## Worksheet
Количество референсов: 105 | [47 empty] | Логистические данные БРУТТО | [10 empty] | Логистические данные Нетто |  |  |  | Etim | [152 empty] | Дополнительные характеристики | [66 empty] | Основные характеристики | [29 empty] | Экологичность предложения | [7 empty] | Гарантия на оборудование |  | Условия эксплуатации
Референс | Описание | Бренд | Статус коммерциализации | Информация о замен | Ключевые слова референса | ТН ВЭД код | ТН ВЭД описание | Расширенное описание | Активити | Код активити | COS3 | Сублинейка | COS2 | Линейка | COS1 | Коллекция | ETIM-класс | Описание ETIM-класса | Версия ETIM | Страна происхождения | Изображения | Главное изображение | Порядок | Ракурс | Изображения инфографики | Главное изображение | Порядок | Фото в интерьере | Порядок | Rich-контент мобильный экран | Порядок | Rich-контент desktop экран | Порядок | Каталоги | Ключевые слова для каталогов | Техническая документация | Ключевые слова для технической документации | Сертификаты | Типы сертификатов | Наименования сертификатов | Плеер 360 | Фотографии 360 | Видео | Цена за единицу тарифа без НДС (руб.) | Единица измерения тарифа (шт/уп) | Гарантированное кол-во к отгрузке | Минимальная партия к заказу | Тип упаковки | Уровень логистических форм | Кол-во в упаковке | Единица измерения | EAN | Длина | Ширина | Высота | Ед. изм. Размера | Вес | Ед. изм. Веса | Ширина | Высота | Глубина | Вес | EF000003 - Способ монтажа | EF000007 - Цвет | EF000551 - Диаметр | EF000767 - Конструктивное исполнение | EF002169 - Материал | EF003593 - Количество вводов | EF005457 - Глубина | EF005474 - Степень защиты (IP) | EF000005 - Тип комплектации | EF000323 - Направление выхода | EF001126 - Модульное исполнение | EF001579 - Подходит для количества гнезд/разъемов | EF001619 - Категория (Cat) | EF002440 - Установка в кабель-канал | EF002442 - Тип крепления | EF002444 - Экранированные гнезда | EF002445 - Экранированный корпус | EF002450 - Отдельный кабельный ввод с разгрузкой провода от натяжения | EF002500 - Раздельное подключение заземления | EF002910 - Механическое кодирование | EF002935 - Тип соединителя/разъема | EF003455 - Монтаж в напольную коробку/под полом | EF003456 - С полем для надписи | EF003893 - С защитой от пыли | EF004343 - Терминальный резистор | EF004592 - Подходит для дизайнерских решений | EF005043 - С гнездами/разъемами | EF007758 - Цветовая кодировка | EF008808 - Ширина устройства | EF008809 - Высота устройства | EF008810 - Глубина устройства | SF000007 - Оттенок цвета производителя | SF005474 - Степень защиты (IP) | EF000010 - Модель/исполнение | EF000025 - Не содержит (без) галогенов | EF000139 - Защитное покрытие поверхности | EF000416 - Частота | EF000538 - Количество выходов | EF000539 - Потери на разветвлении при 860 МГц | EF001257 - Вид/ марка материала | EF001547 - Подходит для кабельного модема | EF001548 - Подходит для дистанционного питания | EF006569 - Отделка поверхности | EF000006 - Тип включения/управления | EF001508 - Тип нагрузки | EF003829 - С подсветкой | EF003867 - С памятью уровня освещенности | EF003876 - Дополнит. вход управления | EF003889 - Перекрестный диммер | EF003906 - Сочетается с датчиком движения | EF003907 - Сочетается с передающей кнопкой | EF003908 - Сочетается с дистанционным (инфракрасным) выключателем | EF003909 - Сочетается с датчиком присутствия | EF003910 - Сочетается с кнопкой | EF003911 - Сочетается с таймером/выключателем | EF005116 - Номин. мощность | EF005127 - Номин. напряжение | EF006144 - Управляющее напряжение | EF006243 - Прозрачный | EF006755 - Подходит для степени защиты (IP) | EF007572 - Сечение жил (суммарное) | EF012161 - Диммирование с отсечкой фазы по заднему фронту | EF012162 - Диммирование с отсечкой фазы по переднему фронту | EF012278 - Мин. глубина встраивания монтажной коробки | EF012536 - Управление приложениями через Bluetooth | EF009573 - Количество модулей (для модульных серий) | EF000074 - Количество постов (мест) | EF000008 - Ширина | EF000040 - Высота | EF000049 - Глубина | EF000117 - С откидной крышкой | EF000332 - Высота установочная (встраив.) | EF000846 - Ширина установочная (встраив.) | EF001035 - С полем для надписи | EF003824 - Ориентация монтажа | EF005864 - Подходит для установки в пол | EF006572 - Подходит для установки в кабель-канал | EF006745 - Подходит для встроенного монтажа | EF008858 - Количество постов по горизонтали | EF008859 - Количество постов по вертикали | EF009571 - Количество модулей по горизонтали (для модульных серий) | EF009572 - Количество модулей по вертикали (для модульных серий) | EF012039 - С монтажной решеткой | RF000030 - Без перегородки | EF000002 - Номин. напряжение | EF000118 - С монтажной платой/панелью | EF000124 - Способ подключения | EF000134 - Подсветка | EF000218 - Глубина установочная (встраив.) | EF000227 - Номин. ток | EF001181 - Сигнальный контакт состояния | EF001401 - Тип подсветки | EF002960 - Схема подключения | EF003816 - Количество клавиш | EF003888 - Коммутируем. нагрузка для люминесц. ламп | EF003895 - Возвратно-нажимной | EF006316 - Выключатель стиральной машины | EF009419 - С полем для надписи | SF000001 - Номинальный ток | EF009420 - Функция подсветки | EF000001 - Номин. ток | EF000113 - Запираемый (-ая) | EF000198 - С сигнальной лампой (индикатором) | EF000351 - Количество фаз | EF000389 - Со шторками (защита от прикосновения) | EF000488 - С выключателем Вкл/Откл (On/Off) | EF001033 - Защитный контакт | EF001051 - С выталкивателем | EF001331 - Повёрнутая центральная вставка | EF001332 - Защита от перенапряжения | EF001333 - Дифференциальная защита по току | EF001334 - Специальное питание | EF001588 - Изолированный монтаж | EF002358 - Номин. ток утечки | EF002651 - Для тяжелых условий в соотв. с VDE | EF003823 - Символы/индикация | EF003882 - Цвет по RAL | EF004293 - Ударопрочность по стандарту EN 50102 | EF005709 - Суппорт (опорное кольцо) | EF006571 - С миниатюрным предохранителем | EF006604 - С проходными функциями | EF008814 - Количество отключаемых розеток | EF008851 - Wi-Fi | EF008861 - С подсветкой (индикация напряжения в сети) | EF008862 - С ориентационной подсветкой | EF009258 - С встроенным зарядным устройством USB | EF011998 - Количество активных контактов (круглых) | EF011999 - Количество активных контактов (плоских) | EF012000 - Защитный круглый контакт (штырь) заземления | EF023790 - Антибактериальная обработка | RF000042 - В комплекте с вилкой (разъем) | EF000443 - Присоединение | EF000458 - С дисплеем | EF001469 - Тип источника питания | EF002147 - Управление/функционирование | EF004663 - Взрывозащищенный | EF006254 - Тип датчика / щупа | EF020271 - Мин. значение диапазона измерения | EF020272 - Макс. значение диапазона измерения | EF020286 - Макс. напряжение прикосновения | EF020643 - С приемником | EF020680 - С циркуляцией горячей воды | EF020681 - Количество тепловых выходов | EF020683 - Со звуковой индикацией | EF021360 - Считываемая температура | EF021772 - Обогрев | EF021773 - Охлаждение | EF022541 - Макс. контактная нагрузка | EF023999 - Внешн. датчик | EF000107 - Выход. напряжение | EF000319 - Количество выходов | EF001315 - Макс. выход. ток | EF003983 - Рабочее напряжение | Материал | Диаметр | Огнестойкость | Монтаж электропроводки | Количество постов | Тип покрытия | Стандарты | Вес нетто | Соединение – клеммы | Глубина встраивания | Разъём sat | Режим фиксации | Соединения – клеммы | Tv соединитель | Маркировка | Тип монтажа | Затухание | Сегмент рынка | Комплектация изделия | Цветовой оттенок | [ue] номинальное рабочее напряжение | Тип защиты | Монтаж устройства | Диапазон мощности | Управление диммером | Диммер | Tv коннектор | Расстояние между центрами | Направление установки | Способ монтажа | Номинальный ток | Локальная индикация | Функции переключения | Способ установки | Выходное напряжение | Входное напряжение | Описание полюсов | Длина зачистки проводов | Тип контактов | Тип привода | Функция переключения | Тип управления | Исполнительное устройство | Количество клавиш | Относительная влажность | Электрическая износостойкость | Емкость зажимного соединения | Форма отвертки | Температура окружающей среды при хранении | Рабочая температура окружающей среды | Поверхность | Количество разъемов (гнёзда) | Тип упаковки | Количество в одном комплекте | Тип телефонной розетки | Минимальная партия для продажи | Частота передачи | [in] номинальный ток | [а] номинальный ток | Тип подключения | Рабочая температура | Область применения | Форма головки винта | Тип соединителя | Интегрированный тип подключения | Максимальная потребляемая мощность в вт | Количество клемм | Сегмент рынка | Серия | Цветовой оттенок | Тип продукта | Комплектация изделия | Тип соединителя | Тип покрытия | Режим фиксации | Монтаж электропроводки | Область применения | Tv гнездо | Серия продукта | Тип нагрузки | Стандартное описание розетки | Конфигурация выходных полюсов | Тип информационной розетки | Оттенок цвета накладки | Количество постов | Описание полюсов | Тип контактов | Тип крышки | Тип упаковки | Номинальный ток | Количество в одном комплекте | Минимальная партия для продажи | Тип информационной розетки | Тип телефонной розетки | Количество мест | Название | Выходной ток | Экологическая отчетнсть | Профиль кругооборота | Директива ec rohs | Регламент reach | Информация об исключениях по регламенту rohs | Не содержит ртути | Регламент rohs китая | Статус устойчивого продукта | Гарантия | Информация о ремонтопригодности | Степень защиты ip | Здоровье и проблемы окружающей среды | Стандарты | Сертификация | Сертификаты | Экологичность
L90 | КОРОБКА УСТАНОВОЧНАЯ СКРЫТОЙ УСТАНОВКИ (82*34 ММ) | Systeme Electric |  |  | коробка установочная подрозетник коробка монтажная для скрытого монтажа 82х34 | 3925901000 | Прочие фитинги и крепежные детали, предназначенные для постоянной установки в/или на дверях, окнах, лестницах, стенах или других частях зданий, из пластмасс | КОРОБКА УСТАНОВОЧНАЯ скрытого монтажа в сплошные стены (82*34 ММ) без дна, в виде кольца | Электротехническое оборудование Потенциал | PTPWD | OLD | Референсы на вывод | RET | Ритейл Олд | HDO | Устаревшее оборудование Ритейл | EC002601 | Коробка/корпус для скрытого монтажа в стене/потолке | 7 | Россия | https://static-pcsp.systeme.ru/image/SdP6Kpni.jpeg https://static-pcsp.systeme.ru/image/15821889205e4e4978efcf3.jpeg https://static-pcsp.systeme.ru/image/4bt_kUHe.jpeg | https://static-pcsp.systeme.ru/image/SdP6Kpni.jpeg | 1 2 3 | нет нет нет | [9 empty] | https://api.systeme.ru/product/media/download/988353 https://api.systeme.ru/product/media/download/988507 | Glossa Blanca W59 выключатель переключатель розетка светорегулятор AtlasDesign диммер Этюд Хит W45 Каталог Каталог электроустановочных изделий ЭУИ Атлас Дизайн Profi54 Профи54 Aqua Аква Nature Бланка Глосса HIT MultiBox Мультибокс Термостат Монтажная коробка Распределительная коробка Подрозетник Etude Glossa Blanca W59 выключатель переключатель розетка светорегулятор AtlasDesign диммер Этюд Хит W45 Каталог Каталог электроустановочных изделий ЭУИ Атлас Дизайн Profi54 Профи54 Aqua Аква Nature Бланка Глосса HIT MultiBox Мультибокс Термостат Монтажная коробка Распределительная коробка Подрозетник Etude быстрозажимные клеммы безвинтовая платформа Screwless | [8 empty] | 22.8 | штука | 0 | 1 | PCE CAR P12 | 1 3 4 | 1 81 2430 | шт. шт. шт. | 4607050333131 24607050333135 | 8.6 40.4 120 | 8.6 24.2 80 | 3.7 28.8 101.4 | см. см. см. | 0.04 3.24 124 | кг. кг. кг. | 82 мм | 82 мм | 34 мм |  | Сплошная конструкция (бетон/кирпич) (EV006123) | Черный (EV000206) | 82 мм | Коробка установочная (EV009798) | Пластик (EV000139) | 0 | 34...34 мм | IP30 (EV006410) | [145 empty] | PP (полипропилен) | 82 мм | 650 °C | Скрытый | 1-постовая | (матовый) | [61 empty] | рынок жилья малые коммерческие предприятия | Glossa | белый | монтажная коробка | [26 empty] | ENVPEP100202EN | N/A | Соответствует по умолчанию (продукт вне сферы действия ЕС RoHS) | [5 empty] | Срок гарантии на данное оборудование составляет 5 лет с момента отгрузки со склада Систэм Электрик, с подтверждением соответствующим документом | Подлежит замене | IP40
TELC-001K | ЭТЮД С/У телефонная РОЗЕТКА, КРЕМОВЫЙ, Россия | Systeme Electric |  |  |  | 8536699008 | Прочие | Телефонная розетка RJ-11. серия продукта: Этюд - тип устройства или его аксессуаров: телефонная розетка - комплектация изделия: механизм в сборе - тип покрытия: глянцевая - монтаж: винтами, лапками - тип разъема: RJ11. Преимущества: Удачное решение для города и дачи, Доступная цена, Современный дизайн, Высокая степень надежности, Большой выбор функциональных возможностей и цветовых сочетаний, Простота и удобство монтажа, Соответствие ГОСТ Р и МЭК, Удобная упаковка.. применения: - Для загородного жилья, Для торговых центров, павильонов, зданий из сэндвич-панелей, где невозможно штробление стен, Прекрасная замена вышедших из строя электроустановочных изделий в многоквартирных домах, Для влажных помещений (IP44).. | Электротехническое оборудование Потенциал | PTPWD | OLD | Референсы на вывод | RET | Ритейл Олд | HDO | Устаревшее оборудование Ритейл | EC001264 | Розетки телекоммуникационные (телефон/компьютер) | 7 | Россия | https://static-pcsp.systeme.ru/image/GQ4msAwy.jpeg https://static-pcsp.systeme.ru/image/wOIIhnMz.jpeg | https://static-pcsp.systeme.ru/image/GQ4msAwy.jpeg | 1 2 | нет нет | [9 empty] | https://api.systeme.ru/product/media/download/988353 https://api.systeme.ru/product/media/download/988507 | Glossa Blanca W59 выключатель переключатель розетка светорегулятор AtlasDesign диммер Этюд Хит W45 Каталог Каталог электроустановочных изделий ЭУИ Атлас Дизайн Profi54 Профи54 Aqua Аква Nature Бланка Глосса HIT MultiBox Мультибокс Термостат Монтажная коробка Распределительная коробка Подрозетник Etude Glossa Blanca W59 выключатель переключатель розетка светорегулятор AtlasDesign диммер Этюд Хит W45 Каталог Каталог электроустановочных изделий ЭУИ Атлас Дизайн Profi54 Профи54 Aqua Аква Nature Бланка Глосса HIT MultiBox Мультибокс Термостат Монтажная коробка Распределительная коробка Подрозетник Etude быстрозажимные клеммы безвинтовая платформа Screwless | https://api.systeme.ru/product/media/download/988423 | розетка Этюд Руководство по эксплуатации Etude RJ45 RJ11 телефонная компьютерная | https://api.systeme.ru/certificates/default/download/1700 | Д-ТР ЕАЭС-RoHS | ЕАЭС № RU Д-RU.МЮ62.В.00825_20 |  |  | https://www.youtube.com/watch?v=F0KmZPMphSs https://www.youtube.com/watch?v=uNb4HCh0Ebw https://rutube.ru/video/3ae54264e31ac00a33f0b88428cee8cc/?r=wd https://rutube.ru/video/1b5d2b80e3c71a11012a2c453955a023/?r=wd https://vkvideo.ru/video-120704871_456239609 https://vkvideo.ru/video-120704871_456239601 | 77.7 | штука | 0 | 1 | PCE BB1 CAR P12 | 1 2 3 4 | 1 10 120 2160 | шт. шт. шт. шт. | 4607098941152 4607098941169 4607098942142 | 16 18.6 38.4 120 | 11.5 18.6 38.4 80 | 3.9 10.6 33.2 114.6 | см. см. см. см. | 0.064 0.743 9.436 187.838 | кг. кг. кг. кг. | 81 мм | 81 мм | 37 мм |  | Внутренний / скрытый (EV000383) | Бежевый (EV000279) |  |  | Пластик (EV000139) |  |  | IP20 (EV006405) | В сборе с корпусом/рамкой (EV006348) | Прямолинейн. (EV000164) | Нет | 1 | 3 (EV000069) | Нет | Винтовой (EV000766) | Нет | Нет | Нет | Нет | Нет | RJ11 (EV010602) | Нет | Нет | Нет | Нет | Да | Да | Да | 81 мм | 81 мм | 37 мм | Кремовый (SV007262) | IP20 (EV006405) | [120 empty] | PA (полиамид): моноблок | [5 empty] | EN 41003:2008 | 0.1657 кг | IDC Жесткий кабель | [58 empty] | малые коммерческие предприятия рынок жилья | Этюд | кремовый | телефонная розетка | механизм в сборе | RJ11 | глянцевое | лапками винтами | Скрытый | [29 empty] | Срок гарантии на данное оборудование составляет 5 лет с момента отгрузки со склада Систэм Электрик, с подтверждением соответствующим документом | Подлежит замене | IP20
GSL000297 | GLOSSA TV-SAT РОЗЕТКА оконечная 1DB, механизм, БЕЖЕВЫЙ | Systeme Electric |  |  |  | 8536691000 | Прочие штепсели и розетки для коаксиальных кабелей на напряжение не более 1000 в | Механизм Systeme Electric (ранее Schneider Electric) серии Glossa (цвет бежевый) розетки TV-SAT оконечной 1DB предназначен для подключения бытовой теле-, видео- и радиоаппаратуры к антенному кабелю при внутренней установке в жилых, общественных и промышленных помещениях. - Оконечная розетка может устанавливаться как отдельно, так и в конце подключения «в линию» - Выполнен из материала PС+ASA, стойкого к УФ-излучению и появлению царапин. | Электротехническое оборудование Потенциал | PTPWD | OLD | Референсы на вывод | RET | Ритейл Олд | HDO | Устаревшее оборудование Ритейл | EC000439 | Розетка антенная (TV/ТВ/SAT/FM/R/Радио) | 7 | Россия | https://static-pcsp.systeme.ru/image/dljhAlRUQBb22GhT64e372710d1ba1692627569.jpeg | https://static-pcsp.systeme.ru/image/dljhAlRUQBb22GhT64e372710d1ba1692627569.jpeg | 1 | нет | [9 empty] | https://api.systeme.ru/product/media/download/988353 https://api.systeme.ru/product/media/download/988507 | Glossa Blanca W59 выключатель переключатель розетка светорегулятор AtlasDesign диммер Этюд Хит W45 Каталог Каталог электроустановочных изделий ЭУИ Атлас Дизайн Profi54 Профи54 Aqua Аква Nature Бланка Глосса HIT MultiBox Мультибокс Термостат Монтажная коробка Распределительная коробка Подрозетник Etude Glossa Blanca W59 выключатель переключатель розетка светорегулятор AtlasDesign диммер Этюд Хит W45 Каталог Каталог электроустановочных изделий ЭУИ Атлас Дизайн Profi54 Профи54 Aqua Аква Nature Бланка Глосса HIT MultiBox Мультибокс Термостат Монтажная коробка Распределительная коробка Подрозетник Etude быстрозажимные клеммы безвинтовая платформа Screwless | https://api.systeme.ru/product/media/download/988403 | Glossa розетка Глосса Руководство по эксплуатации TV ТВ телевизионная Коннектор | https://api.systeme.ru/certificates/default/download/3355 https://api.systeme.ru/certificates/default/download/2494 https://api.systeme.ru/certificates/default/download/1698 | С/Д-UZ С/Д-UZ Д-ТР ЕАЭС-RoHS | UZ.SMT.01.0103.117076789 UZ.SMT.01.0026.75482763 ЕАЭС № RU Д-RU.МЮ62.В.00815_20 | https://api.systeme.ru/player/embed?ref=GSL000297 | https://static-pcsp.systeme.ru/player_360/5f10b7b8789ffRIg2ufZGNPYDwMGt9bVpK4GD2NNXikAg_1594931128.jpg https://static-pcsp.systeme.ru/player_360/5f10b7b87ea92TY4Nc7MFHM--4foBAnYwZplGVBvkXiRA_1594931128.jpg https://static-pcsp.systeme.ru/player_360/5f10b7b884fc5pgr9z8KdaNZMrR0BkBGrwH82lKrJr3A4_1594931128.jpg https://static-pcsp.systeme.ru/player_360/5f10b7b88b06eTEhZWotpN9TQ60bddlLJbMWzSn92GbHV_1594931128.jpg https://static-pcsp.systeme.ru/player_360/5f10b7b890f70OOt8412qUxBithOHDceuzGd4AtssbYQC_1594931128.jpg https://static-pcsp.systeme.ru/player_360/5f10b7b897dccG54k1tcP9u8XG74hMsUqutf586mWbx9j_1594931128.jpg https://static-pcsp.systeme.ru/player_360/5f10b7b89dfd6WjtsaVlgMk__rijhKHj2gMd4lMD4BaDz_1594931128.jpg https://static-pcsp.systeme.ru/player_360/5f10b7b8a3e62mHU54aIOUaKlzZQm6wHaYAfhrtIcBj4c_1594931128.jpg https://static-pcsp.systeme.ru/player_360/5f10b7b8ab7effT_qW61RB0GiNPiiTj8Xlu1ckRaWRsNd_1594931128.jpg https://static-pcsp.systeme.ru/player_360/5f10b7b8b0f20xaNH6WhHVDsNgXHomSPIRSWyw-ytodtM_1594931128.jpg https://static-pcsp.systeme.ru/player_360/5f10b7b8b6a12zrj45LAxW9KldR83jZucIKHLZmzfUSlJ_1594931128.jpg https://static-pcsp.systeme.ru/player_360/5f10b7b8bc367rE14kVzL-Su6MkyPXCG7CBnuws3_gaUX_1594931128.jpg https://static-pcsp.systeme.ru/player_360/5f10b7b8c1f43CPuovP-fjINz451-YDK42RxxWRk4kZqv_1594931128.jpg https://static-pcsp.systeme.ru/player_360/5f10b7b8c7f59rdD58LqpHNhmbtuJ-D-b4fWfZLdNV6B8_1594931128.jpg https://static-pcsp.systeme.ru/player_360/5f10b7b8d075cuE24rWQNncquYKJovSPU7STDGVLGyiOQ_1594931128.jpg https://static-pcsp.systeme.ru/player_360/5f10b7b8d8897j4iSzuzdCL-v6iVI-I0kxDhQ5_rEL42z_1594931128.jpg https://static-pcsp.systeme.ru/player_360/5f10b7b8de8d2ADYN_wMEpyYT3UhUNFBPvM-cV20vWRS3_1594931128.jpg https://static-pcsp.systeme.ru/player_360/5f10b7b8e40c03gEhTLButeZr2iscgqqK2HR7UCislpEQ_1594931128.jpg https://static-pcsp.systeme.ru/player_360/5f10b7b8ea0c7DMg9eqmcptgWXMX4vMfiszwa3u45LbAv_1594931128.jpg https://static-pcsp.systeme.ru/player_360/5f10b7b8f16f002I3YcSPFBLYYzOHQVcMtg-lFjDhdRkG_1594931128.jpg https://static-pcsp.systeme.ru/player_360/5f10b7b9040dcfQHHSOZOQw29nARUz2NAQG1_F2bbUiig_1594931129.jpg https://static-pcsp.systeme.ru/player_360/5f10b7b909870HE5_G6wtk76HDlj0UaWSgQE5WfTA16PX_1594931129.jpg https://static-pcsp.systeme.ru/player_360/5f10b7b90f2771ekkkdcOlrtrWSHvhaLLZXi7gaCX7KXT_1594931129.jpg https://static-pcsp.systeme.ru/player_360/5f10b7b914c3f2M4wc3vooieJf0_bdrOsqpgZBZFe0hJc_1594931129.jpg https://static-pcsp.systeme.ru/player_360/5f10b7b91a815vMRiiR7tVoZC6x6I4x2_PIYP8NUTLIDB_1594931129.jpg https://static-pcsp.systeme.ru/player_360/5f10b7b9207bb5TGgnjgpvng8PfJ1lkSvyG_2Qoav3awk_1594931129.jpg https://static-pcsp.systeme.ru/player_360/5f10b7b927bfdR5_u5KoehhGCB2WYnmt6VDrXZ-rb3py9_1594931129.jpg https://static-pcsp.systeme.ru/player_360/5f10b7b92f795C-Umdx787itW5SN-kGRWd_P7vVWz6Pwj_1594931129.jpg https://static-pcsp.systeme.ru/player_360/5f10b7b937e09HUJyeiNfLcFl7M3U5yMMOYpzkqjxNkdn_1594931129.jpg https://static-pcsp.systeme.ru/player_360/5f10b7b940a88Qm9csccEWTufIGxDq85BhMNOXbw4r_C9_1594931129.jpg https://static-pcsp.systeme.ru/player_360/5f10b7b949341gV1RkNNqW8bSI87VlzZuUWx0FG2TA3_Y_1594931129.jpg https://static-pcsp.systeme.ru/player_360/5f10b7b951ff2w54O0HmYU3NPfEhpp3RqNNZbE5iqenJf_1594931129.jpg https://static-pcsp.systeme.ru/player_360/5f10b7b959379Cm7sd55DMoZyczFLol6WUV9h4RrDL-Tl_1594931129.jpg https://static-pcsp.systeme.ru/player_360/5f10b7b95ee0bv0oaHTaQ5XAvk8VxUe_RlVIf1zX8OYpd_1594931129.jpg https://static-pcsp.systeme.ru/player_360/5f10b7b964a477lcKb9R0VgWBGjU0cXOmmGCmPTDlDEPP_1594931129.jpg https://static-pcsp.systeme.ru/player_360/5f10b7b96adcerENOldqP-8w_1Na1MFbBluCNL02YXbph_1594931129.jpg https://static-pcsp.systeme.ru/player_360/5f10b7b97059aXFZn5V1_akDuyQM_k-V-mhJLmWyI5hTO_1594931129.jpg https://static-pcsp.systeme.ru/player_360/5f10b7b975be2z52j3uni-MqVujPYmYoqOIDyx7J01xk6_1594931129.jpg https://static-pcsp.systeme.ru/player_360/5f10b7b97b802ysWsFgWQEw_V1nQIUJ_xGjeWNz1VgZhv_1594931129.jpg https://static-pcsp.systeme.ru/player_360/5f10b7b981d365ZoSTT0oe3Alo5Ztwt5ZcSeAbLh-T3EI_1594931129.jpg https://static-pcsp.systeme.ru/player_360/5f10b7b987d9fPObDJPwE293vxZZc8NcYcXKmfg4wh9XF_1594931129.jpg https://static-pcsp.systeme.ru/player_360/5f10b7b98f1bf0L3CJXl2aJkhYEjJkjW-M-3CRY8iZ4Va_1594931129.jpg https://static-pcsp.systeme.ru/player_360/5f10b7b994fa9Y0NOUrg-3IO21MIGZLZLNSKJDgmSOh6s_1594931129.jpg https://static-pcsp.systeme.ru/player_360/5f10b7b99a65ee2ud3FYjrFdbnnXUeAm0WLRwUeS8G1xw_1594931129.jpg https://static-pcsp.systeme.ru/player_360/5f10b7b9a0176aiL0IzGUbknhHQrKZPuYJ9iUEeynWjEW_1594931129.jpg https://static-pcsp.systeme.ru/player_360/5f10b7b9a5c9e5opoy3qplDa8GZJFuF8pw4-0VWo9Vaio_1594931129.jpg https://static-pcsp.systeme.ru/player_360/5f10b7b9ab588RKJnsG7jbvFPwcQ0Hpkhfun4YD6qxGju_1594931129.jpg https://static-pcsp.systeme.ru/player_360/5f10b7b9b0eae6nzrkXmJ7opFP1tqUXs4usvQ9gczZqOO_1594931129.jpg https://static-pcsp.systeme.ru/player_360/5f10b7b9b6ff51b8ComdkpNie05jFyKTjxtETVORl7rJF_1594931129.jpg https://static-pcsp.systeme.ru/player_360/5f10b7b9bcaf7cCT30ZVXNde1W8sduOp7i2vq0X3Ivl4i_1594931129.jpg https://static-pcsp.systeme.ru/player_360/5f10b7b9c278dJogzZHacL6w7ifJmf2tD2yhGX6cYWpzV_1594931129.jpg https://static-pcsp.systeme.ru/player_360/5f10b7b9c89dawd7MIeeiwiLQ8hRAqtRwjINTA1GaZUSO_1594931129.jpg https://static-pcsp.systeme.ru/player_360/5f10b7b9cf004k5fVNKCTrjfczR9Rxu6hinuUkPjPJiKP_1594931129.jpg https://static-pcsp.systeme.ru/player_360/5f10b7b9d70a6HuX0VH29atw5hjUOesEO1VGGk7bd4GNP_1594931129.jpg https://static-pcsp.systeme.ru/player_360/5f10b7b9de616hbDy0yBDcl0OL9cBzVPkwxldBA9puxHd_1594931129.jpg https://static-pcsp.systeme.ru/player_360/5f10b7b9e40bdBhhp2CUJYDlDFtmng4hzcjE4lUuSJWEd_1594931129.jpg https://static-pcsp.systeme.ru/player_360/5f10b7b9e9c7cOFSJi20My534pbE2bA4FDoURKxP9H6eI_1594931129.jpg https://static-pcsp.systeme.ru/player_360/5f10b7b9efc9bNkeJ2W9OFrxCC6N0Ck_qq_leSa5rVJep_1594931129.jpg https://static-pcsp.systeme.ru/player_360/5f10b7ba02a48jDKcnifxy5tdSykwpgu2nduKWE9K-HfM_1594931130.jpg https://static-pcsp.systeme.ru/player_360/5f10b7ba0b12bw8tYRpDU92LPBV-5216sYXglviQT0pXx_1594931130.jpg | https://www.youtube.com/watch?v=_VAIRCKs_TI https://www.youtube.com/watch?v=uNb4HCh0Ebw https://rutube.ru/video/cdfdd8672753f0919df843dfa317c558/?r=wd https://rutube.ru/video/1b5d2b80e3c71a11012a2c453955a023/?r=wd https://vkvideo.ru/video-120704871_456239610 https://vkvideo.ru/video-120704871_456239601 | 329 | штука | 0 | 1 | PCE BB1 CAR P12 | 1 2 3 4 | 1 10 160 2880 | шт. шт. шт. шт. | 3606480658068 13606480658065 43606480658066 | 7.4 18.6 38.4 120 | 6.7 18.6 38.4 80 | 4.4 8 33.2 114.6 | см. см. см. см. | 0.117 1.246 20.461 386.303 | кг. кг. кг. кг. | 70 мм | 64 мм | 42 мм | 0.106 кг | Внутренний / скрытый (EV000383) | Бежевый (EV000279) |  |  | Пластик (EV000139) |  |  |  | Механизм с накладкой (EV006345) |  | Нет |  |  | Нет | Винтовое крепление (EV006354) | [5 empty] | TV-SAT (RV000280) | [10 empty] | Бежевый (SV007257) | IP20 (EV006405) | Оконечная розетка (EV004098) | Да | Прочее (EV000154) | 5...862 МГц | 2 | 1 дБ | Термопласт (EV000403) | Нет | Нет | Глянцевый (EV006395) | [110 empty] | центре пластины: PC + ASA глянцевая | [8 empty] | 29 мм | розетка типа F | винтами лапками | безвинтовые зажимы | вилка МЭК 9,52 мм | с напечатанной маркировкой | скрытый | 1 дБ | [50 empty] | рынок жилья малые коммерческие предприятия | Glossa | бежевый | розетка TV/SAT | механизм с крепежной рамой и центральной платой |  |  |  |  | media device support | оконечная розетка | Glossa | [19 empty] | N/A | Соответствует | Содержание особо опасных веществ превышает пороговую величину | да | да | Продукт вне сферы действия RoHS Китая. Декларация вещества дла сведения |  | Срок гарантии на данное оборудование составляет 5 лет с момента отгрузки со склада Систэм Электрик, с подтверждением соответствующим документом | Подлежит замене | IP20 | не содержащий галогенов
GSL000397 | GLOSSA TV-SAT РОЗЕТКА оконечная 1DB, механизм, АЛЮМИНИЙ | Systeme Electric |  |  |  | 8536691000 | Прочие штепсели и розетки для коаксиальных кабелей на напряжение не более 1000 в | Механизм Systeme Electric (ранее Schneider Electric) серии Glossa (цвет алюминий) розетки TV-SAT оконечной 1DB предназначен для подключения бытовой теле-, видео- и радиоаппаратуры к антенному кабелю при внутренней установке в жилых, общественных и промышленных помещениях. - Оконечная розетка может устанавливаться как отдельно, так и в конце подключения «в линию» - Выполнен из материала PС+ASA, стойкого к УФ-излучению и появлению царапин. | Электротехническое оборудование Потенциал | PTPWD | OLD | Референсы на вывод | RET | Ритейл Олд | HDO | Устаревшее оборудование Ритейл | EC000439 | Розетка антенная (TV/ТВ/SAT/FM/R/Радио) | 7 | Россия | https://static-pcsp.systeme.ru/image/ymvuUqLb.jpeg | https://static-pcsp.systeme.ru/image/ymvuUqLb.jpeg | 1 | нет | [9 empty] | https://api.systeme.ru/product/media/download/988353 https://api.systeme.ru/product/media/download/988507 | Glossa Blanca W59 выключатель переключатель розетка светорегулятор AtlasDesign диммер Этюд Хит W45 Каталог Каталог электроустановочных изделий ЭУИ Атлас Дизайн Profi54 Профи54 Aqua Аква Nature Бланка Глосса HIT MultiBox Мультибокс Термостат Монтажная коробка Распределительная коробка Подрозетник Etude Glossa Blanca W59 выключатель переключатель розетка светорегулятор AtlasDesign диммер Этюд Хит W45 Каталог Каталог электроустановочных изделий ЭУИ Атлас Дизайн Profi54 Профи54 Aqua Аква Nature Бланка Глосса HIT MultiBox Мультибокс Термостат Монтажная коробка Распределительная коробка Подрозетник Etude быстрозажимные клеммы безвинтовая платформа Screwless | https://api.systeme.ru/product/media/download/988403 | Glossa розетка Глосса Руководство по эксплуатации TV ТВ телевизионная Коннектор | https://api.systeme.ru/certificates/default/download/3355 https://api.systeme.ru/certificates/default/download/2494 https://api.systeme.ru/certificates/default/download/1698 | С/Д-UZ С/Д-UZ Д-ТР ЕАЭС-RoHS | UZ.SMT.01.0103.117076789 UZ.SMT.01.0026.75482763 ЕАЭС № RU Д-RU.МЮ62.В.00815_20 |  |  | https://www.youtube.com/watch?v=_VAIRCKs_TI https://www.youtube.com/watch?v=uNb4HCh0Ebw https://rutube.ru/video/cdfdd8672753f0919df843dfa317c558/?r=wd https://rutube.ru/video/1b5d2b80e3c71a11012a2c453955a023/?r=wd https://vkvideo.ru/video-120704871_456239610 https://vkvideo.ru/video-120704871_456239601 | 350 | штука | 0 | 1 | PCE BB1 CAR P12 | 1 2 3 4 | 1 10 160 2880 | шт. шт. шт. шт. | 3606480658556 13606480658553 43606480658554 | 7.4 18.6 38.4 120 | 6.7 18.6 38.4 80 | 4.4 8 33.2 114.6 | см. см. см. см. | 0.116 1.243 20.405 385.295 | кг. кг. кг. кг. | 70 мм | 64 мм | 42 мм | 0.106 кг | Внутренний / скрытый (EV000383) | Алюминий (EV000072) |  |  | Пластик (EV000139) |  |  |  | Механизм с накладкой (EV006345) |  | Нет |  |  | Нет | Винтовое крепление (EV006354) | [5 empty] | TV-SAT (RV000280) | [10 empty] | Алюминий (SV007249) | IP20 (EV006405) | Оконечная розетка (EV004098) | Да | Прочее (EV000154) | 5...862 МГц | 2 | 1 дБ | Термопласт (EV000403) | Нет | Нет | Глянцевый (EV006395) | [110 empty] | центре пластины: PC + ASA глянцевая | [8 empty] | 29 мм | розетка типа F | лапками винтами | безвинтовые зажимы | вилка МЭК 9,52 мм | с напечатанной маркировкой | скрытый | 1 дБ | рынок жилья малые коммерческие предприятия | механизм с крепежной рамой и центральной платой | алюминий | [48 empty] | Glossa |  | розетка TV/SAT | [5 empty] | media device support | оконечная розетка | Glossa | [19 empty] | N/A | Соответствует | Содержание особо опасных веществ превышает пороговую величину | да | да | Продукт вне сферы действия RoHS Китая. Декларация вещества дла сведения |  | Срок гарантии на данное оборудование составляет 5 лет с момента отгрузки со склада Систэм Электрик, с подтверждением соответствующим документом | Подлежит замене | IP20 | не содержащий галогенов
GSL000534 | GLOSSA СВЕТОРЕГУЛЯТОР (диммер) поворотный, 300Вт, в сборе, ДЕРЕВО ДУБ | Systeme Electric |  |  |  | 8536508008 | Прочие | Светорегулятор Systeme Electric (ранее Schneider Electric) серии Glossa (в сборе, цвет дерево дуб) поворотный для нагрузки мощностью до 300 Вт. - Светорегулятор позволяет установить в помещении комфортный уровень освещения. - Выполнен из материала PС+ASA, стойкого к УФ-излучению и появлению царапин. | Электротехническое оборудование Потенциал | PTPWD | OLD | Референсы на вывод | RET | Ритейл Олд | HDO | Устаревшее оборудование Ритейл | EC000025 | Диммер (светорегулятор) | 7 | Россия | https://static-pcsp.systeme.ru/image/D0Vkx8At.jpeg | https://static-pcsp.systeme.ru/image/D0Vkx8At.jpeg | 1 | нет | [9 empty] | https://api.systeme.ru/product/media/download/988353 https://api.systeme.ru/product/media/download/988507 | Glossa Blanca W59 выключатель переключатель розетка светорегулятор AtlasDesign диммер Этюд Хит W45 Каталог Каталог электроустановочных изделий ЭУИ Атлас Дизайн Profi54 Профи54 Aqua Аква Nature Бланка Глосса HIT MultiBox Мультибокс Термостат Монтажная коробка Распределительная коробка Подрозетник Etude Glossa Blanca W59 выключатель переключатель розетка светорегулятор AtlasDesign диммер Этюд Хит W45 Каталог Каталог электроустановочных изделий ЭУИ Атлас Дизайн Profi54 Профи54 Aqua Аква Nature Бланка Глосса HIT MultiBox Мультибокс Термостат Монтажная коробка Распределительная коробка Подрозетник Etude быстрозажимные клеммы безвинтовая платформа Screwless |  |  | https://api.systeme.ru/certificates/default/download/1796 https://api.systeme.ru/certificates/default/download/2492 https://api.systeme.ru/certificates/default/download/1797 https://api.systeme.ru/certificates/default/download/1699 https://api.systeme.ru/certificates/default/download/319 | С-ТР ТС-ЭМС С-ТР ТС-НВО С/Д-UZ Д-ТР ЕАЭС-RoHS Д-ТР ЕАЭС-RoHS С-ТР ТС-ЭМС С-ТР ТС-НВО | ЕАЭС RU С-RU.АТ21.В.00041_20 UZ.SMT.01.0026.75482658 ЕАЭС № RU Д-RU.МЮ62.В.01690_20 ЕАЭС № RU Д-RU.МЮ62.В.00818_20 ТС RU С-RU.АТ21.В.00025 |  |  | https://www.youtube.com/watch?v=s1nTO18WrJA https://www.youtube.com/watch?v=zW28nh67OdU https://www.youtube.com/watch?v=uNb4HCh0Ebw https://rutube.ru/video/03d19a787a4ae7f592f9e5ce136a74d6/?r=wd https://rutube.ru/video/4ddd1c8dddf638a27b008c53df67f780/?r=wd https://rutube.ru/video/1b5d2b80e3c71a11012a2c453955a023/?r=wd https://vkvideo.ru/video-120704871_456239614 https://vkvideo.ru/video-120704871_456239606 https://vkvideo.ru/video-120704871_456239601 | 4235 | штука | 0 | 1 | PCE BB1 CAR P12 | 1 2 3 4 | 1 6 72 1296 | шт. шт. шт. шт. | 3606480659607 13606480659604 43606480659605 | 8.28 18.6 38.4 120 | 8.28 18.6 38.4 80 | 5.61 10.6 33.2 114.6 | см. см. см. см. | 0.162 1.07 11.57 259 | кг. кг. кг. кг. | 82 мм | 82 мм | 56 мм |  | Внутренний / скрытый (EV000383) | Дерево (EV000131) |  |  | Пластик (EV000139) |  |  |  | В сборе с корпусом/рамкой (EV006348) |  | Нет |  |  |  | Винтовое крепление (EV006354) | [13 empty] | 82 мм | 82 мм | 56 мм | Дерево дуб (SV007265) |  |  | Да | Прочее (EV000154) | 50...60 Гц |  |  | Прочее (EV000154) |  |  | Матовый (-ая) (EV000146) | Кнопка поворотно-нажимная (роторная) (EV000251) | Резистивная (активная) нагрузка (EV006463) | Нет | Нет | Нет | Нет | Нет | Нет | Нет | Нет | Нет | Нет | 300...300 ВА | 220...230 В | 220...230 В | Нет | IP20 (EV006405) | 1.5...2.5 мм² | Да | Нет | 40 мм | Нет | [88 empty] | монт. рама: оцинкованная сталь крышка механизма: PC + ASA глянцевое рамка: PC + ASA глянцевое | [6 empty] | 0.135 кг |  | 33 мм |  | лапками винтами | винтовые зажимы 2.5-2.5 мм² жесткий кабель винтовые зажимы 2.5-2.5 мм² гибкий кабель | [7 empty] | 230 В Переменный ток | защита предохранителем 2 А 5 x 20 мм | утопленный | 60...300 Вт | поворотный | активная нагрузка | [41 empty] | Малые коммерческие предприятия Жилищный сектор | Glossa | Дерево | диммер | изделие в сборе | [7 empty] | лампа накаливания 230 В Переменный ток 60...300 Вт Галогенная лампа 230 В Переменный ток 60...300 Вт | [25 empty] | Срок гарантии на данное оборудование составляет 5 лет с момента отгрузки со склада Систэм Электрик, с подтверждением соответствующим документом | Подлежит замене | IP20 |  | TP TС 004/2011 | EAC
GSL000597 | GLOSSA TV-SAT РОЗЕТКА оконечная 1DB, механизм, ДЕРЕВО ДУБ | Systeme Electric |  |  |  | 8536691000 | Прочие штепсели и розетки для коаксиальных кабелей на напряжение не более 1000 в | Механизм Systeme Electric (ранее Schneider Electric) серии Glossa (цвет дерево дуб) розетки TV-SAT оконечной 1DB предназначен для подключения бытовой теле-, видео- и радиоаппаратуры к антенному кабелю при внутренней установке в жилых, общественных и промышленных помещениях. - Оконечная розетка может устанавливаться как отдельно, так и в конце подключения «в линию» - Выполнен из материала PС+ASA, стойкого к УФ-излучению и появлению царапин. | Электротехническое оборудование Потенциал | PTPWD | OLD | Референсы на вывод | RET | Ритейл Олд | HDO | Устаревшее оборудование Ритейл | EC000439 | Розетка антенная (TV/ТВ/SAT/FM/R/Радио) | 7 | Россия | https://static-pcsp.systeme.ru/image/XWsacUtw.jpeg | https://static-pcsp.systeme.ru/image/XWsacUtw.jpeg | 1 | нет | [9 empty] | https://api.systeme.ru/product/media/download/988353 https://api.systeme.ru/product/media/download/988507 | Glossa Blanca W59 выключатель переключатель розетка светорегулятор AtlasDesign диммер Этюд Хит W45 Каталог Каталог электроустановочных изделий ЭУИ Атлас Дизайн Profi54 Профи54 Aqua Аква Nature Бланка Глосса HIT MultiBox Мультибокс Термостат Монтажная коробка Распределительная коробка Подрозетник Etude Glossa Blanca W59 выключатель переключатель розетка светорегулятор AtlasDesign диммер Этюд Хит W45 Каталог Каталог электроустановочных изделий ЭУИ Атлас Дизайн Profi54 Профи54 Aqua Аква Nature Бланка Глосса HIT MultiBox Мультибокс Термостат Монтажная коробка Распределительная коробка Подрозетник Etude быстрозажимные клеммы безвинтовая платформа Screwless | https://api.systeme.ru/product/media/download/988403 | Glossa розетка Глосса Руководство по эксплуатации TV ТВ телевизионная Коннектор | https://api.systeme.ru/certificates/default/download/3355 https://api.systeme.ru/certificates/default/download/2494 https://api.systeme.ru/certificates/default/download/1698 | С/Д-UZ С/Д-UZ Д-ТР ЕАЭС-RoHS | UZ.SMT.01.0103.117076789 UZ.SMT.01.0026.75482763 ЕАЭС № RU Д-RU.МЮ62.В.00815_20 |  |  | https://www.youtube.com/watch?v=_VAIRCKs_TI https://www.youtube.com/watch?v=uNb4HCh0Ebw https://rutube.ru/video/cdfdd8672753f0919df843dfa317c558/?r=wd https://rutube.ru/video/1b5d2b80e3c71a11012a2c453955a023/?r=wd https://vkvideo.ru/video-120704871_456239610 https://vkvideo.ru/video-120704871_456239601 | 350 | штука | 0 | 1 | PCE BB1 CAR P12 | 1 2 3 4 | 1 10 160 2880 | шт. шт. шт. шт. | 3606480659485 13606480659482 43606480659483 | 7.4 18.6 38.4 120 | 6.7 18.6 38.4 80 | 4.4 8 33.2 114.6 | см. см. см. см. | 0.117 1.247 20.472 386.504 | кг. кг. кг. кг. | 70 мм | 64 мм | 42 мм |  | Внутренний / скрытый (EV000383) | Дерево (EV000131) |  |  | Пластик (EV000139) |  |  |  | Механизм с накладкой (EV006345) |  | Нет |  |  | Нет | Винтовое крепление (EV006354) | [5 empty] | TV-SAT (RV000280) | [10 empty] | Дуб (SV007266) | IP20 (EV006405) | Оконечная розетка (EV004098) | Да | Прочее (EV000154) | 5...862 МГц | 2 | 1 дБ | Термопласт (EV000403) | Нет | Нет | Глянцевый (EV006395) | [110 empty] | крышка механизма: PC + ASA глянцевое | [6 empty] | 0.106 кг |  | 29 мм | розетка типа F | винтами лапками | безвинтовые зажимы |  | с напечатанной маркировкой |  | 1 дБ | [5 empty] | утопленный |  |  |  | вилка МЭК 9,52 мм | [40 empty] | Малые коммерческие предприятия Жилищный сектор | Glossa Glossa | Дерево | розетка TV/SAT | механизм с крепежной рамой и центральной платой |  |  |  |  | media device support | оконечная розетка | [27 empty] | Срок гарантии на данное оборудование составляет 5 лет с момента отгрузки со склада Систэм Электрик, с подтверждением соответствующим документом | Подлежит замене | IP20
GSL000797 | GLOSSA TV-SAT РОЗЕТКА оконечная 1DB, механизм, АНТРАЦИТ | Systeme Electric |  |  |  | 8536691000 | Прочие штепсели и розетки для коаксиальных кабелей на напряжение не более 1000 в | Механизм Systeme Electric (ранее Schneider Electric) серии Glossa (цвет антрацит) розетки TV-SAT оконечной 1DB предназначен для подключения бытовой теле-, видео- и радиоаппаратуры к антенному кабелю при внутренней установке в жилых, общественных и промышленных помещениях. - Оконечная розетка может устанавливаться как отдельно, так и в конце подключения «в линию» - Выполнен из материала PС+ASA, стойкого к УФ-излучению и появлению царапин. | Электротехническое оборудование Потенциал | PTPWD | OLD | Референсы на вывод | RET | Ритейл Олд | HDO | Устаревшее оборудование Ритейл | EC000439 | Розетка антенная (TV/ТВ/SAT/FM/R/Радио) | 7 | Россия | https://static-pcsp.systeme.ru/image/eVhrM_-_.jpeg https://static-pcsp.systeme.ru/image/ZlsDShBU.jpeg https://static-pcsp.systeme.ru/image/H1eDLjj-.jpeg | https://static-pcsp.systeme.ru/image/eVhrM_-_.jpeg | 1 2 3 | нет нет нет | [9 empty] | https://api.systeme.ru/product/media/download/988353 https://api.systeme.ru/product/media/download/988507 | Glossa Blanca W59 выключатель переключатель розетка светорегулятор AtlasDesign диммер Этюд Хит W45 Каталог Каталог электроустановочных изделий ЭУИ Атлас Дизайн Profi54 Профи54 Aqua Аква Nature Бланка Глосса HIT MultiBox Мультибокс Термостат Монтажная коробка Распределительная коробка Подрозетник Etude Glossa Blanca W59 выключатель переключатель розетка светорегулятор AtlasDesign диммер Этюд Хит W45 Каталог Каталог электроустановочных изделий ЭУИ Атлас Дизайн Profi54 Профи54 Aqua Аква Nature Бланка Глосса HIT MultiBox Мультибокс Термостат Монтажная коробка Распределительная коробка Подрозетник Etude быстрозажимные клеммы безвинтовая платформа Screwless | https://api.systeme.ru/product/media/download/988403 | Glossa розетка Глосса Руководство по эксплуатации TV ТВ телевизионная Коннектор | https://api.systeme.ru/certificates/default/download/3355 https://api.systeme.ru/certificates/default/download/2494 | С/Д-UZ С/Д-UZ | UZ.SMT.01.0103.117076789 UZ.SMT.01.0026.75482763 |  |  | https://www.youtube.com/watch?v=_VAIRCKs_TI https://www.youtube.com/watch?v=uNb4HCh0Ebw https://rutube.ru/video/cdfdd8672753f0919df843dfa317c558/?r=wd https://rutube.ru/video/1b5d2b80e3c71a11012a2c453955a023/?r=wd https://vkvideo.ru/video-120704871_456239610 https://vkvideo.ru/video-120704871_456239601 | 350 | штука | 0 | 1 | PCE BB1 CAR P12 | 1 2 3 4 | 1 10 160 2880 | шт. шт. шт. шт. | 3606485436760 13606485436767 43606485436768 | 7.4 18.6 38.4 120 | 6.7 18.6 38.4 80 | 4.4 8 33.2 114.6 | см. см. см. см. | 0.117 1.247 20.477 386.591 | кг. кг. кг. кг. |  |  |  |  | Внутренний / скрытый (EV000383) | Антрацит (EV000309) |  |  | Пластик (EV000139) |  |  |  | Механизм с накладкой (EV006345) |  | Нет |  |  | Нет | В распор (лапками) и винтами (EV006353) | [5 empty] | TV (RV000903) | [10 empty] | Антрацит (SV007268) | IP20 (EV006405) | Оконечная розетка (EV004098) | Да | Необработанная (EV006034) | 5...862 МГц | 2 | 1 дБ | Термопласт (EV000403) | Нет | Нет | Глянцевый (EV006395) | [22 empty] | 2 | [186 empty] | Соответствует | Содержание особо опасных веществ превышает пороговую величину | да | да | Продукт вне сферы действия RoHS Китая. Декларация вещества дла сведения |  | Срок гарантии на данное оборудование составляет 5 лет с момента отгрузки со склада Систэм Электрик, с подтверждением соответствующим документом | Подлежит замене
GSL000800 | GLOSSA КОРОБКА наружного монтажа, ШОКОЛАД | Systeme Electric |  |  |  | 8547200009 | Прочая арматура изолирующая из пластмасс | Коробка Systeme Electric (ранее Schneider Electric) серии Glossa (цвет шоколад) наружного монтажа. - Позволяет установить любую функцию скрытого монтажа на стену (как изделие открытого монтажа). - Выполнена из материала PС+ASA, стойкого к УФ-излучению и появлению царапин. | Электротехническое оборудование Потенциал | PTPWD | OLD | Референсы на вывод | RET | Ритейл Олд | HDO | Устаревшее оборудование Ритейл | EC000080 | Корпус (адаптер) для накладного монтажа ЭУИ скрытой установки | 7 | Россия | https://static-pcsp.systeme.ru/image/WK8hpdON.jpeg https://static-pcsp.systeme.ru/image/6XYZ31xT.jpeg https://static-pcsp.systeme.ru/image/IVjSa2JN.jpeg https://static-pcsp.systeme.ru/image/eiuXH6ja.jpeg https://static-pcsp.systeme.ru/image/BtQahNlW.jpeg | https://static-pcsp.systeme.ru/image/WK8hpdON.jpeg | 1 2 3 4 5 | нет нет нет нет нет | [9 empty] | https://api.systeme.ru/product/media/download/988353 https://api.systeme.ru/product/media/download/988507 | Glossa Blanca W59 выключатель переключатель розетка светорегулятор AtlasDesign диммер Этюд Хит W45 Каталог Каталог электроустановочных изделий ЭУИ Атлас Дизайн Profi54 Профи54 Aqua Аква Nature Бланка Глосса HIT MultiBox Мультибокс Термостат Монтажная коробка Распределительная коробка Подрозетник Etude Glossa Blanca W59 выключатель переключатель розетка светорегулятор AtlasDesign диммер Этюд Хит W45 Каталог Каталог электроустановочных изделий ЭУИ Атлас Дизайн Profi54 Профи54 Aqua Аква Nature Бланка Глосса HIT MultiBox Мультибокс Термостат Монтажная коробка Распределительная коробка Подрозетник Etude быстрозажимные клеммы безвинтовая платформа Screwless | https://api.systeme.ru/product/media/download/988395 | Glossa Глосса Руководство по эксплуатации Коробка | [5 empty] | https://www.youtube.com/watch?v=uNb4HCh0Ebw https://rutube.ru/video/1b5d2b80e3c71a11012a2c453955a023/?r=wd https://vkvideo.ru/video-120704871_456239601 | 100.5 | штука | 0 | 1 | PCE BB1 CAR P12 | 1 2 3 4 | 1 5 20 1800 | шт. шт. шт. шт. | 3606485436869 53606485436864 63606485436861 73606485436868 | 18.5 23 40.4 120 | 13.5 9.2 24.2 80 | 4.8 8.9 10.6 110.4 | см. см. см. см. | 0.069 0.405 1.801 180.09 | кг. кг. кг. кг. | 83 мм | 83 мм | 40 мм |  |  | Коричневый (EV000083) |  |  | Пластик (EV000139) |  |  | IP20 (EV006405) | Корпус для накладного монтажа (EV006337) | [22 empty] | Шоколад (SV007269) | IP20 (EV006405) |  | Да | Прочее (EV000154) | [6 empty] | Матовый (-ая) (EV000146) | [23 empty] | 1 | [86 empty] | PC + ASA глянцевое |  |  |  | 1-постовая |  |  | 0.07 кг | [14 empty] | открытый | [44 empty] | Малые коммерческие предприятия Жилищный сектор | Glossa Glossa | коричневый | монтажная коробка | [34 empty] | Срок гарантии на данное оборудование составляет 5 лет с момента отгрузки со склада Систэм Электрик, с подтверждением соответствующим документом | Подлежит замене
GSL000805 | GLOSSA 5-постовая РАМКА, горизонтальная, ШОКОЛАД | Systeme Electric |  |  |  | 8538909908 | Прочие | Рамка Systeme Electric (ранее Schneider Electric) серии Glossa (цвет шоколад) пятиместная. - Устанавливается в горизонтальном положении. - Выполнена из материала PС+ASA, стойкого к УФ-излучению и появлению царапин. - Позволяет гармонично вписать электроустановочное изделие в интерьер помещения. | Электротехническое оборудование Потенциал | PTPWD | OLD | Референсы на вывод | RET | Ритейл Олд | HDO | Устаревшее оборудование Ритейл | EC000007 | Рамка для электроустановочных устройств | 7 | Россия | https://static-pcsp.systeme.ru/image/DHZcu5Z5Gv7RZabw61969c5946b2e1637260377.jpeg https://static-pcsp.systeme.ru/image/ff92LNuDwDZaZwaX61969c5924b661637260377.jpeg | https://static-pcsp.systeme.ru/image/DHZcu5Z5Gv7RZabw61969c5946b2e1637260377.jpeg | 1 2 | нет нет | [9 empty] | https://api.systeme.ru/product/media/download/988353 https://api.systeme.ru/product/media/download/988507 | Glossa Blanca W59 выключатель переключатель розетка светорегулятор AtlasDesign диммер Этюд Хит W45 Каталог Каталог электроустановочных изделий ЭУИ Атлас Дизайн Profi54 Профи54 Aqua Аква Nature Бланка Глосса HIT MultiBox Мультибокс Термостат Монтажная коробка Распределительная коробка Подрозетник Etude Glossa Blanca W59 выключатель переключатель розетка светорегулятор AtlasDesign диммер Этюд Хит W45 Каталог Каталог электроустановочных изделий ЭУИ Атлас Дизайн Profi54 Профи54 Aqua Аква Nature Бланка Глосса HIT MultiBox Мультибокс Термостат Монтажная коробка Распределительная коробка Подрозетник Etude быстрозажимные клеммы безвинтовая платформа Screwless | https://api.systeme.ru/product/media/download/988396 | Glossa Глосса Руководство по эксплуатации Рамка | [5 empty] | https://www.youtube.com/watch?v=uNb4HCh0Ebw https://rutube.ru/video/1b5d2b80e3c71a11012a2c453955a023/?r=wd https://vkvideo.ru/video-120704871_456239601 | 83.25 | штука | 0 | 1 | PCE BB1 CAR P12 | 1 2 3 4 | 1 5 20 1680 | шт. шт. шт. шт. | 3606485436821 53606485436826 63606485436823 73606485436820 | 45.6 6 40.4 120 | 10.5 39.4 19.6 80 | 1.3 8.9 14 113 | см. см. см. см. | 0.053 0.346 1.568 149.676 | кг. кг. кг. кг. | 367 мм | 83 мм | 12 мм |  |  | Коричневый (EV000083) |  |  | Пластик (EV000139) |  |  | IP20 (EV006405) | [6 empty] | Защелкивание (EV009216) | [16 empty] | Шоколад (SV007269) | IP20 (EV006405) |  | Да | Необработанная (EV006034) |  |  |  | Термопласт (EV000403) |  |  | Матовый (-ая) (EV000146) | [15 empty] | Нет | [7 empty] | 5 | 367 мм | 83 мм | 12 мм | Нет | 53 мм | 58.8 мм | Нет | Горизонтальн. (EV002314) | Нет | Нет | Нет | 5 | 1 | 5 | 1 | Нет | Нет | [69 empty] | PC + ASA глянцевое |  |  |  | 5-постовая |  |  | 0.053 кг |  |  |  | защёлкивание | [15 empty] | 71 мм | горизонтальная ориентация | с винтовыми зажимами | [37 empty] | Жилищный сектор Малые коммерческие предприятия | Glossa Glossa | коричневый | рамка | [5 empty] | residential | [28 empty] | Срок гарантии на данное оборудование составляет 5 лет с момента отгрузки со склада Систэм Электрик, с подтверждением соответствующим документом | Подлежит замене | IP20
GSL000806 | GLOSSA 2-постовая РАМКА, вертикальная, ШОКОЛАД | Systeme Electric |  |  |  | 8538909908 | Прочие | Рамка Systeme Electric (ранее Schneider Electric) серии Glossa (цвет шоколад) двухместная. - Устанавливается в вертикальном положении. - Выполнена из материала PС+ASA, стойкого к УФ-излучению и появлению царапин. - Позволяет гармонично вписать электроустановочное изделие в интерьер помещения. | Электротехническое оборудование Потенциал | PTPWD | OLD | Референсы на вывод | RET | Ритейл Олд | HDO | Устаревшее оборудование Ритейл | EC000007 | Рамка для электроустановочных устройств | 7 | Россия | https://static-pcsp.systeme.ru/image/15821890935e4e4a251cdbc.jpeg https://static-pcsp.systeme.ru/image/V9EwnQo10DQcldQG61969c59571f11637260377.jpeg | https://static-pcsp.systeme.ru/image/15821890935e4e4a251cdbc.jpeg | 1 2 | нет нет | [9 empty] | https://api.systeme.ru/product/media/download/988353 https://api.systeme.ru/product/media/download/988507 | Glossa Blanca W59 выключатель переключатель розетка светорегулятор AtlasDesign диммер Этюд Хит W45 Каталог Каталог электроустановочных изделий ЭУИ Атлас Дизайн Profi54 Профи54 Aqua Аква Nature Бланка Глосса HIT MultiBox Мультибокс Термостат Монтажная коробка Распределительная коробка Подрозетник Etude Glossa Blanca W59 выключатель переключатель розетка светорегулятор AtlasDesign диммер Этюд Хит W45 Каталог Каталог электроустановочных изделий ЭУИ Атлас Дизайн Profi54 Профи54 Aqua Аква Nature Бланка Глосса HIT MultiBox Мультибокс Термостат Монтажная коробка Распределительная коробка Подрозетник Etude быстрозажимные клеммы безвинтовая платформа Screwless | https://api.systeme.ru/product/media/download/988396 | Glossa Глосса Руководство по эксплуатации Рамка | [5 empty] | https://www.youtube.com/watch?v=uNb4HCh0Ebw https://rutube.ru/video/1b5d2b80e3c71a11012a2c453955a023/?r=wd https://vkvideo.ru/video-120704871_456239601 | 41.6 | штука | 0 | 1 | PCE BB1 CAR P12 | 1 2 3 4 | 1 5 20 1800 | шт. шт. шт. шт. | 3606485436838 53606485436833 63606485436830 73606485436837 | 22.8 23 40.4 120 | 10.5 9.2 24.2 80 | 1.3 8.9 10.6 110.4 | см. см. см. см. | 0.025 0.186 0.928 101.494 | кг. кг. кг. кг. | 83 мм | 154 мм | 12 мм |  |  | Коричневый (EV000083) |  |  | Пластик (EV000139) |  |  | IP20 (EV006405) | [6 empty] | Защелкивание (EV009216) | [16 empty] | Шоколад (SV007269) | IP20 (EV006405) |  | Да | Необработанная (EV006034) |  |  |  | Термопласт (EV000403) |  |  | Матовый (-ая) (EV000146) | [15 empty] | Нет | [7 empty] | 2 | 83 мм | 154 мм | 12 мм | Нет | 53 мм | 58.8 мм | Нет | Вертикальн. (EV001302) | Нет | Нет | Нет | 1 | 2 | 1 | 2 | Нет | Нет | [69 empty] | PC + ASA глянцевое |  |  |  | 2-постовая |  |  | 0.024 кг |  |  |  | защёлкивание | [15 empty] | 71 мм | вертикальная ориентация | с винтовыми зажимами | [37 empty] | Малые коммерческие предприятия Жилищный сектор | Glossa Glossa | коричневый | рамка | [5 empty] | residential | [28 empty] | Срок гарантии на данное оборудование составляет 5 лет с момента отгрузки со склада Систэм Электрик, с подтверждением соответствующим документом | Подлежит замене | IP20
GSL000811 | GLOSSA 1-клавишный ВЫКЛЮЧАТЕЛЬ, сх.1, 10АХ, механизм, ШОКОЛАД | Systeme Electric |  |  |  | 8536500700 | Электромеханические комнатные выключатели на силу тока не более 11 а | Механизм Systeme Electric (ранее Schneider Electric) серии Glossa (цвет шоколад) выключателя 1-клавишного подходит для сетей 250 В, на ток 10 А. - Выполнен из материала PС+ASA, стойкого к УФ-излучению и появлению царапин. - Эргономичные клеммы расположены в два ряда: сверху и снизу. | Электротехническое оборудование Потенциал | PTPWD | OLD | Референсы на вывод | RET | Ритейл Олд | HDO | Устаревшее оборудование Ритейл | EC001590 | Выключатель / Переключатель | 7 | Россия | https://static-pcsp.systeme.ru/image/15821890935e4e4a2520fb0.jpeg | https://static-pcsp.systeme.ru/image/15821890935e4e4a2520fb0.jpeg | 1 | нет | [9 empty] | https://api.systeme.ru/product/media/download/988353 https://api.systeme.ru/product/media/download/988507 | Glossa Blanca W59 выключатель переключатель розетка светорегулятор AtlasDesign диммер Этюд Хит W45 Каталог Каталог электроустановочных изделий ЭУИ Атлас Дизайн Profi54 Профи54 Aqua Аква Nature Бланка Глосса HIT MultiBox Мультибокс Термостат Монтажная коробка Распределительная коробка Подрозетник Etude Glossa Blanca W59 выключатель переключатель розетка светорегулятор AtlasDesign диммер Этюд Хит W45 Каталог Каталог электроустановочных изделий ЭУИ Атлас Дизайн Profi54 Профи54 Aqua Аква Nature Бланка Глосса HIT MultiBox Мультибокс Термостат Монтажная коробка Распределительная коробка Подрозетник Etude быстрозажимные клеммы безвинтовая платформа Screwless | https://api.systeme.ru/product/media/download/988394 | Glossa выключатель переключатель Глосса Руководство по эксплуатации | https://api.systeme.ru/certificates/default/download/3355 https://api.systeme.ru/certificates/default/download/1823 https://api.systeme.ru/certificates/default/download/1703 https://api.systeme.ru/certificates/default/download/2491 https://api.systeme.ru/certificates/default/download/1348 https://api.systeme.ru/certificates/default/download/352 | С/Д-UZ С-ТР ТС-НВО Д-ТР ЕАЭС-RoHS С/Д-UZ С-ТР ТС-НВО С-ТР ТС-НВО | UZ.SMT.01.0103.117076789 ЕАЭС RU С-RU.АТ21.В.00043_20 ЕАЭС № RU Д-RU.МЮ62.В.00789_20 UZ.SMT.01.0026.75483261 ЕАЭС RU С-RU.АТ21.В.00018_19 ТС RU С-RU.СВ02.В.00019 | https://api.systeme.ru/player/embed?ref=GSL000811 | https://static-pcsp.systeme.ru/player_360/5f10b841b2c30jUrWer_ionldB22CkPgzVuufpm9uDOwB_1594931265.jpg https://static-pcsp.systeme.ru/player_360/5f10b841ba271enANkTqQ12l_UYbb5MIPgTaElQh0dWgd_1594931265.jpg https://static-pcsp.systeme.ru/player_360/5f10b841c206f_X9wq2LgqG6YdPiSpXD1Jly5BqxdG_Df_1594931265.jpg https://static-pcsp.systeme.ru/player_360/5f10b841c8158D-wdiWY4iwZfE-vsHqJnyitWmTWBlx9v_1594931265.jpg https://static-pcsp.systeme.ru/player_360/5f10b841cdd52Pr5J78Pm9IN2JDl9hCQdGEYAEZYuHYqY_1594931265.jpg https://static-pcsp.systeme.ru/player_360/5f10b841d3a40hHRd8aeW0k3FXskuEsd0KKzt733c0qCK_1594931265.jpg https://static-pcsp.systeme.ru/player_360/5f10b841dda02GH6hxPfxsyl9ltz4MjzVe-KNTnA2R6Qz_1594931265.jpg https://static-pcsp.systeme.ru/player_360/5f10b841e5daebm-GBDutNzSJ34SZ36_ibBIeZKUe2sLb_1594931265.jpg https://static-pcsp.systeme.ru/player_360/5f10b841ee8f3xNzXFZ6Ei7RlVtT4Ngt63JZTIVgXFEwx_1594931265.jpg https://static-pcsp.systeme.ru/player_360/5f10b84201c60NYO5TAmn7eFj2SW3BmB9YxBMyQMmXVgO_1594931266.jpg https://static-pcsp.systeme.ru/player_360/5f10b8420833745XG87_-QcYQL5yRSTApdd1qNNVfeKmr_1594931266.jpg https://static-pcsp.systeme.ru/player_360/5f10b8420fb0fmIeloYcvLh0bPqprs-xNomanni00h6Vd_1594931266.jpg https://static-pcsp.systeme.ru/player_360/5f10b84218c6cgXS2tpgWqVNcjSXCmgTaY_7EYkWOJHAc_1594931266.jpg https://static-pcsp.systeme.ru/player_360/5f10b84221a8c6fQDFWmqgMtqEYPArBJQmjPMq5gu7T3Y_1594931266.jpg https://static-pcsp.systeme.ru/player_360/5f10b8422a66d7-MlGFL1E-u6372eOvaLELl2lufkXlEK_1594931266.jpg https://static-pcsp.systeme.ru/player_360/5f10b84236cf7UHxE-2Y6zMLp6U3xemsVr0d-2FlpOsdE_1594931266.jpg https://static-pcsp.systeme.ru/player_360/5f10b8423d521VoaVRbEqLcLL526KWF2Smp7Sxu4AkEY9_1594931266.jpg https://static-pcsp.systeme.ru/player_360/5f10b84244c5epe9gOvu8CxcjwDzqOxN9x2wVTh32pq8__1594931266.jpg https://static-pcsp.systeme.ru/player_360/5f10b8424c2f253kQ2t0HdRHjDggnIOvURVQ9nTTTbgBp_1594931266.jpg https://static-pcsp.systeme.ru/player_360/5f10b842539b7hOLT0RWAP5E1kOcRF_qVaiRjIsuY3Vmw_1594931266.jpg https://static-pcsp.systeme.ru/player_360/5f10b8425a75ek3jLHbSg-cffW9BWHSWGvSJ5zzkDEV7q_1594931266.jpg https://static-pcsp.systeme.ru/player_360/5f10b84262916dvZNmW63VajKNmjCv6IyvCrEHCCAQyAj_1594931266.jpg https://static-pcsp.systeme.ru/player_360/5f10b84269d19j2Oxt9QCUSmTVzz6gAT1zyVryLmdQTtZ_1594931266.jpg https://static-pcsp.systeme.ru/player_360/5f10b842704ecMwoD0OHR1emJdJxhoDZVo8Ot-KyRnqJ4_1594931266.jpg https://static-pcsp.systeme.ru/player_360/5f10b8427689f2qSw_EKu3vvcbS59trM4rqrmRHHY_0F7_1594931266.jpg https://static-pcsp.systeme.ru/player_360/5f10b8427d260WmPC_DSgwYwwTcD3-fvRdL947ceZ6Hun_1594931266.jpg https://static-pcsp.systeme.ru/player_360/5f10b84283a5apaflqRIczrGfR-c-x3JBcxF6CO1Ti2Cz_1594931266.jpg https://static-pcsp.systeme.ru/player_360/5f10b8428b9e7qYt5piRgYOTmU3zH0HyIXyqh7X0llgCW_1594931266.jpg https://static-pcsp.systeme.ru/player_360/5f10b842921dbKm4AONsN2QQgRj2H3IZn8QGjoHe66Eth_1594931266.jpg https://static-pcsp.systeme.ru/player_360/5f10b84298a72OWsXSda82kM4rDzewFIj8_9pEcvwIj-r_1594931266.jpg https://static-pcsp.systeme.ru/player_360/5f10b8429fdeaMMoPXJkZ7cSpo6MVJvBDEZJE07MloJL8_1594931266.jpg https://static-pcsp.systeme.ru/player_360/5f10b842a6d08lqRxlWzITKN8kt-LJeChLtkpfVVe8AK-_1594931266.jpg https://static-pcsp.systeme.ru/player_360/5f10b842ad495r_CoKp-hIrghNWiy2YT--ed5oV6T_u4g_1594931266.jpg https://static-pcsp.systeme.ru/player_360/5f10b842b9654YAYpQkQgmvML6_iP7vewN77wU_tGSMWD_1594931266.jpg https://static-pcsp.systeme.ru/player_360/5f10b842c11daiinJhgW_dLfm8BSZPkgOlbbBB1mIxDA6_1594931266.jpg https://static-pcsp.systeme.ru/player_360/5f10b842c7c3d9yle6Y64v48tfzIWkix8xpv_7OFDSZ_p_1594931266.jpg https://static-pcsp.systeme.ru/player_360/5f10b842d152bstu-3_cGhDTG7UrG3_Kp_hyVp-Yagps__1594931266.jpg https://static-pcsp.systeme.ru/player_360/5f10b842e039e0R2Z9vhQRkmA2co-UWQQjSdOX7XLstCy_1594931266.jpg https://static-pcsp.systeme.ru/player_360/5f10b8431e3b1FJOeSDAJkj1rxbl3otPA6LL4dMwWhg7C_1594931267.jpg https://static-pcsp.systeme.ru/player_360/5f10b843548bcUUdUWcnmHbQekmg6xxDrlF4b0nKJqutw_1594931267.jpg https://static-pcsp.systeme.ru/player_360/5f10b8435abd4lRnUaFfULMh9ykJKVo0A-RpzG4F5ygtJ_1594931267.jpg https://static-pcsp.systeme.ru/player_360/5f10b843611a40qfDZuZOzhEFfpad7SmnjhXTpt3KHvib_1594931267.jpg https://static-pcsp.systeme.ru/player_360/5f10b84367e75sET_UiGz-pxR03moanIERZJDu6kH3TZK_1594931267.jpg https://static-pcsp.systeme.ru/player_360/5f10b8436fdbaC6a3XfaBGtipTKeUlVStlKYGxnbr7G3H_1594931267.jpg https://static-pcsp.systeme.ru/player_360/5f10b843797edgmI7hCyaqjL5b3Bs4JqoxhkoyLnEtasI_1594931267.jpg https://static-pcsp.systeme.ru/player_360/5f10b84385094Qc3C00BUvDkWzaXTSulpOyFQij3ZHXtf_1594931267.jpg https://static-pcsp.systeme.ru/player_360/5f10b8438d106LgxTHB92gyCnSuZgc9qCq4IRZ8O5kN0__1594931267.jpg https://static-pcsp.systeme.ru/player_360/5f10b843945c5UbBkdxHIYKDGpSnCDxzxQbRojCGgP4dM_1594931267.jpg https://static-pcsp.systeme.ru/player_360/5f10b8439accaEGn0PLkWgP6t-pKirqp9cbQ6QKWnSWHs_1594931267.jpg https://static-pcsp.systeme.ru/player_360/5f10b843a1a418yNhnHokOuET1nALgLP563xHb3M381hF_1594931267.jpg https://static-pcsp.systeme.ru/player_360/5f10b843a859e3LeiMDwyZDNt52gi1CxsRLNAeAfVeAFy_1594931267.jpg https://static-pcsp.systeme.ru/player_360/5f10b843afaa4fCh0MJ2KT8hLkEjrBhZ8wK7oVCKJ6WmW_1594931267.jpg https://static-pcsp.systeme.ru/player_360/5f10b843b63b215IC5B88lPbUKhf5cJOVoGIHQefnj7DS_1594931267.jpg https://static-pcsp.systeme.ru/player_360/5f10b843be7dfaQkhymzDkUr6o-iMlTTsHligIVa6WaCW_1594931267.jpg https://static-pcsp.systeme.ru/player_360/5f10b843c50dfeleg0z9PzXQqK2kuvn_-lI6QVFryomgj_1594931267.jpg https://static-pcsp.systeme.ru/player_360/5f10b843cb18abmqgAl6DXiqkVVgVOjxrEVPC5raFyQFt_1594931267.jpg https://static-pcsp.systeme.ru/player_360/5f10b843d1e78wAusIF-LokkCC3aFJpysWu2VrYN8CR9x_1594931267.jpg https://static-pcsp.systeme.ru/player_360/5f10b843d7cbaFdoeZTj_4jw8cQQw5JrRdz0gvwRStxO2_1594931267.jpg https://static-pcsp.systeme.ru/player_360/5f10b843e0fd3M4o6El4-lubdbGWl-rjSUuF7Zwrwd8w-_1594931267.jpg https://static-pcsp.systeme.ru/player_360/5f10b843e8cfaMhjm2LB4MpNhJhZpXFMSsNDuXiDtfa4e_1594931267.jpg | https://www.youtube.com/watch?v=uNb4HCh0Ebw https://rutube.ru/video/1b5d2b80e3c71a11012a2c453955a023/?r=wd https://vkvideo.ru/video-120704871_456239601 | 83.35 | штука | 0 | 1 | PCE BB1 CAR P12 | 1 2 3 4 | 1 10 20 1800 | шт. шт. шт. шт. | 3606485436883 53606485436888 63606485436885 73606485436882 | 16 23 40.4 120 | 10.5 19.3 24.2 80 | 4 8.8 10.6 110.4 | см. см. см. см. | 0.067 0.769 1.722 172.963 | кг. кг. кг. кг. | 71 мм | 71 мм | 38.5 мм |  | Внутренний / скрытый (EV000383) | Коричневый (EV000083) |  |  | Пластик (EV000139) |  |  |  | Механизм с накладкой (EV006345) |  | Нет |  |  | Нет | В распор (лапками) и винтами (EV006353) | [13 empty] | 70.8 мм | 70.8 мм | 38.5 мм | Шоколад (SV007269) | IP20 (EV006405) |  | Да | Прочее (EV000154) |  |  |  | Термопласт (EV000403) |  |  | Матовый (-ая) (EV000146) | Клавиша/кнопка (EV006531) | [15 empty] | IP20 (EV006405) |  |  |  | 40.5 мм |  | 0 | [18 empty] | 250 В | Нет | Винтов. зажим/клемма (EV001008) | Нет (EV004175) | 22.6 мм | 10 А | Нет | В комплект не входит (EV009008) | Выключатель 1-полюс. (EV009624) | 1 | 10 AX | Нет | Нет | Нет (EV004175) | 10 | [54 empty] | крышка механизма: PC + ASA монт. рама: оцинкованная сталь | [6 empty] | 0.071 кг |  | 22.6 мм |  | винтами лапками | винтовые зажимы 2.5-2.5 мм² жесткий кабель винтовые зажимы 2.5-2.5 мм² гибкий кабель | [7 empty] | 250 В Переменный ток |  | утопленный | [7 empty] | 10 AX | без | 1-полюсн. | [34 empty] | Малые коммерческие предприятия Жилищный сектор | Glossa Glossa | коричневый | выключатель | механизм |  |  |  |  | управление освещением | [28 empty] | Срок гарантии на данное оборудование составляет 5 лет с момента отгрузки со склада Систэм Электрик, с подтверждением соответствующим документом | Подлежит замене | IP20 |  | TP TС 004/2011 |  | EAC
GSL000812 | GLOSSA 1-клавишный ВЫКЛЮЧАТЕЛЬ, сх.1, 10АХ, в сборе, ШОКОЛАД | Systeme Electric |  |  |  | 8536500700 | Электромеханические комнатные выключатели на силу тока не более 11 а | Выключатель Systeme Electric (ранее Schneider Electric) серии Glossa (в сборе, цвет шоколад) одноклавишный подходит для сетей 250 В, на ток 10 А. - Выполнен из материала PС+ASA, стойкого к УФ-излучению и появлению царапин. - Эргономичные клеммы расположены в два ряда: сверху и снизу. | Электротехническое оборудование Потенциал | PTPWD | OLD | Референсы на вывод | RET | Ритейл Олд | HDO | Устаревшее оборудование Ритейл | EC001590 | Выключатель / Переключатель | 7 | Россия | https://static-pcsp.systeme.ru/image/rob_4igZ.jpeg https://static-pcsp.systeme.ru/image/bSll80GH.jpeg https://static-pcsp.systeme.ru/image/HyD3el7v.jpeg | https://static-pcsp.systeme.ru/image/rob_4igZ.jpeg | 1 2 3 | нет нет нет | [9 empty] | https://api.systeme.ru/product/media/download/988353 https://api.systeme.ru/product/media/download/988507 | Glossa Blanca W59 выключатель переключатель розетка светорегулятор AtlasDesign диммер Этюд Хит W45 Каталог Каталог электроустановочных изделий ЭУИ Атлас Дизайн Profi54 Профи54 Aqua Аква Nature Бланка Глосса HIT MultiBox Мультибокс Термостат Монтажная коробка Распределительная коробка Подрозетник Etude Glossa Blanca W59 выключатель переключатель розетка светорегулятор AtlasDesign диммер Этюд Хит W45 Каталог Каталог электроустановочных изделий ЭУИ Атлас Дизайн Profi54 Профи54 Aqua Аква Nature Бланка Глосса HIT MultiBox Мультибокс Термостат Монтажная коробка Распределительная коробка Подрозетник Etude быстрозажимные клеммы безвинтовая платформа Screwless | https://api.systeme.ru/product/media/download/988394 | Glossa выключатель переключатель Глосса Руководство по эксплуатации | https://api.systeme.ru/certificates/default/download/3355 https://api.systeme.ru/certificates/default/download/1823 https://api.systeme.ru/certificates/default/download/1703 https://api.systeme.ru/certificates/default/download/2491 https://api.systeme.ru/certificates/default/download/1348 https://api.systeme.ru/certificates/default/download/352 | С/Д-UZ С-ТР ТС-НВО Д-ТР ЕАЭС-RoHS С/Д-UZ С-ТР ТС-НВО С-ТР ТС-НВО | UZ.SMT.01.0103.117076789 ЕАЭС RU С-RU.АТ21.В.00043_20 ЕАЭС № RU Д-RU.МЮ62.В.00789_20 UZ.SMT.01.0026.75483261 ЕАЭС RU С-RU.АТ21.В.00018_19 ТС RU С-RU.СВ02.В.00019 |  |  | https://www.youtube.com/watch?v=uNb4HCh0Ebw https://rutube.ru/video/1b5d2b80e3c71a11012a2c453955a023/?r=wd https://vkvideo.ru/video-120704871_456239601 | 92.5 | штука | 0 | 1 | PCE BB1 CAR P12 | 1 2 3 4 | 1 5 20 1800 | шт. шт. шт. шт. | 3606485436890 53606485436895 63606485436892 73606485436899 | 16 23 40.4 120 | 11.5 9.2 24.2 80 | 4 8.9 10.6 110.4 | см. см. см. см. | 0.077 0.447 1.971 195.33 | кг. кг. кг. кг. | 83 мм | 83 мм | 38.5 мм |  | Внутренний / скрытый (EV000383) | Коричневый (EV000083) |  |  | Пластик (EV000139) |  |  |  | В сборе с корпусом/рамкой (EV006348) |  | Нет |  |  | Нет | В распор (лапками) и винтами (EV006353) | [13 empty] | 82.8 мм | 82.8 мм | 38.5 мм | Шоколад (SV007269) | IP20 (EV006405) |  | Да | Прочее (EV000154) |  |  |  | Термопласт (EV000403) |  |  | Матовый (-ая) (EV000146) | Клавиша/кнопка (EV006531) | [15 empty] | IP20 (EV006405) | [5 empty] | 1 | [18 empty] | 250 В | Нет | Винтов. зажим/клемма (EV001008) | Нет (EV004175) | 22.6 мм | 10 А | Нет | В комплект не входит (EV009008) | Выключатель 1-полюс. (EV009624) | 1 | 10 AX | Нет | Нет | Нет (EV004175) | 10 | [54 empty] | крышка механизма: PC + ASA монт. рама: оцинкованная сталь рамка: PC + ASA | [6 empty] | 0.083 кг |  | 22.6 мм |  | лапками винтами | винтовые зажимы 2.5-2.5 мм² жесткий кабель винтовые зажимы 2.5-2.5 мм² гибкий кабель | [7 empty] | 250 В Переменный ток |  | утопленный | [7 empty] | 10 AX | без | 1-полюсн. | [34 empty] | Малые коммерческие предприятия Жилищный сектор | Glossa Glossa | коричневый | выключатель | изделие в сборе |  |  |  |  | управление освещением | [28 empty] | Срок гарантии на данное оборудование составляет 5 лет с момента отгрузки со склада Систэм Электрик, с подтверждением соответствующим документом | Подлежит замене | IP20 |  | TP TС 004/2011 |  | EAC
GSL000813 | GLOSSA 1-клавишный ВЫКЛЮЧАТЕЛЬ с подсветкой, сх.1а, 10АХ, механизм, ШОКОЛАД | Systeme Electric |  |  | глосса глоса glossa glosa пдщыыф ukjccf ukjcf пдщыф закрытая установка в рамку одноклавишный выключатель с подсветкой выключатель с подсветкой подсветка выключатель схема 1а шоколад скрытая установка | 8536500700 | Электромеханические комнатные выключатели на силу тока не более 11 а | Механизм Systeme Electric (ранее Schneider Electric) серии Glossa (цвет шоколад) выключателя 1-клавишного с подсветкой подходит для сетей 250 В, на ток 10 А. - Благодаря современной светодиодной подсветке зеленого цвета изделие легко найти в темноте. - Выполнен из материала PС+ASA, стойкого к УФ-излучению и появлению царапин. - Эргономичные клеммы расположены в два ряда: сверху и снизу. | Электротехническое оборудование Потенциал | PTPWD | OLD | Референсы на вывод | RET | Ритейл Олд | HDO | Устаревшее оборудование Ритейл | EC001590 | Выключатель / Переключатель | 7 | Россия | https://static-pcsp.systeme.ru/image/15821890935e4e4a25220e5.jpeg | https://static-pcsp.systeme.ru/image/15821890935e4e4a25220e5.jpeg | 1 | нет | [9 empty] | https://api.systeme.ru/product/media/download/988353 https://api.systeme.ru/product/media/download/988507 | Glossa Blanca W59 выключатель переключатель розетка светорегулятор AtlasDesign диммер Этюд Хит W45 Каталог Каталог электроустановочных изделий ЭУИ Атлас Дизайн Profi54 Профи54 Aqua Аква Nature Бланка Глосса HIT MultiBox Мультибокс Термостат Монтажная коробка Распределительная коробка Подрозетник Etude Glossa Blanca W59 выключатель переключатель розетка светорегулятор AtlasDesign диммер Этюд Хит W45 Каталог Каталог электроустановочных изделий ЭУИ Атлас Дизайн Profi54 Профи54 Aqua Аква Nature Бланка Глосса HIT MultiBox Мультибокс Термостат Монтажная коробка Распределительная коробка Подрозетник Etude быстрозажимные клеммы безвинтовая платформа Screwless | https://api.systeme.ru/product/media/download/988394 | Glossa выключатель переключатель Глосса Руководство по эксплуатации | https://api.systeme.ru/certificates/default/download/3355 https://api.systeme.ru/certificates/default/download/1823 https://api.systeme.ru/certificates/default/download/1703 https://api.systeme.ru/certificates/default/download/2491 https://api.systeme.ru/certificates/default/download/1348 https://api.systeme.ru/certificates/default/download/352 | С/Д-UZ С-ТР ТС-НВО Д-ТР ЕАЭС-RoHS С/Д-UZ С-ТР ТС-НВО С-ТР ТС-НВО | UZ.SMT.01.0103.117076789 ЕАЭС RU С-RU.АТ21.В.00043_20 ЕАЭС № RU Д-RU.МЮ62.В.00789_20 UZ.SMT.01.0026.75483261 ЕАЭС RU С-RU.АТ21.В.00018_19 ТС RU С-RU.СВ02.В.00019 | https://api.systeme.ru/player/embed?ref=GSL000813 | https://static-pcsp.systeme.ru/player_360/5f10b843ef075jgzrla-LXkFOjYnQasP2Zo9I9BYboHt7_1594931267.jpg https://static-pcsp.systeme.ru/player_360/5f10b844025fbeHqZnYBughCdu8xaqP4xh7hAtrijUfmy_1594931268.jpg https://static-pcsp.systeme.ru/player_360/5f10b84408adervdFZQURSBUlwP851phFJdgSP3uSjy5a_1594931268.jpg https://static-pcsp.systeme.ru/player_360/5f10b8440ff03iHO0FzL5488F-Ukl8KUw4E_HRLSDBxxI_1594931268.jpg https://static-pcsp.systeme.ru/player_360/5f10b84416082xHSQdU3obkT0aqllfDpznKJWW845KWlZ_1594931268.jpg https://static-pcsp.systeme.ru/player_360/5f10b8441c2f3A3_9g17FtVSDj7Q_qUM68ckDq3n17ote_1594931268.jpg https://static-pcsp.systeme.ru/player_360/5f10b84423781rYnjBE7KLKAs1FoJb5JJrFxZUKwBBjUS_1594931268.jpg https://static-pcsp.systeme.ru/player_360/5f10b84481716EBfN2ZpN1BWmEVrQaAGWYPwrAcogu3tK_1594931268.jpg https://static-pcsp.systeme.ru/player_360/5f10b844895ecIfEao0rf4jhMATUFDcTE7fxX8y1agoCv_1594931268.jpg https://static-pcsp.systeme.ru/player_360/5f10b844904e7Epw3Ez853fgxh2cnxRkCu3WTpXszLYbV_1594931268.jpg https://static-pcsp.systeme.ru/player_360/5f10b8449c371PhXTtlbjPlKaEiny9BeFZMPXUNsoHzp5_1594931268.jpg https://static-pcsp.systeme.ru/player_360/5f10b844a236fMNptz7ylahwY_Zcwqb4_3741mYUEucun_1594931268.jpg https://static-pcsp.systeme.ru/player_360/5f10b844a9621PedoVQelEUv5X7-Gy8cxy-g3ZpTk4WYM_1594931268.jpg https://static-pcsp.systeme.ru/player_360/5f10b844b1c6cdmuPWW6478mskdzQIWYq_FGTnh1nIqNQ_1594931268.jpg https://static-pcsp.systeme.ru/player_360/5f10b844b93fdcA_hUBtdGFI1uRNnqCOYfYEK5na1tFQT_1594931268.jpg https://static-pcsp.systeme.ru/player_360/5f10b844c0849GHIfh5I1Pgl3avXhloiFCaUAgBQfx4Ek_1594931268.jpg https://static-pcsp.systeme.ru/player_360/5f10b844cad0b5IXjK3J3FVC39kEaObrPGk2Z8q8ra43n_1594931268.jpg https://static-pcsp.systeme.ru/player_360/5f10b844d60d9Hb-kGS8610IYMDLj3HrdEmfV934yHk8y_1594931268.jpg https://static-pcsp.systeme.ru/player_360/5f10b844e05e6ZwTiylrtRzrEOhoM1C1-gUDIYqotSXB7_1594931268.jpg https://static-pcsp.systeme.ru/player_360/5f10b844e8feawo5PZ4yG8jP--mFu9tCsC0kYr7x63_Q2_1594931268.jpg https://static-pcsp.systeme.ru/player_360/5f10b844f03ceuH62A4WjN1fpr1kBMJN3rGkOxGAHQNAu_1594931268.jpg https://static-pcsp.systeme.ru/player_360/5f10b84502a059PsyLoi7snF0RJruB9lqt4JpiSOoSs23_1594931269.jpg https://static-pcsp.systeme.ru/player_360/5f10b8450b412yeELulwdDQARThUl14UUvv6sC9RJ6WEo_1594931269.jpg https://static-pcsp.systeme.ru/player_360/5f10b84511cf5exjLXgZBr_33B4oJCkyGaqd8y25joDly_1594931269.jpg https://static-pcsp.systeme.ru/player_360/5f10b8451989eW84ZPzD7nBCzdq3pYcl4JjnjHece8GqB_1594931269.jpg https://static-pcsp.systeme.ru/player_360/5f10b845219c9mY-910KtGFo2xOX0tIM0gycB19TyEvxB_1594931269.jpg https://static-pcsp.systeme.ru/player_360/5f10b845b8443fr6x3bH2CnyiCSYNuUpALMTYdcrt4H3R_1594931269.jpg https://static-pcsp.systeme.ru/player_360/5f10b846336cavyw5BzashbsaftEJXZq2p91xYHv5NY2m_1594931270.jpg https://static-pcsp.systeme.ru/player_360/5f10b84646993clUOa5pc4Gcl0_TVMh6HBfSBxNWPBmGy_1594931270.jpg https://static-pcsp.systeme.ru/player_360/5f10b8464ec75WQvFBk6OGJ6l2D2BNhU1Mo07NDggyxHr_1594931270.jpg https://static-pcsp.systeme.ru/player_360/5f10b84683c38yWOiExRU72Ay-LV9HrbKRzRQWLBxK6xK_1594931270.jpg https://static-pcsp.systeme.ru/player_360/5f10b8468ba21bV1GW9U9WO8DtbI7qj4TJJG5rAPItYGe_1594931270.jpg https://static-pcsp.systeme.ru/player_360/5f10b84694079X6Gu9_EGlIogDnJ_J-sLEfXvi8BVBebG_1594931270.jpg https://static-pcsp.systeme.ru/player_360/5f10b8469ca87IdTq4bynkU3xG38ec8aIaGEyvkJfoRO5_1594931270.jpg https://static-pcsp.systeme.ru/player_360/5f10b846a3a9ee3dOkgPd6KvsXNRr6CtgngRJY6t4fv4e_1594931270.jpg https://static-pcsp.systeme.ru/player_360/5f10b846aa188ZC7yX3lUvzfPWjCr_A_9AKoOZahByjoQ_1594931270.jpg https://static-pcsp.systeme.ru/player_360/5f10b846b35eetKOqgLuxAwgLvs4q22g2tb1NSoLp7lLp_1594931270.jpg https://static-pcsp.systeme.ru/player_360/5f10b846b9af1q3UoVPpbM50zFO1pd5Kkd3GJ8rdSyvJ3_1594931270.jpg https://static-pcsp.systeme.ru/player_360/5f10b846bfb52tM7US_1Yf6-luX7kKLFuCNCds34rUhj3_1594931270.jpg https://static-pcsp.systeme.ru/player_360/5f10b846c5cf2UxFGNSrkpbucnlIzNkLABOcywgAbxxvl_1594931270.jpg https://static-pcsp.systeme.ru/player_360/5f10b846cddc71cWHEBqBUuJF2MY-fxHg5Fo8LrKUW5Fs_1594931270.jpg https://static-pcsp.systeme.ru/player_360/5f10b846d4c00wPX6DvxXzergNk-zLEu5racH9zU1xiFX_1594931270.jpg https://static-pcsp.systeme.ru/player_360/5f10b846dbc10Zq7ls0be7-8qkWANyBoVXFMRd_8M_W5M_1594931270.jpg https://static-pcsp.systeme.ru/player_360/5f10b846ea09ePEYd2Fn_UtF1fFqkAY75tP0j2omSQ3B__1594931270.jpg https://static-pcsp.systeme.ru/player_360/5f10b846f0cdcSh1uE1riPewA-iNayQDs4NaIfg0Y_2tj_1594931270.jpg https://static-pcsp.systeme.ru/player_360/5f10b8470352ekdVdG0MmL0AH-K0ze9v3bx53gAufVL5M_1594931271.jpg https://static-pcsp.systeme.ru/player_360/5f10b8470ac4eJ-SCWQBoqgCVSD_dlG2fNXDjJeOjP7lq_1594931271.jpg https://static-pcsp.systeme.ru/player_360/5f10b84714317_QRhKwl-FsGAH3UuNto4uqsPBjlzF3LV_1594931271.jpg https://static-pcsp.systeme.ru/player_360/5f10b8471a773LQV9bNqmjOOl-1bb2LIqBmRSxWGfKcFp_1594931271.jpg https://static-pcsp.systeme.ru/player_360/5f10b84721391Qat5oR5nG-md8Rbwc3mGG6iPvzEGH_sh_1594931271.jpg https://static-pcsp.systeme.ru/player_360/5f10b847293a1IyWJWhVPc2JyVaqtMobQ1xgprNvo4Clv_1594931271.jpg https://static-pcsp.systeme.ru/player_360/5f10b8473063etzYWPtoL9Mp4n2jj4H7sZTn9MvhSqnvw_1594931271.jpg https://static-pcsp.systeme.ru/player_360/5f10b847381909NrLAgkZr5hLENgUPMWJstJjCTS8kruE_1594931271.jpg https://static-pcsp.systeme.ru/player_360/5f10b847456adTRKomuNYeNtb07u4r9gsDUfzkveGapQf_1594931271.jpg https://static-pcsp.systeme.ru/player_360/5f10b8474e345eKH6hFWj7rU63G7_ZBGaz9KHHxBZg6wj_1594931271.jpg https://static-pcsp.systeme.ru/player_360/5f10b847aac4dLXhT2ha483FH0QTw0M60chMcz3nWC7I1_1594931271.jpg https://static-pcsp.systeme.ru/player_360/5f10b847b24af2OsfUgTuPmC0J9Zl2XNeMJJ37sueMGke_1594931271.jpg https://static-pcsp.systeme.ru/player_360/5f10b847b84c84o7isWDzFLdBz5nfR-E_syVHNOMmLOjx_1594931271.jpg https://static-pcsp.systeme.ru/player_360/5f10b847be0ceOB4kUaOuxdKKVQ9lu_q9CJt4jCyI7aRj_1594931271.jpg https://static-pcsp.systeme.ru/player_360/5f10b847c40d9En8p6cx6hE2McVHVW7by_tlQPFCKT2Yr_1594931271.jpg | https://www.youtube.com/watch?v=uNb4HCh0Ebw https://rutube.ru/video/1b5d2b80e3c71a11012a2c453955a023/?r=wd https://vkvideo.ru/video-120704871_456239601 | 109.5 | штука | 0 | 1 | PCE BB1 CAR P12 | 1 2 3 4 | 1 5 20 1800 | шт. шт. шт. шт. | 3606485436906 53606485436901 63606485436908 73606485436905 | 16 23 40.4 120 | 10.5 9.2 24.2 80 | 4 8.9 10.6 110.4 | см. см. см. см. | 0.068 0.402 1.791 179.142 | кг. кг. кг. кг. | 71 мм | 71 мм | 38.5 мм |  | Внутренний / скрытый (EV000383) | Коричневый (EV000083) |  |  | Пластик (EV000139) |  |  |  | Механизм с накладкой (EV006345) |  | Нет |  |  | Нет | В распор (лапками) и винтами (EV006353) | [13 empty] | 70.8 мм | 70.8 мм | 38.5 мм | Шоколад (SV007269) | IP20 (EV006405) |  | Да | Прочее (EV000154) |  |  |  | Термопласт (EV000403) |  |  | Матовый (-ая) (EV000146) | Клавиша/кнопка (EV006531) | [15 empty] | IP20 (EV006405) |  |  |  | 22.6 мм |  | 0 | [18 empty] | 250 В | Нет | Винтов. зажим/клемма (EV001008) | Да (EV004711) | 22.6 мм | 10 А | Нет | Лампа тлеющего разряда/ неон (EV002125) | Выключатель 1-полюс. (EV009624) | 1 | 10 AX | Нет | Нет | Нет (EV004175) | 10 | В положении включено (EV003682) | [53 empty] | крышка механизма: PC + ASA монт. рама: оцинкованная сталь | [6 empty] | 0.072 кг |  | 22.6 мм |  | винтами лапками | винтовые зажимы 2.5-2.5 мм² жесткий кабель винтовые зажимы 2.5-2.5 мм² гибкий кабель | [7 empty] | 250 В Переменный ток |  | утопленный | [7 empty] | 10 AX | Зеленый подсветка | 1-полюсн. | [34 empty] | Жилищный сектор Малые коммерческие предприятия | Glossa Glossa | коричневый | выключатель | механизм |  |  |  |  | управление освещением | [28 empty] | Срок гарантии на данное оборудование составляет 5 лет с момента отгрузки со склада Систэм Электрик, с подтверждением соответствующим документом | Подлежит замене | IP20 |  | TP TС 004/2011 |  | EAC
GSL000815 | GLOSSA Нажимная КНОПКА, сх.1, 10АХ, механизм, ШОКОЛАД | Systeme Electric |  |  |  | 8536500700 | Электромеханические комнатные выключатели на силу тока не более 11 а | Механизм Systeme Electric (ранее Schneider Electric) серии Glossa (цвет шоколад) выключателя 1-клавишного с самовозвратом подходит для сетей 250 В, на ток 10 А. - Выполнен из материала PС+ASA, стойкого к УФ-излучению и появлению царапин. - Эргономичные клеммы расположены в два ряда: сверху и снизу. | Электротехническое оборудование Потенциал | PTPWD | OLD | Референсы на вывод | RET | Ритейл Олд | HDO | Устаревшее оборудование Ритейл | EC000029 | Кнопочный, самовозвратный, карточный выключатель | 7 | Россия | https://static-pcsp.systeme.ru/image/15821890935e4e4a2520fb0.jpeg | https://static-pcsp.systeme.ru/image/15821890935e4e4a2520fb0.jpeg | 1 | нет | [9 empty] | https://api.systeme.ru/product/media/download/988353 https://api.systeme.ru/product/media/download/988507 | Glossa Blanca W59 выключатель переключатель розетка светорегулятор AtlasDesign диммер Этюд Хит W45 Каталог Каталог электроустановочных изделий ЭУИ Атлас Дизайн Profi54 Профи54 Aqua Аква Nature Бланка Глосса HIT MultiBox Мультибокс Термостат Монтажная коробка Распределительная коробка Подрозетник Etude Glossa Blanca W59 выключатель переключатель розетка светорегулятор AtlasDesign диммер Этюд Хит W45 Каталог Каталог электроустановочных изделий ЭУИ Атлас Дизайн Profi54 Профи54 Aqua Аква Nature Бланка Глосса HIT MultiBox Мультибокс Термостат Монтажная коробка Распределительная коробка Подрозетник Etude быстрозажимные клеммы безвинтовая платформа Screwless | https://api.systeme.ru/product/media/download/988394 | Glossa выключатель переключатель Глосса Руководство по эксплуатации | https://api.systeme.ru/certificates/default/download/3355 https://api.systeme.ru/certificates/default/download/1823 https://api.systeme.ru/certificates/default/download/1703 https://api.systeme.ru/certificates/default/download/2491 https://api.systeme.ru/certificates/default/download/1348 https://api.systeme.ru/certificates/default/download/595 | С/Д-UZ С-ТР ТС-НВО Д-ТР ЕАЭС-RoHS С/Д-UZ С-ТР ТС-НВО С-ТР ТС-НВО | UZ.SMT.01.0103.117076789 ЕАЭС RU С-RU.АТ21.В.00043_20 ЕАЭС № RU Д-RU.МЮ62.В.00789_20 UZ.SMT.01.0026.75483261 ЕАЭС RU С-RU.АТ21.В.00018_19 ТС RU С-RU.СВ02.В.00039 |  |  | https://www.youtube.com/watch?v=uNb4HCh0Ebw https://rutube.ru/video/1b5d2b80e3c71a11012a2c453955a023/?r=wd https://vkvideo.ru/video-120704871_456239601 | 83.65 | штука | 0 | 1 | PCE BB1 CAR P12 | 1 2 3 4 | 1 5 20 1800 | шт. шт. шт. шт. | 3606485436913 53606485436918 63606485436915 73606485436912 | 16 23 40.4 120 | 10.5 9.2 24.2 80 | 4 8.9 10.6 110.4 | см. см. см. см. | 0.068 0.398 1.777 177.882 | кг. кг. кг. кг. | 71 мм | 71 мм | 38.5 мм |  | Внутренний / скрытый (EV000383) | Коричневый (EV000083) |  |  | Пластик (EV000139) |  |  |  | Механизм с накладкой (EV006345) |  | Нет |  |  |  | В распор (лапками) и винтами (EV006353) | [13 empty] | 70.8 мм | 70.8 мм | 38.5 мм | Шоколад (SV007269) | IP20 (EV006405) | Одиночный/однокнопочный (EV000987) | Да | Прочее (EV000154) |  |  |  | Прочее (EV000154) |  |  | Глянцевый (EV006395) | Нажимная кнопка (EV000407) |  | Нет | [13 empty] | IP20 (EV006405) | [5 empty] | 1 | [18 empty] | 250 В |  |  |  |  | 10 А | Нет |  |  | 1 |  |  |  |  | 10 | [54 empty] | крышка механизма: PC + ASA монт. рама: оцинкованная сталь | [6 empty] | 0.071 кг |  | 22.6 мм |  | винтами лапками | винтовые зажимы 2.5-2.5 мм² жесткий кабель винтовые зажимы 2.5-2.5 мм² гибкий кабель | [7 empty] | 250 В Переменный ток |  | утопленный | [7 empty] | 0.41667 | без | 1-полюсн. кнопка | [34 empty] | Малые коммерческие предприятия Жилищный сектор | Glossa Glossa | коричневый | кнопка | механизм | [33 empty] | Срок гарантии на данное оборудование составляет 5 лет с момента отгрузки со склада Систэм Электрик, с подтверждением соответствующим документом | Подлежит замене | IP20 |  | TP TС 004/2011 |  | EAC
GSL000820 | GLOSSA РОЗЕТКА двойная без заземления, 16А, 250В, в сборе, ШОКОЛАД | Systeme Electric |  |  |  | 8536699008 | Прочие | Розетка двойная Systeme Electric (ранее Schneider Electric) серии Glossa (в сборе, цвет шоколад) без заземления и без шторок подходит для сетей 250 В, на ток 16 А. - Выполнен из материала PС+ASA, стойкого к УФ-излучению и появлению царапин. - Эргономичные клеммы розеток расположены в один ряд. - Двойная розетка позволяет подключить два устройства в одном месте. | Электротехническое оборудование Потенциал | PTPWD | OLD | Референсы на вывод | RET | Ритейл Олд | HDO | Устаревшее оборудование Ритейл | EC000125 | Розетка силовая (штепсельная) | 7 | Россия | https://static-pcsp.systeme.ru/image/LM1pHV9u.jpeg https://static-pcsp.systeme.ru/image/6NVHOsc_.jpeg https://static-pcsp.systeme.ru/image/3d2Lv6kV.jpeg https://static-pcsp.systeme.ru/image/BBtsvEsakArXY35P61969c598ec101637260377.jpeg https://static-pcsp.systeme.ru/image/yyB1H2ZCQyG7fCsH61969c599ea5f1637260377.jpeg https://static-pcsp.systeme.ru/image/pSUxlnJ3tM6dnEo361969c59ad5f11637260377.jpeg https://static-pcsp.systeme.ru/image/zUn2uKKXrArypH0361969c59b9cf11637260377.jpeg | https://static-pcsp.systeme.ru/image/LM1pHV9u.jpeg | 1 2 3 4 5 6 7 | нет нет нет нет нет нет нет | [9 empty] | https://api.systeme.ru/product/media/download/988353 https://api.systeme.ru/product/media/download/988507 | Glossa Blanca W59 выключатель переключатель розетка светорегулятор AtlasDesign диммер Этюд Хит W45 Каталог Каталог электроустановочных изделий ЭУИ Атлас Дизайн Profi54 Профи54 Aqua Аква Nature Бланка Глосса HIT MultiBox Мультибокс Термостат Монтажная коробка Распределительная коробка Подрозетник Etude Glossa Blanca W59 выключатель переключатель розетка светорегулятор AtlasDesign диммер Этюд Хит W45 Каталог Каталог электроустановочных изделий ЭУИ Атлас Дизайн Profi54 Профи54 Aqua Аква Nature Бланка Глосса HIT MultiBox Мультибокс Термостат Монтажная коробка Распределительная коробка Подрозетник Etude быстрозажимные клеммы безвинтовая платформа Screwless | https://api.systeme.ru/product/media/download/988402 | Glossa розетка Глосса Руководство по эксплуатации | https://api.systeme.ru/certificates/default/download/3355 https://api.systeme.ru/certificates/default/download/1897 https://api.systeme.ru/certificates/default/download/2488 https://api.systeme.ru/certificates/default/download/1711 https://api.systeme.ru/certificates/default/download/1349 https://api.systeme.ru/certificates/default/download/353 | С/Д-UZ С-ТР ТС-НВО С/Д-UZ Д-ТР ЕАЭС-RoHS С-ТР ТС-НВО С-ТР ТС-НВО | UZ.SMT.01.0103.117076789 ЕАЭС RU С-RU.АТ21.В.00045_20 UZ.SMT.01.0026.75482392 ЕАЭС № RU Д-RU.МЮ62.В.00697_20 ЕАЭС RU С-RU.АТ21.В.00019_19 ТС RU С-RU.СВ02.В.00020 | https://api.systeme.ru/player/embed?ref=GSL000820 | https://static-pcsp.systeme.ru/player_360/5f10b847c9e6a-d4aihJghALvtFBqnvtk5vx0iLqBvH7J_1594931271.jpg https://static-pcsp.systeme.ru/player_360/5f10b847d47deauQxd0Q2ykQA3F95qPMFyWj05XH_iLVM_1594931271.jpg https://static-pcsp.systeme.ru/player_360/5f10b847dac32hFWqxx0boaxggnNxo-1eYnpiNPY2Ev7I_1594931271.jpg https://static-pcsp.systeme.ru/player_360/5f10b847e0a8c5oP02b0nIRxKlkP74aY3QES0f3q_I0x-_1594931271.jpg https://static-pcsp.systeme.ru/player_360/5f10b847e6e1cueZqkfQo5S3IHvgdtv7NCZWly6N7ztBt_1594931271.jpg https://static-pcsp.systeme.ru/player_360/5f10b847ed828CQtLCEhOAAyd84wGCJUvdtohamDpFQ24_1594931271.jpg https://static-pcsp.systeme.ru/player_360/5f10b847f3a7apyqssIg-S9VrCjSkLP_bN8k0VRsNnlXj_1594931271.jpg https://static-pcsp.systeme.ru/player_360/5f10b8480673cGa9fH6SPiZ0eSv6aHYEVDcx5Ms_Dg4fQ_1594931272.jpg https://static-pcsp.systeme.ru/player_360/5f10b8480dfa9q4A8P9Lk5OJZti2ZF4tTC9BKmNAwnlPH_1594931272.jpg https://static-pcsp.systeme.ru/player_360/5f10b84813abbiLdBueZUmsxKxm3H6S0aRf3KAnT4wUqW_1594931272.jpg https://static-pcsp.systeme.ru/player_360/5f10b84819ff90F_PspeMNAx1gYXJmo7ZdIkkO6jazOtj_1594931272.jpg https://static-pcsp.systeme.ru/player_360/5f10b8481fa0czki1iVt4FjQctE69A3bmOZ8RjXLAt7ac_1594931272.jpg https://static-pcsp.systeme.ru/player_360/5f10b8482553fDuIEnVGR8Th9DNoTY7HdemBnoaTc2I9f_1594931272.jpg https://static-pcsp.systeme.ru/player_360/5f10b8482bb9cLdIL2y9lIfxO7I1i2Nph2SNKagD2IiQE_1594931272.jpg https://static-pcsp.systeme.ru/player_360/5f10b84831ffbE3LiK0lEXKmjCxM9AwZYmJtWsXTdHPQu_1594931272.jpg https://static-pcsp.systeme.ru/player_360/5f10b84838638wobD4Xoay6bBMtW5tlkYbxbws7GIVEkj_1594931272.jpg https://static-pcsp.systeme.ru/player_360/5f10b8483e118vBFkEeXZxpx7G3-w_lARMJDp1olp-x4c_1594931272.jpg https://static-pcsp.systeme.ru/player_360/5f10b8484417dOUSYop_LxIgbRxMH4VCOfIOoqD-TSzOE_1594931272.jpg https://static-pcsp.systeme.ru/player_360/5f10b84849f08OL6WOzN-vsA1SZgSgOgFpTSYiU7WYGoF_1594931272.jpg https://static-pcsp.systeme.ru/player_360/5f10b8484fd8bmJNhkQYNkpQOLK4XhCJW2k-3luSKhEJq_1594931272.jpg https://static-pcsp.systeme.ru/player_360/5f10b84855bf3aEqszMGSGk-xkwiL8jWhH1RDETO_RJxf_1594931272.jpg https://static-pcsp.systeme.ru/player_360/5f10b8485f25eT3_2yjt4248Emm16TWAMqUOvfIH7Gjk3_1594931272.jpg https://static-pcsp.systeme.ru/player_360/5f10b848650bb7V5fzD_ZCdJS4R3z6z3SMwq_p9dMw6rL_1594931272.jpg https://static-pcsp.systeme.ru/player_360/5f10b8486bd40KyzMCAkzjJlM6rdJKWUssZYgFINRxm58_1594931272.jpg https://static-pcsp.systeme.ru/player_360/5f10b84873eb02Ag9omXVYAavJyB2QdwBFYsjRoumgRiu_1594931272.jpg https://static-pcsp.systeme.ru/player_360/5f10b8487ca9aolVyW8UTFLRMOtYp9T18rAMto6yD82aF_1594931272.jpg https://static-pcsp.systeme.ru/player_360/5f10b8488629dV_pKLT0goKGD10DpTfy45pt39yM_NuOi_1594931272.jpg https://static-pcsp.systeme.ru/player_360/5f10b8488c95csGzSnqjG8u61QnI74bnL4acYvwc0zWQR_1594931272.jpg https://static-pcsp.systeme.ru/player_360/5f10b84894782Ih7uL2UHHlr5aNqT3rb-tAQUMpjp8Dxt_1594931272.jpg https://static-pcsp.systeme.ru/player_360/5f10b8489cba6khEMAX682DjlInqKY4Z76n_YnW0YoDbq_1594931272.jpg https://static-pcsp.systeme.ru/player_360/5f10b848a314ffeTUTkfr-jCMXpMAm0rSX2REH81COKTc_1594931272.jpg https://static-pcsp.systeme.ru/player_360/5f10b848aa339mJ4u5wVx4n_cAl1HKLUItm_WpCZzsrBl_1594931272.jpg https://static-pcsp.systeme.ru/player_360/5f10b848b2d49joisLXa7mpJQDO0zJo00VPyD3hR-2DuZ_1594931272.jpg https://static-pcsp.systeme.ru/player_360/5f10b848bc432R-XGBoqig5gd2vG7jtfafib1qrZVLl42_1594931272.jpg https://static-pcsp.systeme.ru/player_360/5f10b848c37d1cinDet9n6vaUTsadT3OGK80O4zHJE_cp_1594931272.jpg https://static-pcsp.systeme.ru/player_360/5f10b848caf9bPOt38CKWYwm40Is3N-iktadBcLHWiCSJ_1594931272.jpg https://static-pcsp.systeme.ru/player_360/5f10b848d16dcY9CzpN9p98sTTxSHKzUPKI2BDW42ENRv_1594931272.jpg https://static-pcsp.systeme.ru/player_360/5f10b848d788fTYCYeJIBDSgNb67n39e_JYoYy72eKTtb_1594931272.jpg https://static-pcsp.systeme.ru/player_360/5f10b848de1cauzWhlh2bmpFqP-LJ8RFGqz1XnkwAfLdd_1594931272.jpg https://static-pcsp.systeme.ru/player_360/5f10b848e463bvTjR4tKXQOO3LRKVZlDzILLuifjg87da_1594931272.jpg https://static-pcsp.systeme.ru/player_360/5f10b848eafa3EQJcRhGkP_X8Wpxq8b4d86PhnUqUq4Wx_1594931272.jpg https://static-pcsp.systeme.ru/player_360/5f10b848f124bOQ7atL_jUBPW852iqiZo1SE3lZmiBoAQ_1594931272.jpg https://static-pcsp.systeme.ru/player_360/5f10b849056ccLD708VwAaYVEBwbZDvzOQgHOhofM6qBL_1594931273.jpg https://static-pcsp.systeme.ru/player_360/5f10b8490b7050-8F3rsEUyGoy2K5A2WfmKSfQxIVzng6_1594931273.jpg https://static-pcsp.systeme.ru/player_360/5f10b8491130cTuj8imsx12eXQzg1G9gqS_AAE-rHM9i1_1594931273.jpg https://static-pcsp.systeme.ru/player_360/5f10b84917345hYjg18EYRd39cGPCjAb_CuPAUXFIb-MC_1594931273.jpg https://static-pcsp.systeme.ru/player_360/5f10b8491db7dSOBGw_rU2p2pe9lt_QzG1UfJCWxmmKDS_1594931273.jpg https://static-pcsp.systeme.ru/player_360/5f10b849242e0ycGpMfHLxqYrgc_qKVzALggvIJrt4TJF_1594931273.jpg https://static-pcsp.systeme.ru/player_360/5f10b8492b46aF4VpYLibh2mJjjyZRtt6N-mZg0TiPfZM_1594931273.jpg https://static-pcsp.systeme.ru/player_360/5f10b84935dd6LhyDsJAaq3MVTlFgav3g4ailUvfAQYKv_1594931273.jpg https://static-pcsp.systeme.ru/player_360/5f10b8493f43cEUhF5SeuxHj_2hVantliJV16bw2DeO5R_1594931273.jpg https://static-pcsp.systeme.ru/player_360/5f10b849453f90-LwScHLt0qQuZC7Ayk-zZFwra75hF1C_1594931273.jpg https://static-pcsp.systeme.ru/player_360/5f10b8494c4a5mLtBdinIvIFvIVYwY7fbGIy_tPgYUiUr_1594931273.jpg https://static-pcsp.systeme.ru/player_360/5f10b84953314eKkOcDKP6uLCOgZ2j-Dttbm_FQXBd9X4_1594931273.jpg https://static-pcsp.systeme.ru/player_360/5f10b84958dc6K-rDpcCA5dLa4CxyyyHe2nrVhaail6Ii_1594931273.jpg https://static-pcsp.systeme.ru/player_360/5f10b8495ed27OqxjPbWov6ZnjnM1zYszlNDFZGeE0FOG_1594931273.jpg https://static-pcsp.systeme.ru/player_360/5f10b84964e10EyFWtkuK2VJLvQgBxjvL8IWxm4RqKe-a_1594931273.jpg https://static-pcsp.systeme.ru/player_360/5f10b8496e6c5nb8riMx6oyHrbVsOW7crLmj4Fj3ZkTTi_1594931273.jpg https://static-pcsp.systeme.ru/player_360/5f10b849787a8oWCvkHyN3U53n-eSeSBQL_XbYA4ElsY7_1594931273.jpg https://static-pcsp.systeme.ru/player_360/5f10b84982abcKHu9IR9fIn5yUsdkflzynVB3V2IZjPLZ_1594931273.jpg | https://www.youtube.com/watch?v=gxAkZCx8Zow https://www.youtube.com/watch?v=uNb4HCh0Ebw https://rutube.ru/video/125a377127516b8216f694836b148a3e/?r=wd https://rutube.ru/video/1b5d2b80e3c71a11012a2c453955a023/?r=wd https://vkvideo.ru/video-120704871_456239618 https://vkvideo.ru/video-120704871_456239601 | 97.45 | штука | 0 | 1 | PCE BB1 CAR P12 | 1 2 3 4 | 1 6 12 1080 | шт. шт. шт. шт. | 3606485436920 53606485436925 63606485436922 73606485436929 | 20 23 40.4 120 | 12.5 19.3 24.2 80 | 4.2 8.8 10.6 110.4 | см. см. см. см. | 0.066 0.499 1.182 124.361 | кг. кг. кг. кг. | 83 мм | 112 мм | 40 мм |  | Внутренний / скрытый (EV000383) | Коричневый (EV000083) |  |  | Пластик (EV000139) |  |  |  | В сборе с корпусом/рамкой (EV006348) |  | Нет |  |  | Нет | Винтовое крепление (EV006354) | [13 empty] | 82.8 мм | 112 мм | 40 мм | Шоколад (SV007269) | IP20 (EV006405) | Без заземляющего контакта (EV005887) | Да | Прочее (EV000154) | 50...50 Гц |  |  | Термопласт (EV000403) |  |  | Матовый (-ая) (EV000146) | [15 empty] | Нет | IP20 (EV006405) |  |  |  | 40 мм |  | 2 | 2 |  |  |  | Нет |  |  | Нет | [10 empty] | 250 В |  | Винтов. зажим/клемма (EV001008) | [11 empty] | 16 |  | 16 А | Нет | Нет | 1 | Нет | Нет | Нет | Нет | Нет | Нет | Нет | Не требует специального питания (EV006426) | Да | 0 мА | Нет | Без надписи/печати (EV005886) | 8019 | IK01 (EV006807) | Да | Нет | Нет | 0 | Нет | Нет | Нет | Нет | 4 | 0 | Нет | Нет | Нет | [22 empty] | PC + ASA глянцевое | [6 empty] | 0.071 кг |  | 25 мм |  | лапками винтами | винтовые зажимы 2.5-2.5 мм² жесткий кабель винтовые зажимы 2.5-2.5 мм² гибкий кабель | [7 empty] | 250 В Переменный ток |  | утопленный | [7 empty] | 16 A | [36 empty] | Малые коммерческие предприятия Жилищный сектор | Glossa Glossa | коричневый | розетка | изделие в сборе | [8 empty] | без заземляющего контакта | 2P | [23 empty] | Срок гарантии на данное оборудование составляет 5 лет с момента отгрузки со склада Систэм Электрик, с подтверждением соответствующим документом | Подлежит замене | IP20 |  | TP TС 004/2011 |  | EAC
GSL000824 | GLOSSA РОЗЕТКА двойная с заземлением, 16А, в сборе, ШОКОЛАД | Systeme Electric |  |  |  | 8536699008 | Прочие | Розетка двойная Systeme Electric (ранее Schneider Electric) серии Glossa (в сборе, цвет шоколад) с заземлением, без шторок подходит для сетей 250 В, на ток 16 А. - Заземляющий контакт обеспечивает дополнительную защиту от удара электрическим током. При наличии заземления электрический потенциал уходит в землю, защищая человека. - Выполнен из материала PС+ASA, стойкого к УФ-излучению и появлению царапин. - Двойная розетка позволяет подключить два устройства в одном месте. | Электротехническое оборудование Потенциал | PTPWD | OLD | Референсы на вывод | RET | Ритейл Олд | HDO | Устаревшее оборудование Ритейл | EC000125 | Розетка силовая (штепсельная) | 7 | Россия | https://static-pcsp.systeme.ru/image/l2mcPuGq.jpeg https://static-pcsp.systeme.ru/image/jR7rSJLw.jpeg https://static-pcsp.systeme.ru/image/y5_McwOa.jpeg https://static-pcsp.systeme.ru/image/L-Z60bF3_e8A6yb561969c59c78dc1637260377.jpeg https://static-pcsp.systeme.ru/image/keo4VT6tr5EbIadP61969c59d63401637260377.jpeg https://static-pcsp.systeme.ru/image/tuDWMIpl_fwyDOL161969c59e218d1637260377.jpeg https://static-pcsp.systeme.ru/image/-9MnjjSDPXlttKdB61969c59ed17b1637260377.jpeg | https://static-pcsp.systeme.ru/image/l2mcPuGq.jpeg | 1 2 3 4 5 6 7 | нет нет нет нет нет нет нет | [9 empty] | https://api.systeme.ru/product/media/download/988353 https://api.systeme.ru/product/media/download/988507 | Glossa Blanca W59 выключатель переключатель розетка светорегулятор AtlasDesign диммер Этюд Хит W45 Каталог Каталог электроустановочных изделий ЭУИ Атлас Дизайн Profi54 Профи54 Aqua Аква Nature Бланка Глосса HIT MultiBox Мультибокс Термостат Монтажная коробка Распределительная коробка Подрозетник Etude Glossa Blanca W59 выключатель переключатель розетка светорегулятор AtlasDesign диммер Этюд Хит W45 Каталог Каталог электроустановочных изделий ЭУИ Атлас Дизайн Profi54 Профи54 Aqua Аква Nature Бланка Глосса HIT MultiBox Мультибокс Термостат Монтажная коробка Распределительная коробка Подрозетник Etude быстрозажимные клеммы безвинтовая платформа Screwless | https://api.systeme.ru/product/media/download/988402 | Glossa розетка Глосса Руководство по эксплуатации | https://api.systeme.ru/certificates/default/download/3355 https://api.systeme.ru/certificates/default/download/1897 https://api.systeme.ru/certificates/default/download/2488 https://api.systeme.ru/certificates/default/download/1711 https://api.systeme.ru/certificates/default/download/1349 https://api.systeme.ru/certificates/default/download/353 | С/Д-UZ С-ТР ТС-НВО С/Д-UZ Д-ТР ЕАЭС-RoHS С-ТР ТС-НВО С-ТР ТС-НВО | UZ.SMT.01.0103.117076789 ЕАЭС RU С-RU.АТ21.В.00045_20 UZ.SMT.01.0026.75482392 ЕАЭС № RU Д-RU.МЮ62.В.00697_20 ЕАЭС RU С-RU.АТ21.В.00019_19 ТС RU С-RU.СВ02.В.00020 | https://api.systeme.ru/player/embed?ref=GSL000824 | https://static-pcsp.systeme.ru/player_360/5f10b8498a4ad9f2j_Yoar8bLzVd5ijlKbIAGK4ayVHOy_1594931273.jpg https://static-pcsp.systeme.ru/player_360/5f10b849900c6Nc32aZuOyJmgJqQJcpkdKegGEDofVmMZ_1594931273.jpg https://static-pcsp.systeme.ru/player_360/5f10b84995ee72DIbD04X-r2lyvuCh_7DDMStRlWTggfr_1594931273.jpg https://static-pcsp.systeme.ru/player_360/5f10b8499c2554MmcJf_UgSTYJ8je_ay_TKe1IU74_iGN_1594931273.jpg https://static-pcsp.systeme.ru/player_360/5f10b849a8763NJNC2ILbR1jrIe0Y79R_WE7jzQBBwzCK_1594931273.jpg https://static-pcsp.systeme.ru/player_360/5f10b849aeef51kCojyF65oNnYk4KyKOPRn2onwg6O8fT_1594931273.jpg https://static-pcsp.systeme.ru/player_360/5f10b849b6a11XfRSpRmuujUvsP5N3w8ZhmeCZKLUBW_B_1594931273.jpg https://static-pcsp.systeme.ru/player_360/5f10b849bd421tsIkwTVFgLY8IDK9ZpCm8sJW6fS9ethS_1594931273.jpg https://static-pcsp.systeme.ru/player_360/5f10b849c3390rn28OCyzWjTIQiaLsJUEiZKEfT6bDwDT_1594931273.jpg https://static-pcsp.systeme.ru/player_360/5f10b849cd290flvEO4QzVYxaM574vU8u_wvm41c_Xhdm_1594931273.jpg https://static-pcsp.systeme.ru/player_360/5f10b849d5677rBJMcAmoDoKtCzzW0lq_o-uBrqD-1nJv_1594931273.jpg https://static-pcsp.systeme.ru/player_360/5f10b849e1140KB--SRDtL5UB8Y-aR78EVRv3cE_sUqU3_1594931273.jpg https://static-pcsp.systeme.ru/player_360/5f10b849e7f4bTaLmf7jfEO-SMCY65pa7R10zTP3MonxF_1594931273.jpg https://static-pcsp.systeme.ru/player_360/5f10b849f0d49QenDoWWaBnhqDpQvcmxToAIcqcjQuyVj_1594931273.jpg https://static-pcsp.systeme.ru/player_360/5f10b84a04efbohcCgSwqpxiyBg5qaLIiPHTmD_bvCD4O_1594931274.jpg https://static-pcsp.systeme.ru/player_360/5f10b84a0b6f8Yv1JZvV8SXNOestcasoi5bqkIaAXe9pM_1594931274.jpg https://static-pcsp.systeme.ru/player_360/5f10b84a130ea-zYJORsywRusntYOWvrdJJEIJX_-6ueG_1594931274.jpg https://static-pcsp.systeme.ru/player_360/5f10b84a19e8bcQwas5bBzoyyL1RWYFKN59-CfaOyZab2_1594931274.jpg https://static-pcsp.systeme.ru/player_360/5f10b84a201d0RXMvMXgtpE9iTSGsZz7LW4m1DMl3VN2H_1594931274.jpg https://static-pcsp.systeme.ru/player_360/5f10b84a26bdaisjs8BITa1gVmhlineCEvQdSfb8gqdoh_1594931274.jpg https://static-pcsp.systeme.ru/player_360/5f10b84a2e676mUBiLIaQAhvRwZqu2H3XOvzxMyZpB1Vq_1594931274.jpg https://static-pcsp.systeme.ru/player_360/5f10b84a34544aPiOBDxSqXvnRS9l_KoraVOiKCaZh2Wd_1594931274.jpg https://static-pcsp.systeme.ru/player_360/5f10b84a3ac05iVAg-mzGQ5Kp-AOvsGXEJYO38L7pJTd4_1594931274.jpg https://static-pcsp.systeme.ru/player_360/5f10b84a422a7pMg196frfCp5EVyW6QTbuDrFBPm2ncGr_1594931274.jpg https://static-pcsp.systeme.ru/player_360/5f10b84a48965CzWqUbbhklCqMAKK9Zq0QoBxCO-TPqxN_1594931274.jpg https://static-pcsp.systeme.ru/player_360/5f10b84a50723IVni4y5lMbAIeCMbMl0Km4WGqsyImtsC_1594931274.jpg https://static-pcsp.systeme.ru/player_360/5f10b84a57f373fAiiSlOh4n9hZ2L1mUHPcFA8LUE4VNk_1594931274.jpg https://static-pcsp.systeme.ru/player_360/5f10b84a5e6f8ZcB_TtGvLBgwU4-eH4-8hK_--V51cbF3_1594931274.jpg https://static-pcsp.systeme.ru/player_360/5f10b84a64416NNX9E7iCG5_QOYNh-gbhe-nmxxUfR_3v_1594931274.jpg https://static-pcsp.systeme.ru/player_360/5f10b84a6aa32eWZLQOmFO0WAAxTzBD5fuKzc4KVMmkvE_1594931274.jpg https://static-pcsp.systeme.ru/player_360/5f10b84a71c6ffHj5_tg4jsPLFxdor4fWRmygf8D_CYgP_1594931274.jpg https://static-pcsp.systeme.ru/player_360/5f10b84a77d07MDvBL63aoXedX_M6bWjO4_xvxZ0TeePA_1594931274.jpg https://static-pcsp.systeme.ru/player_360/5f10b84a80702WQVUinyKwtXoamaTT1zncb9Vv4qMoZjj_1594931274.jpg https://static-pcsp.systeme.ru/player_360/5f10b84a876f7300iJ3zQU32qnouqdhj4hFOwE-tt01Jn_1594931274.jpg https://static-pcsp.systeme.ru/player_360/5f10b84a8f43a5eCyngycRebIaulVsnMZn7GV2_Gga0NL_1594931274.jpg https://static-pcsp.systeme.ru/player_360/5f10b84a9798e9ZpgHmQCVZA3gGQSv7JuCj8bTTetoae2_1594931274.jpg https://static-pcsp.systeme.ru/player_360/5f10b84a9fe9eLtpPVoVa2JZaJL0p8VNkcGUS8bSeBXDR_1594931274.jpg https://static-pcsp.systeme.ru/player_360/5f10b84aa76c480Zg2YFWoeBhC_H7r9IYhOVNgsZvsknS_1594931274.jpg https://static-pcsp.systeme.ru/player_360/5f10b84ab3f8e_m4-LPJlHMGb5NhruPcIlpO_0PZYLlGo_1594931274.jpg https://static-pcsp.systeme.ru/player_360/5f10b84abbc6f4hH_J8MwSiFbEa_oLeZZ90eSQhCzBUF7_1594931274.jpg https://static-pcsp.systeme.ru/player_360/5f10b84ac3df4msNod4ht1GdT5lBwTDuO4qFXqqzQWsL9_1594931274.jpg https://static-pcsp.systeme.ru/player_360/5f10b84acbf3c6z7WU-K-FSC5RkUvlhBOPuUx409tYGZl_1594931274.jpg https://static-pcsp.systeme.ru/player_360/5f10b84ad666aXwk-0BeW5AE9SaItVJUsnKxOy1tU8pjL_1594931274.jpg https://static-pcsp.systeme.ru/player_360/5f10b84adea4f-08NblLJq7r4EPJ5So4zqls5GBkcajpP_1594931274.jpg https://static-pcsp.systeme.ru/player_360/5f10b84ae5b25LV7hbqMZChcJXnLhd8Nr5LZgeLXc24F2_1594931274.jpg https://static-pcsp.systeme.ru/player_360/5f10b84aec658iNOkoSL79QxCfbyjG46u3zrBEhfmyVKr_1594931274.jpg https://static-pcsp.systeme.ru/player_360/5f10b84b013f3pNmQAX-oJK4F9qg9_us3m3QLu_SF72eD_1594931274.jpg https://static-pcsp.systeme.ru/player_360/5f10b84b089d27OwHbJpt-fiEtgGSRoMFZuhrBf5H1I5u_1594931275.jpg https://static-pcsp.systeme.ru/player_360/5f10b84b1123eNI-_E0hXarp6JAUusv-XPfui9k-dO0nY_1594931275.jpg https://static-pcsp.systeme.ru/player_360/5f10b84b191f1dmzC83Cb5FXCu4_wjJg1Ei413ypotrS0_1594931275.jpg https://static-pcsp.systeme.ru/player_360/5f10b84b2055dlfsUh36WqFtyNOsLCXTA9ViFFqMEBejf_1594931275.jpg https://static-pcsp.systeme.ru/player_360/5f10b84b27a64AciKA4_W_OP5KePFViDNPT0SMWmRqCZ1_1594931275.jpg https://static-pcsp.systeme.ru/player_360/5f10b84b31be4Q779Jhrldu2bmlWgm4ez0tUzQgIQYVEH_1594931275.jpg https://static-pcsp.systeme.ru/player_360/5f10b84b38b18BH38Y8NE39fk_Ex6k3jCl3aqPrO1A3Tb_1594931275.jpg https://static-pcsp.systeme.ru/player_360/5f10b84b41258rHDy_yvy1G6B5FCQ7dPXp_iD0XtncERX_1594931275.jpg https://static-pcsp.systeme.ru/player_360/5f10b84b499cc3Hwc81bjix6MB9_jRNyS85dHpwSJISnZ_1594931275.jpg https://static-pcsp.systeme.ru/player_360/5f10b84b51587z_K-HJNHdL62cAQ-jTbQutU-gFLHzkPR_1594931275.jpg https://static-pcsp.systeme.ru/player_360/5f10b84b594ackeYRuP5baN__Weig5UCMcYzUNmh1nN_D_1594931275.jpg https://static-pcsp.systeme.ru/player_360/5f10b84b61a1fXt2Hq0BibNOipZHlYsezp1YWkVUo0xux_1594931275.jpg https://static-pcsp.systeme.ru/player_360/5f10b84b69002lS5dykKLDqYfqriHkI5AbJOGWT0XmAqj_1594931275.jpg | https://www.youtube.com/watch?v=TjrtUZ1YPWs https://www.youtube.com/watch?v=6HekB_o-J2Q https://www.youtube.com/watch?v=uNb4HCh0Ebw https://rutube.ru/video/0a046896df31cb6f39e3978258b1740b/ https://rutube.ru/video/e166ee9633cc3135e4ce68bd536cba05/?r=wd https://rutube.ru/video/1b5d2b80e3c71a11012a2c453955a023/?r=wd https://vkvideo.ru/video-120704871_456239617 https://vkvideo.ru/video-120704871_456239605 https://vkvideo.ru/video-120704871_456239601 | 123.5 | штука | 0 | 1 | PCE BB1 CAR P12 | 1 2 3 4 | 1 6 12 1080 | шт. шт. шт. шт. | 3606485436937 53606485436932 63606485436939 73606485436936 | 20 23 40.4 120 | 12.5 19.3 24.2 80 | 5 8.8 10.6 110.4 | см. см. см. см. | 0.078 0.571 1.325 137.234 | кг. кг. кг. кг. | 83 мм | 112 мм | 48 мм |  | Внутренний / скрытый (EV000383) | Коричневый (EV000083) |  |  | Пластик (EV000139) |  |  |  | В сборе с корпусом/рамкой (EV006348) |  | Нет |  |  | Нет | Винтовое крепление (EV006354) | [13 empty] | 82.8 мм | 112 мм | 48 мм | Шоколад (SV007269) | IP20 (EV006405) | С заземляющим контактом (EV002727) | Да | Прочее (EV000154) | 50...50 Гц |  |  | Термопласт (EV000403) |  |  | Матовый (-ая) (EV000146) | [15 empty] | Нет | IP20 (EV006405) |  |  |  | 48 мм |  | 2 | 2 |  |  |  | Нет |  |  | Нет | [10 empty] | 250 В |  | Винтов. зажим/клемма (EV001008) | [11 empty] | 16 |  | 16 А | Нет | Нет | 1 | Нет | Нет | Да | Нет | Нет | Нет | Нет | Не требует специального питания (EV006426) | Да | 0 мА | Нет | Без надписи/печати (EV005886) | 8019 | IK01 (EV006807) | Да | Нет | Нет | 0 | Нет | Нет | Нет | Нет | 4 | 0 | Нет | Нет | Нет | [22 empty] | PC + ASA глянцевое | [6 empty] | 0.086 кг |  | 25 мм |  | лапками винтами | винтовые зажимы 2.5-2.5 мм² жесткий кабель винтовые зажимы 2.5-2.5 мм² гибкий кабель | [7 empty] | 250 В Переменный ток |  | утопленный | [7 empty] | 16 A | [36 empty] | Жилищный сектор Малые коммерческие предприятия | Glossa Glossa | коричневый | розетка | изделие в сборе | [8 empty] | с заземляющим контактом | 2P + E | [23 empty] | Срок гарантии на данное оборудование составляет 5 лет с момента отгрузки со склада Систэм Электрик, с подтверждением соответствующим документом | Подлежит замене | IP20 |  | TP TС 004/2011 |  | EAC
GSL000826 | GLOSSA РОЗЕТКА двойная с заземлением со шторками., в сборе, ШОКОЛАД | Systeme Electric |  |  |  | 8536699008 | Прочие | Розетка двойная Systeme Electric (ранее Schneider Electric) серии Glossa (в сборе, цвет шоколад) с заземлением и шторками подходит для сетей 250 В, на ток 16 А. - Заземляющий контакт обеспечивает дополнительную защиту от удара электрическим током. При наличии заземления электрический потенциал уходит в землю, защищая человека. - Выполнен из материала PС+ASA, стойкого к УФ-излучению и появлению царапин. - Двойная розетка позволяет подключить два устройства в одном месте. | Электротехническое оборудование Потенциал | PTPWD | OLD | Референсы на вывод | RET | Ритейл Олд | HDO | Устаревшее оборудование Ритейл | EC000125 | Розетка силовая (штепсельная) | 7 | Россия | https://static-pcsp.systeme.ru/image/WPfYxmvR.jpeg https://static-pcsp.systeme.ru/image/RmAyyNnt.jpeg https://static-pcsp.systeme.ru/image/1ZQvgf_f.jpeg | https://static-pcsp.systeme.ru/image/WPfYxmvR.jpeg | 1 2 3 | нет нет нет | [9 empty] | https://api.systeme.ru/product/media/download/988353 https://api.systeme.ru/product/media/download/988507 | Glossa Blanca W59 выключатель переключатель розетка светорегулятор AtlasDesign диммер Этюд Хит W45 Каталог Каталог электроустановочных изделий ЭУИ Атлас Дизайн Profi54 Профи54 Aqua Аква Nature Бланка Глосса HIT MultiBox Мультибокс Термостат Монтажная коробка Распределительная коробка Подрозетник Etude Glossa Blanca W59 выключатель переключатель розетка светорегулятор AtlasDesign диммер Этюд Хит W45 Каталог Каталог электроустановочных изделий ЭУИ Атлас Дизайн Profi54 Профи54 Aqua Аква Nature Бланка Глосса HIT MultiBox Мультибокс Термостат Монтажная коробка Распределительная коробка Подрозетник Etude быстрозажимные клеммы безвинтовая платформа Screwless | https://api.systeme.ru/product/media/download/988402 | Glossa розетка Глосса Руководство по эксплуатации | https://api.systeme.ru/certificates/default/download/3355 https://api.systeme.ru/certificates/default/download/1897 https://api.systeme.ru/certificates/default/download/2488 https://api.systeme.ru/certificates/default/download/1711 https://api.systeme.ru/certificates/default/download/1349 https://api.systeme.ru/certificates/default/download/353 | С/Д-UZ С-ТР ТС-НВО С/Д-UZ Д-ТР ЕАЭС-RoHS С-ТР ТС-НВО С-ТР ТС-НВО | UZ.SMT.01.0103.117076789 ЕАЭС RU С-RU.АТ21.В.00045_20 UZ.SMT.01.0026.75482392 ЕАЭС № RU Д-RU.МЮ62.В.00697_20 ЕАЭС RU С-RU.АТ21.В.00019_19 ТС RU С-RU.СВ02.В.00020 |  |  | https://www.youtube.com/watch?v=TjrtUZ1YPWs https://www.youtube.com/watch?v=6HekB_o-J2Q https://www.youtube.com/watch?v=uNb4HCh0Ebw https://rutube.ru/video/0a046896df31cb6f39e3978258b1740b/ https://rutube.ru/video/e166ee9633cc3135e4ce68bd536cba05/?r=wd https://rutube.ru/video/1b5d2b80e3c71a11012a2c453955a023/?r=wd https://vkvideo.ru/video-120704871_456239617 https://vkvideo.ru/video-120704871_456239605 https://vkvideo.ru/video-120704871_456239601 | 131.5 | штука | 0 | 1 | PCE BB1 CAR P12 | 1 2 3 4 | 1 6 12 1080 | шт. шт. шт. шт. | 3606485436944 53606485436949 63606485436946 73606485436943 | 20 23 40.4 120 | 12.5 19.3 24.2 80 | 5 8.8 10.6 110.4 | см. см. см. см. | 0.079 0.577 1.338 138.336 | кг. кг. кг. кг. | 83 мм | 112 мм | 48 мм |  | Внутренний / скрытый (EV000383) | Коричневый (EV000083) |  |  | Пластик (EV000139) |  |  |  | В сборе с корпусом/рамкой (EV006348) |  | Нет |  |  | Нет | Винтовое крепление (EV006354) | [13 empty] | 82.8 мм | 112 мм | 48 мм | Шоколад (SV007269) | IP20 (EV006405) | С заземляющим контактом (EV002727) | Да | Прочее (EV000154) | 50...50 Гц |  |  | Термопласт (EV000403) |  |  | Матовый (-ая) (EV000146) | [15 empty] | Нет | IP20 (EV006405) |  |  |  | 48 мм |  | 2 | 2 |  |  |  | Нет |  |  | Нет | [10 empty] | 250 В |  | Винтов. зажим/клемма (EV001008) | [13 empty] | 16 А | Нет | Нет | 2 | Да | Нет | Да | Нет | Нет | Нет | Нет | Не требует специального питания (EV006426) | Да |  | Нет | Без надписи/печати (EV005886) | 8019 | IK03 (EV006809) | Да | Нет | Нет | 0 | Нет | Нет | Нет | Нет | 4 | 0 | Нет | Нет | Нет | [22 empty] | PC + ASA глянцевое | [6 empty] | 0.088 кг |  | 25 мм |  | лапками винтами | винтовые зажимы 2.5-2.5 мм² жесткий кабель винтовые зажимы 2.5-2.5 мм² гибкий кабель | [7 empty] | 250 В Переменный ток |  | утопленный | [7 empty] | 16 A | [36 empty] | Малые коммерческие предприятия Жилищный сектор | Glossa Glossa | коричневый | розетка | изделие в сборе | [8 empty] | с заземляющим контактом | 2P + PE, со шторками | [23 empty] | Срок гарантии на данное оборудование составляет 5 лет с момента отгрузки со склада Систэм Электрик, с подтверждением соответствующим документом | Подлежит замене | IP20 |  | TP TС 004/2011 |  | EAC
GSL000831 | GLOSSA 3-клавишный ВЫКЛЮЧАТЕЛЬ,сх.1+1+1, 10АХ, механизм, ШОКОЛАД | Systeme Electric |  |  |  | 8536500700 | Электромеханические комнатные выключатели на силу тока не более 11 а | Механизм Systeme Electric (ранее Schneider Electric) серии Glossa (цвет шоколад) выключателя 3-клавишного подходит для сетей 250 В, на ток 10 А. - Трёхклавишный выключатель позволяет управлять тремя источниками света из одной точки. - Выполнен из материала PС+ASA, стойкого к УФ-излучению и появлению царапин. - Эргономичные клеммы расположены в два ряда: сверху и снизу. | Электротехническое оборудование Потенциал | PTPWD | OLD | Референсы на вывод | RET | Ритейл Олд | HDO | Устаревшее оборудование Ритейл | EC001590 | Выключатель / Переключатель | 7 | Россия | https://static-pcsp.systeme.ru/image/15821890935e4e4a2523199.jpeg | https://static-pcsp.systeme.ru/image/15821890935e4e4a2523199.jpeg | 1 | нет | [9 empty] | https://api.systeme.ru/product/media/download/988353 https://api.systeme.ru/product/media/download/988507 | Glossa Blanca W59 выключатель переключатель розетка светорегулятор AtlasDesign диммер Этюд Хит W45 Каталог Каталог электроустановочных изделий ЭУИ Атлас Дизайн Profi54 Профи54 Aqua Аква Nature Бланка Глосса HIT MultiBox Мультибокс Термостат Монтажная коробка Распределительная коробка Подрозетник Etude Glossa Blanca W59 выключатель переключатель розетка светорегулятор AtlasDesign диммер Этюд Хит W45 Каталог Каталог электроустановочных изделий ЭУИ Атлас Дизайн Profi54 Профи54 Aqua Аква Nature Бланка Глосса HIT MultiBox Мультибокс Термостат Монтажная коробка Распределительная коробка Подрозетник Etude быстрозажимные клеммы безвинтовая платформа Screwless | https://api.systeme.ru/product/media/download/988394 | Glossa выключатель переключатель Глосса Руководство по эксплуатации | https://api.systeme.ru/certificates/default/download/3355 https://api.systeme.ru/certificates/default/download/1823 https://api.systeme.ru/certificates/default/download/1703 https://api.systeme.ru/certificates/default/download/2491 https://api.systeme.ru/certificates/default/download/1348 https://api.systeme.ru/certificates/default/download/352 | С/Д-UZ С-ТР ТС-НВО Д-ТР ЕАЭС-RoHS С/Д-UZ С-ТР ТС-НВО С-ТР ТС-НВО | UZ.SMT.01.0103.117076789 ЕАЭС RU С-RU.АТ21.В.00043_20 ЕАЭС № RU Д-RU.МЮ62.В.00789_20 UZ.SMT.01.0026.75483261 ЕАЭС RU С-RU.АТ21.В.00018_19 ТС RU С-RU.СВ02.В.00019 |  |  | https://www.youtube.com/watch?v=uNb4HCh0Ebw https://rutube.ru/video/1b5d2b80e3c71a11012a2c453955a023/?r=wd https://vkvideo.ru/video-120704871_456239601 | 142 | штука | 0 | 1 | PCE BB1 CAR P12 | 1 2 3 4 | 1 5 20 1800 | шт. шт. шт. шт. | 3606485436951 53606485436956 63606485436953 73606485436950 | 16 23 40.4 120 | 10.5 9.2 24.2 80 | 4 8.9 10.6 110.4 | см. см. см. см. | 0.077 0.444 1.961 194.442 | кг. кг. кг. кг. | 71 мм | 71 мм | 38.5 мм |  | Внутренний / скрытый (EV000383) | Коричневый (EV000083) |  |  | Пластик (EV000139) |  |  |  | Механизм с накладкой (EV006345) |  | Нет |  |  | Нет | В распор (лапками) и винтами (EV006353) | [13 empty] | 70.8 мм | 70.8 мм | 38.5 мм | Шоколад (SV007269) | IP20 (EV006405) |  | Да | Прочее (EV000154) |  |  |  | Термопласт (EV000403) |  |  | Матовый (-ая) (EV000146) | Клавиша/кнопка (EV006531) | [15 empty] | IP20 (EV006405) |  |  |  | 22.4 мм |  | 0 | [18 empty] | 250 В | Нет | Винтов. зажим/клемма (EV001008) | Нет (EV004175) | 22.6 мм | 10 А | Нет | В комплект не входит (EV009008) | Выключатель 3х1-полюс. (EV006343) | 3 | 10 AX | Нет | Нет | Нет (EV004175) | 10 | [54 empty] | крышка механизма: PC + ASA монт. рама: оцинкованная сталь | [6 empty] | 0.081 кг |  | 22.6 мм |  | винтами лапками | винтовые зажимы 2.5-2.5 мм² жесткий кабель винтовые зажимы 2.5-2.5 мм² гибкий кабель | [7 empty] | 250 В Переменный ток |  | утопленный | [7 empty] | 10 AX | без | 1-полюсный 3-клавишный | [34 empty] | Жилищный сектор Малые коммерческие предприятия | Glossa Glossa | коричневый | выключатель | механизм |  |  |  |  | управление освещением | [28 empty] | Срок гарантии на данное оборудование составляет 5 лет с момента отгрузки со склада Систэм Электрик, с подтверждением соответствующим документом | Подлежит замене | IP20 |  | TP TС 004/2011 |  | EAC
GSL000843 | GLOSSA РОЗЕТКА с заземлением, механизм, ШОКОЛАД | Systeme Electric |  |  |  | 8536699008 | Прочие | Механизм Systeme Electric (ранее Schneider Electric) серии Glossa (цвет шоколад) розетки одинарной с заземлением и без шторок подходит для сетей 250 В, на ток 16 А. - Заземляющий контакт обеспечивает дополнительную защиту от удара электрическим током. При наличии заземления электрический потенциал уходит в землю, защищая человека. - Выполнен из материала PС+ASA, стойкого к УФ-излучению и появлению царапин. - Эргономичные клеммы розеток расположены в один ряд. | Электротехническое оборудование Потенциал | PTPWD | OLD | Референсы на вывод | RET | Ритейл Олд | HDO | Устаревшее оборудование Ритейл | EC000125 | Розетка силовая (штепсельная) | 7 | Россия | https://static-pcsp.systeme.ru/image/CHE_SMWh.jpeg https://static-pcsp.systeme.ru/image/y5i4j9K1i7Xy9uB-61969c5a4e1f11637260378.jpeg https://static-pcsp.systeme.ru/image/CLmWvr8T7nRnSepk61969c5a5baa41637260378.jpeg https://static-pcsp.systeme.ru/image/JuhfwNIb23Bf9Ukg61969c5a679c61637260378.jpeg https://static-pcsp.systeme.ru/image/jBtzFwpmMu1BypGG61969c5a731201637260378.jpeg https://static-pcsp.systeme.ru/image/HJVrB2SA6TlpHOK761969c5a7f1ea1637260378.jpeg | https://static-pcsp.systeme.ru/image/CHE_SMWh.jpeg | 1 2 3 4 5 6 | нет нет нет нет нет нет | [9 empty] | https://api.systeme.ru/product/media/download/988353 https://api.systeme.ru/product/media/download/988507 | Glossa Blanca W59 выключатель переключатель розетка светорегулятор AtlasDesign диммер Этюд Хит W45 Каталог Каталог электроустановочных изделий ЭУИ Атлас Дизайн Profi54 Профи54 Aqua Аква Nature Бланка Глосса HIT MultiBox Мультибокс Термостат Монтажная коробка Распределительная коробка Подрозетник Etude Glossa Blanca W59 выключатель переключатель розетка светорегулятор AtlasDesign диммер Этюд Хит W45 Каталог Каталог электроустановочных изделий ЭУИ Атлас Дизайн Profi54 Профи54 Aqua Аква Nature Бланка Глосса HIT MultiBox Мультибокс Термостат Монтажная коробка Распределительная коробка Подрозетник Etude быстрозажимные клеммы безвинтовая платформа Screwless | https://api.systeme.ru/product/media/download/988402 | Glossa розетка Глосса Руководство по эксплуатации | https://api.systeme.ru/certificates/default/download/3355 https://api.systeme.ru/certificates/default/download/1897 https://api.systeme.ru/certificates/default/download/2488 https://api.systeme.ru/certificates/default/download/1711 https://api.systeme.ru/certificates/default/download/1349 https://api.systeme.ru/certificates/default/download/353 | С/Д-UZ С-ТР ТС-НВО С/Д-UZ Д-ТР ЕАЭС-RoHS С-ТР ТС-НВО С-ТР ТС-НВО | UZ.SMT.01.0103.117076789 ЕАЭС RU С-RU.АТ21.В.00045_20 UZ.SMT.01.0026.75482392 ЕАЭС № RU Д-RU.МЮ62.В.00697_20 ЕАЭС RU С-RU.АТ21.В.00019_19 ТС RU С-RU.СВ02.В.00020 | https://api.systeme.ru/player/embed?ref=GSL000843 | https://static-pcsp.systeme.ru/player_360/5f10b84fb74cbiAQ7DzqirtuGLYiFrbsb6oShmI5MeJ2L_1594931279.jpg https://static-pcsp.systeme.ru/player_360/5f10b84fbfc843BP68koApE_6Lkqd1WYVSMAV_QkXEYR1_1594931279.jpg https://static-pcsp.systeme.ru/player_360/5f10b84fc758boyTgzXm0OSUbEGZUTupmFvj9G7ogSOUO_1594931279.jpg https://static-pcsp.systeme.ru/player_360/5f10b84fcdaa4JL-rC8ubR_4HbiFGk9y85I9XohHiNgJe_1594931279.jpg https://static-pcsp.systeme.ru/player_360/5f10b84fd444aeiM_6b7ufYBlo_JpLxQ2PymCiOBXzN-C_1594931279.jpg https://static-pcsp.systeme.ru/player_360/5f10b84fdb1131cvmQw1IWMXH5nZOJI2PXnbom7bD0VDZ_1594931279.jpg https://static-pcsp.systeme.ru/player_360/5f10b84fe31feKXgishrsn3m0Wyv2mpJ9-oMW8a1Fi8jU_1594931279.jpg https://static-pcsp.systeme.ru/player_360/5f10b84feadedcFfQ3_5xCChudqzCxJssuOUMWBNhV1Cx_1594931279.jpg https://static-pcsp.systeme.ru/player_360/5f10b84ff1239o4KiO121nSzrPtZsGGRb-V_y4F9l-ghe_1594931279.jpg https://static-pcsp.systeme.ru/player_360/5f10b850031beqI87u4Y4hZf6HfLwECAxaIPI9SmEgwww_1594931280.jpg https://static-pcsp.systeme.ru/player_360/5f10b8500b61e_ARtwYNpcTCrN2jBZjI9hpvZq_ZHto7z_1594931280.jpg https://static-pcsp.systeme.ru/player_360/5f10b8501433amJmV3u4qo4OIbgyONAEZFF2KIgtQc0Mw_1594931280.jpg https://static-pcsp.systeme.ru/player_360/5f10b8501dc792mFXT9vpWTmxRvoKcMVjwmIpYSAAkP6D_1594931280.jpg https://static-pcsp.systeme.ru/player_360/5f10b8502fad72yGf3T6hxYzQ6h6rn6i3QHBU0XVd2nKL_1594931280.jpg https://static-pcsp.systeme.ru/player_360/5f10b85037c76SKhRbhruJdqlEmPOUHNVgJcUqK7oc_Tc_1594931280.jpg https://static-pcsp.systeme.ru/player_360/5f10b85040180m9tH28nEMVUUbFlXZCPMQzRcopV--3Sz_1594931280.jpg https://static-pcsp.systeme.ru/player_360/5f10b8504aeaaehq_ZG3DXtN2D1uQRvQGkLygD7EChurf_1594931280.jpg https://static-pcsp.systeme.ru/player_360/5f10b850557015tgbO7-GFyD4nPJatpwJYlv0r4Wllffz_1594931280.jpg https://static-pcsp.systeme.ru/player_360/5f10b8505ee59ILjNv4K37AYa8VIeGTF9iSm5X4FkbGU4_1594931280.jpg https://static-pcsp.systeme.ru/player_360/5f10b8506a53dqYt0hS15Kn-C9YDcYFiWKXaSe4qz8tUv_1594931280.jpg https://static-pcsp.systeme.ru/player_360/5f10b85071856QzobFk-r19kLU5omMqVCfBJFEz_bD6Rz_1594931280.jpg https://static-pcsp.systeme.ru/player_360/5f10b85078f2cNBI3Lg60oIzseusm31YOzeMp3FazqLub_1594931280.jpg https://static-pcsp.systeme.ru/player_360/5f10b85084e8fd348QmNt3cp1W1D_vVG9Eyj3Lu-Q94rP_1594931280.jpg https://static-pcsp.systeme.ru/player_360/5f10b8508fce483ngQwhOyja7q6eiEAnDgDGQuuZBqUev_1594931280.jpg https://static-pcsp.systeme.ru/player_360/5f10b8509d2cbGvichiioaXtalmoSi_COe5qwWzpXc88F_1594931280.jpg https://static-pcsp.systeme.ru/player_360/5f10b850a7518y34V-_wrTUNQyCDcZdVe1IzERtfuDt2z_1594931280.jpg https://static-pcsp.systeme.ru/player_360/5f10b850b373fbQ07YG7jxVZwJpvgMOtY8P3i_abvqo8n_1594931280.jpg https://static-pcsp.systeme.ru/player_360/5f10b850baee2BnjfXeU4oLoQs1xtCsN_jCi57da1kyBk_1594931280.jpg https://static-pcsp.systeme.ru/player_360/5f10b850c3e53E7p_rOnczysVsTctFNPgqj3wdcR5MlbL_1594931280.jpg https://static-pcsp.systeme.ru/player_360/5f10b850ee6bfzB6y1WhNi4s0tqWeNww8lONupEs-bFPd_1594931280.jpg https://static-pcsp.systeme.ru/player_360/5f10b85103164GULOHbQE0rprjbC4bpK4HQoi4U2H1e4G_1594931281.jpg https://static-pcsp.systeme.ru/player_360/5f10b85110347ebQpBw9PHRcMwaw5RiifyzBnx4_FYLaK_1594931281.jpg https://static-pcsp.systeme.ru/player_360/5f10b8511a4b74y77ITEL2oIufWQx7Fjot3crublX0FPb_1594931281.jpg https://static-pcsp.systeme.ru/player_360/5f10b851298c3UbMCIT3zPzOGkVuEDR3pVGsC6A8zN4-U_1594931281.jpg https://static-pcsp.systeme.ru/player_360/5f10b85130dbfDixLD1uQ0XhhZGbYhPQz626XdvTBkA5P_1594931281.jpg https://static-pcsp.systeme.ru/player_360/5f10b8513ba19qioQQZtjKcnUxN5I2IENQ2VLzo-NdCH4_1594931281.jpg https://static-pcsp.systeme.ru/player_360/5f10b85147d9ahP_kUMdakfgQx2oL3MBo9C8lWn6SKWZl_1594931281.jpg https://static-pcsp.systeme.ru/player_360/5f10b851522f42d9-ItNMJfwsTbqlZP0HMdLj3L5ErKjd_1594931281.jpg https://static-pcsp.systeme.ru/player_360/5f10b8515c621MJUjzRWeX39SXGENpvGb_z3Qx4WKUdLw_1594931281.jpg https://static-pcsp.systeme.ru/player_360/5f10b851632ad9lPtyefF-vUxju9Cew0-TclD0SqWNDmM_1594931281.jpg https://static-pcsp.systeme.ru/player_360/5f10b8517b87f0mT3XLYIc8xNougT9M7jBrs1Isaessvm_1594931281.jpg https://static-pcsp.systeme.ru/player_360/5f10b85187673xUlSWUyowPruxV3O5wuE9i5DSErLBbgd_1594931281.jpg https://static-pcsp.systeme.ru/player_360/5f10b851954ae-xRnBZu67oayElvZ-FBX-Vvrc5yGLYjW_1594931281.jpg https://static-pcsp.systeme.ru/player_360/5f10b8519dcd73iPgRERycdoZ4_u1dYwMBbkuQ7SD2Gu9_1594931281.jpg https://static-pcsp.systeme.ru/player_360/5f10b851aab02U1437CbVpL3qhUttQkOqutsXKE9aueYd_1594931281.jpg https://static-pcsp.systeme.ru/player_360/5f10b851b16a6ysWa01Ixyz0PfnxqYSQg2aYkYJaxnR0X_1594931281.jpg https://static-pcsp.systeme.ru/player_360/5f10b851bbed2aKr3u0dsrPDCg1poyri14Ys-lZen_A1Z_1594931281.jpg https://static-pcsp.systeme.ru/player_360/5f10b852093a0Jpt2h7BfJa2-Ng1u0loahoAJbEPqkppf_1594931282.jpg https://static-pcsp.systeme.ru/player_360/5f10b852145adCgwWKFp_VFesjnoOmeMI1t5_m2_SzKh4_1594931282.jpg https://static-pcsp.systeme.ru/player_360/5f10b8521ad0cKZzeosuRlfRfKskXaSHViaJZyZrt-sP-_1594931282.jpg https://static-pcsp.systeme.ru/player_360/5f10b85220c42pkcQUaQTFMZaWxjfaNljGptmmwecwQ9R_1594931282.jpg https://static-pcsp.systeme.ru/player_360/5f10b85226d132wWw77Iig--G3VDRuL-N_FNXYyWw191e_1594931282.jpg https://static-pcsp.systeme.ru/player_360/5f10b85232c56qY978vdqmM8eIwFenrZm8gdAWipvOefG_1594931282.jpg https://static-pcsp.systeme.ru/player_360/5f10b8523ff72rVPlwJ9TiFlPJZg6KXuwf9GCxyZSoY5r_1594931282.jpg https://static-pcsp.systeme.ru/player_360/5f10b85279e09i2nqM-Fkwd58YCbuPLE09Mu4dpiljBhc_1594931282.jpg https://static-pcsp.systeme.ru/player_360/5f10b85283775o1QzvjQSDwgxFpFtc8Ne3FfA5sRQapDD_1594931282.jpg https://static-pcsp.systeme.ru/player_360/5f10b8528c5ce1m8VrWFv1EQE6S308mRLy3fKd8NoJJ7-_1594931282.jpg https://static-pcsp.systeme.ru/player_360/5f10b8529244dbv1FFOuCv8v444XMFudKvnDWRGro_pVq_1594931282.jpg https://static-pcsp.systeme.ru/player_360/5f10b8529cb5biuI0rfNleZSB0J3Rf046BfOevZ9wallz_1594931282.jpg https://static-pcsp.systeme.ru/player_360/5f10b852a88c10u8A6UIrLj7JyoMO1GmP7M9IaO2pHl5j_1594931282.jpg | https://www.youtube.com/watch?v=TjrtUZ1YPWs https://www.youtube.com/watch?v=6HekB_o-J2Q https://www.youtube.com/watch?v=uNb4HCh0Ebw https://rutube.ru/video/0a046896df31cb6f39e3978258b1740b/ https://rutube.ru/video/e166ee9633cc3135e4ce68bd536cba05/?r=wd https://rutube.ru/video/1b5d2b80e3c71a11012a2c453955a023/?r=wd https://vkvideo.ru/video-120704871_456239617 https://vkvideo.ru/video-120704871_456239605 https://vkvideo.ru/video-120704871_456239601 | 80.55 | штука | 0 | 1 | PCE BB1 CAR P12 | 1 2 3 4 | 1 10 20 1800 | шт. шт. шт. шт. | 3606485437033 53606485437038 63606485437035 73606485437032 | 16 23 40.4 120 | 10.5 19.3 24.2 80 | 4.2 8.8 10.6 110.4 | см. см. см. см. | 0.068 0.781 1.745 175.015 | кг. кг. кг. кг. | 71 мм | 71 мм | 40 мм |  | Внутренний / скрытый (EV000383) | Коричневый (EV000083) |  |  | Пластик (EV000139) |  |  |  | Механизм с накладкой (EV006345) |  | Нет |  |  | Нет | Винтовое крепление (EV006354) | [13 empty] | 70.8 мм | 70.8 мм | 40.1 мм | Шоколад (SV007269) | IP20 (EV006405) | С заземляющим контактом (EV002727) | Да | Прочее (EV000154) | 50...50 Гц |  |  | Термопласт (EV000403) |  |  | Матовый (-ая) (EV000146) | [15 empty] | Нет | IP20 (EV006405) |  |  |  | 40.1 мм |  | 1 | 1 |  |  |  | Нет |  |  | Нет | [10 empty] | 250 В |  | Винтов. зажим/клемма (EV001008) | [13 empty] | 16 А | Нет | Нет | 1 | Нет | Нет | Да | Нет | Нет | Нет | Нет | Не требует специального питания (EV006426) | Да | 0 мА | Нет | Без надписи/печати (EV005886) | 8019 | IK01 (EV006807) | Да | Нет | Нет | 0 | Нет | Нет | Нет | Нет | 2 | 0 | Нет | Нет | Нет | [22 empty] | PC + ASA глянцевое | [6 empty] | 0.073 кг |  | 28 мм |  | лапками винтами | винтовые зажимы 2.5-2.5 мм² жесткий кабель винтовые зажимы 2.5-2.5 мм² гибкий кабель | [7 empty] | 250 В Переменный ток |  | утопленный | [7 empty] | 16 A | [36 empty] | Малые коммерческие предприятия Жилищный сектор | Glossa Glossa | коричневый | розетка | механизм | [8 empty] | с заземляющим контактом | 2P + E | [23 empty] | Срок гарантии на данное оборудование составляет 5 лет с момента отгрузки со склада Систэм Электрик, с подтверждением соответствующим документом | Подлежит замене | IP20 |  | TP TС 004/2011 |  | EAC
GSL000845 | GLOSSA РОЗЕТКА с заземлением со шторками, 16А, механизм, ШОКОЛАД | Systeme Electric |  |  |  | 8536699008 | Прочие | Механизм Systeme Electric (ранее Schneider Electric) серии Glossa (цвет шоколад) розетки одинарной с заземлением и шторками подходит для сетей 250 В, на ток 16 А. - Заземляющий контакт обеспечивает дополнительную защиту от удара электрическим током. При наличии заземления электрический потенциал уходит в землю, защищая человека. - Выполнен из материала PС+ASA, стойкого к УФ-излучению и появлению царапин. - Эргономичные клеммы розеток расположены в один ряд. | Электротехническое оборудование Потенциал | PTPWD | OLD | Референсы на вывод | RET | Ритейл Олд | HDO | Устаревшее оборудование Ритейл | EC000125 | Розетка силовая (штепсельная) | 7 | Россия | https://static-pcsp.systeme.ru/image/GKxSNyxj.jpeg | https://static-pcsp.systeme.ru/image/GKxSNyxj.jpeg | 1 | нет | [9 empty] | https://api.systeme.ru/product/media/download/988353 https://api.systeme.ru/product/media/download/988507 | Glossa Blanca W59 выключатель переключатель розетка светорегулятор AtlasDesign диммер Этюд Хит W45 Каталог Каталог электроустановочных изделий ЭУИ Атлас Дизайн Profi54 Профи54 Aqua Аква Nature Бланка Глосса HIT MultiBox Мультибокс Термостат Монтажная коробка Распределительная коробка Подрозетник Etude Glossa Blanca W59 выключатель переключатель розетка светорегулятор AtlasDesign диммер Этюд Хит W45 Каталог Каталог электроустановочных изделий ЭУИ Атлас Дизайн Profi54 Профи54 Aqua Аква Nature Бланка Глосса HIT MultiBox Мультибокс Термостат Монтажная коробка Распределительная коробка Подрозетник Etude быстрозажимные клеммы безвинтовая платформа Screwless | https://api.systeme.ru/product/media/download/988402 | Glossa розетка Глосса Руководство по эксплуатации | https://api.systeme.ru/certificates/default/download/3355 https://api.systeme.ru/certificates/default/download/1897 https://api.systeme.ru/certificates/default/download/2488 https://api.systeme.ru/certificates/default/download/1711 https://api.systeme.ru/certificates/default/download/1349 https://api.systeme.ru/certificates/default/download/353 | С/Д-UZ С-ТР ТС-НВО С/Д-UZ Д-ТР ЕАЭС-RoHS С-ТР ТС-НВО С-ТР ТС-НВО | UZ.SMT.01.0103.117076789 ЕАЭС RU С-RU.АТ21.В.00045_20 UZ.SMT.01.0026.75482392 ЕАЭС № RU Д-RU.МЮ62.В.00697_20 ЕАЭС RU С-RU.АТ21.В.00019_19 ТС RU С-RU.СВ02.В.00020 | https://api.systeme.ru/player/embed?ref=GSL000845 | https://static-pcsp.systeme.ru/player_360/5f10b852b0821YS3jULxUc5Ezhn_kuexdVkYbDipV3NI2_1594931282.jpg https://static-pcsp.systeme.ru/player_360/5f10b852b8297wLnWVOd4kMnTPq_ApD8tqC-TQ85VNVEk_1594931282.jpg https://static-pcsp.systeme.ru/player_360/5f10b852c1da3kZfBYJF32HoEPvQGhPHcrHhYBMTHLEBK_1594931282.jpg https://static-pcsp.systeme.ru/player_360/5f10b852c8fa9EwZ_aXZjdjv0yDmMVf1UDNRR9Wdt3A9K_1594931282.jpg https://static-pcsp.systeme.ru/player_360/5f10b852d2e49OucxXyhZ2cQjZF5huXAZqlimmuHT5DJQ_1594931282.jpg https://static-pcsp.systeme.ru/player_360/5f10b852ddcf8E6we8bNLslVAXn4-jiGczCI47KNgqMiL_1594931282.jpg https://static-pcsp.systeme.ru/player_360/5f10b852e75d2LuD4XWALdVAZJppivtx4zbqOb8JD2vdO_1594931282.jpg https://static-pcsp.systeme.ru/player_360/5f10b852ee837pvBrLWBqTO1dstk6Kxh44RNrJKdaraBM_1594931282.jpg https://static-pcsp.systeme.ru/player_360/5f10b85303599UdTzahkhWhvWaY4AjNY2ZdMMbQQCunPf_1594931283.jpg https://static-pcsp.systeme.ru/player_360/5f10b8530aaecthVIh1IFLlJ1vO_68VGY5pS2bAu5hcsH_1594931283.jpg https://static-pcsp.systeme.ru/player_360/5f10b853111c8ptT6iiRL4M7AMEjW1B_FwQFU3WGNrHuf_1594931283.jpg https://static-pcsp.systeme.ru/player_360/5f10b85319425IMjZArfFKDjguq2zgRGFsXaBu2URBr4n_1594931283.jpg https://static-pcsp.systeme.ru/player_360/5f10b85321e6eAMqtJ5j2G2IivdElhkwrmcWTPHcMCxkQ_1594931283.jpg https://static-pcsp.systeme.ru/player_360/5f10b85329aa82g2SHcIq_79yA1At0_cMhH6R6fPNqhX2_1594931283.jpg https://static-pcsp.systeme.ru/player_360/5f10b85331570R4Kl5HHUrMNIUcyzt00n3BNcHZ3ewbut_1594931283.jpg https://static-pcsp.systeme.ru/player_360/5f10b8533c930yvohBZ3LXJxrr2iA97wF6eHYLDbvEBJN_1594931283.jpg https://static-pcsp.systeme.ru/player_360/5f10b85343228hbmEmgUyTlL0b4q-Ogu1HKUEyzQoXziC_1594931283.jpg https://static-pcsp.systeme.ru/player_360/5f10b8534bc7eLdzlbTpNJb1k1tCr8LM0OCM3Q1LREHg3_1594931283.jpg https://static-pcsp.systeme.ru/player_360/5f10b853543daKKruJ6sS0QCj3Es0JjVopLl2jG7nLvlg_1594931283.jpg https://static-pcsp.systeme.ru/player_360/5f10b8535a365UoiFnTAaZo3szIcYKgIKOd5w-oCnUx4i_1594931283.jpg https://static-pcsp.systeme.ru/player_360/5f10b853615a6-DDAdoUAjdZtRrOqOy6djOC4VLbDwY2B_1594931283.jpg https://static-pcsp.systeme.ru/player_360/5f10b8536a8c7DqM2sVl9x_txLpMejbhOGJHleuMOfwYb_1594931283.jpg https://static-pcsp.systeme.ru/player_360/5f10b8537229f74lyFtKHGPFYCtu8MmUYmpqtmoo9ocqA_1594931283.jpg https://static-pcsp.systeme.ru/player_360/5f10b8537b2e0IqpV5nv1C2L18T7IQTLplLpTdibBaxs0_1594931283.jpg https://static-pcsp.systeme.ru/player_360/5f10b85382496HIZj6aSd3MuqIhW2Bh3FlsB8jTsnWI2j_1594931283.jpg https://static-pcsp.systeme.ru/player_360/5f10b85388b017DPPstjZL_m7wEPWdkD1Cqbgztr82gHs_1594931283.jpg https://static-pcsp.systeme.ru/player_360/5f10b85392db1BAefVAjDMF6TqL9Gdt6fA51nX9YkCkjg_1594931283.jpg https://static-pcsp.systeme.ru/player_360/5f10b8539a651YeHURKK2cQK6vwhYVzY0axLnahXDRJRm_1594931283.jpg https://static-pcsp.systeme.ru/player_360/5f10b853a2699ie_5Wcms6yfmg5ZJJ4dcwCf040tGbWM1_1594931283.jpg https://static-pcsp.systeme.ru/player_360/5f10b853ae766RBK0o69Q-UbJ8jx-j8jA9wKLiVgFeaMI_1594931283.jpg https://static-pcsp.systeme.ru/player_360/5f10b853b4aed0hg3_LcQGdSPndre0x0buIeaGAc2p7Mb_1594931283.jpg https://static-pcsp.systeme.ru/player_360/5f10b853be1cdAGyJxSv6rrZZl2dGWNn1gkQ62B1LOD7D_1594931283.jpg https://static-pcsp.systeme.ru/player_360/5f10b853c5551o6v7pBvJravQJN8SeLtf_VdIaEtfPC2Q_1594931283.jpg https://static-pcsp.systeme.ru/player_360/5f10b853d1ec62ws4uvwRDquvCUL2IgnNMdhTigTqjMHs_1594931283.jpg https://static-pcsp.systeme.ru/player_360/5f10b853dc905fxMRITb3qsiDc-o8LdAa2yrgAjxcDQES_1594931283.jpg https://static-pcsp.systeme.ru/player_360/5f10b853e2f49WXcL6JJ4YRoVYpKbOG2Clgg3oiaUFJKx_1594931283.jpg https://static-pcsp.systeme.ru/player_360/5f10b853e9e85Ad3WxW_XGo0BXgCPpJPApS2SP1dzEgVP_1594931283.jpg https://static-pcsp.systeme.ru/player_360/5f10b85401fdfrZ_qwmxKj71KsodTvYiQ-QsXvXa8Rui9_1594931284.jpg https://static-pcsp.systeme.ru/player_360/5f10b85408581QmWNKm7DJ3mJ4aXX5_ZDTBfz0uPxPirp_1594931284.jpg https://static-pcsp.systeme.ru/player_360/5f10b85412eb3aED16RruUX82ik7nGSm51Ms0zmepDmRr_1594931284.jpg https://static-pcsp.systeme.ru/player_360/5f10b8541cfddF_Ni7NalJJjgQAOz4_SFqg0rI0aXWsMU_1594931284.jpg https://static-pcsp.systeme.ru/player_360/5f10b85423c23LRHeY9ACI5NRdqrCpFqLumR7QPcS34_V_1594931284.jpg https://static-pcsp.systeme.ru/player_360/5f10b8542acd2H9TXFC16C1W18G1PWdrESzDYSMxZbL-t_1594931284.jpg https://static-pcsp.systeme.ru/player_360/5f10b85431567hVd__4BeWgr-q14R8V5jB6KNy9YxRf3V_1594931284.jpg https://static-pcsp.systeme.ru/player_360/5f10b854385a9XVH3UouRgS9L-1KlBNHyz7WAEYKHL8Mq_1594931284.jpg https://static-pcsp.systeme.ru/player_360/5f10b854421e2eHHJETkRSC4FAqW-8RexbqGt-eT5qSRN_1594931284.jpg https://static-pcsp.systeme.ru/player_360/5f10b8544a336U2SH0cx_9ddCcfKjpIVVmDQuF4DbbAcW_1594931284.jpg https://static-pcsp.systeme.ru/player_360/5f10b85453163-pbMTEAhkCqnbCuhU5p28Ka26eM4TP0S_1594931284.jpg https://static-pcsp.systeme.ru/player_360/5f10b8545b75c4noMM24iGInoPbcnD_mtTj5yWj0rSxZA_1594931284.jpg https://static-pcsp.systeme.ru/player_360/5f10b854621aaUDbHr15OA3dLuc5ld0PD5eC5PQjs5HkK_1594931284.jpg https://static-pcsp.systeme.ru/player_360/5f10b85469d6b0X0cYVXHl8t70LD30R_9loMtwjguGjSJ_1594931284.jpg https://static-pcsp.systeme.ru/player_360/5f10b85470ef0NEkuuxzrSlElWiNzM0rSxJgbqNsVVDTJ_1594931284.jpg https://static-pcsp.systeme.ru/player_360/5f10b85478f91SbPyuGS0POe-5V61qMkaK1uVJrOdMsax_1594931284.jpg https://static-pcsp.systeme.ru/player_360/5f10b854831b9fDC5klkjBvpP9uIYy4Gp9mNZWYs715VB_1594931284.jpg https://static-pcsp.systeme.ru/player_360/5f10b854895cbiOlIJHWfAjHoh6zvftHtddijzMdp1ihm_1594931284.jpg https://static-pcsp.systeme.ru/player_360/5f10b85490739kVo-WuUuCErBXu0Wi18CnA1wTOFFnDqx_1594931284.jpg https://static-pcsp.systeme.ru/player_360/5f10b85497374-RIHWFP50Xc0xmkivjXEnw31tdyYlXT1_1594931284.jpg https://static-pcsp.systeme.ru/player_360/5f10b8549df23pGjNCdG3u2rACFPxCkQbaDVsYJvseN4-_1594931284.jpg https://static-pcsp.systeme.ru/player_360/5f10b854a4a5eDnKd5QA-wac4dkpGfu5PYsLIeHlfhXPw_1594931284.jpg https://static-pcsp.systeme.ru/player_360/5f10b854ab8031nyZFU6xoO_dzuW_gzT1Q6B0qHK9WHhb_1594931284.jpg | https://www.youtube.com/watch?v=TjrtUZ1YPWs https://www.youtube.com/watch?v=6HekB_o-J2Q https://www.youtube.com/watch?v=uNb4HCh0Ebw https://rutube.ru/video/0a046896df31cb6f39e3978258b1740b/ https://rutube.ru/video/e166ee9633cc3135e4ce68bd536cba05/?r=wd https://rutube.ru/video/1b5d2b80e3c71a11012a2c453955a023/?r=wd https://vkvideo.ru/video-120704871_456239617 https://vkvideo.ru/video-120704871_456239605 https://vkvideo.ru/video-120704871_456239601 | 88.2 | штука | 0 | 1 | PCE BB1 CAR P12 | 1 2 3 4 | 1 5 20 1800 | шт. шт. шт. шт. | 3606485437057 53606485437052 63606485437059 73606485437056 | 16 23 40.4 120 | 10.5 9.2 24.2 80 | 4.2 8.9 10.6 110.4 | см. см. см. см. | 0.069 0.405 1.803 180.204 | кг. кг. кг. кг. | 71 мм | 71 мм | 40 мм |  | Внутренний / скрытый (EV000383) | Коричневый (EV000083) |  |  | Пластик (EV000139) |  |  |  | Механизм с накладкой (EV006345) |  | Нет |  |  | Нет | Винтовое крепление (EV006354) | [13 empty] | 70.8 мм | 70.8 мм | 40.1 мм | Шоколад (SV007269) | IP20 (EV006405) | С заземляющим контактом (EV002727) | Да | Прочее (EV000154) | 50...50 Гц |  |  | Термопласт (EV000403) |  |  | Матовый (-ая) (EV000146) | [15 empty] | Нет | IP20 (EV006405) |  |  |  | 40.1 мм |  | 1 | 1 |  |  |  | Нет |  |  | Нет | [10 empty] | 250 В |  | Винтов. зажим/клемма (EV001008) | [11 empty] | 16 |  | 16 А | Нет | Нет | 1 | Да | Нет | Да | Нет | Нет | Нет | Нет | Не требует специального питания (EV006426) | Да |  | Нет | Без надписи/печати (EV005886) | 8019 | IK03 (EV006809) | Да | Нет | Нет | 0 | Нет | Нет | Нет | Нет | 2 | 0 | Нет | Нет | Нет | [22 empty] | PC + ASA глянцевое | [6 empty] | 0.074 кг |  | 28 мм |  | винтами лапками | винтовые зажимы 2.5-2.5 мм² жесткий кабель винтовые зажимы 2.5-2.5 мм² гибкий кабель | [7 empty] | 250 В Переменный ток |  | утопленный | [7 empty] | 16 A | [36 empty] | Жилищный сектор Малые коммерческие предприятия | Glossa Glossa | коричневый | розетка | механизм | [8 empty] | с заземляющим контактом | 2P + PE, со шторками | [23 empty] | Срок гарантии на данное оборудование составляет 5 лет с момента отгрузки со склада Систэм Электрик, с подтверждением соответствующим документом | Подлежит замене | IP20 |  | TP TС 004/2011 |  | EAC
GSL000852 | GLOSSA 2-клавишный ВЫКЛЮЧАТЕЛЬ, сх.5, 10АХ, в сборе, ШОКОЛАД | Systeme Electric |  |  |  | 8536500700 | Электромеханические комнатные выключатели на силу тока не более 11 а | Выключатель Systeme Electric (ранее Schneider Electric) серии Glossa (в сборе, цвет шоколад) двухклавишный подходит для сетей 250 В, на ток 10 А. - Двухклавишный выключатель позволяет управлять двумя источниками света с одной точки. - Выполнен из материала PС+ASA, стойкого к УФ-излучению и появлению царапин. - Эргономичные клеммы расположены в два ряда: сверху и снизу. | Электротехническое оборудование Потенциал | PTPWD | OLD | Референсы на вывод | RET | Ритейл Олд | HDO | Устаревшее оборудование Ритейл | EC001590 | Выключатель / Переключатель | 7 | Россия | https://static-pcsp.systeme.ru/image/Oa-ygnab.jpeg https://static-pcsp.systeme.ru/image/N9uCusXF.jpeg https://static-pcsp.systeme.ru/image/fHT4NwtD.jpeg | https://static-pcsp.systeme.ru/image/Oa-ygnab.jpeg | 1 2 3 | нет нет нет | [9 empty] | https://api.systeme.ru/product/media/download/988353 https://api.systeme.ru/product/media/download/988507 | Glossa Blanca W59 выключатель переключатель розетка светорегулятор AtlasDesign диммер Этюд Хит W45 Каталог Каталог электроустановочных изделий ЭУИ Атлас Дизайн Profi54 Профи54 Aqua Аква Nature Бланка Глосса HIT MultiBox Мультибокс Термостат Монтажная коробка Распределительная коробка Подрозетник Etude Glossa Blanca W59 выключатель переключатель розетка светорегулятор AtlasDesign диммер Этюд Хит W45 Каталог Каталог электроустановочных изделий ЭУИ Атлас Дизайн Profi54 Профи54 Aqua Аква Nature Бланка Глосса HIT MultiBox Мультибокс Термостат Монтажная коробка Распределительная коробка Подрозетник Etude быстрозажимные клеммы безвинтовая платформа Screwless | https://api.systeme.ru/product/media/download/988394 | Glossa выключатель переключатель Глосса Руководство по эксплуатации | https://api.systeme.ru/certificates/default/download/3355 https://api.systeme.ru/certificates/default/download/1823 https://api.systeme.ru/certificates/default/download/1703 https://api.systeme.ru/certificates/default/download/2491 https://api.systeme.ru/certificates/default/download/1348 https://api.systeme.ru/certificates/default/download/352 | С/Д-UZ С-ТР ТС-НВО Д-ТР ЕАЭС-RoHS С/Д-UZ С-ТР ТС-НВО С-ТР ТС-НВО | UZ.SMT.01.0103.117076789 ЕАЭС RU С-RU.АТ21.В.00043_20 ЕАЭС № RU Д-RU.МЮ62.В.00789_20 UZ.SMT.01.0026.75483261 ЕАЭС RU С-RU.АТ21.В.00018_19 ТС RU С-RU.СВ02.В.00019 |  |  | https://www.youtube.com/watch?v=uNb4HCh0Ebw https://rutube.ru/video/1b5d2b80e3c71a11012a2c453955a023/?r=wd https://vkvideo.ru/video-120704871_456239601 | 133.5 | штука | 0 | 1 | PCE BB1 CAR P12 | 1 2 3 4 | 1 5 20 1800 | шт. шт. шт. шт. | 3606485437095 53606485437090 63606485437097 73606485437094 | 16 23 40.4 120 | 11.5 9.2 24.2 80 | 4 8.9 10.6 110.4 | см. см. см. см. | 0.081 0.466 2.045 202.008 | кг. кг. кг. кг. | 83 мм | 83 мм | 38.5 мм |  | Внутренний / скрытый (EV000383) | Коричневый (EV000083) |  |  | Пластик (EV000139) |  |  |  | В сборе с корпусом/рамкой (EV006348) |  | Нет |  |  | Нет | В распор (лапками) и винтами (EV006353) | [13 empty] | 82.8 мм | 82.8 мм | 38.5 мм | Шоколад (SV007269) | IP20 (EV006405) |  | Да | Прочее (EV000154) |  |  |  | Термопласт (EV000403) |  |  | Матовый (-ая) (EV000146) | Клавиша/кнопка (EV006531) | [15 empty] | IP20 (EV006405) | [5 empty] | 1 | [18 empty] | 250 В | Нет | Винтов. зажим/клемма (EV001008) | Нет (EV004175) | 22.6 мм | 10 А | Нет | В комплект не входит (EV009008) | Выключатель 2х1-полюс. (EV006342) | 2 | 10 AX | Нет | Нет | Нет (EV004175) | 10 | [54 empty] | крышка механизма: PC + ASA монт. рама: оцинкованная сталь рамка: PC + ASA | [6 empty] | 0.086 кг |  | 22.6 мм |  | винтами лапками | винтовые зажимы 2.5-2.5 мм² жесткий кабель винтовые зажимы 2.5-2.5 мм² гибкий кабель | [7 empty] | 250 В Переменный ток |  | утопленный | [7 empty] | 10 AX | без | 1-полюсный 2-клавишный | [34 empty] | Малые коммерческие предприятия Жилищный сектор | Glossa Glossa | коричневый | выключатель | изделие в сборе |  |  |  |  | управление освещением | [28 empty] | Срок гарантии на данное оборудование составляет 5 лет с момента отгрузки со склада Систэм Электрик, с подтверждением соответствующим документом | Подлежит замене | IP20 |  | TP TС 004/2011 |  | EAC
GSL000853 | GLOSSA 2-клавишный ВЫКЛЮЧАТЕЛЬ с подсветкой, сх.5а, 10АХ, механизм, ШОКОЛАД | Systeme Electric |  |  |  | 8536500700 | Электромеханические комнатные выключатели на силу тока не более 11 а | Механизм Systeme Electric (ранее Schneider Electric) серии Glossa (цвет шоколад) выключателя 2-клавишного c подсветкой подходит для сетей 250 В, на ток 10 А. - Благодаря современной светодиодной подсветке зеленого цвета изделие легко найти в темноте. - Двухклавишный выключатель позволяет управлять двумя источниками света с одной точки. - Выполнен из материала PС+ASA, стойкого к УФ-излучению и появлению царапин. - Эргономичные клеммы расположены в два ряда: сверху и снизу. | Электротехническое оборудование Потенциал | PTPWD | OLD | Референсы на вывод | RET | Ритейл Олд | HDO | Устаревшее оборудование Ритейл | EC001590 | Выключатель / Переключатель | 7 | Россия | https://static-pcsp.systeme.ru/image/15821890935e4e4a252f11e.jpeg | https://static-pcsp.systeme.ru/image/15821890935e4e4a252f11e.jpeg | 1 | нет | [9 empty] | https://api.systeme.ru/product/media/download/988353 https://api.systeme.ru/product/media/download/988507 | Glossa Blanca W59 выключатель переключатель розетка светорегулятор AtlasDesign диммер Этюд Хит W45 Каталог Каталог электроустановочных изделий ЭУИ Атлас Дизайн Profi54 Профи54 Aqua Аква Nature Бланка Глосса HIT MultiBox Мультибокс Термостат Монтажная коробка Распределительная коробка Подрозетник Etude Glossa Blanca W59 выключатель переключатель розетка светорегулятор AtlasDesign диммер Этюд Хит W45 Каталог Каталог электроустановочных изделий ЭУИ Атлас Дизайн Profi54 Профи54 Aqua Аква Nature Бланка Глосса HIT MultiBox Мультибокс Термостат Монтажная коробка Распределительная коробка Подрозетник Etude быстрозажимные клеммы безвинтовая платформа Screwless | https://api.systeme.ru/product/media/download/988394 | Glossa выключатель переключатель Глосса Руководство по эксплуатации | https://api.systeme.ru/certificates/default/download/3355 https://api.systeme.ru/certificates/default/download/1823 https://api.systeme.ru/certificates/default/download/1703 https://api.systeme.ru/certificates/default/download/2491 https://api.systeme.ru/certificates/default/download/1348 https://api.systeme.ru/certificates/default/download/352 | С/Д-UZ С-ТР ТС-НВО Д-ТР ЕАЭС-RoHS С/Д-UZ С-ТР ТС-НВО С-ТР ТС-НВО | UZ.SMT.01.0103.117076789 ЕАЭС RU С-RU.АТ21.В.00043_20 ЕАЭС № RU Д-RU.МЮ62.В.00789_20 UZ.SMT.01.0026.75483261 ЕАЭС RU С-RU.АТ21.В.00018_19 ТС RU С-RU.СВ02.В.00019 |  |  | https://www.youtube.com/watch?v=uNb4HCh0Ebw https://rutube.ru/video/1b5d2b80e3c71a11012a2c453955a023/?r=wd https://vkvideo.ru/video-120704871_456239601 | 139 | штука | 0 | 1 | PCE BB1 CAR P12 | 1 2 3 4 | 1 5 20 1800 | шт. шт. шт. шт. | 3606485437101 53606485437106 63606485437103 73606485437100 | 16 23 40.4 120 | 10.5 9.2 24.2 80 | 4 8.9 10.6 110.4 | см. см. см. см. | 0.074 0.431 1.907 189.582 | кг. кг. кг. кг. | 71 мм | 71 мм | 38.5 мм |  | Внутренний / скрытый (EV000383) | Коричневый (EV000083) |  |  | Пластик (EV000139) |  |  |  | Механизм с накладкой (EV006345) |  | Нет |  |  | Нет | В распор (лапками) и винтами (EV006353) | [13 empty] | 70.8 мм | 70.8 мм | 38.5 мм | Шоколад (SV007269) | IP20 (EV006405) |  | Да | Прочее (EV000154) |  |  |  | Термопласт (EV000403) |  |  | Матовый (-ая) (EV000146) | Клавиша/кнопка (EV006531) | [15 empty] | IP20 (EV006405) |  |  |  | 22.6 мм |  | 0 | [18 empty] | 250 В | Нет | Винтов. зажим/клемма (EV001008) | Да (EV004711) | 22.6 мм | 10 А | Нет | Лампа тлеющего разряда/ неон (EV002125) | Выключатель 2х1-полюс. (EV006342) | 2 | 10 AX | Нет | Нет | Нет (EV004175) | 10 | В положении включено (EV003682) | [53 empty] | крышка механизма: PC + ASA монт. рама: оцинкованная сталь | [6 empty] | 0.075 кг |  | 22.6 мм |  | лапками винтами | винтовые зажимы 2.5-2.5 мм² жесткий кабель винтовые зажимы 2.5-2.5 мм² гибкий кабель | [7 empty] | 250 В Переменный ток |  | утопленный | [7 empty] | 10 AX | Зеленый подсветка | 1-полюсный 2-клавишный | [34 empty] | Жилищный сектор Малые коммерческие предприятия | Glossa Glossa | коричневый | выключатель | механизм |  |  |  |  | управление освещением | [28 empty] | Срок гарантии на данное оборудование составляет 5 лет с момента отгрузки со склада Систэм Электрик, с подтверждением соответствующим документом | Подлежит замене | IP20 |  | TP TС 004/2011 |  | EAC
GSL000861 | GLOSSA 1-клавишный ПЕРЕКЛЮЧАТЕЛЬ, сх.6, 10АХ, механизм, ШОКОЛАД | Systeme Electric |  |  |  | 8536500700 | Электромеханические комнатные выключатели на силу тока не более 11 а | Механизм Systeme Electric (ранее Schneider Electric) серии Glossa (цвет шоколад) переключателя 1-клавишного подходит для сетей 250 В, на ток 10 А. - Переключатель позволяют управлять одним источником света с двух точек. - Выполнен из материала PС+ASA, стойкого к УФ-излучению и появлению царапин. - Эргономичные клеммы расположены в два ряда: сверху и снизу. | Электротехническое оборудование Потенциал | PTPWD | OLD | Референсы на вывод | RET | Ритейл Олд | HDO | Устаревшее оборудование Ритейл | EC001590 | Выключатель / Переключатель | 7 | Россия | https://static-pcsp.systeme.ru/image/IoqvTVAL.jpeg https://static-pcsp.systeme.ru/image/SlMOkKiG.jpeg https://static-pcsp.systeme.ru/image/8BqR7HOv.jpeg | https://static-pcsp.systeme.ru/image/IoqvTVAL.jpeg | 1 2 3 | нет нет нет | [9 empty] | https://api.systeme.ru/product/media/download/988353 https://api.systeme.ru/product/media/download/988507 | Glossa Blanca W59 выключатель переключатель розетка светорегулятор AtlasDesign диммер Этюд Хит W45 Каталог Каталог электроустановочных изделий ЭУИ Атлас Дизайн Profi54 Профи54 Aqua Аква Nature Бланка Глосса HIT MultiBox Мультибокс Термостат Монтажная коробка Распределительная коробка Подрозетник Etude Glossa Blanca W59 выключатель переключатель розетка светорегулятор AtlasDesign диммер Этюд Хит W45 Каталог Каталог электроустановочных изделий ЭУИ Атлас Дизайн Profi54 Профи54 Aqua Аква Nature Бланка Глосса HIT MultiBox Мультибокс Термостат Монтажная коробка Распределительная коробка Подрозетник Etude быстрозажимные клеммы безвинтовая платформа Screwless | https://api.systeme.ru/product/media/download/988394 | Glossa выключатель переключатель Глосса Руководство по эксплуатации | https://api.systeme.ru/certificates/default/download/3355 https://api.systeme.ru/certificates/default/download/1823 https://api.systeme.ru/certificates/default/download/1703 https://api.systeme.ru/certificates/default/download/2491 https://api.systeme.ru/certificates/default/download/1348 https://api.systeme.ru/certificates/default/download/352 | С/Д-UZ С-ТР ТС-НВО Д-ТР ЕАЭС-RoHS С/Д-UZ С-ТР ТС-НВО С-ТР ТС-НВО | UZ.SMT.01.0103.117076789 ЕАЭС RU С-RU.АТ21.В.00043_20 ЕАЭС № RU Д-RU.МЮ62.В.00789_20 UZ.SMT.01.0026.75483261 ЕАЭС RU С-RU.АТ21.В.00018_19 ТС RU С-RU.СВ02.В.00019 | https://api.systeme.ru/player/embed?ref=GSL000861 | https://static-pcsp.systeme.ru/player_360/5f10b856d87355Mi8duPTGkZkLv0QNenYQbF04QlhRseA_1594931286.jpg https://static-pcsp.systeme.ru/player_360/5f10b856df5d4QuhYsSpbVhfZfwe1iiOlqcaj0kbCIDE-_1594931286.jpg https://static-pcsp.systeme.ru/player_360/5f10b8570e6e9amGCbpBlmPphiyJT-qNvtcU_nWjkGx8g_1594931287.jpg https://static-pcsp.systeme.ru/player_360/5f10b85723ed7-lb03U1X8vS4YzsrrH0PYQ_n-78VlMHl_1594931287.jpg https://static-pcsp.systeme.ru/player_360/5f10b8572d5321uXOc6GLYJE3c2tmJOunNpZAjOzS3N3-_1594931287.jpg https://static-pcsp.systeme.ru/player_360/5f10b857340d1JGX6Z54D3gaIc6FZM8idCrdHsA84-Shn_1594931287.jpg https://static-pcsp.systeme.ru/player_360/5f10b8573bc2fkOGP96Wbk8oaHJcVux03rhSwUvSIWl6-_1594931287.jpg https://static-pcsp.systeme.ru/player_360/5f10b8576cbedlCdYqmXpHey13XI6L341mibpvC4GQmJu_1594931287.jpg https://static-pcsp.systeme.ru/player_360/5f10b857775af4nX2N4nphWMGCyKFycPvAem2V1jP3HOI_1594931287.jpg https://static-pcsp.systeme.ru/player_360/5f10b8577faa4LSDFp1IXMEDzreq852SlJ0UokSxrQxG3_1594931287.jpg https://static-pcsp.systeme.ru/player_360/5f10b85788500qT17ZKy4utz1eiVMlyj22d3YzGzt6zYL_1594931287.jpg https://static-pcsp.systeme.ru/player_360/5f10b8579132dbk1xr1Hhx1-vEhm0k9UY6EbMKVAzpCm1_1594931287.jpg https://static-pcsp.systeme.ru/player_360/5f10b85798b64Lqcr-KeOj_JDmlafcdg4KYmB6c3keAFR_1594931287.jpg https://static-pcsp.systeme.ru/player_360/5f10b857a367ctgxtkTOmJIMaFbojEhSN8iZ6KjEL79yv_1594931287.jpg https://static-pcsp.systeme.ru/player_360/5f10b857ae6be2vpz4QsOVr527xFSbbuvnFMMRPV64PgX_1594931287.jpg https://static-pcsp.systeme.ru/player_360/5f10b857b5f46gGqQQoCEgRWar8EEhADvQ5zHWlOgmyxH_1594931287.jpg https://static-pcsp.systeme.ru/player_360/5f10b857bc16fCsd--y8S34G1ZKMxVIEdqcT-EYGtvPVT_1594931287.jpg https://static-pcsp.systeme.ru/player_360/5f10b857c1bf0-ewbeIgOsWQMugFMdjvORweVBh9Jqp1r_1594931287.jpg https://static-pcsp.systeme.ru/player_360/5f10b857c812aTBUVggI-UpKSQuOfNb49iP3TW29buaFm_1594931287.jpg https://static-pcsp.systeme.ru/player_360/5f10b857cfc22R3G4tbf8w-FVgV1Rr_P0fRZmtCJc9bIO_1594931287.jpg https://static-pcsp.systeme.ru/player_360/5f10b857d8441HB0z8nA9V3rhlS8Qbe9UdNx3-Pj3A4sH_1594931287.jpg https://static-pcsp.systeme.ru/player_360/5f10b857df1c4QjPnQIAZ7hsKB-vGE3c5g1HbMQIPqXBx_1594931287.jpg https://static-pcsp.systeme.ru/player_360/5f10b857e5c4eut7AmWqb2ATpbYcW71CczEROrB-igzBO_1594931287.jpg https://static-pcsp.systeme.ru/player_360/5f10b857ebf0eu6PAWHAgmPLXPx5IfxFJuULJX_YboteK_1594931287.jpg https://static-pcsp.systeme.ru/player_360/5f10b857f41fapOBY5Iy7JtbF2BHmY5rbUamm5hOb3_ud_1594931287.jpg https://static-pcsp.systeme.ru/player_360/5f10b85806e66wVKFz-Y4bDgnI2ndpwZt7XJUh5-Xj38H_1594931288.jpg https://static-pcsp.systeme.ru/player_360/5f10b8580e21f9tN0kHtoUThtexV9He7UJUjz_hnv0drV_1594931288.jpg https://static-pcsp.systeme.ru/player_360/5f10b85815b77z2TsYHL0CEzxZWzqh54HguBMfhTnScop_1594931288.jpg https://static-pcsp.systeme.ru/player_360/5f10b8581ce2brgYMY0eAIVpiOm3uGwUqjxZi4ZHpEktp_1594931288.jpg https://static-pcsp.systeme.ru/player_360/5f10b85824ed1UYOaKkhgsUqj4kCPKon5XwQubPLY7l4U_1594931288.jpg https://static-pcsp.systeme.ru/player_360/5f10b8582d21bPIyND8J-DSeMIIcZAkdy5wOcuXBc4xhj_1594931288.jpg https://static-pcsp.systeme.ru/player_360/5f10b858336364iXYSCup3mzSgmU2g4CTGPyjH3dAN2HZ_1594931288.jpg https://static-pcsp.systeme.ru/player_360/5f10b8583d456iTX1Un8uFLJl2nPMr4vAJ5rfw_FwyBOR_1594931288.jpg https://static-pcsp.systeme.ru/player_360/5f10b85845de6OzeuAMwllhcWx83i5WiCyNX2gtX2ZfxZ_1594931288.jpg https://static-pcsp.systeme.ru/player_360/5f10b8584d8bcKyJIyYEgx5EfJ9Qzao354ig0lFYqm5Um_1594931288.jpg https://static-pcsp.systeme.ru/player_360/5f10b85855e58vCr9npTestEnyD29o8J1j12giKg6e0X1_1594931288.jpg https://static-pcsp.systeme.ru/player_360/5f10b8585ce97KvL5_oErQUCwqzYTpkmGaTk3Gr25Rvvj_1594931288.jpg https://static-pcsp.systeme.ru/player_360/5f10b8586339cBHZYgup3iGP5-XsqPzg-XQJGv640L1CK_1594931288.jpg https://static-pcsp.systeme.ru/player_360/5f10b85869bd45obg7VqCQAS1d6uDWfXApBhbZczo29M__1594931288.jpg https://static-pcsp.systeme.ru/player_360/5f10b85871247ah09lDbWtCF-QWLDmHxjXonOqqqLRAlH_1594931288.jpg https://static-pcsp.systeme.ru/player_360/5f10b85877a78CPFjaPUjkJXG4pazKcwIKvEcKJiNIA_q_1594931288.jpg https://static-pcsp.systeme.ru/player_360/5f10b85880895d6ZW6CIgxeSwn7GyF0XmPqVQwS1YWBR1_1594931288.jpg https://static-pcsp.systeme.ru/player_360/5f10b85887f3557SGW7hgi0uHB5pSDgxRfBQyWnRmaICZ_1594931288.jpg https://static-pcsp.systeme.ru/player_360/5f10b8588f61bBEit3bLEKAmsTDLAq5PYN1CL0XW8YdG3_1594931288.jpg https://static-pcsp.systeme.ru/player_360/5f10b85896495eB-y9I2asyM1tuOAzofKeP-bQMEefZlg_1594931288.jpg https://static-pcsp.systeme.ru/player_360/5f10b8589c449lROY3BOyO_WV9d9zUitYjJm_B-B2kojo_1594931288.jpg https://static-pcsp.systeme.ru/player_360/5f10b858a4a98LP72LgpR_B_ExrjsDoh-tUumN43FtJtK_1594931288.jpg https://static-pcsp.systeme.ru/player_360/5f10b858ac1eb7NaFh6SywYh732cSReU7TzUmXCuVqQeJ_1594931288.jpg https://static-pcsp.systeme.ru/player_360/5f10b858b2dbagaRBqjb7ueCaFJIKYZRClTYznqryyZ-M_1594931288.jpg https://static-pcsp.systeme.ru/player_360/5f10b858ba1caCvuk1icsmGcHeo-eu06V2yZ0HPp4HOxi_1594931288.jpg https://static-pcsp.systeme.ru/player_360/5f10b858c7c07dme35IB-4l6CiWItRup0axtCDapFMfdF_1594931288.jpg https://static-pcsp.systeme.ru/player_360/5f10b858cfdeaJTRwVyNXuEqWljbCQzPtHNI0yU-pbuwW_1594931288.jpg https://static-pcsp.systeme.ru/player_360/5f10b858d72409ZMKpNUVGDNUOMnxzXQmHKR-_fEXHrQX_1594931288.jpg https://static-pcsp.systeme.ru/player_360/5f10b858dd7cfWwAxpO1cwDZ8RfuIUtVVsCzt1IEBN1CT_1594931288.jpg https://static-pcsp.systeme.ru/player_360/5f10b858e45f8YUvRJvromC986zLY7d7K9lW4fguHWeWb_1594931288.jpg https://static-pcsp.systeme.ru/player_360/5f10b858eb7f5FX1gCJ5E2Yv4DgwL7Z0_l91LNh2SXIzr_1594931288.jpg https://static-pcsp.systeme.ru/player_360/5f10b858f34f63V3N1ZMGFUCnIVxcmk3XTbaJFv2GZyTn_1594931288.jpg https://static-pcsp.systeme.ru/player_360/5f10b85907587vG4oYA2SAjworCpF2ux-7AeQFrL5nGFH_1594931289.jpg https://static-pcsp.systeme.ru/player_360/5f10b8590ecd4oJEvYVY37gxtquv0gGX2exSpXWQe2iGp_1594931289.jpg https://static-pcsp.systeme.ru/player_360/5f10b859171a9iCi0gWmXsGhH81YUFbr0JaT8jJI_kOi2_1594931289.jpg | https://www.youtube.com/watch?v=uNb4HCh0Ebw https://rutube.ru/video/1b5d2b80e3c71a11012a2c453955a023/?r=wd https://vkvideo.ru/video-120704871_456239601 | 109 | штука | 0 | 1 | PCE BB1 CAR P12 | 1 2 3 4 | 1 5 20 1800 | шт. шт. шт. шт. | 3606485437118 53606485437113 63606485437110 73606485437117 | 16 23 40.4 120 | 10.5 9.2 24.2 80 | 4 8.9 10.6 110.4 | см. см. см. см. | 0.07 0.409 1.819 181.662 | кг. кг. кг. кг. | 71 мм | 71 мм | 38.5 мм |  | Внутренний / скрытый (EV000383) | Коричневый (EV000083) |  |  | Пластик (EV000139) |  |  |  | Механизм с накладкой (EV006345) |  | Нет |  |  | Нет | В распор (лапками) и винтами (EV006353) | [13 empty] | 70.8 мм | 70.8 мм | 38.5 мм | Шоколад (SV007269) | IP20 (EV006405) |  | Да | Прочее (EV000154) |  |  |  | Термопласт (EV000403) |  |  | Матовый (-ая) (EV000146) | Клавиша/кнопка (EV006531) | [15 empty] | IP20 (EV006405) |  |  |  | 22.6 мм |  | 0 | [18 empty] | 250 В | Нет | Винтов. зажим/клемма (EV001008) | Нет (EV004175) | 22.6 мм | 10 А | Нет | В комплект не входит (EV009008) | Переключатель на 2 направления (EV000648) | 1 | 10 AX | Нет | Нет | Нет (EV004175) | 10 | [54 empty] | крышка механизма: PC + ASA монт. рама: оцинкованная сталь | [6 empty] | 0.073 кг |  | 22.6 мм |  | лапками винтами | винтовые зажимы 2.5-2.5 мм² жесткий кабель винтовые зажимы 2.5-2.5 мм² гибкий кабель | [7 empty] | 250 В Переменный ток |  | утопленный | [7 empty] | 10 AX | без | 1-полюсный на 2 направления | [34 empty] | Малые коммерческие предприятия Жилищный сектор | Glossa Glossa | коричневый | выключатель | механизм |  |  |  |  | управление освещением | [28 empty] | Срок гарантии на данное оборудование составляет 5 лет с момента отгрузки со склада Систэм Электрик, с подтверждением соответствующим документом | Подлежит замене | IP20 |  | TP TС 004/2011 |  | EAC
GSL000865 | GLOSSA 2-клавишный ПЕРЕКЛЮЧАТЕЛЬ, сх.6/2,10AX, механизм, ШОКОЛАД | Systeme Electric |  |  | глосса глоса glossa glosa пдщыыф ukjccf ukjcf пдщыф закрытая установка в рамку переключатель двухклавишный схема 6 шоколад скрытая установка | 8536500700 | Электромеханические комнатные выключатели на силу тока не более 11 а | Механизм Systeme Electric (ранее Schneider Electric) серии Glossa (цвет шоколад) переключателя 2-клавишного подходит для сетей 250 В, на ток 10 А. - Переключатель позволяют управлять одним источником света с двух точек. - Выполнен из материала PС+ASA, стойкого к УФ-излучению и появлению царапин. - Эргономичные клеммы расположены в два ряда: сверху и снизу. | Электротехническое оборудование Потенциал | PTPWD | OLD | Референсы на вывод | RET | Ритейл Олд | HDO | Устаревшее оборудование Ритейл | EC001590 | Выключатель / Переключатель | 7 | Россия | https://static-pcsp.systeme.ru/image/lUBuAmtHvwSTpVaw648043d1644f31686127569.jpeg https://static-pcsp.systeme.ru/image/rZPxa7JL.jpeg https://static-pcsp.systeme.ru/image/ZhZ2W2gT.jpeg | https://static-pcsp.systeme.ru/image/lUBuAmtHvwSTpVaw648043d1644f31686127569.jpeg | 1 2 3 | нет нет нет | [9 empty] | https://api.systeme.ru/product/media/download/988353 https://api.systeme.ru/product/media/download/988507 | Glossa Blanca W59 выключатель переключатель розетка светорегулятор AtlasDesign диммер Этюд Хит W45 Каталог Каталог электроустановочных изделий ЭУИ Атлас Дизайн Profi54 Профи54 Aqua Аква Nature Бланка Глосса HIT MultiBox Мультибокс Термостат Монтажная коробка Распределительная коробка Подрозетник Etude Glossa Blanca W59 выключатель переключатель розетка светорегулятор AtlasDesign диммер Этюд Хит W45 Каталог Каталог электроустановочных изделий ЭУИ Атлас Дизайн Profi54 Профи54 Aqua Аква Nature Бланка Глосса HIT MultiBox Мультибокс Термостат Монтажная коробка Распределительная коробка Подрозетник Etude быстрозажимные клеммы безвинтовая платформа Screwless | https://api.systeme.ru/product/media/download/988394 | Glossa выключатель переключатель Глосса Руководство по эксплуатации | https://api.systeme.ru/certificates/default/download/3355 https://api.systeme.ru/certificates/default/download/1823 https://api.systeme.ru/certificates/default/download/1703 https://api.systeme.ru/certificates/default/download/2491 https://api.systeme.ru/certificates/default/download/1348 https://api.systeme.ru/certificates/default/download/352 | С/Д-UZ С-ТР ТС-НВО Д-ТР ЕАЭС-RoHS С/Д-UZ С-ТР ТС-НВО С-ТР ТС-НВО | UZ.SMT.01.0103.117076789 ЕАЭС RU С-RU.АТ21.В.00043_20 ЕАЭС № RU Д-RU.МЮ62.В.00789_20 UZ.SMT.01.0026.75483261 ЕАЭС RU С-RU.АТ21.В.00018_19 ТС RU С-RU.СВ02.В.00019 |  |  | https://www.youtube.com/watch?v=uNb4HCh0Ebw https://rutube.ru/video/1b5d2b80e3c71a11012a2c453955a023/?r=wd https://vkvideo.ru/video-120704871_456239601 | 168.5 | штука | 0 | 1 | PCE BB1 CAR P12 | 1 2 3 4 | 1 5 20 1800 | шт. шт. шт. шт. | 3606485437132 53606485437137 63606485437134 73606485437131 | 16 23 40.4 120 | 10.5 9.2 24.2 80 | 4 8.9 10.6 110.4 | см. см. см. см. | 0.077 0.446 1.969 195.162 | кг. кг. кг. кг. | 71 мм | 71 мм | 38.5 мм |  | Внутренний / скрытый (EV000383) | Коричневый (EV000083) |  |  | Пластик (EV000139) |  |  |  | Механизм с накладкой (EV006345) |  | Нет |  |  | Нет | В распор (лапками) и винтами (EV006353) | [13 empty] | 70.8 мм | 70.8 мм | 38.5 мм | Шоколад (SV007269) | IP20 (EV006405) |  | Да | Прочее (EV000154) |  |  |  | Термопласт (EV000403) |  |  | Матовый (-ая) (EV000146) | Клавиша/кнопка (EV006531) | [15 empty] | IP20 (EV006405) |  |  |  | 22.4 мм |  | 0 | [18 empty] | 250 В | Нет | Винтов. зажим/клемма (EV001008) | Нет (EV004175) | 22.6 мм | 10 А | Нет | В комплект не входит (EV009008) | Переключатель на 2 направления (EV000648) | 2 | 10 AX | Нет | Нет | Нет (EV004175) | 10 | [54 empty] | крышка механизма: PC + ASA монт. рама: оцинкованная сталь | [6 empty] | 0.084 кг |  | 22.6 мм |  | винтами лапками | винтовые зажимы 2.5-2.5 мм² жесткий кабель винтовые зажимы 2.5-2.5 мм² гибкий кабель | [7 empty] | 250 В Переменный ток |  | утопленный | [7 empty] | 10 AX | без | сдвоенный на 2 направления | [34 empty] | Жилищный сектор Малые коммерческие предприятия | Glossa Glossa | коричневый | выключатель | механизм |  |  |  |  | управление освещением | [28 empty] | Срок гарантии на данное оборудование составляет 5 лет с момента отгрузки со склада Систэм Электрик, с подтверждением соответствующим документом | Подлежит замене | IP20 |  | TP TС 004/2011 |  | EAC
GSL000881K | GLOSSA РОЗЕТКА компьютерная RJ45 кат.5Е, ШОКОЛАД | Systeme Electric |  |  |  | 8536699008 | Прочие | Механизм Systeme Electric (ранее Schneider Electric) серии Glossa (цвет шоколад) розетки компьютерной с разъёмом RJ45 категория 5е предназначен для удобного и быстрого подключения вашего компьютера к компьютерной сети. - Выполнен из материала PС+ASA, стойкого к УФ-излучению и появлению царапин. | Электротехническое оборудование Потенциал | PTPWD | OLD | Референсы на вывод | RET | Ритейл Олд | HDO | Устаревшее оборудование Ритейл | EC001264 | Розетки телекоммуникационные (телефон/компьютер) | 7 | Россия | https://static-pcsp.systeme.ru/image/KGsLhq-w.jpeg https://static-pcsp.systeme.ru/image/lk1ZFz_eiRHTHLq_61969c5ad77be1637260378.jpeg https://static-pcsp.systeme.ru/image/vVhh0VMpqO1jSYtH61969c5ae5d231637260378.jpeg https://static-pcsp.systeme.ru/image/Z6-VPYheCpcXRZcl61969c5af39ed1637260378.jpeg https://static-pcsp.systeme.ru/image/BIeKs5HDG-mYNFkc61969c5b0f5461637260379.jpeg | https://static-pcsp.systeme.ru/image/KGsLhq-w.jpeg | 1 2 3 4 5 | нет нет нет нет нет | [9 empty] | https://api.systeme.ru/product/media/download/988353 https://api.systeme.ru/product/media/download/988507 | Glossa Blanca W59 выключатель переключатель розетка светорегулятор AtlasDesign диммер Этюд Хит W45 Каталог Каталог электроустановочных изделий ЭУИ Атлас Дизайн Profi54 Профи54 Aqua Аква Nature Бланка Глосса HIT MultiBox Мультибокс Термостат Монтажная коробка Распределительная коробка Подрозетник Etude Glossa Blanca W59 выключатель переключатель розетка светорегулятор AtlasDesign диммер Этюд Хит W45 Каталог Каталог электроустановочных изделий ЭУИ Атлас Дизайн Profi54 Профи54 Aqua Аква Nature Бланка Глосса HIT MultiBox Мультибокс Термостат Монтажная коробка Распределительная коробка Подрозетник Etude быстрозажимные клеммы безвинтовая платформа Screwless | https://api.systeme.ru/product/media/download/988401 | Glossa розетка Глосса Руководство по эксплуатации RJ45 RJ11 телефонная компьютерная | https://api.systeme.ru/certificates/default/download/2489 https://api.systeme.ru/certificates/default/download/1700 | С/Д-UZ Д-ТР ЕАЭС-RoHS | UZ.SMT.01.0026.75482582 ЕАЭС № RU Д-RU.МЮ62.В.00825_20 | https://api.systeme.ru/player/embed?ref=GSL000881K | https://static-pcsp.systeme.ru/player_360/5f10b8591e472PvGHST20A68cD0eAEB07l3E6YwkCKCbI_1594931289.jpg https://static-pcsp.systeme.ru/player_360/5f10b8592918a1qKOItasGYgzHoD00Yoc-FqJLvYsAZoB_1594931289.jpg https://static-pcsp.systeme.ru/player_360/5f10b8593102cWhXOoIMh8WI7iY8Syx_Ab-_uhrHrugx-_1594931289.jpg https://static-pcsp.systeme.ru/player_360/5f10b8593a1c5XzRE0mnz9q_v7U3g1OGC2GF977N_rz-l_1594931289.jpg https://static-pcsp.systeme.ru/player_360/5f10b85941e6e7AEBHctdpuVAleStnuj6zr61Bys962ME_1594931289.jpg https://static-pcsp.systeme.ru/player_360/5f10b85949d77DKR0Bqo8uj4Zf3pi1BpFDahFasSKj9tX_1594931289.jpg https://static-pcsp.systeme.ru/player_360/5f10b85951512c-Wxz5fL3ETwN2RQnknci-ao83EF5Wzv_1594931289.jpg https://static-pcsp.systeme.ru/player_360/5f10b85959ac7jiLZ1PXJ7GxxzZc65vX4-JJrA5oHFxAr_1594931289.jpg https://static-pcsp.systeme.ru/player_360/5f10b85961904oy0GEV9uvZEzWz0Pb2XttQYYVzO1_xoy_1594931289.jpg https://static-pcsp.systeme.ru/player_360/5f10b8596bb2d0wVgLgdpOzT-wx2rY_XKDRViT7DMoUsv_1594931289.jpg https://static-pcsp.systeme.ru/player_360/5f10b85973694qgwHvcsBRAFvbexhZ3ryPITcC6itvYhE_1594931289.jpg https://static-pcsp.systeme.ru/player_360/5f10b85979bedAOuVSaMhOFjyqvKVEt00zN54lSLh79fx_1594931289.jpg https://static-pcsp.systeme.ru/player_360/5f10b85982024mFEUimVaJ3jLCr-sGUD-10NCS8Wcwchr_1594931289.jpg https://static-pcsp.systeme.ru/player_360/5f10b8598b8d2jIWf4-anWBBu1RK2eUFt0bzZMPb1hvWx_1594931289.jpg https://static-pcsp.systeme.ru/player_360/5f10b859945c2hqtHzS4LkRN5nBD5IiCQ6ITkW2v2_rCN_1594931289.jpg https://static-pcsp.systeme.ru/player_360/5f10b8599b383-kS9-VdzTXONTBYCQeU_qqoMNR42tD7g_1594931289.jpg https://static-pcsp.systeme.ru/player_360/5f10b859a6093S0_Hwx2RtCoHGCuaz1hAllucC7JbDK4L_1594931289.jpg https://static-pcsp.systeme.ru/player_360/5f10b859aef26X0kfPVzH94rdjyqNP8XH5hRK8uMzkc3m_1594931289.jpg https://static-pcsp.systeme.ru/player_360/5f10b859b590dT1_QQoNSe2tkv0TQH34sLacMIJg1oHFa_1594931289.jpg https://static-pcsp.systeme.ru/player_360/5f10b859bea41jSCT5-cfSA1FQL31cO_c63RuvYO7eRaK_1594931289.jpg https://static-pcsp.systeme.ru/player_360/5f10b859c5cd4u2TEgyUOP62ZkBxnc_DYROkSpha0eiWo_1594931289.jpg https://static-pcsp.systeme.ru/player_360/5f10b859cec3dtYF32rJFT8x0Mf4OydSf2pSzBHmoFeCj_1594931289.jpg https://static-pcsp.systeme.ru/player_360/5f10b859daa3aJjx4yL3yiW8j5qUCUEjYSO8hyZF_JF9Y_1594931289.jpg https://static-pcsp.systeme.ru/player_360/5f10b85a1e757ChGLVpmbOBgX3CatbVGkv_Dm8rrnDSal_1594931290.jpg https://static-pcsp.systeme.ru/player_360/5f10b85a42da3Djy3gD7-nGbDz5rpsIKXDzINckotl_9q_1594931290.jpg https://static-pcsp.systeme.ru/player_360/5f10b85a4c145E1zdkncLoup24wLPvq4WSFu5RDgJR6Nc_1594931290.jpg https://static-pcsp.systeme.ru/player_360/5f10b85a52c15egknqbJ1pYmihPcIN6y8rFhX1mZ1nJEM_1594931290.jpg https://static-pcsp.systeme.ru/player_360/5f10b85a5b4ebC7aHYGkUDFSRsRuJvdbHx5j8ehrWR7QR_1594931290.jpg https://static-pcsp.systeme.ru/player_360/5f10b85a65470EHyk-TcELa5YfOKp4L-KnscOzQG5UAT9_1594931290.jpg https://static-pcsp.systeme.ru/player_360/5f10b85a6dbe1epF5G0KITy7Z4gUuhIKJ-VGDTyLe5IeM_1594931290.jpg https://static-pcsp.systeme.ru/player_360/5f10b85a77c9fn2qb2uB-mhIfDC6dcbiGlm4iCMCtL39V_1594931290.jpg https://static-pcsp.systeme.ru/player_360/5f10b85a7f6e4OaKyEqVh131KOSBZcNXzuI6MrnmagSEu_1594931290.jpg https://static-pcsp.systeme.ru/player_360/5f10b85a869a2rW1I25vnB3AEvNYeNqOD-upD3YR9ujVG_1594931290.jpg https://static-pcsp.systeme.ru/player_360/5f10b85a8fe81F9C1iNyBh-AgvWRPD2LI_HDhsXup06HB_1594931290.jpg https://static-pcsp.systeme.ru/player_360/5f10b85a97567Oh0lGXRAAmY6T-ExoOVlklhbZVIbDvj6_1594931290.jpg https://static-pcsp.systeme.ru/player_360/5f10b85a9e8b8CnUrrfpaDQKKpb-mclflpa92ZE3ekxBo_1594931290.jpg https://static-pcsp.systeme.ru/player_360/5f10b85aa55c7BJrj4dNGbUYneV0P2MzpwhXtPUGyVXa7_1594931290.jpg https://static-pcsp.systeme.ru/player_360/5f10b85aac1f1oJ3KS0arBE5exCKLt8fmlEGl1XlFUBa6_1594931290.jpg https://static-pcsp.systeme.ru/player_360/5f10b85ab2fe9U9REO_2IOQS5rjZtGrZmqAWmjqB3aw5l_1594931290.jpg https://static-pcsp.systeme.ru/player_360/5f10b85aba310IGXoP2xtZB14atwG9_N_Zg9Jb7yiUZNx_1594931290.jpg https://static-pcsp.systeme.ru/player_360/5f10b85ac1affCvpTzQROcshn1_2Zs3_HH9YFg0yechwD_1594931290.jpg https://static-pcsp.systeme.ru/player_360/5f10b85aca913NagMsXjuvvYaCzSJhl8sXAjKPWQoBTvA_1594931290.jpg https://static-pcsp.systeme.ru/player_360/5f10b85ad1351vK0LpaJanFrQFbMm8iVUq-osFLKTCdpn_1594931290.jpg https://static-pcsp.systeme.ru/player_360/5f10b85ad8c38_NinnKzub-WcnLdoBXYjRN1_7zVEeWEP_1594931290.jpg https://static-pcsp.systeme.ru/player_360/5f10b85ae0026vYq8XS9lNgcnbMsMx64b2UQiqqOsx2tC_1594931290.jpg https://static-pcsp.systeme.ru/player_360/5f10b85aec08dl4atyLFaCvctHDF_UCgB3j_ku1QlKKNE_1594931290.jpg https://static-pcsp.systeme.ru/player_360/5f10b85b04ad9xxILuzFF6_wWnpG_o-3jWrxgzwQ37qU__1594931291.jpg https://static-pcsp.systeme.ru/player_360/5f10b85b0cf99fAzObQBN6bI9nXhztjeeAo8lCmv8dnIe_1594931291.jpg https://static-pcsp.systeme.ru/player_360/5f10b85b15458ffqsurngRC9y0CJfSe-JSz_y1TnswGHM_1594931291.jpg https://static-pcsp.systeme.ru/player_360/5f10b85b1dc66Gq-zbNVOauDMykSehn6zdRpPSfFjDh-w_1594931291.jpg https://static-pcsp.systeme.ru/player_360/5f10b85b27a2csGGqi4OCDrpIwloPsTc2FdHuqJFpzQxS_1594931291.jpg https://static-pcsp.systeme.ru/player_360/5f10b85b34f9eqLDFO5Bwpv8cBOgwov7z9_zgfx4s8Apc_1594931291.jpg https://static-pcsp.systeme.ru/player_360/5f10b85b3bbadquhdtKLqaEOZ44uXKHwL8rqhfVG-pnRs_1594931291.jpg https://static-pcsp.systeme.ru/player_360/5f10b85b42810z_OIqw8b9L2Xt5gpcckZCHuiVJslS7i5_1594931291.jpg https://static-pcsp.systeme.ru/player_360/5f10b85b48ab8I58oLADlDLTXowuhR4dGXjUk1aEw3jp3_1594931291.jpg https://static-pcsp.systeme.ru/player_360/5f10b85b4f248m1swfvD3icucgWUPe9qrf4LsANL5h1qx_1594931291.jpg https://static-pcsp.systeme.ru/player_360/5f10b85b56a081Tpfj9CUtLm_c1lUvAzHz3EYtECGt_qJ_1594931291.jpg https://static-pcsp.systeme.ru/player_360/5f10b85b5efff9PrkDR4pu0nzQhm_zr0LKnJTpDCTuVAp_1594931291.jpg https://static-pcsp.systeme.ru/player_360/5f10b85b67927ZGLJi0IrgoMP7YfMzKBosWANG22lC2ZT_1594931291.jpg https://static-pcsp.systeme.ru/player_360/5f10b85b6e994TqPmeZ0YFsRkr1Z2KD21C3j5v-lG4_ZF_1594931291.jpg | https://www.youtube.com/watch?v=_r-YS_nzSnQ https://www.youtube.com/watch?v=uNb4HCh0Ebw https://rutube.ru/video/0adabb419f254b5ada96f7903ac9d10b/?r=wd https://rutube.ru/video/1b5d2b80e3c71a11012a2c453955a023/?r=wd https://vkvideo.ru/video-120704871_456239608 https://vkvideo.ru/video-120704871_456239601 | 163.5 | штука | 0 | 1 | PCE BB1 CAR P12 | 1 2 3 4 | 1 5 20 1800 | шт. шт. шт. шт. | 3606485437163 53606485437168 63606485437165 73606485437162 | 16 23 40.4 120 | 10.5 9.2 24.2 80 | 3.6 8.9 10.6 110.4 | см. см. см. см. | 0.057 0.345 1.563 158.586 | кг. кг. кг. кг. | 71 мм | 71 мм | 35 мм |  | Внутренний / скрытый (EV000383) | Коричневый (EV000083) |  |  | Пластик (EV000139) |  |  | IP20 (EV006405) | Механизм с накладкой (EV006345) | Прямолинейн. (EV000164) | Нет | 1 | 5E (EV004113) | Нет | В распор (лапками) и винтами (EV006353) | Нет | Нет | Нет | Нет | Нет | RJ45 8(8) (EV000013) | Нет | Нет | Нет | Нет | Да | Да | Да | 70.8 мм | 70.8 мм | 34.5 мм | Шоколад (SV007269) | IP20 (EV006405) | [120 empty] | крышка механизма: PC + ASA монт. рама: оцинкованная сталь | [6 empty] | 0.057 кг | IDC | 23 мм | [12 empty] | утопленный | [10 empty] | лапками винтами | [33 empty] | Жилищный сектор Малые коммерческие предприятия | Glossa | шоколадный | компьютерная розетка | механизм |  |  |  |  | связь | [5 empty] | RJ45 Кат. 5e UTP | [22 empty] | Срок гарантии на данное оборудование составляет 5 лет с момента отгрузки со склада Систэм Электрик, с подтверждением соответствующим документом | Подлежит замене | IP20
GSL000891 | GLOSSA TV РОЗЕТКА одиночная 1DB, ШОКОЛАД | Systeme Electric |  |  |  | 8536691000 | Прочие штепсели и розетки для коаксиальных кабелей на напряжение не более 1000 в | Механизм Systeme Electric (ранее Schneider Electric) серии Glossa (цвет шоколад) розетки TV оконечной 1DB предназначен для подключения телевизора к телевизионной сети. - Оконечная розетка может устанавливаться как отдельно, так и в конце подключения «в линию». - Выполнен из материала PС+ASA, стойкого к УФ-излучению и появлению царапин. | Электротехническое оборудование Потенциал | PTPWD | OLD | Референсы на вывод | RET | Ритейл Олд | HDO | Устаревшее оборудование Ритейл | EC000439 | Розетка антенная (TV/ТВ/SAT/FM/R/Радио) | 7 | Россия | https://static-pcsp.systeme.ru/image/BcyXdCa2rXCY501-648043d0b467e1686127568.jpeg https://static-pcsp.systeme.ru/image/PBdi2tgb.jpeg https://static-pcsp.systeme.ru/image/OuRSMnqm.jpeg | https://static-pcsp.systeme.ru/image/BcyXdCa2rXCY501-648043d0b467e1686127568.jpeg | 1 2 3 | нет нет нет | [9 empty] | https://api.systeme.ru/product/media/download/988353 https://api.systeme.ru/product/media/download/988507 | Glossa Blanca W59 выключатель переключатель розетка светорегулятор AtlasDesign диммер Этюд Хит W45 Каталог Каталог электроустановочных изделий ЭУИ Атлас Дизайн Profi54 Профи54 Aqua Аква Nature Бланка Глосса HIT MultiBox Мультибокс Термостат Монтажная коробка Распределительная коробка Подрозетник Etude Glossa Blanca W59 выключатель переключатель розетка светорегулятор AtlasDesign диммер Этюд Хит W45 Каталог Каталог электроустановочных изделий ЭУИ Атлас Дизайн Profi54 Профи54 Aqua Аква Nature Бланка Глосса HIT MultiBox Мультибокс Термостат Монтажная коробка Распределительная коробка Подрозетник Etude быстрозажимные клеммы безвинтовая платформа Screwless | https://api.systeme.ru/product/media/download/988403 | Glossa розетка Глосса Руководство по эксплуатации TV ТВ телевизионная Коннектор | https://api.systeme.ru/certificates/default/download/3355 https://api.systeme.ru/certificates/default/download/2494 https://api.systeme.ru/certificates/default/download/1698 | С/Д-UZ С/Д-UZ Д-ТР ЕАЭС-RoHS | UZ.SMT.01.0103.117076789 UZ.SMT.01.0026.75482763 ЕАЭС № RU Д-RU.МЮ62.В.00815_20 | https://api.systeme.ru/player/embed?ref=GSL000891 | https://static-pcsp.systeme.ru/player_360/5f10b85b77005ZTHgoIDDB_ChZFuulPdHSirNC69AhjL3_1594931291.jpg https://static-pcsp.systeme.ru/player_360/5f10b85b7da524SthFXqNDrwSOZWFaaF3m-7mklsQB307_1594931291.jpg https://static-pcsp.systeme.ru/player_360/5f10b85b87d9aXzO0HdgTAHJ-Fv98bEcHAcBIWWXd5pnu_1594931291.jpg https://static-pcsp.systeme.ru/player_360/5f10b85b9291bAYqvej2rNvyUntwCV33dDWD9TP85LdPZ_1594931291.jpg https://static-pcsp.systeme.ru/player_360/5f10b85b9ab53JWawXF9LqqQU9xmrt-hqRvMM6TBa-gzB_1594931291.jpg https://static-pcsp.systeme.ru/player_360/5f10b85ba18f3oXEHlQW-0HjaBbXhnFyUHp63GCAzrOIX_1594931291.jpg https://static-pcsp.systeme.ru/player_360/5f10b85ba7a43YWL_Ch28-Cm3GWvV2uIXIT8Xh97a6mHZ_1594931291.jpg https://static-pcsp.systeme.ru/player_360/5f10b85bb3d8eeVi-FvtJVHEXPGTyOz2KdHilZ2pVdcrz_1594931291.jpg https://static-pcsp.systeme.ru/player_360/5f10b85bbad4eYDiWWS1atmbfZr9acLBUXHbI5IsWo2YF_1594931291.jpg https://static-pcsp.systeme.ru/player_360/5f10b85bc239aAG90bqMFVV4aI4NVqWyV9H_B_tE48aaH_1594931291.jpg https://static-pcsp.systeme.ru/player_360/5f10b85bca82eZuWPQPnrQ-DqioM43WKl9H5-S7I-tbvV_1594931291.jpg https://static-pcsp.systeme.ru/player_360/5f10b85bd1a82JteosCQMVJ82l-Rl9qJTTNbPyOclbDlZ_1594931291.jpg https://static-pcsp.systeme.ru/player_360/5f10b85bd8980skuhGAcIo37uYe2SZhI_EFRkb8i_d-Vx_1594931291.jpg https://static-pcsp.systeme.ru/player_360/5f10b85bdf2a5WVi4SlM77M_V4rtokXtYBYvb9lUliqWx_1594931291.jpg https://static-pcsp.systeme.ru/player_360/5f10b85be76f0WN93J_ltgpw4LcuGz4LDwjatFCxcy6VF_1594931291.jpg https://static-pcsp.systeme.ru/player_360/5f10b85beeed1Uz6tAmQhMmZd9lJ5JEy7s44JbB3ZZoWN_1594931291.jpg https://static-pcsp.systeme.ru/player_360/5f10b85c02963hx1Ktr3vG6N1uUubyVz2-bS5LDxbplmE_1594931292.jpg https://static-pcsp.systeme.ru/player_360/5f10b85c0b6ddZQ3Scvkmrqf_R9gM2xbQu1EBUQDMwQ4E_1594931292.jpg https://static-pcsp.systeme.ru/player_360/5f10b85c121c9g8RtK0IVo9E_rjk1H7XzunMR1P5PfrOb_1594931292.jpg https://static-pcsp.systeme.ru/player_360/5f10b85c1854e-im3uACpJ4xucnPAgmC6KS4CzOXowi80_1594931292.jpg https://static-pcsp.systeme.ru/player_360/5f10b85c1f90cEi6wATTrYnoKn3-Sj6TH4iU_agXMd5rY_1594931292.jpg https://static-pcsp.systeme.ru/player_360/5f10b85c275c47k-OgE4SrsFdJ-pCeDmGS6roK5k0WWAT_1594931292.jpg https://static-pcsp.systeme.ru/player_360/5f10b85c33af8L03a0oxThqni1QX3kfQ_3Wt9C2efAV7t_1594931292.jpg https://static-pcsp.systeme.ru/player_360/5f10b85c3ccb9p-d6P-NtXYgKhm_sX6RyQTfI93zLkr5s_1594931292.jpg https://static-pcsp.systeme.ru/player_360/5f10b85c4bb08UxSRvYPd1p0b5csNIof7kb5rB8ziJmj8_1594931292.jpg https://static-pcsp.systeme.ru/player_360/5f10b85c51e04cAlQWgbeMFiK48kNy0Nl3qQDcBYRpvnR_1594931292.jpg https://static-pcsp.systeme.ru/player_360/5f10b85c57bd1r1ZqCSDD-m7O_vm_Ovh6-xDeGaaunFJO_1594931292.jpg https://static-pcsp.systeme.ru/player_360/5f10b85c5dbfel4l-vlVkqsuDBbeIgZfv-YOO180J_1Ij_1594931292.jpg https://static-pcsp.systeme.ru/player_360/5f10b85c63c63MN1Vsm390l_oZIrWcKonAJvvHv6IWzo__1594931292.jpg https://static-pcsp.systeme.ru/player_360/5f10b85c6a24cHvC6TFJuw_94sOY2EvLeD4aQvvuonrwH_1594931292.jpg https://static-pcsp.systeme.ru/player_360/5f10b85c72a793uXxbwT9-ZOQL5kLIQqWNMXcbEY3c40M_1594931292.jpg https://static-pcsp.systeme.ru/player_360/5f10b85c7993axGiCdBG2G2avw9qgBidC7kn9epqzG-CH_1594931292.jpg https://static-pcsp.systeme.ru/player_360/5f10b85c802e6PMqIJq2i3ZNpgKD-CxTlojtCjIluS05s_1594931292.jpg https://static-pcsp.systeme.ru/player_360/5f10b85c867e1wUGkaXExn_xKZXk2uZ2NDymeex1NO5Eq_1594931292.jpg https://static-pcsp.systeme.ru/player_360/5f10b85c9068aayJ28-Og7GcFmlTXNepTZaKyxeQJyYKl_1594931292.jpg https://static-pcsp.systeme.ru/player_360/5f10b85c97643kXgtEZq_2_8Z9M1D10v3yRSKn51r8Y5j_1594931292.jpg https://static-pcsp.systeme.ru/player_360/5f10b85c9f4d0HhCfnc9iqVjdDoLcXbg21iso4l3B44C__1594931292.jpg https://static-pcsp.systeme.ru/player_360/5f10b85ca6490OPebKm3iU20l94Mvp7kW_DWlKR6ub618_1594931292.jpg https://static-pcsp.systeme.ru/player_360/5f10b85cac5fa2WjL8_4nFSY4OGXitxztOXqSEosBgQ7-_1594931292.jpg https://static-pcsp.systeme.ru/player_360/5f10b85cb2ae7zBX65XPs2N0GPrNZV7pEoFhXhGIXvNly_1594931292.jpg https://static-pcsp.systeme.ru/player_360/5f10b85cbabe0Z5yg92gReadBHeVXIH4DWAqLosNbgzaK_1594931292.jpg https://static-pcsp.systeme.ru/player_360/5f10b85cc12dfkOypzE9cl0oTzhQv3K_mfw7dAbeSRPZ0_1594931292.jpg https://static-pcsp.systeme.ru/player_360/5f10b85cc7efbj-NppjhAIOb44jx87TAB_cIdCyWBQ_UG_1594931292.jpg https://static-pcsp.systeme.ru/player_360/5f10b85cd0c74_AAtMi2Xuno3ulIZXeOplCvvPSKhS0Ks_1594931292.jpg https://static-pcsp.systeme.ru/player_360/5f10b85cdbe4f8Mxv-B6L146u6Nox336u-Sa7LLag5YVf_1594931292.jpg https://static-pcsp.systeme.ru/player_360/5f10b85ce3c82Mzl8PJVd9fg8cdD10TS38rZ8Z4bh5j_o_1594931292.jpg https://static-pcsp.systeme.ru/player_360/5f10b85cea54eRFlQgCnuJHt-cqzP_Zk33q_iKOFmgZwd_1594931292.jpg https://static-pcsp.systeme.ru/player_360/5f10b85cf215bvWIkuCQtz2msQ-g6h2lR3gJHE19rs3Se_1594931292.jpg https://static-pcsp.systeme.ru/player_360/5f10b85d04481PMLDVgTHH-2dERopiglXQlVKV6TVF0a5_1594931293.jpg https://static-pcsp.systeme.ru/player_360/5f10b85d0b4e3GqRh9qSQkEw3GVg-wKPEbpCpt9KphzEQ_1594931293.jpg https://static-pcsp.systeme.ru/player_360/5f10b85d121605bDVap4NpRE18_cjgSeXX8x23ZWInJWS_1594931293.jpg https://static-pcsp.systeme.ru/player_360/5f10b85d1a550HJP5-Cn1d4qB7Vhn7CYlvBvdsxDTqqML_1594931293.jpg https://static-pcsp.systeme.ru/player_360/5f10b85d24746Q-f5r_Se0QOKYWMsFCHBqfn_mifSU-VE_1594931293.jpg https://static-pcsp.systeme.ru/player_360/5f10b85d2c2fb0q9mfXR-E6wvq9fgDpDHuKE7vfwH9Pze_1594931293.jpg https://static-pcsp.systeme.ru/player_360/5f10b85d3424bhEFQoAJN-FnnDNMM4svjMBjU8bOqh5Ht_1594931293.jpg https://static-pcsp.systeme.ru/player_360/5f10b85d3c8f2dGobFuS8XGi0qU_7z1AFO_2LVHIAcOrj_1594931293.jpg https://static-pcsp.systeme.ru/player_360/5f10b85d43a7cvtD4AViFR3kbNHvGlJvBJ9J_7-ihyDwc_1594931293.jpg https://static-pcsp.systeme.ru/player_360/5f10b85d4cbeaUAkU9HMyyPeviwDzU0p0YgTY3pk5Gkrc_1594931293.jpg https://static-pcsp.systeme.ru/player_360/5f10b85d550dfHSRKOMNNJdM651_abvf3dRRwXni2Bng8_1594931293.jpg https://static-pcsp.systeme.ru/player_360/5f10b85d5f538g-wFh0cj0Nf7fZCTKxtfiQ6c-KDGhCGZ_1594931293.jpg | https://www.youtube.com/watch?v=_VAIRCKs_TI https://www.youtube.com/watch?v=uNb4HCh0Ebw https://rutube.ru/video/cdfdd8672753f0919df843dfa317c558/?r=wd https://rutube.ru/video/1b5d2b80e3c71a11012a2c453955a023/?r=wd https://vkvideo.ru/video-120704871_456239610 https://vkvideo.ru/video-120704871_456239601 | 236.5 | штука | 0 | 1 | PCE BB1 CAR P12 | 1 2 3 4 | 1 5 20 1800 | шт. шт. шт. шт. | 3606485437194 53606485437199 63606485437196 73606485437193 | 16 23 40.4 120 | 10.5 9.2 24.2 80 | 3.6 8.9 10.6 110.4 | см. см. см. см. | 0.078 0.451 1.989 196.962 | кг. кг. кг. кг. | 71 мм | 71 мм | 35 мм |  | Внутренний / скрытый (EV000383) | Коричневый (EV000083) |  |  | Пластик (EV000139) |  |  |  | Механизм с накладкой (EV006345) |  | Нет |  |  | Нет | В распор (лапками) и винтами (EV006353) | [5 empty] | TV (RV000903) | [10 empty] | Шоколад (SV007269) | IP20 (EV006405) | Одиночная розетка (схема - звезда) (RV000904) | Да | Необработанная (EV006034) | 5...862 МГц | 1 | 1 дБ | Термопласт (EV000403) | Нет | Нет | Глянцевый (EV006395) | [22 empty] | 1 | [52 empty] | Нет | [34 empty] | монт. рама: оцинкованная сталь крышка механизма: PC + ASA глянцевое | [6 empty] | 0.0755 кг |  | 23 мм |  | лапками винтами | винтовые зажимы |  |  |  | 4 дБ | [5 empty] | утопленный |  |  |  | вилка МЭК 9,52 мм | [40 empty] | Малые коммерческие предприятия Жилищный сектор | Glossa Glossa | коричневый | ТВ розетка | механизм |  |  |  |  | связь | проходная | [27 empty] | Срок гарантии на данное оборудование составляет 5 лет с момента отгрузки со склада Систэм Электрик, с подтверждением соответствующим документом | Подлежит замене | IP20
GSL000892 | GLOSSA TV РОЗЕТКА проходная 4DB, ШОКОЛАД | Systeme Electric |  |  |  | 8536691000 | Прочие штепсели и розетки для коаксиальных кабелей на напряжение не более 1000 в | Механизм Systeme Electric (ранее Schneider Electric) серии Glossa (цвет шоколад) розетки TV проходной 4DB ппредназначен для подключения телевизора к телевизионной сети. - Проходная розетка используется в начале и середине подключения «в линию». - Выполнен из материала PС+ASA, стойкого к УФ-излучению и появлению царапин. | Электротехническое оборудование Потенциал | PTPWD | OLD | Референсы на вывод | RET | Ритейл Олд | HDO | Устаревшее оборудование Ритейл | EC000439 | Розетка антенная (TV/ТВ/SAT/FM/R/Радио) | 7 | Россия | https://static-pcsp.systeme.ru/image/ZO2l9Q_CZUqFTCnr64e3726c3fad91692627564.jpeg | https://static-pcsp.systeme.ru/image/ZO2l9Q_CZUqFTCnr64e3726c3fad91692627564.jpeg | 1 | нет | [9 empty] | https://api.systeme.ru/product/media/download/988353 https://api.systeme.ru/product/media/download/988507 | Glossa Blanca W59 выключатель переключатель розетка светорегулятор AtlasDesign диммер Этюд Хит W45 Каталог Каталог электроустановочных изделий ЭУИ Атлас Дизайн Profi54 Профи54 Aqua Аква Nature Бланка Глосса HIT MultiBox Мультибокс Термостат Монтажная коробка Распределительная коробка Подрозетник Etude Glossa Blanca W59 выключатель переключатель розетка светорегулятор AtlasDesign диммер Этюд Хит W45 Каталог Каталог электроустановочных изделий ЭУИ Атлас Дизайн Profi54 Профи54 Aqua Аква Nature Бланка Глосса HIT MultiBox Мультибокс Термостат Монтажная коробка Распределительная коробка Подрозетник Etude быстрозажимные клеммы безвинтовая платформа Screwless | https://api.systeme.ru/product/media/download/988403 | Glossa розетка Глосса Руководство по эксплуатации TV ТВ телевизионная Коннектор | https://api.systeme.ru/certificates/default/download/2494 | С/Д-UZ | UZ.SMT.01.0026.75482763 |  |  | https://www.youtube.com/watch?v=_VAIRCKs_TI https://www.youtube.com/watch?v=uNb4HCh0Ebw https://rutube.ru/video/cdfdd8672753f0919df843dfa317c558/?r=wd https://rutube.ru/video/1b5d2b80e3c71a11012a2c453955a023/?r=wd https://vkvideo.ru/video-120704871_456239610 https://vkvideo.ru/video-120704871_456239601 | 141.5 | штука | 0 | 1 | PCE BB1 CAR P12 | 1 2 3 4 | 1 5 20 1800 | шт. шт. шт. шт. | 3606485437200 53606485437205 63606485437202 73606485437209 | 16 23 40.4 120 | 10.5 9.2 24.2 80 | 3.6 8.9 10.6 110.4 | см. см. см. см. | 0.079 0.456 2.009 198.726 | кг. кг. кг. кг. | 71 мм | 71 мм | 44 мм |  | Внутренний / скрытый (EV000383) | Коричневый (EV000083) |  |  | Пластик (EV000139) |  |  |  | Механизм с накладкой (EV006345) |  | Нет |  |  | Нет | В распор (лапками) и винтами (EV006353) | [5 empty] | TV (RV000903) | [10 empty] | Шоколад (SV007269) |  | Проходная розетка (EV001232) | Да | Необработанная (EV006034) | 5...862 МГц | 1 | 4 дБ | Термопласт (EV000403) | Нет | Нет | Глянцевый (EV006395) | [22 empty] | 1 | [87 empty] | монт. рама: оцинкованная сталь матовый крышка механизма: PC + ASA | [6 empty] | 0.1 кг |  | 32 мм |  | винтами | винтовые зажимы 2.5-2.5 мм² жесткий кабель винтовые зажимы 2.5-2.5 мм² гибкий кабель | [8 empty] | защита от короткого замыкания | утопленный | [11 empty] | 5 V Постоянный ток (DC) 1400 мА для порт 1 5 V Постоянный ток (DC) 1400 мА для порт 2 | 100...240 V Переменный ток 50/60 Гц, 180 мА | [31 empty] | Жилищный сектор Малые коммерческие предприятия | Glossa Glossa | коричневый | USB-розетка | механизм |  |  |  |  | источник питания | [28 empty] | Срок гарантии на данное оборудование составляет 5 лет с момента отгрузки со склада Систэм Электрик, с подтверждением соответствующим документом | Подлежит замене | IP20 |  | TP TС 004/2011
GSL000897 | GLOSSA TV-SAT РОЗЕТКА оконечная 1DB, механизм, ШОКОЛАД | Systeme Electric |  |  |  | 8536691000 | Прочие штепсели и розетки для коаксиальных кабелей на напряжение не более 1000 в | Механизм Systeme Electric (ранее Schneider Electric) серии Glossa (цвет шоколад) розетки TV-SAT оконечной 1DB предназначен для подключения бытовой теле-, видео- и радиоаппаратуры к антенному кабелю при внутренней установке в жилых, общественных и промышленных помещениях. - Оконечная розетка может устанавливаться как отдельно, так и в конце подключения «в линию» - Выполнен из материала PС+ASA, стойкого к УФ-излучению и появлению царапин. | Электротехническое оборудование Потенциал | PTPWD | OLD | Референсы на вывод | RET | Ритейл Олд | HDO | Устаревшее оборудование Ритейл | EC000439 | Розетка антенная (TV/ТВ/SAT/FM/R/Радио) | 7 | Россия | https://static-pcsp.systeme.ru/image/ZDDvbpkb.jpeg https://static-pcsp.systeme.ru/image/UfTYYRcP.jpeg https://static-pcsp.systeme.ru/image/Z7r8UE6C.jpeg | https://static-pcsp.systeme.ru/image/ZDDvbpkb.jpeg | 1 2 3 | нет нет нет | [9 empty] | https://api.systeme.ru/product/media/download/988353 https://api.systeme.ru/product/media/download/988507 | Glossa Blanca W59 выключатель переключатель розетка светорегулятор AtlasDesign диммер Этюд Хит W45 Каталог Каталог электроустановочных изделий ЭУИ Атлас Дизайн Profi54 Профи54 Aqua Аква Nature Бланка Глосса HIT MultiBox Мультибокс Термостат Монтажная коробка Распределительная коробка Подрозетник Etude Glossa Blanca W59 выключатель переключатель розетка светорегулятор AtlasDesign диммер Этюд Хит W45 Каталог Каталог электроустановочных изделий ЭУИ Атлас Дизайн Profi54 Профи54 Aqua Аква Nature Бланка Глосса HIT MultiBox Мультибокс Термостат Монтажная коробка Распределительная коробка Подрозетник Etude быстрозажимные клеммы безвинтовая платформа Screwless | https://api.systeme.ru/product/media/download/988403 | Glossa розетка Глосса Руководство по эксплуатации TV ТВ телевизионная Коннектор | https://api.systeme.ru/certificates/default/download/2494 | С/Д-UZ | UZ.SMT.01.0026.75482763 |  |  | https://www.youtube.com/watch?v=_VAIRCKs_TI https://www.youtube.com/watch?v=uNb4HCh0Ebw https://rutube.ru/video/cdfdd8672753f0919df843dfa317c558/?r=wd https://rutube.ru/video/1b5d2b80e3c71a11012a2c453955a023/?r=wd https://vkvideo.ru/video-120704871_456239610 https://vkvideo.ru/video-120704871_456239601 | 350 | штука | 0 | 1 | PCE BB1 CAR P12 | 1 2 3 4 | 1 5 20 1800 | шт. шт. шт. шт. | 3606485437231 53606485437236 63606485437233 73606485437230 | 16 23 40.4 120 | 10.5 9.2 24.2 80 | 4.4 8.9 10.6 110.4 | см. см. см. см. | 0.117 0.643 2.755 265.866 | кг. кг. кг. кг. |  |  |  |  | Внутренний / скрытый (EV000383) | Коричневый (EV000083) |  |  | Пластик (EV000139) |  |  |  | Механизм с накладкой (EV006345) |  | Нет |  |  | Нет | В распор (лапками) и винтами (EV006353) | [5 empty] | TV-SAT (RV000280) | [10 empty] | Шоколад (SV007269) |  | Оконечная розетка (EV004098) | Да |  | 5...862 МГц | 2 | 1 дБ |  | Нет | Нет | [23 empty] | 2 | [192 empty] | Срок гарантии на данное оборудование составляет 5 лет с момента отгрузки со склада Систэм Электрик, с подтверждением соответствующим документом | Подлежит замене
A56-007-B | ПРИМА О/У 2-клавишный ВЫКЛЮЧАТЕЛЬ с подсвет. 6А 250В, БЕЛЫЙ, опт.уп.Россия | Schneider Electric |  |  |  | 8536500700 | Электромеханические комнатные выключатели на силу тока не более 11 а | Выключатель двухклавишный Schneider Electric ПРИМА (открытой установки, цвет белый) с подсветкой предназначен для сетей до 250 В, на ток до 6 А. - Благодаря подсветке выключатель легко найти в темноте. - Двухклавишный выключатель позволяет управлять двумя источниками света из одной точки. - Оптовая упаковка, сделано в России. | Электротехническое оборудование Потенциал | PTPWD | OLD | Референсы на вывод | RET | Ритейл Олд | HDO | Устаревшее оборудование Ритейл | EC001590 | Выключатель / Переключатель | 7 | Россия | https://static-pcsp.systeme.ru/image/rKQzt6wv.jpeg https://static-pcsp.systeme.ru/image/15821889595e4e499fcf726.jpeg https://static-pcsp.systeme.ru/image/15821889595e4e499fcfc7e.jpeg https://static-pcsp.systeme.ru/image/15821889595e4e499fd0b8c.jpeg https://static-pcsp.systeme.ru/image/15821889595e4e499fd5bf3.jpeg | https://static-pcsp.systeme.ru/image/rKQzt6wv.jpeg | 1 2 3 4 5 | нет нет нет нет нет | [11 empty] | https://api.systeme.ru/product/media/download/167530 https://api.systeme.ru/product/media/download/167532 |  | https://api.systeme.ru/certificates/default/download/1772 https://api.systeme.ru/certificates/default/download/1708 https://api.systeme.ru/certificates/default/download/229 | С-ТР ТС-НВО Д-ТР ЕАЭС-RoHS С-ТР ТС-НВО | ЕАЭС RU С-RU.АТ21.В.00035_20 ЕАЭС № RU Д-RU.МЮ62.В.00690_20 ТС RU С-RU.АЯ96.В.00087 |  |  |  | 71.58 | штука | 0 | 1 | PCE CAR P12 | 1 3 4 | 1 130 3900 | шт. шт. шт. | 4607050334411 24607050334415 | 7.15 40.4 120 | 6.53 24.2 80 | 3.2 28.8 101.4 | см. см. см. | 0.066 8.5 284 | кг. кг. кг. | 65.3 мм | 71.5 мм | 32 мм |  | Открытой установки (EV000384) | Белый (EV000202) |  |  | Пластик (EV000139) |  |  |  | В сборе с корпусом/рамкой (EV006348) | [5 empty] | Винтовое крепление (EV000717) | [13 empty] | 65 мм | 71.5 мм | 32 мм | Белый (SV007255) |  |  | Нет | Необработанная (EV006034) |  |  |  | Термопласт (EV000403) |  |  | Глянцевый (EV006395) | Клавиша/кнопка (EV006531) | [15 empty] | IP20 (EV006405) | [24 empty] | 250 В | Да | Винтов. зажим/клемма (EV001008) | Да (EV004711) |  | 6 А | Нет |  | Выключатель 2х1-полюс. (EV006342) | 2 | 6 AX | Да |  | Нет (EV004175) |  | В положении включено (EV003682) | [16 empty] | 9003 | [36 empty] | ABS (акрилонитрил-бутадиен-стирол): моноблок ABS (акрилонитрил-бутадиен-стирол): задняя пластина |  |  |  |  | глянцевое |  | 0.0654 кг |  |  |  | винтами | винтовые зажимы 1.5-1.5 мм² Жесткий кабель винтовые зажимы 1.5-1.5 мм² Гибкий кабель |  |  | открытый | [7 empty] | <= 1380 Вт | [6 empty] | 6 A в 250 В |  | 2-канальный |  |  |  | 1P | 9 мм | 2 Н.О. | [28 empty] | рынок жилья малые коммерческие предприятия | Прима | Белый | Выключатель с индикацией | изделие в сборе | [33 empty] | Срок гарантии на данное оборудование составляет 2 года с момента отгрузки со склада Систэм Электрик, с подтверждением соответствующим документом | Подлежит замене | IP20 |  | ГОСТ Р 51324.1:2005 |  | ГОСТ Р
RS10-184-B | ПРИМА С/У РОЗЕТКА без зазем. без шторок 10А 250В БЕЛЫЙ, опт.уп. Россия | Schneider Electric |  |  |  | 8536699008 | Прочие | Розетка Schneider Electric ПРИМА (скрытой установки, цвет белый) без заземления и без шторок предназначена для сетей до 250 В на ток до 10 А. - Изделие выполнено из высококачественного материала поверхности: ABS-пластик. - В контактных группах используется высококачественная латунь. - Оптовая упаковка, сделано в России. | Электротехническое оборудование Потенциал | PTPWD | OLD | Референсы на вывод | RET | Ритейл Олд | HDO | Устаревшее оборудование Ритейл | EC000125 | Розетка силовая (штепсельная) | 7 | Россия | https://static-pcsp.systeme.ru/image/scZyZMAA.jpeg https://static-pcsp.systeme.ru/image/15821889605e4e49a051c9d.jpeg https://static-pcsp.systeme.ru/image/15821889605e4e49a05514a.jpeg https://static-pcsp.systeme.ru/image/n2SPWng5.jpeg | https://static-pcsp.systeme.ru/image/scZyZMAA.jpeg | 1 2 3 4 | нет нет нет нет | [11 empty] | https://api.systeme.ru/product/media/download/167535 |  | https://api.systeme.ru/certificates/default/download/1897 https://api.systeme.ru/certificates/default/download/1711 https://api.systeme.ru/certificates/default/download/488 | С-ТР ТС-НВО Д-ТР ЕАЭС-RoHS С-ТР ТС-НВО | ЕАЭС RU С-RU.АТ21.В.00045_20 ЕАЭС № RU Д-RU.МЮ62.В.00697_20 ТС RU С-RU.АТ21.В.00028 |  |  |  | 29.52 | штука | 0 | 1 | PCE CAR P12 | 1 3 4 | 1 99 2970 | шт. шт. шт. | 4607050330895 24607050330899 | 8.1 40.4 120 | 8.1 24.2 80 | 3.8 28.8 101.4 | см. см. см. | 0.066 6.435 289 | кг. кг. кг. |  |  |  |  | Внутренний / скрытый (EV000383) | Белый (EV000202) |  |  | Пластик (EV000139) | [9 empty] | Винтовое крепление (EV006354) | [13 empty] | 80 мм | 80 мм | 38 мм |  |  | Прочее (EV000154) | Нет | Необработанная (EV006034) | 50...50 Гц |  |  | Термопласт (EV000403) |  |  | Глянцевый (EV006395) | [15 empty] | Да | IP20 (EV006405) |  |  |  | 40.0 мм |  |  | 1 |  |  |  | Да |  |  | Да | [10 empty] | 250 В |  | Винтов. зажим/клемма (EV001008) | [13 empty] | 10 А | Да | Да | 1 | Да | Да | Да | Да | Да | Да | Да | Не требует специального питания (EV006426) | Да |  | Да | Прочее (EV000154) | 9003 | IK01 (EV006807) |  | Да | Да |  |  | Да | Да | Да | 2 |  | Да | Да | [28 empty] | глянцевое | [5 empty] | Винтом |  |  |  | утопленный | [51 empty] | малые коммерческие предприятия Жилищный сектор | Прима | Белый | розетка | механизм в сборе | [9 empty] | 2P | [23 empty] | Срок гарантии на данное оборудование составляет 2 года с момента отгрузки со склада Систэм Электрик, с подтверждением соответствующим документом | Подлежит замене
VA66-102B-BI | ПЕРЕКЛЮЧАТЕЛЬ«РОНДО IP44»ОУ 1КЛ.БЕЛ. | Schneider Electric |  |  |  | 8536500700 | Электромеханические комнатные выключатели на силу тока не более 11 а | Переключатель одноклавишный Schneider Electric РОНДО (открытой установки, цвет белый) предназначен для сетей до 250 В, на ток до 6 А. - Идеально подходит для ванной комнаты и других помещений с повышенным уровнем пыли и влаги. - Переключатель позволяют управлять одним источником света с двух точек. - Сделано в России. | Электротехническое оборудование Потенциал | PTPWD | OLD | Референсы на вывод | RET | Ритейл Олд | HDO | Устаревшее оборудование Ритейл | EC001590 | Выключатель / Переключатель | 7 | Россия | https://static-pcsp.systeme.ru/image/15821889625e4e49a2bcb15.jpeg https://static-pcsp.systeme.ru/image/15821889625e4e49a2bf7f8.jpeg https://static-pcsp.systeme.ru/image/15821889625e4e49a2c36bc.jpeg https://static-pcsp.systeme.ru/image/15821889625e4e49a2da994.jpeg https://static-pcsp.systeme.ru/image/R50atAJ2.jpeg |  | 1 2 3 4 5 | нет нет нет нет нет | [11 empty] | https://api.systeme.ru/product/media/download/167548 https://api.systeme.ru/product/media/download/167549 |  | https://api.systeme.ru/certificates/default/download/1772 https://api.systeme.ru/certificates/default/download/1708 https://api.systeme.ru/certificates/default/download/664 https://api.systeme.ru/certificates/default/download/507 | С-ТР ТС-НВО Д-ТР ЕАЭС-RoHS С-ТР ТС-НВО С-ТР ТС-НВО | ЕАЭС RU С-RU.АТ21.В.00035_20 ЕАЭС № RU Д-RU.МЮ62.В.00690_20 ТС RU С-RU.АТ21.В.00032 ТС RU С-RU.МЕ64.В.00302 |  |  |  | 49.61 | штука | 0 | 10 | BB1 PCE CAR P12 | 2 1 3 4 | 10 1 60 1800 | шт. шт. шт. шт. | 14607050330038 4607050330031 24607050330035 | 23.2 8.2 40.4 120 | 19.5 7.05 24.2 80 | 8.9 5.2 28.8 101.4 | см. см. см. см. | 1.06 0.086 6.2 200 | кг. кг. кг. кг. | 70.5 мм | 82 мм | 52 мм |  | Открытой установки (EV000384) | Белый (EV000202) | [6 empty] | В сборе с корпусом/рамкой (EV006348) | [5 empty] | Винтовое крепление (EV000717) | [13 empty] | 70.5 мм | 82 мм | 52 мм |  |  |  | Да | [7 empty] | Глянцевый (EV006395) | Клавиша/кнопка (EV006531) | [15 empty] | IP44 (EV006418) |  |  |  | 54.0 мм | [20 empty] | 250 В | Да | Винтов. зажим/клемма (EV001008) | Нет (EV004175) |  | 6 А | Да |  | Переключатель на 2 направления (EV000648) | 1 | 6 AX | Да | Да | Да (EV004711) | [55 empty] | ABS (акрилонитрил-бутадиен-стирол): моноблок |  |  |  |  | глянцевое |  | 0.1033 кг |  |  |  | винтами | винтовые зажимы 1.5-1.5 мм² Жесткий кабель винтовые зажимы 1.5-1.5 мм² Гибкий кабель |  |  | открытый | [7 empty] | <= 1380 Вт | [6 empty] | 6 A в 250 В |  | 2-канальный |  |  |  | 1P | 9 мм | 1 переключающ. | [28 empty] | малые коммерческие предприятия рынок жилья | Рондо | Белый | выключатель | изделие в сборе | [33 empty] | Срок гарантии на данное оборудование составляет 2 года с момента отгрузки со склада Систэм Электрик, с подтверждением соответствующим документом | Подлежит замене | IP44 |  | ГОСТ Р 51324.1:2005 |  | ГОСТ Р
KD-1-48 | W59 1-постовая РАМКА, ШАМПАНЬ | Systeme Electric |  |  |  | 8538909908 | Прочие | Рамка Systeme Electric (ранее Schneider Electric) W59 (цвет шампань) одноместная. - Позволяет гармонично вписать электроустановочное изделие в интерьер помещения. - Корпус изделия выполнен из высококачественного ABS-пластика. | Электротехническое оборудование Потенциал | PTPWD | OLD | Референсы на вывод | RET | Ритейл Олд | HDO | Устаревшее оборудование Ритейл | EC000007 | Рамка для электроустановочных устройств | 7 | Россия | https://static-pcsp.systeme.ru/image/uK37cQce.jpeg | https://static-pcsp.systeme.ru/image/uK37cQce.jpeg | 1 | нет | [9 empty] | https://api.systeme.ru/product/media/download/988353 https://api.systeme.ru/product/media/download/988507 | Glossa Blanca W59 выключатель переключатель розетка светорегулятор AtlasDesign диммер Этюд Хит W45 Каталог Каталог электроустановочных изделий ЭУИ Атлас Дизайн Profi54 Профи54 Aqua Аква Nature Бланка Глосса HIT MultiBox Мультибокс Термостат Монтажная коробка Распределительная коробка Подрозетник Etude Glossa Blanca W59 выключатель переключатель розетка светорегулятор AtlasDesign диммер Этюд Хит W45 Каталог Каталог электроустановочных изделий ЭУИ Атлас Дизайн Profi54 Профи54 Aqua Аква Nature Бланка Глосса HIT MultiBox Мультибокс Термостат Монтажная коробка Распределительная коробка Подрозетник Etude быстрозажимные клеммы безвинтовая платформа Screwless | https://api.systeme.ru/product/media/download/988410 | W59 Руководство по эксплуатации Рамка | [5 empty] | https://www.youtube.com/watch?v=uNb4HCh0Ebw https://rutube.ru/video/1b5d2b80e3c71a11012a2c453955a023/?r=wd https://vkvideo.ru/video-120704871_456239601 | 82.2 | штука | 0 | 1 | PCE BB1 CAR P12 | 1 2 3 4 | 1 15 90 2700 | шт. шт. шт. шт. | 4607050339218 14607050339215 24607050339212 | 16.5 23.2 40.4 120 | 10.5 19.5 24.2 80 | 1.1 8.9 28.8 101.4 | см. см. см. см. | 0.014 0.306 2.131 81.904 | кг. кг. кг. кг. | 85 мм | 85 мм | 9 мм |  |  | Шампань (RV000146) |  |  | Пластик (EV000139) |  |  | IP20 (EV006405) | [6 empty] | Защелкивание (EV009216) | [16 empty] | Шампань (SV007260) |  |  | Да | Необработанная (EV006034) |  |  |  | Термопласт (EV000403) |  |  | Матовый (-ая) (EV000146) | [15 empty] | Нет | [7 empty] | 1 | 85 мм | 85 мм | 9 мм | Нет | 59 мм | 59 мм | Нет | Горизонтальн. и вертикальн. (EV000130) | Нет | Нет | Нет | 1 | 1 | 1 | 1 | Да | Нет | [69 empty] | ABS (акрилонитрил-бутадиен-стирол) | [6 empty] | 0.0122 кг | [60 empty] | W59 |  | рамка |  |  | окрашенный | защёлкивание | [8 empty] | золотой | 1-постовая | [20 empty] | Срок гарантии на данное оборудование составляет 5 лет с момента отгрузки со склада Систэм Электрик, с подтверждением соответствующим документом | Подлежит замене
KD-1-58 | W59 1-постовая РАМКА, МАТОВЫЙ ХРОМ | Systeme Electric |  |  |  | 8538909908 | Прочие | Рамка Systeme Electric (ранее Schneider Electric) W59 (цвет матовый хром) одноместная. - Позволяет гармонично вписать электроустановочное изделие в интерьер помещения. - Корпус изделия выполнен из высококачественного ABS-пластика. | Электротехническое оборудование Потенциал | PTPWD | OLD | Референсы на вывод | RET | Ритейл Олд | HDO | Устаревшее оборудование Ритейл | EC000007 | Рамка для электроустановочных устройств | 7 | Россия | https://static-pcsp.systeme.ru/image/E3t628KvsqAvqpRw64e3726a2c8fe1692627562.jpeg | https://static-pcsp.systeme.ru/image/E3t628KvsqAvqpRw64e3726a2c8fe1692627562.jpeg | 1 | нет | [9 empty] | https://api.systeme.ru/product/media/download/988353 https://api.systeme.ru/product/media/download/988507 | Glossa Blanca W59 выключатель переключатель розетка светорегулятор AtlasDesign диммер Этюд Хит W45 Каталог Каталог электроустановочных изделий ЭУИ Атлас Дизайн Profi54 Профи54 Aqua Аква Nature Бланка Глосса HIT MultiBox Мультибокс Термостат Монтажная коробка Распределительная коробка Подрозетник Etude Glossa Blanca W59 выключатель переключатель розетка светорегулятор AtlasDesign диммер Этюд Хит W45 Каталог Каталог электроустановочных изделий ЭУИ Атлас Дизайн Profi54 Профи54 Aqua Аква Nature Бланка Глосса HIT MultiBox Мультибокс Термостат Монтажная коробка Распределительная коробка Подрозетник Etude быстрозажимные клеммы безвинтовая платформа Screwless | https://api.systeme.ru/product/media/download/988410 | W59 Руководство по эксплуатации Рамка | [5 empty] | https://www.youtube.com/watch?v=uNb4HCh0Ebw https://rutube.ru/video/1b5d2b80e3c71a11012a2c453955a023/?r=wd https://vkvideo.ru/video-120704871_456239601 | 75.95 | штука | 0 | 1 | PCE BB1 CAR P12 | 1 2 3 4 | 1 15 90 2700 | шт. шт. шт. шт. | 4607050338976 14607050338973 24607050338970 | 16.5 23.2 40.4 120 | 10.5 19.5 24.2 80 | 1.1 8.9 28.8 101.4 | см. см. см. см. | 0.014 0.316 2.186 83.551 | кг. кг. кг. кг. | 85 мм | 85 мм | 9 мм |  |  | Хром (EV000291) |  |  | Пластик (EV000139) |  |  | IP20 (EV006405) | [6 empty] | Защелкивание (EV009216) | [16 empty] | Хром (SV007293) |  |  | Да | Необработанная (EV006034) |  |  |  | Термопласт (EV000403) |  |  | Матовый (-ая) (EV000146) | [15 empty] | Нет | [7 empty] | 1 | 85 мм | 85 мм | 9 мм | Нет | 59 мм | 59 мм | Нет | Горизонтальн. и вертикальн. (EV000130) | Нет | Нет | Нет | 1 | 1 | 1 | 1 | Да | Нет | [69 empty] | ABS (акрилонитрил-бутадиен-стирол) | [6 empty] | 0.0122 кг | [60 empty] | W59 |  | рамка |  |  | окрашенный | защёлкивание | [8 empty] | матовый хром | 1-постовая | [20 empty] | Срок гарантии на данное оборудование составляет 5 лет с момента отгрузки со склада Систэм Электрик, с подтверждением соответствующим документом | Подлежит замене
KD-1-68 | W59 1-постовая РАМКА, ЧЕРНЫЙ БАРХАТ | Systeme Electric |  |  |  | 8538909908 | Прочие | Рамка Systeme Electric (ранее Schneider Electric) W59 (цвет чёрный бархат) одноместная. - Позволяет гармонично вписать электроустановочное изделие в интерьер помещения. - Корпус изделия выполнен из высококачественного ABS-пластика. | Электротехническое оборудование Потенциал | PTPWD | OLD | Референсы на вывод | RET | Ритейл Олд | HDO | Устаревшее оборудование Ритейл | EC000007 | Рамка для электроустановочных устройств | 7 | Россия | https://static-pcsp.systeme.ru/image/ppi_ZSRv.jpeg | https://static-pcsp.systeme.ru/image/ppi_ZSRv.jpeg | 1 | нет | [9 empty] | https://api.systeme.ru/product/media/download/988353 https://api.systeme.ru/product/media/download/988507 | Glossa Blanca W59 выключатель переключатель розетка светорегулятор AtlasDesign диммер Этюд Хит W45 Каталог Каталог электроустановочных изделий ЭУИ Атлас Дизайн Profi54 Профи54 Aqua Аква Nature Бланка Глосса HIT MultiBox Мультибокс Термостат Монтажная коробка Распределительная коробка Подрозетник Etude Glossa Blanca W59 выключатель переключатель розетка светорегулятор AtlasDesign диммер Этюд Хит W45 Каталог Каталог электроустановочных изделий ЭУИ Атлас Дизайн Profi54 Профи54 Aqua Аква Nature Бланка Глосса HIT MultiBox Мультибокс Термостат Монтажная коробка Распределительная коробка Подрозетник Etude быстрозажимные клеммы безвинтовая платформа Screwless | [7 empty] | https://www.youtube.com/watch?v=uNb4HCh0Ebw https://rutube.ru/video/1b5d2b80e3c71a11012a2c453955a023/?r=wd https://vkvideo.ru/video-120704871_456239601 | 75.95 | штука | 0 | 1 | PCE BB1 CAR P12 | 1 2 3 4 | 1 15 90 2700 | шт. шт. шт. шт. | 4607050337511 14607050337518 24607050337515 | 16.5 23.2 40.4 120 | 10.5 19.5 24.2 80 | 1.1 8.9 28.8 101.4 | см. см. см. см. | 0.013 0.303 2.11 81.283 | кг. кг. кг. кг. | 85 мм | 85 мм | 9 мм |  |  | Черный (EV000206) |  |  | Пластик (EV000139) |  |  | IP20 (EV006405) | [6 empty] | Защелкивание (EV009216) | [16 empty] | Черный бархат (SV007378) |  |  | Да | Необработанная (EV006034) |  |  |  | Термопласт (EV000403) |  |  | Матовый (-ая) (EV000146) | [15 empty] | Нет | [7 empty] | 1 | 85 мм | 85 мм | 9 мм | Нет | 59 мм | 59 мм | Нет | Горизонтальн. и вертикальн. (EV000130) | Нет | Нет | Нет | 1 | 1 | 1 | 1 | Да | Нет | [69 empty] | ABS (акрилонитрил-бутадиен-стирол) | [6 empty] | 0.0122 кг | [60 empty] | W59 |  | рамка |  |  | окрашенный | защёлкивание | [8 empty] | черный | 1-постовая | [20 empty] | Срок гарантии на данное оборудование составляет 5 лет с момента отгрузки со склада Систэм Электрик, с подтверждением соответствующим документом | Подлежит замене
KD-1-78 | W59 1-постовая РАМКА, СОСНА | Systeme Electric |  |  |  | 8538909908 | Прочие | Рамка Systeme Electric (ранее Schneider Electric) W59 (цвет сосна) одноместная. - Позволяет гармонично вписать электроустановочное изделие в интерьер помещения. - Корпус изделия выполнен из высококачественного ABS-пластика. | Электротехническое оборудование Потенциал | PTPWD | OLD | Референсы на вывод | RET | Ритейл Олд | HDO | Устаревшее оборудование Ритейл | EC000007 | Рамка для электроустановочных устройств | 7 | Россия | https://static-pcsp.systeme.ru/image/15821889415e4e498d18a0e.jpeg | https://static-pcsp.systeme.ru/image/15821889415e4e498d18a0e.jpeg | 1 | нет | [9 empty] | https://api.systeme.ru/product/media/download/988353 https://api.systeme.ru/product/media/download/988507 | Glossa Blanca W59 выключатель переключатель розетка светорегулятор AtlasDesign диммер Этюд Хит W45 Каталог Каталог электроустановочных изделий ЭУИ Атлас Дизайн Profi54 Профи54 Aqua Аква Nature Бланка Глосса HIT MultiBox Мультибокс Термостат Монтажная коробка Распределительная коробка Подрозетник Etude Glossa Blanca W59 выключатель переключатель розетка светорегулятор AtlasDesign диммер Этюд Хит W45 Каталог Каталог электроустановочных изделий ЭУИ Атлас Дизайн Profi54 Профи54 Aqua Аква Nature Бланка Глосса HIT MultiBox Мультибокс Термостат Монтажная коробка Распределительная коробка Подрозетник Etude быстрозажимные клеммы безвинтовая платформа Screwless | [7 empty] | https://www.youtube.com/watch?v=uNb4HCh0Ebw https://rutube.ru/video/1b5d2b80e3c71a11012a2c453955a023/?r=wd https://vkvideo.ru/video-120704871_456239601 | 37.7 | штука | 0 | 1 | PCE BB1 CAR P12 | 1 2 3 4 | 1 15 90 2700 | шт. шт. шт. шт. | 4607050339010 14607050339017 24607050339014 | 16.5 23.2 40.4 120 | 10.5 19.5 24.2 80 | 1.1 8.9 28.8 101.4 | см. см. см. см. | 0.014 0.304 2.114 81.418 | кг. кг. кг. кг. | 85 мм | 85 мм | 9 мм |  |  | Дерево (EV000131) |  |  | Пластик (EV000139) |  |  | IP20 (EV006405) | [6 empty] | Защелкивание (EV009216) | [16 empty] | Сосна (SV007261) | IP20 (EV006405) |  | Да | Необработанная (EV006034) |  |  |  | Термопласт (EV000403) |  |  | Матовый (-ая) (EV000146) | [15 empty] | Нет | [7 empty] | 1 | 85 мм | 85 мм | 9 мм | Нет | 59 мм | 59 мм | Нет | Горизонтальн. и вертикальн. (EV000130) | Нет | Нет | Нет | 1 | 1 | 1 | 1 | Да | Нет | [69 empty] | ABS (акрилонитрил-бутадиен-стирол) | [6 empty] | 0.0122 кг | [60 empty] | W59 |  | рамка |  |  | декорировано пленкой | защёлкивание | [8 empty] | сосна | 1-постовая | [20 empty] | Срок гарантии на данное оборудование составляет 5 лет с момента отгрузки со склада Систэм Электрик, с подтверждением соответствующим документом | Подлежит замене
KD-2-48 | W59 2-постовая РАМКА, ШАМПАНЬ | Systeme Electric |  |  |  | 8538909908 | Прочие | Рамка Systeme Electric (ранее Schneider Electric) W59 (цвет шампань) двухместная. - Позволяет гармонично вписать электроустановочное изделие в интерьер помещения. - Корпус изделия выполнен из высококачественного ABS-пластика. | Электротехническое оборудование Потенциал | PTPWD | OLD | Референсы на вывод | RET | Ритейл Олд | HDO | Устаревшее оборудование Ритейл | EC000007 | Рамка для электроустановочных устройств | 7 | Россия | https://static-pcsp.systeme.ru/image/nU3J1orEYfJdl73264e3726a1ffa61692627562.jpeg | https://static-pcsp.systeme.ru/image/nU3J1orEYfJdl73264e3726a1ffa61692627562.jpeg | 1 | нет | [9 empty] | https://api.systeme.ru/product/media/download/988353 https://api.systeme.ru/product/media/download/988507 | Glossa Blanca W59 выключатель переключатель розетка светорегулятор AtlasDesign диммер Этюд Хит W45 Каталог Каталог электроустановочных изделий ЭУИ Атлас Дизайн Profi54 Профи54 Aqua Аква Nature Бланка Глосса HIT MultiBox Мультибокс Термостат Монтажная коробка Распределительная коробка Подрозетник Etude Glossa Blanca W59 выключатель переключатель розетка светорегулятор AtlasDesign диммер Этюд Хит W45 Каталог Каталог электроустановочных изделий ЭУИ Атлас Дизайн Profi54 Профи54 Aqua Аква Nature Бланка Глосса HIT MultiBox Мультибокс Термостат Монтажная коробка Распределительная коробка Подрозетник Etude быстрозажимные клеммы безвинтовая платформа Screwless | https://api.systeme.ru/product/media/download/988410 | W59 Руководство по эксплуатации Рамка | [5 empty] | https://www.youtube.com/watch?v=uNb4HCh0Ebw https://rutube.ru/video/1b5d2b80e3c71a11012a2c453955a023/?r=wd https://vkvideo.ru/video-120704871_456239601 | 173.5 | штука | 0 | 1 | PCE BB1 CAR P12 | 1 2 3 4 | 1 10 60 1800 | шт. шт. шт. шт. | 4607050339225 14607050339222 24607050339229 | 23.5 23.2 40.4 120 | 10.5 19.5 24.2 80 | 1.1 8.9 28.8 101.4 | см. см. см. см. | 0.024 0.342 2.345 88.332 | кг. кг. кг. кг. | 85 мм | 156 мм | 9 мм |  |  | Шампань (RV000146) |  |  | Пластик (EV000139) |  |  | IP20 (EV006405) | [6 empty] | Защелкивание (EV009216) | [16 empty] | Шампань (SV007260) |  |  | Да | Необработанная (EV006034) |  |  |  | Термопласт (EV000403) |  |  | Матовый (-ая) (EV000146) | [15 empty] | Нет | [7 empty] | 2 | 85 мм | 156 мм | 9 мм | Нет | 59 мм | 59 мм | Нет | Горизонтальн. и вертикальн. (EV000130) | Нет | Нет | Нет | 1 | 2 | 1 | 2 | Да | Нет | [69 empty] | ABS (акрилонитрил-бутадиен-стирол) | [6 empty] | 0.0214 кг | [60 empty] | W59 |  | рамка |  |  | окрашенный | защёлкивание | [8 empty] | золотой | 2-постовая | [20 empty] | Срок гарантии на данное оборудование составляет 5 лет с момента отгрузки со склада Систэм Электрик, с подтверждением соответствующим документом | Подлежит замене
KD-2-58 | W59 2-постовая РАМКА, МАТОВЫЙ ХРОМ | Systeme Electric |  |  |  | 8538909908 | Прочие | Рамка Systeme Electric (ранее Schneider Electric) W59 (цвет матовый хром) двухместная. - Позволяет гармонично вписать электроустановочное изделие в интерьер помещения. - Корпус изделия выполнен из высококачественного ABS-пластика. | Электротехническое оборудование Потенциал | PTPWD | OLD | Референсы на вывод | RET | Ритейл Олд | HDO | Устаревшее оборудование Ритейл | EC000007 | Рамка для электроустановочных устройств | 7 | Россия | https://static-pcsp.systeme.ru/image/mMNyQA9j.jpeg | https://static-pcsp.systeme.ru/image/mMNyQA9j.jpeg | 1 | нет | [9 empty] | https://api.systeme.ru/product/media/download/988353 https://api.systeme.ru/product/media/download/988507 | Glossa Blanca W59 выключатель переключатель розетка светорегулятор AtlasDesign диммер Этюд Хит W45 Каталог Каталог электроустановочных изделий ЭУИ Атлас Дизайн Profi54 Профи54 Aqua Аква Nature Бланка Глосса HIT MultiBox Мультибокс Термостат Монтажная коробка Распределительная коробка Подрозетник Etude Glossa Blanca W59 выключатель переключатель розетка светорегулятор AtlasDesign диммер Этюд Хит W45 Каталог Каталог электроустановочных изделий ЭУИ Атлас Дизайн Profi54 Профи54 Aqua Аква Nature Бланка Глосса HIT MultiBox Мультибокс Термостат Монтажная коробка Распределительная коробка Подрозетник Etude быстрозажимные клеммы безвинтовая платформа Screwless | https://api.systeme.ru/product/media/download/988410 | W59 Руководство по эксплуатации Рамка | [5 empty] | https://www.youtube.com/watch?v=uNb4HCh0Ebw https://rutube.ru/video/1b5d2b80e3c71a11012a2c453955a023/?r=wd https://vkvideo.ru/video-120704871_456239601 | 161 | штука | 0 | 1 | PCE BB1 CAR P12 | 1 2 3 4 | 1 10 60 1800 | шт. шт. шт. шт. | 4607050338983 14607050338980 24607050338987 | 23.5 23.2 40.4 120 | 10.5 19.5 24.2 80 | 1.1 8.9 28.8 101.4 | см. см. см. см. | 0.024 0.342 2.344 88.314 | кг. кг. кг. кг. | 85 мм | 156 мм | 9 мм |  |  | Хром (EV000291) |  |  | Пластик (EV000139) |  |  | IP20 (EV006405) | [6 empty] | Защелкивание (EV009216) | [16 empty] | Хром (SV007293) |  |  | Да | Необработанная (EV006034) |  |  |  | Термопласт (EV000403) |  |  | Матовый (-ая) (EV000146) | [15 empty] | Нет | [7 empty] | 2 | 85 мм | 156 мм | 9 мм | Нет | 59 мм | 59 мм | Нет | Горизонтальн. и вертикальн. (EV000130) | Нет | Нет | Нет | 1 | 2 | 1 | 2 | Да | Нет | [69 empty] | ABS (акрилонитрил-бутадиен-стирол) | [6 empty] | 0.0214 кг | [60 empty] | W59 |  | рамка |  |  | окрашенный | защёлкивание | [8 empty] | матовый хром | 2-постовая | [20 empty] | Срок гарантии на данное оборудование составляет 5 лет с момента отгрузки со склада Систэм Электрик, с подтверждением соответствующим документом | Подлежит замене
KD-2-68 | W59 2-постовая РАМКА, ЧЕРНЫЙ БАРХАТ | Systeme Electric |  |  |  | 8538909908 | Прочие | Рамка Systeme Electric (ранее Schneider Electric) W59 (цвет чёрный бархат) двухместная. - Позволяет гармонично вписать электроустановочное изделие в интерьер помещения. - Корпус изделия выполнен из высококачественного ABS-пластика. | Электротехническое оборудование Потенциал | PTPWD | OLD | Референсы на вывод | RET | Ритейл Олд | HDO | Устаревшее оборудование Ритейл | EC000007 | Рамка для электроустановочных устройств | 7 | Россия | https://static-pcsp.systeme.ru/image/_LN92prJ.jpeg | https://static-pcsp.systeme.ru/image/_LN92prJ.jpeg | 1 | нет | [9 empty] | https://api.systeme.ru/product/media/download/988353 https://api.systeme.ru/product/media/download/988507 | Glossa Blanca W59 выключатель переключатель розетка светорегулятор AtlasDesign диммер Этюд Хит W45 Каталог Каталог электроустановочных изделий ЭУИ Атлас Дизайн Profi54 Профи54 Aqua Аква Nature Бланка Глосса HIT MultiBox Мультибокс Термостат Монтажная коробка Распределительная коробка Подрозетник Etude Glossa Blanca W59 выключатель переключатель розетка светорегулятор AtlasDesign диммер Этюд Хит W45 Каталог Каталог электроустановочных изделий ЭУИ Атлас Дизайн Profi54 Профи54 Aqua Аква Nature Бланка Глосса HIT MultiBox Мультибокс Термостат Монтажная коробка Распределительная коробка Подрозетник Etude быстрозажимные клеммы безвинтовая платформа Screwless | https://api.systeme.ru/product/media/download/988410 | W59 Руководство по эксплуатации Рамка | [5 empty] | https://www.youtube.com/watch?v=uNb4HCh0Ebw https://rutube.ru/video/1b5d2b80e3c71a11012a2c453955a023/?r=wd https://vkvideo.ru/video-120704871_456239601 | 173.5 | штука | 0 | 1 | PCE BB1 CAR P12 | 1 2 3 4 | 1 10 60 1800 | шт. шт. шт. шт. | 4607050337528 14607050337525 24607050337522 | 23.5 23.2 40.4 120 | 10.5 19.5 24.2 80 | 1.1 8.9 28.8 101.4 | см. см. см. см. | 0.024 0.34 2.33 87.9 | кг. кг. кг. кг. | 85 мм | 156 мм | 9 мм |  |  | Черный (EV000206) |  |  | Пластик (EV000139) |  |  | IP20 (EV006405) | [6 empty] | Защелкивание (EV009216) | [16 empty] | Черный бархат (SV007378) |  |  | Да | Необработанная (EV006034) |  |  |  | Термопласт (EV000403) |  |  | Матовый (-ая) (EV000146) | [15 empty] | Нет | [7 empty] | 2 | 85 мм | 156 мм | 9 мм | Нет | 59 мм | 59 мм | Нет | Горизонтальн. и вертикальн. (EV000130) | Нет | Нет | Нет | 1 | 2 | 1 | 2 | Нет | Нет | [69 empty] | ABS (акрилонитрил-бутадиен-стирол) | [6 empty] | 0.0214 кг | [60 empty] | W59 |  | рамка |  |  | окрашенный | защёлкивание | [8 empty] | черный | 2-постовая | [20 empty] | Срок гарантии на данное оборудование составляет 5 лет с момента отгрузки со склада Систэм Электрик, с подтверждением соответствующим документом | Подлежит замене
KD-2-78 | W59 2-постовая РАМКА, СОСНА | Systeme Electric |  |  |  | 8538909908 | Прочие | Рамка Systeme Electric (ранее Schneider Electric) W59 (цвет сосна) двухместная. - Позволяет гармонично вписать электроустановочное изделие в интерьер помещения. - Корпус изделия выполнен из высококачественного ABS-пластика. | Электротехническое оборудование Потенциал | PTPWD | OLD | Референсы на вывод | RET | Ритейл Олд | HDO | Устаревшее оборудование Ритейл | EC000007 | Рамка для электроустановочных устройств | 7 | Россия | https://static-pcsp.systeme.ru/image/kZjjZ7Lv.jpeg https://static-pcsp.systeme.ru/image/15821889415e4e498d2c291.jpeg | https://static-pcsp.systeme.ru/image/kZjjZ7Lv.jpeg | 1 2 | нет нет | [9 empty] | https://api.systeme.ru/product/media/download/988353 https://api.systeme.ru/product/media/download/988507 | Glossa Blanca W59 выключатель переключатель розетка светорегулятор AtlasDesign диммер Этюд Хит W45 Каталог Каталог электроустановочных изделий ЭУИ Атлас Дизайн Profi54 Профи54 Aqua Аква Nature Бланка Глосса HIT MultiBox Мультибокс Термостат Монтажная коробка Распределительная коробка Подрозетник Etude Glossa Blanca W59 выключатель переключатель розетка светорегулятор AtlasDesign диммер Этюд Хит W45 Каталог Каталог электроустановочных изделий ЭУИ Атлас Дизайн Profi54 Профи54 Aqua Аква Nature Бланка Глосса HIT MultiBox Мультибокс Термостат Монтажная коробка Распределительная коробка Подрозетник Etude быстрозажимные клеммы безвинтовая платформа Screwless | https://api.systeme.ru/product/media/download/988410 | W59 Руководство по эксплуатации Рамка | [5 empty] | https://www.youtube.com/watch?v=uNb4HCh0Ebw https://rutube.ru/video/1b5d2b80e3c71a11012a2c453955a023/?r=wd https://vkvideo.ru/video-120704871_456239601 | 89.85 | штука | 0 | 1 | PCE BB1 CAR P12 | 1 2 3 4 | 1 10 60 1800 | шт. шт. шт. шт. | 4607050339027 14607050339024 24607050339021 | 23.5 23.2 40.4 120 | 10.5 19.5 24.2 80 | 1.1 8.9 28.8 101.4 | см. см. см. см. | 0.024 0.342 2.344 88.314 | кг. кг. кг. кг. | 85 мм | 156 мм | 9 мм |  |  | Дерево (EV000131) |  |  | Пластик (EV000139) |  |  | IP20 (EV006405) | [6 empty] | Защелкивание (EV009216) | [16 empty] | Сосна (SV007261) | IP20 (EV006405) |  | Да | Необработанная (EV006034) |  |  |  | Термопласт (EV000403) |  |  | Матовый (-ая) (EV000146) | [15 empty] | Нет | [7 empty] | 2 | 85 мм | 156 мм | 9 мм | Нет | 59 мм | 59 мм | Нет | Горизонтальн. и вертикальн. (EV000130) | Нет | Нет | Нет | 1 | 2 | 1 | 2 | Да | Нет | [69 empty] | ABS (акрилонитрил-бутадиен-стирол) | [6 empty] | 0.0214 кг | [60 empty] | W59 |  | рамка |  |  | декорировано пленкой | защёлкивание | [8 empty] | сосна | 2-постовая | [20 empty] | Срок гарантии на данное оборудование составляет 5 лет с момента отгрузки со склада Систэм Электрик, с подтверждением соответствующим документом | Подлежит замене
KD-3-48 | W59 3-постовая РАМКА, ШАМПАНЬ | Systeme Electric |  |  |  | 8538909908 | Прочие | Рамка Systeme Electric (ранее Schneider Electric) W59 (цвет шампань) трёхместная. - Позволяет гармонично вписать электроустановочное изделие в интерьер помещения. - Корпус изделия выполнен из высококачественного ABS-пластика. | Электротехническое оборудование Потенциал | PTPWD | OLD | Референсы на вывод | RET | Ритейл Олд | HDO | Устаревшее оборудование Ритейл | EC000007 | Рамка для электроустановочных устройств | 7 | Россия | https://static-pcsp.systeme.ru/image/GHs2yCfrLoz-4wUF64e3726a167e91692627562.jpeg | https://static-pcsp.systeme.ru/image/GHs2yCfrLoz-4wUF64e3726a167e91692627562.jpeg | 1 | нет | [9 empty] | https://api.systeme.ru/product/media/download/988353 https://api.systeme.ru/product/media/download/988507 | Glossa Blanca W59 выключатель переключатель розетка светорегулятор AtlasDesign диммер Этюд Хит W45 Каталог Каталог электроустановочных изделий ЭУИ Атлас Дизайн Profi54 Профи54 Aqua Аква Nature Бланка Глосса HIT MultiBox Мультибокс Термостат Монтажная коробка Распределительная коробка Подрозетник Etude Glossa Blanca W59 выключатель переключатель розетка светорегулятор AtlasDesign диммер Этюд Хит W45 Каталог Каталог электроустановочных изделий ЭУИ Атлас Дизайн Profi54 Профи54 Aqua Аква Nature Бланка Глосса HIT MultiBox Мультибокс Термостат Монтажная коробка Распределительная коробка Подрозетник Etude быстрозажимные клеммы безвинтовая платформа Screwless | https://api.systeme.ru/product/media/download/988410 | W59 Руководство по эксплуатации Рамка | [5 empty] | https://www.youtube.com/watch?v=uNb4HCh0Ebw https://rutube.ru/video/1b5d2b80e3c71a11012a2c453955a023/?r=wd https://vkvideo.ru/video-120704871_456239601 | 265.5 | штука | 0 | 1 | PCE BB1 CAR P12 | 1 2 3 4 | 1 15 90 1620 | шт. шт. шт. шт. | 4607050339232 4690201018162 14690201018169 | 32 37.2 38.4 120 | 10.5 18.6 38.4 80 | 1.1 10.6 33.2 114.6 | см. см. см. см. | 0.034 0.653 4.442 97.952 | кг. кг. кг. кг. | 85 мм | 227 мм | 9 мм |  |  | Шампань (RV000146) |  |  | Пластик (EV000139) |  |  | IP20 (EV006405) | [6 empty] | Защелкивание (EV009216) | [16 empty] | Шампань (SV007260) |  |  | Да | Необработанная (EV006034) |  |  |  | Термопласт (EV000403) |  |  | Матовый (-ая) (EV000146) | [15 empty] | Нет | [7 empty] | 3 | 85 мм | 227 мм | 9 мм | Нет | 59 мм | 59 мм | Нет | Горизонтальн. и вертикальн. (EV000130) | Нет | Нет | Нет |  | 3 | 3 | 3 | Да | Нет | [69 empty] | ABS (акрилонитрил-бутадиен-стирол) | [6 empty] | 0.0304 кг | [60 empty] | W59 |  | рамка |  |  | окрашенный | защёлкивание | [8 empty] | золотой | 3-постовая | [20 empty] | Срок гарантии на данное оборудование составляет 5 лет с момента отгрузки со склада Систэм Электрик, с подтверждением соответствующим документом | Подлежит замене
RS16-151-4-86 | W59 РОЗЕТКА без заземления со шторками, 16А, механизм, ШАМПАНЬ | Systeme Electric |  |  |  | 8536699008 | Прочие | Механизм Systeme Electric (ранее Schneider Electric) W59 (цвет шампань) розетки без заземления со шторками подходит для сетей 250 В, на ток 16 А. - Шторки обеспечивают дополнительную безопасность в доме, где находятся дети. - Корпус изделия выполнен из высококачественного ABS-пластика. | Электротехническое оборудование Потенциал | PTPWD | OLD | Референсы на вывод | RET | Ритейл Олд | HDO | Устаревшее оборудование Ритейл | EC000125 | Розетка силовая (штепсельная) | 7 | Россия | https://static-pcsp.systeme.ru/image/IYpesYrx.jpeg | https://static-pcsp.systeme.ru/image/IYpesYrx.jpeg | 1 | нет | [9 empty] | https://api.systeme.ru/product/media/download/988353 https://api.systeme.ru/product/media/download/988507 | Glossa Blanca W59 выключатель переключатель розетка светорегулятор AtlasDesign диммер Этюд Хит W45 Каталог Каталог электроустановочных изделий ЭУИ Атлас Дизайн Profi54 Профи54 Aqua Аква Nature Бланка Глосса HIT MultiBox Мультибокс Термостат Монтажная коробка Распределительная коробка Подрозетник Etude Glossa Blanca W59 выключатель переключатель розетка светорегулятор AtlasDesign диммер Этюд Хит W45 Каталог Каталог электроустановочных изделий ЭУИ Атлас Дизайн Profi54 Профи54 Aqua Аква Nature Бланка Глосса HIT MultiBox Мультибокс Термостат Монтажная коробка Распределительная коробка Подрозетник Etude быстрозажимные клеммы безвинтовая платформа Screwless | https://api.systeme.ru/product/media/download/988412 | W59 розетка Руководство по эксплуатации | https://api.systeme.ru/certificates/default/download/1897 https://api.systeme.ru/certificates/default/download/1711 https://api.systeme.ru/certificates/default/download/488 | С-ТР ТС-НВО Д-ТР ЕАЭС-RoHS С-ТР ТС-НВО | ЕАЭС RU С-RU.АТ21.В.00045_20 ЕАЭС № RU Д-RU.МЮ62.В.00697_20 ТС RU С-RU.АТ21.В.00028 |  |  | https://www.youtube.com/watch?v=6HekB_o-J2Q https://www.youtube.com/watch?v=uNb4HCh0Ebw https://rutube.ru/video/e166ee9633cc3135e4ce68bd536cba05/?r=wd https://rutube.ru/video/1b5d2b80e3c71a11012a2c453955a023/?r=wd https://vkvideo.ru/video-120704871_456239605 https://vkvideo.ru/video-120704871_456239601 | 159 | штука | 0 | 1 | PCE BB1 CAR P12 | 1 2 3 4 | 1 10 20 1800 | шт. шт. шт. шт. | 4607138061307 4607138061314 14607138061311 | 16 23.2 40.4 120 | 10.5 19.5 24.2 80 | 3.7 8.9 10.6 110.4 | см. см. см. см. | 0.063 0.731 1.645 166.029 | кг. кг. кг. кг. |  |  |  |  | Внутренний / скрытый (EV000383) | Шампань (RV000146) |  |  | Пластик (EV000139) |  |  |  | Механизм с накладкой (EV006345) |  | Нет |  |  | Нет | В распор (лапками) и винтами (EV006353) | [13 empty] | 70.8 мм | 70.8 мм | 34.8 мм | Шампань (SV007260) |  | Без заземляющего контакта (EV005887) | Да | Необработанная (EV006034) | 50...50 Гц |  |  | Термопласт (EV000403) |  |  | Матовый (-ая) (EV000146) | [15 empty] | Нет | IP20 (EV006405) |  |  |  | 34.8 мм |  | 0 | 1 |  |  |  | Нет |  |  | Нет | [10 empty] | 250 В |  | Винтов. зажим/клемма (EV001008) | [13 empty] | 16 А | Нет | Нет | 1 | Да | Нет | Нет | Нет | Нет | Нет | Нет | Не требует специального питания (EV006426) | Нет |  | Нет | Без надписи/печати (EV005886) |  |  | Да | Нет | Нет | 0 | Нет | Нет | Нет | Нет | 2 | 0 | Нет | Нет | Нет | [27 empty] | окрашенный | [5 empty] | Винтом |  |  |  | утопленный | [51 empty] | рынок жилья малые коммерческие предприятия | W59 | золотой | 1 розетка | механизм | [9 empty] | 2P со шторками | [23 empty] | Срок гарантии на данное оборудование составляет 5 лет с момента отгрузки со склада Систэм Электрик, с подтверждением соответствующим документом | Подлежит замене
RS16-151-7-86 | W59 РОЗЕТКА без заземления со шторками, 16А, механизм, СОСНА | Systeme Electric |  |  |  | 8536699008 | Прочие | Механизм Systeme Electric (ранее Schneider Electric) W59 (цвет сосна) розетки без заземления со шторками подходит для сетей 250 В, на ток 16 А. - Шторки обеспечивают дополнительную безопасность в доме, где находятся дети. - Корпус изделия выполнен из высококачественного ABS-пластика. | Электротехническое оборудование Потенциал | PTPWD | OLD | Референсы на вывод | RET | Ритейл Олд | HDO | Устаревшее оборудование Ритейл | EC000125 | Розетка силовая (штепсельная) | 7 | Россия | https://static-pcsp.systeme.ru/image/DX99o7jv.jpeg | https://static-pcsp.systeme.ru/image/DX99o7jv.jpeg | 1 | нет | [9 empty] | https://api.systeme.ru/product/media/download/988353 https://api.systeme.ru/product/media/download/988507 | Glossa Blanca W59 выключатель переключатель розетка светорегулятор AtlasDesign диммер Этюд Хит W45 Каталог Каталог электроустановочных изделий ЭУИ Атлас Дизайн Profi54 Профи54 Aqua Аква Nature Бланка Глосса HIT MultiBox Мультибокс Термостат Монтажная коробка Распределительная коробка Подрозетник Etude Glossa Blanca W59 выключатель переключатель розетка светорегулятор AtlasDesign диммер Этюд Хит W45 Каталог Каталог электроустановочных изделий ЭУИ Атлас Дизайн Profi54 Профи54 Aqua Аква Nature Бланка Глосса HIT MultiBox Мультибокс Термостат Монтажная коробка Распределительная коробка Подрозетник Etude быстрозажимные клеммы безвинтовая платформа Screwless |  |  | https://api.systeme.ru/certificates/default/download/3460 https://api.systeme.ru/certificates/default/download/1897 https://api.systeme.ru/certificates/default/download/1711 https://api.systeme.ru/certificates/default/download/488 | С-ТР ТС-НВО С-ТР ТС-НВО Д-ТР ЕАЭС-RoHS С-ТР ТС-НВО | ЕАЭС RU С-RU.АТ21.В.00159_25 ЕАЭС RU С-RU.АТ21.В.00045_20 ЕАЭС № RU Д-RU.МЮ62.В.00697_20 ТС RU С-RU.АТ21.В.00028 |  |  | https://www.youtube.com/watch?v=6HekB_o-J2Q https://www.youtube.com/watch?v=uNb4HCh0Ebw https://rutube.ru/video/e166ee9633cc3135e4ce68bd536cba05/?r=wd https://rutube.ru/video/1b5d2b80e3c71a11012a2c453955a023/?r=wd https://vkvideo.ru/video-120704871_456239605 https://vkvideo.ru/video-120704871_456239601 | 81.45 | штука | 0 | 1 | PCE BB1 CAR P12 | 1 2 3 4 | 1 10 20 1800 | шт. шт. шт. шт. | 4607138062625 4607138062632 14607138062639 | 16 23.2 40.4 120 | 10.5 19.5 24.2 80 | 3.7 8.9 10.6 110.4 | см. см. см. см. | 0.063 0.727 1.637 165.291 | кг. кг. кг. кг. |  |  |  |  | Внутренний / скрытый (EV000383) | Дерево (EV000131) |  |  | Пластик (EV000139) |  |  |  | Механизм с накладкой (EV006345) |  | Нет |  |  | Нет | В распор (лапками) и винтами (EV006353) | [13 empty] | 70.8 мм | 70.8 мм | 34.8 мм | Сосна (SV007261) | IP20 (EV006405) | Без заземляющего контакта (EV005887) | Да | Необработанная (EV006034) | 50...50 Гц |  |  | Термопласт (EV000403) |  |  | Матовый (-ая) (EV000146) | [15 empty] | Нет | IP20 (EV006405) |  |  |  | 34.8 мм |  | 0 | 1 |  |  |  | Нет |  |  | Нет | [10 empty] | 250 В |  | Винтов. зажим/клемма (EV001008) | [11 empty] | 16 |  | 16 А | Нет | Нет | 1 | Да | Нет | Нет | Нет | Нет | Нет | Нет | Не требует специального питания (EV006426) | Нет |  | Нет | Без надписи/печати (EV005886) |  |  | Да | Нет | Нет | 0 | Нет | Нет | Нет | Нет | 2 | 0 | Нет | Нет | Нет | [27 empty] | декорировано пленкой | [5 empty] | Винтом | [10 empty] | утопленный | [44 empty] | Малые коммерческие предприятия Жилищный сектор | W59 | сосна | розетка | механизм | [9 empty] | 2P со шторками | [23 empty] | Срок гарантии на данное оборудование составляет 5 лет с момента отгрузки со склада Систэм Электрик, с подтверждением соответствующим документом | Подлежит замене
RS16-152-5-86 | W59 РОЗЕТКА с заземлением со шторками, 16А, механизм, МАТОВЫЙ ХРОМ | Systeme Electric |  |  |  | 8536699008 | Прочие | Механизм Systeme Electric (ранее Schneider Electric) W59 (цвет матовый хром) розеткис заземлением и шторками подходит для сетей 250 В, на ток 16 А. - Шторки обеспечивают дополнительную безопасность в доме, где находятся дети. - Заземляющий контакт обеспечивает дополнительную защиту от удара электрическим током. При наличии заземления электрический потенциал уходит в землю, защищая человека. - Корпус изделия выполнен из высококачественного ABS-пластика. | Электротехническое оборудование Потенциал | PTPWD | OLD | Референсы на вывод | RET | Ритейл Олд | HDO | Устаревшее оборудование Ритейл | EC000125 | Розетка силовая (штепсельная) | 7 | Россия | https://static-pcsp.systeme.ru/image/1JTq7ns8.jpeg | https://static-pcsp.systeme.ru/image/1JTq7ns8.jpeg | 1 | нет | [9 empty] | https://api.systeme.ru/product/media/download/988353 https://api.systeme.ru/product/media/download/988507 | Glossa Blanca W59 выключатель переключатель розетка светорегулятор AtlasDesign диммер Этюд Хит W45 Каталог Каталог электроустановочных изделий ЭУИ Атлас Дизайн Profi54 Профи54 Aqua Аква Nature Бланка Глосса HIT MultiBox Мультибокс Термостат Монтажная коробка Распределительная коробка Подрозетник Etude Glossa Blanca W59 выключатель переключатель розетка светорегулятор AtlasDesign диммер Этюд Хит W45 Каталог Каталог электроустановочных изделий ЭУИ Атлас Дизайн Profi54 Профи54 Aqua Аква Nature Бланка Глосса HIT MultiBox Мультибокс Термостат Монтажная коробка Распределительная коробка Подрозетник Etude быстрозажимные клеммы безвинтовая платформа Screwless | https://api.systeme.ru/product/media/download/988412 | W59 розетка Руководство по эксплуатации | https://api.systeme.ru/certificates/default/download/1897 https://api.systeme.ru/certificates/default/download/1711 https://api.systeme.ru/certificates/default/download/488 | С-ТР ТС-НВО Д-ТР ЕАЭС-RoHS С-ТР ТС-НВО | ЕАЭС RU С-RU.АТ21.В.00045_20 ЕАЭС № RU Д-RU.МЮ62.В.00697_20 ТС RU С-RU.АТ21.В.00028 |  |  | https://www.youtube.com/watch?v=TjrtUZ1YPWs https://www.youtube.com/watch?v=6HekB_o-J2Q https://www.youtube.com/watch?v=uNb4HCh0Ebw https://rutube.ru/video/0a046896df31cb6f39e3978258b1740b/ https://rutube.ru/video/e166ee9633cc3135e4ce68bd536cba05/?r=wd https://rutube.ru/video/1b5d2b80e3c71a11012a2c453955a023/?r=wd https://vkvideo.ru/video-120704871_456239617 https://vkvideo.ru/video-120704871_456239605 https://vkvideo.ru/video-120704871_456239601 | 168.5 | штука | 0 | 1 | PCE BB1 CAR P12 | 1 2 3 4 | 1 10 20 1800 | шт. шт. шт. шт. | 4607138061741 4607138061758 14607138061755 | 16 23.2 40.4 120 | 10.5 19.5 24.2 80 | 4.2 8.9 10.6 110.4 | см. см. см. см. | 0.068 0.785 1.754 175.839 | кг. кг. кг. кг. |  |  |  |  | Внутренний / скрытый (EV000383) | Хром (EV000291) |  |  | Пластик (EV000139) |  |  |  | Механизм с накладкой (EV006345) |  | Нет |  |  | Нет | В распор (лапками) и винтами (EV006353) | [13 empty] | 70.8 мм | 70.8 мм | 40 мм | Матовый хром (SV007380) |  | С заземляющим контактом (EV002727) | Да | Необработанная (EV006034) | 50...60 Гц |  |  | Термопласт (EV000403) |  |  | Матовый (-ая) (EV000146) | [15 empty] | Нет | IP20 (EV006405) |  |  |  | 40 мм |  | 0 | 1 |  |  |  | Нет |  |  | Нет | [10 empty] | 250 В |  | Винтов. зажим/клемма (EV001008) | [13 empty] | 16 А | Нет | Нет | 1 | Да | Нет | Да | Нет | Нет | Нет | Нет | Не требует специального питания (EV006426) | Нет | 0 мА | Нет | Без надписи/печати (EV005886) |  | IK01 (EV006807) | Да | Нет | Нет | 0 | Нет | Нет | Нет | Нет | 2 | 0 | Да | Нет | Нет | [27 empty] | окрашенный | [5 empty] | винтом |  |  |  | скрытый |  | малые коммерческие предприятия рынок жилья | механизм | хром | [50 empty] | 1 розетка | [7 empty] | W59 |  | с заземляющим контактом | 2P + PE, со шторками | [15 empty] | ENVPEP130201EN | N/A | Соответствует | Содержание особо опасных веществ не превышает пороговую величину | да | да | Продукт вне сферы действия RoHS Китая. Декларация вещества дла сведения | Грин Премиум продукция | Срок гарантии на данное оборудование составляет 5 лет с момента отгрузки со склада Систэм Электрик, с подтверждением соответствующим документом | Подлежит замене
RS16-152-6-86 | W59 РОЗЕТКА с заземлением со шторками, 16А, механизм, ЧЕРНЫЙ БАРХАТ | Systeme Electric |  |  |  | 8536699008 | Прочие | Механизм Systeme Electric (ранее Schneider Electric) W59 (цвет чёрный бархат) розеткис заземлением и шторками подходит для сетей 250 В, на ток 16 А. - Шторки обеспечивают дополнительную безопасность в доме, где находятся дети. - Заземляющий контакт обеспечивает дополнительную защиту от удара электрическим током. При наличии заземления электрический потенциал уходит в землю, защищая человека. - Корпус изделия выполнен из высококачественного ABS-пластика. | Электротехническое оборудование Потенциал | PTPWD | OLD | Референсы на вывод | RET | Ритейл Олд | HDO | Устаревшее оборудование Ритейл | EC000125 | Розетка силовая (штепсельная) | 7 | Россия | https://static-pcsp.systeme.ru/image/-qzVnEws.jpeg | https://static-pcsp.systeme.ru/image/-qzVnEws.jpeg | 1 | нет | [9 empty] | https://api.systeme.ru/product/media/download/988353 https://api.systeme.ru/product/media/download/988507 | Glossa Blanca W59 выключатель переключатель розетка светорегулятор AtlasDesign диммер Этюд Хит W45 Каталог Каталог электроустановочных изделий ЭУИ Атлас Дизайн Profi54 Профи54 Aqua Аква Nature Бланка Глосса HIT MultiBox Мультибокс Термостат Монтажная коробка Распределительная коробка Подрозетник Etude Glossa Blanca W59 выключатель переключатель розетка светорегулятор AtlasDesign диммер Этюд Хит W45 Каталог Каталог электроустановочных изделий ЭУИ Атлас Дизайн Profi54 Профи54 Aqua Аква Nature Бланка Глосса HIT MultiBox Мультибокс Термостат Монтажная коробка Распределительная коробка Подрозетник Etude быстрозажимные клеммы безвинтовая платформа Screwless |  |  | https://api.systeme.ru/certificates/default/download/1897 https://api.systeme.ru/certificates/default/download/1711 https://api.systeme.ru/certificates/default/download/488 | С-ТР ТС-НВО Д-ТР ЕАЭС-RoHS С-ТР ТС-НВО | ЕАЭС RU С-RU.АТ21.В.00045_20 ЕАЭС № RU Д-RU.МЮ62.В.00697_20 ТС RU С-RU.АТ21.В.00028 |  |  | https://www.youtube.com/watch?v=TjrtUZ1YPWs https://www.youtube.com/watch?v=6HekB_o-J2Q https://www.youtube.com/watch?v=uNb4HCh0Ebw https://rutube.ru/video/0a046896df31cb6f39e3978258b1740b/ https://rutube.ru/video/e166ee9633cc3135e4ce68bd536cba05/?r=wd https://rutube.ru/video/1b5d2b80e3c71a11012a2c453955a023/?r=wd https://vkvideo.ru/video-120704871_456239617 https://vkvideo.ru/video-120704871_456239605 https://vkvideo.ru/video-120704871_456239601 | 168.5 | штука | 0 | 1 | PCE BB1 CAR P12 | 1 2 3 4 | 1 10 20 1800 | шт. шт. шт. шт. | 4607138062168 4607138062175 14607138062172 | 16 23.2 40.4 120 | 10.5 19.5 24.2 80 | 4.2 8.9 10.6 110.4 | см. см. см. см. | 0.069 0.787 1.757 176.109 | кг. кг. кг. кг. |  |  |  |  | Внутренний / скрытый (EV000383) | Черный (EV000206) |  |  | Пластик (EV000139) |  |  |  | Механизм с накладкой (EV006345) |  | Нет |  |  | Нет | В распор (лапками) и винтами (EV006353) | [13 empty] | 70.8 мм | 70.8 мм | 40 мм | Черный бархат (SV007378) |  | С заземляющим контактом (EV002727) | Да | Необработанная (EV006034) | 50...50 Гц |  |  | Термопласт (EV000403) |  |  | Матовый (-ая) (EV000146) | [15 empty] | Нет | IP20 (EV006405) |  |  |  | 40 мм |  | 0 | 1 |  |  |  | Нет |  |  | Нет | [10 empty] | 250 В |  | Винтов. зажим/клемма (EV001008) | [13 empty] | 16 А | Нет | Нет | 1 | Да | Нет | Да | Нет | Нет | Нет | Нет | Не требует специального питания (EV006426) | Нет |  | Нет | Без надписи/печати (EV005886) |  | IK03 (EV006809) | Да | Нет | Нет | 0 | Нет | Нет | Нет | Нет | 3 | 0 | Да | Нет | Нет | [27 empty] | окрашенный | [5 empty] | Винтом | [10 empty] | утопленный | [44 empty] | Малые коммерческие предприятия Жилищный сектор | W59 | черный | розетка | механизм | [8 empty] | с заземляющим контактом | 2P + PE, со шторками | [23 empty] | Срок гарантии на данное оборудование составляет 5 лет с момента отгрузки со склада Систэм Электрик, с подтверждением соответствующим документом | Подлежит замене
RS16-152-7-86 | W59 РОЗЕТКА с заземлением со шторками, 16А, механизм, СОСНА | Systeme Electric |  |  |  | 8536699008 | Прочие | Механизм Systeme Electric (ранее Schneider Electric) W59 (цвет сосна) розеткис заземлением и шторками подходит для сетей 250 В, на ток 16 А. - Шторки обеспечивают дополнительную безопасность в доме, где находятся дети. - Заземляющий контакт обеспечивает дополнительную защиту от удара электрическим током. При наличии заземления электрический потенциал уходит в землю, защищая человека. - Корпус изделия выполнен из высококачественного ABS-пластика. | Электротехническое оборудование Потенциал | PTPWD | OLD | Референсы на вывод | RET | Ритейл Олд | HDO | Устаревшее оборудование Ритейл | EC000125 | Розетка силовая (штепсельная) | 7 | Россия | https://static-pcsp.systeme.ru/image/HZlaCKWB.jpeg | https://static-pcsp.systeme.ru/image/HZlaCKWB.jpeg | 1 | нет | [9 empty] | https://api.systeme.ru/product/media/download/988353 https://api.systeme.ru/product/media/download/988507 | Glossa Blanca W59 выключатель переключатель розетка светорегулятор AtlasDesign диммер Этюд Хит W45 Каталог Каталог электроустановочных изделий ЭУИ Атлас Дизайн Profi54 Профи54 Aqua Аква Nature Бланка Глосса HIT MultiBox Мультибокс Термостат Монтажная коробка Распределительная коробка Подрозетник Etude Glossa Blanca W59 выключатель переключатель розетка светорегулятор AtlasDesign диммер Этюд Хит W45 Каталог Каталог электроустановочных изделий ЭУИ Атлас Дизайн Profi54 Профи54 Aqua Аква Nature Бланка Глосса HIT MultiBox Мультибокс Термостат Монтажная коробка Распределительная коробка Подрозетник Etude быстрозажимные клеммы безвинтовая платформа Screwless |  |  | https://api.systeme.ru/certificates/default/download/3460 https://api.systeme.ru/certificates/default/download/1897 https://api.systeme.ru/certificates/default/download/1711 https://api.systeme.ru/certificates/default/download/488 | С-ТР ТС-НВО С-ТР ТС-НВО Д-ТР ЕАЭС-RoHS С-ТР ТС-НВО | ЕАЭС RU С-RU.АТ21.В.00159_25 ЕАЭС RU С-RU.АТ21.В.00045_20 ЕАЭС № RU Д-RU.МЮ62.В.00697_20 ТС RU С-RU.АТ21.В.00028 |  |  | https://www.youtube.com/watch?v=TjrtUZ1YPWs https://www.youtube.com/watch?v=6HekB_o-J2Q https://www.youtube.com/watch?v=uNb4HCh0Ebw https://rutube.ru/video/0a046896df31cb6f39e3978258b1740b/ https://rutube.ru/video/e166ee9633cc3135e4ce68bd536cba05/?r=wd https://rutube.ru/video/1b5d2b80e3c71a11012a2c453955a023/?r=wd https://vkvideo.ru/video-120704871_456239617 https://vkvideo.ru/video-120704871_456239605 https://vkvideo.ru/video-120704871_456239601 | 115.5 | штука | 0 | 1 | PCE BB1 CAR P12 | 1 2 3 4 | 1 10 20 1800 | шт. шт. шт. шт. | 4607138062601 4607138062618 14607138062615 | 16 23.2 40.4 120 | 10.5 19.5 24.2 80 | 4.2 8.9 10.6 110.4 | см. см. см. см. | 0.068 0.783 1.749 175.389 | кг. кг. кг. кг. |  |  |  |  | Внутренний / скрытый (EV000383) | Дерево (EV000131) |  |  | Пластик (EV000139) |  |  |  | Механизм с накладкой (EV006345) |  | Нет |  |  | Нет | В распор (лапками) и винтами (EV006353) | [13 empty] | 70.8 мм | 70.8 мм | 40 мм | Сосна (SV007261) | IP20 (EV006405) | С заземляющим контактом (EV002727) | Да | Необработанная (EV006034) | 50...50 Гц |  |  | Термопласт (EV000403) |  |  | Матовый (-ая) (EV000146) | [15 empty] | Нет | IP20 (EV006405) |  |  |  | 40 мм |  | 0 | 1 |  |  |  | Нет |  |  | Нет | [10 empty] | 250 В |  | Винтов. зажим/клемма (EV001008) | [11 empty] | 16 |  | 16 А | Нет | Нет | 1 | Да | Нет | Да | Нет | Нет | Нет | Нет | Не требует специального питания (EV006426) | Нет |  | Нет | Без надписи/печати (EV005886) |  | IK03 (EV006809) | Да | Нет | Нет | 0 | Нет | Нет | Нет | Нет | 3 | 0 | Да | Нет | Нет | [27 empty] | декорировано пленкой | [5 empty] | Винтом |  |  |  | утопленный | [51 empty] | рынок жилья малые коммерческие предприятия | W59 | сосна | 1 розетка | механизм | [8 empty] | с заземляющим контактом | 2P + PE, со шторками | [23 empty] | Срок гарантии на данное оборудование составляет 5 лет с момента отгрузки со склада Систэм Электрик, с подтверждением соответствующим документом | Подлежит замене
VS110-154-6-86 | W59 1-клавишный ВЫКЛЮЧАТЕЛЬ, 10АХ, механизм, ЧЕРНЫЙ БАРХАТ | Systeme Electric |  |  |  | 8536500700 | Электромеханические комнатные выключатели на силу тока не более 11 а | Механизм Systeme Electric (ранее Schneider Electric) W59 (цвет чёрный бархат) выключателя 1-клавишного подходит для сетей 250 В, на ток до 10 А. - Серебряные контактные группы выключателей обеспечивают надёжный электрический контакт и пожаробезопасность. - Корпус изделия выполнен из высококачественного ABS-пластика. | Электротехническое оборудование Потенциал | PTPWD | OLD | Референсы на вывод | RET | Ритейл Олд | HDO | Устаревшее оборудование Ритейл | EC001590 | Выключатель / Переключатель | 7 | Россия | https://static-pcsp.systeme.ru/image/k-DYNHBV.jpeg https://static-pcsp.systeme.ru/image/-eu5hmFd.jpeg | https://static-pcsp.systeme.ru/image/k-DYNHBV.jpeg | 1 2 | нет нет | [9 empty] | https://api.systeme.ru/product/media/download/988353 https://api.systeme.ru/product/media/download/988507 | Glossa Blanca W59 выключатель переключатель розетка светорегулятор AtlasDesign диммер Этюд Хит W45 Каталог Каталог электроустановочных изделий ЭУИ Атлас Дизайн Profi54 Профи54 Aqua Аква Nature Бланка Глосса HIT MultiBox Мультибокс Термостат Монтажная коробка Распределительная коробка Подрозетник Etude Glossa Blanca W59 выключатель переключатель розетка светорегулятор AtlasDesign диммер Этюд Хит W45 Каталог Каталог электроустановочных изделий ЭУИ Атлас Дизайн Profi54 Профи54 Aqua Аква Nature Бланка Глосса HIT MultiBox Мультибокс Термостат Монтажная коробка Распределительная коробка Подрозетник Etude быстрозажимные клеммы безвинтовая платформа Screwless | https://api.systeme.ru/product/media/download/988409 | W59 выключатель переключатель Руководство по эксплуатации | https://api.systeme.ru/certificates/default/download/1823 https://api.systeme.ru/certificates/default/download/1703 https://api.systeme.ru/certificates/default/download/597 | С-ТР ТС-НВО Д-ТР ЕАЭС-RoHS С-ТР ТС-НВО | ЕАЭС RU С-RU.АТ21.В.00043_20 ЕАЭС № RU Д-RU.МЮ62.В.00789_20 ТС RU С-RU.АЯ96.В.00097 |  |  | https://www.youtube.com/watch?v=uNb4HCh0Ebw https://rutube.ru/video/1b5d2b80e3c71a11012a2c453955a023/?r=wd https://vkvideo.ru/video-120704871_456239601 | 168.5 | штука | 0 | 1 | PCE BB1 CAR P12 | 1 2 3 4 | 1 10 20 1800 | шт. шт. шт. шт. | 3606485437941 13606485437948 43606485437949 | 16 23.2 40.4 120 | 10.5 19.5 24.2 80 | 4.2 8.9 10.6 110.4 | см. см. см. см. | 0.075 0.847 1.877 186.873 | кг. кг. кг. кг. |  |  |  |  | Внутренний / скрытый (EV000383) | Черный (EV000206) |  |  | Пластик (EV000139) |  |  |  | Механизм с накладкой (EV006345) |  | Нет |  |  | Нет | Винтовое крепление (EV000717) | [13 empty] | 70.8 мм | 70.8 мм | 40 мм | Черный бархат (SV007378) |  |  | Да | Необработанная (EV006034) |  |  |  | Термопласт (EV000403) |  |  | Матовый (-ая) (EV000146) | Клавиша/кнопка (EV006531) | [15 empty] | IP20 (EV006405) | [24 empty] | 250 В | Да | Винтов. зажим/клемма (EV001008) | Нет (EV004175) |  | 10 А | Да | В комплект не входит (EV009008) | Выключатель 1-полюс. (EV009624) | 1 | 10 AX | Нет | Нет | Нет (EV004175) | [59 empty] | 1-постовая | глянцевая | [5 empty] | винтами | винтовые зажимы |  |  | открытый |  |  | механизм в сборе | черный | [10 empty] | 10 AX в 250 V переменный ток | [8 empty] | кнопка | 1-полюсн. на 1 направление | [27 empty] | W59 |  | выключатель нагрузки | [5 empty] | управление | [8 empty] | 1P | 1 Н.О. | [10 empty] | ENVPEP130201EN | N/A | Соответствует | Содержание особо опасных веществ не превышает пороговую величину | да | да | Продукт вне сферы действия RoHS Китая. Декларация вещества дла сведения | Грин Премиум продукция | Срок гарантии на данное оборудование составляет 5 лет с момента отгрузки со склада Систэм Электрик, с подтверждением соответствующим документом | Подлежит замене
VS110-154-7-86 | W59 1-клавишный ВЫКЛЮЧАТЕЛЬ, 10АХ, механизм, СОСНА | Systeme Electric |  |  |  | 8536500700 | Электромеханические комнатные выключатели на силу тока не более 11 а | Механизм Systeme Electric (ранее Schneider Electric) W59 (цвет сосна) выключателя 1-клавишного подходит для сетей 250 В, на ток до 10 А. - Серебряные контактные группы выключателей обеспечивают надёжный электрический контакт и пожаробезопасность. - Корпус изделия выполнен из высококачественного ABS-пластика. | Электротехническое оборудование Потенциал | PTPWD | OLD | Референсы на вывод | RET | Ритейл Олд | HDO | Устаревшее оборудование Ритейл | EC001590 | Выключатель / Переключатель | 7 | Россия | https://static-pcsp.systeme.ru/image/15821890745e4e4a12b5c3d.jpeg | https://static-pcsp.systeme.ru/image/15821890745e4e4a12b5c3d.jpeg | 1 | нет | [9 empty] | https://api.systeme.ru/product/media/download/988353 https://api.systeme.ru/product/media/download/988507 | Glossa Blanca W59 выключатель переключатель розетка светорегулятор AtlasDesign диммер Этюд Хит W45 Каталог Каталог электроустановочных изделий ЭУИ Атлас Дизайн Profi54 Профи54 Aqua Аква Nature Бланка Глосса HIT MultiBox Мультибокс Термостат Монтажная коробка Распределительная коробка Подрозетник Etude Glossa Blanca W59 выключатель переключатель розетка светорегулятор AtlasDesign диммер Этюд Хит W45 Каталог Каталог электроустановочных изделий ЭУИ Атлас Дизайн Profi54 Профи54 Aqua Аква Nature Бланка Глосса HIT MultiBox Мультибокс Термостат Монтажная коробка Распределительная коробка Подрозетник Etude быстрозажимные клеммы безвинтовая платформа Screwless | https://api.systeme.ru/product/media/download/988409 | W59 выключатель переключатель Руководство по эксплуатации | https://api.systeme.ru/certificates/default/download/3452 https://api.systeme.ru/certificates/default/download/1823 https://api.systeme.ru/certificates/default/download/1703 https://api.systeme.ru/certificates/default/download/597 | С-ТР ТС-НВО С-ТР ТС-НВО Д-ТР ЕАЭС-RoHS С-ТР ТС-НВО | ЕАЭС RU С-RU.АТ21.В.00157_25 ЕАЭС RU С-RU.АТ21.В.00043_20 ЕАЭС № RU Д-RU.МЮ62.В.00789_20 ТС RU С-RU.АЯ96.В.00097 |  |  | https://www.youtube.com/watch?v=uNb4HCh0Ebw https://rutube.ru/video/1b5d2b80e3c71a11012a2c453955a023/?r=wd https://vkvideo.ru/video-120704871_456239601 | 85.9 | штука | 0 | 1 | PCE BB1 CAR P12 | 1 2 3 4 | 1 10 20 1800 | шт. шт. шт. шт. | 3606485437958 13606485437955 43606485437956 | 16 23.2 40.4 120 | 10.5 19.5 24.2 80 | 4.2 8.9 10.6 110.4 | см. см. см. см. | 0.072 0.822 1.828 182.517 | кг. кг. кг. кг. |  |  |  |  | Внутренний / скрытый (EV000383) | Дерево (EV000131) |  |  | Пластик (EV000139) |  |  |  | Механизм с накладкой (EV006345) |  | Нет |  |  | Нет | Винтовое крепление (EV000717) | [13 empty] | 70.8 мм | 70.8 мм | 40 мм | Сосна (SV007261) | IP20 (EV006405) |  | Да | Необработанная (EV006034) |  |  |  | Термопласт (EV000403) |  |  | Матовый (-ая) (EV000146) | Клавиша/кнопка (EV006531) | [15 empty] | IP20 (EV006405) | [24 empty] | 250 В | Нет | Винтов. зажим/клемма (EV001008) | Нет (EV004175) |  | 10 А | Да |  | Выключатель 1-полюс. (EV009624) | 1 | 10 AX | Нет | Нет | Нет (EV004175) | 10 | [58 empty] | 1-постовая | глянцевое | [5 empty] | винтами | винтовые зажимы |  |  | открытый | [14 empty] | 10 AX в 250 В Переменный ток |  | 1-полюсн. на 1 направление |  |  |  | 1P |  | 1 Н.О. |  |  | кнопка | [26 empty] | W59 | сосна | выключатель | изделие в сборе |  |  |  |  | управлене освещением | [28 empty] | Срок гарантии на данное оборудование составляет 5 лет с момента отгрузки со склада Систэм Электрик, с подтверждением соответствующим документом | Подлежит замене
VS510-252-7-86 | W59 2-клавишный ВЫКЛЮЧАТЕЛЬ, 10АХ, механизм, СОСНА | Systeme Electric |  |  |  | 8536500700 | Электромеханические комнатные выключатели на силу тока не более 11 а | Механизм Systeme Electric (ранее Schneider Electric) W59 (цвет сосна) выключателя 2-клавишного подходит для сетей 250 В, на ток до 10 А. - Двухклавишный выключатель позволяет управлять двумя источниками света с одной точки. - Серебряные контактные группы выключателей обеспечивают надёжный электрический контакт и пожаробезопасность. - Корпус изделия выполнен из высококачественного ABS-пластика. | Электротехническое оборудование Потенциал | PTPWD | OLD | Референсы на вывод | RET | Ритейл Олд | HDO | Устаревшее оборудование Ритейл | EC001590 | Выключатель / Переключатель | 7 | Россия | https://static-pcsp.systeme.ru/image/miS3zDuT.jpeg https://static-pcsp.systeme.ru/image/mPEnTeb8.jpeg | https://static-pcsp.systeme.ru/image/miS3zDuT.jpeg | 1 2 | нет нет | [9 empty] | https://api.systeme.ru/product/media/download/988353 https://api.systeme.ru/product/media/download/988507 | Glossa Blanca W59 выключатель переключатель розетка светорегулятор AtlasDesign диммер Этюд Хит W45 Каталог Каталог электроустановочных изделий ЭУИ Атлас Дизайн Profi54 Профи54 Aqua Аква Nature Бланка Глосса HIT MultiBox Мультибокс Термостат Монтажная коробка Распределительная коробка Подрозетник Etude Glossa Blanca W59 выключатель переключатель розетка светорегулятор AtlasDesign диммер Этюд Хит W45 Каталог Каталог электроустановочных изделий ЭУИ Атлас Дизайн Profi54 Профи54 Aqua Аква Nature Бланка Глосса HIT MultiBox Мультибокс Термостат Монтажная коробка Распределительная коробка Подрозетник Etude быстрозажимные клеммы безвинтовая платформа Screwless | https://api.systeme.ru/product/media/download/988409 | W59 выключатель переключатель Руководство по эксплуатации | https://api.systeme.ru/certificates/default/download/3452 https://api.systeme.ru/certificates/default/download/1823 https://api.systeme.ru/certificates/default/download/1703 https://api.systeme.ru/certificates/default/download/597 | С-ТР ТС-НВО С-ТР ТС-НВО Д-ТР ЕАЭС-RoHS С-ТР ТС-НВО | ЕАЭС RU С-RU.АТ21.В.00157_25 ЕАЭС RU С-RU.АТ21.В.00043_20 ЕАЭС № RU Д-RU.МЮ62.В.00789_20 ТС RU С-RU.АЯ96.В.00097 |  |  | https://www.youtube.com/watch?v=uNb4HCh0Ebw https://rutube.ru/video/1b5d2b80e3c71a11012a2c453955a023/?r=wd https://vkvideo.ru/video-120704871_456239601 | 123 | штука | 0 | 1 | PCE BB1 CAR P12 | 1 2 3 4 | 1 10 20 1800 | шт. шт. шт. шт. | 3606485438535 13606485438532 43606485438533 | 16 23.2 40.4 120 | 10.5 19.5 24.2 80 | 4.2 8.9 10.6 110.4 | см. см. см. см. | 0.084 0.938 2.059 203.289 | кг. кг. кг. кг. |  |  |  |  | Внутренний / скрытый (EV000383) | Дерево (EV000131) |  |  | Пластик (EV000139) |  |  |  | Механизм с накладкой (EV006345) |  | Нет |  |  | Нет | Винтовое крепление (EV000717) | [13 empty] | 70.8 мм | 70.8 мм | 40 мм | Сосна (SV007261) | IP20 (EV006405) |  | Да | Необработанная (EV006034) |  |  |  | Термопласт (EV000403) |  |  | Матовый (-ая) (EV000146) | Клавиша/кнопка (EV006531) | [15 empty] | IP20 (EV006405) | [24 empty] | 250 В | Да | Винтов. зажим/клемма (EV001008) | Нет (EV004175) |  | 10 А | Да | В комплект не входит (EV009008) | Выключатель 2х1-полюс. (EV006342) | 2 | 10 AX | Нет | Нет | Нет (EV004175) | 10 | [58 empty] | 2-постовая | глянцевое | [5 empty] | винтами | винтовые зажимы |  |  | утопленный | [14 empty] | 10 AX в 250 В Переменный ток |  | 2-полюсн. 1-канальн. |  |  |  | 2P |  | 2 Н.О. |  |  | кнопка | [26 empty] | W59 | сосна | выключатель | изделие в сборе |  |  |  |  | управлене освещением | [28 empty] | Срок гарантии на данное оборудование составляет 5 лет с момента отгрузки со склада Систэм Электрик, с подтверждением соответствующим документом | Подлежит замене
RS16-154-7-86 | W59 РОЗЕТКА с заземлением без шторок, 16А, механизм, СОСНА | Systeme Electric |  |  |  | 8536699008 | Прочие | Механизм Systeme Electric (ранее Schneider Electric) W59 (цвет сосна) розеткис заземлением без шторок подходит для сетей 250 В, на ток 16 А. - Заземляющий контакт обеспечивает дополнительную защиту от удара электрическим током. При наличии заземления электрический потенциал уходит в землю, защищая человека. - Корпус изделия выполнен из высококачественного ABS-пластика. | Электротехническое оборудование Потенциал | PTPWD | OLD | Референсы на вывод | RET | Ритейл Олд | HDO | Устаревшее оборудование Ритейл | EC000125 | Розетка силовая (штепсельная) | 7 | Россия | https://static-pcsp.systeme.ru/image/OOmIJ5y8.jpeg | https://static-pcsp.systeme.ru/image/OOmIJ5y8.jpeg | 1 | нет | [9 empty] | https://api.systeme.ru/product/media/download/988353 https://api.systeme.ru/product/media/download/988507 | Glossa Blanca W59 выключатель переключатель розетка светорегулятор AtlasDesign диммер Этюд Хит W45 Каталог Каталог электроустановочных изделий ЭУИ Атлас Дизайн Profi54 Профи54 Aqua Аква Nature Бланка Глосса HIT MultiBox Мультибокс Термостат Монтажная коробка Распределительная коробка Подрозетник Etude Glossa Blanca W59 выключатель переключатель розетка светорегулятор AtlasDesign диммер Этюд Хит W45 Каталог Каталог электроустановочных изделий ЭУИ Атлас Дизайн Profi54 Профи54 Aqua Аква Nature Бланка Глосса HIT MultiBox Мультибокс Термостат Монтажная коробка Распределительная коробка Подрозетник Etude быстрозажимные клеммы безвинтовая платформа Screwless | https://api.systeme.ru/product/media/download/988412 | W59 розетка Руководство по эксплуатации | https://api.systeme.ru/certificates/default/download/3460 https://api.systeme.ru/certificates/default/download/1897 https://api.systeme.ru/certificates/default/download/1711 https://api.systeme.ru/certificates/default/download/488 | С-ТР ТС-НВО С-ТР ТС-НВО Д-ТР ЕАЭС-RoHS С-ТР ТС-НВО | ЕАЭС RU С-RU.АТ21.В.00159_25 ЕАЭС RU С-RU.АТ21.В.00045_20 ЕАЭС № RU Д-RU.МЮ62.В.00697_20 ТС RU С-RU.АТ21.В.00028 |  |  | https://www.youtube.com/watch?v=TjrtUZ1YPWs https://www.youtube.com/watch?v=6HekB_o-J2Q https://www.youtube.com/watch?v=uNb4HCh0Ebw https://rutube.ru/video/0a046896df31cb6f39e3978258b1740b/ https://rutube.ru/video/e166ee9633cc3135e4ce68bd536cba05/?r=wd https://rutube.ru/video/1b5d2b80e3c71a11012a2c453955a023/?r=wd https://vkvideo.ru/video-120704871_456239617 https://vkvideo.ru/video-120704871_456239605 https://vkvideo.ru/video-120704871_456239601 | 110 | штука | 0 | 1 | PCE BB1 CAR P12 | 1 2 3 4 | 1 10 20 1800 | шт. шт. шт. шт. | 3606480981890 13606480981897 43606480981898 | 16 23.2 40.4 120 | 10.5 19.5 24.2 80 | 4 8.9 10.6 110.4 | см. см. см. см. | 0.068 0.778 1.74 174.525 | кг. кг. кг. кг. |  |  |  |  | Внутренний / скрытый (EV000383) | Дерево (EV000131) |  |  | Пластик (EV000139) |  |  |  | Механизм с накладкой (EV006345) |  | Нет |  |  | Нет | Винтовое крепление (EV006354) | [13 empty] | 70.8 мм | 70.8 мм | 40 мм | Сосна (SV007261) | IP20 (EV006405) | С заземляющим контактом (EV002727) | Да |  | 50...50 Гц |  |  | Термопласт (EV000403) |  |  | Глянцевый (EV006395) | [15 empty] | Нет | IP20 (EV006405) |  |  |  | 40 мм |  |  | 1 |  |  |  | Нет |  |  | Нет | [10 empty] | 250 В |  | Винтов. зажим/клемма (EV001008) | [11 empty] | 16 |  | 16 А | Нет | Нет | 1 | Нет | Нет | Да | Нет | Нет | Нет | Нет |  | Нет |  | Нет | Без надписи/печати (EV005886) |  |  | Да | Нет | Нет | 0 | Нет | Нет | Нет | Нет | 2 | 0 | Нет | Нет | Нет | [27 empty] | глянцевое | [5 empty] | Винтом | [10 empty] | утопленный | [44 empty] | Жилищный сектор Малые коммерческие предприятия | W59 W59 | сосна | розетка | механизм в сборе | [8 empty] | с заземляющим контактом | 2P + E | [5 empty] | без шторок | [17 empty] | Срок гарантии на данное оборудование составляет 5 лет с момента отгрузки со склада Систэм Электрик, с подтверждением соответствующим документом | Подлежит замене
GSL001043 | GLOSSA РОЗЕТКА с заземлением,16А, 250В, механизм, ФИСТАШКОВЫЙ | Systeme Electric |  |  |  | 8536699008 | Прочие | Механизм Systeme Electric (ранее Schneider Electric) серии Glossa (цвет фисташковый) розетки одинарной с заземлением и без шторок подходит для сетей 250 В, на ток 16 А. - Заземляющий контакт обеспечивает дополнительную защиту от удара электрическим током. При наличии заземления электрический потенциал уходит в землю, защищая человека. - Выполнен из материала PС+ASA, стойкого к УФ-излучению и появлению царапин. - Эргономичные клеммы розеток расположены в один ряд. | Электротехническое оборудование Потенциал | PTPWD | OLD | Референсы на вывод | RET | Ритейл Олд | HDO | Устаревшее оборудование Ритейл | EC000125 | Розетка силовая (штепсельная) | 7 | Россия | https://static-pcsp.systeme.ru/image/gDPEeH2o.jpeg | https://static-pcsp.systeme.ru/image/gDPEeH2o.jpeg | 1 | нет | [9 empty] | https://api.systeme.ru/product/media/download/988353 https://api.systeme.ru/product/media/download/988507 | Glossa Blanca W59 выключатель переключатель розетка светорегулятор AtlasDesign диммер Этюд Хит W45 Каталог Каталог электроустановочных изделий ЭУИ Атлас Дизайн Profi54 Профи54 Aqua Аква Nature Бланка Глосса HIT MultiBox Мультибокс Термостат Монтажная коробка Распределительная коробка Подрозетник Etude Glossa Blanca W59 выключатель переключатель розетка светорегулятор AtlasDesign диммер Этюд Хит W45 Каталог Каталог электроустановочных изделий ЭУИ Атлас Дизайн Profi54 Профи54 Aqua Аква Nature Бланка Глосса HIT MultiBox Мультибокс Термостат Монтажная коробка Распределительная коробка Подрозетник Etude быстрозажимные клеммы безвинтовая платформа Screwless | https://api.systeme.ru/product/media/download/988402 | Glossa розетка Глосса Руководство по эксплуатации | https://api.systeme.ru/certificates/default/download/1897 https://api.systeme.ru/certificates/default/download/2488 https://api.systeme.ru/certificates/default/download/1711 https://api.systeme.ru/certificates/default/download/1349 https://api.systeme.ru/certificates/default/download/596 | С-ТР ТС-НВО С/Д-UZ Д-ТР ЕАЭС-RoHS С-ТР ТС-НВО С-ТР ТС-НВО | ЕАЭС RU С-RU.АТ21.В.00045_20 UZ.SMT.01.0026.75482392 ЕАЭС № RU Д-RU.МЮ62.В.00697_20 ЕАЭС RU С-RU.АТ21.В.00019_19 ТС RU С-RU.СВ02.В.00038 | https://api.systeme.ru/player/embed?ref=GSL001043 | https://static-pcsp.systeme.ru/player_360/5f10b8aced432YClV-yYPQToVZl4Wj4j7tonO_BOmCOXc_1594931372.jpg https://static-pcsp.systeme.ru/player_360/5f10b8acf3984DUlfYoDNE2VluruHyl-Vc-WRalKkDHKw_1594931372.jpg https://static-pcsp.systeme.ru/player_360/5f10b8ad06cb9k19_-W7-oszbrJpa4cfCKlCIqqY6oNqi_1594931373.jpg https://static-pcsp.systeme.ru/player_360/5f10b8ad0d262aRqwLsiPhqewdBB7qXKkt-YYrU7RVMzU_1594931373.jpg https://static-pcsp.systeme.ru/player_360/5f10b8ad1346eMLxMIq8mnVlqrk4AXGsjJydi8AkJ1_lG_1594931373.jpg https://static-pcsp.systeme.ru/player_360/5f10b8ad18f8639XRXC1ooUNL5_aeDl2--C0WMgl4cNSB_1594931373.jpg https://static-pcsp.systeme.ru/player_360/5f10b8ad1f0bbgycGwv4qpKa7Naf34gdKv5pKeRZPp4Do_1594931373.jpg https://static-pcsp.systeme.ru/player_360/5f10b8ad25040hlDW-Jfa88O0UDpbyCpklczVHZZYucHd_1594931373.jpg https://static-pcsp.systeme.ru/player_360/5f10b8ad2be449ZkHYwvSi9xO1N-on6bzc_3g1o61qEeE_1594931373.jpg https://static-pcsp.systeme.ru/player_360/5f10b8ad3175aByDG9REfL3jtOssmlV14a_UbV_4kr1XK_1594931373.jpg https://static-pcsp.systeme.ru/player_360/5f10b8ad37ffdt58MbMbpOav2pQ5iRPxjVfb1QyasOPf7_1594931373.jpg https://static-pcsp.systeme.ru/player_360/5f10b8ad3e019QMTKVUt3w2E6o58tH1KmClSIa-kxxVi0_1594931373.jpg https://static-pcsp.systeme.ru/player_360/5f10b8ad44210fJYRA0sDPGQ0DNwumDyluh7uPgeFf6yQ_1594931373.jpg https://static-pcsp.systeme.ru/player_360/5f10b8ad4a1d6we7hHGcAPufwPGegErQnBCcgVtofBtUe_1594931373.jpg https://static-pcsp.systeme.ru/player_360/5f10b8ad51809J-pTf_6M0YMm_Qg5f2l1wUGqZCFOAIcd_1594931373.jpg https://static-pcsp.systeme.ru/player_360/5f10b8ad57bfc_HOKZqhzDDNqtL7e7yiBUgqI3JCYb-Up_1594931373.jpg https://static-pcsp.systeme.ru/player_360/5f10b8ad5da52M4s3YL66LG-tM4KDJzvhCZJ9nw6seiMt_1594931373.jpg https://static-pcsp.systeme.ru/player_360/5f10b8ad648ceEhgb4MPUyQ2h2bJQW9hoAxMT72miX2mX_1594931373.jpg https://static-pcsp.systeme.ru/player_360/5f10b8ad6b425MGyE3kijTma5ftfVnQH0EY2CuIYybluI_1594931373.jpg https://static-pcsp.systeme.ru/player_360/5f10b8ad728b27MxdiHSgn4iS28Fo5xFkDs6kKhaKDdB9_1594931373.jpg https://static-pcsp.systeme.ru/player_360/5f10b8ad78dd9P2pwAJ7Qoay0fKuYfI8XgdsLRCGaTVNX_1594931373.jpg https://static-pcsp.systeme.ru/player_360/5f10b8ad7e6eaBnEhdwLcuEaFuaXb6k4ydzQTb2eQPMfI_1594931373.jpg https://static-pcsp.systeme.ru/player_360/5f10b8ad84ae6RP9YPIlrRxpxNTXW3MSJsCDnw0CSpDEf_1594931373.jpg https://static-pcsp.systeme.ru/player_360/5f10b8ad8c772zQy5F236FpPQk77uAQsGbAFyktCsAyNe_1594931373.jpg https://static-pcsp.systeme.ru/player_360/5f10b8ad946bcsSD3uzE6OBJvFmZFrw8pcSPXcC4lXS93_1594931373.jpg https://static-pcsp.systeme.ru/player_360/5f10b8ad9ce94CpNc6loYRCe9BLE4Ndw43RoZU6YclHlu_1594931373.jpg https://static-pcsp.systeme.ru/player_360/5f10b8ada33042xhDujEB8MTe7R4-e57IOcPP6d26yAaE_1594931373.jpg https://static-pcsp.systeme.ru/player_360/5f10b8ada9528h38pUSROkMMzfzsixz21-FvlQxh2CbXx_1594931373.jpg https://static-pcsp.systeme.ru/player_360/5f10b8adb09f5S7Q7i0sPc_AFf8k5bpADgHp7lrIJ_07F_1594931373.jpg https://static-pcsp.systeme.ru/player_360/5f10b8adb891aL0KaN_SojSUpYpvi3h0duFLi3xqdx_pT_1594931373.jpg https://static-pcsp.systeme.ru/player_360/5f10b8adc0c19J-JLu_dsFkP2LqNlg3HWyBhwepikZdNj_1594931373.jpg https://static-pcsp.systeme.ru/player_360/5f10b8adc7995C-hFUQtrvtssLm44-f0K6Y_N77VmJh5g_1594931373.jpg https://static-pcsp.systeme.ru/player_360/5f10b8adce544bymNq5rtBVA0NroieEZK4aBr0HC7B2jq_1594931373.jpg https://static-pcsp.systeme.ru/player_360/5f10b8add41basxlsSf81mghbFfevDJ128qiQVWRxhKPP_1594931373.jpg https://static-pcsp.systeme.ru/player_360/5f10b8addb2731wFBhYvuuLAfNersQ_yux2Xb5GKI73xT_1594931373.jpg https://static-pcsp.systeme.ru/player_360/5f10b8ade1030PuG5rRqFTDzoK12JjPFb0YYhE-z2o7gE_1594931373.jpg https://static-pcsp.systeme.ru/player_360/5f10b8ade8875UDz4_gBTuysbN_gdtf7RYPHAfMVMTCGw_1594931373.jpg https://static-pcsp.systeme.ru/player_360/5f10b8adefc2ecRt5hFZQllZM74mcD7lq2dKt3BHi51l5_1594931373.jpg https://static-pcsp.systeme.ru/player_360/5f10b8ae020e242VUXzfKdcngCgDsaQ9_PGtKmxezQGrH_1594931374.jpg https://static-pcsp.systeme.ru/player_360/5f10b8ae08a94ModCVzO4DaGvT7--Y1aPLcMq5TKSiXWg_1594931374.jpg https://static-pcsp.systeme.ru/player_360/5f10b8ae0e924aRLuYL8lLUAf411Nb4405Ndeyx5oh23e_1594931374.jpg https://static-pcsp.systeme.ru/player_360/5f10b8ae1470ckbpnSywweMNKeLe0gAPxIXZR2-Hc9dln_1594931374.jpg https://static-pcsp.systeme.ru/player_360/5f10b8ae1ba6b0PcwDcJLDaXBTphN5FZKzTX9wpVXZtbx_1594931374.jpg https://static-pcsp.systeme.ru/player_360/5f10b8ae25f440PPSMxQq50l3zkl9FLWzPwD-omX-mhtr_1594931374.jpg https://static-pcsp.systeme.ru/player_360/5f10b8ae2c57aZg21GN0wcmx7X5osl7b0zs4SDTKb3Mbj_1594931374.jpg https://static-pcsp.systeme.ru/player_360/5f10b8ae353a3_X4qkZ-RBya-XKTHBaNxul4CDUtdrJaE_1594931374.jpg https://static-pcsp.systeme.ru/player_360/5f10b8ae3c6ceRJH_WyvucqA4GbygJiNfZMu-zKrvuo1B_1594931374.jpg https://static-pcsp.systeme.ru/player_360/5f10b8ae43362UzQcSttyhq5Nn2TRTZ9VLZVojz3POXr4_1594931374.jpg https://static-pcsp.systeme.ru/player_360/5f10b8ae4bc20JmHM1mYWpNgAUZG5r9WtYH4iYdW2CJkQ_1594931374.jpg https://static-pcsp.systeme.ru/player_360/5f10b8ae5365cHf3DWuYyiuMibrip9spsSZ-1Lh26wMJv_1594931374.jpg https://static-pcsp.systeme.ru/player_360/5f10b8ae590b93YYSMutUzChMH1ea4WuwtZcLnFibnsmj_1594931374.jpg https://static-pcsp.systeme.ru/player_360/5f10b8ae5fd37RlQCUAKlrxny5pcrRJGcDaW9G2yPCRYp_1594931374.jpg https://static-pcsp.systeme.ru/player_360/5f10b8ae65b46JStwUfID0LFQwRmT4_Js8SDD__-2qKNs_1594931374.jpg https://static-pcsp.systeme.ru/player_360/5f10b8ae6c4c2VzJbQQ6r7tHyTgycr-mhT1xrSWJAn-qb_1594931374.jpg https://static-pcsp.systeme.ru/player_360/5f10b8ae736ebItP8oGeMc8gzYtQSGJ5uR9demhdAbl33_1594931374.jpg https://static-pcsp.systeme.ru/player_360/5f10b8ae7c116bO8bk4fHMuhRgylUaM_RoY2j3YPzPsxA_1594931374.jpg https://static-pcsp.systeme.ru/player_360/5f10b8ae828f12STTgtVLh0RbopfzhvUWrx5kJ3FNqpVw_1594931374.jpg https://static-pcsp.systeme.ru/player_360/5f10b8ae89346Z6Vm-uiglM1bbxeF8E9RPqH-Fp74bc6Q_1594931374.jpg https://static-pcsp.systeme.ru/player_360/5f10b8ae8f9abPV0Mihs8fuE-UoZ7EQX9dNY9Cyy5XA-3_1594931374.jpg https://static-pcsp.systeme.ru/player_360/5f10b8ae95f5dGD-HSnKICX_q9jH2TzH-snZD-RxW6Ctx_1594931374.jpg | https://www.youtube.com/watch?v=TjrtUZ1YPWs https://www.youtube.com/watch?v=6HekB_o-J2Q https://www.youtube.com/watch?v=uNb4HCh0Ebw https://rutube.ru/video/0a046896df31cb6f39e3978258b1740b/ https://rutube.ru/video/e166ee9633cc3135e4ce68bd536cba05/?r=wd https://rutube.ru/video/1b5d2b80e3c71a11012a2c453955a023/?r=wd https://vkvideo.ru/video-120704871_456239617 https://vkvideo.ru/video-120704871_456239605 https://vkvideo.ru/video-120704871_456239601 | 137.5 | штука | 0 | 1 | PCE BB1 CAR P12 | 1 2 3 4 | 1 10 20 1800 | шт. шт. шт. шт. | 3606481208132 53606481208137 63606481208134 73606481208131 | 16 23 40.4 120 | 10.5 19.3 24.2 80 | 4.2 8.8 10.6 110.4 | см. см. см. см. | 0.068 0.783 1.75 175.411 | кг. кг. кг. кг. | 71 мм | 71 мм | 40 мм |  | Внутренний / скрытый (EV000383) | Зеленый (EV000235) |  |  | Пластик (EV000139) |  |  |  | Механизм с накладкой (EV006345) |  | Нет |  |  | Нет | В распор (лапками) и винтами (EV006353) | [13 empty] | 70.8 мм | 70.8 мм | 40.1 мм | Фисташковый (SV007253) |  | С заземляющим контактом (EV002727) | Да | Лакированная (-ое) (EV000113) | 50...50 Гц |  |  | Термопласт (EV000403) |  |  | Матовый (-ая) (EV000146) | [15 empty] | Нет | IP20 (EV006405) |  |  |  | 40.1 мм |  | 0 | 1 |  |  |  | Нет |  |  | Нет | [10 empty] | 250 В |  | Винтов. зажим/клемма (EV001008) | [13 empty] | 16 А | Нет | Нет | 1 | Нет | Нет | Да | Нет | Нет | Нет | Нет | Не требует специального питания (EV006426) | Нет |  | Нет | Без надписи/печати (EV005886) | 1012 | IK03 (EV006809) | Да | Нет | Нет | 0 | Нет | Нет | Нет | Нет | 0 | 0 | Нет | Нет | Нет | [22 empty] | PC + ASA глянцевое | [6 empty] | 0.073 кг |  | 28 мм |  | лапками винтами | винтовые зажимы жесткий кабель винтовые зажимы гибкий кабель винтовые зажимы 2.5-2.5 мм² жесткий кабель винтовые зажимы 2.5-2.5 мм² гибкий кабель | [7 empty] | 250 В Переменный ток |  | утопленный | [7 empty] | 16 A | [36 empty] | Жилищный сектор Малые коммерческие предприятия | Glossa Glossa | зеленый | розетка | механизм | [8 empty] | с заземляющим контактом | 2P + E | [23 empty] | Срок гарантии на данное оборудование составляет 5 лет с момента отгрузки со склада Систэм Электрик, с подтверждением соответствующим документом | Подлежит замене | IP20 |  | TP TС 004/2011 |  | EAC
GSL001102 | GLOSSA 2-постовая РАМКА, горизонтальная, БАКЛАЖАНОВЫЙ | Systeme Electric |  |  |  | 8538909908 | Прочие | Рамка Systeme Electric (ранее Schneider Electric) серии Glossa (цвет баклажановый) двухместная. - Устанавливается в горизонтальном положении. - Выполнена из материала PС+ASA, стойкого к УФ-излучению и появлению царапин. - Позволяет гармонично вписать электроустановочное изделие в интерьер помещения. | Электротехническое оборудование Потенциал | PTPWD | OLD | Референсы на вывод | RET | Ритейл Олд | HDO | Устаревшее оборудование Ритейл | EC000007 | Рамка для электроустановочных устройств | 7 | Россия | https://static-pcsp.systeme.ru/image/Nbwfpp6o.jpeg | https://static-pcsp.systeme.ru/image/Nbwfpp6o.jpeg | 1 | нет | [9 empty] | https://api.systeme.ru/product/media/download/988353 https://api.systeme.ru/product/media/download/988507 | Glossa Blanca W59 выключатель переключатель розетка светорегулятор AtlasDesign диммер Этюд Хит W45 Каталог Каталог электроустановочных изделий ЭУИ Атлас Дизайн Profi54 Профи54 Aqua Аква Nature Бланка Глосса HIT MultiBox Мультибокс Термостат Монтажная коробка Распределительная коробка Подрозетник Etude Glossa Blanca W59 выключатель переключатель розетка светорегулятор AtlasDesign диммер Этюд Хит W45 Каталог Каталог электроустановочных изделий ЭУИ Атлас Дизайн Profi54 Профи54 Aqua Аква Nature Бланка Глосса HIT MultiBox Мультибокс Термостат Монтажная коробка Распределительная коробка Подрозетник Etude быстрозажимные клеммы безвинтовая платформа Screwless | https://api.systeme.ru/product/media/download/988396 | Glossa Глосса Руководство по эксплуатации Рамка | [5 empty] | https://www.youtube.com/watch?v=uNb4HCh0Ebw https://rutube.ru/video/1b5d2b80e3c71a11012a2c453955a023/?r=wd https://vkvideo.ru/video-120704871_456239601 | 42.45 | штука | 0 | 1 | PCE BB1 CAR P12 | 1 2 3 4 | 1 5 20 1800 | шт. шт. шт. шт. | 3606481208279 53606481208274 63606481208271 73606481208278 | 22.8 23 40.4 120 | 10.5 9.2 24.2 80 | 1.3 8.9 10.6 110.4 | см. см. см. см. | 0.024 0.179 0.898 98.812 | кг. кг. кг. кг. | 154 мм | 83 мм | 12 мм |  |  | Фиолетовый (EV000524) |  |  | Пластик (EV000139) |  |  | IP20 (EV006405) | [6 empty] | Защелкивание (EV009216) | [16 empty] | Баклажановый (SV007397) | IP20 (EV006405) |  | Да | Лакированная (-ое) (EV000113) |  |  |  | Термопласт (EV000403) |  |  | Матовый (-ая) (EV000146) | [15 empty] | Нет | [7 empty] | 2 | 154 мм | 83 мм | 12 мм | Нет | 53 мм | 58.8 мм | Нет | Горизонтальн. (EV002314) | Нет | Нет | Нет | 2 | 1 | 2 | 1 | Нет | Нет | [69 empty] | PC + ASA глянцевое |  |  |  | 2-постовая |  |  | 0.023 кг |  |  |  | защёлкивание | [15 empty] | 71 мм | горизонтальная ориентация | с винтовыми зажимами | [37 empty] | Жилищный сектор Малые коммерческие предприятия | Glossa Glossa | Алюминий violet | рамка | [5 empty] | residential | [28 empty] | Срок гарантии на данное оборудование составляет 5 лет с момента отгрузки со склада Систэм Электрик, с подтверждением соответствующим документом | Подлежит замене | IP20
GSL001112 | GLOSSA 1-клавишный ВЫКЛЮЧАТЕЛЬ,сх.1,10AX, в сборе, БАКЛАЖАНОВЫЙ | Systeme Electric |  |  |  | 8536500700 | Электромеханические комнатные выключатели на силу тока не более 11 а | Выключатель Systeme Electric (ранее Schneider Electric) серии Glossa (в сборе, цвет баклажановый) одноклавишный подходит для сетей 250 В, на ток 10 А. - Выполнен из материала PС+ASA, стойкого к УФ-излучению и появлению царапин. - Эргономичные клеммы расположены в два ряда: сверху и снизу. | Электротехническое оборудование Потенциал | PTPWD | OLD | Референсы на вывод | RET | Ритейл Олд | HDO | Устаревшее оборудование Ритейл | EC001590 | Выключатель / Переключатель | 7 | Россия | https://static-pcsp.systeme.ru/image/g-N05tp6.jpeg https://static-pcsp.systeme.ru/image/15821890735e4e4a11ae704.jpeg https://static-pcsp.systeme.ru/image/Ep-KfHVT.jpeg | https://static-pcsp.systeme.ru/image/g-N05tp6.jpeg | 1 2 3 | нет нет нет | [9 empty] | https://api.systeme.ru/product/media/download/988353 https://api.systeme.ru/product/media/download/988507 | Glossa Blanca W59 выключатель переключатель розетка светорегулятор AtlasDesign диммер Этюд Хит W45 Каталог Каталог электроустановочных изделий ЭУИ Атлас Дизайн Profi54 Профи54 Aqua Аква Nature Бланка Глосса HIT MultiBox Мультибокс Термостат Монтажная коробка Распределительная коробка Подрозетник Etude Glossa Blanca W59 выключатель переключатель розетка светорегулятор AtlasDesign диммер Этюд Хит W45 Каталог Каталог электроустановочных изделий ЭУИ Атлас Дизайн Profi54 Профи54 Aqua Аква Nature Бланка Глосса HIT MultiBox Мультибокс Термостат Монтажная коробка Распределительная коробка Подрозетник Etude быстрозажимные клеммы безвинтовая платформа Screwless | https://api.systeme.ru/product/media/download/988394 | Glossa выключатель переключатель Глосса Руководство по эксплуатации | https://api.systeme.ru/certificates/default/download/3452 https://api.systeme.ru/certificates/default/download/3355 https://api.systeme.ru/certificates/default/download/1823 https://api.systeme.ru/certificates/default/download/1703 https://api.systeme.ru/certificates/default/download/2491 https://api.systeme.ru/certificates/default/download/1348 https://api.systeme.ru/certificates/default/download/595 | С-ТР ТС-НВО С/Д-UZ С-ТР ТС-НВО Д-ТР ЕАЭС-RoHS С/Д-UZ С-ТР ТС-НВО С-ТР ТС-НВО | ЕАЭС RU С-RU.АТ21.В.00157_25 UZ.SMT.01.0103.117076789 ЕАЭС RU С-RU.АТ21.В.00043_20 ЕАЭС № RU Д-RU.МЮ62.В.00789_20 UZ.SMT.01.0026.75483261 ЕАЭС RU С-RU.АТ21.В.00018_19 ТС RU С-RU.СВ02.В.00039 |  |  | https://www.youtube.com/watch?v=uNb4HCh0Ebw https://rutube.ru/video/1b5d2b80e3c71a11012a2c453955a023/?r=wd https://vkvideo.ru/video-120704871_456239601 | 90.1 | штука | 0 | 1 | PCE BB1 CAR P12 | 1 2 3 4 | 1 5 20 1800 | шт. шт. шт. шт. | 3606481208378 53606481208373 63606481208370 73606481208377 | 16 23 40.4 120 | 11.5 9.2 24.2 80 | 4 8.9 10.6 110.4 | см. см. см. см. | 0.082 0.469 2.06 203.376 | кг. кг. кг. кг. | 83 мм | 83 мм | 38.5 мм |  | Внутренний / скрытый (EV000383) | Фиолетовый (EV000524) |  |  | Пластик (EV000139) |  |  |  | В сборе с корпусом/рамкой (EV006348) |  | Нет |  |  | Нет | В распор (лапками) и винтами (EV006353) | [13 empty] | 82.8 мм | 82.8 мм | 38.5 мм | Баклажановый (SV007397) | IP20 (EV006405) |  | Да | Необработанная (EV006034) |  |  |  | Термопласт (EV000403) |  |  | Матовый (-ая) (EV000146) | Клавиша/кнопка (EV006531) | [15 empty] | IP20 (EV006405) | [24 empty] | 250 В | Нет | Винтов. зажим/клемма (EV001008) | Нет (EV004175) |  | 10 А | Нет |  | Выключатель 1-полюс. (EV009624) | 1 | 10 AX | Нет | Нет | Нет (EV004175) | 10 | [54 empty] | крышка механизма: PC + ASA монт. рама: оцинкованная сталь рамка: PC + ASA | [6 empty] | 0.083 кг |  | 22.6 мм |  | лапками винтами | винтовые зажимы 2.5-2.5 мм² жесткий кабель винтовые зажимы 2.5-2.5 мм² гибкий кабель | [7 empty] | 250 В Переменный ток |  | утопленный | [7 empty] | 10 AX | без | 1-полюсн. | [34 empty] | Жилищный сектор Малые коммерческие предприятия | Glossa Glossa | violet | выключатель | изделие в сборе |  |  |  |  | управление освещением | [28 empty] | Срок гарантии на данное оборудование составляет 5 лет с момента отгрузки со склада Систэм Электрик, с подтверждением соответствующим документом | Подлежит замене | IP20 |  | TP TС 004/2011 |  | EAC
GSL001153 | GLOSSA 2-клавишный ВЫКЛЮЧАТЕЛЬ с подсветкой,сх.5а,10AX, механизм, БАКЛАЖАНОВЫЙ | Systeme Electric |  |  |  | 8536500700 | Электромеханические комнатные выключатели на силу тока не более 11 а | Механизм Systeme Electric (ранее Schneider Electric) серии Glossa (цвет баклажановый) выключателя 2-клавишного c подсветкой подходит для сетей 250 В, на ток 10 А. - Благодаря современной светодиодной подсветке зеленого цвета изделие легко найти в темноте. - Двухклавишный выключатель позволяет управлять двумя источниками света с одной точки. - Выполнен из материала PС+ASA, стойкого к УФ-излучению и появлению царапин. - Эргономичные клеммы расположены в два ряда: сверху и снизу. | Электротехническое оборудование Потенциал | PTPWD | OLD | Референсы на вывод | RET | Ритейл Олд | HDO | Устаревшее оборудование Ритейл | EC001590 | Выключатель / Переключатель | 7 | Россия | https://static-pcsp.systeme.ru/image/EHVBkZLU.jpeg | https://static-pcsp.systeme.ru/image/EHVBkZLU.jpeg | 1 | нет | [9 empty] | https://api.systeme.ru/product/media/download/988353 https://api.systeme.ru/product/media/download/988507 | Glossa Blanca W59 выключатель переключатель розетка светорегулятор AtlasDesign диммер Этюд Хит W45 Каталог Каталог электроустановочных изделий ЭУИ Атлас Дизайн Profi54 Профи54 Aqua Аква Nature Бланка Глосса HIT MultiBox Мультибокс Термостат Монтажная коробка Распределительная коробка Подрозетник Etude Glossa Blanca W59 выключатель переключатель розетка светорегулятор AtlasDesign диммер Этюд Хит W45 Каталог Каталог электроустановочных изделий ЭУИ Атлас Дизайн Profi54 Профи54 Aqua Аква Nature Бланка Глосса HIT MultiBox Мультибокс Термостат Монтажная коробка Распределительная коробка Подрозетник Etude быстрозажимные клеммы безвинтовая платформа Screwless | https://api.systeme.ru/product/media/download/988394 | Glossa выключатель переключатель Глосса Руководство по эксплуатации | https://api.systeme.ru/certificates/default/download/3452 https://api.systeme.ru/certificates/default/download/3355 https://api.systeme.ru/certificates/default/download/1823 https://api.systeme.ru/certificates/default/download/1703 https://api.systeme.ru/certificates/default/download/2491 https://api.systeme.ru/certificates/default/download/1348 https://api.systeme.ru/certificates/default/download/595 | С-ТР ТС-НВО С/Д-UZ С-ТР ТС-НВО Д-ТР ЕАЭС-RoHS С/Д-UZ С-ТР ТС-НВО С-ТР ТС-НВО | ЕАЭС RU С-RU.АТ21.В.00157_25 UZ.SMT.01.0103.117076789 ЕАЭС RU С-RU.АТ21.В.00043_20 ЕАЭС № RU Д-RU.МЮ62.В.00789_20 UZ.SMT.01.0026.75483261 ЕАЭС RU С-RU.АТ21.В.00018_19 ТС RU С-RU.СВ02.В.00039 |  |  | https://www.youtube.com/watch?v=uNb4HCh0Ebw https://rutube.ru/video/1b5d2b80e3c71a11012a2c453955a023/?r=wd https://vkvideo.ru/video-120704871_456239601 | 138 | штука | 0 | 1 | PCE BB1 CAR P12 | 1 2 3 4 | 1 5 20 1800 | шт. шт. шт. шт. | 3606481208552 53606481208557 63606481208554 73606481208551 | 16 23 40.4 120 | 10.5 9.2 24.2 80 | 4 8.9 10.6 110.4 | см. см. см. см. | 0.073 0.423 1.877 186.882 | кг. кг. кг. кг. | 71 мм | 71 мм | 38.5 мм |  | Внутренний / скрытый (EV000383) | Фиолетовый (EV000524) |  |  | Пластик (EV000139) |  |  |  | Механизм с накладкой (EV006345) |  | Нет |  |  | Нет | В распор (лапками) и винтами (EV006353) | [13 empty] | 70.8 мм | 70.8 мм | 38.5 мм | Баклажановый (SV007397) | IP20 (EV006405) |  | Да | Необработанная (EV006034) |  |  |  | Термопласт (EV000403) |  |  | Матовый (-ая) (EV000146) | Клавиша/кнопка (EV006531) | [15 empty] | IP20 (EV006405) | [24 empty] | 250 В | Нет | Винтов. зажим/клемма (EV001008) | Да (EV004711) |  | 10 А | Нет |  | Переключатель на 2 направления (EV000648) | 2 | 10 AX | Нет | Нет | Нет (EV004175) | 10 | Ориентация (EV006466) | [53 empty] | крышка механизма: PC + ASA монт. рама: оцинкованная сталь | [6 empty] | 0.075 кг |  | 22.6 мм |  | лапками винтами | винтовые зажимы 2.5-2.5 мм² жесткий кабель винтовые зажимы 2.5-2.5 мм² гибкий кабель | [7 empty] | 250 В Переменный ток |  | утопленный | [7 empty] | 10 AX | фиолетовый подсветка | 1-полюсный 2-клавишный | [34 empty] | Жилищный сектор Малые коммерческие предприятия | Glossa Glossa | violet | выключатель | механизм |  |  |  |  | управление освещением | [28 empty] | Срок гарантии на данное оборудование составляет 5 лет с момента отгрузки со склада Систэм Электрик, с подтверждением соответствующим документом | Подлежит замене | IP20 |  | TP TС 004/2011 |  | EAC
GSL001011 | GLOSSA 1-клавишный ВЫКЛЮЧАТЕЛЬ,сх.1,10AX, механизм, ФИСТАШКОВЫЙ | Systeme Electric |  |  |  | 8536500700 | Электромеханические комнатные выключатели на силу тока не более 11 а | Механизм Systeme Electric (ранее Schneider Electric) серии Glossa (цвет фисташковый) выключателя 1-клавишного подходит для сетей 250 В, на ток 10 А. - Выполнен из материала PС+ASA, стойкого к УФ-излучению и появлению царапин. - Эргономичные клеммы расположены в два ряда: сверху и снизу. | Электротехническое оборудование Потенциал | PTPWD | OLD | Референсы на вывод | RET | Ритейл Олд | HDO | Устаревшее оборудование Ритейл | EC001590 | Выключатель / Переключатель | 7 | Россия | https://static-pcsp.systeme.ru/image/rIvVMs1A.jpeg | https://static-pcsp.systeme.ru/image/rIvVMs1A.jpeg | 1 | нет | [9 empty] | https://api.systeme.ru/product/media/download/988353 https://api.systeme.ru/product/media/download/988507 | Glossa Blanca W59 выключатель переключатель розетка светорегулятор AtlasDesign диммер Этюд Хит W45 Каталог Каталог электроустановочных изделий ЭУИ Атлас Дизайн Profi54 Профи54 Aqua Аква Nature Бланка Глосса HIT MultiBox Мультибокс Термостат Монтажная коробка Распределительная коробка Подрозетник Etude Glossa Blanca W59 выключатель переключатель розетка светорегулятор AtlasDesign диммер Этюд Хит W45 Каталог Каталог электроустановочных изделий ЭУИ Атлас Дизайн Profi54 Профи54 Aqua Аква Nature Бланка Глосса HIT MultiBox Мультибокс Термостат Монтажная коробка Распределительная коробка Подрозетник Etude быстрозажимные клеммы безвинтовая платформа Screwless | https://api.systeme.ru/product/media/download/988394 | Glossa выключатель переключатель Глосса Руководство по эксплуатации | https://api.systeme.ru/certificates/default/download/1823 https://api.systeme.ru/certificates/default/download/1703 https://api.systeme.ru/certificates/default/download/2491 https://api.systeme.ru/certificates/default/download/1348 https://api.systeme.ru/certificates/default/download/595 | С-ТР ТС-НВО Д-ТР ЕАЭС-RoHS С/Д-UZ С-ТР ТС-НВО С-ТР ТС-НВО | ЕАЭС RU С-RU.АТ21.В.00043_20 ЕАЭС № RU Д-RU.МЮ62.В.00789_20 UZ.SMT.01.0026.75483261 ЕАЭС RU С-RU.АТ21.В.00018_19 ТС RU С-RU.СВ02.В.00039 |  |  | https://www.youtube.com/watch?v=uNb4HCh0Ebw https://rutube.ru/video/1b5d2b80e3c71a11012a2c453955a023/?r=wd https://vkvideo.ru/video-120704871_456239601 | 130 | штука | 0 | 1 | PCE BB1 CAR P12 | 1 2 3 4 | 1 10 20 1800 | шт. шт. шт. шт. | 3606481208019 53606481208014 63606481208011 73606481208018 | 16 23 40.4 120 | 10.5 19.3 24.2 80 | 4 8.8 10.6 110.4 | см. см. см. см. | 0.068 0.785 1.754 175.789 | кг. кг. кг. кг. | 71 мм | 71 мм | 38.5 мм |  | Внутренний / скрытый (EV000383) | Зеленый (EV000235) |  |  | Пластик (EV000139) |  |  |  | Механизм с накладкой (EV006345) |  | Нет |  |  | Нет | В распор (лапками) и винтами (EV006353) | [13 empty] | 70.8 мм | 70.8 мм | 38.5 мм | Фисташковый (SV007253) |  |  | Да | Необработанная (EV006034) |  |  |  | Термопласт (EV000403) |  |  | Матовый (-ая) (EV000146) | Клавиша/кнопка (EV006531) | [15 empty] | IP20 (EV006405) | [24 empty] | 250 В | Нет | Винтов. зажим/клемма (EV001008) | Нет (EV004175) |  | 10 А | Нет |  | Выключатель 1-полюс. (EV009624) | 1 | 10 AX | Нет | Нет | Нет (EV004175) | [55 empty] | крышка механизма: PC + ASA монт. рама: оцинкованная сталь | [6 empty] | 0.071 кг |  | 22.6 мм |  | лапками винтами | винтовые зажимы 2.5-2.5 мм² жесткий кабель винтовые зажимы 2.5-2.5 мм² гибкий кабель | [7 empty] | 250 В Переменный ток |  | утопленный | [7 empty] | 10 AX | без | 1-полюсн. | [34 empty] | Жилищный сектор Малые коммерческие предприятия | Glossa Glossa | зеленый | выключатель | механизм |  |  |  |  | управление освещением | [28 empty] | Срок гарантии на данное оборудование составляет 5 лет с момента отгрузки со склада Систэм Электрик, с подтверждением соответствующим документом | Подлежит замене | IP20 |  | TP TС 004/2011 |  | EAC
GSL001020 | GLOSSA РОЗЕТКА двойная без заземления,16А, 250В, в сборе,ФИСТАШКОВЫЙ | Systeme Electric |  |  |  | 8536699008 | Прочие | Розетка двойная Systeme Electric (ранее Schneider Electric) серии Glossa (в сборе, цвет фисташковый) без заземления и без шторок подходит для сетей 250 В, на ток 16 А. - Выполнен из материала PС+ASA, стойкого к УФ-излучению и появлению царапин. - Эргономичные клеммы розеток расположены в один ряд. - Двойная розетка позволяет подключить два устройства в одном месте. | Электротехническое оборудование Потенциал | PTPWD | OLD | Референсы на вывод | RET | Ритейл Олд | HDO | Устаревшее оборудование Ритейл | EC000125 | Розетка силовая (штепсельная) | 7 | Россия | https://static-pcsp.systeme.ru/image/D8kXcV3I.jpeg | https://static-pcsp.systeme.ru/image/D8kXcV3I.jpeg | 1 | нет | [9 empty] | https://api.systeme.ru/product/media/download/988353 https://api.systeme.ru/product/media/download/988507 | Glossa Blanca W59 выключатель переключатель розетка светорегулятор AtlasDesign диммер Этюд Хит W45 Каталог Каталог электроустановочных изделий ЭУИ Атлас Дизайн Profi54 Профи54 Aqua Аква Nature Бланка Глосса HIT MultiBox Мультибокс Термостат Монтажная коробка Распределительная коробка Подрозетник Etude Glossa Blanca W59 выключатель переключатель розетка светорегулятор AtlasDesign диммер Этюд Хит W45 Каталог Каталог электроустановочных изделий ЭУИ Атлас Дизайн Profi54 Профи54 Aqua Аква Nature Бланка Глосса HIT MultiBox Мультибокс Термостат Монтажная коробка Распределительная коробка Подрозетник Etude быстрозажимные клеммы безвинтовая платформа Screwless | https://api.systeme.ru/product/media/download/988402 | Glossa розетка Глосса Руководство по эксплуатации | https://api.systeme.ru/certificates/default/download/1897 https://api.systeme.ru/certificates/default/download/2488 https://api.systeme.ru/certificates/default/download/1711 https://api.systeme.ru/certificates/default/download/1349 https://api.systeme.ru/certificates/default/download/596 | С-ТР ТС-НВО С/Д-UZ Д-ТР ЕАЭС-RoHS С-ТР ТС-НВО С-ТР ТС-НВО | ЕАЭС RU С-RU.АТ21.В.00045_20 UZ.SMT.01.0026.75482392 ЕАЭС № RU Д-RU.МЮ62.В.00697_20 ЕАЭС RU С-RU.АТ21.В.00019_19 ТС RU С-RU.СВ02.В.00038 | https://api.systeme.ru/player/embed?ref=GSL001020 | https://static-pcsp.systeme.ru/player_360/5f10b8be8ab6dL7EClpHirBavP4KQ6NAEjUc7HdJmtn8e_1594931390.jpg https://static-pcsp.systeme.ru/player_360/5f10b8be95c49SvlSx_belhIt3UVKpd2VZjAQ6nPQ2GrK_1594931390.jpg https://static-pcsp.systeme.ru/player_360/5f10b8be9fa94uxmbxTBIH2EIDCRWHZZrmSt6KDNBKhMs_1594931390.jpg https://static-pcsp.systeme.ru/player_360/5f10b8bea79471muofWdcZpPTadNjDA8BAjnSeESSbwAw_1594931390.jpg https://static-pcsp.systeme.ru/player_360/5f10b8beae0d0uwMSCviSbITS1LJI1IlmgXb8rT2aLrmu_1594931390.jpg https://static-pcsp.systeme.ru/player_360/5f10b8beb4ce9BMXNHxYX-M6DLcajam5-2VjeJw8J4Qzt_1594931390.jpg https://static-pcsp.systeme.ru/player_360/5f10b8bebcb00HNJngZqj0Lla2NALnJ8D_zq6SwvMRaZu_1594931390.jpg https://static-pcsp.systeme.ru/player_360/5f10b8bec549cLETr-5VEt-i4GbDTpzqe98YXTuirI30x_1594931390.jpg https://static-pcsp.systeme.ru/player_360/5f10b8becbf7cp0hWYPO3ZRhB-ZwykN4SpvAVMFeteWNT_1594931390.jpg https://static-pcsp.systeme.ru/player_360/5f10b8bed2c0flITcTruEN4MIDPARZOuoRW4EaT8RQQhB_1594931390.jpg https://static-pcsp.systeme.ru/player_360/5f10b8bed9dbbjOlpPRfCAzzZjb9MPj8RC8zhEoHtKjL3_1594931390.jpg https://static-pcsp.systeme.ru/player_360/5f10b8bee2bdeAu1aO5yerCf8J5l2TcySgx8VK3PbuFzv_1594931390.jpg https://static-pcsp.systeme.ru/player_360/5f10b8beedfc3XP1vp3iqFaGcgwaI0WWoziHULv0z3bQv_1594931390.jpg https://static-pcsp.systeme.ru/player_360/5f10b8bf032bb56Izu_IZImIjfQI6BZjjsIe5_HqrIjFw_1594931391.jpg https://static-pcsp.systeme.ru/player_360/5f10b8bf0ab95EoIikGkIZF9oKsY4IAoFO5InJT_NAG-R_1594931391.jpg https://static-pcsp.systeme.ru/player_360/5f10b8bf126b1Mpreig3LpBMkPzJ_jauU3XfvYw6VNQuR_1594931391.jpg https://static-pcsp.systeme.ru/player_360/5f10b8bf40ea4SxZZZeL6JP92IJP1k9ECp7kGUeHVUjWZ_1594931391.jpg https://static-pcsp.systeme.ru/player_360/5f10b8bf4a9ebbFmCSVq0dCEch-Rs45IFPb4_7sbn1Kj9_1594931391.jpg https://static-pcsp.systeme.ru/player_360/5f10b8bf55049h9hU8GBCaE3z6y0awtKDrOXNWoDd1JFg_1594931391.jpg https://static-pcsp.systeme.ru/player_360/5f10b8bf5ca08r9wS2mY2vrMcBfiwudvm25Gy2-4s0SLN_1594931391.jpg https://static-pcsp.systeme.ru/player_360/5f10b8bf63049tn5MM0yHzIWlLYmjZFcJ_qTZC6O8uVBU_1594931391.jpg https://static-pcsp.systeme.ru/player_360/5f10b8bf6a103z202YSzGSBldPOvgkvZzu5Qip2tpxRgD_1594931391.jpg https://static-pcsp.systeme.ru/player_360/5f10b8bf720c0kVaLCxQp-gV1jEb4P7cCHD9N8fc0bEtB_1594931391.jpg https://static-pcsp.systeme.ru/player_360/5f10b8bf7c3d6hIpRScT398rHKPGvT5nx7pVb8yIqYPMw_1594931391.jpg https://static-pcsp.systeme.ru/player_360/5f10b8bf8473dfu5ezA03JsWOb9OmGQXLQXirLY8koWnh_1594931391.jpg https://static-pcsp.systeme.ru/player_360/5f10b8bf8c8d7-oE9-GkOEl5l5Zv3yUJKigzLuhmD35J1_1594931391.jpg https://static-pcsp.systeme.ru/player_360/5f10b8bf953392icgH7hlN7zaFD8vXfHRm4y3pF-nJu9H_1594931391.jpg https://static-pcsp.systeme.ru/player_360/5f10b8bf9c42d8Q3FH2t6sYtOc-uVZIZ5eKYGsNbCHgeG_1594931391.jpg https://static-pcsp.systeme.ru/player_360/5f10b8bfa29aalv2kQJxvXxIfSNuAiZWZs472lLF9HWD5_1594931391.jpg https://static-pcsp.systeme.ru/player_360/5f10b8bfaf55af338E3UJRsuEDDscpdysUeHixqgXbqEX_1594931391.jpg https://static-pcsp.systeme.ru/player_360/5f10b8bfb94ccvEnSGG1d6S60pw3RMsn6xk76Ydcoiv5O_1594931391.jpg https://static-pcsp.systeme.ru/player_360/5f10b8bfc390dqPKLq0oc5vYWKmSaKxftJwozbarscxG8_1594931391.jpg https://static-pcsp.systeme.ru/player_360/5f10b8bfcde3aa5uQQajja9V1Ezcgwpyyks3lWVv7-OVG_1594931391.jpg https://static-pcsp.systeme.ru/player_360/5f10b8bfd7d69_5a3F-hJXte2OsvBCNNhzFnJg-YEwJuw_1594931391.jpg https://static-pcsp.systeme.ru/player_360/5f10b8bfe169aH20vWszY_yRMOWj52EDyNSlP1PWRmh4F_1594931391.jpg https://static-pcsp.systeme.ru/player_360/5f10b8bfeaed1Iqnami0lomZCZOw2kIkFXBpEs7xNBasU_1594931391.jpg https://static-pcsp.systeme.ru/player_360/5f10b8bff20f8XyRRRi06_NlQ3HO9pU7iIsoKWm7F2p7J_1594931391.jpg https://static-pcsp.systeme.ru/player_360/5f10b8c0078668W5520z2pr-HCv_IaCvChFDmjToRY4IM_1594931392.jpg https://static-pcsp.systeme.ru/player_360/5f10b8c01012881dwei5gMXja4PtP9yFpPx76kO-YyfK0_1594931392.jpg https://static-pcsp.systeme.ru/player_360/5f10b8c01770cEijn-RC9ReUOEV-hDoSBk2Agbh1juO4S_1594931392.jpg https://static-pcsp.systeme.ru/player_360/5f10b8c01fbb9xBA5R3Z0Fbk6o5w_6zc2FuXA7cJ-MQR9_1594931392.jpg https://static-pcsp.systeme.ru/player_360/5f10b8c029cedyiclwyrtTKAaTXo8HJ_yNG8qzH6tdvFQ_1594931392.jpg https://static-pcsp.systeme.ru/player_360/5f10b8c03358bifN5BTrSGlVjklxNRGPK1vFRVIq8zbP4_1594931392.jpg https://static-pcsp.systeme.ru/player_360/5f10b8c03ce79kHnJzjKkOr_yOROxTpPcwHisq7iGnVUD_1594931392.jpg https://static-pcsp.systeme.ru/player_360/5f10b8c046e8dQYS8eDG8cXkG4GETBKZSl7Wb48R2WVQM_1594931392.jpg https://static-pcsp.systeme.ru/player_360/5f10b8c04d2a4PegwKinHEwWF5Tp4rm7l8WcuBl12FA68_1594931392.jpg https://static-pcsp.systeme.ru/player_360/5f10b8c0538a23z1BLtq3BHUSYYufUkrN3-vwxGQ3fnFJ_1594931392.jpg https://static-pcsp.systeme.ru/player_360/5f10b8c0599f6WLSE-zNo0QMCNDG9ZVvAIim_OS2ttVRE_1594931392.jpg https://static-pcsp.systeme.ru/player_360/5f10b8c06050e3DXmXsMimsi4hDSn2Y-lcYCOsQmtgZDg_1594931392.jpg https://static-pcsp.systeme.ru/player_360/5f10b8c066849d2o-R2WEjQM69cKxERUKRxeWNDG6VeA__1594931392.jpg https://static-pcsp.systeme.ru/player_360/5f10b8c06ffd1b7mCO0RwHc_ydyzOBW-zaYmtTYASZnbM_1594931392.jpg https://static-pcsp.systeme.ru/player_360/5f10b8c078248j0dQrfqzHYxgPaQUktonJwWIGcnsDB-B_1594931392.jpg https://static-pcsp.systeme.ru/player_360/5f10b8c085cfbPMB6n1LWVN7yiDbAFSeG43TEHRAj_fCe_1594931392.jpg https://static-pcsp.systeme.ru/player_360/5f10b8c08de36y7X-gzuWbbzzjPNDYnHyApwRnh-2N1eN_1594931392.jpg https://static-pcsp.systeme.ru/player_360/5f10b8c0942b6Dx5_TX8DJQs9SefvK_z9EeZa_Qeszm4n_1594931392.jpg https://static-pcsp.systeme.ru/player_360/5f10b8c09b9ff3Fde40rBKFzDF7hVliyvQ7fpo4VOSNIy_1594931392.jpg https://static-pcsp.systeme.ru/player_360/5f10b8c0a232alXKn2WKjwvhMfgFVAarMrZuJJEoq1bE2_1594931392.jpg https://static-pcsp.systeme.ru/player_360/5f10b8c0a9506sZf9plotG5nogWgOhmdodduWMEtij_h__1594931392.jpg https://static-pcsp.systeme.ru/player_360/5f10b8c0b0994qPgF-Qn8MPHeQnZVa52QHbbY_iSiFkeA_1594931392.jpg https://static-pcsp.systeme.ru/player_360/5f10b8c0b6e5bttXzze_GsSOMU-JLLY9eTZlrXEvKV36m_1594931392.jpg | https://www.youtube.com/watch?v=gxAkZCx8Zow https://www.youtube.com/watch?v=uNb4HCh0Ebw https://rutube.ru/video/125a377127516b8216f694836b148a3e/?r=wd https://rutube.ru/video/1b5d2b80e3c71a11012a2c453955a023/?r=wd https://vkvideo.ru/video-120704871_456239618 https://vkvideo.ru/video-120704871_456239601 | 185.5 | штука | 0 | 1 | PCE BB1 CAR P12 | 1 2 3 4 | 1 6 12 1080 | шт. шт. шт. шт. | 3606481208064 53606481208069 63606481208066 73606481208063 | 20 23 40.4 120 | 12.5 19.3 24.2 80 | 4.2 8.8 10.6 110.4 | см. см. см. см. | 0.064 0.487 1.159 122.222 | кг. кг. кг. кг. | 83 мм | 112 мм | 40 мм |  | Внутренний / скрытый (EV000383) | Зеленый (EV000235) |  |  | Пластик (EV000139) |  |  |  | В сборе с корпусом/рамкой (EV006348) |  | Нет |  |  | Нет | В распор (лапками) и винтами (EV006353) | [13 empty] | 82.8 мм | 112 мм | 40 мм | Фисташковый (SV007253) |  | Без заземляющего контакта (EV005887) | Да | Лакированная (-ое) (EV000113) | 50...50 Гц |  |  | Термопласт (EV000403) |  |  | Матовый (-ая) (EV000146) | [15 empty] | Нет | IP20 (EV006405) |  |  |  | 40 мм |  |  | 2 |  |  |  | Нет |  |  | Нет | [10 empty] | 250 В |  | Винтов. зажим/клемма (EV001008) | [13 empty] | 16 А | Нет | Нет | 1 | Нет | Нет | Нет | Нет | Нет | Нет | Нет | Не требует специального питания (EV006426) | Нет |  | Нет | Без надписи/печати (EV005886) | 1012 |  | Да | Нет | Нет | 0 | Нет | Нет | Нет | Нет | 2 | 0 | Нет | Нет | Нет | [22 empty] | PC + ASA глянцевое | [6 empty] | 0.071 кг |  | 25 мм |  | лапками винтами | винтовые зажимы жесткий кабель винтовые зажимы гибкий кабель винтовые зажимы 2.5-2.5 мм² жесткий кабель винтовые зажимы 2.5-2.5 мм² гибкий кабель | [7 empty] | 250 В Переменный ток |  | утопленный | [7 empty] | 16 A | [36 empty] | Жилищный сектор Малые коммерческие предприятия | Glossa Glossa | зеленый | розетка | изделие в сборе | [8 empty] | без заземляющего контакта | 2P | [23 empty] | Срок гарантии на данное оборудование составляет 5 лет с момента отгрузки со склада Систэм Электрик, с подтверждением соответствующим документом | Подлежит замене | IP20 |  | TP TС 004/2011 |  | EAC
GSL001111 | GLOSSA 1-клавишный ВЫКЛЮЧАТЕЛЬ,сх.1,10AX, механизм, БАКЛАЖАНОВЫЙ | Systeme Electric |  |  |  | 8536500700 | Электромеханические комнатные выключатели на силу тока не более 11 а | Механизм Systeme Electric (ранее Schneider Electric) серии Glossa (цвет баклажановый) выключателя 1-клавишного подходит для сетей 250 В, на ток 10 А. - Выполнен из материала PС+ASA, стойкого к УФ-излучению и появлению царапин. - Эргономичные клеммы расположены в два ряда: сверху и снизу. | Электротехническое оборудование Потенциал | PTPWD | OLD | Референсы на вывод | RET | Ритейл Олд | HDO | Устаревшее оборудование Ритейл | EC001590 | Выключатель / Переключатель | 7 | Россия | https://static-pcsp.systeme.ru/image/BKNZ071y.jpeg | https://static-pcsp.systeme.ru/image/BKNZ071y.jpeg | 1 | нет | [9 empty] | https://api.systeme.ru/product/media/download/988353 https://api.systeme.ru/product/media/download/988507 | Glossa Blanca W59 выключатель переключатель розетка светорегулятор AtlasDesign диммер Этюд Хит W45 Каталог Каталог электроустановочных изделий ЭУИ Атлас Дизайн Profi54 Профи54 Aqua Аква Nature Бланка Глосса HIT MultiBox Мультибокс Термостат Монтажная коробка Распределительная коробка Подрозетник Etude Glossa Blanca W59 выключатель переключатель розетка светорегулятор AtlasDesign диммер Этюд Хит W45 Каталог Каталог электроустановочных изделий ЭУИ Атлас Дизайн Profi54 Профи54 Aqua Аква Nature Бланка Глосса HIT MultiBox Мультибокс Термостат Монтажная коробка Распределительная коробка Подрозетник Etude быстрозажимные клеммы безвинтовая платформа Screwless | https://api.systeme.ru/product/media/download/988394 | Glossa выключатель переключатель Глосса Руководство по эксплуатации | https://api.systeme.ru/certificates/default/download/3452 https://api.systeme.ru/certificates/default/download/3355 https://api.systeme.ru/certificates/default/download/1823 https://api.systeme.ru/certificates/default/download/1703 https://api.systeme.ru/certificates/default/download/2491 https://api.systeme.ru/certificates/default/download/1348 https://api.systeme.ru/certificates/default/download/595 | С-ТР ТС-НВО С/Д-UZ С-ТР ТС-НВО Д-ТР ЕАЭС-RoHS С/Д-UZ С-ТР ТС-НВО С-ТР ТС-НВО | ЕАЭС RU С-RU.АТ21.В.00157_25 UZ.SMT.01.0103.117076789 ЕАЭС RU С-RU.АТ21.В.00043_20 ЕАЭС № RU Д-RU.МЮ62.В.00789_20 UZ.SMT.01.0026.75483261 ЕАЭС RU С-RU.АТ21.В.00018_19 ТС RU С-RU.СВ02.В.00039 | https://api.systeme.ru/player/embed?ref=GSL001111 | https://static-pcsp.systeme.ru/player_360/5f10b8c0bd11fNVMCflrCxb-ubBbdOlKCHyDqnB9jKWXj_1594931392.jpg https://static-pcsp.systeme.ru/player_360/5f10b8c0c3304wZnYaRtY1bgOgCksf6JOg5zUoRJTBDMH_1594931392.jpg https://static-pcsp.systeme.ru/player_360/5f10b8c0ca93e5uGzDHkhyD4D9wbvXP8sGXp8qMbJXPKN_1594931392.jpg https://static-pcsp.systeme.ru/player_360/5f10b8c0d24652paYUnHBdjIGlWaatTDrnZOJBHTn92er_1594931392.jpg https://static-pcsp.systeme.ru/player_360/5f10b8c0d9cdeTS3dlWdN3zyjZkX6XzzupNdfO1NK3fDw_1594931392.jpg https://static-pcsp.systeme.ru/player_360/5f10b8c0e247b32eSjwMLOZm32d0jiMMhea_rSdKRO7H5_1594931392.jpg https://static-pcsp.systeme.ru/player_360/5f10b8c0e9f39T8xcixrtZnyNRLjhAwufJSa-Kh6a5RWf_1594931392.jpg https://static-pcsp.systeme.ru/player_360/5f10b8c0f06bcK3SFSP7G3NeNzNSIFP1tDekRA5q0ZQtf_1594931392.jpg https://static-pcsp.systeme.ru/player_360/5f10b8c103d09OGDwHrrD7YN_Z5D49aEERuenfGRU0F0z_1594931393.jpg https://static-pcsp.systeme.ru/player_360/5f10b8c10bffdBYxh7OwveBKF5RHAY_iL6e2oUDZnrOWm_1594931393.jpg https://static-pcsp.systeme.ru/player_360/5f10b8c117f76MtXajOf9Wt1SciD2JF_sD4215JzuLCFX_1594931393.jpg https://static-pcsp.systeme.ru/player_360/5f10b8c1235709ljre05BEdRzvQrq7PW0AwV1fxQMaf6S_1594931393.jpg https://static-pcsp.systeme.ru/player_360/5f10b8c129bfd2Wfe7vDoH-owEfw9rJFYgUdfL29nbuEg_1594931393.jpg https://static-pcsp.systeme.ru/player_360/5f10b8c12fd94Fw0k4wRsNQSV4QscFAEhLBPgnS1mxAYp_1594931393.jpg https://static-pcsp.systeme.ru/player_360/5f10b8c136b8fakti8s88I80KtFt5fJbtkDchBx8IDVVx_1594931393.jpg https://static-pcsp.systeme.ru/player_360/5f10b8c13d9d7Jfx5DxmZ3BlWzyDk6XVupysbIjl_uQYg_1594931393.jpg https://static-pcsp.systeme.ru/player_360/5f10b8c145427pCTXQ7AwD2m7X9e8vFlKmQc9g2bYMWZF_1594931393.jpg https://static-pcsp.systeme.ru/player_360/5f10b8c14c178ciNQmcXYkFoITa3-rUI2b8CsigVYGnW__1594931393.jpg https://static-pcsp.systeme.ru/player_360/5f10b8c156ee8bwvvcwK4hU2umRnOvau3LdETlFGA6JWb_1594931393.jpg https://static-pcsp.systeme.ru/player_360/5f10b8c15f6c953uGT8P37Saz-lMCpX-Gy9kTH4NIKMvm_1594931393.jpg https://static-pcsp.systeme.ru/player_360/5f10b8c1676bcGW9kgEM0ievvUNi0O6aZrlyaZLa0K5HC_1594931393.jpg https://static-pcsp.systeme.ru/player_360/5f10b8c16e86duRpyFoYGy06Gd52Gx1U5ij3mpwUiygQd_1594931393.jpg https://static-pcsp.systeme.ru/player_360/5f10b8c1767bd2EiaeKwjYVGV28g0E8oEEO2lndFVxhYu_1594931393.jpg https://static-pcsp.systeme.ru/player_360/5f10b8c17fe8cUcJCoPLAzDT3F9GHkelQ61s8W5LrfiSF_1594931393.jpg https://static-pcsp.systeme.ru/player_360/5f10b8c186c13RvIQHu7R38dzCtIeyxrr4uPn6jmiJuA-_1594931393.jpg https://static-pcsp.systeme.ru/player_360/5f10b8c18d160jbx8F97vtuMXECFB2zSsmgT2bCcl9jHo_1594931393.jpg https://static-pcsp.systeme.ru/player_360/5f10b8c195688fD9dsbh-nejyURef04Mw6zmTBZLiIZiO_1594931393.jpg https://static-pcsp.systeme.ru/player_360/5f10b8c19ca888bWykPPbIiwK8ivmt60Dp_n9D-dzMOGS_1594931393.jpg https://static-pcsp.systeme.ru/player_360/5f10b8c1a5bc9ngdJt1FMbnsYCdJ6SgqFXF1ECr9Y-WZu_1594931393.jpg https://static-pcsp.systeme.ru/player_360/5f10b8c1b5e6dUheSLtyb6I-sCVmrL2k2wYJX6kCEKfM7_1594931393.jpg https://static-pcsp.systeme.ru/player_360/5f10b8c1be7adPDw3k8azurK1X_3OaQ_A_84Oi4eBCh_7_1594931393.jpg https://static-pcsp.systeme.ru/player_360/5f10b8c1c6722H6uR84nIxbB9fPd76TV3aIYHd06RJoWo_1594931393.jpg https://static-pcsp.systeme.ru/player_360/5f10b8c1cc3a2ml1Pm9cQ6QbpN1y-aWM-vN5QyzPDh-xq_1594931393.jpg https://static-pcsp.systeme.ru/player_360/5f10b8c1d2418DQEwm19kGaei4uoSSDuobE74eR1Y0VQo_1594931393.jpg https://static-pcsp.systeme.ru/player_360/5f10b8c1d8989GbDfYq7i3h8hNQZdTUdbJM1hZ8UOep-U_1594931393.jpg https://static-pcsp.systeme.ru/player_360/5f10b8c1deaedzYT15nWOOek16tiC0PyLf2WXdF5HVunf_1594931393.jpg https://static-pcsp.systeme.ru/player_360/5f10b8c1e5308QYvlmw-Q7I1pyCcFiI8Dy93M4QH8Dm2M_1594931393.jpg https://static-pcsp.systeme.ru/player_360/5f10b8c1ec09097nLC-XR_8DGYnxou5pDpDdpV64c2_rG_1594931393.jpg https://static-pcsp.systeme.ru/player_360/5f10b8c1f2693ZAF8A2DCTdOYKySp9Yk7eU2IYe96fbFt_1594931393.jpg https://static-pcsp.systeme.ru/player_360/5f10b8c20610a-nEk1Qfw0r-mOJdnJNeGwNa2JjrdMK6x_1594931394.jpg https://static-pcsp.systeme.ru/player_360/5f10b8c20d771j-Af6UWHJYpE9uDKAoe6tLUSS-imlq00_1594931394.jpg https://static-pcsp.systeme.ru/player_360/5f10b8c213a7dHOAVvydafWiYKmIjdR08tDOOwGuyRn84_1594931394.jpg https://static-pcsp.systeme.ru/player_360/5f10b8c219ccfHEpOt0e8sh4VzaygKM9dQ17gslDgGk8q_1594931394.jpg https://static-pcsp.systeme.ru/player_360/5f10b8c21fb96dmCW0MJu1c2r91voc-FkEGaDF83JBwy2_1594931394.jpg https://static-pcsp.systeme.ru/player_360/5f10b8c22642491smIXwXg80r9qLti6_5IrLBgZ8xJD7o_1594931394.jpg https://static-pcsp.systeme.ru/player_360/5f10b8c22c76eIWS4iUMkomAIR98Rc-kBPTAtSU20SWla_1594931394.jpg https://static-pcsp.systeme.ru/player_360/5f10b8c231cd0GXql83S_YWhcfsG_PUWPEbdsWTWwYdRb_1594931394.jpg https://static-pcsp.systeme.ru/player_360/5f10b8c239e4f9heoJXe0SKnN-MPxHanZli-3O7TBUgGt_1594931394.jpg https://static-pcsp.systeme.ru/player_360/5f10b8c240a40p3uXYWe39obyN5_K4c7YYJ_Ry9cxJ1BX_1594931394.jpg https://static-pcsp.systeme.ru/player_360/5f10b8c2488e5up-Tv1deDW7WrhFpQXzSzCfO1FvIRKIm_1594931394.jpg https://static-pcsp.systeme.ru/player_360/5f10b8c24f0a2NkrF14DsJ1uylPKKnC7JrBAstlkLmUin_1594931394.jpg https://static-pcsp.systeme.ru/player_360/5f10b8c2559f7fVtrsF7c5whvEtSN-824PUHAi0KLURSd_1594931394.jpg https://static-pcsp.systeme.ru/player_360/5f10b8c25cfc7C0KKWDbrx18qpYJRmcghWp-aZs-9CWBI_1594931394.jpg https://static-pcsp.systeme.ru/player_360/5f10b8c2647215wI3cjAgTDmNnk-mLH9UzVYa9XCy8Dkr_1594931394.jpg https://static-pcsp.systeme.ru/player_360/5f10b8c26d8f5qEOnZu6q-wgc6etdZ4sZXw3UZ1QBa8n7_1594931394.jpg https://static-pcsp.systeme.ru/player_360/5f10b8c27410cuHO9fF2Qyoka8WLYPJnHR9FxEHrU9dqG_1594931394.jpg https://static-pcsp.systeme.ru/player_360/5f10b8c279efbjdv78fD72mcTO3b6hqd61dnBFK5eDL-w_1594931394.jpg https://static-pcsp.systeme.ru/player_360/5f10b8c280e8eAYGhOx9-iYS7hvmMvLZztGl_zbWV_2nc_1594931394.jpg https://static-pcsp.systeme.ru/player_360/5f10b8c2883714QE-Mk6Msu36SWJ5-1UddjLOwedQJqIB_1594931394.jpg https://static-pcsp.systeme.ru/player_360/5f10b8c28f067kBXa_7xEvjl3ckecKYdH5j99MPOCldIz_1594931394.jpg | https://www.youtube.com/watch?v=uNb4HCh0Ebw https://rutube.ru/video/1b5d2b80e3c71a11012a2c453955a023/?r=wd https://vkvideo.ru/video-120704871_456239601 | 82.65 | штука | 0 | 1 | PCE BB1 CAR P12 | 1 2 3 4 | 1 10 20 1800 | шт. шт. шт. шт. | 3606481208361 53606481208366 63606481208363 73606481208360 | 16 23 40.4 120 | 10.5 19.3 24.2 80 | 4 8.8 10.6 110.4 | см. см. см. см. | 0.068 0.778 1.74 174.511 | кг. кг. кг. кг. | 71 мм | 71 мм | 38.5 мм |  | Внутренний / скрытый (EV000383) | Фиолетовый (EV000524) |  |  | Пластик (EV000139) |  |  |  | Механизм с накладкой (EV006345) |  | Нет |  |  | Нет | В распор (лапками) и винтами (EV006353) | [13 empty] | 70.8 мм | 70.8 мм | 38.5 мм | Баклажановый (SV007397) | IP20 (EV006405) |  | Да | Необработанная (EV006034) |  |  |  | Термопласт (EV000403) |  |  | Матовый (-ая) (EV000146) | Клавиша/кнопка (EV006531) | [15 empty] | IP20 (EV006405) | [24 empty] | 250 В | Нет | Винтов. зажим/клемма (EV001008) | Нет (EV004175) |  | 10 А | Нет |  | Выключатель 1-полюс. (EV009624) | 1 | 10 AX | Нет | Нет | Нет (EV004175) | 10 | [54 empty] | крышка механизма: PC + ASA монт. рама: оцинкованная сталь | [6 empty] | 0.071 кг |  | 22.6 мм |  | лапками винтами | винтовые зажимы 2.5-2.5 мм² жесткий кабель винтовые зажимы 2.5-2.5 мм² гибкий кабель | [7 empty] | 250 В Переменный ток |  | утопленный | [7 empty] | 10 AX | без | 1-полюсн. | [34 empty] | Жилищный сектор Малые коммерческие предприятия | Glossa Glossa | violet | выключатель | механизм |  |  |  |  | управление освещением | [28 empty] | Срок гарантии на данное оборудование составляет 5 лет с момента отгрузки со склада Систэм Электрик, с подтверждением соответствующим документом | Подлежит замене | IP20 |  | TP TС 004/2011 |  | EAC
GSL001113 | GLOSSA 1-клавишный ВЫКЛЮЧАТЕЛЬ с подсветкой,сх.1а,10AX, механизм, БАКЛАЖАНОВЫЙ | Systeme Electric |  |  |  | 8536500700 | Электромеханические комнатные выключатели на силу тока не более 11 а | Механизм Systeme Electric (ранее Schneider Electric) серии Glossa (цвет баклажановый) выключателя 1-клавишного с подсветкой подходит для сетей 250 В, на ток 10 А. - Благодаря современной светодиодной подсветке зеленого цвета изделие легко найти в темноте. - Выполнен из материала PС+ASA, стойкого к УФ-излучению и появлению царапин. - Эргономичные клеммы расположены в два ряда: сверху и снизу. | Электротехническое оборудование Потенциал | PTPWD | OLD | Референсы на вывод | RET | Ритейл Олд | HDO | Устаревшее оборудование Ритейл | EC001590 | Выключатель / Переключатель | 7 | Россия | https://static-pcsp.systeme.ru/image/hzmew423.jpeg | https://static-pcsp.systeme.ru/image/hzmew423.jpeg | 1 | нет | [9 empty] | https://api.systeme.ru/product/media/download/988353 https://api.systeme.ru/product/media/download/988507 | Glossa Blanca W59 выключатель переключатель розетка светорегулятор AtlasDesign диммер Этюд Хит W45 Каталог Каталог электроустановочных изделий ЭУИ Атлас Дизайн Profi54 Профи54 Aqua Аква Nature Бланка Глосса HIT MultiBox Мультибокс Термостат Монтажная коробка Распределительная коробка Подрозетник Etude Glossa Blanca W59 выключатель переключатель розетка светорегулятор AtlasDesign диммер Этюд Хит W45 Каталог Каталог электроустановочных изделий ЭУИ Атлас Дизайн Profi54 Профи54 Aqua Аква Nature Бланка Глосса HIT MultiBox Мультибокс Термостат Монтажная коробка Распределительная коробка Подрозетник Etude быстрозажимные клеммы безвинтовая платформа Screwless | https://api.systeme.ru/product/media/download/988394 | Glossa выключатель переключатель Глосса Руководство по эксплуатации | https://api.systeme.ru/certificates/default/download/3452 https://api.systeme.ru/certificates/default/download/3355 https://api.systeme.ru/certificates/default/download/1823 https://api.systeme.ru/certificates/default/download/1703 https://api.systeme.ru/certificates/default/download/2491 https://api.systeme.ru/certificates/default/download/1348 https://api.systeme.ru/certificates/default/download/595 | С-ТР ТС-НВО С/Д-UZ С-ТР ТС-НВО Д-ТР ЕАЭС-RoHS С/Д-UZ С-ТР ТС-НВО С-ТР ТС-НВО | ЕАЭС RU С-RU.АТ21.В.00157_25 UZ.SMT.01.0103.117076789 ЕАЭС RU С-RU.АТ21.В.00043_20 ЕАЭС № RU Д-RU.МЮ62.В.00789_20 UZ.SMT.01.0026.75483261 ЕАЭС RU С-RU.АТ21.В.00018_19 ТС RU С-RU.СВ02.В.00039 |  |  | https://www.youtube.com/watch?v=uNb4HCh0Ebw https://rutube.ru/video/1b5d2b80e3c71a11012a2c453955a023/?r=wd https://vkvideo.ru/video-120704871_456239601 | 106 | штука | 0 | 1 | PCE BB1 CAR P12 | 1 2 3 4 | 1 5 20 1800 | шт. шт. шт. шт. | 3606481208385 53606481208380 63606481208387 73606481208384 | 16 23 40.4 120 | 10.5 9.2 24.2 80 | 4 8.9 10.6 110.4 | см. см. см. см. | 0.07 0.408 1.817 181.482 | кг. кг. кг. кг. | 71 мм | 71 мм | 38.5 мм |  | Внутренний / скрытый (EV000383) | Фиолетовый (EV000524) |  |  | Пластик (EV000139) |  |  |  | Механизм с накладкой (EV006345) |  | Нет |  |  | Нет | В распор (лапками) и винтами (EV006353) | [13 empty] | 70.8 мм | 70.8 мм | 38.5 мм | Баклажановый (SV007397) | IP20 (EV006405) |  | Да | Необработанная (EV006034) |  |  |  | Термопласт (EV000403) |  |  | Матовый (-ая) (EV000146) | Клавиша/кнопка (EV006531) | [15 empty] | IP20 (EV006405) | [24 empty] | 250 В | Нет | Винтов. зажим/клемма (EV001008) | Да (EV004711) |  | 10 А | Нет |  | Выключатель 1-полюс. (EV009624) | 1 | 10 AX | Нет | Нет | Нет (EV004175) | 10 | Ориентация (EV006466) | [53 empty] | крышка механизма: PC + ASA монт. рама: оцинкованная сталь | [6 empty] | 0.072 кг |  | 22.6 мм |  | лапками винтами | винтовые зажимы 2.5-2.5 мм² жесткий кабель винтовые зажимы 2.5-2.5 мм² гибкий кабель | [7 empty] | 250 В Переменный ток |  | утопленный | [7 empty] | 10 AX | фиолетовый подсветка | 1-полюсн. | [34 empty] | Жилищный сектор Малые коммерческие предприятия | Glossa Glossa | violet | выключатель | механизм |  |  |  |  | управление освещением | [28 empty] | Срок гарантии на данное оборудование составляет 5 лет с момента отгрузки со склада Систэм Электрик, с подтверждением соответствующим документом | Подлежит замене | IP20 |  | TP TС 004/2011 |  | EAC
GSL001041 | GLOSSA РОЗЕТКА без заземления,16А, 250В, механизм, ФИСТАШКОВЫЙ | Systeme Electric |  |  |  | 8536699008 | Прочие | Механизм Systeme Electric (ранее Schneider Electric) серии Glossa (цвет фисташковый) розетки одинарной без заземления и без шторок подходит для сетей 250 В, на ток 16 А. - Выполнен из материала PС+ASA, стойкого к УФ-излучению и появлению царапин. - Эргономичные клеммы розеток расположены в один ряд. | Электротехническое оборудование Потенциал | PTPWD | OLD | Референсы на вывод | RET | Ритейл Олд | HDO | Устаревшее оборудование Ритейл | EC000125 | Розетка силовая (штепсельная) | 7 | Россия | https://static-pcsp.systeme.ru/image/Ge9blFTt.jpeg | https://static-pcsp.systeme.ru/image/Ge9blFTt.jpeg | 1 | нет | [9 empty] | https://api.systeme.ru/product/media/download/988353 https://api.systeme.ru/product/media/download/988507 | Glossa Blanca W59 выключатель переключатель розетка светорегулятор AtlasDesign диммер Этюд Хит W45 Каталог Каталог электроустановочных изделий ЭУИ Атлас Дизайн Profi54 Профи54 Aqua Аква Nature Бланка Глосса HIT MultiBox Мультибокс Термостат Монтажная коробка Распределительная коробка Подрозетник Etude Glossa Blanca W59 выключатель переключатель розетка светорегулятор AtlasDesign диммер Этюд Хит W45 Каталог Каталог электроустановочных изделий ЭУИ Атлас Дизайн Profi54 Профи54 Aqua Аква Nature Бланка Глосса HIT MultiBox Мультибокс Термостат Монтажная коробка Распределительная коробка Подрозетник Etude быстрозажимные клеммы безвинтовая платформа Screwless | https://api.systeme.ru/product/media/download/988402 | Glossa розетка Глосса Руководство по эксплуатации | https://api.systeme.ru/certificates/default/download/1897 https://api.systeme.ru/certificates/default/download/2488 https://api.systeme.ru/certificates/default/download/1711 https://api.systeme.ru/certificates/default/download/1349 https://api.systeme.ru/certificates/default/download/596 | С-ТР ТС-НВО С/Д-UZ Д-ТР ЕАЭС-RoHS С-ТР ТС-НВО С-ТР ТС-НВО | ЕАЭС RU С-RU.АТ21.В.00045_20 UZ.SMT.01.0026.75482392 ЕАЭС № RU Д-RU.МЮ62.В.00697_20 ЕАЭС RU С-RU.АТ21.В.00019_19 ТС RU С-RU.СВ02.В.00038 |  |  | https://www.youtube.com/watch?v=gxAkZCx8Zow https://www.youtube.com/watch?v=uNb4HCh0Ebw https://rutube.ru/video/125a377127516b8216f694836b148a3e/?r=wd https://rutube.ru/video/1b5d2b80e3c71a11012a2c453955a023/?r=wd https://vkvideo.ru/video-120704871_456239618 https://vkvideo.ru/video-120704871_456239601 | 118.5 | штука | 0 | 1 | PCE BB1 CAR P12 | 1 2 3 4 | 1 5 20 1800 | шт. шт. шт. шт. | 3606481208118 53606481208113 63606481208110 73606481208117 | 16 23 40.4 120 | 10.5 9.2 24.2 80 | 3.8 8.9 10.6 110.4 | см. см. см. см. | 0.062 0.371 1.665 167.838 | кг. кг. кг. кг. | 71 мм | 71 мм | 36.4 мм |  | Внутренний / скрытый (EV000383) | Зеленый (EV000235) |  |  | Пластик (EV000139) |  |  |  | Механизм с накладкой (EV006345) |  | Нет |  |  | Нет | В распор (лапками) и винтами (EV006353) | [13 empty] | 70.8 мм | 70.8 мм | 36.4 мм | Фисташковый (SV007253) |  | Без заземляющего контакта (EV005887) | Да | Лакированная (-ое) (EV000113) | 50...50 Гц |  |  | Термопласт (EV000403) |  |  | Матовый (-ая) (EV000146) | [15 empty] | Нет | IP20 (EV006405) |  |  |  | 36.4 мм |  |  | 1 |  |  |  | Нет |  |  | Нет | [10 empty] | 250 В |  | Винтов. зажим/клемма (EV001008) | [13 empty] | 16 А | Нет | Нет | 1 | Нет | Нет | Нет | Нет | Нет | Нет | Нет | Не требует специального питания (EV006426) | Нет |  | Нет | Без надписи/печати (EV005886) | 1012 |  | Да | Нет | Нет | 0 | Нет | Нет | Нет | Нет | 2 | 0 | Нет | Нет | Нет | [22 empty] | PC + ASA глянцевое | [6 empty] | 0.066 кг |  | 24.4 мм |  | лапками винтами | винтовые зажимы жесткий кабель винтовые зажимы гибкий кабель винтовые зажимы 2.5-2.5 мм² жесткий кабель винтовые зажимы 2.5-2.5 мм² гибкий кабель | [7 empty] | 250 В Переменный ток |  | утопленный | [7 empty] | 16 A | [36 empty] | Жилищный сектор Малые коммерческие предприятия | Glossa Glossa | зеленый | розетка | механизм | [8 empty] | без заземляющего контакта | 2P | [23 empty] | Срок гарантии на данное оборудование составляет 5 лет с момента отгрузки со склада Систэм Электрик, с подтверждением соответствующим документом | Подлежит замене | IP20 |  | TP TС 004/2011 |  | EAC
GSL001148 | GLOSSA РОЗЕТКА с зазем. со шторками с крышкой,IP44,16А,250В,в сборе,БАКЛАЖАНОВЫЙ | Systeme Electric |  |  |  | 8536699008 | Прочие | Розетка Systeme Electric (ранее Schneider Electric) серии Glossa (в сборе, цвет баклажановый) одинарная с заземлением, шторками и крышкой подходит для сетей 250 В, на ток 16 А. - Изделие со степенью защиты IP44 обеспечит безопасность использования в ванной и на кухне. - Заземляющий контакт обеспечивает дополнительную защиту от удара электрическим током. При наличии заземления электрический потенциал уходит в землю, защищая человека. - Выполнен из материала PС+ASA, стойкого к УФ-излучению и появлению царапин. | Электротехническое оборудование Потенциал | PTPWD | OLD | Референсы на вывод | RET | Ритейл Олд | HDO | Устаревшее оборудование Ритейл | EC000125 | Розетка силовая (штепсельная) | 7 | Россия | https://static-pcsp.systeme.ru/image/a9p39c9a.jpeg | https://static-pcsp.systeme.ru/image/a9p39c9a.jpeg | 1 | нет | [9 empty] | https://api.systeme.ru/product/media/download/988353 https://api.systeme.ru/product/media/download/988507 | Glossa Blanca W59 выключатель переключатель розетка светорегулятор AtlasDesign диммер Этюд Хит W45 Каталог Каталог электроустановочных изделий ЭУИ Атлас Дизайн Profi54 Профи54 Aqua Аква Nature Бланка Глосса HIT MultiBox Мультибокс Термостат Монтажная коробка Распределительная коробка Подрозетник Etude Glossa Blanca W59 выключатель переключатель розетка светорегулятор AtlasDesign диммер Этюд Хит W45 Каталог Каталог электроустановочных изделий ЭУИ Атлас Дизайн Profi54 Профи54 Aqua Аква Nature Бланка Глосса HIT MultiBox Мультибокс Термостат Монтажная коробка Распределительная коробка Подрозетник Etude быстрозажимные клеммы безвинтовая платформа Screwless | https://api.systeme.ru/product/media/download/988402 | Glossa розетка Глосса Руководство по эксплуатации | https://api.systeme.ru/certificates/default/download/3460 https://api.systeme.ru/certificates/default/download/3355 https://api.systeme.ru/certificates/default/download/1897 https://api.systeme.ru/certificates/default/download/2488 https://api.systeme.ru/certificates/default/download/1711 https://api.systeme.ru/certificates/default/download/1349 https://api.systeme.ru/certificates/default/download/596 | С-ТР ТС-НВО С/Д-UZ С-ТР ТС-НВО С/Д-UZ Д-ТР ЕАЭС-RoHS С-ТР ТС-НВО С-ТР ТС-НВО | ЕАЭС RU С-RU.АТ21.В.00159_25 UZ.SMT.01.0103.117076789 ЕАЭС RU С-RU.АТ21.В.00045_20 UZ.SMT.01.0026.75482392 ЕАЭС № RU Д-RU.МЮ62.В.00697_20 ЕАЭС RU С-RU.АТ21.В.00019_19 ТС RU С-RU.СВ02.В.00038 |  |  | https://www.youtube.com/watch?v=AH_MFLpE9Cg https://www.youtube.com/watch?v=TjrtUZ1YPWs https://www.youtube.com/watch?v=eNan9kN6oHs https://www.youtube.com/watch?v=uNb4HCh0Ebw https://rutube.ru/video/e0a41b18e1bc3aa0abaae09411385617/?r=wd https://rutube.ru/video/0a046896df31cb6f39e3978258b1740b/ https://rutube.ru/video/9cea77a357d160772914febaacc66ea9/?r=wd https://rutube.ru/video/1b5d2b80e3c71a11012a2c453955a023/?r=wd https://vkvideo.ru/video-120704871_456239619 https://vkvideo.ru/video-120704871_456239617 https://vkvideo.ru/video-120704871_456239611 https://vkvideo.ru/video-120704871_456239601 | 111 | штука | 0 | 1 | PCE BB1 CAR P12 | 1 2 3 4 | 1 5 20 1800 | шт. шт. шт. шт. | 3606481208521 53606481208526 63606481208523 73606481208520 | 16 23 40.4 120 | 11.5 9.2 24.2 80 | 4.3 8.9 10.6 110.4 | см. см. см. см. | 0.092 0.522 2.27 222.24 | кг. кг. кг. кг. | 83 мм | 83 мм | 44 мм |  | Внутренний / скрытый (EV000383) | Фиолетовый (EV000524) |  |  | Пластик (EV000139) |  |  |  | В сборе с корпусом/рамкой (EV006348) |  | Нет |  |  | Нет | В распор (лапками) и винтами (EV006353) | [13 empty] | 82.8 мм | 82.8 мм | 41.1 мм | Баклажановый (SV007397) | IP44 (EV006418) | С заземляющим контактом (EV002727) | Да | Лакированная (-ое) (EV000113) | 50...50 Гц |  |  | Термопласт (EV000403) |  |  | Матовый (-ая) (EV000146) | [15 empty] | Нет | IP44 (EV006418) |  |  |  | 41.1 мм |  |  | 1 |  |  |  | Нет |  |  | Нет | [10 empty] | 250 В |  | Винтов. зажим/клемма (EV001008) | [11 empty] | 16 |  | 16 А | Нет | Нет | 1 | Да | Нет | Да | Нет | Нет | Нет | Нет | Не требует специального питания (EV006426) | Нет |  | Нет | Без надписи/печати (EV005886) | 8016 |  | Да | Нет | Нет | 0 | Нет | Нет | Нет | Нет | 2 |  | Нет | Нет | Нет | [22 empty] | PC + ASA глянцевое | [6 empty] | 0.097 кг |  | 28 мм |  | лапками винтами | винтовые зажимы гибкий кабель винтовые зажимы жесткий кабель винтовые зажимы 2.5-2.5 мм² жесткий кабель винтовые зажимы 2.5-2.5 мм² гибкий кабель | [7 empty] | 250 В Переменный ток |  | утопленный | [7 empty] | 16 A | [36 empty] | Жилищный сектор Малые коммерческие предприятия | Glossa Glossa | violet | розетка | изделие в сборе | [8 empty] | с заземляющим контактом | 2P + PE, со шторками | [5 empty] | крышка | [17 empty] | Срок гарантии на данное оборудование составляет 5 лет с момента отгрузки со склада Систэм Электрик, с подтверждением соответствующим документом | Подлежит замене | IP44 |  | TP TС 004/2011 |  | EAC
GSL001151 | GLOSSA 2-клавишный ВЫКЛЮЧАТЕЛЬ,сх.5,10AX, механизм, БАКЛАЖАНОВЫЙ | Systeme Electric |  |  |  | 8536500700 | Электромеханические комнатные выключатели на силу тока не более 11 а | Механизм Systeme Electric (ранее Schneider Electric) серии Glossa (цвет баклажановый) выключателя 2-клавишного подходит для сетей 250 В, на ток 10 А. - Двухклавишный выключатель позволяет управлять двумя источниками света с одной точки. - Выполнен из материала PС+ASA, стойкого к УФ-излучению и появлению царапин. - Эргономичные клеммы расположены в два ряда: сверху и снизу. | Электротехническое оборудование Потенциал | PTPWD | OLD | Референсы на вывод | RET | Ритейл Олд | HDO | Устаревшее оборудование Ритейл | EC001590 | Выключатель / Переключатель | 7 | Россия | https://static-pcsp.systeme.ru/image/_87obcn2.jpeg | https://static-pcsp.systeme.ru/image/_87obcn2.jpeg | 1 | нет | [9 empty] | https://api.systeme.ru/product/media/download/988353 https://api.systeme.ru/product/media/download/988507 | Glossa Blanca W59 выключатель переключатель розетка светорегулятор AtlasDesign диммер Этюд Хит W45 Каталог Каталог электроустановочных изделий ЭУИ Атлас Дизайн Profi54 Профи54 Aqua Аква Nature Бланка Глосса HIT MultiBox Мультибокс Термостат Монтажная коробка Распределительная коробка Подрозетник Etude Glossa Blanca W59 выключатель переключатель розетка светорегулятор AtlasDesign диммер Этюд Хит W45 Каталог Каталог электроустановочных изделий ЭУИ Атлас Дизайн Profi54 Профи54 Aqua Аква Nature Бланка Глосса HIT MultiBox Мультибокс Термостат Монтажная коробка Распределительная коробка Подрозетник Etude быстрозажимные клеммы безвинтовая платформа Screwless | https://api.systeme.ru/product/media/download/988394 | Glossa выключатель переключатель Глосса Руководство по эксплуатации | https://api.systeme.ru/certificates/default/download/3452 https://api.systeme.ru/certificates/default/download/3355 https://api.systeme.ru/certificates/default/download/1823 https://api.systeme.ru/certificates/default/download/1703 https://api.systeme.ru/certificates/default/download/2491 https://api.systeme.ru/certificates/default/download/1348 https://api.systeme.ru/certificates/default/download/595 | С-ТР ТС-НВО С/Д-UZ С-ТР ТС-НВО Д-ТР ЕАЭС-RoHS С/Д-UZ С-ТР ТС-НВО С-ТР ТС-НВО | ЕАЭС RU С-RU.АТ21.В.00157_25 UZ.SMT.01.0103.117076789 ЕАЭС RU С-RU.АТ21.В.00043_20 ЕАЭС № RU Д-RU.МЮ62.В.00789_20 UZ.SMT.01.0026.75483261 ЕАЭС RU С-RU.АТ21.В.00018_19 ТС RU С-RU.СВ02.В.00039 |  |  | https://www.youtube.com/watch?v=uNb4HCh0Ebw https://rutube.ru/video/1b5d2b80e3c71a11012a2c453955a023/?r=wd https://vkvideo.ru/video-120704871_456239601 | 115.5 | штука | 0 | 1 | PCE BB1 CAR P12 | 1 2 3 4 | 1 5 20 1800 | шт. шт. шт. шт. | 3606481208538 53606481208533 63606481208530 73606481208537 | 16 23 40.4 120 | 10.5 9.2 24.2 80 | 4 8.9 10.6 110.4 | см. см. см. см. | 0.072 0.418 1.857 185.082 | кг. кг. кг. кг. | 71 мм | 71 мм | 38.5 мм |  | Внутренний / скрытый (EV000383) | Фиолетовый (EV000524) |  |  | Пластик (EV000139) |  |  |  | Механизм с накладкой (EV006345) |  | Нет |  |  | Нет | В распор (лапками) и винтами (EV006353) | [13 empty] | 70.8 мм | 70.8 мм | 38.5 мм | Баклажановый (SV007397) | IP20 (EV006405) |  | Да | Необработанная (EV006034) |  |  |  | Термопласт (EV000403) |  |  | Матовый (-ая) (EV000146) | Клавиша/кнопка (EV006531) | [15 empty] | IP20 (EV006405) | [24 empty] | 250 В | Нет | Винтов. зажим/клемма (EV001008) | Нет (EV004175) |  | 10 А | Нет |  | Переключатель на 2 направления (EV000648) | 2 | 10 AX | Нет | Нет | Нет (EV004175) | 10 | [54 empty] | крышка механизма: PC + ASA монт. рама: оцинкованная сталь | [6 empty] | 0.074 кг |  | 22.6 мм |  | лапками винтами | винтовые зажимы 2.5-2.5 мм² жесткий кабель винтовые зажимы 2.5-2.5 мм² гибкий кабель | [7 empty] | 250 В Переменный ток |  | утопленный | [7 empty] | 10 AX | без | 1-полюсный 2-клавишный | [34 empty] | Жилищный сектор Малые коммерческие предприятия | Glossa Glossa | violet | выключатель | механизм |  |  |  |  | управление освещением | [28 empty] | Срок гарантии на данное оборудование составляет 5 лет с момента отгрузки со склада Систэм Электрик, с подтверждением соответствующим документом | Подлежит замене | IP20 |  | TP TС 004/2011 |  | EAC
GSL001142 | GLOSSA РОЗЕТКА с заземлением,16А, 250В, в сборе,БАКЛАЖАНОВЫЙ | Systeme Electric |  |  |  | 8536699008 | Прочие | Розетка Systeme Electric (ранее Schneider Electric) серии Glossa (в сборе, цвет баклажановый) одинарная без заземления и без шторок подходит для сетей 250 В, на ток 16 А. - Выполнен из материала PС+ASA, стойкого к УФ-излучению и появлению царапин. - Эргономичные клеммы розеток расположены в один ряд. | Электротехническое оборудование Потенциал | PTPWD | OLD | Референсы на вывод | RET | Ритейл Олд | HDO | Устаревшее оборудование Ритейл | EC000125 | Розетка силовая (штепсельная) | 7 | Россия | https://static-pcsp.systeme.ru/image/-RxEEcGs.jpeg | https://static-pcsp.systeme.ru/image/-RxEEcGs.jpeg | 1 | нет | [9 empty] | https://api.systeme.ru/product/media/download/988353 https://api.systeme.ru/product/media/download/988507 | Glossa Blanca W59 выключатель переключатель розетка светорегулятор AtlasDesign диммер Этюд Хит W45 Каталог Каталог электроустановочных изделий ЭУИ Атлас Дизайн Profi54 Профи54 Aqua Аква Nature Бланка Глосса HIT MultiBox Мультибокс Термостат Монтажная коробка Распределительная коробка Подрозетник Etude Glossa Blanca W59 выключатель переключатель розетка светорегулятор AtlasDesign диммер Этюд Хит W45 Каталог Каталог электроустановочных изделий ЭУИ Атлас Дизайн Profi54 Профи54 Aqua Аква Nature Бланка Глосса HIT MultiBox Мультибокс Термостат Монтажная коробка Распределительная коробка Подрозетник Etude быстрозажимные клеммы безвинтовая платформа Screwless | https://api.systeme.ru/product/media/download/988402 | Glossa розетка Глосса Руководство по эксплуатации | https://api.systeme.ru/certificates/default/download/3460 https://api.systeme.ru/certificates/default/download/3355 https://api.systeme.ru/certificates/default/download/1897 https://api.systeme.ru/certificates/default/download/2488 https://api.systeme.ru/certificates/default/download/1711 https://api.systeme.ru/certificates/default/download/1349 https://api.systeme.ru/certificates/default/download/596 | С-ТР ТС-НВО С/Д-UZ С-ТР ТС-НВО С/Д-UZ Д-ТР ЕАЭС-RoHS С-ТР ТС-НВО С-ТР ТС-НВО | ЕАЭС RU С-RU.АТ21.В.00159_25 UZ.SMT.01.0103.117076789 ЕАЭС RU С-RU.АТ21.В.00045_20 UZ.SMT.01.0026.75482392 ЕАЭС № RU Д-RU.МЮ62.В.00697_20 ЕАЭС RU С-RU.АТ21.В.00019_19 ТС RU С-RU.СВ02.В.00038 |  |  | https://www.youtube.com/watch?v=TjrtUZ1YPWs https://www.youtube.com/watch?v=6HekB_o-J2Q https://www.youtube.com/watch?v=uNb4HCh0Ebw https://rutube.ru/video/0a046896df31cb6f39e3978258b1740b/ https://rutube.ru/video/e166ee9633cc3135e4ce68bd536cba05/?r=wd https://rutube.ru/video/1b5d2b80e3c71a11012a2c453955a023/?r=wd https://vkvideo.ru/video-120704871_456239617 https://vkvideo.ru/video-120704871_456239605 https://vkvideo.ru/video-120704871_456239601 | 100.5 | штука | 0 | 1 | PCE BB1 CAR P12 | 1 2 3 4 | 1 5 20 1800 | шт. шт. шт. шт. | 3606481208477 53606481208472 63606481208479 73606481208476 | 16 23 40.4 120 | 11.5 9.2 24.2 80 | 4.2 8.9 10.6 110.4 | см. см. см. см. | 0.079 0.457 2.011 198.984 | кг. кг. кг. кг. | 83 мм | 83 мм | 40 мм |  | Внутренний / скрытый (EV000383) | Фиолетовый (EV000524) |  |  | Пластик (EV000139) |  |  |  | В сборе с корпусом/рамкой (EV006348) |  | Нет |  |  | Нет | В распор (лапками) и винтами (EV006353) | [13 empty] | 82.8 мм | 82.8 мм | 40.1 мм | Баклажановый (SV007397) | IP20 (EV006405) | С заземляющим контактом (EV002727) | Да | Лакированная (-ое) (EV000113) | 50...50 Гц |  |  | Термопласт (EV000403) |  |  | Матовый (-ая) (EV000146) | [15 empty] | Нет | IP20 (EV006405) |  |  |  | 40.1 мм |  |  | 1 |  |  |  | Нет |  |  | Нет | [10 empty] | 250 В |  | Винтов. зажим/клемма (EV001008) | [11 empty] | 16 |  | 16 А | Нет | Нет | 1 | Нет | Нет | Да | Нет | Нет | Нет | Нет | Не требует специального питания (EV006426) | Нет |  | Нет | Без надписи/печати (EV005886) | 8016 |  | Да | Нет | Нет | 0 | Нет | Нет | Нет | Нет | 2 |  | Нет | Нет | Нет | [22 empty] | PC + ASA глянцевое | [6 empty] | 0.086 кг |  | 28 мм |  | лапками винтами | винтовые зажимы гибкий кабель винтовые зажимы жесткий кабель винтовые зажимы 2.5-2.5 мм² жесткий кабель винтовые зажимы 2.5-2.5 мм² гибкий кабель | [7 empty] | 250 В Переменный ток |  | утопленный | [7 empty] | 16 A | [36 empty] | Жилищный сектор Малые коммерческие предприятия | Glossa Glossa | violet | розетка | изделие в сборе | [8 empty] | с заземляющим контактом | 2P + E | [23 empty] | Срок гарантии на данное оборудование составляет 5 лет с момента отгрузки со склада Систэм Электрик, с подтверждением соответствующим документом | Подлежит замене | IP20 |  | TP TС 004/2011 |  | EAC
GSL001007 | GLOSSA 3-постовая РАМКА, вертикальная, ФИСТАШКОВЫЙ | Systeme Electric |  |  |  | 8538909908 | Прочие | Рамка Systeme Electric (ранее Schneider Electric) серии Glossa (цвет фисташковый) трёхместная. - Устанавливается в вертикальном положении. - Выполнена из материала PС+ASA, стойкого к УФ-излучению и появлению царапин. - Позволяет гармонично вписать электроустановочное изделие в интерьер помещения. | Электротехническое оборудование Потенциал | PTPWD | OLD | Референсы на вывод | RET | Ритейл Олд | HDO | Устаревшее оборудование Ритейл | EC000007 | Рамка для электроустановочных устройств | 7 | Россия | https://static-pcsp.systeme.ru/image/18V7d1Et.jpeg | https://static-pcsp.systeme.ru/image/18V7d1Et.jpeg | 1 | нет | [9 empty] | https://api.systeme.ru/product/media/download/988353 https://api.systeme.ru/product/media/download/988507 | Glossa Blanca W59 выключатель переключатель розетка светорегулятор AtlasDesign диммер Этюд Хит W45 Каталог Каталог электроустановочных изделий ЭУИ Атлас Дизайн Profi54 Профи54 Aqua Аква Nature Бланка Глосса HIT MultiBox Мультибокс Термостат Монтажная коробка Распределительная коробка Подрозетник Etude Glossa Blanca W59 выключатель переключатель розетка светорегулятор AtlasDesign диммер Этюд Хит W45 Каталог Каталог электроустановочных изделий ЭУИ Атлас Дизайн Profi54 Профи54 Aqua Аква Nature Бланка Глосса HIT MultiBox Мультибокс Термостат Монтажная коробка Распределительная коробка Подрозетник Etude быстрозажимные клеммы безвинтовая платформа Screwless | https://api.systeme.ru/product/media/download/988396 | Glossa Глосса Руководство по эксплуатации Рамка | [5 empty] | https://www.youtube.com/watch?v=uNb4HCh0Ebw https://rutube.ru/video/1b5d2b80e3c71a11012a2c453955a023/?r=wd https://vkvideo.ru/video-120704871_456239601 | 118.5 | штука | 0 | 1 | PCE BB1 CAR P12 | 1 2 3 4 | 1 5 20 1680 | шт. шт. шт. шт. | 3606481207975 53606481207970 63606481207977 73606481207974 | 30.4 6 40.4 120 | 10.5 39.4 19.6 80 | 1.3 8.9 14 113 | см. см. см. см. | 0.035 0.256 1.209 119.505 | кг. кг. кг. кг. | 83 мм | 225 мм | 12 мм |  |  | Зеленый (EV000235) |  |  | Пластик (EV000139) |  |  | IP20 (EV006405) | [6 empty] | Защелкивание (EV009216) | [16 empty] | Фисташковый (SV007253) |  |  | Да | Лакированная (-ое) (EV000113) |  |  |  | Термопласт (EV000403) |  |  | Матовый (-ая) (EV000146) | [15 empty] | Нет | [7 empty] | 3 | 225 мм | 83 мм | 12 мм | Нет | 53 мм | 58.8 мм | Нет | Вертикальн. (EV001302) | Нет | Нет | Нет |  | 3 | 3 | 3 | Нет | Нет | [69 empty] | PC + ASA глянцевое |  |  |  | 3-постовая |  |  | 0.034 кг |  |  |  | защёлкивание | [15 empty] | 71 мм | вертикальная ориентация | с винтовыми зажимами | [37 empty] | Жилищный сектор Малые коммерческие предприятия | Glossa Glossa | бежевый зеленый | рамка | [5 empty] | residential | [28 empty] | Срок гарантии на данное оборудование составляет 5 лет с момента отгрузки со склада Систэм Электрик, с подтверждением соответствующим документом | Подлежит замене | IP20
GSL001107 | GLOSSA 3-постовая РАМКА, вертикальная, БАКЛАЖАНОВЫЙ | Systeme Electric |  |  |  | 8538909908 | Прочие | Рамка Systeme Electric (ранее Schneider Electric) серии Glossa (цвет баклажановый) трёхместная. - Устанавливается в вертикальном положении. - Выполнена из материала PС+ASA, стойкого к УФ-излучению и появлению царапин. - Позволяет гармонично вписать электроустановочное изделие в интерьер помещения. | Электротехническое оборудование Потенциал | PTPWD | OLD | Референсы на вывод | RET | Ритейл Олд | HDO | Устаревшее оборудование Ритейл | EC000007 | Рамка для электроустановочных устройств | 7 | Россия | https://static-pcsp.systeme.ru/image/UHB4GDPv.jpeg | https://static-pcsp.systeme.ru/image/UHB4GDPv.jpeg | 1 | нет | [9 empty] | https://api.systeme.ru/product/media/download/988353 https://api.systeme.ru/product/media/download/988507 | Glossa Blanca W59 выключатель переключатель розетка светорегулятор AtlasDesign диммер Этюд Хит W45 Каталог Каталог электроустановочных изделий ЭУИ Атлас Дизайн Profi54 Профи54 Aqua Аква Nature Бланка Глосса HIT MultiBox Мультибокс Термостат Монтажная коробка Распределительная коробка Подрозетник Etude Glossa Blanca W59 выключатель переключатель розетка светорегулятор AtlasDesign диммер Этюд Хит W45 Каталог Каталог электроустановочных изделий ЭУИ Атлас Дизайн Profi54 Профи54 Aqua Аква Nature Бланка Глосса HIT MultiBox Мультибокс Термостат Монтажная коробка Распределительная коробка Подрозетник Etude быстрозажимные клеммы безвинтовая платформа Screwless | https://api.systeme.ru/product/media/download/988396 | Glossa Глосса Руководство по эксплуатации Рамка | [5 empty] | https://www.youtube.com/watch?v=uNb4HCh0Ebw https://rutube.ru/video/1b5d2b80e3c71a11012a2c453955a023/?r=wd https://vkvideo.ru/video-120704871_456239601 | 46.05 | штука | 0 | 1 | PCE BB1 CAR P12 | 1 2 3 4 | 1 5 20 1680 | шт. шт. шт. шт. | 3606481208323 53606481208328 63606481208325 73606481208322 | 30.4 6 40.4 120 | 10.5 39.4 19.6 80 | 1.3 8.9 14 113 | см. см. см. см. | 0.036 0.259 1.221 120.497 | кг. кг. кг. кг. | 83 мм | 225 мм | 12 мм |  |  | Фиолетовый (EV000524) |  |  | Пластик (EV000139) |  |  | IP20 (EV006405) | [6 empty] | Защелкивание (EV009216) | [16 empty] | Баклажановый (SV007397) | IP20 (EV006405) |  | Да | Лакированная (-ое) (EV000113) |  |  |  | Термопласт (EV000403) |  |  | Матовый (-ая) (EV000146) | [15 empty] | Нет | [7 empty] | 3 | 225 мм | 83 мм | 12 мм | Нет | 53 мм | 58.8 мм | Нет | Вертикальн. (EV001302) | Нет | Нет | Нет |  | 3 | 3 | 3 | Нет | Нет | [69 empty] | PC + ASA глянцевое |  |  |  | 3-постовая |  |  | 0.034 кг |  |  |  | защёлкивание | [15 empty] | 71 мм | вертикальная ориентация | с винтовыми зажимами | [37 empty] | Жилищный сектор Малые коммерческие предприятия | Glossa Glossa | Алюминий violet | рамка | [5 empty] | residential | [28 empty] | Срок гарантии на данное оборудование составляет 5 лет с момента отгрузки со склада Систэм Электрик, с подтверждением соответствующим документом | Подлежит замене | IP20
GSL001146 | GLOSSA РОЗЕТКА с зазем. со шторк. с крышкой,IP20,16А, 250В, в сборе,БАКЛАЖАНОВЫЙ | Systeme Electric |  |  |  | 8536699008 | Прочие | Розетка Systeme Electric (ранее Schneider Electric) серии Glossa (в сборе, цвет баклажановый) одинарная с заземлением, шторками и крышкой подходит для сетей 250 В, на ток 16 А. - Заземляющий контакт обеспечивает дополнительную защиту от удара электрическим током. При наличии заземления электрический потенциал уходит в землю, защищая человека. - Выполнен из материала PС+ASA, стойкого к УФ-излучению и появлению царапин. - Эргономичные клеммы розеток расположены в один ряд. | Электротехническое оборудование Потенциал | PTPWD | OLD | Референсы на вывод | RET | Ритейл Олд | HDO | Устаревшее оборудование Ритейл | EC000125 | Розетка силовая (штепсельная) | 7 | Россия | https://static-pcsp.systeme.ru/image/rS7LphD9.jpeg | https://static-pcsp.systeme.ru/image/rS7LphD9.jpeg | 1 | нет | [9 empty] | https://api.systeme.ru/product/media/download/988353 https://api.systeme.ru/product/media/download/988507 | Glossa Blanca W59 выключатель переключатель розетка светорегулятор AtlasDesign диммер Этюд Хит W45 Каталог Каталог электроустановочных изделий ЭУИ Атлас Дизайн Profi54 Профи54 Aqua Аква Nature Бланка Глосса HIT MultiBox Мультибокс Термостат Монтажная коробка Распределительная коробка Подрозетник Etude Glossa Blanca W59 выключатель переключатель розетка светорегулятор AtlasDesign диммер Этюд Хит W45 Каталог Каталог электроустановочных изделий ЭУИ Атлас Дизайн Profi54 Профи54 Aqua Аква Nature Бланка Глосса HIT MultiBox Мультибокс Термостат Монтажная коробка Распределительная коробка Подрозетник Etude быстрозажимные клеммы безвинтовая платформа Screwless | https://api.systeme.ru/product/media/download/988402 | Glossa розетка Глосса Руководство по эксплуатации | https://api.systeme.ru/certificates/default/download/3460 https://api.systeme.ru/certificates/default/download/3355 https://api.systeme.ru/certificates/default/download/1897 https://api.systeme.ru/certificates/default/download/2488 https://api.systeme.ru/certificates/default/download/1711 https://api.systeme.ru/certificates/default/download/1349 https://api.systeme.ru/certificates/default/download/596 | С-ТР ТС-НВО С/Д-UZ С-ТР ТС-НВО С/Д-UZ Д-ТР ЕАЭС-RoHS С-ТР ТС-НВО С-ТР ТС-НВО | ЕАЭС RU С-RU.АТ21.В.00159_25 UZ.SMT.01.0103.117076789 ЕАЭС RU С-RU.АТ21.В.00045_20 UZ.SMT.01.0026.75482392 ЕАЭС № RU Д-RU.МЮ62.В.00697_20 ЕАЭС RU С-RU.АТ21.В.00019_19 ТС RU С-RU.СВ02.В.00038 |  |  | https://www.youtube.com/watch?v=TjrtUZ1YPWs https://www.youtube.com/watch?v=6HekB_o-J2Q https://www.youtube.com/watch?v=uNb4HCh0Ebw https://rutube.ru/video/0a046896df31cb6f39e3978258b1740b/ https://rutube.ru/video/e166ee9633cc3135e4ce68bd536cba05/?r=wd https://rutube.ru/video/1b5d2b80e3c71a11012a2c453955a023/?r=wd https://vkvideo.ru/video-120704871_456239617 https://vkvideo.ru/video-120704871_456239605 https://vkvideo.ru/video-120704871_456239601 | 100.5 | штука | 0 | 1 | PCE BB1 CAR P12 | 1 2 3 4 | 1 5 20 1800 | шт. шт. шт. шт. | 3606481208514 53606481208519 63606481208516 73606481208513 | 16 23 40.4 120 | 11.5 9.2 24.2 80 | 4.6 8.9 10.6 110.4 | см. см. см. см. | 0.086 0.49 2.145 210.972 | кг. кг. кг. кг. | 83 мм | 83 мм | 44 мм |  | Внутренний / скрытый (EV000383) | Фиолетовый (EV000524) |  |  | Пластик (EV000139) |  |  |  | В сборе с корпусом/рамкой (EV006348) |  | Нет |  |  | Нет | В распор (лапками) и винтами (EV006353) | [13 empty] | 82.8 мм | 82.8 мм | 44.1 мм | Баклажановый (SV007397) | IP20 (EV006405) | С заземляющим контактом (EV002727) | Да | Лакированная (-ое) (EV000113) | 50...50 Гц |  |  | Термопласт (EV000403) |  |  | Матовый (-ая) (EV000146) | [15 empty] | Нет | IP20 (EV006405) |  |  |  | 44.1 мм |  |  | 1 |  |  |  | Нет |  |  | Нет | [10 empty] | 250 В |  | Винтов. зажим/клемма (EV001008) | [11 empty] | 16 |  | 16 А | Нет | Нет | 1 | Да | Нет | Да | Нет | Нет | Нет | Нет | Не требует специального питания (EV006426) | Нет |  | Нет | Без надписи/печати (EV005886) | 8016 |  | Да | Нет | Нет | 0 | Нет | Нет | Нет | Нет | 2 |  | Нет | Нет | Нет | [22 empty] | PC + ASA глянцевое | [6 empty] | 0.091 кг |  | 28 мм |  | лапками винтами | винтовые зажимы жесткий кабель винтовые зажимы гибкий кабель винтовые зажимы 2.5-2.5 мм² гибкий кабель винтовые зажимы 2.5-2.5 мм² жесткий кабель | [7 empty] | 250 В Переменный ток |  | утопленный | [7 empty] | 16 A | [36 empty] | Жилищный сектор Малые коммерческие предприятия | Glossa Glossa | violet | розетка | изделие в сборе | [8 empty] | с заземляющим контактом | 2P + E | [5 empty] | крышка | [17 empty] | Срок гарантии на данное оборудование составляет 5 лет с момента отгрузки со склада Систэм Электрик, с подтверждением соответствующим документом | Подлежит замене | IP20 |  | TP TС 004/2011 |  | EAC
GSL001165 | GLOSSA 2-клавишный ПЕРЕКЛЮЧАТЕЛЬ,сх.6/2,10AX, механизм, БАКЛАЖАНОВЫЙ | Systeme Electric |  |  |  | 8536500700 | Электромеханические комнатные выключатели на силу тока не более 11 а | Механизм Systeme Electric (ранее Schneider Electric) серии Glossa (цвет баклажановый) переключателя 2-клавишного подходит для сетей 250 В, на ток 10 А. - Переключатель позволяют управлять одним источником света с двух точек. - Выполнен из материала PС+ASA, стойкого к УФ-излучению и появлению царапин. - Эргономичные клеммы расположены в два ряда: сверху и снизу. | Электротехническое оборудование Потенциал | PTPWD | OLD | Референсы на вывод | RET | Ритейл Олд | HDO | Устаревшее оборудование Ритейл | EC001590 | Выключатель / Переключатель | 7 | Россия | https://static-pcsp.systeme.ru/image/_87obcn2.jpeg | https://static-pcsp.systeme.ru/image/_87obcn2.jpeg | 1 | нет | [9 empty] | https://api.systeme.ru/product/media/download/988353 https://api.systeme.ru/product/media/download/988507 | Glossa Blanca W59 выключатель переключатель розетка светорегулятор AtlasDesign диммер Этюд Хит W45 Каталог Каталог электроустановочных изделий ЭУИ Атлас Дизайн Profi54 Профи54 Aqua Аква Nature Бланка Глосса HIT MultiBox Мультибокс Термостат Монтажная коробка Распределительная коробка Подрозетник Etude Glossa Blanca W59 выключатель переключатель розетка светорегулятор AtlasDesign диммер Этюд Хит W45 Каталог Каталог электроустановочных изделий ЭУИ Атлас Дизайн Profi54 Профи54 Aqua Аква Nature Бланка Глосса HIT MultiBox Мультибокс Термостат Монтажная коробка Распределительная коробка Подрозетник Etude быстрозажимные клеммы безвинтовая платформа Screwless | https://api.systeme.ru/product/media/download/988394 | Glossa выключатель переключатель Глосса Руководство по эксплуатации | https://api.systeme.ru/certificates/default/download/3452 https://api.systeme.ru/certificates/default/download/3355 https://api.systeme.ru/certificates/default/download/1823 https://api.systeme.ru/certificates/default/download/1703 https://api.systeme.ru/certificates/default/download/2491 https://api.systeme.ru/certificates/default/download/1348 https://api.systeme.ru/certificates/default/download/595 | С-ТР ТС-НВО С/Д-UZ С-ТР ТС-НВО Д-ТР ЕАЭС-RoHS С/Д-UZ С-ТР ТС-НВО С-ТР ТС-НВО | ЕАЭС RU С-RU.АТ21.В.00157_25 UZ.SMT.01.0103.117076789 ЕАЭС RU С-RU.АТ21.В.00043_20 ЕАЭС № RU Д-RU.МЮ62.В.00789_20 UZ.SMT.01.0026.75483261 ЕАЭС RU С-RU.АТ21.В.00018_19 ТС RU С-RU.СВ02.В.00039 |  |  | https://www.youtube.com/watch?v=uNb4HCh0Ebw https://rutube.ru/video/1b5d2b80e3c71a11012a2c453955a023/?r=wd https://vkvideo.ru/video-120704871_456239601 | 156.5 | штука | 0 | 1 | PCE BB1 CAR P12 | 1 2 3 4 | 1 5 20 1800 | шт. шт. шт. шт. | 3606481208583 53606481208588 63606481208585 73606481208582 | 16 23 40.4 120 | 10.5 9.2 24.2 80 | 4 8.9 10.6 110.4 | см. см. см. см. | 0.078 0.448 1.977 195.882 | кг. кг. кг. кг. | 71 мм | 71 мм | 38.5 мм |  | Внутренний / скрытый (EV000383) | Фиолетовый (EV000524) |  |  | Пластик (EV000139) |  |  |  | Механизм с накладкой (EV006345) |  | Нет |  |  | Нет | В распор (лапками) и винтами (EV006353) | [13 empty] | 70.8 мм | 70.8 мм | 38.5 мм | Баклажановый (SV007397) | IP20 (EV006405) |  | Да | Необработанная (EV006034) |  |  |  | Термопласт (EV000403) |  |  | Матовый (-ая) (EV000146) | Клавиша/кнопка (EV006531) | [15 empty] | IP20 (EV006405) | [24 empty] | 250 В | Нет | Винтов. зажим/клемма (EV001008) | Нет (EV004175) |  | 10 А | Нет |  | Переключатель на 2 направления (EV000648) | 2 | 10 AX | Нет | Нет | Нет (EV004175) | 10 | [54 empty] | крышка механизма: PC + ASA монт. рама: оцинкованная сталь | [6 empty] | 0.084 кг |  | 22.6 мм |  | лапками винтами | винтовые зажимы 2.5-2.5 мм² жесткий кабель винтовые зажимы 2.5-2.5 мм² гибкий кабель | [7 empty] | 250 В Переменный ток |  | утопленный | [7 empty] | 10 AX | без | сдвоенный на 2 направления | [34 empty] | Жилищный сектор Малые коммерческие предприятия | Glossa Glossa | violet | выключатель | механизм |  |  |  |  | управление освещением | [28 empty] | Срок гарантии на данное оборудование составляет 5 лет с момента отгрузки со склада Систэм Электрик, с подтверждением соответствующим документом | Подлежит замене | IP20 |  | TP TС 004/2011 |  | EAC
GSL001171 | GLOSSA Перекрестный ПЕРЕКЛЮЧАТЕЛЬ,сх.7,10AX, механизм,БАКЛАЖАНОВЫЙ | Systeme Electric |  |  |  | 8536500700 | Электромеханические комнатные выключатели на силу тока не более 11 а | Механизм Systeme Electric (ранее Schneider Electric) серии Glossa (цвет баклажановый) переключателя 1-клавишного перекрёстного подходит для сетей 250 В, на ток 10 А. - Переключатель позволяют управлять одним источником света с двух точек. - Выполнен из материала PС+ASA, стойкого к УФ-излучению и появлению царапин. - Эргономичные клеммы расположены в два ряда: сверху и снизу. | Электротехническое оборудование Потенциал | PTPWD | OLD | Референсы на вывод | RET | Ритейл Олд | HDO | Устаревшее оборудование Ритейл | EC001590 | Выключатель / Переключатель | 7 | Россия | https://static-pcsp.systeme.ru/image/RazC121c.jpeg | https://static-pcsp.systeme.ru/image/RazC121c.jpeg | 1 | нет | [9 empty] | https://api.systeme.ru/product/media/download/988353 https://api.systeme.ru/product/media/download/988507 | Glossa Blanca W59 выключатель переключатель розетка светорегулятор AtlasDesign диммер Этюд Хит W45 Каталог Каталог электроустановочных изделий ЭУИ Атлас Дизайн Profi54 Профи54 Aqua Аква Nature Бланка Глосса HIT MultiBox Мультибокс Термостат Монтажная коробка Распределительная коробка Подрозетник Etude Glossa Blanca W59 выключатель переключатель розетка светорегулятор AtlasDesign диммер Этюд Хит W45 Каталог Каталог электроустановочных изделий ЭУИ Атлас Дизайн Profi54 Профи54 Aqua Аква Nature Бланка Глосса HIT MultiBox Мультибокс Термостат Монтажная коробка Распределительная коробка Подрозетник Etude быстрозажимные клеммы безвинтовая платформа Screwless | https://api.systeme.ru/product/media/download/988394 | Glossa выключатель переключатель Глосса Руководство по эксплуатации | https://api.systeme.ru/certificates/default/download/3452 https://api.systeme.ru/certificates/default/download/3355 https://api.systeme.ru/certificates/default/download/1823 https://api.systeme.ru/certificates/default/download/1703 https://api.systeme.ru/certificates/default/download/2491 https://api.systeme.ru/certificates/default/download/1348 https://api.systeme.ru/certificates/default/download/595 | С-ТР ТС-НВО С/Д-UZ С-ТР ТС-НВО Д-ТР ЕАЭС-RoHS С/Д-UZ С-ТР ТС-НВО С-ТР ТС-НВО | ЕАЭС RU С-RU.АТ21.В.00157_25 UZ.SMT.01.0103.117076789 ЕАЭС RU С-RU.АТ21.В.00043_20 ЕАЭС № RU Д-RU.МЮ62.В.00789_20 UZ.SMT.01.0026.75483261 ЕАЭС RU С-RU.АТ21.В.00018_19 ТС RU С-RU.СВ02.В.00039 |  |  | https://www.youtube.com/watch?v=uNb4HCh0Ebw https://rutube.ru/video/1b5d2b80e3c71a11012a2c453955a023/?r=wd https://vkvideo.ru/video-120704871_456239601 | 130.5 | штука | 0 | 1 | PCE BB1 CAR P12 | 1 2 3 4 | 1 5 20 1800 | шт. шт. шт. шт. | 3606481208606 53606481208601 63606481208608 73606481208605 | 16 23 40.4 120 | 10.5 9.2 24.2 80 | 4 8.9 10.6 110.4 | см. см. см. см. | 0.074 0.428 1.897 188.682 | кг. кг. кг. кг. | 71 мм | 71 мм | 38.5 мм |  | Внутренний / скрытый (EV000383) | Фиолетовый (EV000524) |  |  | Пластик (EV000139) |  |  |  | Механизм с накладкой (EV006345) |  | Нет |  |  | Нет | В распор (лапками) и винтами (EV006353) | [13 empty] | 70.8 мм | 70.8 мм | 38.5 мм | Баклажановый (SV007397) | IP20 (EV006405) |  | Да | Необработанная (EV006034) |  |  |  | Термопласт (EV000403) |  |  | Матовый (-ая) (EV000146) | Клавиша/кнопка (EV006531) | [15 empty] | IP20 (EV006405) | [24 empty] | 250 В | Нет | Винтов. зажим/клемма (EV001008) | Нет (EV004175) |  | 10 А | Нет |  | Перекрестный переключатель (EV006435) | 1 | 10 AX | Нет | Нет | Нет (EV004175) | 10 | [54 empty] | крышка механизма: PC + ASA монт. рама: оцинкованная сталь | [6 empty] | 0.076 кг |  | 22.6 мм |  | лапками винтами | винтовые зажимы 2.5-2.5 мм² жесткий кабель винтовые зажимы 2.5-2.5 мм² гибкий кабель | [7 empty] | 250 В Переменный ток |  | утопленный | [7 empty] | 10 AX | без | перекрестный | [34 empty] | Жилищный сектор Малые коммерческие предприятия | Glossa Glossa | violet | выключатель | механизм |  |  |  |  | управление освещением | [28 empty] | Срок гарантии на данное оборудование составляет 5 лет с момента отгрузки со склада Систэм Электрик, с подтверждением соответствующим документом | Подлежит замене | IP20 |  | TP TС 004/2011 |  | EAC
GSL001492 | GLOSSA TV РОЗЕТКА проходная 4DB, механизм, СИРЕНЕВЫЙ ТУМАН | Systeme Electric |  |  |  | 8536691000 | Прочие штепсели и розетки для коаксиальных кабелей на напряжение не более 1000 в | Механизм Systeme Electric (ранее Schneider Electric) серии Glossa (цвет сиреневый туман) розетки TV проходной 4DB ппредназначен для подключения телевизора к телевизионной сети. - Проходная розетка используется в начале и середине подключения «в линию». - Выполнен из материала PС+ASA, стойкого к УФ-излучению и появлению царапин. | Электротехническое оборудование Потенциал | PTPWD | OLD | Референсы на вывод | RET | Ритейл Олд | HDO | Устаревшее оборудование Ритейл | EC000439 | Розетка антенная (TV/ТВ/SAT/FM/R/Радио) | 7 | Россия | https://static-pcsp.systeme.ru/image/EgjbqCD6wfAlOY8p64ccbd965c8fc1691139478.jpeg | https://static-pcsp.systeme.ru/image/EgjbqCD6wfAlOY8p64ccbd965c8fc1691139478.jpeg | 1 | нет | [9 empty] | https://api.systeme.ru/product/media/download/988353 https://api.systeme.ru/product/media/download/988507 | Glossa Blanca W59 выключатель переключатель розетка светорегулятор AtlasDesign диммер Этюд Хит W45 Каталог Каталог электроустановочных изделий ЭУИ Атлас Дизайн Profi54 Профи54 Aqua Аква Nature Бланка Глосса HIT MultiBox Мультибокс Термостат Монтажная коробка Распределительная коробка Подрозетник Etude Glossa Blanca W59 выключатель переключатель розетка светорегулятор AtlasDesign диммер Этюд Хит W45 Каталог Каталог электроустановочных изделий ЭУИ Атлас Дизайн Profi54 Профи54 Aqua Аква Nature Бланка Глосса HIT MultiBox Мультибокс Термостат Монтажная коробка Распределительная коробка Подрозетник Etude быстрозажимные клеммы безвинтовая платформа Screwless | https://api.systeme.ru/product/media/download/988403 | Glossa розетка Глосса Руководство по эксплуатации TV ТВ телевизионная Коннектор | https://api.systeme.ru/certificates/default/download/2494 https://api.systeme.ru/certificates/default/download/1698 | С/Д-UZ Д-ТР ЕАЭС-RoHS | UZ.SMT.01.0026.75482763 ЕАЭС № RU Д-RU.МЮ62.В.00815_20 |  |  | https://www.youtube.com/watch?v=_VAIRCKs_TI https://www.youtube.com/watch?v=uNb4HCh0Ebw https://rutube.ru/video/cdfdd8672753f0919df843dfa317c558/?r=wd https://rutube.ru/video/1b5d2b80e3c71a11012a2c453955a023/?r=wd https://vkvideo.ru/video-120704871_456239610 https://vkvideo.ru/video-120704871_456239601 | 110 | штука | 0 | 1 | PCE BB1 CAR S01 P12 | 1 2 3 3 4 | 1 5 20 160 1800 | шт. шт. шт. шт. шт. | 3606481275073 53606481275078 63606481275075 43606481275071 73606481275072 | 16 23 40.4 40 120 | 10.5 9.2 24.2 15 80 | 3.6 8.9 10.6 15 110.4 | см. см. см. см. см. | 0.079 0.455 2.004 12.65 198.315 | кг. кг. кг. кг. кг. |  |  |  |  | Внутренний / скрытый (EV000383) | Фиолетовый (EV000524) |  |  | Пластик (EV000139) |  |  |  | Механизм с накладкой (EV006345) |  | Нет |  |  | Нет | В распор (лапками) и винтами (EV006353) | [5 empty] | TV (RV000903) | [10 empty] | Сиреневый туман (SV007398) |  | Проходная розетка (EV001232) | Да | Необработанная (EV006034) | 5...862 МГц | 1 | 4 дБ | Термопласт (EV000403) | Нет | Нет | Глянцевый (EV006395) | [22 empty] | 1 | [192 empty] | Срок гарантии на данное оборудование составляет 5 лет с момента отгрузки со склада Систэм Электрик, с подтверждением соответствующим документом | Подлежит замене
GSL001185KK | GLOSSA РОЗЕТКА двойная компьютерная RJ45+RJ45, кат.5Е, механизм, БАКЛАЖАНОВЫЙ | Systeme Electric |  |  |  | 8536699008 | Прочие | Механизм Systeme Electric (ранее Schneider Electric) серии Glossa (цвет баклажановый) двойной розетки компьютерной с разъёмом RJ45 категория 5е предназначен для удобного и быстрого подключения вашего компьютера к компьютерной сети. - Выполнен из материала PС+ASA, стойкого к УФ-излучению и появлению царапин. | Электротехническое оборудование Потенциал | PTPWD | OLD | Референсы на вывод | RET | Ритейл Олд | HDO | Устаревшее оборудование Ритейл | EC001264 | Розетки телекоммуникационные (телефон/компьютер) | 7 | Россия | https://static-pcsp.systeme.ru/image/ODAZXASs.jpeg | https://static-pcsp.systeme.ru/image/ODAZXASs.jpeg | 1 | нет | [9 empty] | https://api.systeme.ru/product/media/download/988353 https://api.systeme.ru/product/media/download/988507 | Glossa Blanca W59 выключатель переключатель розетка светорегулятор AtlasDesign диммер Этюд Хит W45 Каталог Каталог электроустановочных изделий ЭУИ Атлас Дизайн Profi54 Профи54 Aqua Аква Nature Бланка Глосса HIT MultiBox Мультибокс Термостат Монтажная коробка Распределительная коробка Подрозетник Etude Glossa Blanca W59 выключатель переключатель розетка светорегулятор AtlasDesign диммер Этюд Хит W45 Каталог Каталог электроустановочных изделий ЭУИ Атлас Дизайн Profi54 Профи54 Aqua Аква Nature Бланка Глосса HIT MultiBox Мультибокс Термостат Монтажная коробка Распределительная коробка Подрозетник Etude быстрозажимные клеммы безвинтовая платформа Screwless | https://api.systeme.ru/product/media/download/988401 | Glossa розетка Глосса Руководство по эксплуатации RJ45 RJ11 телефонная компьютерная | https://api.systeme.ru/certificates/default/download/3355 https://api.systeme.ru/certificates/default/download/2489 https://api.systeme.ru/certificates/default/download/1700 | С/Д-UZ С/Д-UZ Д-ТР ЕАЭС-RoHS | UZ.SMT.01.0103.117076789 UZ.SMT.01.0026.75482582 ЕАЭС № RU Д-RU.МЮ62.В.00825_20 |  |  | https://www.youtube.com/watch?v=_r-YS_nzSnQ https://www.youtube.com/watch?v=uNb4HCh0Ebw https://rutube.ru/video/0adabb419f254b5ada96f7903ac9d10b/?r=wd https://rutube.ru/video/1b5d2b80e3c71a11012a2c453955a023/?r=wd https://vkvideo.ru/video-120704871_456239608 https://vkvideo.ru/video-120704871_456239601 | 276 | штука | 0 | 1 | PCE BB1 CAR S01 P12 | 1 2 3 3 4 | 1 5 20 160 1800 | шт. шт. шт. шт. шт. | 3606481274762 53606481274767 63606481274764 43606481274760 73606481274761 | 16 23 40.4 40 120 | 10.5 9.2 24.2 15 80 | 3.6 8.9 10.6 15 110.4 | см. см. см. см. см. | 0.064 0.382 1.71 10.25 171.888 | кг. кг. кг. кг. кг. |  |  |  |  | Внутренний / скрытый (EV000383) | Фиолетовый (EV000524) |  |  | Пластик (EV000139) |  |  | IP20 (EV006405) | Механизм с накладкой (EV006345) | Прямолинейн. (EV000164) | Нет | 2 | 5E (EV004113) | Нет | В распор (лапками) и винтами (EV006353) | Нет | Нет | Нет | Нет | Нет | RJ45 2x8(8) (EV003077) | Нет | Нет | Нет | Нет | Да | Да | Да | 70.8 мм | 70.8 мм | 34.5 мм | Баклажановый (SV007397) | IP20 (EV006405) | [225 empty] | Срок гарантии на данное оборудование составляет 5 лет с момента отгрузки со склада Систэм Электрик, с подтверждением соответствующим документом | Подлежит замене
GSL001181K | GLOSSA РОЗЕТКА компьютерная RJ45 кат.5Е, механизм, БАКЛАЖАНОВЫЙ | Systeme Electric |  |  |  | 8536699008 | Прочие | Механизм Systeme Electric (ранее Schneider Electric) серии Glossa (цвет баклажановый) розетки компьютерной с разъёмом RJ45 категория 5е предназначен для удобного и быстрого подключения вашего компьютера к компьютерной сети. - Выполнен из материала PС+ASA, стойкого к УФ-излучению и появлению царапин. | Электротехническое оборудование Потенциал | PTPWD | OLD | Референсы на вывод | RET | Ритейл Олд | HDO | Устаревшее оборудование Ритейл | EC001264 | Розетки телекоммуникационные (телефон/компьютер) | 7 | Россия | https://static-pcsp.systeme.ru/image/fczbX3dW.jpeg | https://static-pcsp.systeme.ru/image/fczbX3dW.jpeg | 1 | нет | [9 empty] | https://api.systeme.ru/product/media/download/988353 https://api.systeme.ru/product/media/download/988507 | Glossa Blanca W59 выключатель переключатель розетка светорегулятор AtlasDesign диммер Этюд Хит W45 Каталог Каталог электроустановочных изделий ЭУИ Атлас Дизайн Profi54 Профи54 Aqua Аква Nature Бланка Глосса HIT MultiBox Мультибокс Термостат Монтажная коробка Распределительная коробка Подрозетник Etude Glossa Blanca W59 выключатель переключатель розетка светорегулятор AtlasDesign диммер Этюд Хит W45 Каталог Каталог электроустановочных изделий ЭУИ Атлас Дизайн Profi54 Профи54 Aqua Аква Nature Бланка Глосса HIT MultiBox Мультибокс Термостат Монтажная коробка Распределительная коробка Подрозетник Etude быстрозажимные клеммы безвинтовая платформа Screwless | https://api.systeme.ru/product/media/download/988401 | Glossa розетка Глосса Руководство по эксплуатации RJ45 RJ11 телефонная компьютерная | https://api.systeme.ru/certificates/default/download/3355 https://api.systeme.ru/certificates/default/download/2489 https://api.systeme.ru/certificates/default/download/1700 | С/Д-UZ С/Д-UZ Д-ТР ЕАЭС-RoHS | UZ.SMT.01.0103.117076789 UZ.SMT.01.0026.75482582 ЕАЭС № RU Д-RU.МЮ62.В.00825_20 |  |  | https://www.youtube.com/watch?v=_r-YS_nzSnQ https://www.youtube.com/watch?v=uNb4HCh0Ebw https://rutube.ru/video/0adabb419f254b5ada96f7903ac9d10b/?r=wd https://rutube.ru/video/1b5d2b80e3c71a11012a2c453955a023/?r=wd https://vkvideo.ru/video-120704871_456239608 https://vkvideo.ru/video-120704871_456239601 | 143.5 | штука | 0 | 1 | PCE BB1 CAR S01 P12 | 1 2 3 3 4 | 1 5 20 160 1800 | шт. шт. шт. шт. шт. | 3606481274755 53606481274750 63606481274757 | 16 23 40.4 40 120 | 10.5 9.2 24.2 15 80 | 3.6 8.9 10.6 15 110.4 | см. см. см. см. см. | 0.056 0.342 1.55 8.97 157.488 | кг. кг. кг. кг. кг. |  |  |  |  | Внутренний / скрытый (EV000383) | Фиолетовый (EV000524) |  |  | Пластик (EV000139) |  |  | IP20 (EV006405) | Механизм с накладкой (EV006345) | Прямолинейн. (EV000164) | Нет | 1 | 5E (EV004113) | Нет | В распор (лапками) и винтами (EV006353) | Нет | Нет | Нет | Нет | Нет | RJ45 8(8) (EV000013) | Нет | Нет | Нет | Нет | Да | Да | Да | 70.8 мм | 70.8 мм | 34.5 мм | Баклажановый (SV007397) | IP20 (EV006405) | [225 empty] | Срок гарантии на данное оборудование составляет 5 лет с момента отгрузки со склада Систэм Электрик, с подтверждением соответствующим документом | Подлежит замене
GSL001138 | GLOSSA ТЕРМОСТАТ электрон.тепл. пола с датч,+5-+50°C,10A, БАКЛАЖАНОВЫЙ | Systeme Electric |  |  |  | 9032102000 | Термостаты, электронные | GLOSSA ТЕРМОСТАТ электрон.тепл. пола с датч,+5-+50°C,10A,в сборе, БАКЛАЖАНОВЫЙ | Электротехническое оборудование Потенциал | PTPWD | OLD | Референсы на вывод | RET | Ритейл Олд | HDO | Устаревшее оборудование Ритейл | EC010927 | Комнатный терморегулятор / термостат | 7 | Россия | https://static-pcsp.systeme.ru/image/inIudytq.jpeg | https://static-pcsp.systeme.ru/image/inIudytq.jpeg | 1 | нет | [9 empty] | https://api.systeme.ru/product/media/download/988353 https://api.systeme.ru/product/media/download/988507 | Glossa Blanca W59 выключатель переключатель розетка светорегулятор AtlasDesign диммер Этюд Хит W45 Каталог Каталог электроустановочных изделий ЭУИ Атлас Дизайн Profi54 Профи54 Aqua Аква Nature Бланка Глосса HIT MultiBox Мультибокс Термостат Монтажная коробка Распределительная коробка Подрозетник Etude Glossa Blanca W59 выключатель переключатель розетка светорегулятор AtlasDesign диммер Этюд Хит W45 Каталог Каталог электроустановочных изделий ЭУИ Атлас Дизайн Profi54 Профи54 Aqua Аква Nature Бланка Глосса HIT MultiBox Мультибокс Термостат Монтажная коробка Распределительная коробка Подрозетник Etude быстрозажимные клеммы безвинтовая платформа Screwless | https://api.systeme.ru/product/media/download/984845 |  | https://api.systeme.ru/certificates/default/download/3355 https://api.systeme.ru/certificates/default/download/2277 https://api.systeme.ru/certificates/default/download/2493 https://api.systeme.ru/certificates/default/download/355 | С/Д-UZ С-ТР ТС-ЭМС С-ТР ТС-НВО С/Д-UZ С-ТР ТС-ЭМС С-ТР ТС-НВО | UZ.SMT.01.0103.117076789 ЕАЭС RU С-RU.АБ53.В.01022_21 UZ.SMT.01.0026.75482890 ТС RU С-RU.АЯ96.В.00168 |  |  | https://www.youtube.com/watch?v=uNb4HCh0Ebw https://rutube.ru/video/1b5d2b80e3c71a11012a2c453955a023/?r=wd https://vkvideo.ru/video-120704871_456239601 | 1655 | штука | 0 | 1 | PCE BB1 CAR P12 | 1 2 3 4 | 1 4 16 768 | шт. шт. шт. шт. | 3606481274748 13606481274745 43606481274746 | 12.3 18.6 38.4 120 | 10 18.6 38.4 80 | 5.7 10.6 12.1 111.8 | см. см. см. см. | 0.271 1.186 5.119 263.676 | кг. кг. кг. кг. |  |  |  |  | Внутренний / скрытый (EV000383) | Фиолетовый (EV000524) | [5 empty] | IP20 (EV006405) | [23 empty] | Баклажановый (SV007397) | IP20 (EV006405) | Вкл./Выкл. (On/Off) (EV021747) | [33 empty] | 82 мм | 82 мм | 41 мм | [28 empty] | 10 | [32 empty] | Двухпроводный (EV006725) | Нет | 220...230В AC (EV021412) | Вращение (EV008828) | Нет | Резистивный датчик (EV021515) | 5 °C | 50 °C | 230 В | Нет | Нет | 2 | Нет | Нет | Да | Нет | 10 А | Нет | [109 empty] | Срок гарантии на данное оборудование составляет 5 лет с момента отгрузки со склада Систэм Электрик, с подтверждением соответствующим документом | Подлежит замене
BLNVS100504 | BLANCA С/У 3-клавишный ВЫКЛЮЧАТЕЛЬ (cх.1+1+1), 10А, 250В, ТИТАН | Systeme Electric |  |  |  | 8536500700 | Электромеханические комнатные выключатели на силу тока не более 11 а | Выключатель Systeme Electric (ранее Schneider Electric) BLANCA (титан, скрытой установки) трехклавишный предназначен для сетей до 250В, на ток до 10А. Подсветка делает его легко находимым в отсутствие освещения. Трехклавишный выключатель позволяет управлять тремя источниками света из одной точки. | Электротехническое оборудование Потенциал | PTPWD | OLD | Референсы на вывод | RET | Ритейл Олд | HDO | Устаревшее оборудование Ритейл | EC001590 | Выключатель / Переключатель | 7 | Россия | https://static-pcsp.systeme.ru/image/Lo_SFRhA.jpeg https://static-pcsp.systeme.ru/image/qRgbPTa9.jpeg | https://static-pcsp.systeme.ru/image/Lo_SFRhA.jpeg | 1 2 | нет нет | [9 empty] | https://api.systeme.ru/product/media/download/988353 https://api.systeme.ru/product/media/download/988507 | Glossa Blanca W59 выключатель переключатель розетка светорегулятор AtlasDesign диммер Этюд Хит W45 Каталог Каталог электроустановочных изделий ЭУИ Атлас Дизайн Profi54 Профи54 Aqua Аква Nature Бланка Глосса HIT MultiBox Мультибокс Термостат Монтажная коробка Распределительная коробка Подрозетник Etude Glossa Blanca W59 выключатель переключатель розетка светорегулятор AtlasDesign диммер Этюд Хит W45 Каталог Каталог электроустановочных изделий ЭУИ Атлас Дизайн Profi54 Профи54 Aqua Аква Nature Бланка Глосса HIT MultiBox Мультибокс Термостат Монтажная коробка Распределительная коробка Подрозетник Etude быстрозажимные клеммы безвинтовая платформа Screwless |  |  | https://api.systeme.ru/certificates/default/download/3435 https://api.systeme.ru/certificates/default/download/3411 https://api.systeme.ru/certificates/default/download/1772 https://api.systeme.ru/certificates/default/download/2490 https://api.systeme.ru/certificates/default/download/1708 https://api.systeme.ru/certificates/default/download/611 | С-ТР ТС-НВО Д-ТР ЕАЭС-RoHS С-ТР ТС-НВО С/Д-UZ Д-ТР ЕАЭС-RoHS С-ТР ТС-НВО | ЕАЭС RU С-RU.АТ21.В.00153_25 ЕАЭС N RU Д-RU.РА01.В.69737_25 ЕАЭС RU С-RU.АТ21.В.00035_20 UZ.SMT.01.0026.75482963 ЕАЭС № RU Д-RU.МЮ62.В.00690_20 ТС RU С-RU.АЯ96.В.00172 |  |  | https://www.youtube.com/watch?v=uNb4HCh0Ebw https://rutube.ru/video/1b5d2b80e3c71a11012a2c453955a023/?r=wd https://vkvideo.ru/video-120704871_456239601 | 152 | штука | 0 | 1 | PCE BB1 CAR P12 | 1 2 3 4 | 1 10 20 1800 | шт. шт. шт. шт. | 3606481195296 13606481195293 43606481195294 | 16 23.2 40.4 120 | 11.5 19.5 24.2 80 | 4.3 8.9 10.6 110.4 | см. см. см. см. | 0.034 0.437 1.059 113.231 | кг. кг. кг. кг. | 85 мм | 85 мм | 42 мм |  | Внутренний / скрытый (EV000383) | Титан (EV000300) |  |  | Пластик (EV000139) |  |  |  | В сборе с корпусом/рамкой (EV006348) |  | Нет |  |  | Нет | В распор (лапками) и винтами (EV006353) | [13 empty] | 85 мм | 85 мм | 41 мм | Титан (SV007263) | IP20 (EV006405) |  | Да | Декоративное (EV010983) |  |  |  | Термопласт (EV000403) |  |  | Матовый (-ая) (EV000146) | Клавиша/кнопка (EV006531) | [15 empty] | IP20 (EV006405) | [24 empty] | 250 В | Нет | Винтов. зажим/клемма (EV001008) | Нет (EV004175) | 25 мм | 10 А | Нет | В комплект не входит (EV009008) | Выключатель 3х1-полюс. (EV006343) | 3 | 10 AX | Нет | Нет | Нет (EV004175) | 10 | [59 empty] | глянцевое | IEC 60669 | 0.067 кг |  | 25 мм | [5 empty] | утопленный | [16 empty] | 1-полюсный 3-клавишный |  |  |  |  | 11 мм |  |  |  |  | клавиша | 3 | 60-60 % | 40000 циклы в соответствии с IEC 60669 | 1...2.5 мм² для Жесткий кабель(и) 1...2.5 мм² для Гибкий кабель(и) | Pozidriv No 1 | 5-40 °C | 5-35 °C | необработанная | [17 empty] | Blanca | титан | выключатель | изделие в сборе |  |  | винты |  | освещение | [11 empty] | Флоупак | 10 A в 250 В Переменный ток 50 Гц | комплект из 10 шт. | 1 | [13 empty] | Срок гарантии на данное оборудование составляет 5 лет с момента отгрузки со склада Систэм Электрик, с подтверждением соответствующим документом | Подлежит замене | IP20 |  |  |  |  | не содержит галогенов
BLNIA045115 | BLANCA О/У РОЗЕТКА двойная: комп.RJ45, кат.5E + телеф. RJ11, ИЗОЛ.ПЛ.,ЯСЕНЬ | Systeme Electric |  |  |  | 8536699008 | Прочие | Блок Systeme Electric (ранее Schneider Electric) BLANCA (ясень, открытой установки), состоящий из розетки компьютерной RJ45 категория 5е и розетки телефонной RJ11, предназначен для удобного и быстрого подключения устройств к сети Интернет. Изделия цвета Ясень обладают уникальным рисунком, напоминающим древесный сруб. Розетка изготовлена из ABS-пластика, проста в установке, прочна и надежна в применении. Изделия серии Blanca - отличное решение для города и дачи. | Электротехническое оборудование Потенциал | PTPWD | OLD | Референсы на вывод | RET | Ритейл Олд | HDO | Устаревшее оборудование Ритейл | EC001264 | Розетки телекоммуникационные (телефон/компьютер) | 7 | Россия | https://static-pcsp.systeme.ru/image/in5WwYCt.jpeg https://static-pcsp.systeme.ru/image/usRJFSlG.jpeg | https://static-pcsp.systeme.ru/image/in5WwYCt.jpeg | 1 2 | нет нет | [9 empty] | https://api.systeme.ru/product/media/download/988353 https://api.systeme.ru/product/media/download/988507 | Glossa Blanca W59 выключатель переключатель розетка светорегулятор AtlasDesign диммер Этюд Хит W45 Каталог Каталог электроустановочных изделий ЭУИ Атлас Дизайн Profi54 Профи54 Aqua Аква Nature Бланка Глосса HIT MultiBox Мультибокс Термостат Монтажная коробка Распределительная коробка Подрозетник Etude Glossa Blanca W59 выключатель переключатель розетка светорегулятор AtlasDesign диммер Этюд Хит W45 Каталог Каталог электроустановочных изделий ЭУИ Атлас Дизайн Profi54 Профи54 Aqua Аква Nature Бланка Глосса HIT MultiBox Мультибокс Термостат Монтажная коробка Распределительная коробка Подрозетник Etude быстрозажимные клеммы безвинтовая платформа Screwless | https://api.systeme.ru/product/media/download/988389 | Blanca розетка Бланка Руководство по эксплуатации RJ45 RJ11 телефонная компьютерная | https://api.systeme.ru/certificates/default/download/2489 https://api.systeme.ru/certificates/default/download/1700 | С/Д-UZ Д-ТР ЕАЭС-RoHS | UZ.SMT.01.0026.75482582 ЕАЭС № RU Д-RU.МЮ62.В.00825_20 |  |  | https://www.youtube.com/watch?v=F0KmZPMphSs https://www.youtube.com/watch?v=uNb4HCh0Ebw https://rutube.ru/video/3ae54264e31ac00a33f0b88428cee8cc/?r=wd https://rutube.ru/video/1b5d2b80e3c71a11012a2c453955a023/?r=wd https://vkvideo.ru/video-120704871_456239609 https://vkvideo.ru/video-120704871_456239601 | 137.5 | штука | 0 | 1 | PCE BB1 CAR P12 | 1 2 3 4 | 1 12 24 2160 | шт. шт. шт. шт. | 3606481196774 13606481196771 43606481196772 | 16 23.2 40.4 120 | 10.5 19.5 24.2 80 | 4.3 8.9 10.6 110.4 | см. см. см. см. | 0.049 0.688 1.559 158.26 | кг. кг. кг. кг. | 65 мм | 65 мм | 40 мм |  | Открытой установки (EV000384) | Дерево (EV000131) |  |  | Пластик (EV000139) |  |  | IP20 (EV006405) | В сборе с корпусом/рамкой (EV006348) | Прямолинейн. (EV000164) | Нет | 2 | 5E (EV004113) | Нет | Винтовой (EV000766) | Нет | Нет | Нет | Нет | Нет | RJ11+RJ45 (RV000095) | Нет | Нет | Нет | Нет | Да | Да | Да | 65 мм | 65 мм | 41 мм | Ясень (SV007412) | IP20 (EV006405) | [9 empty] | Глянцевый (EV006395) | [75 empty] | Да | [34 empty] | ABS (акрилонитрил-бутадиен-стирол) глянцевое | [6 empty] | 0.05 кг | [9 empty] | Жилищный сектор |  |  |  |  | открытый | [5 empty] | прямой |  |  |  |  | защёлкивание винты | [17 empty] | 2 | [16 empty] | Blanca | Дерево | компьютерная/телефонная розетка | изделие в сборе |  |  |  |  | связь | [15 empty] | RJ45 - Категория 5e UTP | RJ11 | [11 empty] | Срок гарантии на данное оборудование составляет 5 лет с момента отгрузки со склада Систэм Электрик, с подтверждением соответствующим документом | Подлежит замене | IP20
BLNIS011005 | BLANCA С/У РОЗЕТКА телефонная RJ11, ЯСЕНЬ | Systeme Electric |  |  |  | 8536699008 | Прочие | Розетка Systeme Electric (ранее Schneider Electric) BLANCA (ясень, скрытой установки) телефонная с изолирующей платиной предназначена для удобного и быстрого подключения вашего телефона, модема или факса к телефонной сети. Изделия цвета Ясень обладают уникальным рисунком, напоминающим древесный сруб. Розетка изготовлена из ABS-пластика, проста в установке, прочна и надежна в применении. Изделия серии Blanca - отличное решение для города и дачи. | Электротехническое оборудование Потенциал | PTPWD | OLD | Референсы на вывод | RET | Ритейл Олд | HDO | Устаревшее оборудование Ритейл | EC001264 | Розетки телекоммуникационные (телефон/компьютер) | 7 | Россия | https://static-pcsp.systeme.ru/image/QwIGo1UC.jpeg https://static-pcsp.systeme.ru/image/YULle_dB.jpeg | https://static-pcsp.systeme.ru/image/QwIGo1UC.jpeg | 1 2 | нет нет | [9 empty] | https://api.systeme.ru/product/media/download/988353 https://api.systeme.ru/product/media/download/988507 | Glossa Blanca W59 выключатель переключатель розетка светорегулятор AtlasDesign диммер Этюд Хит W45 Каталог Каталог электроустановочных изделий ЭУИ Атлас Дизайн Profi54 Профи54 Aqua Аква Nature Бланка Глосса HIT MultiBox Мультибокс Термостат Монтажная коробка Распределительная коробка Подрозетник Etude Glossa Blanca W59 выключатель переключатель розетка светорегулятор AtlasDesign диммер Этюд Хит W45 Каталог Каталог электроустановочных изделий ЭУИ Атлас Дизайн Profi54 Профи54 Aqua Аква Nature Бланка Глосса HIT MultiBox Мультибокс Термостат Монтажная коробка Распределительная коробка Подрозетник Etude быстрозажимные клеммы безвинтовая платформа Screwless | https://api.systeme.ru/product/media/download/988389 | Blanca розетка Бланка Руководство по эксплуатации RJ45 RJ11 телефонная компьютерная | https://api.systeme.ru/certificates/default/download/2489 https://api.systeme.ru/certificates/default/download/1700 | С/Д-UZ Д-ТР ЕАЭС-RoHS | UZ.SMT.01.0026.75482582 ЕАЭС № RU Д-RU.МЮ62.В.00825_20 |  |  | https://www.youtube.com/watch?v=F0KmZPMphSs https://www.youtube.com/watch?v=uNb4HCh0Ebw https://rutube.ru/video/3ae54264e31ac00a33f0b88428cee8cc/?r=wd https://rutube.ru/video/1b5d2b80e3c71a11012a2c453955a023/?r=wd https://vkvideo.ru/video-120704871_456239609 https://vkvideo.ru/video-120704871_456239601 | 99.55 | штука | 0 | 1 | PCE BB1 CAR P12 | 1 2 3 4 | 1 10 20 1800 | шт. шт. шт. шт. | 3606481195883 13606481195880 43606481195881 | 16 23.2 40.4 120 | 11.5 19.5 24.2 80 | 3.7 8.9 10.6 110.4 | см. см. см. см. | 0.042 0.521 1.227 128.351 | кг. кг. кг. кг. | 85 мм | 85 мм | 34 мм |  | Внутренний / скрытый (EV000383) | Дерево (EV000131) |  |  | Пластик (EV000139) |  |  | IP20 (EV006405) | В сборе с корпусом/рамкой (EV006348) | Прямолинейн. (EV000164) | Нет | 1 | 3 (EV000069) | Нет | В распор (лапками) и винтами (EV006353) | Нет | Нет | Нет | Нет | Нет | RJ11 (EV010602) | Нет | Нет | Нет | Нет | Да | Да | Да | 85 мм | 85 мм | 35 мм | Ясень (SV007412) | IP20 (EV006405) | [120 empty] | ABS (акрилонитрил-бутадиен-стирол) |  |  |  |  | глянцевое |  | 0.045 кг |  | 13 мм | [5 empty] | утопленный |  |  |  | Дерево | [24 empty] | 60-60 % |  |  |  | 5-40 °C | 5-35 °C | необработанная |  | Флоупак | комплект из 10 шт. | RJ11 (4 контакт(ы) | 1 | [12 empty] | Blanca |  | телефонное розетка | изделие в сборе | [33 empty] | Срок гарантии на данное оборудование составляет 5 лет с момента отгрузки со склада Систэм Электрик, с подтверждением соответствующим документом | Подлежит замене | IP20 |  |  |  |  | не содержит галогенов
BLNVS010614 | BLANCA С/У 1-клавишный ПЕРЕКЛЮЧАТЕЛЬ (сх.6) с подсв., 10А, 250В, ТИТАН | Systeme Electric |  |  |  | 8536500700 | Электромеханические комнатные выключатели на силу тока не более 11 а | Переключатель Systeme Electric (ранее Schneider Electric) BLANCA (титан, скрытой установки) одноклавишный предназначен для сетей до 250В, на ток до 10А. Подсветка делает его легко находимым в отсутствие освещения. Переключатель позволяет управлять одним источником света из двух точек. | Электротехническое оборудование Потенциал | PTPWD | OLD | Референсы на вывод | RET | Ритейл Олд | HDO | Устаревшее оборудование Ритейл | EC001590 | Выключатель / Переключатель | 7 | Россия | https://static-pcsp.systeme.ru/image/wl2ti_6v.jpeg https://static-pcsp.systeme.ru/image/H9AOZ2sQ.jpeg | https://static-pcsp.systeme.ru/image/wl2ti_6v.jpeg | 1 2 | нет нет | [9 empty] | https://api.systeme.ru/product/media/download/988353 https://api.systeme.ru/product/media/download/988507 | Glossa Blanca W59 выключатель переключатель розетка светорегулятор AtlasDesign диммер Этюд Хит W45 Каталог Каталог электроустановочных изделий ЭУИ Атлас Дизайн Profi54 Профи54 Aqua Аква Nature Бланка Глосса HIT MultiBox Мультибокс Термостат Монтажная коробка Распределительная коробка Подрозетник Etude Glossa Blanca W59 выключатель переключатель розетка светорегулятор AtlasDesign диммер Этюд Хит W45 Каталог Каталог электроустановочных изделий ЭУИ Атлас Дизайн Profi54 Профи54 Aqua Аква Nature Бланка Глосса HIT MultiBox Мультибокс Термостат Монтажная коробка Распределительная коробка Подрозетник Etude быстрозажимные клеммы безвинтовая платформа Screwless |  |  | https://api.systeme.ru/certificates/default/download/3435 https://api.systeme.ru/certificates/default/download/3411 https://api.systeme.ru/certificates/default/download/1772 https://api.systeme.ru/certificates/default/download/2490 https://api.systeme.ru/certificates/default/download/1708 https://api.systeme.ru/certificates/default/download/611 | С-ТР ТС-НВО Д-ТР ЕАЭС-RoHS С-ТР ТС-НВО С/Д-UZ Д-ТР ЕАЭС-RoHS С-ТР ТС-НВО | ЕАЭС RU С-RU.АТ21.В.00153_25 ЕАЭС N RU Д-RU.РА01.В.69737_25 ЕАЭС RU С-RU.АТ21.В.00035_20 UZ.SMT.01.0026.75482963 ЕАЭС № RU Д-RU.МЮ62.В.00690_20 ТС RU С-RU.АЯ96.В.00172 |  |  | https://www.youtube.com/watch?v=uNb4HCh0Ebw https://rutube.ru/video/1b5d2b80e3c71a11012a2c453955a023/?r=wd https://vkvideo.ru/video-120704871_456239601 | 141.5 | штука | 0 | 1 | PCE BB1 CAR P12 | 1 2 3 4 | 1 10 20 1800 | шт. шт. шт. шт. | 3606481195319 13606481195316 43606481195317 | 16 23.2 40.4 120 | 11.5 19.5 24.2 80 | 4.3 8.9 10.6 110.4 | см. см. см. см. | 0.031 0.41 1.004 108.335 | кг. кг. кг. кг. | 85 мм | 85 мм | 42 мм |  | Внутренний / скрытый (EV000383) | Титан (EV000300) |  |  | Пластик (EV000139) |  |  |  | В сборе с корпусом/рамкой (EV006348) |  | Нет |  |  | Нет | В распор (лапками) и винтами (EV006353) | [13 empty] | 85 мм | 85 мм | 41 мм | Титан (SV007263) | IP20 (EV006405) |  | Да | Декоративное (EV010983) |  |  |  | Термопласт (EV000403) |  |  | Матовый (-ая) (EV000146) | Клавиша/кнопка (EV006531) | [15 empty] | IP20 (EV006405) | [24 empty] | 250 В | Нет | Винтов. зажим/клемма (EV001008) | Да (EV004711) | 25 мм | 10 А | Да | Светодиод. (LED) несменная (EV011515) | Переключатель на 2 направления (EV000648) | 1 | 10 AX | Нет | Нет | Нет (EV004175) | 10 | Контроль и ориентация (EV011600) | [58 empty] | глянцевое | IEC 60669 | 0.061 кг |  | 25 мм | [12 empty] | утопленный | [8 empty] | лампа | 1-полюсный на 2 направления |  |  |  |  | 11 мм |  |  |  |  | клавиша | 1 | 60-60 % | 40000 циклы в соответствии с IEC 60669 | 1...2.5 мм² для жесткий кабель(и) 1...2.5 мм² для гибкий кабель(и) | Pozidriv No 1 | 5-40 °C | 5-35 °C | необработанная | [17 empty] | Blanca | титан | выключатель | изделие в сборе |  |  | винты |  | освещение | [11 empty] | Флоупак | 10 A в 250 В Переменный ток 50 Гц | комплект из 10 шт. | 1 | [13 empty] | Срок гарантии на данное оборудование составляет 5 лет с момента отгрузки со склада Систэм Электрик, с подтверждением соответствующим документом | Подлежит замене | IP20
GSL000893 | GLOSSA TV АНТЕННА коннектор, механизм, ШОКОЛАД | Systeme Electric |  |  |  | 8536691000 | Прочие штепсели и розетки для коаксиальных кабелей на напряжение не более 1000 в | Механизм Systeme Electric (ранее Schneider Electric) серии Glossa (цвет шоколад) антенны коннектора TV предназначен для подключения бытовой теле-, видео- и радиоаппаратуры к антенному кабелю при внутренней установке в жилых, общественных и промышленных помещениях. - Выполнен из материала PС+ASA, стойкого к УФ-излучению и появлению царапин. | Электротехническое оборудование Потенциал | PTPWD | OLD | Референсы на вывод | RET | Ритейл Олд | HDO | Устаревшее оборудование Ритейл | EC000439 | Розетка антенная (TV/ТВ/SAT/FM/R/Радио) | 7 | Россия | https://static-pcsp.systeme.ru/image/DRYRvoUE.jpeg | https://static-pcsp.systeme.ru/image/DRYRvoUE.jpeg | 1 | нет | [9 empty] | https://api.systeme.ru/product/media/download/988353 https://api.systeme.ru/product/media/download/988507 | Glossa Blanca W59 выключатель переключатель розетка светорегулятор AtlasDesign диммер Этюд Хит W45 Каталог Каталог электроустановочных изделий ЭУИ Атлас Дизайн Profi54 Профи54 Aqua Аква Nature Бланка Глосса HIT MultiBox Мультибокс Термостат Монтажная коробка Распределительная коробка Подрозетник Etude Glossa Blanca W59 выключатель переключатель розетка светорегулятор AtlasDesign диммер Этюд Хит W45 Каталог Каталог электроустановочных изделий ЭУИ Атлас Дизайн Profi54 Профи54 Aqua Аква Nature Бланка Глосса HIT MultiBox Мультибокс Термостат Монтажная коробка Распределительная коробка Подрозетник Etude быстрозажимные клеммы безвинтовая платформа Screwless | https://api.systeme.ru/product/media/download/988403 | Glossa розетка Глосса Руководство по эксплуатации TV ТВ телевизионная Коннектор | https://api.systeme.ru/certificates/default/download/3355 https://api.systeme.ru/certificates/default/download/2494 https://api.systeme.ru/certificates/default/download/1698 | С/Д-UZ С/Д-UZ Д-ТР ЕАЭС-RoHS | UZ.SMT.01.0103.117076789 UZ.SMT.01.0026.75482763 ЕАЭС № RU Д-RU.МЮ62.В.00815_20 |  |  | https://www.youtube.com/watch?v=_VAIRCKs_TI https://www.youtube.com/watch?v=uNb4HCh0Ebw https://rutube.ru/video/cdfdd8672753f0919df843dfa317c558/?r=wd https://rutube.ru/video/1b5d2b80e3c71a11012a2c453955a023/?r=wd https://vkvideo.ru/video-120704871_456239610 https://vkvideo.ru/video-120704871_456239601 | 85.4 | штука | 0 | 1 | PCE BB1 CAR P12 | 1 2 3 4 | 1 5 20 1800 | шт. шт. шт. шт. | 3606480982415 53606480982410 63606480982417 73606480982414 | 16 23 40.4 120 | 10.5 9.2 24.2 80 | 3.6 8.9 10.6 110.4 | см. см. см. см. | 0.054 0.328 1.495 152.484 | кг. кг. кг. кг. |  |  |  |  | Внутренний / скрытый (EV000383) | Коричневый (EV000083) |  |  | Пластик (EV000139) |  |  |  | Механизм с накладкой (EV006345) |  | Нет |  |  | Нет | В распор (лапками) и винтами (EV006353) | [5 empty] | TV (RV000903) | [10 empty] | Шоколад (SV007269) | IP20 (EV006405) | Оконечная розетка (EV004098) | Да | Необработанная (EV006034) | 5...862 МГц | 1 |  | Термопласт (EV000403) | Нет | Нет | Глянцевый (EV006395) | [22 empty] | 1 | [52 empty] | Нет | [139 empty] | Срок гарантии на данное оборудование составляет 5 лет с момента отгрузки со склада Систэм Электрик, с подтверждением соответствующим документом | Подлежит замене
BLNTS000015 | BLANCA С/У КОННЕКТОР ТВ, ЯСЕНЬ | Systeme Electric |  |  |  | 8536691000 | Прочие штепсели и розетки для коаксиальных кабелей на напряжение не более 1000 в | Розетка Systeme Electric (ранее Schneider Electric) BLANCA (ясень, скрытой установки) телевизионная предназначена для подключения телевизионного кабеля к сети. Изделия цвета Ясень обладают уникальным рисунком, напоминающим древесный сруб. Розетка изготовлена из ABS-пластика, проста в установке, прочна и надежна в применении. Изделия серии Blanca - отличное решение для города и дачи. | Электротехническое оборудование Потенциал | PTPWD | OLD | Референсы на вывод | RET | Ритейл Олд | HDO | Устаревшее оборудование Ритейл | EC000439 | Розетка антенная (TV/ТВ/SAT/FM/R/Радио) | 7 | Россия | https://static-pcsp.systeme.ru/image/2Q6pXmtC.jpeg https://static-pcsp.systeme.ru/image/BgALSmky.jpeg | https://static-pcsp.systeme.ru/image/2Q6pXmtC.jpeg | 1 2 | нет нет | [9 empty] | https://api.systeme.ru/product/media/download/988353 https://api.systeme.ru/product/media/download/988507 | Glossa Blanca W59 выключатель переключатель розетка светорегулятор AtlasDesign диммер Этюд Хит W45 Каталог Каталог электроустановочных изделий ЭУИ Атлас Дизайн Profi54 Профи54 Aqua Аква Nature Бланка Глосса HIT MultiBox Мультибокс Термостат Монтажная коробка Распределительная коробка Подрозетник Etude Glossa Blanca W59 выключатель переключатель розетка светорегулятор AtlasDesign диммер Этюд Хит W45 Каталог Каталог электроустановочных изделий ЭУИ Атлас Дизайн Profi54 Профи54 Aqua Аква Nature Бланка Глосса HIT MultiBox Мультибокс Термостат Монтажная коробка Распределительная коробка Подрозетник Etude быстрозажимные клеммы безвинтовая платформа Screwless |  |  | https://api.systeme.ru/certificates/default/download/2494 https://api.systeme.ru/certificates/default/download/1698 | С/Д-UZ Д-ТР ЕАЭС-RoHS | UZ.SMT.01.0026.75482763 ЕАЭС № RU Д-RU.МЮ62.В.00815_20 |  |  | https://www.youtube.com/watch?v=uNb4HCh0Ebw https://rutube.ru/video/1b5d2b80e3c71a11012a2c453955a023/?r=wd https://vkvideo.ru/video-120704871_456239601 | 111 | штука | 0 | 1 | PCE BB1 CAR P12 | 1 2 3 4 | 1 10 20 1800 | шт. шт. шт. шт. | 3606481195913 13606481195910 43606481195911 | 16 23.2 40.4 120 | 11.5 19.5 24.2 80 | 3.5 8.9 10.6 110.4 | см. см. см. см. | 0.043 0.534 1.251 130.565 | кг. кг. кг. кг. | 85 мм | 85 мм | 34 мм |  | Внутренний / скрытый (EV000383) | Дерево (EV000131) | [6 empty] | В сборе с корпусом/рамкой (EV006348) |  | Нет |  |  | Нет | В распор (лапками) и винтами (EV006353) | [5 empty] | TV (RV000903) | [10 empty] | Ясень (SV007412) | IP20 (EV006405) | Оконечная розетка (EV004098) | Да |  | 5...862 МГц | 1 |  |  | Нет | Нет | [23 empty] | 1 | [87 empty] | ABS (акрилонитрил-бутадиен-стирол) |  |  |  |  | глянцевое |  | 0.042 кг |  | 13 мм | [5 empty] | утопленный |  |  |  | Дерево | [24 empty] | 60-60 % |  |  |  | 5-40 °C | 5-35 °C | необработанная |  | Флоупак | комплект из 10 шт. |  | 1 | 4000-2150000 кГц | [11 empty] | Blanca |  | ТВ розетка | изделие в сборе | [33 empty] | Срок гарантии на данное оборудование составляет 5 лет с момента отгрузки со склада Систэм Электрик, с подтверждением соответствующим документом | Подлежит замене | IP20 |  |  |  |  | не содержит галогенов
BLNVS010615 | BLANCA С/У 1-клавишный ПЕРЕКЛЮЧАТЕЛЬ (сх.6) с подсв., 10А, 250В, ЯСЕНЬ | Systeme Electric |  |  |  | 8536500700 | Электромеханические комнатные выключатели на силу тока не более 11 а | Переключатель Systeme Electric (ранее Schneider Electric) BLANCA (ясень, скрытой установки) одноклавишный предназначен для сетей до 250В, на ток до 10А. Подсветка делает его легко находимым в отсутствие освещения. Переключатель позволяет управлять одним источником света из двух точек. Изделия цвета Ясень обладают уникальным рисунком, напоминающим древесный сруб. | Электротехническое оборудование Потенциал | PTPWD | OLD | Референсы на вывод | RET | Ритейл Олд | HDO | Устаревшее оборудование Ритейл | EC001590 | Выключатель / Переключатель | 7 | Россия | https://static-pcsp.systeme.ru/image/jaPc1S8e.jpeg https://static-pcsp.systeme.ru/image/ImXtre2a.jpeg | https://static-pcsp.systeme.ru/image/jaPc1S8e.jpeg | 1 2 | нет нет | [9 empty] | https://api.systeme.ru/product/media/download/988353 https://api.systeme.ru/product/media/download/988507 | Glossa Blanca W59 выключатель переключатель розетка светорегулятор AtlasDesign диммер Этюд Хит W45 Каталог Каталог электроустановочных изделий ЭУИ Атлас Дизайн Profi54 Профи54 Aqua Аква Nature Бланка Глосса HIT MultiBox Мультибокс Термостат Монтажная коробка Распределительная коробка Подрозетник Etude Glossa Blanca W59 выключатель переключатель розетка светорегулятор AtlasDesign диммер Этюд Хит W45 Каталог Каталог электроустановочных изделий ЭУИ Атлас Дизайн Profi54 Профи54 Aqua Аква Nature Бланка Глосса HIT MultiBox Мультибокс Термостат Монтажная коробка Распределительная коробка Подрозетник Etude быстрозажимные клеммы безвинтовая платформа Screwless |  |  | https://api.systeme.ru/certificates/default/download/3435 https://api.systeme.ru/certificates/default/download/3411 https://api.systeme.ru/certificates/default/download/1772 https://api.systeme.ru/certificates/default/download/2490 https://api.systeme.ru/certificates/default/download/1708 https://api.systeme.ru/certificates/default/download/611 | С-ТР ТС-НВО Д-ТР ЕАЭС-RoHS С-ТР ТС-НВО С/Д-UZ Д-ТР ЕАЭС-RoHS С-ТР ТС-НВО | ЕАЭС RU С-RU.АТ21.В.00153_25 ЕАЭС N RU Д-RU.РА01.В.69737_25 ЕАЭС RU С-RU.АТ21.В.00035_20 UZ.SMT.01.0026.75482963 ЕАЭС № RU Д-RU.МЮ62.В.00690_20 ТС RU С-RU.АЯ96.В.00172 |  |  | https://www.youtube.com/watch?v=uNb4HCh0Ebw https://rutube.ru/video/1b5d2b80e3c71a11012a2c453955a023/?r=wd https://vkvideo.ru/video-120704871_456239601 | 181 | штука | 0 | 1 | PCE BB1 CAR P12 | 1 2 3 4 | 1 10 20 1800 | шт. шт. шт. шт. | 3606481195777 13606481195774 43606481195775 | 16 23.2 40.4 120 | 11.5 19.5 24.2 80 | 4.3 8.9 10.6 110.4 | см. см. см. см. | 0.031 0.41 1.004 108.335 | кг. кг. кг. кг. | 85 мм | 85 мм | 42 мм |  | Внутренний / скрытый (EV000383) | Дерево (EV000131) |  |  | Пластик (EV000139) |  |  |  | В сборе с корпусом/рамкой (EV006348) |  | Нет |  |  | Нет | В распор (лапками) и винтами (EV006353) | [13 empty] | 85 мм | 85 мм | 41 мм | Ясень (SV007412) | IP20 (EV006405) |  | Да | Декоративное (EV010983) |  |  |  | Термопласт (EV000403) |  |  | Матовый (-ая) (EV000146) | Клавиша/кнопка (EV006531) | [15 empty] | IP20 (EV006405) | [24 empty] | 250 В | Нет | Винтов. зажим/клемма (EV001008) | Да (EV004711) | 25 мм | 10 А | Да | Светодиод. (LED) несменная (EV011515) | Переключатель на 2 направления (EV000648) | 1 | 10 AX | Нет | Нет | Нет (EV004175) | 10 | Контроль и ориентация (EV011600) | [58 empty] | глянцевое | IEC 60669 | 0.061 кг |  | 25 мм | [12 empty] | утопленный | [8 empty] | лампа | 1-полюсный на 2 направления |  |  |  |  | 11 мм |  |  |  |  | клавиша | 1 | 60-60 % | 40000 циклы в соответствии с IEC 60669 | 1...2.5 мм² для жесткий кабель(и) 1...2.5 мм² для гибкий кабель(и) | Pozidriv No 1 | 5-40 °C | 5-35 °C | необработанная | [17 empty] | Blanca | Дерево | выключатель | изделие в сборе |  |  | винты |  | освещение | [11 empty] | Флоупак | 10 A в 250 В Переменный ток 50 Гц | комплект из 10 шт. | 1 | [13 empty] | Срок гарантии на данное оборудование составляет 5 лет с момента отгрузки со склада Систэм Электрик, с подтверждением соответствующим документом | Подлежит замене | IP20
BLNIA011004 | BLANCA О/У РОЗЕТКА телефонная RJ11 ИЗОЛ.ПЛ., ТИТАН | Systeme Electric |  |  |  | 8536699008 | Прочие | Розетка Systeme Electric (ранее Schneider Electric) BLANCA (титан, открытой установки) телефонная с изолирующей пластиной предназначена для удобного и быстрого подключения вашего телефона, модема или факса к телефонной сети. Розетка изготовлена из ABS-пластика, проста в установке, прочна и надежна в применении. Изделия серии Blanca - отличное решение для города и дачи. | Электротехническое оборудование Потенциал | PTPWD | OLD | Референсы на вывод | RET | Ритейл Олд | HDO | Устаревшее оборудование Ритейл | EC001264 | Розетки телекоммуникационные (телефон/компьютер) | 7 | Россия | https://static-pcsp.systeme.ru/image/40rgqkjI.jpeg https://static-pcsp.systeme.ru/image/1qdkp3iB.jpeg | https://static-pcsp.systeme.ru/image/40rgqkjI.jpeg | 1 2 | нет нет | [9 empty] | https://api.systeme.ru/product/media/download/988353 https://api.systeme.ru/product/media/download/988507 | Glossa Blanca W59 выключатель переключатель розетка светорегулятор AtlasDesign диммер Этюд Хит W45 Каталог Каталог электроустановочных изделий ЭУИ Атлас Дизайн Profi54 Профи54 Aqua Аква Nature Бланка Глосса HIT MultiBox Мультибокс Термостат Монтажная коробка Распределительная коробка Подрозетник Etude Glossa Blanca W59 выключатель переключатель розетка светорегулятор AtlasDesign диммер Этюд Хит W45 Каталог Каталог электроустановочных изделий ЭУИ Атлас Дизайн Profi54 Профи54 Aqua Аква Nature Бланка Глосса HIT MultiBox Мультибокс Термостат Монтажная коробка Распределительная коробка Подрозетник Etude быстрозажимные клеммы безвинтовая платформа Screwless | https://api.systeme.ru/product/media/download/988389 | Blanca розетка Бланка Руководство по эксплуатации RJ45 RJ11 телефонная компьютерная | https://api.systeme.ru/certificates/default/download/2489 https://api.systeme.ru/certificates/default/download/1700 | С/Д-UZ Д-ТР ЕАЭС-RoHS | UZ.SMT.01.0026.75482582 ЕАЭС № RU Д-RU.МЮ62.В.00825_20 |  |  | https://www.youtube.com/watch?v=F0KmZPMphSs https://www.youtube.com/watch?v=uNb4HCh0Ebw https://rutube.ru/video/3ae54264e31ac00a33f0b88428cee8cc/?r=wd https://rutube.ru/video/1b5d2b80e3c71a11012a2c453955a023/?r=wd https://vkvideo.ru/video-120704871_456239609 https://vkvideo.ru/video-120704871_456239601 | 86.4 | штука | 0 | 1 | PCE BB1 CAR P12 | 1 2 3 4 | 1 12 24 2160 | шт. шт. шт. шт. | 3606481332905 13606481332902 43606481332903 | 16 23.2 40.4 120 | 10.5 19.5 24.2 80 | 4.3 8.9 10.6 110.4 | см. см. см. см. | 0.031 0.472 1.128 119.467 | кг. кг. кг. кг. | 65 мм | 65 мм | 40 мм |  | Открытой установки (EV000384) | Титан (EV000300) |  |  | Пластик (EV000139) |  |  | IP20 (EV006405) | В сборе с корпусом/рамкой (EV006348) | Прямолинейн. (EV000164) | Нет | 1 | 3 (EV000069) | Нет | Винтовой (EV000766) | Нет | Нет | Нет | Нет | Нет | RJ11 (EV010602) | Нет | Нет | Нет | Нет | Да | Да | Да | 65 мм | 65 мм | 41 мм | Титан (SV007263) | IP20 (EV006405) | [120 empty] | ABS (акрилонитрил-бутадиен-стирол) |  |  |  |  | глянцевое |  | 0.042 кг | [7 empty] | открытый |  |  |  | титан | [24 empty] | 60-60 % |  |  |  | 5-40 °C | 5-35 °C | необработанная |  | Флоупак | комплект из 12 шт. | RJ11 (4 контакт(ы) | 1 | [12 empty] | Blanca |  | телефонное розетка | изделие в сборе | [33 empty] | Срок гарантии на данное оборудование составляет 5 лет с момента отгрузки со склада Систэм Электрик, с подтверждением соответствующим документом | Подлежит замене | IP20 |  |  |  |  | не содержит галогенов
BLNIA045114 | BLANCA О/У РОЗЕТКА двойная: комп.RJ45, кат.5Е + телеф. RJ11 ИЗОЛ.ПЛ., ТИТАН | Systeme Electric |  |  |  | 8536699008 | Прочие | Блок Systeme Electric (ранее Schneider Electric) BLANCA (титан, открытой установки) розетка, состоящий из розетки компьютерной RJ45 категория 5е и розетки телефонной RJ11, предназначен для удобного и быстрого подключения устройств к сети Интернет. Розетка изготовлена из ABS-пластика, проста в установке, прочна и надежна в применении. Изделия серии Blanca - отличное решение для города и дачи. | Электротехническое оборудование Потенциал | PTPWD | OLD | Референсы на вывод | RET | Ритейл Олд | HDO | Устаревшее оборудование Ритейл | EC001264 | Розетки телекоммуникационные (телефон/компьютер) | 7 | Россия | https://static-pcsp.systeme.ru/image/A6IPdTz2.jpeg https://static-pcsp.systeme.ru/image/H5cpqWSS.jpeg | https://static-pcsp.systeme.ru/image/A6IPdTz2.jpeg | 1 2 | нет нет | [9 empty] | https://api.systeme.ru/product/media/download/988353 https://api.systeme.ru/product/media/download/988507 | Glossa Blanca W59 выключатель переключатель розетка светорегулятор AtlasDesign диммер Этюд Хит W45 Каталог Каталог электроустановочных изделий ЭУИ Атлас Дизайн Profi54 Профи54 Aqua Аква Nature Бланка Глосса HIT MultiBox Мультибокс Термостат Монтажная коробка Распределительная коробка Подрозетник Etude Glossa Blanca W59 выключатель переключатель розетка светорегулятор AtlasDesign диммер Этюд Хит W45 Каталог Каталог электроустановочных изделий ЭУИ Атлас Дизайн Profi54 Профи54 Aqua Аква Nature Бланка Глосса HIT MultiBox Мультибокс Термостат Монтажная коробка Распределительная коробка Подрозетник Etude быстрозажимные клеммы безвинтовая платформа Screwless | https://api.systeme.ru/product/media/download/988389 | Blanca розетка Бланка Руководство по эксплуатации RJ45 RJ11 телефонная компьютерная | https://api.systeme.ru/certificates/default/download/2489 https://api.systeme.ru/certificates/default/download/1700 | С/Д-UZ Д-ТР ЕАЭС-RoHS | UZ.SMT.01.0026.75482582 ЕАЭС № RU Д-RU.МЮ62.В.00825_20 |  |  | https://www.youtube.com/watch?v=F0KmZPMphSs https://www.youtube.com/watch?v=uNb4HCh0Ebw https://rutube.ru/video/3ae54264e31ac00a33f0b88428cee8cc/?r=wd https://rutube.ru/video/1b5d2b80e3c71a11012a2c453955a023/?r=wd https://vkvideo.ru/video-120704871_456239609 https://vkvideo.ru/video-120704871_456239601 | 79.65 | штука | 0 | 1 | PCE BB1 CAR P12 | 1 2 3 4 | 1 12 24 2160 | шт. шт. шт. шт. | 3606481332936 13606481332933 43606481332934 | 16 23.2 40.4 120 | 10.5 19.5 24.2 80 | 4.3 8.9 10.6 110.4 | см. см. см. см. | 0.049 0.688 1.559 158.303 | кг. кг. кг. кг. | 65 мм | 65 мм | 40 мм |  | Открытой установки (EV000384) | Титан (EV000300) |  |  | Пластик (EV000139) |  |  | IP20 (EV006405) | В сборе с корпусом/рамкой (EV006348) | Прямолинейн. (EV000164) | Нет | 2 | 5E (EV004113) | Нет | Винтовой (EV000766) | Нет | Нет | Нет | Нет | Нет | RJ11+RJ45 (RV000095) | Нет | Нет | Нет | Нет | Да | Да | Да | 65 мм | 65 мм | 41 мм | Титан (SV007263) | IP20 (EV006405) | [85 empty] | Да | [34 empty] | ABS (акрилонитрил-бутадиен-стирол) глянцевое | [6 empty] | 0.05 кг | [9 empty] | Жилищный сектор |  |  |  |  | открытый | [5 empty] | прямой |  |  |  |  | защёлкивание винты | [17 empty] | 2 | [16 empty] | Blanca | титан | компьютерная/телефонная розетка | изделие в сборе |  |  |  |  | связь | [15 empty] | RJ45 - Категория 5e UTP | RJ11 | [11 empty] | Срок гарантии на данное оборудование составляет 5 лет с момента отгрузки со склада Систэм Электрик, с подтверждением соответствующим документом | Подлежит замене | IP20
GSL001147 | GLOSSA РОЗЕТКА двойная с заземлением, со шторками, в сборе, IP44, БАКЛАЖАНОВЫЙ | Systeme Electric |  |  |  | 8536699008 | Прочие | Розетка Systeme Electric (ранее Schneider Electric) серии Glossa (в сборе, цвет баклажановый) двойная с заземлением, шторками и крышкой подходит для сетей 250 В, на ток 16 А. - Изделие со степенью защиты IP44 обеспечит безопасность использования в ванной и на кухне. - Заземляющий контакт обеспечивает дополнительную защиту от удара электрическим током. При наличии заземления электрический потенциал уходит в землю, защищая человека. - Выполнен из материала PС+ASA, стойкого к УФ-излучению и появлению царапин. | Электротехническое оборудование Потенциал | PTPWD | OLD | Референсы на вывод | RET | Ритейл Олд | HDO | Устаревшее оборудование Ритейл | EC000125 | Розетка силовая (штепсельная) | 7 | Россия | https://static-pcsp.systeme.ru/image/fuUlooMS.jpeg https://static-pcsp.systeme.ru/image/15821891155e4e4a3b68bee.jpeg | https://static-pcsp.systeme.ru/image/fuUlooMS.jpeg | 1 2 | нет нет | [9 empty] | https://api.systeme.ru/product/media/download/988353 https://api.systeme.ru/product/media/download/988507 | Glossa Blanca W59 выключатель переключатель розетка светорегулятор AtlasDesign диммер Этюд Хит W45 Каталог Каталог электроустановочных изделий ЭУИ Атлас Дизайн Profi54 Профи54 Aqua Аква Nature Бланка Глосса HIT MultiBox Мультибокс Термостат Монтажная коробка Распределительная коробка Подрозетник Etude Glossa Blanca W59 выключатель переключатель розетка светорегулятор AtlasDesign диммер Этюд Хит W45 Каталог Каталог электроустановочных изделий ЭУИ Атлас Дизайн Profi54 Профи54 Aqua Аква Nature Бланка Глосса HIT MultiBox Мультибокс Термостат Монтажная коробка Распределительная коробка Подрозетник Etude быстрозажимные клеммы безвинтовая платформа Screwless | https://api.systeme.ru/product/media/download/988402 | Glossa розетка Глосса Руководство по эксплуатации | https://api.systeme.ru/certificates/default/download/3460 https://api.systeme.ru/certificates/default/download/3355 https://api.systeme.ru/certificates/default/download/1897 https://api.systeme.ru/certificates/default/download/2488 https://api.systeme.ru/certificates/default/download/1711 https://api.systeme.ru/certificates/default/download/434 | С-ТР ТС-НВО С/Д-UZ С-ТР ТС-НВО С/Д-UZ Д-ТР ЕАЭС-RoHS С-ТР ТС-НВО | ЕАЭС RU С-RU.АТ21.В.00159_25 UZ.SMT.01.0103.117076789 ЕАЭС RU С-RU.АТ21.В.00045_20 UZ.SMT.01.0026.75482392 ЕАЭС № RU Д-RU.МЮ62.В.00697_20 ТС RU С-RU.АТ21.В.00008 |  |  | https://www.youtube.com/watch?v=AH_MFLpE9Cg https://www.youtube.com/watch?v=TjrtUZ1YPWs https://www.youtube.com/watch?v=eNan9kN6oHs https://www.youtube.com/watch?v=uNb4HCh0Ebw https://rutube.ru/video/e0a41b18e1bc3aa0abaae09411385617/?r=wd https://rutube.ru/video/0a046896df31cb6f39e3978258b1740b/ https://rutube.ru/video/9cea77a357d160772914febaacc66ea9/?r=wd https://rutube.ru/video/1b5d2b80e3c71a11012a2c453955a023/?r=wd https://vkvideo.ru/video-120704871_456239619 https://vkvideo.ru/video-120704871_456239617 https://vkvideo.ru/video-120704871_456239611 https://vkvideo.ru/video-120704871_456239601 | 167 | штука | 0 | 1 | PCE BB1 CAR P12 | 1 2 3 4 | 1 5 10 900 | шт. шт. шт. шт. | 3606481283269 53606481283264 63606481283261 73606481283268 | 24 23 40.4 120 | 12.5 19.3 24.2 80 | 4.6 8.8 10.6 110.4 | см. см. см. см. | 0.178 0.99 2.163 212.631 | кг. кг. кг. кг. | 83.0 мм | 154.0 мм | 44.0 мм |  | Внутренний / скрытый (EV000383) | Фиолетовый (EV000524) |  |  | Пластик (EV000139) |  |  |  | В сборе с корпусом/рамкой (EV006348) |  | Нет |  |  | Нет | Винтовое крепление (EV006354) | [13 empty] | 83 мм | 154 мм | 44 мм | Баклажановый (SV007397) | IP44 (EV006418) | С заземляющим контактом (EV002727) | Да | Необработанная (EV006034) | 50...50 Гц |  |  | Термопласт (EV000403) |  |  | Матовый (-ая) (EV000146) | [15 empty] | Нет | IP44 (EV006418) |  |  |  | 44 мм |  | 2 | 2 |  |  |  | Да |  |  | Нет | [10 empty] | 250 В |  | Винтов. зажим/клемма (EV001008) | [13 empty] | 16 А | Нет | Нет | 2 | Да | Нет | Да | Нет | Нет | Нет | Нет | Не требует специального питания (EV006426) | Нет |  | Нет | Без надписи/печати (EV005886) | 8016 |  | Нет | Нет | Нет | 0 | Нет | Нет | Нет | Нет | 4 | 0 | Нет | Нет | Нет | [22 empty] | PC + ASA глянцевое | [6 empty] | 0.183 кг |  |  |  | лапками винтами | винтовые зажимы жесткий кабель винтовые зажимы гибкий кабель винтовые зажимы 2.5-2.5 мм² жесткий кабель винтовые зажимы 2.5-2.5 мм² гибкий кабель | [7 empty] | 250 В Переменный ток |  | утопленный | [7 empty] | 16 A | [36 empty] | Жилищный сектор Малые коммерческие предприятия | Glossa Glossa | violet | двойная розетка | изделие в сборе | [8 empty] | с заземляющим контактом | 2P + PE, со шторками | [5 empty] | крышка | [17 empty] | Срок гарантии на данное оборудование составляет 5 лет с момента отгрузки со склада Систэм Электрик, с подтверждением соответствующим документом | Подлежит замене | IP44 |  | TP TС 004/2011 |  | EAC
GSL000833 | GLOSSA USB РОЗЕТКА А+А,5В/2,1 А, 2х5В/1,05 А, механизм, ШОКОЛАД | Systeme Electric |  |  |  | 8504405500 | Устройства для зарядки аккумуляторов | Механизм Systeme Electric (ранее Schneider Electric) серии Glossa (цвет шоколад) розетки с двумя разъёмами USB с выходными напряжением 5 В постоянного тока и выходами с номинальным током по 2,1 А. - Предназначен для зарядки мобильных устройств: телефоны, планшетные компьютеры, mp3/mp4 плееры. - Может заряжать одно или два устройства одновременно. - Выполнен из материала PС+ASA, стойкого к УФ-излучению и появлению царапин. | Электротехническое оборудование Потенциал | PTPWD | OLD | Референсы на вывод | RET | Ритейл Олд | HDO | Устаревшее оборудование Ритейл | EC002949 | USB розетка (зарядное устройство) | 7 | Россия | https://static-pcsp.systeme.ru/image/G3WxjIoG.jpeg | https://static-pcsp.systeme.ru/image/G3WxjIoG.jpeg | 1 | нет | [9 empty] | https://api.systeme.ru/product/media/download/988353 https://api.systeme.ru/product/media/download/988507 | Glossa Blanca W59 выключатель переключатель розетка светорегулятор AtlasDesign диммер Этюд Хит W45 Каталог Каталог электроустановочных изделий ЭУИ Атлас Дизайн Profi54 Профи54 Aqua Аква Nature Бланка Глосса HIT MultiBox Мультибокс Термостат Монтажная коробка Распределительная коробка Подрозетник Etude Glossa Blanca W59 выключатель переключатель розетка светорегулятор AtlasDesign диммер Этюд Хит W45 Каталог Каталог электроустановочных изделий ЭУИ Атлас Дизайн Profi54 Профи54 Aqua Аква Nature Бланка Глосса HIT MultiBox Мультибокс Термостат Монтажная коробка Распределительная коробка Подрозетник Etude быстрозажимные клеммы безвинтовая платформа Screwless | https://api.systeme.ru/product/media/download/988399 | Glossa розетка Глосса Руководство по эксплуатации USB ЮСБ | https://api.systeme.ru/certificates/default/download/2947 https://api.systeme.ru/certificates/default/download/2917 https://api.systeme.ru/certificates/default/download/2501 https://api.systeme.ru/certificates/default/download/1943 https://api.systeme.ru/certificates/default/download/675 https://api.systeme.ru/certificates/default/download/1450 | Д-ТР ЕАЭС-RoHS С-ТР ТС-ЭМС С-ТР ТС-НВО С/Д-UZ Д-ТР ЕАЭС-RoHS С-ТР ТС-ЭМС С-ТР ТС-НВО Д-ТР ЕАЭС-RoHS | ЕАЭС № RU Д-RU.РА01.В.79295_21 ЕАЭС RU С-RU.АД07.В.01912_20 UZ.SMT.01.0026.75483196 ЕАЭС № RU Д-RU.МЮ62.В.02193_20 ТС RU С-RU.АЯ96.В.00200 ЕАЭС № RU Д-RU.МЮ62.В.00361_19 |  |  | https://www.youtube.com/watch?v=5B9TW1AE33U https://www.youtube.com/watch?v=-oIuMjt7qGs https://www.youtube.com/watch?v=uNb4HCh0Ebw https://rutube.ru/video/f5c9c83241422f88c3fcb6b3fe706cd2/?r=wd https://rutube.ru/video/61694cfebed76b3bae8ff6d4bd24c52e/?r=wd https://rutube.ru/video/1b5d2b80e3c71a11012a2c453955a023/?r=wd https://vkvideo.ru/video-120704871_456239622 https://vkvideo.ru/video-120704871_456239613 https://vkvideo.ru/video-120704871_456239601 | 654.5 | штука | 0 | 1 | PCE BB1 CAR P12 | 1 2 3 4 | 1 6 24 1440 | шт. шт. шт. шт. | 3606481283474 13606481283471 43606481283472 | 9.5 18.6 38.4 120 | 7.5 18.6 38.4 80 | 5.5 8 9.6 111 | см. см. см. см. | 0.106 0.717 3.221 211.258 | кг. кг. кг. кг. | 71 мм | 71 мм | 44 мм |  | Внутренний / скрытый (EV000383) | Коричневый (EV000083) | [6 empty] | Механизм с накладкой (EV006345) |  | Нет |  |  | Нет | [19 empty] | Гнездо (мама) (EV000218) |  |  | 50...60 Гц | [112 empty] | 5 В | 2 | 2100 мА | 100...240 В | монт. рама: оцинкованная сталь матовый крышка механизма: PC + ASA | [6 empty] | 0.1 кг |  | 32 мм |  | винтами | винтовые зажимы 2.5-2.5 мм² жесткий кабель винтовые зажимы 2.5-2.5 мм² гибкий кабель | [8 empty] | защита от короткого замыкания | утопленный | [11 empty] | 5 V Постоянный ток (DC) 2.1 A для порт 1 5 V Постоянный ток (DC) 2.1 A для порт 2 | 100...240 V Переменный ток | [21 empty] | 2.1 А | [9 empty] | Жилищный сектор Малые коммерческие предприятия | Glossa Glossa | коричневый | USB-розетка | механизм | [33 empty] | Срок гарантии на данное оборудование составляет 5 лет с момента отгрузки со склада Систэм Электрик, с подтверждением соответствующим документом | Подлежит замене | IP20 |  | TP TС 004/2011 |  | EAC
GSL001033 | GLOSSA USB РОЗЕТКА A+A, 5В/2,1 А, 2х5В/1,05 А, механизм, ФИСТАШКОВЫЙ | Systeme Electric |  |  |  | 8504408300 | Выпрямители | Механизм Systeme Electric (ранее Schneider Electric) серии Glossa (цвет фисташковый) розетки с двумя разъёмами USB с выходными напряжением 5 В постоянного тока и выходами с номинальным током по 2,1 А. - Предназначен для зарядки мобильных устройств: телефоны, планшетные компьютеры, mp3/mp4 плееры. - Может заряжать одно или два устройства одновременно. - Выполнен из материала PС+ASA, стойкого к УФ-излучению и появлению царапин. | Электротехническое оборудование Потенциал | PTPWD | OLD | Референсы на вывод | RET | Ритейл Олд | HDO | Устаревшее оборудование Ритейл | EC002949 | USB розетка (зарядное устройство) | 7 | Россия | https://static-pcsp.systeme.ru/image/5TUEPdq2.jpeg | https://static-pcsp.systeme.ru/image/5TUEPdq2.jpeg | 1 | нет | [9 empty] | https://api.systeme.ru/product/media/download/988353 https://api.systeme.ru/product/media/download/988507 | Glossa Blanca W59 выключатель переключатель розетка светорегулятор AtlasDesign диммер Этюд Хит W45 Каталог Каталог электроустановочных изделий ЭУИ Атлас Дизайн Profi54 Профи54 Aqua Аква Nature Бланка Глосса HIT MultiBox Мультибокс Термостат Монтажная коробка Распределительная коробка Подрозетник Etude Glossa Blanca W59 выключатель переключатель розетка светорегулятор AtlasDesign диммер Этюд Хит W45 Каталог Каталог электроустановочных изделий ЭУИ Атлас Дизайн Profi54 Профи54 Aqua Аква Nature Бланка Глосса HIT MultiBox Мультибокс Термостат Монтажная коробка Распределительная коробка Подрозетник Etude быстрозажимные клеммы безвинтовая платформа Screwless | https://api.systeme.ru/product/media/download/988399 | Glossa розетка Глосса Руководство по эксплуатации USB ЮСБ | https://api.systeme.ru/certificates/default/download/2947 https://api.systeme.ru/certificates/default/download/2917 https://api.systeme.ru/certificates/default/download/2501 https://api.systeme.ru/certificates/default/download/1943 https://api.systeme.ru/certificates/default/download/675 https://api.systeme.ru/certificates/default/download/1450 | Д-ТР ЕАЭС-RoHS С-ТР ТС-ЭМС С-ТР ТС-НВО С/Д-UZ Д-ТР ЕАЭС-RoHS С-ТР ТС-ЭМС С-ТР ТС-НВО Д-ТР ЕАЭС-RoHS | ЕАЭС № RU Д-RU.РА01.В.79295_21 ЕАЭС RU С-RU.АД07.В.01912_20 UZ.SMT.01.0026.75483196 ЕАЭС № RU Д-RU.МЮ62.В.02193_20 ТС RU С-RU.АЯ96.В.00200 ЕАЭС № RU Д-RU.МЮ62.В.00361_19 |  |  | https://www.youtube.com/watch?v=5B9TW1AE33U https://www.youtube.com/watch?v=-oIuMjt7qGs https://www.youtube.com/watch?v=uNb4HCh0Ebw https://rutube.ru/video/f5c9c83241422f88c3fcb6b3fe706cd2/?r=wd https://rutube.ru/video/61694cfebed76b3bae8ff6d4bd24c52e/?r=wd https://rutube.ru/video/1b5d2b80e3c71a11012a2c453955a023/?r=wd https://vkvideo.ru/video-120704871_456239622 https://vkvideo.ru/video-120704871_456239613 https://vkvideo.ru/video-120704871_456239601 | 2730 | штука | 0 | 1 | PCE BB1 CAR P12 | 1 2 3 4 | 1 6 24 1440 | шт. шт. шт. шт. | 3606481283498 13606481283495 43606481283496 | 9.5 18.6 38.4 120 | 7.5 18.6 38.4 80 | 5.5 8 9.6 111 | см. см. см. см. | 0.093 0.642 2.92 193.171 | кг. кг. кг. кг. |  |  |  |  | Внутренний / скрытый (EV000383) | Зеленый (EV000235) | [6 empty] | Механизм с накладкой (EV006345) |  | Нет |  |  | Нет | [17 empty] | Фисташковый (SV007253) | IP20 (EV006405) | Гнездо (мама) (EV000218) | [115 empty] | 5 В | 2 | [107 empty] | Срок гарантии на данное оборудование составляет 5 лет с момента отгрузки со склада Систэм Электрик, с подтверждением соответствующим документом | Подлежит замене
GSL001133 | GLOSSA USB РОЗЕТКА A+A, 5В/2,1 А, 2х5В/1,05 А, механизм, БАКЛАЖАНОВЫЙ | Systeme Electric |  |  |  | 8504408300 | Выпрямители | Механизм Systeme Electric (ранее Schneider Electric) серии Glossa (цвет баклажановый) розетки с двумя разъёмами USB с выходными напряжением 5 В постоянного тока и выходами с номинальным током по 2,1 А. - Предназначен для зарядки мобильных устройств: телефоны, планшетные компьютеры, mp3/mp4 плееры. - Может заряжать одно или два устройства одновременно. - Выполнен из материала PС+ASA, стойкого к УФ-излучению и появлению царапин. | Электротехническое оборудование Потенциал | PTPWD | OLD | Референсы на вывод | RET | Ритейл Олд | HDO | Устаревшее оборудование Ритейл | EC002949 | USB розетка (зарядное устройство) | 7 | Россия | https://static-pcsp.systeme.ru/image/15821891015e4e4a2d5a5f4.jpeg | https://static-pcsp.systeme.ru/image/15821891015e4e4a2d5a5f4.jpeg | 1 | нет | [9 empty] | https://api.systeme.ru/product/media/download/988353 https://api.systeme.ru/product/media/download/988507 | Glossa Blanca W59 выключатель переключатель розетка светорегулятор AtlasDesign диммер Этюд Хит W45 Каталог Каталог электроустановочных изделий ЭУИ Атлас Дизайн Profi54 Профи54 Aqua Аква Nature Бланка Глосса HIT MultiBox Мультибокс Термостат Монтажная коробка Распределительная коробка Подрозетник Etude Glossa Blanca W59 выключатель переключатель розетка светорегулятор AtlasDesign диммер Этюд Хит W45 Каталог Каталог электроустановочных изделий ЭУИ Атлас Дизайн Profi54 Профи54 Aqua Аква Nature Бланка Глосса HIT MultiBox Мультибокс Термостат Монтажная коробка Распределительная коробка Подрозетник Etude быстрозажимные клеммы безвинтовая платформа Screwless | https://api.systeme.ru/product/media/download/988399 | Glossa розетка Глосса Руководство по эксплуатации USB ЮСБ | https://api.systeme.ru/certificates/default/download/3355 https://api.systeme.ru/certificates/default/download/2947 https://api.systeme.ru/certificates/default/download/2917 https://api.systeme.ru/certificates/default/download/2501 https://api.systeme.ru/certificates/default/download/1943 https://api.systeme.ru/certificates/default/download/675 https://api.systeme.ru/certificates/default/download/1450 | С/Д-UZ Д-ТР ЕАЭС-RoHS С-ТР ТС-ЭМС С-ТР ТС-НВО С/Д-UZ Д-ТР ЕАЭС-RoHS С-ТР ТС-ЭМС С-ТР ТС-НВО Д-ТР ЕАЭС-RoHS | UZ.SMT.01.0103.117076789 ЕАЭС № RU Д-RU.РА01.В.79295_21 ЕАЭС RU С-RU.АД07.В.01912_20 UZ.SMT.01.0026.75483196 ЕАЭС № RU Д-RU.МЮ62.В.02193_20 ТС RU С-RU.АЯ96.В.00200 ЕАЭС № RU Д-RU.МЮ62.В.00361_19 |  |  | https://www.youtube.com/watch?v=5B9TW1AE33U https://www.youtube.com/watch?v=-oIuMjt7qGs https://www.youtube.com/watch?v=uNb4HCh0Ebw https://rutube.ru/video/f5c9c83241422f88c3fcb6b3fe706cd2/?r=wd https://rutube.ru/video/61694cfebed76b3bae8ff6d4bd24c52e/?r=wd https://rutube.ru/video/1b5d2b80e3c71a11012a2c453955a023/?r=wd https://vkvideo.ru/video-120704871_456239622 https://vkvideo.ru/video-120704871_456239613 https://vkvideo.ru/video-120704871_456239601 | 766 | штука | 0 | 1 | PCE BB1 CAR P12 | 1 2 3 4 | 1 6 24 1440 | шт. шт. шт. шт. | 3606481283504 13606481283501 43606481283502 | 9.5 18.6 38.4 120 | 7.5 18.6 38.4 80 | 5.5 8 9.6 111 | см. см. см. см. | 0.093 0.641 2.915 192.898 | кг. кг. кг. кг. |  |  |  |  | Внутренний / скрытый (EV000383) | Фиолетовый (EV000524) | [6 empty] | Механизм с накладкой (EV006345) |  | Нет |  |  | Нет | [17 empty] | Баклажановый (SV007397) | IP20 (EV006405) | Гнездо (мама) (EV000218) | [115 empty] | 5 В | 2 | [107 empty] | Срок гарантии на данное оборудование составляет 5 лет с момента отгрузки со склада Систэм Электрик, с подтверждением соответствующим документом | Подлежит замене
GSL001433 | GLOSSA USB РОЗЕТКА A+A, 5В/2,1 А, 2х5В/1,05 А, механизм, СИРЕНЕВЫЙ ТУМАН | Systeme Electric |  |  |  | 8504405500 | Устройства для зарядки аккумуляторов | Механизм Systeme Electric (ранее Schneider Electric) серии Glossa (цвет сумеречный туман) розетки с двумя разъёмами USB с выходными напряжением 5 В постоянного тока и выходами с номинальным током по 2,1 А. - Предназначен для зарядки мобильных устройств: телефоны, планшетные компьютеры, mp3/mp4 плееры. - Может заряжать одно или два устройства одновременно. - Выполнен из материала PС+ASA, стойкого к УФ-излучению и появлению царапин. | Электротехническое оборудование Потенциал | PTPWD | OLD | Референсы на вывод | RET | Ритейл Олд | HDO | Устаревшее оборудование Ритейл | EC002949 | USB розетка (зарядное устройство) | 7 | Россия | https://static-pcsp.systeme.ru/image/15821891015e4e4a2d5d923.jpeg | https://static-pcsp.systeme.ru/image/15821891015e4e4a2d5d923.jpeg | 1 | нет | [9 empty] | https://api.systeme.ru/product/media/download/988353 https://api.systeme.ru/product/media/download/988507 | Glossa Blanca W59 выключатель переключатель розетка светорегулятор AtlasDesign диммер Этюд Хит W45 Каталог Каталог электроустановочных изделий ЭУИ Атлас Дизайн Profi54 Профи54 Aqua Аква Nature Бланка Глосса HIT MultiBox Мультибокс Термостат Монтажная коробка Распределительная коробка Подрозетник Etude Glossa Blanca W59 выключатель переключатель розетка светорегулятор AtlasDesign диммер Этюд Хит W45 Каталог Каталог электроустановочных изделий ЭУИ Атлас Дизайн Profi54 Профи54 Aqua Аква Nature Бланка Глосса HIT MultiBox Мультибокс Термостат Монтажная коробка Распределительная коробка Подрозетник Etude быстрозажимные клеммы безвинтовая платформа Screwless | https://api.systeme.ru/product/media/download/988399 | Glossa розетка Глосса Руководство по эксплуатации USB ЮСБ | https://api.systeme.ru/certificates/default/download/2947 https://api.systeme.ru/certificates/default/download/2917 https://api.systeme.ru/certificates/default/download/2501 https://api.systeme.ru/certificates/default/download/1943 https://api.systeme.ru/certificates/default/download/675 https://api.systeme.ru/certificates/default/download/1450 | Д-ТР ЕАЭС-RoHS С-ТР ТС-ЭМС С-ТР ТС-НВО С/Д-UZ Д-ТР ЕАЭС-RoHS С-ТР ТС-ЭМС С-ТР ТС-НВО Д-ТР ЕАЭС-RoHS | ЕАЭС № RU Д-RU.РА01.В.79295_21 ЕАЭС RU С-RU.АД07.В.01912_20 UZ.SMT.01.0026.75483196 ЕАЭС № RU Д-RU.МЮ62.В.02193_20 ТС RU С-RU.АЯ96.В.00200 ЕАЭС № RU Д-RU.МЮ62.В.00361_19 |  |  | https://www.youtube.com/watch?v=5B9TW1AE33U https://www.youtube.com/watch?v=-oIuMjt7qGs https://www.youtube.com/watch?v=uNb4HCh0Ebw https://rutube.ru/video/f5c9c83241422f88c3fcb6b3fe706cd2/?r=wd https://rutube.ru/video/61694cfebed76b3bae8ff6d4bd24c52e/?r=wd https://rutube.ru/video/1b5d2b80e3c71a11012a2c453955a023/?r=wd https://vkvideo.ru/video-120704871_456239622 https://vkvideo.ru/video-120704871_456239613 https://vkvideo.ru/video-120704871_456239601 | 794.5 | штука | 0 | 1 | PCE BB1 CAR P12 | 1 2 3 4 | 1 6 24 1440 | шт. шт. шт. шт. | 3606481283535 13606481283532 43606481283533 73606481283534 | 9.5 18.6 38.4 120 | 7.5 18.6 38.4 80 | 5.5 8 9.6 111 | см. см. см. см. | 0.093 0.64 2.913 192.775 | кг. кг. кг. кг. |  |  |  |  | Внутренний / скрытый (EV000383) | Фиолетовый (EV000524) | [6 empty] | Механизм с накладкой (EV006345) |  | Нет |  |  | Нет | [19 empty] | Гнездо (мама) (EV000218) | [115 empty] | 5 В | 2 | [107 empty] | Срок гарантии на данное оборудование составляет 5 лет с момента отгрузки со склада Систэм Электрик, с подтверждением соответствующим документом | Подлежит замене
ATN343101 | ATLASDESIGN NATURE 1-постовая РАМКА, МРАМОР КРЕМ РОЯЛ | Systeme Electric |  |  |  | 8538909908 | Прочие | Рамка Systeme Electric (ранее Schneider Electric) серии AtlasDesign Nature (цвет мрамор крем роял) 1-постовая. - Искусственный мрамор - это современный отделочный материал, который отличается эстетическим внешним видом и идеально дополнит ваш интерьер. - Позволяет гармонично вписать электроустановочное изделие в интерьер помещения. | Электротехническое оборудование Потенциал | PTPWD | OLD | Референсы на вывод | RET | Ритейл Олд | HDO | Устаревшее оборудование Ритейл | EC000007 | Рамка для электроустановочных устройств | 7 | Россия | https://static-pcsp.systeme.ru/image/UWU5irI7Tx_NlkUg5df9e4c202eef1576658114.jpeg https://static-pcsp.systeme.ru/image/xQzumhqJ0FZo0_Ul62109b9e66c771645255582.jpeg https://static-pcsp.systeme.ru/image/1Xew2AOUAL8MFt6462109b9fb83ae1645255583.jpeg | https://static-pcsp.systeme.ru/image/UWU5irI7Tx_NlkUg5df9e4c202eef1576658114.jpeg | 1 2 3 | нет нет нет | [9 empty] | https://api.systeme.ru/product/media/download/988353 https://api.systeme.ru/product/media/download/988507 | Glossa Blanca W59 выключатель переключатель розетка светорегулятор AtlasDesign диммер Этюд Хит W45 Каталог Каталог электроустановочных изделий ЭУИ Атлас Дизайн Profi54 Профи54 Aqua Аква Nature Бланка Глосса HIT MultiBox Мультибокс Термостат Монтажная коробка Распределительная коробка Подрозетник Etude Glossa Blanca W59 выключатель переключатель розетка светорегулятор AtlasDesign диммер Этюд Хит W45 Каталог Каталог электроустановочных изделий ЭУИ Атлас Дизайн Profi54 Профи54 Aqua Аква Nature Бланка Глосса HIT MultiBox Мультибокс Термостат Монтажная коробка Распределительная коробка Подрозетник Etude быстрозажимные клеммы безвинтовая платформа Screwless |  |  | https://api.systeme.ru/certificates/default/download/3375 | СОТИ (Российский речной регистр/Российское Классификационное общество) | 02-11.1-6.4.1-1006 |  |  | https://www.youtube.com/watch?v=JfUSH9FtaqA https://www.youtube.com/watch?v=uNb4HCh0Ebw https://rutube.ru/video/907a85fc3d78a0a4983d9267ef3c4d71/?p=iZvgp2dEFcHAFQu9lj0NGg https://rutube.ru/video/1b5d2b80e3c71a11012a2c453955a023/?r=wd https://vkvideo.ru/video-120704871_456239674?list=ln-alnK31YmzUCZTGjJ8Z https://vkvideo.ru/video-120704871_456239601 | 402.5 | штука | 0 | 1 | PCE BB1 CAR P12 | 1 2 3 4 | 1 15 30 1440 | шт. шт. шт. шт. | 3606481718402 13606481718409 23606481718406 33606481718403 | 14.5 37.2 38.4 120 | 9.5 18.6 38.4 80 | 2.7 10.6 12.1 111.8 | см. см. см. см. | 0.091 1.513 3.4 181.178 | кг. кг. кг. кг. | 85.4 мм | 85.4 мм | 11.1 мм | 0.057 кг |  | Бежевый (EV000279) |  |  | Камень (EV003673) |  |  | IP20 (EV006405) | [6 empty] | Защелкивание (EV009216) | [16 empty] | Крем Роял (SV669705) | IP20 (EV006405) |  | Да | Необработанная (EV006034) | [6 empty] | Глянцевый (EV006395) | [15 empty] | Нет | [7 empty] | 1 | 85.4 мм | 85.4 мм | 11.1 мм | Нет | 56 мм | 56 мм | Нет | Горизонтальн. и вертикальн. (EV000130) | Нет | Нет | Нет | 4 | 4 | 4 | 4 | Нет | Нет | [69 empty] | ABS (акрилонитрил-бутадиен-стирол): центре пластины PMMA (полиметилметакрилат) | [26 empty] | 71 мм | [40 empty] | AtlasDesign | marble stone | 1-gang frame |  |  |  | 4 точки крепления |  | монтаж |  | AtlasDesign | [15 empty] | 1-постовая horizontal/vertical | Nature | [9 empty] | Срок гарантии на данное оборудование составляет 5 лет с момента отгрузки со склада Систэм Электрик, с подтверждением соответствующим документом | Подлежит замене | IP20
ATN343102 | ATLASDESIGN NATURE 2-постовая РАМКА, МРАМОР КРЕМ РОЯЛ | Systeme Electric |  |  |  | 8538909908 | Прочие | Рамка Systeme Electric (ранее Schneider Electric) серии AtlasDesign Nature (цвет мрамор крем роял) 2-постовая. - Устанавливается в вертикальном и горизонтальном положениях. - Искусственный мрамор - это современный отделочный материал, который отличается эстетическим внешним видом и идеально дополнит ваш интерьер. - Позволяет гармонично вписать электроустановочное изделие в интерьер помещения. | Электротехническое оборудование Потенциал | PTPWD | OLD | Референсы на вывод | RET | Ритейл Олд | HDO | Устаревшее оборудование Ритейл | EC000007 | Рамка для электроустановочных устройств | 7 | Россия | https://static-pcsp.systeme.ru/image/bMfiwkExANO8_-Iv5df9e4c1a49ca1576658113.jpeg https://static-pcsp.systeme.ru/image/mGMLCzBU0-9N6QQi62109ba1017331645255585.jpeg | https://static-pcsp.systeme.ru/image/bMfiwkExANO8_-Iv5df9e4c1a49ca1576658113.jpeg | 1 2 | нет нет | [9 empty] | https://api.systeme.ru/product/media/download/988353 https://api.systeme.ru/product/media/download/988507 | Glossa Blanca W59 выключатель переключатель розетка светорегулятор AtlasDesign диммер Этюд Хит W45 Каталог Каталог электроустановочных изделий ЭУИ Атлас Дизайн Profi54 Профи54 Aqua Аква Nature Бланка Глосса HIT MultiBox Мультибокс Термостат Монтажная коробка Распределительная коробка Подрозетник Etude Glossa Blanca W59 выключатель переключатель розетка светорегулятор AtlasDesign диммер Этюд Хит W45 Каталог Каталог электроустановочных изделий ЭУИ Атлас Дизайн Profi54 Профи54 Aqua Аква Nature Бланка Глосса HIT MultiBox Мультибокс Термостат Монтажная коробка Распределительная коробка Подрозетник Etude быстрозажимные клеммы безвинтовая платформа Screwless |  |  | https://api.systeme.ru/certificates/default/download/3375 | СОТИ (Российский речной регистр/Российское Классификационное общество) | 02-11.1-6.4.1-1006 |  |  | https://www.youtube.com/watch?v=uNb4HCh0Ebw https://rutube.ru/video/1b5d2b80e3c71a11012a2c453955a023/?r=wd https://vkvideo.ru/video-120704871_456239601 | 689 | штука | 0 | 1 | PCE BB1 CAR P12 | 1 2 3 4 | 1 8 16 768 | шт. шт. шт. шт. | 3606481718419 13606481718416 23606481718413 33606481718410 | 20.6 37.2 38.4 120 | 9.5 18.6 38.4 80 | 2.7 10.6 12.1 111.8 | см. см. см. см. | 0.145 1.297 2.969 160.467 | кг. кг. кг. кг. | 156.5 мм | 85.4 мм | 11.1 мм | 0.093 кг |  | Бежевый (EV000279) |  |  | Камень (EV003673) |  |  | IP20 (EV006405) | [6 empty] | Защелкивание (EV009216) | [16 empty] | Крем Роял (SV669705) | IP20 (EV006405) |  | Да | Необработанная (EV006034) | [6 empty] | Глянцевый (EV006395) | [15 empty] | Нет | [7 empty] | 2 | 156.5 мм | 85.4 мм | 11.1 мм | Нет | 56 мм | 56 мм | Нет | Горизонтальн. и вертикальн. (EV000130) | Нет | Нет | Нет | 2 | 2 | 2 | 2 | Нет | Нет | [69 empty] | ABS (акрилонитрил-бутадиен-стирол): центре пластины PMMA (полиметилметакрилат) | [26 empty] | 71 мм | [40 empty] | AtlasDesign | marble stone | 2-gang frame |  |  |  | 4 точки крепления |  | монтаж |  | AtlasDesign | [15 empty] | 2-постовая horizontal/vertical | Nature | [9 empty] | Срок гарантии на данное оборудование составляет 5 лет с момента отгрузки со склада Систэм Электрик, с подтверждением соответствующим документом | Подлежит замене | IP20
ATN343103 | ATLASDESIGN NATURE 3-постовая РАМКА, МРАМОР КРЕМ РОЯЛ | Systeme Electric |  |  |  | 8538909908 | Прочие | Рамка Systeme Electric (ранее Schneider Electric) серии AtlasDesign Nature (цвет мрамор крем роял) 3-постовая. - Устанавливается в вертикальном и горизонтальном положениях. - Искусственный мрамор - это современный отделочный материал, который отличается эстетическим внешним видом и идеально дополнит ваш интерьер. - Позволяет гармонично вписать электроустановочное изделие в интерьер помещения. | Электротехническое оборудование Потенциал | PTPWD | OLD | Референсы на вывод | RET | Ритейл Олд | HDO | Устаревшее оборудование Ритейл | EC000007 | Рамка для электроустановочных устройств | 7 | Россия | https://static-pcsp.systeme.ru/image/9dW2IlVksto0OI9N5df9e4c12e4b21576658113.jpeg | https://static-pcsp.systeme.ru/image/9dW2IlVksto0OI9N5df9e4c12e4b21576658113.jpeg | 1 | нет | [9 empty] | https://api.systeme.ru/product/media/download/988353 https://api.systeme.ru/product/media/download/988507 | Glossa Blanca W59 выключатель переключатель розетка светорегулятор AtlasDesign диммер Этюд Хит W45 Каталог Каталог электроустановочных изделий ЭУИ Атлас Дизайн Profi54 Профи54 Aqua Аква Nature Бланка Глосса HIT MultiBox Мультибокс Термостат Монтажная коробка Распределительная коробка Подрозетник Etude Glossa Blanca W59 выключатель переключатель розетка светорегулятор AtlasDesign диммер Этюд Хит W45 Каталог Каталог электроустановочных изделий ЭУИ Атлас Дизайн Profi54 Профи54 Aqua Аква Nature Бланка Глосса HIT MultiBox Мультибокс Термостат Монтажная коробка Распределительная коробка Подрозетник Etude быстрозажимные клеммы безвинтовая платформа Screwless |  |  | https://api.systeme.ru/certificates/default/download/3375 | СОТИ (Российский речной регистр/Российское Классификационное общество) | 02-11.1-6.4.1-1006 |  |  | https://www.youtube.com/watch?v=uNb4HCh0Ebw https://rutube.ru/video/1b5d2b80e3c71a11012a2c453955a023/?r=wd https://vkvideo.ru/video-120704871_456239601 | 994 | штука | 0 | 1 | PCE BB1 CAR P12 | 1 2 3 4 | 1 6 12 576 | шт. шт. шт. шт. | 3606481718426 13606481718423 23606481718420 33606481718427 | 28.7 37.2 38.4 120 | 9.5 18.6 38.4 80 | 2.7 10.6 12.1 111.8 | см. см. см. см. | 0.197 1.323 3.02 162.913 | кг. кг. кг. кг. | 227.6 мм | 85.4 мм | 11.1 мм | 0.132 кг |  | Бежевый (EV000279) |  |  | Камень (EV003673) |  |  | IP20 (EV006405) | [6 empty] | Защелкивание (EV009216) | [16 empty] | Крем Роял (SV669705) | IP20 (EV006405) |  | Да | Необработанная (EV006034) | [6 empty] | Глянцевый (EV006395) | [15 empty] | Нет | [7 empty] | 3 | 227.6 мм | 85.4 мм | 11.1 мм | Нет | 56 мм | 56 мм | Нет | Горизонтальн. и вертикальн. (EV000130) | Нет | Нет | Нет | 3 | 3 | 3 | 3 | Нет | Нет | [69 empty] | ABS (акрилонитрил-бутадиен-стирол): центре пластины PMMA (полиметилметакрилат) | [26 empty] | 71 мм | [40 empty] | AtlasDesign | marble stone | 3-gang frame |  |  |  | 4 точки крепления |  | монтаж |  | AtlasDesign | [15 empty] | 3-постовая horizontal/vertical | Nature | [9 empty] | Срок гарантии на данное оборудование составляет 5 лет с момента отгрузки со склада Систэм Электрик, с подтверждением соответствующим документом | Подлежит замене | IP20
ATN343104 | ATLASDESIGN NATURE 4-постовая РАМКА, МРАМОР КРЕМ РОЯЛ | Systeme Electric |  |  |  | 8538909908 | Прочие | Рамка Systeme Electric (ранее Schneider Electric) серии AtlasDesign Nature (цвет мрамор крем роял) 4-постовая. - Устанавливается в вертикальном и горизонтальном положениях. - Искусственный мрамор - это современный отделочный материал, который отличается эстетическим внешним видом и идеально дополнит ваш интерьер. - Позволяет гармонично вписать электроустановочное изделие в интерьер помещения. | Электротехническое оборудование Потенциал | PTPWD | OLD | Референсы на вывод | RET | Ритейл Олд | HDO | Устаревшее оборудование Ритейл | EC000007 | Рамка для электроустановочных устройств | 7 | Россия | https://static-pcsp.systeme.ru/image/kHyGZTL32j4kla2d5df9e4c09216c1576658112.jpeg | https://static-pcsp.systeme.ru/image/kHyGZTL32j4kla2d5df9e4c09216c1576658112.jpeg | 1 | нет | [9 empty] | https://api.systeme.ru/product/media/download/988353 https://api.systeme.ru/product/media/download/988507 | Glossa Blanca W59 выключатель переключатель розетка светорегулятор AtlasDesign диммер Этюд Хит W45 Каталог Каталог электроустановочных изделий ЭУИ Атлас Дизайн Profi54 Профи54 Aqua Аква Nature Бланка Глосса HIT MultiBox Мультибокс Термостат Монтажная коробка Распределительная коробка Подрозетник Etude Glossa Blanca W59 выключатель переключатель розетка светорегулятор AtlasDesign диммер Этюд Хит W45 Каталог Каталог электроустановочных изделий ЭУИ Атлас Дизайн Profi54 Профи54 Aqua Аква Nature Бланка Глосса HIT MultiBox Мультибокс Термостат Монтажная коробка Распределительная коробка Подрозетник Etude быстрозажимные клеммы безвинтовая платформа Screwless |  |  | https://api.systeme.ru/certificates/default/download/3375 | СОТИ (Российский речной регистр/Российское Классификационное общество) | 02-11.1-6.4.1-1006 |  |  | https://www.youtube.com/watch?v=uNb4HCh0Ebw https://rutube.ru/video/1b5d2b80e3c71a11012a2c453955a023/?r=wd https://vkvideo.ru/video-120704871_456239601 | 1065 | штука | 0 | 1 | PCE BB1 CAR P12 | 1 2 3 4 | 1 6 12 576 | шт. шт. шт. шт. | 3606481718433 13606481718430 23606481718437 33606481718434 | 36.4 37.2 38.4 120 | 9.5 18.6 38.4 80 | 2.7 10.6 12.1 111.8 | см. см. см. см. | 0.282 1.832 4.037 211.769 | кг. кг. кг. кг. | 293.7 мм | 85.4 мм | 11.1 мм | 0.17 кг |  | Бежевый (EV000279) |  |  | Камень (EV003673) |  |  | IP20 (EV006405) | [6 empty] | Защелкивание (EV009216) | [16 empty] | Крем Роял (SV669705) | IP20 (EV006405) |  | Да | Необработанная (EV006034) | [6 empty] | Глянцевый (EV006395) | [15 empty] | Нет | [7 empty] | 4 | 298.7 мм | 85.4 мм | 11.1 мм | Нет | 56 мм | 56 мм | Нет | Горизонтальн. и вертикальн. (EV000130) | Нет | Нет | Нет | 4 | 4 | 4 | 4 | Нет | Нет | [69 empty] | ABS (акрилонитрил-бутадиен-стирол): центре пластины PMMA (полиметилметакрилат) | [26 empty] | 71 мм | [40 empty] | AtlasDesign | marble stone | 4-gang frame |  |  |  | 4 точки крепления |  | монтаж |  | AtlasDesign | [15 empty] | 4-постовая horizontal/vertical | Nature | [9 empty] | Срок гарантии на данное оборудование составляет 5 лет с момента отгрузки со склада Систэм Электрик, с подтверждением соответствующим документом | Подлежит замене | IP20
ATN343202 | ATLASDESIGN NATURE 2-постовая РАМКА, МРАМОР АЙС ГРЕЙ | Systeme Electric |  |  |  | 8538909908 | Прочие | Рамка Systeme Electric (ранее Schneider Electric) серии AtlasDesign Nature (цвет мрамор айс грей) 2-постовая. - Устанавливается в вертикальном и горизонтальном положениях. -Искусственный мрамор - это современный отделочный материал, который отличается эстетическим внешним видом и идеально дополнит ваш интерьер. - Позволяет гармонично вписать электроустановочное изделие в интерьер помещения. | Электротехническое оборудование Потенциал | PTPWD | OLD | Референсы на вывод | RET | Ритейл Олд | HDO | Устаревшее оборудование Ритейл | EC000007 | Рамка для электроустановочных устройств | 7 | Россия | https://static-pcsp.systeme.ru/image/SxCsmm3B-EfH7AE15df9e4c1ba8d81576658113.jpeg https://static-pcsp.systeme.ru/image/swgMwrEnT9XU3jiL62109ba514c161645255589.jpeg | https://static-pcsp.systeme.ru/image/SxCsmm3B-EfH7AE15df9e4c1ba8d81576658113.jpeg | 1 2 | нет нет | [9 empty] | https://api.systeme.ru/product/media/download/988353 https://api.systeme.ru/product/media/download/988507 | Glossa Blanca W59 выключатель переключатель розетка светорегулятор AtlasDesign диммер Этюд Хит W45 Каталог Каталог электроустановочных изделий ЭУИ Атлас Дизайн Profi54 Профи54 Aqua Аква Nature Бланка Глосса HIT MultiBox Мультибокс Термостат Монтажная коробка Распределительная коробка Подрозетник Etude Glossa Blanca W59 выключатель переключатель розетка светорегулятор AtlasDesign диммер Этюд Хит W45 Каталог Каталог электроустановочных изделий ЭУИ Атлас Дизайн Profi54 Профи54 Aqua Аква Nature Бланка Глосса HIT MultiBox Мультибокс Термостат Монтажная коробка Распределительная коробка Подрозетник Etude быстрозажимные клеммы безвинтовая платформа Screwless |  |  | https://api.systeme.ru/certificates/default/download/3375 | СОТИ (Российский речной регистр/Российское Классификационное общество) | 02-11.1-6.4.1-1006 |  |  | https://www.youtube.com/watch?v=uNb4HCh0Ebw https://rutube.ru/video/1b5d2b80e3c71a11012a2c453955a023/?r=wd https://vkvideo.ru/video-120704871_456239601 | 605 | штука | 0 | 1 | PCE BB1 CAR P12 | 1 2 3 4 | 1 8 16 768 | шт. шт. шт. шт. | 3606481718457 13606481718454 23606481718451 33606481718458 | 20.6 37.2 38.4 120 | 9.5 18.6 38.4 80 | 2.7 10.6 12.1 111.8 | см. см. см. см. | 0.146 1.309 2.992 161.604 | кг. кг. кг. кг. | 156.5 мм | 85.4 мм | 11.1 мм | 0.093 кг |  | Серый (EV000270) |  |  | Камень (EV003673) |  |  | IP20 (EV006405) | [6 empty] | Защелкивание (EV009216) | [16 empty] | Айс Грей (SV669706) | IP20 (EV006405) |  | Да | Необработанная (EV006034) | [6 empty] | Глянцевый (EV006395) | [15 empty] | Нет | [7 empty] | 2 | 156.5 мм | 85.4 мм | 11.1 мм | Нет | 56 мм | 56 мм | Нет | Горизонтальн. и вертикальн. (EV000130) | Нет | Нет | Нет | 2 | 2 | 2 | 2 | Нет | Нет | [69 empty] | ABS (акрилонитрил-бутадиен-стирол): центре пластины PMMA (полиметилметакрилат) | [26 empty] | 71 мм | [40 empty] | AtlasDesign | grey stone | 2-gang frame |  |  |  | 4 точки крепления |  | монтаж |  | AtlasDesign | [15 empty] | 2-постовая horizontal/vertical | Nature | [9 empty] | Срок гарантии на данное оборудование составляет 5 лет с момента отгрузки со склада Систэм Электрик, с подтверждением соответствующим документом | Подлежит замене | IP20
ATN343204 | ATLASDESIGN NATURE 4-постовая РАМКА, МРАМОР АЙС ГРЕЙ | Systeme Electric |  |  |  | 8538909908 | Прочие | Рамка Systeme Electric (ранее Schneider Electric) серии AtlasDesign Nature (цвет мрамор айс грей) 4-постовая. - Устанавливается в вертикальном и горизонтальном положениях. - Искусственный мрамор - это современный отделочный материал, который отличается эстетическим внешним видом и идеально дополнит ваш интерьер. - Позволяет гармонично вписать электроустановочное изделие в интерьер помещения. | Электротехническое оборудование Потенциал | PTPWD | OLD | Референсы на вывод | RET | Ритейл Олд | HDO | Устаревшее оборудование Ритейл | EC000007 | Рамка для электроустановочных устройств | 7 | Россия | https://static-pcsp.systeme.ru/image/ecdFF88WSxgc2qgN5df9e4c0b87561576658112.jpeg | https://static-pcsp.systeme.ru/image/ecdFF88WSxgc2qgN5df9e4c0b87561576658112.jpeg | 1 | нет | [9 empty] | https://api.systeme.ru/product/media/download/988353 https://api.systeme.ru/product/media/download/988507 | Glossa Blanca W59 выключатель переключатель розетка светорегулятор AtlasDesign диммер Этюд Хит W45 Каталог Каталог электроустановочных изделий ЭУИ Атлас Дизайн Profi54 Профи54 Aqua Аква Nature Бланка Глосса HIT MultiBox Мультибокс Термостат Монтажная коробка Распределительная коробка Подрозетник Etude Glossa Blanca W59 выключатель переключатель розетка светорегулятор AtlasDesign диммер Этюд Хит W45 Каталог Каталог электроустановочных изделий ЭУИ Атлас Дизайн Profi54 Профи54 Aqua Аква Nature Бланка Глосса HIT MultiBox Мультибокс Термостат Монтажная коробка Распределительная коробка Подрозетник Etude быстрозажимные клеммы безвинтовая платформа Screwless |  |  | https://api.systeme.ru/certificates/default/download/3375 | СОТИ (Российский речной регистр/Российское Классификационное общество) | 02-11.1-6.4.1-1006 |  |  | https://www.youtube.com/watch?v=uNb4HCh0Ebw https://rutube.ru/video/1b5d2b80e3c71a11012a2c453955a023/?r=wd https://vkvideo.ru/video-120704871_456239601 | 1070 | штука | 0 | 1 | PCE BB1 CAR P12 | 1 2 3 4 | 1 6 12 576 | шт. шт. шт. шт. | 3606481718471 13606481718478 23606481718475 33606481718472 | 36.4 37.2 38.4 120 | 9.5 18.6 38.4 80 | 2.7 10.6 12.1 111.8 | см. см. см. см. | 0.255 1.674 3.722 196.638 | кг. кг. кг. кг. | 293.7 мм | 85.4 мм | 11.1 мм | 0.17 кг |  | Серый (EV000270) |  |  | Камень (EV003673) |  |  | IP20 (EV006405) | [6 empty] | Защелкивание (EV009216) | [16 empty] | Айс Грей (SV669706) | IP20 (EV006405) |  | Да | Необработанная (EV006034) | [6 empty] | Глянцевый (EV006395) | [15 empty] | Нет | [7 empty] | 4 | 298.7 мм | 85.4 мм | 11.1 мм | Нет | 56 мм | 56 мм | Нет | Горизонтальн. и вертикальн. (EV000130) | Нет | Нет | Нет | 4 | 4 | 4 | 4 | Нет | Нет | [69 empty] | ABS (акрилонитрил-бутадиен-стирол): центре пластины PMMA (полиметилметакрилат) | [26 empty] | 71 мм | [40 empty] | AtlasDesign | grey stone | 4-gang frame |  |  |  | 4 точки крепления |  | монтаж |  | AtlasDesign | [15 empty] | 4-постовая horizontal/vertical | Nature | [9 empty] | Срок гарантии на данное оборудование составляет 5 лет с момента отгрузки со склада Систэм Электрик, с подтверждением соответствующим документом | Подлежит замене | IP20
GSL000839 | GLOSSA USB РОЗЕТКА А+С, 5В/2,4А, 2х5В/1,2 А, механизм, ШОКОЛАД | Systeme Electric |  |  |  | 8504405500 | Устройства для зарядки аккумуляторов | Розетка Systeme Electric (ранее Schneider Electric) серии Glossa (цвет моколад) двойная USB с разъемами типа A+C. - Выполнена из материала PС+ASA, стойкого к УФ-излучению и появлению царапин. - Самая современная USB-зарядка с двумя разъемами позволяет заряжать как стандартные мобильные устройства через разъем типа А, так и новейшии устройства, в том числе ноутбуки, с разъемом типа С. | Электротехническое оборудование Потенциал | PTPWD | OLD | Референсы на вывод | RET | Ритейл Олд | HDO | Устаревшее оборудование Ритейл | EC002949 | USB розетка (зарядное устройство) | 7 | Россия | https://static-pcsp.systeme.ru/image/15821891155e4e4a3bd4589.jpeg | https://static-pcsp.systeme.ru/image/15821891155e4e4a3bd4589.jpeg | 1 | нет | [9 empty] | https://api.systeme.ru/product/media/download/988353 https://api.systeme.ru/product/media/download/988507 | Glossa Blanca W59 выключатель переключатель розетка светорегулятор AtlasDesign диммер Этюд Хит W45 Каталог Каталог электроустановочных изделий ЭУИ Атлас Дизайн Profi54 Профи54 Aqua Аква Nature Бланка Глосса HIT MultiBox Мультибокс Термостат Монтажная коробка Распределительная коробка Подрозетник Etude Glossa Blanca W59 выключатель переключатель розетка светорегулятор AtlasDesign диммер Этюд Хит W45 Каталог Каталог электроустановочных изделий ЭУИ Атлас Дизайн Profi54 Профи54 Aqua Аква Nature Бланка Глосса HIT MultiBox Мультибокс Термостат Монтажная коробка Распределительная коробка Подрозетник Etude быстрозажимные клеммы безвинтовая платформа Screwless |  |  | https://api.systeme.ru/certificates/default/download/2947 https://api.systeme.ru/certificates/default/download/2917 https://api.systeme.ru/certificates/default/download/2501 https://api.systeme.ru/certificates/default/download/1943 https://api.systeme.ru/certificates/default/download/1451 https://api.systeme.ru/certificates/default/download/1450 | Д-ТР ЕАЭС-RoHS С-ТР ТС-ЭМС С-ТР ТС-НВО С/Д-UZ Д-ТР ЕАЭС-RoHS С-ТР ТС-ЭМС С-ТР ТС-НВО Д-ТР ЕАЭС-RoHS | ЕАЭС № RU Д-RU.РА01.В.79295_21 ЕАЭС RU С-RU.АД07.В.01912_20 UZ.SMT.01.0026.75483196 ЕАЭС № RU Д-RU.МЮ62.В.02193_20 ЕАЭС RU С-RU.АЯ96.В.00031_19 ЕАЭС № RU Д-RU.МЮ62.В.00361_19 |  |  | https://www.youtube.com/watch?v=5B9TW1AE33U https://www.youtube.com/watch?v=-oIuMjt7qGs https://www.youtube.com/watch?v=uNb4HCh0Ebw https://rutube.ru/video/f5c9c83241422f88c3fcb6b3fe706cd2/?r=wd https://rutube.ru/video/61694cfebed76b3bae8ff6d4bd24c52e/?r=wd https://rutube.ru/video/1b5d2b80e3c71a11012a2c453955a023/?r=wd https://vkvideo.ru/video-120704871_456239622 https://vkvideo.ru/video-120704871_456239613 https://vkvideo.ru/video-120704871_456239601 | 844 | штука | 0 | 1 | PCE BB1 CAR P12 | 1 2 3 4 | 1 8 16 1440 | шт. шт. шт. шт. | 3606485437002 13606485437009 23606485437006 33606485437003 | 9.5 23.2 40.4 120 | 7.5 19.5 24.2 80 | 5.5 8.9 10.6 110.4 | см. см. см. см. | 0.111 0.986 2.156 211.988 | кг. кг. кг. кг. |  |  |  |  | Внутренний / скрытый (EV000383) | Коричневый (EV000083) | [6 empty] | Механизм с накладкой (EV006345) |  | Нет |  |  | Нет | [19 empty] | Гнездо (мама) (EV000218) |  |  | 50...60 Гц | [26 empty] | 26.9 мм | [85 empty] | 5 В | 2 | 2400 мА | 100...240 В | [105 empty] | Срок гарантии на данное оборудование составляет 5 лет с момента отгрузки со склада Систэм Электрик, с подтверждением соответствующим документом | Подлежит замене
GSL001039 | GLOSSA USB РОЗЕТКА А+С, 5В/2,4А, 2х5В/1,2 А, механизм, ФИСТАШКОВЫЙ | Systeme Electric |  |  |  | 8504405500 | Устройства для зарядки аккумуляторов | Розетка Systeme Electric (ранее Schneider Electric) серии Glossa (цвет фисташковый) двойная USB с разъемами типа A+C. - Выполнена из материала PС+ASA, стойкого к УФ-излучению и появлению царапин. - Самая современная USB-зарядка с двумя разъемами позволяет заряжать как стандартные мобильные устройства через разъем типа А, так и новейшии устройства, в том числе ноутбуки, с разъемом типа С. | Электротехническое оборудование Потенциал | PTPWD | OLD | Референсы на вывод | RET | Ритейл Олд | HDO | Устаревшее оборудование Ритейл | EC002949 | USB розетка (зарядное устройство) | 7 | Россия | https://static-pcsp.systeme.ru/image/f5Pj7vx_PjicP7JH5e3446e7e98ca1580484327.jpeg | https://static-pcsp.systeme.ru/image/f5Pj7vx_PjicP7JH5e3446e7e98ca1580484327.jpeg | 1 | нет | [9 empty] | https://api.systeme.ru/product/media/download/988353 https://api.systeme.ru/product/media/download/988507 | Glossa Blanca W59 выключатель переключатель розетка светорегулятор AtlasDesign диммер Этюд Хит W45 Каталог Каталог электроустановочных изделий ЭУИ Атлас Дизайн Profi54 Профи54 Aqua Аква Nature Бланка Глосса HIT MultiBox Мультибокс Термостат Монтажная коробка Распределительная коробка Подрозетник Etude Glossa Blanca W59 выключатель переключатель розетка светорегулятор AtlasDesign диммер Этюд Хит W45 Каталог Каталог электроустановочных изделий ЭУИ Атлас Дизайн Profi54 Профи54 Aqua Аква Nature Бланка Глосса HIT MultiBox Мультибокс Термостат Монтажная коробка Распределительная коробка Подрозетник Etude быстрозажимные клеммы безвинтовая платформа Screwless |  |  | https://api.systeme.ru/certificates/default/download/2947 https://api.systeme.ru/certificates/default/download/2917 https://api.systeme.ru/certificates/default/download/2501 https://api.systeme.ru/certificates/default/download/1943 https://api.systeme.ru/certificates/default/download/1451 https://api.systeme.ru/certificates/default/download/1450 | Д-ТР ЕАЭС-RoHS С-ТР ТС-ЭМС С-ТР ТС-НВО С/Д-UZ Д-ТР ЕАЭС-RoHS С-ТР ТС-ЭМС С-ТР ТС-НВО Д-ТР ЕАЭС-RoHS | ЕАЭС № RU Д-RU.РА01.В.79295_21 ЕАЭС RU С-RU.АД07.В.01912_20 UZ.SMT.01.0026.75483196 ЕАЭС № RU Д-RU.МЮ62.В.02193_20 ЕАЭС RU С-RU.АЯ96.В.00031_19 ЕАЭС № RU Д-RU.МЮ62.В.00361_19 |  |  | https://www.youtube.com/watch?v=5B9TW1AE33U https://www.youtube.com/watch?v=-oIuMjt7qGs https://www.youtube.com/watch?v=uNb4HCh0Ebw https://rutube.ru/video/f5c9c83241422f88c3fcb6b3fe706cd2/?r=wd https://rutube.ru/video/61694cfebed76b3bae8ff6d4bd24c52e/?r=wd https://rutube.ru/video/1b5d2b80e3c71a11012a2c453955a023/?r=wd https://vkvideo.ru/video-120704871_456239622 https://vkvideo.ru/video-120704871_456239613 https://vkvideo.ru/video-120704871_456239601 | 2695 | штука | 0 | 1 | PCE BB1 CAR P12 | 1 2 3 4 | 1 8 16 1440 | шт. шт. шт. шт. | 3606481718549 13606481718546 23606481718543 33606481718540 | 9.5 23.2 40.4 120 | 7.5 19.5 24.2 80 | 5.5 8.9 10.6 110.4 | см. см. см. см. | 0.093 0.847 1.877 186.903 | кг. кг. кг. кг. | 71 мм | 71 мм | 38.1 мм | 0.075 кг | Внутренний / скрытый (EV000383) | Зеленый (EV000235) | [6 empty] | Механизм с накладкой (EV006345) |  | Нет |  |  | Нет | [19 empty] | Гнездо (мама) (EV000218) |  |  | 50...60 Гц | [26 empty] | 26.9 мм | [85 empty] | 5 В | 2 | 2400 мА | 100...240 В | монт. рама: оцинкованная сталь матовый центре пластины: PC + ASA | [8 empty] | 26.9 мм |  | винтами | винтовые зажимы 0.75-2.5 мм² Жесткий кабель винтовые зажимы 0.75-2.5 мм² Гибкий кабель |  |  | скрытый | [5 empty] | защита от короткого замыкания | [12 empty] | 5 V Постоянный ток 2.4 A для порт 1 5 V Постоянный ток 2.4 A для порт 2 | 100...240 V Переменный ток 50/60 Гц, 300 мА | [22 empty] | 2.4 А | [8 empty] | Рынок жилья Малые коммерческие предприятия | Glossa | pistachio | USB-розетка | механизм | [6 empty] | Glossa | [26 empty] | Срок гарантии на данное оборудование составляет 5 лет с момента отгрузки со склада Систэм Электрик, с подтверждением соответствующим документом | Подлежит замене | IP20 |  | TP TС 004/2011 |  | EAC
GSL001139 | GLOSSA USB РОЗЕТКА А+С, 5В/2,4А, 2х5В/1,2 А, механизм, БАКЛАЖАНОВЫЙ | Systeme Electric |  |  |  | 8504405500 | Устройства для зарядки аккумуляторов | Розетка Systeme Electric (ранее Schneider Electric) серии Glossa (цвет баклажановый) двойная USB с разъемами типа A+C. - Выполнена из материала PС+ASA, стойкого к УФ-излучению и появлению царапин. - Самая современная USB-зарядка с двумя разъемами позволяет заряжать как стандартные мобильные устройства через разъем типа А, так и новейшии устройства, в том числе ноутбуки, с разъемом типа С. | Электротехническое оборудование Потенциал | PTPWD | OLD | Референсы на вывод | RET | Ритейл Олд | HDO | Устаревшее оборудование Ритейл | EC002949 | USB розетка (зарядное устройство) | 7 | Россия | https://static-pcsp.systeme.ru/image/mlxOOZBL68NHWRJ55e3446e7d7ff71580484327.jpeg | https://static-pcsp.systeme.ru/image/mlxOOZBL68NHWRJ55e3446e7d7ff71580484327.jpeg | 1 | нет | [9 empty] | https://api.systeme.ru/product/media/download/988353 https://api.systeme.ru/product/media/download/988507 | Glossa Blanca W59 выключатель переключатель розетка светорегулятор AtlasDesign диммер Этюд Хит W45 Каталог Каталог электроустановочных изделий ЭУИ Атлас Дизайн Profi54 Профи54 Aqua Аква Nature Бланка Глосса HIT MultiBox Мультибокс Термостат Монтажная коробка Распределительная коробка Подрозетник Etude Glossa Blanca W59 выключатель переключатель розетка светорегулятор AtlasDesign диммер Этюд Хит W45 Каталог Каталог электроустановочных изделий ЭУИ Атлас Дизайн Profi54 Профи54 Aqua Аква Nature Бланка Глосса HIT MultiBox Мультибокс Термостат Монтажная коробка Распределительная коробка Подрозетник Etude быстрозажимные клеммы безвинтовая платформа Screwless |  |  | https://api.systeme.ru/certificates/default/download/3355 https://api.systeme.ru/certificates/default/download/2947 https://api.systeme.ru/certificates/default/download/2917 https://api.systeme.ru/certificates/default/download/2501 https://api.systeme.ru/certificates/default/download/1943 https://api.systeme.ru/certificates/default/download/1451 https://api.systeme.ru/certificates/default/download/1450 | С/Д-UZ Д-ТР ЕАЭС-RoHS С-ТР ТС-ЭМС С-ТР ТС-НВО С/Д-UZ Д-ТР ЕАЭС-RoHS С-ТР ТС-ЭМС С-ТР ТС-НВО Д-ТР ЕАЭС-RoHS | UZ.SMT.01.0103.117076789 ЕАЭС № RU Д-RU.РА01.В.79295_21 ЕАЭС RU С-RU.АД07.В.01912_20 UZ.SMT.01.0026.75483196 ЕАЭС № RU Д-RU.МЮ62.В.02193_20 ЕАЭС RU С-RU.АЯ96.В.00031_19 ЕАЭС № RU Д-RU.МЮ62.В.00361_19 |  |  | https://www.youtube.com/watch?v=5B9TW1AE33U https://www.youtube.com/watch?v=-oIuMjt7qGs https://www.youtube.com/watch?v=uNb4HCh0Ebw https://rutube.ru/video/f5c9c83241422f88c3fcb6b3fe706cd2/?r=wd https://rutube.ru/video/61694cfebed76b3bae8ff6d4bd24c52e/?r=wd https://rutube.ru/video/1b5d2b80e3c71a11012a2c453955a023/?r=wd https://vkvideo.ru/video-120704871_456239622 https://vkvideo.ru/video-120704871_456239613 https://vkvideo.ru/video-120704871_456239601 | 879 | штука | 0 | 1 | PCE BB1 CAR P12 | 1 2 3 4 | 1 8 16 1440 | шт. шт. шт. шт. | 3606481718556 13606481718553 23606481718550 33606481718557 | 9.5 23.2 40.4 120 | 7.5 19.5 24.2 80 | 5.5 8.9 10.6 110.4 | см. см. см. см. | 0.093 0.845 1.875 186.687 | кг. кг. кг. кг. | 71 мм | 71 мм | 38.1 мм | 0.075 кг | Внутренний / скрытый (EV000383) | Фиолетовый (EV000524) | [6 empty] | Механизм с накладкой (EV006345) |  | Нет |  |  | Нет | [17 empty] | Баклажановый (SV007397) | IP20 (EV006405) | Гнездо (мама) (EV000218) |  |  | 50...60 Гц | [26 empty] | 26.9 мм | [85 empty] | 5 В | 2 | 2400 мА | 100...240 В | монт. рама: оцинкованная сталь матовый центре пластины: PC + ASA | [8 empty] | 26.9 мм |  | винтами | винтовые зажимы 0.75-2.5 мм² Жесткий кабель винтовые зажимы 0.75-2.5 мм² Гибкий кабель |  |  | скрытый | [5 empty] | защита от короткого замыкания | [12 empty] | 5 V Постоянный ток 2.4 A для порт 1 5 V Постоянный ток 2.4 A для порт 2 | 100...240 V Переменный ток 50/60 Гц, 300 мА | [22 empty] | 2.4 А | [8 empty] | Рынок жилья Малые коммерческие предприятия | Glossa | фиолетовый | USB-розетка | механизм | [6 empty] | Glossa | [26 empty] | Срок гарантии на данное оборудование составляет 5 лет с момента отгрузки со склада Систэм Электрик, с подтверждением соответствующим документом | Подлежит замене | IP20 |  | TP TС 004/2011 |  | EAC
GSL000830 | GLOSSA СВЕТОРЕГУЛЯТОР (диммер) повор-нажим, LED, RC, 315Вт, мех., ШОКОЛАД | Systeme Electric |  |  |  | 8536508008 | Прочие | Механизм светорегулятора Systeme Electric (ранее Schneider Electric) серии Glossa (цвет шоколад) поворотно-нажимной для нагрузки мощностью до 315 Вт, подходит для LED ламп. - Светорегулятор позволяет установить в помещении комфортный уровень освещения. - При подключении второго переключателя диммер может использоваться как проходной переключатель. - Может использоваться как выключатель или переключатель. - Выполнен из материала, стойкого к УФ-излучению и появлению царапин. | Электротехническое оборудование Потенциал | PTPWD | OLD | Референсы на вывод | RET | Ритейл Олд | HDO | Устаревшее оборудование Ритейл | EC000025 | Диммер (светорегулятор) | 7 | Россия | https://static-pcsp.systeme.ru/image/l416EJ389kWkhM6q5f325dbc59de91597136316.jpeg |  | 1 | нет | [9 empty] | https://api.systeme.ru/product/media/download/988353 https://api.systeme.ru/product/media/download/988507 | Glossa Blanca W59 выключатель переключатель розетка светорегулятор AtlasDesign диммер Этюд Хит W45 Каталог Каталог электроустановочных изделий ЭУИ Атлас Дизайн Profi54 Профи54 Aqua Аква Nature Бланка Глосса HIT MultiBox Мультибокс Термостат Монтажная коробка Распределительная коробка Подрозетник Etude Glossa Blanca W59 выключатель переключатель розетка светорегулятор AtlasDesign диммер Этюд Хит W45 Каталог Каталог электроустановочных изделий ЭУИ Атлас Дизайн Profi54 Профи54 Aqua Аква Nature Бланка Глосса HIT MultiBox Мультибокс Термостат Монтажная коробка Распределительная коробка Подрозетник Etude быстрозажимные клеммы безвинтовая платформа Screwless |  |  | https://api.systeme.ru/certificates/default/download/1796 https://api.systeme.ru/certificates/default/download/2492 https://api.systeme.ru/certificates/default/download/1797 | С-ТР ТС-ЭМС С-ТР ТС-НВО С/Д-UZ Д-ТР ЕАЭС-RoHS | ЕАЭС RU С-RU.АТ21.В.00041_20 UZ.SMT.01.0026.75482658 ЕАЭС № RU Д-RU.МЮ62.В.01690_20 |  |  | https://www.youtube.com/watch?v=s1nTO18WrJA https://www.youtube.com/watch?v=zW28nh67OdU https://www.youtube.com/watch?v=uNb4HCh0Ebw https://rutube.ru/video/03d19a787a4ae7f592f9e5ce136a74d6/?r=wd https://rutube.ru/video/4ddd1c8dddf638a27b008c53df67f780/?r=wd https://rutube.ru/video/1b5d2b80e3c71a11012a2c453955a023/?r=wd https://vkvideo.ru/video-120704871_456239614 https://vkvideo.ru/video-120704871_456239606 https://vkvideo.ru/video-120704871_456239601 | 841 | штука | 0 | 1 | PCE BB1 CAR P12 | 1 2 3 4 | 1 8 16 1440 | шт. шт. шт. шт. | 3606481949912 13606481949919 23606481949916 | 7.1 23.2 40.4 120 | 7.1 19.5 24.2 80 | 5.2 8.9 10.6 110.4 | см. см. см. см. | 0.113 1.002 2.19 214.87 | кг. кг. кг. кг. |  |  |  |  | Внутренний / скрытый (EV000383) | Коричневый (EV000083) |  |  | Пластик (EV000139) |  |  |  | Механизм с накладкой (EV006345) |  | Нет |  |  |  | Винтовое крепление (EV006354) | [13 empty] | 82 мм | 82 мм | 56 мм | Шоколад (SV007269) |  |  | Да | Прочее (EV000154) | 50...60 Гц |  |  | Нержавеющая сталь (EV000294) |  |  | Матовый (-ая) (EV000146) | Кнопка поворотно-нажимная (роторная) (EV000251) | Резистивная (активная) нагрузка (EV006463) | Нет | Да | Нет | Да | Нет | Нет | Нет | Нет | Нет | Нет | 315...315 ВА | 220...230 В | 220...230 В | Нет | IP20 (EV006405) | 1.5...2.5 мм² | Да | Нет | 40 мм | Нет | 0 | [20 empty] | Винтов. зажим/клемма (EV001008) | [29 empty] | 0 | [141 empty] | Срок гарантии на данное оборудование составляет 5 лет с момента отгрузки со склада Систэм Электрик, с подтверждением соответствующим документом | Подлежит замене
GSL000829 | GLOSSA USB РОЗЕТКА А + тип-С 45Вт высокоскор.заряд. QC, PD, механизм, ШОКОЛАД | Systeme Electric |  |  |  | 8504405500 | Устройства для зарядки аккумуляторов | Розетка Systeme Electric (ранее Schneider Electric) серии Glossa (цвет шоколад) двойная USB с разъемами типа A+C высокоскоростная. - Самая современная USB-зарядка с двумя разъемами позволяет заряжать как стандартные мобильные устройства через разъем типа А, так и новейшие устройства с разъемом типа С. - Позволяет заряжать смартфоны последнего поколения, которые поддерживают функцию быстрой зарядки. - Мощность: тип-A – 7.5 Вт, тип-С - 45Вт. - Поддерживает современные протоколы быстрой зарядки QC, PD, последних версий. - Лицевые детали из качественного ABS-пластика, устойчивого к царапинам и УФ-излучению. | Электротехническое оборудование Потенциал | PTPWD | OLD | Референсы на вывод | RET | Ритейл Олд | HDO | Устаревшее оборудование Ритейл | EC002949 | USB розетка (зарядное устройство) | 7 | Россия | https://static-pcsp.systeme.ru/image/zuTbwL249vppJg3x630785d2e24a01661437394.jpeg | https://static-pcsp.systeme.ru/image/zuTbwL249vppJg3x630785d2e24a01661437394.jpeg | 1 | нет | [9 empty] | https://api.systeme.ru/product/media/download/988353 https://api.systeme.ru/product/media/download/988507 | Glossa Blanca W59 выключатель переключатель розетка светорегулятор AtlasDesign диммер Этюд Хит W45 Каталог Каталог электроустановочных изделий ЭУИ Атлас Дизайн Profi54 Профи54 Aqua Аква Nature Бланка Глосса HIT MultiBox Мультибокс Термостат Монтажная коробка Распределительная коробка Подрозетник Etude Glossa Blanca W59 выключатель переключатель розетка светорегулятор AtlasDesign диммер Этюд Хит W45 Каталог Каталог электроустановочных изделий ЭУИ Атлас Дизайн Profi54 Профи54 Aqua Аква Nature Бланка Глосса HIT MultiBox Мультибокс Термостат Монтажная коробка Распределительная коробка Подрозетник Etude быстрозажимные клеммы безвинтовая платформа Screwless | https://api.systeme.ru/product/media/download/988400 | Glossa розетка Глосса Руководство по эксплуатации USB ЮСБ USB(А+С) 45W 45Вт | https://api.systeme.ru/certificates/default/download/3272 https://api.systeme.ru/certificates/default/download/3263 https://api.systeme.ru/certificates/default/download/2544 https://api.systeme.ru/certificates/default/download/2545 | С-ТР ТС-ЭМС С-ТР ТС-НВО Д-ТР ЕАЭС-RoHS С-ТР ТС-ЭМС С-ТР ТС-НВО Д-ТР ЕАЭС-RoHS | ЕАЭС RU С-RU.НА46.В.07778_24 ЕАЭС N RU Д-RU.РА02.В.77946_24 ЕАЭС RU С-RU.АБ53.В.04267_22 ЕАЭС № RU Д-RU.РА03.В.17865_22 |  |  | https://www.youtube.com/watch?v=5B9TW1AE33U https://www.youtube.com/watch?v=uNb4HCh0Ebw https://rutube.ru/video/f5c9c83241422f88c3fcb6b3fe706cd2/?r=wd https://rutube.ru/video/1b5d2b80e3c71a11012a2c453955a023/?r=wd https://vkvideo.ru/video-120704871_456239622 https://vkvideo.ru/video-120704871_456239601 | 1895 | штука | 0 | 1 | PCE BB1 CAR P12 | 1 2 3 4 | 1 8 16 1440 | шт. шт. шт. шт. | 3606482211339 13606482211336 23606482211333 33606482211330 | 9.5 23.2 40.4 120 | 7.5 19.5 24.2 80 | 5.5 8.9 10.6 110.4 | см. см. см. см. | 0.145 1.263 2.709 261.783 | кг. кг. кг. кг. |  |  |  |  | Внутренний / скрытый (EV000383) | Коричневый (EV000083) | [6 empty] | Механизм с накладкой (EV006345) |  | Нет |  |  | Нет | [19 empty] | Гнездо (мама) (EV000218) |  |  | 50...60 Гц | [112 empty] | 5 В | 2 | 2250 мА | 100...240 В | термопласт: центральная накладка | [5 empty] | EAC, 037 | 0,129 кг |  | 30,2 мм |  | винтами | винтовые зажимы 1.5-2.5 мм² |  |  | скрытый |  |  |  | Шоколад | 220...240 В Переменный ток 50/60 Гц +/- 10 % | защита от короткого замыкания | [12 empty] | Тип-A: 5.0 В - 1.5A 7.5В; Тип-С 5-20.0 В - 2,25A 45 В | 220...240 V Переменный ток 50/60 Гц, 1000 мА |  | 7 мм | [8 empty] | 2 x 1.5...2 x 2.5 mm² |  | от +5 до 50 °C | от +5 до 50 °C |  |  | Коробка индивидуальная | [5 empty] | 2,25 A | тип-А USB 3.0 тип-с USB 3.1 5-20 В постоянный ток, максимальный ток нагрузки: 3.25 A | от +5 до +40 °C | зарядное устройство | PH/SL | USB тип-А, USB тип-С | USB тип-А, USB тип-С | 0.1 Вт | 2 винтовые зажимы | Рынок жилья Малые коммерческие предприятия | Glossa | Шоколад | USB-розетка | механизм | [6 empty] | Glossa | [17 empty] | 2.25A | [8 empty] | Срок гарантии на данное оборудование составляет 5 лет с момента отгрузки со склада Систэм Электрик, с подтверждением соответствующим документом | Подлежит замене | IP20 |  | TP TС 004/2011 |  | EAC
GSL001029 | GLOSSA USB РОЗЕТКА А + тип-С 45Вт высокоскор.заряд. QC, PD, мех., ФИСТАШКОВЫЙ | Systeme Electric |  |  |  | 8504405500 | Устройства для зарядки аккумуляторов | Розетка Systeme Electric (ранее Schneider Electric) серии Glossa (цвет фисташковый) двойная USB с разъемами типа A+C высокоскоростная. - Самая современная USB-зарядка с двумя разъемами позволяет заряжать как стандартные мобильные устройства через разъем типа А, так и новейшие устройства с разъемом типа С. - Позволяет заряжать смартфоны последнего поколения, которые поддерживают функцию быстрой зарядки. - Мощность: тип-A – 7.5 Вт, тип-С - 45Вт. - Поддерживает современные протоколы быстрой зарядки QC, PD, последних версий. - Лицевые детали из качественного ABS-пластика, устойчивого к царапинам и УФ-излучению. | Электротехническое оборудование Потенциал | PTPWD | OLD | Референсы на вывод | RET | Ритейл Олд | HDO | Устаревшее оборудование Ритейл | EC002949 | USB розетка (зарядное устройство) | 7 | Россия | https://static-pcsp.systeme.ru/image/UfOY1xEmBJ6zvv79630785d3710751661437395.jpeg | https://static-pcsp.systeme.ru/image/UfOY1xEmBJ6zvv79630785d3710751661437395.jpeg | 1 | нет | [9 empty] | https://api.systeme.ru/product/media/download/988353 https://api.systeme.ru/product/media/download/988507 | Glossa Blanca W59 выключатель переключатель розетка светорегулятор AtlasDesign диммер Этюд Хит W45 Каталог Каталог электроустановочных изделий ЭУИ Атлас Дизайн Profi54 Профи54 Aqua Аква Nature Бланка Глосса HIT MultiBox Мультибокс Термостат Монтажная коробка Распределительная коробка Подрозетник Etude Glossa Blanca W59 выключатель переключатель розетка светорегулятор AtlasDesign диммер Этюд Хит W45 Каталог Каталог электроустановочных изделий ЭУИ Атлас Дизайн Profi54 Профи54 Aqua Аква Nature Бланка Глосса HIT MultiBox Мультибокс Термостат Монтажная коробка Распределительная коробка Подрозетник Etude быстрозажимные клеммы безвинтовая платформа Screwless | https://api.systeme.ru/product/media/download/988400 | Glossa розетка Глосса Руководство по эксплуатации USB ЮСБ USB(А+С) 45W 45Вт | https://api.systeme.ru/certificates/default/download/3272 https://api.systeme.ru/certificates/default/download/3263 https://api.systeme.ru/certificates/default/download/2544 https://api.systeme.ru/certificates/default/download/2545 | С-ТР ТС-ЭМС С-ТР ТС-НВО Д-ТР ЕАЭС-RoHS С-ТР ТС-ЭМС С-ТР ТС-НВО Д-ТР ЕАЭС-RoHS | ЕАЭС RU С-RU.НА46.В.07778_24 ЕАЭС N RU Д-RU.РА02.В.77946_24 ЕАЭС RU С-RU.АБ53.В.04267_22 ЕАЭС № RU Д-RU.РА03.В.17865_22 |  |  | https://www.youtube.com/watch?v=5B9TW1AE33U https://www.youtube.com/watch?v=uNb4HCh0Ebw https://rutube.ru/video/f5c9c83241422f88c3fcb6b3fe706cd2/?r=wd https://rutube.ru/video/1b5d2b80e3c71a11012a2c453955a023/?r=wd https://vkvideo.ru/video-120704871_456239622 https://vkvideo.ru/video-120704871_456239601 | 5200 | штука |  | 1 | PCE BB1 CAR P12 | 1 2 3 4 | 1 8 16 1440 | шт. шт. шт. шт. | 3606482211353 13606482211350 23606482211357 33606482211354 | 9.5 23.2 40.4 120 | 7.5 19.5 24.2 80 | 5.5 8.9 10.6 110.4 | см. см. см. см. | 0.145 1.263 2.709 261.783 | кг. кг. кг. кг. |  |  |  |  | Внутренний / скрытый (EV000383) | Зеленый (EV000235) | [6 empty] | Механизм с накладкой (EV006345) |  | Нет |  |  | Нет | [17 empty] | Фисташковый (SV007253) | IP20 (EV006405) | Гнездо (мама) (EV000218) |  |  | 50...60 Гц | [112 empty] | 5 В | 2 | 2250 мА | 100...240 В | термопласт: центральная накладка | [5 empty] | EAC, 037 | 0,129 кг |  | 30,2 мм |  | винтами | винтовые зажимы 1.5-2.5 мм² |  |  | скрытый |  |  |  | Фисташковый | 220...240 В Переменный ток 50/60 Гц +/- 10 % | защита от короткого замыкания | [12 empty] | Тип-A: 5.0 В - 1.5A 7.5В; Тип-С 5-20.0 В - 2,25A 45 В | 220...240 V Переменный ток 50/60 Гц, 1000 мА |  | 7 мм | [8 empty] | 2 x 1.5...2 x 2.5 mm² |  | от +5 до 50 °C | от +5 до 50 °C |  |  | Коробка индивидуальная | [5 empty] | 2,25 A | тип-А USB 3.0 тип-с USB 3.1 5-20 В постоянный ток, максимальный ток нагрузки: 3.25 A | от +5 до +40 °C | зарядное устройство | PH/SL | USB тип-А, USB тип-С | USB тип-А, USB тип-С | 0.1 Вт | 2 винтовые зажимы | Рынок жилья Малые коммерческие предприятия | Glossa | Фисташковый | USB-розетка | механизм | [6 empty] | Glossa | [17 empty] | 2.25A | [8 empty] | Срок гарантии на данное оборудование составляет 5 лет с момента отгрузки со склада Систэм Электрик, с подтверждением соответствующим документом | Подлежит замене | IP20 |  | TP TС 004/2011 |  | EAC
GSL001129 | GLOSSA USB РОЗЕТКА А + тип-С 45Вт высокоскор.заряд. QC,PD, мех., БАКЛАЖАНОВЫЙ | Systeme Electric |  |  |  | 8504405500 | Устройства для зарядки аккумуляторов | Розетка Systeme Electric (ранее Schneider Electric) серии Glossa (цвет баклажановый) двойная USB с разъемами типа A+C высокоскоростная. - Самая современная USB-зарядка с двумя разъемами позволяет заряжать как стандартные мобильные устройства через разъем типа А, так и новейшие устройства с разъемом типа С. - Позволяет заряжать смартфоны последнего поколения, которые поддерживают функцию быстрой зарядки. - Мощность: тип-A – 7.5 Вт, тип-С - 45Вт. - Поддерживает современные протоколы быстрой зарядки QC, PD, последних версий. - Лицевые детали из качественного ABS-пластика, устойчивого к царапинам и УФ-излучению. | Электротехническое оборудование Потенциал | PTPWD | OLD | Референсы на вывод | RET | Ритейл Олд | HDO | Устаревшее оборудование Ритейл | EC002949 | USB розетка (зарядное устройство) | 7 | Россия | https://static-pcsp.systeme.ru/image/86RJY3nrMohJTjUC630785d3b26461661437395.jpeg | https://static-pcsp.systeme.ru/image/86RJY3nrMohJTjUC630785d3b26461661437395.jpeg | 1 | нет | [9 empty] | https://api.systeme.ru/product/media/download/988353 https://api.systeme.ru/product/media/download/988507 | Glossa Blanca W59 выключатель переключатель розетка светорегулятор AtlasDesign диммер Этюд Хит W45 Каталог Каталог электроустановочных изделий ЭУИ Атлас Дизайн Profi54 Профи54 Aqua Аква Nature Бланка Глосса HIT MultiBox Мультибокс Термостат Монтажная коробка Распределительная коробка Подрозетник Etude Glossa Blanca W59 выключатель переключатель розетка светорегулятор AtlasDesign диммер Этюд Хит W45 Каталог Каталог электроустановочных изделий ЭУИ Атлас Дизайн Profi54 Профи54 Aqua Аква Nature Бланка Глосса HIT MultiBox Мультибокс Термостат Монтажная коробка Распределительная коробка Подрозетник Etude быстрозажимные клеммы безвинтовая платформа Screwless | https://api.systeme.ru/product/media/download/988400 | Glossa розетка Глосса Руководство по эксплуатации USB ЮСБ USB(А+С) 45W 45Вт | https://api.systeme.ru/certificates/default/download/3272 https://api.systeme.ru/certificates/default/download/3263 https://api.systeme.ru/certificates/default/download/3355 https://api.systeme.ru/certificates/default/download/2544 https://api.systeme.ru/certificates/default/download/2545 | С-ТР ТС-ЭМС С-ТР ТС-НВО Д-ТР ЕАЭС-RoHS С/Д-UZ С-ТР ТС-ЭМС С-ТР ТС-НВО Д-ТР ЕАЭС-RoHS | ЕАЭС RU С-RU.НА46.В.07778_24 ЕАЭС N RU Д-RU.РА02.В.77946_24 UZ.SMT.01.0103.117076789 ЕАЭС RU С-RU.АБ53.В.04267_22 ЕАЭС № RU Д-RU.РА03.В.17865_22 |  |  | https://www.youtube.com/watch?v=5B9TW1AE33U https://www.youtube.com/watch?v=uNb4HCh0Ebw https://rutube.ru/video/f5c9c83241422f88c3fcb6b3fe706cd2/?r=wd https://rutube.ru/video/1b5d2b80e3c71a11012a2c453955a023/?r=wd https://vkvideo.ru/video-120704871_456239622 https://vkvideo.ru/video-120704871_456239601 | 1895 | штука | 0 | 1 | PCE BB1 CAR P12 | 1 2 3 4 | 1 8 16 1440 | шт. шт. шт. шт. | 3606482211360 13606482211367 23606482211364 33606482211361 | 9.5 23.2 40.4 120 | 7.5 19.5 24.2 80 | 5.5 8.9 10.6 110.4 | см. см. см. см. | 0.145 1.263 2.709 261.783 | кг. кг. кг. кг. |  |  |  |  | Внутренний / скрытый (EV000383) | Фиолетовый (EV000524) | [6 empty] | Механизм с накладкой (EV006345) |  | Нет |  |  | Нет | [17 empty] | Баклажановый (SV007397) | IP20 (EV006405) | Гнездо (мама) (EV000218) |  |  | 50...60 Гц | [112 empty] | 5 В | 2 | 2250 мА | 100...240 В | термопласт: центральная накладка | [5 empty] | EAC, 037 | 0,129 кг |  | 30,2 мм |  | винтами | винтовые зажимы 1.5-2.5 мм² |  |  | скрытый |  |  |  | Баклажановый | 220...240 В Переменный ток 50/60 Гц +/- 10 % | защита от короткого замыкания | [12 empty] | Тип-A: 5.0 В - 1.5A 7.5В; Тип-С 5-20.0 В - 2,25A 45 В | 220...240 V Переменный ток 50/60 Гц, 1000 мА |  | 7 мм | [8 empty] | 2 x 1.5...2 x 2.5 mm² |  | от +5 до 50 °C | от +5 до 50 °C |  |  | Коробка индивидуальная | [5 empty] | 2,25 A | тип-А USB 3.0 тип-с USB 3.1 5-20 В постоянный ток, максимальный ток нагрузки: 3.25 A | от +5 до +40 °C | зарядное устройство | PH/SL | USB тип-А, USB тип-С | USB тип-А, USB тип-С | 0.1 Вт | 2 винтовые зажимы | Рынок жилья Малые коммерческие предприятия | Glossa | Баклажановый | USB-розетка | механизм | [6 empty] | Glossa | [17 empty] | 2.25A | [8 empty] | Срок гарантии на данное оборудование составляет 5 лет с момента отгрузки со склада Систэм Электрик, с подтверждением соответствующим документом | Подлежит замене | IP20 |  | TP TС 004/2011 |  | EAC
GSL001429 | GLOSSA USB РОЗЕТКА А + тип-С 45Вт высокоскор.заряд. QC, PD, мех., СИРЕН.ТУМАН | Systeme Electric |  |  |  | 8504405500 | Устройства для зарядки аккумуляторов | Розетка Systeme Electric (ранее Schneider Electric) серии Glossa (цвет сирен.туман) двойная USB с разъемами типа A+C высокоскоростная. - Самая современная USB-зарядка с двумя разъемами позволяет заряжать как стандартные мобильные устройства через разъем типа А, так и новейшие устройства с разъемом типа С. - Позволяет заряжать смартфоны последнего поколения, которые поддерживают функцию быстрой зарядки. - Мощность: тип-A – 7.5 Вт, тип-С - 45Вт. - Поддерживает современные протоколы быстрой зарядки QC, PD, последних версий. - Лицевые детали из качественного ABS-пластика, устойчивого к царапинам и УФ-излучению. | Электротехническое оборудование Потенциал | PTPWD | OLD | Референсы на вывод | RET | Ритейл Олд | HDO | Устаревшее оборудование Ритейл | EC002949 | USB розетка (зарядное устройство) | 7 | Россия | https://static-pcsp.systeme.ru/image/FmEt46Im-6ILfqNn630785d47c5881661437396.jpeg | https://static-pcsp.systeme.ru/image/FmEt46Im-6ILfqNn630785d47c5881661437396.jpeg | 1 | нет | [9 empty] | https://api.systeme.ru/product/media/download/988353 https://api.systeme.ru/product/media/download/988507 | Glossa Blanca W59 выключатель переключатель розетка светорегулятор AtlasDesign диммер Этюд Хит W45 Каталог Каталог электроустановочных изделий ЭУИ Атлас Дизайн Profi54 Профи54 Aqua Аква Nature Бланка Глосса HIT MultiBox Мультибокс Термостат Монтажная коробка Распределительная коробка Подрозетник Etude Glossa Blanca W59 выключатель переключатель розетка светорегулятор AtlasDesign диммер Этюд Хит W45 Каталог Каталог электроустановочных изделий ЭУИ Атлас Дизайн Profi54 Профи54 Aqua Аква Nature Бланка Глосса HIT MultiBox Мультибокс Термостат Монтажная коробка Распределительная коробка Подрозетник Etude быстрозажимные клеммы безвинтовая платформа Screwless | https://api.systeme.ru/product/media/download/988400 | Glossa розетка Глосса Руководство по эксплуатации USB ЮСБ USB(А+С) 45W 45Вт | https://api.systeme.ru/certificates/default/download/3272 https://api.systeme.ru/certificates/default/download/3263 https://api.systeme.ru/certificates/default/download/2544 https://api.systeme.ru/certificates/default/download/2545 | С-ТР ТС-ЭМС С-ТР ТС-НВО Д-ТР ЕАЭС-RoHS С-ТР ТС-ЭМС С-ТР ТС-НВО Д-ТР ЕАЭС-RoHS | ЕАЭС RU С-RU.НА46.В.07778_24 ЕАЭС N RU Д-RU.РА02.В.77946_24 ЕАЭС RU С-RU.АБ53.В.04267_22 ЕАЭС № RU Д-RU.РА03.В.17865_22 |  |  | https://www.youtube.com/watch?v=5B9TW1AE33U https://www.youtube.com/watch?v=uNb4HCh0Ebw https://rutube.ru/video/f5c9c83241422f88c3fcb6b3fe706cd2/?r=wd https://rutube.ru/video/1b5d2b80e3c71a11012a2c453955a023/?r=wd https://vkvideo.ru/video-120704871_456239622 https://vkvideo.ru/video-120704871_456239601 | 1900 | штука |  | 1 | PCE BB1 CAR P12 | 1 2 3 4 | 1 8 16 1440 | шт. шт. шт. шт. | 3606482211391 13606482211398 23606482211395 33606482211392 | 9.5 23.2 40.4 120 | 7.5 19.5 24.2 80 | 5.5 8.9 10.6 110.4 | см. см. см. см. | 0.145 1.263 2.709 261.761 | кг. кг. кг. кг. |  |  |  |  | Внутренний / скрытый (EV000383) | Фиолетовый (EV000524) | [6 empty] | Механизм с накладкой (EV006345) |  | Нет |  |  | Нет | [17 empty] | Сиреневый туман (SV007398) | IP20 (EV006405) | Гнездо (мама) (EV000218) |  |  | 50...60 Гц | [112 empty] | 5 В | 2 | 2250 мА | 100...240 В | термопласт: центральная накладка | [5 empty] | EAC, 037 | 0,129 кг |  | 30,2 мм |  | винтами | винтовые зажимы 1.5-2.5 мм² |  |  | скрытый |  |  |  | Сиреневый туман | 220...240 В Переменный ток 50/60 Гц +/- 10 % | защита от короткого замыкания | [12 empty] | Тип-A: 5.0 В - 1.5A 7.5В; Тип-С 5-20.0 В - 2,25A 45 В | 220...240 V Переменный ток 50/60 Гц, 1000 мА |  | 7 мм | [8 empty] | 2 x 1.5...2 x 2.5 mm² |  | от +5 до 50 °C | от +5 до 50 °C |  |  | Коробка индивидуальная | [5 empty] | 2,25 A | тип-А USB 3.0 тип-с USB 3.1 5-20 В постоянный ток, максимальный ток нагрузки: 3.25 A | от +5 до +40 °C | зарядное устройство | PH/SL | USB тип-А, USB тип-С | USB тип-А, USB тип-С | 0.1 Вт | 2 винтовые зажимы | Рынок жилья Малые коммерческие предприятия | Glossa | Сиреневый туман | USB-розетка | механизм | [6 empty] | Glossa | [17 empty] | 2.25A | [8 empty] | Срок гарантии на данное оборудование составляет 5 лет с момента отгрузки со склада Систэм Электрик, с подтверждением соответствующим документом | Подлежит замене | IP20 |  | TP TС 004/2011 |  | EAC
GSL000735 | GLOSSA ТЕРМОСТАТ эл.теплого пола с датчиком,от+5до+50°C,16A,в сборе, АНТРАЦИТ | Systeme Electric |  |  |  | 9032102000 | Термостаты, электронные | GLOSSA ТЕРМОСТАТ электрон.теплого пола с датчиком,от+5до+50°C,16A,в сборе, АНТРАЦИТ | Электротехническое оборудование Потенциал | PTPWD | OLD | Референсы на вывод | RET | Ритейл Олд | HDO | Устаревшее оборудование Ритейл | EC010927 | Комнатный терморегулятор / термостат | 7 | Россия | https://static-pcsp.systeme.ru/image/J3i1MfjuljdESkeZ676bb41bb0b741735111707.jpeg | https://static-pcsp.systeme.ru/image/J3i1MfjuljdESkeZ676bb41bb0b741735111707.jpeg | 1 | нет | [9 empty] | https://api.systeme.ru/product/media/download/988353 https://api.systeme.ru/product/media/download/988507 | Glossa Blanca W59 выключатель переключатель розетка светорегулятор AtlasDesign диммер Этюд Хит W45 Каталог Каталог электроустановочных изделий ЭУИ Атлас Дизайн Profi54 Профи54 Aqua Аква Nature Бланка Глосса HIT MultiBox Мультибокс Термостат Монтажная коробка Распределительная коробка Подрозетник Etude Glossa Blanca W59 выключатель переключатель розетка светорегулятор AtlasDesign диммер Этюд Хит W45 Каталог Каталог электроустановочных изделий ЭУИ Атлас Дизайн Profi54 Профи54 Aqua Аква Nature Бланка Глосса HIT MultiBox Мультибокс Термостат Монтажная коробка Распределительная коробка Подрозетник Etude быстрозажимные клеммы безвинтовая платформа Screwless | https://api.systeme.ru/product/media/download/984845 |  | https://api.systeme.ru/certificates/default/download/2277 https://api.systeme.ru/certificates/default/download/2493 | С-ТР ТС-ЭМС С-ТР ТС-НВО С/Д-UZ | ЕАЭС RU С-RU.АБ53.В.01022_21 UZ.SMT.01.0026.75482890 |  |  | https://www.youtube.com/watch?v=uNb4HCh0Ebw https://rutube.ru/video/1b5d2b80e3c71a11012a2c453955a023/?r=wd https://vkvideo.ru/video-120704871_456239601 | 6000 | штука |  | 1 | PCE BB1 CAR | 1 2 3 | 1 4 48 | шт. шт. шт. | 4690201020318 46902010203254 14690201020322 | 10 18.5 37.8 | 15.3 18.5 38.2 | 12.3 10.5 33.2 | см. см. см. | 0.192 0.86 10.78 | кг. кг. кг. |  |  |  |  | Внутренний / скрытый (EV000383) | Антрацит (EV000309) | [5 empty] | IP20 (EV006405) | [23 empty] | Антрацит (SV007268) |  | Вкл./Выкл. (On/Off) (EV021747) | [97 empty] | Двухпроводный (EV006725) | Нет | 220...230В AC (EV021412) | Вращение (EV008828) |  | Резистивный датчик (EV021515) | [8 empty] | Да | Нет |  | Нет | [109 empty] | Срок гарантии на данное оборудование составляет 5 лет с момента отгрузки со склада Систэм Электрик, с подтверждением соответствующим документом | Подлежит замене
GSL000827 | GLOSSA USB РОЗЕТКА тип-C 65Вт высокоскор.заряд. QC, PD, механизм, ШОКОЛАД | Systeme Electric |  |  |  | 8504405500 | Устройства для зарядки аккумуляторов | Розетка Systeme Electric (ранее Schneider Electric) серии Glossa (цвет шоколад) USB с разъемом типа C высокоскоростная. - Самая современная USB-зарядка позволяет заряжать ноутбук, а также смартфоны последнего поколения, которые поддерживают функцию быстрой зарядки. - Мощность: тип-С - 65Вт. - Поддерживает современные протоколы быстрой зарядки QC, PD, последних версий. - Лицевые детали из качественного ABS-пластика, устойчивого к царапинам и УФ-излучению. | Электротехническое оборудование Потенциал | PTPWD | OLD | Референсы на вывод | RET | Ритейл Олд | HDO | Устаревшее оборудование Ритейл | EC002949 | USB розетка (зарядное устройство) | 7 | Россия | https://static-pcsp.systeme.ru/image/Ur0yzanABl6ATwNY630785d6b1c811661437398.jpeg | https://static-pcsp.systeme.ru/image/Ur0yzanABl6ATwNY630785d6b1c811661437398.jpeg | 1 | нет | [9 empty] | https://api.systeme.ru/product/media/download/988353 https://api.systeme.ru/product/media/download/988507 | Glossa Blanca W59 выключатель переключатель розетка светорегулятор AtlasDesign диммер Этюд Хит W45 Каталог Каталог электроустановочных изделий ЭУИ Атлас Дизайн Profi54 Профи54 Aqua Аква Nature Бланка Глосса HIT MultiBox Мультибокс Термостат Монтажная коробка Распределительная коробка Подрозетник Etude Glossa Blanca W59 выключатель переключатель розетка светорегулятор AtlasDesign диммер Этюд Хит W45 Каталог Каталог электроустановочных изделий ЭУИ Атлас Дизайн Profi54 Профи54 Aqua Аква Nature Бланка Глосса HIT MultiBox Мультибокс Термостат Монтажная коробка Распределительная коробка Подрозетник Etude быстрозажимные клеммы безвинтовая платформа Screwless | https://api.systeme.ru/product/media/download/988398 | Glossa розетка Глосса Руководство по эксплуатации USB ЮСБ USB 65W 65Вт | https://api.systeme.ru/certificates/default/download/3272 https://api.systeme.ru/certificates/default/download/3263 https://api.systeme.ru/certificates/default/download/2544 https://api.systeme.ru/certificates/default/download/2545 | С-ТР ТС-ЭМС С-ТР ТС-НВО Д-ТР ЕАЭС-RoHS С-ТР ТС-ЭМС С-ТР ТС-НВО Д-ТР ЕАЭС-RoHS | ЕАЭС RU С-RU.НА46.В.07778_24 ЕАЭС N RU Д-RU.РА02.В.77946_24 ЕАЭС RU С-RU.АБ53.В.04267_22 ЕАЭС № RU Д-RU.РА03.В.17865_22 |  |  | https://www.youtube.com/watch?v=5B9TW1AE33U https://www.youtube.com/watch?v=uNb4HCh0Ebw https://rutube.ru/video/f5c9c83241422f88c3fcb6b3fe706cd2/?r=wd https://rutube.ru/video/1b5d2b80e3c71a11012a2c453955a023/?r=wd https://vkvideo.ru/video-120704871_456239622 https://vkvideo.ru/video-120704871_456239601 | 2420 | штука |  | 1 | PCE BB1 CAR P12 | 1 2 3 4 | 1 8 16 1440 | шт. шт. шт. шт. | 3606485815565 13606485815562 23606485815569 33606485815566 | 9.5 23.2 40.4 120 | 7.5 19.5 24.2 80 | 5.5 8.9 10.6 110.4 | см. см. см. см. | 0.139 1.213 2.611 252.913 | кг. кг. кг. кг. |  |  |  |  | Внутренний / скрытый (EV000383) | Коричневый (EV000083) | [6 empty] | Механизм с накладкой (EV006345) |  | Нет |  |  | Нет | [17 empty] | Шоколад (SV007269) | IP20 (EV006405) | Гнездо (мама) (EV000218) |  |  | 50...60 Гц | [112 empty] | 5 В | 2 | 3250 мА | 100...240 В | термопласт: центральная накладка | [5 empty] | EAC, 037 | 0,122 кг |  | 30,2 мм |  | винтами | винтовые зажимы 1.5-2.5 мм² |  |  | скрытый |  |  |  | Шоколад | 220...240 В Переменный ток 50/60 Гц +/- 10 % | защита от короткого замыкания | [12 empty] | 5-20 В - 3.25 A 65W | 220...240 V Переменный ток 50/60 Гц, 1000 мА |  | 7 мм | [8 empty] | 2 x 1.5...2 x 2.5 mm² |  | от +5 до 50 °C | от +5 до 50 °C |  |  | Коробка индивидуальная | [5 empty] | 3,25 A | USB тип-С порт 5-20 В постоянный ток, максимальный ток нагрузки: 3.25 A | от +5 до +40 °C | зарядное устройство | PH/SL | USB тип-С | USB тип-С | 0.1 Вт | 2 винтовые зажимы | Рынок жилья Малые коммерческие предприятия | Glossa | Шоколад | USB-розетка | механизм | [6 empty] | Glossa | [17 empty] | 3.25 A | [8 empty] | Срок гарантии на данное оборудование составляет 5 лет с момента отгрузки со склада Систэм Электрик, с подтверждением соответствующим документом | Подлежит замене | IP20 |  | TP TС 004/2011 |  | EAC
GSL001027 | GLOSSA USB РОЗЕТКА тип-C 65Вт высокоскор.заряд. QC, PD, механизм, ФИСТАШКОВЫЙ | Systeme Electric |  |  |  | 8504405500 | Устройства для зарядки аккумуляторов | Розетка Systeme Electric (ранее Schneider Electric) серии Glossa (цвет фисташковый) USB с разъемом типа C высокоскоростная. - Самая современная USB-зарядка позволяет заряжать ноутбук, а также смартфоны последнего поколения, которые поддерживают функцию быстрой зарядки. - Мощность: тип-С - 65Вт. - Поддерживает современные протоколы быстрой зарядки QC, PD, последних версий. - Лицевые детали из качественного ABS-пластика, устойчивого к царапинам и УФ-излучению. | Электротехническое оборудование Потенциал | PTPWD | OLD | Референсы на вывод | RET | Ритейл Олд | HDO | Устаревшее оборудование Ритейл | EC002949 | USB розетка (зарядное устройство) | 7 | Россия | https://static-pcsp.systeme.ru/image/66uucewbMZYNwEIz630785d73c0111661437399.jpeg | https://static-pcsp.systeme.ru/image/66uucewbMZYNwEIz630785d73c0111661437399.jpeg | 1 | нет | [9 empty] | https://api.systeme.ru/product/media/download/988353 https://api.systeme.ru/product/media/download/988507 | Glossa Blanca W59 выключатель переключатель розетка светорегулятор AtlasDesign диммер Этюд Хит W45 Каталог Каталог электроустановочных изделий ЭУИ Атлас Дизайн Profi54 Профи54 Aqua Аква Nature Бланка Глосса HIT MultiBox Мультибокс Термостат Монтажная коробка Распределительная коробка Подрозетник Etude Glossa Blanca W59 выключатель переключатель розетка светорегулятор AtlasDesign диммер Этюд Хит W45 Каталог Каталог электроустановочных изделий ЭУИ Атлас Дизайн Profi54 Профи54 Aqua Аква Nature Бланка Глосса HIT MultiBox Мультибокс Термостат Монтажная коробка Распределительная коробка Подрозетник Etude быстрозажимные клеммы безвинтовая платформа Screwless | https://api.systeme.ru/product/media/download/988398 | Glossa розетка Глосса Руководство по эксплуатации USB ЮСБ USB 65W 65Вт | https://api.systeme.ru/certificates/default/download/3272 https://api.systeme.ru/certificates/default/download/3263 https://api.systeme.ru/certificates/default/download/2544 https://api.systeme.ru/certificates/default/download/2545 | С-ТР ТС-ЭМС С-ТР ТС-НВО Д-ТР ЕАЭС-RoHS С-ТР ТС-ЭМС С-ТР ТС-НВО Д-ТР ЕАЭС-RoHS | ЕАЭС RU С-RU.НА46.В.07778_24 ЕАЭС N RU Д-RU.РА02.В.77946_24 ЕАЭС RU С-RU.АБ53.В.04267_22 ЕАЭС № RU Д-RU.РА03.В.17865_22 |  |  | https://www.youtube.com/watch?v=5B9TW1AE33U https://www.youtube.com/watch?v=uNb4HCh0Ebw https://rutube.ru/video/f5c9c83241422f88c3fcb6b3fe706cd2/?r=wd https://rutube.ru/video/1b5d2b80e3c71a11012a2c453955a023/?r=wd https://vkvideo.ru/video-120704871_456239622 https://vkvideo.ru/video-120704871_456239601 | 5200 | штука |  | 1 | PCE BB1 CAR P12 | 1 2 3 4 | 1 8 16 1440 | шт. шт. шт. шт. | 3606485815589 13606485815586 23606485815583 33606485815580 | 9.5 23.2 40.4 120 | 7.5 19.5 24.2 80 | 5.5 8.9 10.6 110.4 | см. см. см. см. | 0.139 1.213 2.611 252.913 | кг. кг. кг. кг. |  |  |  |  | Внутренний / скрытый (EV000383) | Зеленый (EV000235) | [6 empty] | Механизм с накладкой (EV006345) |  | Нет |  |  | Нет | [17 empty] | Фисташковый (SV007253) | IP20 (EV006405) | Гнездо (мама) (EV000218) |  |  | 50...60 Гц | [112 empty] | 5 В | 2 | 3250 мА | 100...240 В | термопласт: центральная накладка | [5 empty] | EAC, 037 | 0,122 кг |  | 30,2 мм |  | винтами | винтовые зажимы 1.5-2.5 мм² |  |  | скрытый |  |  |  | Фисташковый | 220...240 В Переменный ток 50/60 Гц +/- 10 % | защита от короткого замыкания | [12 empty] | 5-20 В - 3.25 A 65W | 220...240 V Переменный ток 50/60 Гц, 1000 мА |  | 7 мм | [8 empty] | 2 x 1.5...2 x 2.5 mm² |  | от +5 до 50 °C | от +5 до 50 °C |  |  | Коробка индивидуальная | [5 empty] | 3,25 A | USB тип-С порт 5-20 В постоянный ток, максимальный ток нагрузки: 3.25 A | от +5 до +40 °C | зарядное устройство | PH/SL | USB тип-С | USB тип-С | 0.1 Вт | 2 винтовые зажимы | Рынок жилья Малые коммерческие предприятия | Glossa | Фисташковый | USB-розетка | механизм | [6 empty] | Glossa | [17 empty] | 3.25 A | [8 empty] | Срок гарантии на данное оборудование составляет 5 лет с момента отгрузки со склада Систэм Электрик, с подтверждением соответствующим документом | Подлежит замене | IP20 |  | TP TС 004/2011 |  | EAC
GSL001127 | GLOSSA USB РОЗЕТКА тип-C 65Вт высокоскор.заряд. QC, PD, механизм, БАКЛАЖАНОВЫЙ | Systeme Electric |  |  |  | 8504405500 | Устройства для зарядки аккумуляторов | Розетка Systeme Electric (ранее Schneider Electric) серии Glossa (цвет баклажановый) USB с разъемом типа C высокоскоростная. - Самая современная USB-зарядка позволяет заряжать ноутбук, а также смартфоны последнего поколения, которые поддерживают функцию быстрой зарядки. - Мощность: тип-С - 65Вт. - Поддерживает современные протоколы быстрой зарядки QC, PD, последних версий. - Лицевые детали из качественного ABS-пластика, устойчивого к царапинам и УФ-излучению. | Электротехническое оборудование Потенциал | PTPWD | OLD | Референсы на вывод | RET | Ритейл Олд | HDO | Устаревшее оборудование Ритейл | EC002949 | USB розетка (зарядное устройство) | 7 | Россия | https://static-pcsp.systeme.ru/image/hit2PzLzx2i9crE2630785d7804be1661437399.jpeg | https://static-pcsp.systeme.ru/image/hit2PzLzx2i9crE2630785d7804be1661437399.jpeg | 1 | нет | [9 empty] | https://api.systeme.ru/product/media/download/988353 https://api.systeme.ru/product/media/download/988507 | Glossa Blanca W59 выключатель переключатель розетка светорегулятор AtlasDesign диммер Этюд Хит W45 Каталог Каталог электроустановочных изделий ЭУИ Атлас Дизайн Profi54 Профи54 Aqua Аква Nature Бланка Глосса HIT MultiBox Мультибокс Термостат Монтажная коробка Распределительная коробка Подрозетник Etude Glossa Blanca W59 выключатель переключатель розетка светорегулятор AtlasDesign диммер Этюд Хит W45 Каталог Каталог электроустановочных изделий ЭУИ Атлас Дизайн Profi54 Профи54 Aqua Аква Nature Бланка Глосса HIT MultiBox Мультибокс Термостат Монтажная коробка Распределительная коробка Подрозетник Etude быстрозажимные клеммы безвинтовая платформа Screwless | https://api.systeme.ru/product/media/download/988398 | Glossa розетка Глосса Руководство по эксплуатации USB ЮСБ USB 65W 65Вт | https://api.systeme.ru/certificates/default/download/3272 https://api.systeme.ru/certificates/default/download/3263 https://api.systeme.ru/certificates/default/download/3355 https://api.systeme.ru/certificates/default/download/2544 https://api.systeme.ru/certificates/default/download/2545 | С-ТР ТС-ЭМС С-ТР ТС-НВО Д-ТР ЕАЭС-RoHS С/Д-UZ С-ТР ТС-ЭМС С-ТР ТС-НВО Д-ТР ЕАЭС-RoHS | ЕАЭС RU С-RU.НА46.В.07778_24 ЕАЭС N RU Д-RU.РА02.В.77946_24 UZ.SMT.01.0103.117076789 ЕАЭС RU С-RU.АБ53.В.04267_22 ЕАЭС № RU Д-RU.РА03.В.17865_22 |  |  | https://www.youtube.com/watch?v=5B9TW1AE33U https://www.youtube.com/watch?v=uNb4HCh0Ebw https://rutube.ru/video/f5c9c83241422f88c3fcb6b3fe706cd2/?r=wd https://rutube.ru/video/1b5d2b80e3c71a11012a2c453955a023/?r=wd https://vkvideo.ru/video-120704871_456239622 https://vkvideo.ru/video-120704871_456239601 | 2420 | штука |  | 1 | PCE BB1 CAR P12 | 1 2 3 4 | 1 8 16 1440 | шт. шт. шт. шт. | 3606485815596 13606485815593 23606485815590 33606485815597 | 9.5 23.2 40.4 120 | 7.5 19.5 24.2 80 | 5.5 8.9 10.6 110.4 | см. см. см. см. | 0.139 1.213 2.611 252.913 | кг. кг. кг. кг. |  |  |  |  | Внутренний / скрытый (EV000383) | Фиолетовый (EV000524) | [6 empty] | Механизм с накладкой (EV006345) |  | Нет |  |  | Нет | [17 empty] | Баклажановый (SV007397) | IP20 (EV006405) | Гнездо (мама) (EV000218) |  |  | 50...60 Гц | [112 empty] | 5 В | 2 | 3250 мА | 100...240 В | термопласт: центральная накладка | [5 empty] | EAC, 037 | 0,122 кг |  | 30,2 мм |  | винтами | винтовые зажимы 1.5-2.5 мм² |  |  | скрытый |  |  |  | Баклажановый | 220...240 В Переменный ток 50/60 Гц +/- 10 % | защита от короткого замыкания | [12 empty] | 5-20 В - 3.25 A 65W | 220...240 V Переменный ток 50/60 Гц, 1000 мА |  | 7 мм | [8 empty] | 2 x 1.5...2 x 2.5 mm² |  | от +5 до 50 °C | от +5 до 50 °C |  |  | Коробка индивидуальная | [5 empty] | 3,25 A | USB тип-С порт 5-20 В постоянный ток, максимальный ток нагрузки: 3.25 A | от +5 до +40 °C | зарядное устройство | PH/SL | USB тип-С | USB тип-С | 0.1 Вт | 2 винтовые зажимы | Рынок жилья Малые коммерческие предприятия | Glossa | Баклажановый | USB-розетка | механизм | [6 empty] | Glossa | [17 empty] | 3.25 A | [8 empty] | Срок гарантии на данное оборудование составляет 5 лет с момента отгрузки со склада Систэм Электрик, с подтверждением соответствующим документом | Подлежит замене | IP20 |  | TP TС 004/2011 |  | EAC
GSL001427 | GLOSSA USB РОЗЕТКА тип-C 65Вт высокоскор.заряд. QC, PD, механизм, СИРЕН.ТУМАН | Systeme Electric |  |  |  | 8504405500 | Устройства для зарядки аккумуляторов | Розетка Systeme Electric (ранее Schneider Electric) серии Glossa (цвет сирен.туман) USB с разъемом типа C высокоскоростная. - Самая современная USB-зарядка позволяет заряжать ноутбук, а также смартфоны последнего поколения, которые поддерживают функцию быстрой зарядки. - Мощность: тип-С - 65Вт. - Поддерживает современные протоколы быстрой зарядки QC, PD, последних версий. - Лицевые детали из качественного ABS-пластика, устойчивого к царапинам и УФ-излучению. | Электротехническое оборудование Потенциал | PTPWD | OLD | Референсы на вывод | RET | Ритейл Олд | HDO | Устаревшее оборудование Ритейл | EC002949 | USB розетка (зарядное устройство) | 7 | Россия | https://static-pcsp.systeme.ru/image/F_vR2ycs2RkvdsvG630785d84da201661437400.jpeg | https://static-pcsp.systeme.ru/image/F_vR2ycs2RkvdsvG630785d84da201661437400.jpeg | 1 | нет | [9 empty] | https://api.systeme.ru/product/media/download/988353 https://api.systeme.ru/product/media/download/988507 | Glossa Blanca W59 выключатель переключатель розетка светорегулятор AtlasDesign диммер Этюд Хит W45 Каталог Каталог электроустановочных изделий ЭУИ Атлас Дизайн Profi54 Профи54 Aqua Аква Nature Бланка Глосса HIT MultiBox Мультибокс Термостат Монтажная коробка Распределительная коробка Подрозетник Etude Glossa Blanca W59 выключатель переключатель розетка светорегулятор AtlasDesign диммер Этюд Хит W45 Каталог Каталог электроустановочных изделий ЭУИ Атлас Дизайн Profi54 Профи54 Aqua Аква Nature Бланка Глосса HIT MultiBox Мультибокс Термостат Монтажная коробка Распределительная коробка Подрозетник Etude быстрозажимные клеммы безвинтовая платформа Screwless | https://api.systeme.ru/product/media/download/988398 | Glossa розетка Глосса Руководство по эксплуатации USB ЮСБ USB 65W 65Вт | https://api.systeme.ru/certificates/default/download/3272 https://api.systeme.ru/certificates/default/download/3263 https://api.systeme.ru/certificates/default/download/2544 https://api.systeme.ru/certificates/default/download/2545 | С-ТР ТС-ЭМС С-ТР ТС-НВО Д-ТР ЕАЭС-RoHS С-ТР ТС-ЭМС С-ТР ТС-НВО Д-ТР ЕАЭС-RoHS | ЕАЭС RU С-RU.НА46.В.07778_24 ЕАЭС N RU Д-RU.РА02.В.77946_24 ЕАЭС RU С-RU.АБ53.В.04267_22 ЕАЭС № RU Д-RU.РА03.В.17865_22 |  |  | https://www.youtube.com/watch?v=5B9TW1AE33U https://www.youtube.com/watch?v=uNb4HCh0Ebw https://rutube.ru/video/f5c9c83241422f88c3fcb6b3fe706cd2/?r=wd https://rutube.ru/video/1b5d2b80e3c71a11012a2c453955a023/?r=wd https://vkvideo.ru/video-120704871_456239622 https://vkvideo.ru/video-120704871_456239601 | 2420 | штука |  | 1 | PCE BB1 CAR P12 | 1 2 3 4 | 1 8 16 1440 | шт. шт. шт. шт. | 3606485815626 13606485815623 23606485815620 33606485815627 | 9.5 23.2 40.4 120 | 7.5 19.5 24.2 80 | 5.5 8.9 10.6 110.4 | см. см. см. см. | 0.139 1.213 2.61 252.891 | кг. кг. кг. кг. |  |  |  |  | Внутренний / скрытый (EV000383) | Фиолетовый (EV000524) | [6 empty] | Механизм с накладкой (EV006345) |  | Нет |  |  | Нет | [17 empty] | Сиреневый туман (SV007398) | IP20 (EV006405) | Гнездо (мама) (EV000218) |  |  | 50...60 Гц | [112 empty] | 5 В | 2 | 3250 мА | 100...240 В | термопласт: центральная накладка | [5 empty] | EAC, 037 | 0,122 кг |  | 30,2 мм |  | винтами | винтовые зажимы 1.5-2.5 мм² |  |  | скрытый |  |  |  | Сиреневый туман | 220...240 В Переменный ток 50/60 Гц +/- 10 % | защита от короткого замыкания | [12 empty] | 5-20 В - 3.25 A 65W | 220...240 V Переменный ток 50/60 Гц, 1000 мА |  | 7 мм | [8 empty] | 2 x 1.5...2 x 2.5 mm² |  | от +5 до 50 °C | от +5 до 50 °C |  |  | Коробка индивидуальная | [5 empty] | 3,25 A | USB тип-С порт 5-20 В постоянный ток, максимальный ток нагрузки: 3.25 A | от +5 до +40 °C | зарядное устройство | PH/SL | USB тип-С | USB тип-С | 0.1 Вт | 2 винтовые зажимы | Рынок жилья Малые коммерческие предприятия | Glossa | Сиреневый туман | USB-розетка | механизм | [6 empty] | Glossa | [17 empty] | 3.25 A | [8 empty] | Срок гарантии на данное оборудование составляет 5 лет с момента отгрузки со склада Систэм Электрик, с подтверждением соответствующим документом | Подлежит замене | IP20 |  | TP TС 004/2011 |  | EAC
ATN343205 | ATLASDESIGN NATURE 5-постовая РАМКА, МРАМОР АЙС ГРЕЙ | Systeme Electric |  |  |  | 8538909908 | Прочие | Рамка Systeme Electric (ранее Schneider Electric) серии AtlasDesign Nature (цвет мрамор айс грей) 5-постовая. Устанавливается в вертикальном и горизонтальном положениях. Искусственный мрамор - это современный отделочный материал, который отличается эстетическим внешним видом и идеально дополнит ваш интерьер. Позволяет гармонично вписать электроустановочное изделие в интерьер помещения. | Электротехническое оборудование Потенциал | PTPWD | OLD | Референсы на вывод | RET | Ритейл Олд | HDO | Устаревшее оборудование Ритейл | EC000007 | Рамка для электроустановочных устройств | 7 | Россия | https://static-pcsp.systeme.ru/image/P3oqrCK1gIHkrP5l643961390c68a1681482041.jpeg https://static-pcsp.systeme.ru/image/u_s5L0Q2DErd5AR1643961442d5de1681482052.jpeg | https://static-pcsp.systeme.ru/image/P3oqrCK1gIHkrP5l643961390c68a1681482041.jpeg | 1 2 | нет нет | [9 empty] | https://api.systeme.ru/product/media/download/988353 https://api.systeme.ru/product/media/download/988507 | Glossa Blanca W59 выключатель переключатель розетка светорегулятор AtlasDesign диммер Этюд Хит W45 Каталог Каталог электроустановочных изделий ЭУИ Атлас Дизайн Profi54 Профи54 Aqua Аква Nature Бланка Глосса HIT MultiBox Мультибокс Термостат Монтажная коробка Распределительная коробка Подрозетник Etude Glossa Blanca W59 выключатель переключатель розетка светорегулятор AtlasDesign диммер Этюд Хит W45 Каталог Каталог электроустановочных изделий ЭУИ Атлас Дизайн Profi54 Профи54 Aqua Аква Nature Бланка Глосса HIT MultiBox Мультибокс Термостат Монтажная коробка Распределительная коробка Подрозетник Etude быстрозажимные клеммы безвинтовая платформа Screwless |  |  | https://api.systeme.ru/certificates/default/download/3375 | СОТИ (Российский речной регистр/Российское Классификационное общество) | 02-11.1-6.4.1-1006 |  |  | https://www.youtube.com/watch?v=uNb4HCh0Ebw https://rutube.ru/video/1b5d2b80e3c71a11012a2c453955a023/?r=wd https://vkvideo.ru/video-120704871_456239601 | 1320 | штука | 0 | 1 | PCE CAR P12 | 1 3 4 | 1 30 480 | шт. шт. шт. | 4690201020677 14690201020674 | 45 47 120 | 9.5 34.6 80 | 2.7 28.3 109 | см. см. см. | 0.298 10.347 183.549 | кг. кг. кг. | [5 empty] | Серый (EV000270) |  |  | Камень (EV003673) |  |  | IP20 (EV006405) | [6 empty] | Защелкивание (EV009216) | [16 empty] | Айс Грей (SV669706) | IP20 (EV006405) |  | Да | Необработанная (EV006034) | [6 empty] | Матовый (-ая) (EV000146) | [15 empty] | Нет | [7 empty] | 5 | 369.8 мм | 85.4 мм | 11.1 мм | Нет | 56 мм | 56 мм | Нет | Горизонтальн. и вертикальн. (EV000130) | Нет | Нет | Нет | 5 | 5 | 5 | 5 | Нет | Нет | [33 empty] | IK05 (EV006811) | [35 empty] | ABS (акрилонитрил-бутадиен-стирол): центре пластины PMMA (полиметилметакрилат) | [6 empty] | 0.238 кг | [19 empty] | 71 мм | [40 empty] | AtlasDesign | grey stone | 5-постовая рамка |  |  |  | 4 точки крепления |  | монтаж |  | AtlasDesign | [15 empty] | 5-постовая horizontal/vertical | Nature | [9 empty] | Срок гарантии на данное оборудование составляет 5 лет с момента отгрузки со склада Систэм Электрик, с подтверждением соответствующим документом | Подлежит замене | IP20
ATN343105 | ATLASDESIGN NATURE 5-постовая РАМКА, МРАМОР КРЕМ РОЯЛ | Systeme Electric |  |  |  | 8538909908 | Прочие | Рамка Systeme Electric (ранее Schneider Electric) серии AtlasDesign Nature (цвет мрамор крем роял) 5-постовая. Устанавливается в вертикальном и горизонтальном положениях. Искусственный мрамор - это современный отделочный материал, который отличается эстетическим внешним видом и идеально дополнит ваш интерьер. Позволяет гармонично вписать электроустановочное изделие в интерьер помещения. | Электротехническое оборудование Потенциал | PTPWD | OLD | Референсы на вывод | RET | Ритейл Олд | HDO | Устаревшее оборудование Ритейл | EC000007 | Рамка для электроустановочных устройств | 7 | Россия | https://static-pcsp.systeme.ru/image/0e_0AkFEgF-_PYGv6439613a08af31681482042.jpeg https://static-pcsp.systeme.ru/image/TmX15SgHnETAEdgk643961456fc6c1681482053.jpeg | https://static-pcsp.systeme.ru/image/0e_0AkFEgF-_PYGv6439613a08af31681482042.jpeg | 1 2 | нет нет | [9 empty] | https://api.systeme.ru/product/media/download/988353 https://api.systeme.ru/product/media/download/988507 | Glossa Blanca W59 выключатель переключатель розетка светорегулятор AtlasDesign диммер Этюд Хит W45 Каталог Каталог электроустановочных изделий ЭУИ Атлас Дизайн Profi54 Профи54 Aqua Аква Nature Бланка Глосса HIT MultiBox Мультибокс Термостат Монтажная коробка Распределительная коробка Подрозетник Etude Glossa Blanca W59 выключатель переключатель розетка светорегулятор AtlasDesign диммер Этюд Хит W45 Каталог Каталог электроустановочных изделий ЭУИ Атлас Дизайн Profi54 Профи54 Aqua Аква Nature Бланка Глосса HIT MultiBox Мультибокс Термостат Монтажная коробка Распределительная коробка Подрозетник Etude быстрозажимные клеммы безвинтовая платформа Screwless |  |  | https://api.systeme.ru/certificates/default/download/3375 | СОТИ (Российский речной регистр/Российское Классификационное общество) | 02-11.1-6.4.1-1006 |  |  | https://www.youtube.com/watch?v=uNb4HCh0Ebw https://rutube.ru/video/1b5d2b80e3c71a11012a2c453955a023/?r=wd https://vkvideo.ru/video-120704871_456239601 | 1375 | штука | 0 | 1 | PCE CAR P12 | 1 3 4 | 1 30 480 | шт. шт. шт. | 4690201020660 14690201020667 | 45 47 120 | 9.5 34.6 80 | 2.7 28.3 109 | см. см. см. | 0.298 10.347 183.549 | кг. кг. кг. | [5 empty] | Бежевый (EV000279) |  |  | Камень (EV003673) |  |  | IP20 (EV006405) | [6 empty] | Защелкивание (EV009216) | [16 empty] | Крем Роял (SV669705) | IP20 (EV006405) |  | Да | Необработанная (EV006034) | [6 empty] | Матовый (-ая) (EV000146) | [15 empty] | Нет | [7 empty] | 5 | 369.8 мм | 85.4 мм | 11.1 мм | Нет | 56 мм | 56 мм | Нет | Горизонтальн. и вертикальн. (EV000130) | Нет | Нет | Нет | 5 | 5 | 5 | 5 | Нет | Нет | [33 empty] | IK05 (EV006811) | [35 empty] | ABS (акрилонитрил-бутадиен-стирол): центре пластины PMMA (полиметилметакрилат) | [6 empty] | 0.238 кг | [19 empty] | 71 мм | [40 empty] | AtlasDesign | marble stone | 5-постовая рамка |  |  |  | 4 точки крепления |  | монтаж |  | AtlasDesign | [15 empty] | 5-постовая horizontal/vertical | Nature | [9 empty] | Срок гарантии на данное оборудование составляет 5 лет с момента отгрузки со склада Систэм Электрик, с подтверждением соответствующим документом | Подлежит замене | IP20