## Worksheet
Количество референсов: 586 | [47 empty] | Логистические данные БРУТТО | [10 empty] | Etim | [178 empty] | Гарантия на оборудование
Референс | Описание | Бренд | Статус коммерциализации | Информация о замен | Ключевые слова референса | ТН ВЭД код | ТН ВЭД описание | Расширенное описание | Активити | Код активити | COS3 | Сублинейка | COS2 | Линейка | COS1 | Коллекция | ETIM-класс | Описание ETIM-класса | Версия ETIM | Страна происхождения | Изображения | Главное изображение | Порядок | Ракурс | Изображения инфографики | Главное изображение | Порядок | Фото в интерьере | Порядок | Rich-контент мобильный экран | Порядок | Rich-контент desktop экран | Порядок | Каталоги | Ключевые слова для каталогов | Техническая документация | Ключевые слова для технической документации | Сертификаты | Типы сертификатов | Наименования сертификатов | Плеер 360 | Фотографии 360 | Видео | Цена за единицу тарифа без НДС (руб.) | Единица измерения тарифа (шт/уп) | Гарантированное кол-во к отгрузке | Минимальная партия к заказу | Тип упаковки | Уровень логистических форм | Кол-во в упаковке | Единица измерения | EAN | Длина | Ширина | Высота | Ед. изм. Размера | Вес | Ед. изм. Веса | EF000007 - Цвет | EF000008 - Ширина | EF000025 - Не содержит (без) галогенов | EF000040 - Высота | EF000049 - Глубина | EF000074 - Количество постов (мест) | EF000117 - С откидной крышкой | EF000139 - Защитное покрытие поверхности | EF000332 - Высота установочная (встраив.) | EF000846 - Ширина установочная (встраив.) | EF001035 - С полем для надписи | EF001257 - Вид/ марка материала | EF002169 - Материал | EF002442 - Тип крепления | EF003824 - Ориентация монтажа | EF003882 - Цвет по RAL | EF004293 - Ударопрочность по стандарту EN 50102 | EF004427 - Количество модулей | EF005474 - Степень защиты (IP) | EF005864 - Подходит для установки в пол | EF006243 - Прозрачный | EF006569 - Отделка поверхности | EF006572 - Подходит для установки в кабель-канал | EF006745 - Подходит для встроенного монтажа | EF008858 - Количество постов по горизонтали | EF008859 - Количество постов по вертикали | EF009277 - Диаметр отверстия | EF009571 - Количество модулей по горизонтали (для модульных серий) | EF009572 - Количество модулей по вертикали (для модульных серий) | EF012039 - С монтажной решеткой | RF000030 - Без перегородки | SF000007 - Оттенок цвета производителя | SF005474 - Степень защиты (IP) | EF000113 - Запираемый (-ая) | EF002567 - Размеры | EF003456 - С полем для надписи | EF008808 - Ширина устройства | EF008809 - Высота устройства | EF008810 - Глубина устройства | EF000001 - Номин. ток | EF000002 - Номин. напряжение | EF000003 - Способ монтажа | EF000005 - Тип комплектации | EF000010 - Модель/исполнение | EF000124 - Способ подключения | EF000198 - С сигнальной лампой (индикатором) | EF000351 - Количество фаз | EF000389 - Со шторками (защита от прикосновения) | EF000416 - Частота | EF000488 - С выключателем Вкл/Откл (On/Off) | EF001033 - Защитный контакт | EF001051 - С выталкивателем | EF001126 - Модульное исполнение | EF001331 - Повёрнутая центральная вставка | EF001332 - Защита от перенапряжения | EF001333 - Дифференциальная защита по току | EF001334 - Специальное питание | EF001588 - Изолированный монтаж | EF002358 - Номин. ток утечки | EF002440 - Установка в кабель-канал | EF002651 - Для тяжелых условий в соотв. с VDE | EF003823 - Символы/индикация | EF005709 - Суппорт (опорное кольцо) | EF006571 - С миниатюрным предохранителем | EF006604 - С проходными функциями | EF006755 - Подходит для степени защиты (IP) | EF008814 - Количество отключаемых розеток | EF008851 - Wi-Fi | EF008861 - С подсветкой (индикация напряжения в сети) | EF008862 - С ориентационной подсветкой | EF009258 - С встроенным зарядным устройством USB | EF009573 - Количество модулей (для модульных серий) | EF011998 - Количество активных контактов (круглых) | EF011999 - Количество активных контактов (плоских) | EF012000 - Защитный круглый контакт (штырь) заземления | EF012278 - Мин. глубина встраивания монтажной коробки | EF023790 - Антибактериальная обработка | RF000042 - В комплекте с вилкой (разъем) | SF000001 - Номинальный ток | EF000006 - Тип включения/управления | EF001508 - Тип нагрузки | EF003829 - С подсветкой | EF003867 - С памятью уровня освещенности | EF003876 - Дополнит. вход управления | EF003889 - Перекрестный диммер | EF003906 - Сочетается с датчиком движения | EF003907 - Сочетается с передающей кнопкой | EF003908 - Сочетается с дистанционным (инфракрасным) выключателем | EF003909 - Сочетается с датчиком присутствия | EF003910 - Сочетается с кнопкой | EF003911 - Сочетается с таймером/выключателем | EF005116 - Номин. мощность | EF005127 - Номин. напряжение | EF006144 - Управляющее напряжение | EF007572 - Сечение жил (суммарное) | EF012161 - Диммирование с отсечкой фазы по заднему фронту | EF012162 - Диммирование с отсечкой фазы по переднему фронту | EF012536 - Управление приложениями через Bluetooth | EF000118 - С монтажной платой/панелью | EF000134 - Подсветка | EF000218 - Глубина установочная (встраив.) | EF000227 - Номин. ток | EF001181 - Сигнальный контакт состояния | EF001401 - Тип подсветки | EF002960 - Схема подключения | EF003816 - Количество клавиш | EF003888 - Коммутируем. нагрузка для люминесц. ламп | EF003895 - Возвратно-нажимной | EF006316 - Выключатель стиральной машины | EF009419 - С полем для надписи | EF000133 - Назначение/применение | EF005040 - С полем для маркировки | EF006039 - Со сменной линзой/символом | EF000323 - Направление выхода | EF000878 - С разгрузкой натяжения | EF001519 - Поле для надписи | EF001579 - Подходит для количества гнезд/разъемов | EF002444 - Экранированные гнезда | EF002445 - Экранированный корпус | EF003868 - Клемма (разъем) для люстры | EF003893 - С защитой от пыли | EF004048 - С надписью | EF005043 - С гнездами/разъемами | EF000443 - Присоединение | EF000458 - С дисплеем | EF001469 - Тип источника питания | EF002147 - Управление/функционирование | EF004663 - Взрывозащищенный | EF006254 - Тип датчика / щупа | EF010794 - Потребление энергии в режиме ожидания | EF020271 - Мин. значение диапазона измерения | EF020272 - Макс. значение диапазона измерения | EF020286 - Макс. напряжение прикосновения | EF020643 - С приемником | EF020680 - С циркуляцией горячей воды | EF020683 - Со звуковой индикацией | EF021360 - Считываемая температура | EF021772 - Обогрев | EF021773 - Охлаждение | EF021858 - Степень защиты (значение IP) | EF022541 - Макс. контактная нагрузка | EF023999 - Внешн. датчик | EF000116 - Номер цвета RAL | EF001619 - Категория (Cat) | EF002450 - Отдельный кабельный ввод с разгрузкой провода от натяжения | EF002497 - Способ присоединения экрана | EF002500 - Раздельное подключение заземления | EF002910 - Механическое кодирование | EF002935 - Тип соединителя/разъема | EF003455 - Монтаж в напольную коробку/под полом | EF004343 - Терминальный резистор | EF004592 - Подходит для дизайнерских решений | EF007758 - Цветовая кодировка | EF003597 - Количество модульных слотов | EF003680 - Монтаж скрытый (под штукатурку) | EF003681 - Монтаж на поверхность (открытый) | EF007517 - Монтаж заподлицо (скрытый) | EF007635 - Количество радиоподключений (R) | EF007639 - Количество подключений спутник/телевизор (SAT/TV) | EF008499 - Количество VGA-разъемов | EF008500 - Количество USB-разъемов | EF009444 - Количество разъемов аудио RCA (тюльпан) | EF009446 - Количество гнезд 3.5мм (разъем Jack) | EF009462 - Количество разъемов RJ45 | RF000199 - Количество разъемов RJ11 | EF000538 - Количество выходов | EF000539 - Потери на разветвлении при 860 МГц | EF000540 - Потери в ответвителе при 860 МГц | EF001547 - Подходит для кабельного модема | EF001548 - Подходит для дистанционного питания | EF003499 - Потери в ответвителе при 2150 МГц | EF009420 - Функция подсветки | RF000194 - Палитра | EF003144 - Количество клавиш/ кнопок | EF005993 - Механическое управление | EF000107 - Выход. напряжение | EF000319 - Количество выходов | EF001315 - Макс. выход. ток | EF003983 - Рабочее напряжение | Гарантия | Информация о ремонтопригодности
GAL000101 | ARTGALLERY 1-постовая РАМКА, БЕЛЫЙ | Systeme Electric |  |  |  | 8538909908 | Прочие | Рамка Systeme Electric серии ArtGallery в цвете белый одинарная. Пластик с ионами серебра в белом цвете обеспечивает антибактериальный эффект. Лицевые детали из качественного ABS-пластика, устойчивого к царапинам и УФ-излучению. Позволяет гармонично вписать электроустановочное изделие в интерьер помещения. Лучший промышленный дизайн (по итогам премии Минпромторг 2023). | Электротехническое оборудование Потенциал | PTPWD | DES | Декоративные рамки | ART | ЭУИ ARTGALLERY | RTO | Ритейл Оптимальная | EC000007 | Рамка для электроустановочных устройств | 7 | Россия | https://static-pcsp.systeme.ru/image/MvGrRNOxs1nglcf_6626be35391ce1713815093.jpeg https://static-pcsp.systeme.ru/image/bbHmx8p0heKBtkkQ68658096dd3e61751482518.jpeg https://static-pcsp.systeme.ru/image/ypiF8JHk2Xa--7vV68caa79ad514b1758111642.png | https://static-pcsp.systeme.ru/image/MvGrRNOxs1nglcf_6626be35391ce1713815093.jpeg | 1 2 3 | нет нет Вид спереди | [9 empty] | https://api.systeme.ru/product/media/download/988353 https://api.systeme.ru/product/media/download/988507 https://api.systeme.ru/product/media/download/989070 | Glossa Blanca W59 выключатель переключатель розетка светорегулятор AtlasDesign диммер Этюд Хит W45 Каталог Каталог электроустановочных изделий ЭУИ Атлас Дизайн Profi54 Профи54 Aqua Аква Nature Бланка Глосса HIT MultiBox Мультибокс Термостат Монтажная коробка Распределительная коробка Подрозетник Etude Glossa Blanca W59 выключатель переключатель розетка светорегулятор AtlasDesign диммер Этюд Хит W45 Каталог Каталог электроустановочных изделий ЭУИ Атлас Дизайн Profi54 Профи54 Aqua Аква Nature Бланка Глосса HIT MultiBox Мультибокс Термостат Монтажная коробка Распределительная коробка Подрозетник Etude быстрозажимные клеммы безвинтовая платформа Screwless | https://api.systeme.ru/product/media/download/989013 https://api.systeme.ru/product/media/download/989071 | [7 empty] | 83.45 | штука |  | 20 | BB1 PCE CAR P12 | 2 1 3 4 | 20 1 40 3600 | шт. шт. шт. шт. | 4690201027805 4690201027799 14690201027802 | 19.7 10.5 24.7 120 | 24.4 16 41.2 80 | 9.5 1.3 11.3 112 | см. см. см. см. | 0.405 0.016 0.992 100 | кг. кг. кг. кг. | Белый (EV000202) | 83.5 мм | Да | 83.5 мм | 12 мм | 1 | Нет | Необработанная (EV006034) | 56 мм | 56 мм | Нет | Термопласт (EV000403) | Пластик (EV000139) | Защелкивание (EV009216) | Горизонтальн. и вертикальн. (EV000130) | 0 | IK05 (EV006811) | 0 | IP20 (EV006405) | Нет | Нет | Глянцевый (EV006395) | Нет | Нет | 1 | 1 | 0 мм | 0 | 0 | Нет | Да | Белый (SV007255) | IP20 (EV006405) | [146 empty] | Срок гарантии на данное оборудование составляет 5 лет с момента отгрузки со склада Систэм Электрик, с подтверждением соответствующим документом | Подлежит замене
GAL000901 | ARTGALLERY 1-постовая РАМКА, СТАЛЬ | Systeme Electric |  |  |  | 8538909908 | Прочие | Рамка Systeme Electric серии ArtGallery в цвете сталь одинарная. К изделиям в этом роскошном цвете приятно прикоснуться. Лицевые детали из качественного ABS-пластика, устойчивого к царапинам и УФ-излучению. Позволяет гармонично вписать электроустановочное изделие в интерьер помещения. Лучший промышленный дизайн (по итогам премии Минпромторг 2023). | Электротехническое оборудование Потенциал | PTPWD | DEC | Декоративные рамки, цветные | ART | ЭУИ ARTGALLERY | RTO | Ритейл Оптимальная | EC000007 | Рамка для электроустановочных устройств | 7 | Россия | https://static-pcsp.systeme.ru/image/TEYZ2xISI3CxusLd6626be40033441713815104.jpeg https://static-pcsp.systeme.ru/image/v0prkhnYCoELEE9T68658070eb50a1751482480.jpeg https://static-pcsp.systeme.ru/image/wt9FSvLzi4rqFdcm68caa831f037d1758111793.png | https://static-pcsp.systeme.ru/image/TEYZ2xISI3CxusLd6626be40033441713815104.jpeg | 1 2 3 | нет нет Вид спереди | [9 empty] | https://api.systeme.ru/product/media/download/988353 https://api.systeme.ru/product/media/download/988507 https://api.systeme.ru/product/media/download/989070 | Glossa Blanca W59 выключатель переключатель розетка светорегулятор AtlasDesign диммер Этюд Хит W45 Каталог Каталог электроустановочных изделий ЭУИ Атлас Дизайн Profi54 Профи54 Aqua Аква Nature Бланка Глосса HIT MultiBox Мультибокс Термостат Монтажная коробка Распределительная коробка Подрозетник Etude Glossa Blanca W59 выключатель переключатель розетка светорегулятор AtlasDesign диммер Этюд Хит W45 Каталог Каталог электроустановочных изделий ЭУИ Атлас Дизайн Profi54 Профи54 Aqua Аква Nature Бланка Глосса HIT MultiBox Мультибокс Термостат Монтажная коробка Распределительная коробка Подрозетник Etude быстрозажимные клеммы безвинтовая платформа Screwless | https://api.systeme.ru/product/media/download/989013 https://api.systeme.ru/product/media/download/989071 | [7 empty] | 250.5 | штука |  | 10 | BB1 PCE CAR P12 | 2 1 3 4 | 10 1 40 3600 | шт. шт. шт. шт. | 4690201027904 4690201027898 14690201027901 | 23.9 8.35 24.8 120 | 10 8.35 41 80 | 10 1.11 11.3 115 | см. см. см. см. | 0.209 0.016 1.014 101 | кг. кг. кг. кг. | Серый (EV000270) | 83.5 мм | Да | 83.5 мм | 11.1 мм | 1 | Нет | Необработанная (EV006034) | 56 мм | 56 мм | Нет | Термопласт (EV000403) | Пластик (EV000139) | Защелкивание (EV009216) | Горизонтальн. и вертикальн. (EV000130) | 0 | IK05 (EV006811) | 0 | IP20 (EV006405) | Нет | Нет | Матовый (-ая) (EV000146) | Нет | Нет | 1 | 1 | 0 мм | 0 | 0 | Нет | Да | Сталь (SV007271) | IP20 (EV006405) | [146 empty] | Срок гарантии на данное оборудование составляет 5 лет с момента отгрузки со склада Систэм Электрик, с подтверждением соответствующим документом | Подлежит замене
GAL001001 | ARTGALLERY 1-постовая РАМКА, КАРБОН | Systeme Electric |  |  |  | 8538909908 | Прочие | Рамка Systeme Electric серии ArtGallery в цвете карбон одинарная. К изделиям в этом роскошном цвете приятно прикоснуться. Лицевые детали из качественного ABS-пластика, устойчивого к царапинам и УФ-излучению. Позволяет гармонично вписать электроустановочное изделие в интерьер помещения. Лучший промышленный дизайн (по итогам премии Минпромторг 2023). | Электротехническое оборудование Потенциал | PTPWD | DEC | Декоративные рамки, цветные | ART | ЭУИ ARTGALLERY | RTO | Ритейл Оптимальная | EC000007 | Рамка для электроустановочных устройств | 7 | Россия | https://static-pcsp.systeme.ru/image/PDZAqsKwXZOoaMH96626be3e6b4e21713815102.jpeg https://static-pcsp.systeme.ru/image/k4Mhnd4ajR3hgnwc6865806410c701751482468.jpeg https://static-pcsp.systeme.ru/image/8VS3GZ3xAa9z-a7f68caa8197bdc21758111769.png | https://static-pcsp.systeme.ru/image/PDZAqsKwXZOoaMH96626be3e6b4e21713815102.jpeg | 1 2 3 | нет нет Вид спереди | [9 empty] | https://api.systeme.ru/product/media/download/988353 https://api.systeme.ru/product/media/download/988507 https://api.systeme.ru/product/media/download/989070 | Glossa Blanca W59 выключатель переключатель розетка светорегулятор AtlasDesign диммер Этюд Хит W45 Каталог Каталог электроустановочных изделий ЭУИ Атлас Дизайн Profi54 Профи54 Aqua Аква Nature Бланка Глосса HIT MultiBox Мультибокс Термостат Монтажная коробка Распределительная коробка Подрозетник Etude Glossa Blanca W59 выключатель переключатель розетка светорегулятор AtlasDesign диммер Этюд Хит W45 Каталог Каталог электроустановочных изделий ЭУИ Атлас Дизайн Profi54 Профи54 Aqua Аква Nature Бланка Глосса HIT MultiBox Мультибокс Термостат Монтажная коробка Распределительная коробка Подрозетник Etude быстрозажимные клеммы безвинтовая платформа Screwless | https://api.systeme.ru/product/media/download/989013 https://api.systeme.ru/product/media/download/989071 | [7 empty] | 167 | штука |  | 10 | BB1 PCE CAR P12 | 2 1 3 4 | 10 1 40 3600 | шт. шт. шт. шт. | 4690201027928 4690201027911 14690201027925 | 9.8 16.5 24.8 120 | 24.2 10 41.2 80 | 9.9 1.4 11.3 112 | см. см. см. см. | 0.203 0.015 1.002 100 | кг. кг. кг. кг. | Черный (EV000206) | 83.5 мм | Да | 83.5 мм | 12 мм | 1 | Нет | Необработанная (EV006034) | 56 мм | 56 мм | Нет | Термопласт (EV000403) | Пластик (EV000139) | Защелкивание (EV009216) | Горизонтальн. и вертикальн. (EV000130) | 0 | IK05 (EV006811) | 0 | IP20 (EV006405) | Нет | Нет | Матовый (-ая) (EV000146) | Нет | Нет | 1 | 1 | 0 мм | 0 | 0 | Нет | Да | Карбон (SV007428) | IP20 (EV006405) | [146 empty] | Срок гарантии на данное оборудование составляет 5 лет с момента отгрузки со склада Систэм Электрик, с подтверждением соответствующим документом | Подлежит замене
GAL001601 | ARTGALLERY 1-постовая РАМКА, ЗОЛОТО | Systeme Electric |  |  |  | 8538909908 | Прочие | Рамка Systeme Electric серии ArtGallery в цвете золото одинарная. Теперь традиционный выключатель может стать поистине декоративным элементом. Лицевые детали из качественного ABS-пластика, устойчивого к царапинам и УФ-излучению. Позволяет гармонично вписать электроустановочное изделие в интерьер помещения. Лучший промышленный дизайн (по итогам премии Минпромторг 2023). | Электротехническое оборудование Потенциал | PTPWD | DEC | Декоративные рамки, цветные | ART | ЭУИ ARTGALLERY | RTO | Ритейл Оптимальная | EC000007 | Рамка для электроустановочных устройств | 7 | Россия | https://static-pcsp.systeme.ru/image/-YeF4UCTJBHXh8p66626be3cab06c1713815100.jpeg https://static-pcsp.systeme.ru/image/8WHB_DreR9e1arC468669cfc53b7d1751555324.jpeg https://static-pcsp.systeme.ru/image/9PYKD0twRftzzYCc68caa7ae897df1758111662.png | https://static-pcsp.systeme.ru/image/-YeF4UCTJBHXh8p66626be3cab06c1713815100.jpeg | 1 2 3 | нет нет Вид спереди | [9 empty] | https://api.systeme.ru/product/media/download/988353 https://api.systeme.ru/product/media/download/988507 https://api.systeme.ru/product/media/download/989070 | Glossa Blanca W59 выключатель переключатель розетка светорегулятор AtlasDesign диммер Этюд Хит W45 Каталог Каталог электроустановочных изделий ЭУИ Атлас Дизайн Profi54 Профи54 Aqua Аква Nature Бланка Глосса HIT MultiBox Мультибокс Термостат Монтажная коробка Распределительная коробка Подрозетник Etude Glossa Blanca W59 выключатель переключатель розетка светорегулятор AtlasDesign диммер Этюд Хит W45 Каталог Каталог электроустановочных изделий ЭУИ Атлас Дизайн Profi54 Профи54 Aqua Аква Nature Бланка Глосса HIT MultiBox Мультибокс Термостат Монтажная коробка Распределительная коробка Подрозетник Etude быстрозажимные клеммы безвинтовая платформа Screwless | https://api.systeme.ru/product/media/download/989013 https://api.systeme.ru/product/media/download/989071 | [7 empty] | 250.5 | штука |  | 10 | BB1 PCE CAR P12 | 2 1 3 4 | 10 1 40 1800 | шт. шт. шт. шт. | 4690201028024 4690201028017 14690201028021 | 23.9 8.4 24.6 120 | 10.1 8.4 40.5 80 | 10.2 1.1 11.3 115 | см. см. см. см. | 0.211 0.016 1.011 102 | кг. кг. кг. кг. | Желтый (EV000234) | 83.5 мм | Да | 83.5 мм | 12 мм | 1 | Нет | Необработанная (EV006034) | 56 мм | 56 мм | Нет | Термопласт (EV000403) | Пластик (EV000139) | Защелкивание (EV009216) | Горизонтальн. и вертикальн. (EV000130) | 0 | IK05 (EV006811) | 0 | IP20 (EV006405) | Нет | Нет | Матовый (-ая) (EV000146) | Нет | Нет | 1 | 1 | 0 мм | 0 | 0 | Нет | Да | Золото (SV007304) | IP20 (EV006405) | [146 empty] | Срок гарантии на данное оборудование составляет 5 лет с момента отгрузки со склада Систэм Электрик, с подтверждением соответствующим документом | Подлежит замене
GAL000102 | ARTGALLERY 2-постовая РАМКА, универсальная, БЕЛЫЙ | Systeme Electric |  |  |  | 8538909908 | Прочие | Рамка Systeme Electric серии ArtGallery в цвете белый двухместная. Пластик с ионами серебра в белом цвете обеспечивает антибактериальный эффект. Устанавливается в вертикальном и горизонтальном положениях. Лицевые детали из качественного ABS-пластика, устойчивого к царапинам и УФ-излучению. Позволяет гармонично вписать электроустановочное изделие в интерьер помещения. Лучший промышленный дизайн (по итогам премии Минпромторг 2023). | Электротехническое оборудование Потенциал | PTPWD | DES | Декоративные рамки | ART | ЭУИ ARTGALLERY | RTO | Ритейл Оптимальная | EC000007 | Рамка для электроустановочных устройств | 7 | Россия | https://static-pcsp.systeme.ru/image/zbPXLsU8W9eTUXVJ6626be72607a71713815154.jpeg https://static-pcsp.systeme.ru/image/0Y6oF7Si4A-E_Tkm686580965b11e1751482518.jpeg https://static-pcsp.systeme.ru/image/0p05l9OX8C0XC8hq68caa79ad261f1758111642.png | https://static-pcsp.systeme.ru/image/zbPXLsU8W9eTUXVJ6626be72607a71713815154.jpeg | 1 2 3 | нет нет Вид спереди | [9 empty] | https://api.systeme.ru/product/media/download/988353 https://api.systeme.ru/product/media/download/988507 https://api.systeme.ru/product/media/download/989070 | Glossa Blanca W59 выключатель переключатель розетка светорегулятор AtlasDesign диммер Этюд Хит W45 Каталог Каталог электроустановочных изделий ЭУИ Атлас Дизайн Profi54 Профи54 Aqua Аква Nature Бланка Глосса HIT MultiBox Мультибокс Термостат Монтажная коробка Распределительная коробка Подрозетник Etude Glossa Blanca W59 выключатель переключатель розетка светорегулятор AtlasDesign диммер Этюд Хит W45 Каталог Каталог электроустановочных изделий ЭУИ Атлас Дизайн Profi54 Профи54 Aqua Аква Nature Бланка Глосса HIT MultiBox Мультибокс Термостат Монтажная коробка Распределительная коробка Подрозетник Etude быстрозажимные клеммы безвинтовая платформа Screwless | https://api.systeme.ru/product/media/download/989020 https://api.systeme.ru/product/media/download/989071 | [7 empty] | 167 | штука |  | 10 | BB1 PCE CAR P12 | 2 1 3 4 | 10 1 20 1800 | шт. шт. шт. шт. | 4690201028048 4690201028031 14690201028045 | 19.7 15.3 24.8 120 | 24.1 8.2 40.6 80 | 9.7 1.3 11.2 114 | см. см. см. см. | 0.305 0.023 0.793 83 | кг. кг. кг. кг. | Белый (EV000202) | 154.5 мм | Да | 83.5 мм | 11.1 мм | 2 | Нет | Необработанная (EV006034) | 56 мм | 56 мм | Нет | Термопласт (EV000403) | Пластик (EV000139) | Защелкивание (EV009216) | Горизонтальн. и вертикальн. (EV000130) | 0 | IK05 (EV006811) | 0 | IP20 (EV006405) | Нет | Нет | Глянцевый (EV006395) | Нет | Нет | 2 | 2 | 0 мм | 0 | 0 | Нет | Да | Белый (SV007255) | IP20 (EV006405) | [146 empty] | Срок гарантии на данное оборудование составляет 5 лет с момента отгрузки со склада Систэм Электрик, с подтверждением соответствующим документом | Подлежит замене
GAL000902 | ARTGALLERY 2-постовая РАМКА, универсальная, СТАЛЬ | Systeme Electric |  |  |  | 8538909908 | Прочие | Рамка Systeme Electric серии ArtGallery в цвете сталь двухместная. К изделиям в этом роскошном цвете приятно прикоснуться. Устанавливается в вертикальном и горизонтальном положениях. Лицевые детали из качественного ABS-пластика, устойчивого к царапинам и УФ-излучению. Позволяет гармонично вписать электроустановочное изделие в интерьер помещения. Лучший промышленный дизайн (по итогам премии Минпромторг 2023). | Электротехническое оборудование Потенциал | PTPWD | DEC | Декоративные рамки, цветные | ART | ЭУИ ARTGALLERY | RTO | Ритейл Оптимальная | EC000007 | Рамка для электроустановочных устройств | 7 | Россия | https://static-pcsp.systeme.ru/image/quLhqj94In91Z9YZ6626be74953f71713815156.jpeg https://static-pcsp.systeme.ru/image/O6hHuPAXB59Egyg268658070847451751482480.jpeg https://static-pcsp.systeme.ru/image/Erjwxcecr5vpLRii68caa831eb7511758111793.png | https://static-pcsp.systeme.ru/image/quLhqj94In91Z9YZ6626be74953f71713815156.jpeg | 1 2 3 | нет нет Вид спереди | [9 empty] | https://api.systeme.ru/product/media/download/988353 https://api.systeme.ru/product/media/download/988507 https://api.systeme.ru/product/media/download/989070 | Glossa Blanca W59 выключатель переключатель розетка светорегулятор AtlasDesign диммер Этюд Хит W45 Каталог Каталог электроустановочных изделий ЭУИ Атлас Дизайн Profi54 Профи54 Aqua Аква Nature Бланка Глосса HIT MultiBox Мультибокс Термостат Монтажная коробка Распределительная коробка Подрозетник Etude Glossa Blanca W59 выключатель переключатель розетка светорегулятор AtlasDesign диммер Этюд Хит W45 Каталог Каталог электроустановочных изделий ЭУИ Атлас Дизайн Profi54 Профи54 Aqua Аква Nature Бланка Глосса HIT MultiBox Мультибокс Термостат Монтажная коробка Распределительная коробка Подрозетник Etude быстрозажимные клеммы безвинтовая платформа Screwless | https://api.systeme.ru/product/media/download/989020 https://api.systeme.ru/product/media/download/989071 | [7 empty] | 500.5 | штука |  | 5 | BB1 PCE CAR P12 | 2 1 3 4 | 5 1 20 1800 | шт. шт. шт. шт. | 4690201028147 4690201028130 14690201028144 | 23.7 15.45 24.7 120 | 9.9 8.35 41 80 | 9.9 1.11 11.2 115 | см. см. см. см. | 0.174 0.025 0.868 90 | кг. кг. кг. кг. | Серый (EV000270) | 154.5 мм | Да | 83.5 мм | 12 мм | 2 | Нет | Необработанная (EV006034) | 56 мм | 56 мм | Нет | Термопласт (EV000403) | Пластик (EV000139) | Защелкивание (EV009216) | Горизонтальн. и вертикальн. (EV000130) | 0 | IK05 (EV006811) | 0 | IP20 (EV006405) | Нет | Нет | Матовый (-ая) (EV000146) | Нет | Нет | 2 | 2 | 0 мм | 0 | 0 | Нет | Да | Сталь (SV007271) | IP20 (EV006405) | [146 empty] | Срок гарантии на данное оборудование составляет 5 лет с момента отгрузки со склада Систэм Электрик, с подтверждением соответствующим документом | Подлежит замене
GAL001002 | ARTGALLERY 2-постовая РАМКА, универсальная, КАРБОН | Systeme Electric |  |  |  | 8538909908 | Прочие | Рамка Systeme Electric серии ArtGallery в цвете карбон двухместная. К изделиям в этом роскошном цвете приятно прикоснуться. Устанавливается в вертикальном и горизонтальном положениях. Лицевые детали из качественного ABS-пластика, устойчивого к царапинам и УФ-излучению. Позволяет гармонично вписать электроустановочное изделие в интерьер помещения. Лучший промышленный дизайн (по итогам премии Минпромторг 2023). | Электротехническое оборудование Потенциал | PTPWD | DEC | Декоративные рамки, цветные | ART | ЭУИ ARTGALLERY | RTO | Ритейл Оптимальная | EC000007 | Рамка для электроустановочных устройств | 7 | Россия | https://static-pcsp.systeme.ru/image/QguASlVr_aU1dRlR6626be7329d6e1713815155.jpeg https://static-pcsp.systeme.ru/image/ZzULnYl-FqsBkuYW686580638f3411751482467.jpeg https://static-pcsp.systeme.ru/image/9uhiGgn__ScU800T68caa81978f9c1758111769.png | https://static-pcsp.systeme.ru/image/QguASlVr_aU1dRlR6626be7329d6e1713815155.jpeg | 1 2 3 | нет нет Вид спереди | [9 empty] | https://api.systeme.ru/product/media/download/988353 https://api.systeme.ru/product/media/download/988507 https://api.systeme.ru/product/media/download/989070 | Glossa Blanca W59 выключатель переключатель розетка светорегулятор AtlasDesign диммер Этюд Хит W45 Каталог Каталог электроустановочных изделий ЭУИ Атлас Дизайн Profi54 Профи54 Aqua Аква Nature Бланка Глосса HIT MultiBox Мультибокс Термостат Монтажная коробка Распределительная коробка Подрозетник Etude Glossa Blanca W59 выключатель переключатель розетка светорегулятор AtlasDesign диммер Этюд Хит W45 Каталог Каталог электроустановочных изделий ЭУИ Атлас Дизайн Profi54 Профи54 Aqua Аква Nature Бланка Глосса HIT MultiBox Мультибокс Термостат Монтажная коробка Распределительная коробка Подрозетник Etude быстрозажимные клеммы безвинтовая платформа Screwless | https://api.systeme.ru/product/media/download/989020 https://api.systeme.ru/product/media/download/989071 | [7 empty] | 334 | штука |  | 5 | BB1 PCE CAR P12 | 2 1 3 4 | 5 1 20 1800 | шт. шт. шт. шт. | 4690201028161 4690201028154 14690201028168 | 9.5 15.3 24.7 120 | 24 8 41.2 80 | 9.9 1.3 11.3 114 | см. см. см. см. | 0.17 0.021 0.882 90 | кг. кг. кг. кг. | Черный (EV000206) | 154.5 мм | Да | 83.5 мм | 12 мм | 2 | Нет | Необработанная (EV006034) | 56 мм | 56 мм | Нет | Термопласт (EV000403) | Пластик (EV000139) | Защелкивание (EV009216) | Горизонтальн. и вертикальн. (EV000130) | 0 | IK05 (EV006811) | 0 | IP20 (EV006405) | Нет | Нет | Матовый (-ая) (EV000146) | Нет | Нет | 2 | 2 | 0 мм | 0 | 0 | Нет | Да | Карбон (SV007428) | IP20 (EV006405) | [146 empty] | Срок гарантии на данное оборудование составляет 5 лет с момента отгрузки со склада Систэм Электрик, с подтверждением соответствующим документом | Подлежит замене
GAL001602 | ARTGALLERY 2-постовая РАМКА, универсальная, ЗОЛОТО | Systeme Electric |  |  |  | 8538909908 | Прочие | Рамка Systeme Electric серии ArtGallery в цвете золото двухместная. Теперь традиционный выключатель может стать поистине декоративным элементом. Устанавливается в вертикальном и горизонтальном положениях. Лицевые детали из качественного ABS-пластика, устойчивого к царапинам и УФ-излучению. Позволяет гармонично вписать электроустановочное изделие в интерьер помещения. Лучший промышленный дизайн (по итогам премии Минпромторг 2023). | Электротехническое оборудование Потенциал | PTPWD | DEC | Декоративные рамки, цветные | ART | ЭУИ ARTGALLERY | RTO | Ритейл Оптимальная | EC000007 | Рамка для электроустановочных устройств | 7 | Россия | https://static-pcsp.systeme.ru/image/gBNlKsQysVcyZ8KL6626be72dd0681713815154.jpeg https://static-pcsp.systeme.ru/image/aOooXlvP-lf22mC568669cfbe676a1751555323.jpeg https://static-pcsp.systeme.ru/image/Ly4JdVBOoyK6IwUk68caa7ae80d8f1758111662.png | https://static-pcsp.systeme.ru/image/gBNlKsQysVcyZ8KL6626be72dd0681713815154.jpeg | 1 2 3 | нет нет Вид спереди | [9 empty] | https://api.systeme.ru/product/media/download/988353 https://api.systeme.ru/product/media/download/988507 https://api.systeme.ru/product/media/download/989070 | Glossa Blanca W59 выключатель переключатель розетка светорегулятор AtlasDesign диммер Этюд Хит W45 Каталог Каталог электроустановочных изделий ЭУИ Атлас Дизайн Profi54 Профи54 Aqua Аква Nature Бланка Глосса HIT MultiBox Мультибокс Термостат Монтажная коробка Распределительная коробка Подрозетник Etude Glossa Blanca W59 выключатель переключатель розетка светорегулятор AtlasDesign диммер Этюд Хит W45 Каталог Каталог электроустановочных изделий ЭУИ Атлас Дизайн Profi54 Профи54 Aqua Аква Nature Бланка Глосса HIT MultiBox Мультибокс Термостат Монтажная коробка Распределительная коробка Подрозетник Etude быстрозажимные клеммы безвинтовая платформа Screwless | https://api.systeme.ru/product/media/download/989020 https://api.systeme.ru/product/media/download/989071 | [7 empty] | 500.5 | штука |  | 5 | BB1 PCE CAR P12 | 2 1 3 4 | 5 1 20 1800 | шт. шт. шт. шт. | 4690201028260 4690201028253 14690201028267 | 23.9 15.45 24.5 120 | 9.9 8.35 41 80 | 10 1.11 11.2 115 | см. см. см. см. | 0.177 0.025 0.87 90 | кг. кг. кг. кг. | Желтый (EV000234) | 154.5 мм | Да | 83.5 мм | 11.1 мм | 2 | Нет | Необработанная (EV006034) | 56 мм | 56 мм | Нет | Термопласт (EV000403) | Пластик (EV000139) | Защелкивание (EV009216) | Горизонтальн. и вертикальн. (EV000130) | 0 | IK05 (EV006811) | 0 | IP20 (EV006405) | Нет | Нет | Матовый (-ая) (EV000146) | Нет | Нет | 2 | 2 | 0 мм | 0 | 0 | Нет | Да | Золото (SV007304) | IP20 (EV006405) | [146 empty] | Срок гарантии на данное оборудование составляет 5 лет с момента отгрузки со склада Систэм Электрик, с подтверждением соответствующим документом | Подлежит замене
GAL000103 | ARTGALLERY 3-постовая РАМКА, универсальная, БЕЛЫЙ | Systeme Electric |  |  |  | 8538909908 | Прочие | Рамка Systeme Electric серии ArtGallery в цвете белый трёхместная. Пластик с ионами серебра в белом цвете обеспечивает антибактериальный эффект. Устанавливается в вертикальном и горизонтальном положениях. Лицевые детали из качественного ABS-пластика, устойчивого к царапинам и УФ-излучению. Позволяет гармонично вписать электроустановочное изделие в интерьер помещения. Лучший промышленный дизайн (по итогам премии Минпромторг 2023). | Электротехническое оборудование Потенциал | PTPWD | DES | Декоративные рамки | ART | ЭУИ ARTGALLERY | RTO | Ритейл Оптимальная | EC000007 | Рамка для электроустановочных устройств | 7 | Россия | https://static-pcsp.systeme.ru/image/vfpugDxqfF0X6Vfx6626be7673b9a1713815158.jpeg https://static-pcsp.systeme.ru/image/B37QxL9rS0_58EwH68658095df63a1751482517.jpeg https://static-pcsp.systeme.ru/image/vBU_LIiVAqJGzVGa68caa79ad010c1758111642.png | https://static-pcsp.systeme.ru/image/vfpugDxqfF0X6Vfx6626be7673b9a1713815158.jpeg | 1 2 3 | нет нет Вид спереди | [9 empty] | https://api.systeme.ru/product/media/download/988353 https://api.systeme.ru/product/media/download/988507 https://api.systeme.ru/product/media/download/989070 | Glossa Blanca W59 выключатель переключатель розетка светорегулятор AtlasDesign диммер Этюд Хит W45 Каталог Каталог электроустановочных изделий ЭУИ Атлас Дизайн Profi54 Профи54 Aqua Аква Nature Бланка Глосса HIT MultiBox Мультибокс Термостат Монтажная коробка Распределительная коробка Подрозетник Etude Glossa Blanca W59 выключатель переключатель розетка светорегулятор AtlasDesign диммер Этюд Хит W45 Каталог Каталог электроустановочных изделий ЭУИ Атлас Дизайн Profi54 Профи54 Aqua Аква Nature Бланка Глосса HIT MultiBox Мультибокс Термостат Монтажная коробка Распределительная коробка Подрозетник Etude быстрозажимные клеммы безвинтовая платформа Screwless | https://api.systeme.ru/product/media/download/989021 https://api.systeme.ru/product/media/download/989071 | [7 empty] | 250.5 | штука |  | 5 | BB1 PCE CAR P12 | 2 1 3 4 | 5 1 20 1680 | шт. шт. шт. шт. | 4690201028284 4690201028277 14690201028281 | 9.7 22.55 20.3 120 | 40.3 8.35 41.5 80 | 7.2 1.11 15.4 125 | см. см. см. см. | 0.226 0.033 1.076 102 | кг. кг. кг. кг. | Белый (EV000202) | 225.5 мм | Да | 83.5 мм | 12 мм | 3 | Нет | Необработанная (EV006034) | 56 мм | 56 мм | Нет | Термопласт (EV000403) | Пластик (EV000139) | Защелкивание (EV009216) | Горизонтальн. и вертикальн. (EV000130) | 0 | IK05 (EV006811) | 0 | IP20 (EV006405) | Нет | Нет | Глянцевый (EV006395) | Нет | Нет | 3 | 3 | 0 мм | 0 | 0 | Нет | Да | Белый (SV007255) | IP20 (EV006405) | [146 empty] | Срок гарантии на данное оборудование составляет 5 лет с момента отгрузки со склада Систэм Электрик, с подтверждением соответствующим документом | Подлежит замене
GAL000903 | ARTGALLERY 3-постовая РАМКА, универсальная, СТАЛЬ | Systeme Electric |  |  |  | 8538909908 | Прочие | Рамка Systeme Electric серии ArtGallery в цвете сталь трёхместная. К изделиям в этом роскошном цвете приятно прикоснуться. Устанавливается в вертикальном и горизонтальном положениях. Лицевые детали из качественного ABS-пластика, устойчивого к царапинам и УФ-излучению. Позволяет гармонично вписать электроустановочное изделие в интерьер помещения. Лучший промышленный дизайн (по итогам премии Минпромторг 2023). | Электротехническое оборудование Потенциал | PTPWD | DEC | Декоративные рамки, цветные | ART | ЭУИ ARTGALLERY | RTO | Ритейл Оптимальная | EC000007 | Рамка для электроустановочных устройств | 7 | Россия | https://static-pcsp.systeme.ru/image/3U5VA04HIp0-RKu66626be791290c1713815161.jpeg https://static-pcsp.systeme.ru/image/4on2zkX70CBuUXc66865807020b2c1751482480.jpeg https://static-pcsp.systeme.ru/image/7xijT3Vrw4eeE9Nd68caa831e89231758111793.png | https://static-pcsp.systeme.ru/image/3U5VA04HIp0-RKu66626be791290c1713815161.jpeg | 1 2 3 | нет нет Вид спереди | [9 empty] | https://api.systeme.ru/product/media/download/988353 https://api.systeme.ru/product/media/download/988507 https://api.systeme.ru/product/media/download/989070 | Glossa Blanca W59 выключатель переключатель розетка светорегулятор AtlasDesign диммер Этюд Хит W45 Каталог Каталог электроустановочных изделий ЭУИ Атлас Дизайн Profi54 Профи54 Aqua Аква Nature Бланка Глосса HIT MultiBox Мультибокс Термостат Монтажная коробка Распределительная коробка Подрозетник Etude Glossa Blanca W59 выключатель переключатель розетка светорегулятор AtlasDesign диммер Этюд Хит W45 Каталог Каталог электроустановочных изделий ЭУИ Атлас Дизайн Profi54 Профи54 Aqua Аква Nature Бланка Глосса HIT MultiBox Мультибокс Термостат Монтажная коробка Распределительная коробка Подрозетник Etude быстрозажимные клеммы безвинтовая платформа Screwless | https://api.systeme.ru/product/media/download/989021 https://api.systeme.ru/product/media/download/989071 | [7 empty] | 750.5 | штука |  | 5 | BB1 PCE CAR P12 | 2 1 3 4 | 5 1 20 1680 | шт. шт. шт. шт. | 4690201028383 4690201028376 14690201028380 | 9.9 22.55 20.3 120 | 40.5 8.35 41.5 80 | 7.2 1.11 15.2 125 | см. см. см. см. | 0.223 0.033 1.063 101 | кг. кг. кг. кг. | Серый (EV000270) | 225.5 мм | Да | 83.5 мм | 12 мм | 3 | Нет | Необработанная (EV006034) | 56 мм | 56 мм | Нет | Термопласт (EV000403) | Пластик (EV000139) | Защелкивание (EV009216) | Горизонтальн. и вертикальн. (EV000130) | 0 | IK05 (EV006811) | 0 | IP20 (EV006405) | Нет | Нет | Матовый (-ая) (EV000146) | Нет | Нет | 3 | 3 | 0 мм | 0 | 0 | Нет | Да | Сталь (SV007271) | IP20 (EV006405) | [146 empty] | Срок гарантии на данное оборудование составляет 5 лет с момента отгрузки со склада Систэм Электрик, с подтверждением соответствующим документом | Подлежит замене
GAL001003 | ARTGALLERY 3-постовая РАМКА, универсальная, КАРБОН | Systeme Electric |  |  |  | 8538909908 | Прочие | Рамка Systeme Electric серии ArtGallery в цвете карбон трёхместная. К изделиям в этом роскошном цвете приятно прикоснуться. Устанавливается в вертикальном и горизонтальном положениях. Лицевые детали из качественного ABS-пластика, устойчивого к царапинам и УФ-излучению. Позволяет гармонично вписать электроустановочное изделие в интерьер помещения. Лучший промышленный дизайн (по итогам премии Минпромторг 2023). | Электротехническое оборудование Потенциал | PTPWD | DEC | Декоративные рамки, цветные | ART | ЭУИ ARTGALLERY | RTO | Ритейл Оптимальная | EC000007 | Рамка для электроустановочных устройств | 7 | Россия | https://static-pcsp.systeme.ru/image/TP2qs6lcFEuakCBP6626be77549f01713815159.jpeg https://static-pcsp.systeme.ru/image/5oribXcuCOWDX5Zj68658063144871751482467.jpeg https://static-pcsp.systeme.ru/image/0eugjhllNKhw8yD868caa819763d31758111769.png | https://static-pcsp.systeme.ru/image/TP2qs6lcFEuakCBP6626be77549f01713815159.jpeg | 1 2 3 | нет нет Вид спереди | [9 empty] | https://api.systeme.ru/product/media/download/988353 https://api.systeme.ru/product/media/download/988507 https://api.systeme.ru/product/media/download/989070 | Glossa Blanca W59 выключатель переключатель розетка светорегулятор AtlasDesign диммер Этюд Хит W45 Каталог Каталог электроустановочных изделий ЭУИ Атлас Дизайн Profi54 Профи54 Aqua Аква Nature Бланка Глосса HIT MultiBox Мультибокс Термостат Монтажная коробка Распределительная коробка Подрозетник Etude Glossa Blanca W59 выключатель переключатель розетка светорегулятор AtlasDesign диммер Этюд Хит W45 Каталог Каталог электроустановочных изделий ЭУИ Атлас Дизайн Profi54 Профи54 Aqua Аква Nature Бланка Глосса HIT MultiBox Мультибокс Термостат Монтажная коробка Распределительная коробка Подрозетник Etude быстрозажимные клеммы безвинтовая платформа Screwless | https://api.systeme.ru/product/media/download/989021 https://api.systeme.ru/product/media/download/989071 | [7 empty] | 500.5 | штука |  | 5 | BB1 PCE CAR P12 | 2 1 3 4 | 5 1 20 1680 | шт. шт. шт. шт. | 4690201028406 4690201028390 14690201028403 | 9.7 22.55 20.1 120 | 40.3 8.35 41.2 80 | 7.2 1.11 15 125 | см. см. см. см. | 0.22 0.033 1.037 96 | кг. кг. кг. кг. | Черный (EV000206) | 225.5 мм | Да | 83.5 мм | 12 мм | 3 | Нет | Необработанная (EV006034) | 56 мм | 56 мм | Нет | Термопласт (EV000403) | Пластик (EV000139) | Защелкивание (EV009216) | Горизонтальн. и вертикальн. (EV000130) | 0 | IK05 (EV006811) | 0 | IP20 (EV006405) | Нет | Нет | Матовый (-ая) (EV000146) | Нет | Нет | 3 | 3 | 0 мм | 0 | 0 | Нет | Да | Карбон (SV007428) | IP20 (EV006405) | [146 empty] | Срок гарантии на данное оборудование составляет 5 лет с момента отгрузки со склада Систэм Электрик, с подтверждением соответствующим документом | Подлежит замене
GAL001603 | ARTGALLERY 3-постовая РАМКА, универсальная, ЗОЛОТО | Systeme Electric |  |  |  | 8538909908 | Прочие | Рамка Systeme Electric серии ArtGallery в цвете золото трёхместная. Теперь традиционный выключатель может стать поистине декоративным элементом. Устанавливается в вертикальном и горизонтальном положениях. Лицевые детали из качественного ABS-пластика, устойчивого к царапинам и УФ-излучению. Позволяет гармонично вписать электроустановочное изделие в интерьер помещения. Лучший промышленный дизайн (по итогам премии Минпромторг 2023). | Электротехническое оборудование Потенциал | PTPWD | DEC | Декоративные рамки, цветные | ART | ЭУИ ARTGALLERY | RTO | Ритейл Оптимальная | EC000007 | Рамка для электроустановочных устройств | 7 | Россия | https://static-pcsp.systeme.ru/image/YgopSUktiOtPS18Z6626be7710ca11713815159.jpeg https://static-pcsp.systeme.ru/image/IVvCf717fgRJvAFn68669cfb83be21751555323.jpeg https://static-pcsp.systeme.ru/image/-WarhYM9BKgAZed868caa7ae7a7f91758111662.png | https://static-pcsp.systeme.ru/image/YgopSUktiOtPS18Z6626be7710ca11713815159.jpeg | 1 2 3 | нет нет Вид спереди | [9 empty] | https://api.systeme.ru/product/media/download/988353 https://api.systeme.ru/product/media/download/988507 https://api.systeme.ru/product/media/download/989070 | Glossa Blanca W59 выключатель переключатель розетка светорегулятор AtlasDesign диммер Этюд Хит W45 Каталог Каталог электроустановочных изделий ЭУИ Атлас Дизайн Profi54 Профи54 Aqua Аква Nature Бланка Глосса HIT MultiBox Мультибокс Термостат Монтажная коробка Распределительная коробка Подрозетник Etude Glossa Blanca W59 выключатель переключатель розетка светорегулятор AtlasDesign диммер Этюд Хит W45 Каталог Каталог электроустановочных изделий ЭУИ Атлас Дизайн Profi54 Профи54 Aqua Аква Nature Бланка Глосса HIT MultiBox Мультибокс Термостат Монтажная коробка Распределительная коробка Подрозетник Etude быстрозажимные клеммы безвинтовая платформа Screwless | https://api.systeme.ru/product/media/download/989021 https://api.systeme.ru/product/media/download/989071 | [7 empty] | 750.5 | штука |  | 5 | BB1 PCE CAR P12 | 2 1 3 4 | 5 1 20 1680 | шт. шт. шт. шт. | 4690201028505 4690201028499 14690201028502 | 9.6 22.55 20.1 120 | 40.4 8.35 41.3 80 | 7.2 1.11 15 125 | см. см. см. см. | 0.225 0.033 1.054 100 | кг. кг. кг. кг. | Желтый (EV000234) | 225.5 мм | Да | 83.5 мм | 12 мм | 3 | Нет | Необработанная (EV006034) | 56 мм | 56 мм | Нет | Термопласт (EV000403) | Пластик (EV000139) | Защелкивание (EV009216) | Горизонтальн. и вертикальн. (EV000130) | 0 | IK05 (EV006811) | 0 | IP20 (EV006405) | Нет | Нет | Матовый (-ая) (EV000146) | Нет | Нет | 3 | 3 | 0 мм | 0 | 0 | Нет | Да | Золото (SV007304) | IP20 (EV006405) | [146 empty] | Срок гарантии на данное оборудование составляет 5 лет с момента отгрузки со склада Систэм Электрик, с подтверждением соответствующим документом | Подлежит замене
GAL000104 | ARTGALLERY 4-постовая РАМКА, универсальная, БЕЛЫЙ | Systeme Electric |  |  |  | 8538909908 | Прочие | Рамка Systeme Electric серии ArtGallery в цвете белый четырёхместная. Пластик с ионами серебра в белом цвете обеспечивает антибактериальный эффект. Устанавливается в вертикальном и горизонтальном положениях. Лицевые детали из качественного ABS-пластика, устойчивого к царапинам и УФ-излучению. Позволяет гармонично вписать электроустановочное изделие в интерьер помещения. Лучший промышленный дизайн (по итогам премии Минпромторг 2023). | Электротехническое оборудование Потенциал | PTPWD | DES | Декоративные рамки | ART | ЭУИ ARTGALLERY | RTO | Ритейл Оптимальная | EC000007 | Рамка для электроустановочных устройств | 7 | Россия | https://static-pcsp.systeme.ru/image/SXVqabZ6fnbQrRRz6626be7b49ad31713815163.jpeg https://static-pcsp.systeme.ru/image/-uAvPrmIosTQLvdT6865809561f8a1751482517.jpeg https://static-pcsp.systeme.ru/image/RlqxiETSYZ_UHVwi68caa79acd9151758111642.png | https://static-pcsp.systeme.ru/image/SXVqabZ6fnbQrRRz6626be7b49ad31713815163.jpeg | 1 2 3 | нет нет Вид спереди | [9 empty] | https://api.systeme.ru/product/media/download/988353 https://api.systeme.ru/product/media/download/988507 https://api.systeme.ru/product/media/download/989070 | Glossa Blanca W59 выключатель переключатель розетка светорегулятор AtlasDesign диммер Этюд Хит W45 Каталог Каталог электроустановочных изделий ЭУИ Атлас Дизайн Profi54 Профи54 Aqua Аква Nature Бланка Глосса HIT MultiBox Мультибокс Термостат Монтажная коробка Распределительная коробка Подрозетник Etude Glossa Blanca W59 выключатель переключатель розетка светорегулятор AtlasDesign диммер Этюд Хит W45 Каталог Каталог электроустановочных изделий ЭУИ Атлас Дизайн Profi54 Профи54 Aqua Аква Nature Бланка Глосса HIT MultiBox Мультибокс Термостат Монтажная коробка Распределительная коробка Подрозетник Etude быстрозажимные клеммы безвинтовая платформа Screwless | https://api.systeme.ru/product/media/download/989022 https://api.systeme.ru/product/media/download/989071 | [7 empty] | 333.5 | штука |  | 5 | BB1 PCE CAR P12 | 2 1 3 4 | 5 1 20 1680 | шт. шт. шт. шт. | 4690201028529 4690201028512 14690201028526 | 9.8 29.65 20.5 120 | 40.4 8.35 41.3 80 | 7.3 1.11 14.9 125 | см. см. см. см. | 0.267 0.042 1.226 114 | кг. кг. кг. кг. | Белый (EV000202) | 296.5 мм | Да | 83.5 мм | 12 мм | 4 | Нет | Необработанная (EV006034) | 56 мм | 56 мм | Нет | Термопласт (EV000403) | Пластик (EV000139) | Защелкивание (EV009216) | Горизонтальн. и вертикальн. (EV000130) | 0 | IK05 (EV006811) | 0 | IP20 (EV006405) | Нет | Нет | Глянцевый (EV006395) | Нет | Нет | 4 | 4 | 0 мм | 0 | 0 | Нет | Да | Белый (SV007255) | IP20 (EV006405) | [146 empty] | Срок гарантии на данное оборудование составляет 5 лет с момента отгрузки со склада Систэм Электрик, с подтверждением соответствующим документом | Подлежит замене
GAL000904 | ARTGALLERY 4-постовая РАМКА, универсальная, СТАЛЬ | Systeme Electric |  |  |  | 8538909908 | Прочие | Рамка Systeme Electric серии ArtGallery в цвете сталь четырёхместная. К изделиям в этом роскошном цвете приятно прикоснуться. Устанавливается в вертикальном и горизонтальном положениях. Лицевые детали из качественного ABS-пластика, устойчивого к царапинам и УФ-излучению. Позволяет гармонично вписать электроустановочное изделие в интерьер помещения. Лучший промышленный дизайн (по итогам премии Минпромторг 2023). | Электротехническое оборудование Потенциал | PTPWD | DEC | Декоративные рамки, цветные | ART | ЭУИ ARTGALLERY | RTO | Ритейл Оптимальная | EC000007 | Рамка для электроустановочных устройств | 7 | Россия | https://static-pcsp.systeme.ru/image/mCsI1czD1PEwN2AT6626be7db60ed1713815165.jpeg https://static-pcsp.systeme.ru/image/qoDU4M73sGUdAa4A6865806fa51d31751482479.jpeg https://static-pcsp.systeme.ru/image/V-DJVy-OVlctwb0168caa831e61eb1758111793.png | https://static-pcsp.systeme.ru/image/mCsI1czD1PEwN2AT6626be7db60ed1713815165.jpeg | 1 2 3 | нет нет Вид спереди | [9 empty] | https://api.systeme.ru/product/media/download/988353 https://api.systeme.ru/product/media/download/988507 https://api.systeme.ru/product/media/download/989070 | Glossa Blanca W59 выключатель переключатель розетка светорегулятор AtlasDesign диммер Этюд Хит W45 Каталог Каталог электроустановочных изделий ЭУИ Атлас Дизайн Profi54 Профи54 Aqua Аква Nature Бланка Глосса HIT MultiBox Мультибокс Термостат Монтажная коробка Распределительная коробка Подрозетник Etude Glossa Blanca W59 выключатель переключатель розетка светорегулятор AtlasDesign диммер Этюд Хит W45 Каталог Каталог электроустановочных изделий ЭУИ Атлас Дизайн Profi54 Профи54 Aqua Аква Nature Бланка Глосса HIT MultiBox Мультибокс Термостат Монтажная коробка Распределительная коробка Подрозетник Etude быстрозажимные клеммы безвинтовая платформа Screwless | https://api.systeme.ru/product/media/download/989022 https://api.systeme.ru/product/media/download/989071 | [7 empty] | 1005 | штука |  | 5 | BB1 PCE CAR P12 | 2 1 3 4 | 5 1 20 1680 | шт. шт. шт. шт. | 4690201028628 4690201028611 14690201028625 | 10.2 29.65 20 120 | 40.1 8.35 41.3 80 | 7.1 1.11 15.2 125 | см. см. см. см. | 0.263 0.042 1.215 114 | кг. кг. кг. кг. | Серый (EV000270) | 296.5 мм | Да | 83.5 мм | 11.1 мм | 4 | Нет | Необработанная (EV006034) | 56 мм | 56 мм | Нет | Термопласт (EV000403) | Пластик (EV000139) | Защелкивание (EV009216) | Горизонтальн. и вертикальн. (EV000130) | 0 | IK05 (EV006811) | 0 | IP20 (EV006405) | Нет | Нет | Матовый (-ая) (EV000146) | Нет | Нет | 4 | 4 | 0 мм | 0 | 0 | Нет | Да | Сталь (SV007271) | IP20 (EV006405) | [146 empty] | Срок гарантии на данное оборудование составляет 5 лет с момента отгрузки со склада Систэм Электрик, с подтверждением соответствующим документом | Подлежит замене
GAL001004 | ARTGALLERY 4-постовая РАМКА, универсальная, КАРБОН | Systeme Electric |  |  |  | 8538909908 | Прочие | Рамка Systeme Electric серии ArtGallery в цвете карбон четырёхместная. К изделиям в этом роскошном цвете приятно прикоснуться. Устанавливается в вертикальном и горизонтальном положениях. Лицевые детали из качественного ABS-пластика, устойчивого к царапинам и УФ-излучению. Позволяет гармонично вписать электроустановочное изделие в интерьер помещения. Лучший промышленный дизайн (по итогам премии Минпромторг 2023). | Электротехническое оборудование Потенциал | PTPWD | DEC | Декоративные рамки, цветные | ART | ЭУИ ARTGALLERY | RTO | Ритейл Оптимальная | EC000007 | Рамка для электроустановочных устройств | 7 | Россия | https://static-pcsp.systeme.ru/image/Lv1roIjHD28fEEWs6626be7c2bd661713815164.jpeg https://static-pcsp.systeme.ru/image/zC28f7TLUSK_2QAs68658062a02211751482466.jpeg https://static-pcsp.systeme.ru/image/DpO-pT4qkpQb_htf68caa81973ab61758111769.png | https://static-pcsp.systeme.ru/image/Lv1roIjHD28fEEWs6626be7c2bd661713815164.jpeg | 1 2 3 | нет нет Вид спереди | [9 empty] | https://api.systeme.ru/product/media/download/988353 https://api.systeme.ru/product/media/download/988507 https://api.systeme.ru/product/media/download/989070 | Glossa Blanca W59 выключатель переключатель розетка светорегулятор AtlasDesign диммер Этюд Хит W45 Каталог Каталог электроустановочных изделий ЭУИ Атлас Дизайн Profi54 Профи54 Aqua Аква Nature Бланка Глосса HIT MultiBox Мультибокс Термостат Монтажная коробка Распределительная коробка Подрозетник Etude Glossa Blanca W59 выключатель переключатель розетка светорегулятор AtlasDesign диммер Этюд Хит W45 Каталог Каталог электроустановочных изделий ЭУИ Атлас Дизайн Profi54 Профи54 Aqua Аква Nature Бланка Глосса HIT MultiBox Мультибокс Термостат Монтажная коробка Распределительная коробка Подрозетник Etude быстрозажимные клеммы безвинтовая платформа Screwless | https://api.systeme.ru/product/media/download/989022 https://api.systeme.ru/product/media/download/989071 | [7 empty] | 666.5 | штука |  | 5 | BB1 PCE CAR P12 | 2 1 3 4 | 5 1 20 1680 | шт. шт. шт. шт. | 4690201028642 4690201028635 14690201028649 | 9.6 29.65 20.5 120 | 40.4 8.35 41.2 80 | 7.4 1.11 15.6 125 | см. см. см. см. | 0.262 0.042 1.21 111 | кг. кг. кг. кг. | Черный (EV000206) | 296.5 мм | Да | 83.5 мм | 11.1 мм | 4 | Нет | Необработанная (EV006034) | 56 мм | 56 мм | Нет | Термопласт (EV000403) | Пластик (EV000139) | Защелкивание (EV009216) | Горизонтальн. и вертикальн. (EV000130) | 0 | IK05 (EV006811) | 0 | IP20 (EV006405) | Нет | Нет | Матовый (-ая) (EV000146) | Нет | Нет | 4 | 4 | 0 мм | 0 | 0 | Нет | Да | Карбон (SV007428) | IP20 (EV006405) | [146 empty] | Срок гарантии на данное оборудование составляет 5 лет с момента отгрузки со склада Систэм Электрик, с подтверждением соответствующим документом | Подлежит замене
GAL001604 | ARTGALLERY 4-постовая РАМКА, универсальная, ЗОЛОТО | Systeme Electric |  |  |  | 8538909908 | Прочие | Рамка Systeme Electric серии ArtGallery в цвете золото четырёхместная. Теперь традиционный выключатель может стать поистине декоративным элементом. Устанавливается в вертикальном и горизонтальном положениях. Лицевые детали из качественного ABS-пластика, устойчивого к царапинам и УФ-излучению. Позволяет гармонично вписать электроустановочное изделие в интерьер помещения. Лучший промышленный дизайн (по итогам премии Минпромторг 2023). | Электротехническое оборудование Потенциал | PTPWD | DEC | Декоративные рамки, цветные | ART | ЭУИ ARTGALLERY | RTO | Ритейл Оптимальная | EC000007 | Рамка для электроустановочных устройств | 7 | Россия | https://static-pcsp.systeme.ru/image/HZVa4s6esRXhat956626be7bd889c1713815163.jpeg https://static-pcsp.systeme.ru/image/C5kOfB6xkNX1furb68669cfb241561751555323.jpeg https://static-pcsp.systeme.ru/image/5fwFAzyayfWY_SDv68caa7ae71d151758111662.png | https://static-pcsp.systeme.ru/image/HZVa4s6esRXhat956626be7bd889c1713815163.jpeg | 1 2 3 | нет нет Вид спереди | [9 empty] | https://api.systeme.ru/product/media/download/988353 https://api.systeme.ru/product/media/download/988507 https://api.systeme.ru/product/media/download/989070 | Glossa Blanca W59 выключатель переключатель розетка светорегулятор AtlasDesign диммер Этюд Хит W45 Каталог Каталог электроустановочных изделий ЭУИ Атлас Дизайн Profi54 Профи54 Aqua Аква Nature Бланка Глосса HIT MultiBox Мультибокс Термостат Монтажная коробка Распределительная коробка Подрозетник Etude Glossa Blanca W59 выключатель переключатель розетка светорегулятор AtlasDesign диммер Этюд Хит W45 Каталог Каталог электроустановочных изделий ЭУИ Атлас Дизайн Profi54 Профи54 Aqua Аква Nature Бланка Глосса HIT MultiBox Мультибокс Термостат Монтажная коробка Распределительная коробка Подрозетник Etude быстрозажимные клеммы безвинтовая платформа Screwless | https://api.systeme.ru/product/media/download/989022 https://api.systeme.ru/product/media/download/989071 | [7 empty] | 1005 | штука |  | 5 | BB1 PCE CAR P12 | 2 1 3 4 | 5 1 20 1680 | шт. шт. шт. шт. | 4690201028741 4690201028734 14690201028748 | 9.9 29.65 20.3 120 | 40.2 8.35 41.5 80 | 7.1 1.11 14.9 125 | см. см. см. см. | 0.269 0.042 1.241 116 | кг. кг. кг. кг. | Желтый (EV000234) | 296.5 мм | Да | 83.5 мм | 12 мм | 4 | Нет | Необработанная (EV006034) | 56 мм | 56 мм | Нет | Термопласт (EV000403) | Пластик (EV000139) | Защелкивание (EV009216) | Горизонтальн. и вертикальн. (EV000130) | 0 | IK05 (EV006811) | 0 | IP20 (EV006405) | Нет | Нет | Матовый (-ая) (EV000146) | Нет | Нет | 4 | 4 | 0 мм | 0 | 0 | Нет | Да | Золото (SV007304) | IP20 (EV006405) | [146 empty] | Срок гарантии на данное оборудование составляет 5 лет с момента отгрузки со склада Систэм Электрик, с подтверждением соответствующим документом | Подлежит замене
GAL000105 | ARTGALLERY 5-постовая РАМКА, универсальная, БЕЛЫЙ | Systeme Electric |  |  |  | 8538909908 | Прочие | Рамка Systeme Electric серии ArtGallery в цвете белый пятиместная. Пластик с ионами серебра в белом цвете обеспечивает антибактериальный эффект. Устанавливается в вертикальном и горизонтальном положениях. Лицевые детали из качественного ABS-пластика, устойчивого к царапинам и УФ-излучению. Позволяет гармонично вписать электроустановочное изделие в интерьер помещения. Лучший промышленный дизайн (по итогам премии Минпромторг 2023). | Электротехническое оборудование Потенциал | PTPWD | DES | Декоративные рамки | ART | ЭУИ ARTGALLERY | RTO | Ритейл Оптимальная | EC000007 | Рамка для электроустановочных устройств | 7 | Россия | https://static-pcsp.systeme.ru/image/q27hwYCgT0DzQ3Ne6626be82977621713815170.jpeg https://static-pcsp.systeme.ru/image/uUbD9poiG1o7pis568658094e32701751482516.jpeg https://static-pcsp.systeme.ru/image/Z9nTiplwavIa_adu68caa79aca2281758111642.png | https://static-pcsp.systeme.ru/image/q27hwYCgT0DzQ3Ne6626be82977621713815170.jpeg | 1 2 3 | нет нет Вид спереди | [9 empty] | https://api.systeme.ru/product/media/download/988353 https://api.systeme.ru/product/media/download/988507 https://api.systeme.ru/product/media/download/989070 | Glossa Blanca W59 выключатель переключатель розетка светорегулятор AtlasDesign диммер Этюд Хит W45 Каталог Каталог электроустановочных изделий ЭУИ Атлас Дизайн Profi54 Профи54 Aqua Аква Nature Бланка Глосса HIT MultiBox Мультибокс Термостат Монтажная коробка Распределительная коробка Подрозетник Etude Glossa Blanca W59 выключатель переключатель розетка светорегулятор AtlasDesign диммер Этюд Хит W45 Каталог Каталог электроустановочных изделий ЭУИ Атлас Дизайн Profi54 Профи54 Aqua Аква Nature Бланка Глосса HIT MultiBox Мультибокс Термостат Монтажная коробка Распределительная коробка Подрозетник Etude быстрозажимные клеммы безвинтовая платформа Screwless | https://api.systeme.ru/product/media/download/989023 https://api.systeme.ru/product/media/download/989071 | [7 empty] | 417 | штука |  | 5 | BB1 PCE CAR P12 | 2 1 3 4 | 5 1 20 1680 | шт. шт. шт. шт. | 4690201028765 4690201028758 14690201028762 | 10.3 36.75 20.3 120 | 40.5 8.35 41.2 80 | 7.1 1.11 15.1 125 | см. см. см. см. | 0.309 0.05 1.413 130 | кг. кг. кг. кг. | Белый (EV000202) | 367.5 мм | Да | 83.5 мм | 11.1 мм | 5 | Нет | Необработанная (EV006034) | 56 мм | 56 мм | Нет | Термопласт (EV000403) | Пластик (EV000139) | Защелкивание (EV009216) | Горизонтальн. и вертикальн. (EV000130) | 0 | IK05 (EV006811) | 0 | IP20 (EV006405) | Нет | Нет | Глянцевый (EV006395) | Нет | Нет | 5 | 5 | 0 мм | 0 | 0 | Нет | Да | Белый (SV007255) | IP20 (EV006405) | [146 empty] | Срок гарантии на данное оборудование составляет 5 лет с момента отгрузки со склада Систэм Электрик, с подтверждением соответствующим документом | Подлежит замене
GAL000905 | ARTGALLERY 5-постовая РАМКА, универсальная, СТАЛЬ | Systeme Electric |  |  |  | 8538909908 | Прочие | Рамка Systeme Electric серии ArtGallery в цвете сталь пятиместная. К изделиям в этом роскошном цвете приятно прикоснуться. Устанавливается в вертикальном и горизонтальном положениях. Лицевые детали из качественного ABS-пластика, устойчивого к царапинам и УФ-излучению. Позволяет гармонично вписать электроустановочное изделие в интерьер помещения. Лучший промышленный дизайн (по итогам премии Минпромторг 2023). | Электротехническое оборудование Потенциал | PTPWD | DEC | Декоративные рамки, цветные | ART | ЭУИ ARTGALLERY | RTO | Ритейл Оптимальная | EC000007 | Рамка для электроустановочных устройств | 7 | Россия | https://static-pcsp.systeme.ru/image/P9heJ34Q4Ln4ogHh6626be8c97fc61713815180.jpeg https://static-pcsp.systeme.ru/image/O0NVgFb7c-8UNpqO6865806f3ec141751482479.jpeg https://static-pcsp.systeme.ru/image/SdGPeOet3LUkKRzM68caa831e3a951758111793.png | https://static-pcsp.systeme.ru/image/P9heJ34Q4Ln4ogHh6626be8c97fc61713815180.jpeg | 1 2 3 | нет нет Вид спереди | [9 empty] | https://api.systeme.ru/product/media/download/988353 https://api.systeme.ru/product/media/download/988507 https://api.systeme.ru/product/media/download/989070 | Glossa Blanca W59 выключатель переключатель розетка светорегулятор AtlasDesign диммер Этюд Хит W45 Каталог Каталог электроустановочных изделий ЭУИ Атлас Дизайн Profi54 Профи54 Aqua Аква Nature Бланка Глосса HIT MultiBox Мультибокс Термостат Монтажная коробка Распределительная коробка Подрозетник Etude Glossa Blanca W59 выключатель переключатель розетка светорегулятор AtlasDesign диммер Этюд Хит W45 Каталог Каталог электроустановочных изделий ЭУИ Атлас Дизайн Profi54 Профи54 Aqua Аква Nature Бланка Глосса HIT MultiBox Мультибокс Термостат Монтажная коробка Распределительная коробка Подрозетник Etude быстрозажимные клеммы безвинтовая платформа Screwless | https://api.systeme.ru/product/media/download/989023 https://api.systeme.ru/product/media/download/989071 | [7 empty] | 1250 | штука |  | 5 | BB1 PCE CAR P12 | 2 1 3 4 | 5 1 20 1680 | шт. шт. шт. шт. | 4690201028864 4690201028857 14690201028861 | 10.2 36.75 20.4 120 | 40.5 8.35 41.4 80 | 7.2 1.11 14.9 125 | см. см. см. см. | 0.308 0.05 1.396 129 | кг. кг. кг. кг. | Серый (EV000270) | 367.5 мм | Да | 83.5 мм | 12 мм | 5 | Нет | Необработанная (EV006034) | 56 мм | 56 мм | Нет | Термопласт (EV000403) | Пластик (EV000139) | Защелкивание (EV009216) | Горизонтальн. и вертикальн. (EV000130) | 0 | IK05 (EV006811) | 0 | IP20 (EV006405) | Нет | Нет | Матовый (-ая) (EV000146) | Нет | Нет | 5 | 5 | 0 мм | 0 | 0 | Нет | Да | Сталь (SV007271) | IP20 (EV006405) | [146 empty] | Срок гарантии на данное оборудование составляет 5 лет с момента отгрузки со склада Систэм Электрик, с подтверждением соответствующим документом | Подлежит замене
GAL001005 | ARTGALLERY 5-постовая РАМКА, универсальная, КАРБОН | Systeme Electric |  |  |  | 8538909908 | Прочие | Рамка Systeme Electric серии ArtGallery в цвете карбон пятиместная. К изделиям в этом роскошном цвете приятно прикоснуться. Устанавливается в вертикальном и горизонтальном положениях. Лицевые детали из качественного ABS-пластика, устойчивого к царапинам и УФ-излучению. Позволяет гармонично вписать электроустановочное изделие в интерьер помещения. Лучший промышленный дизайн (по итогам премии Минпромторг 2023). | Электротехническое оборудование Потенциал | PTPWD | DEC | Декоративные рамки, цветные | ART | ЭУИ ARTGALLERY | RTO | Ритейл Оптимальная | EC000007 | Рамка для электроустановочных устройств | 7 | Россия | https://static-pcsp.systeme.ru/image/iRJQRVPgIDLwjXnG6626be836fa381713815171.jpeg https://static-pcsp.systeme.ru/image/LwNFHZBcmNrkWBT66865806221c951751482466.jpeg https://static-pcsp.systeme.ru/image/38YabUgf_dcVR_oW68caa81971bb71758111769.png | https://static-pcsp.systeme.ru/image/iRJQRVPgIDLwjXnG6626be836fa381713815171.jpeg | 1 2 3 | нет нет Вид спереди | [9 empty] | https://api.systeme.ru/product/media/download/988353 https://api.systeme.ru/product/media/download/988507 https://api.systeme.ru/product/media/download/989070 | Glossa Blanca W59 выключатель переключатель розетка светорегулятор AtlasDesign диммер Этюд Хит W45 Каталог Каталог электроустановочных изделий ЭУИ Атлас Дизайн Profi54 Профи54 Aqua Аква Nature Бланка Глосса HIT MultiBox Мультибокс Термостат Монтажная коробка Распределительная коробка Подрозетник Etude Glossa Blanca W59 выключатель переключатель розетка светорегулятор AtlasDesign диммер Этюд Хит W45 Каталог Каталог электроустановочных изделий ЭУИ Атлас Дизайн Profi54 Профи54 Aqua Аква Nature Бланка Глосса HIT MultiBox Мультибокс Термостат Монтажная коробка Распределительная коробка Подрозетник Etude быстрозажимные клеммы безвинтовая платформа Screwless | https://api.systeme.ru/product/media/download/989023 https://api.systeme.ru/product/media/download/989071 | [7 empty] | 833.5 | штука |  | 5 | BB1 PCE CAR P12 | 2 1 3 4 | 5 1 20 1680 | шт. шт. шт. шт. | 4690201028888 4690201028871 14690201028885 | 10 36.75 20.4 120 | 40.4 8.35 41 80 | 7.2 1.11 15.3 125 | см. см. см. см. | 0.302 0.05 1.369 126 | кг. кг. кг. кг. | Черный (EV000206) | 367.5 мм | Да | 83.5 мм | 12 мм | 5 | Нет | Необработанная (EV006034) | 56 мм | 56 мм | Нет | Термопласт (EV000403) | Пластик (EV000139) | Защелкивание (EV009216) | Горизонтальн. и вертикальн. (EV000130) | 0 | IK05 (EV006811) | 0 | IP20 (EV006405) | Нет | Нет | Матовый (-ая) (EV000146) | Нет | Нет | 5 | 5 | 0 мм | 0 | 0 | Нет | Да | Карбон (SV007428) | IP20 (EV006405) | [146 empty] | Срок гарантии на данное оборудование составляет 5 лет с момента отгрузки со склада Систэм Электрик, с подтверждением соответствующим документом | Подлежит замене
GAL001605 | ARTGALLERY 5-постовая РАМКА, универсальная, ЗОЛОТО | Systeme Electric |  |  |  | 8538909908 | Прочие | Рамка Systeme Electric серии ArtGallery в цвете золото пятиместная. Теперь традиционный выключатель может стать поистине декоративным элементом. Устанавливается в вертикальном и горизонтальном положениях. Лицевые детали из качественного ABS-пластика, устойчивого к царапинам и УФ-излучению. Позволяет гармонично вписать электроустановочное изделие в интерьер помещения. Лучший промышленный дизайн (по итогам премии Минпромторг 2023). | Электротехническое оборудование Потенциал | PTPWD | DEC | Декоративные рамки, цветные | ART | ЭУИ ARTGALLERY | RTO | Ритейл Оптимальная | EC000007 | Рамка для электроустановочных устройств | 7 | Россия | https://static-pcsp.systeme.ru/image/c53ScRXzjb6O9Uzy6626be832cb801713815171.jpeg https://static-pcsp.systeme.ru/image/edQ0awao5VwdOvCc68669cfab65c31751555322.jpeg https://static-pcsp.systeme.ru/image/5Qjh9W2all_O8qV468caa7ae6c51b1758111662.png | https://static-pcsp.systeme.ru/image/c53ScRXzjb6O9Uzy6626be832cb801713815171.jpeg | 1 2 3 | нет нет Вид спереди | [9 empty] | https://api.systeme.ru/product/media/download/988353 https://api.systeme.ru/product/media/download/988507 https://api.systeme.ru/product/media/download/989070 | Glossa Blanca W59 выключатель переключатель розетка светорегулятор AtlasDesign диммер Этюд Хит W45 Каталог Каталог электроустановочных изделий ЭУИ Атлас Дизайн Profi54 Профи54 Aqua Аква Nature Бланка Глосса HIT MultiBox Мультибокс Термостат Монтажная коробка Распределительная коробка Подрозетник Etude Glossa Blanca W59 выключатель переключатель розетка светорегулятор AtlasDesign диммер Этюд Хит W45 Каталог Каталог электроустановочных изделий ЭУИ Атлас Дизайн Profi54 Профи54 Aqua Аква Nature Бланка Глосса HIT MultiBox Мультибокс Термостат Монтажная коробка Распределительная коробка Подрозетник Etude быстрозажимные клеммы безвинтовая платформа Screwless | https://api.systeme.ru/product/media/download/989023 https://api.systeme.ru/product/media/download/989071 | [7 empty] | 1250 | штука |  | 5 | BB1 PCE CAR P12 | 2 1 3 4 | 5 1 20 1680 | шт. шт. шт. шт. | 4690201028987 4690201028970 14690201028984 | 9.9 36.75 20.1 120 | 40.6 8.35 41 80 | 7.2 1.11 15 125 | см. см. см. см. | 0.309 0.05 1.384 128 | кг. кг. кг. кг. | Желтый (EV000234) | 367.5 мм | Да | 83.5 мм | 11.1 мм | 5 | Нет | Необработанная (EV006034) | 56 мм | 56 мм | Нет | Термопласт (EV000403) | Пластик (EV000139) | Защелкивание (EV009216) | Горизонтальн. и вертикальн. (EV000130) | 0 | IK05 (EV006811) | 0 | IP20 (EV006405) | Нет | Нет | Матовый (-ая) (EV000146) | Нет | Нет | 5 | 5 | 0 мм | 0 | 0 | Нет | Да | Золото (SV007304) | IP20 (EV006405) | [146 empty] | Срок гарантии на данное оборудование составляет 5 лет с момента отгрузки со склада Систэм Электрик, с подтверждением соответствующим документом | Подлежит замене
GAL000108 | ARTGALLERY Адаптер для функции AtlasDesign, БЕЛЫЙ | Systeme Electric |  |  |  | 3926909709 | Изделия прочие из пластмасс и изделия из прочих материалов товарных позиций 3901 3914:прочие:прочие | Адаптер Systeme Electric серии ArtGallery в цвете белый. Позволяет соединять функции серии AtlasDesign с новой серией ArtGallery, обеспечивая гибкость в выборе деталей. Пластик с ионами серебра в белом цвете обеспечивает антибактериальный эффект. Лицевые детали из качественного ABS-пластика, устойчивого к царапинам и УФ-излучению. Лучший промышленный дизайн (по итогам премии Минпромторг 2023). | Электротехническое оборудование Потенциал | PTPWD | ACS | Аксессуары | ART | ЭУИ ARTGALLERY | RTO | Ритейл Оптимальная | EC002250 | Переходник-адаптер/рамка промежуточная для электроустановочных устройств | 7 | Россия | https://static-pcsp.systeme.ru/image/6RDWBRhGvB3wm9NM6626beb61e7291713815222.jpeg https://static-pcsp.systeme.ru/image/7_Sx-XLprSkwZxaS6865809460d421751482516.jpeg https://static-pcsp.systeme.ru/image/5TwSNefPcaris3nq68caa79ac6c231758111642.png | https://static-pcsp.systeme.ru/image/6RDWBRhGvB3wm9NM6626beb61e7291713815222.jpeg | 1 2 3 | нет нет Вид спереди | [9 empty] | https://api.systeme.ru/product/media/download/988353 https://api.systeme.ru/product/media/download/988507 https://api.systeme.ru/product/media/download/989070 | Glossa Blanca W59 выключатель переключатель розетка светорегулятор AtlasDesign диммер Этюд Хит W45 Каталог Каталог электроустановочных изделий ЭУИ Атлас Дизайн Profi54 Профи54 Aqua Аква Nature Бланка Глосса HIT MultiBox Мультибокс Термостат Монтажная коробка Распределительная коробка Подрозетник Etude Glossa Blanca W59 выключатель переключатель розетка светорегулятор AtlasDesign диммер Этюд Хит W45 Каталог Каталог электроустановочных изделий ЭУИ Атлас Дизайн Profi54 Профи54 Aqua Аква Nature Бланка Глосса HIT MultiBox Мультибокс Термостат Монтажная коробка Распределительная коробка Подрозетник Etude быстрозажимные клеммы безвинтовая платформа Screwless | https://api.systeme.ru/product/media/download/989028 https://api.systeme.ru/product/media/download/989071 | [7 empty] | 250.5 | штука |  | 5 | BB1 PCE CAR P12 | 2 1 3 4 | 5 1 20 1800 | шт. шт. шт. шт. | 4690201029007 4690201028994 14690201029004 | 23.7 7.1 24.6 120 | 9.8 7.1 41 80 | 10.1 0.95 11.3 115 | см. см. см. см. | 0.11 0.012 0.613 67 | кг. кг. кг. кг. | Белый (EV000202) |  |  |  |  | 1 | Нет | [8 empty] | 9003 | [15 empty] | Белый (SV007255) | IP20 (EV006405) | Нет | Проектный адаптер (EV009691) | Нет | 71 мм | 71 мм | 12 мм | [140 empty] | Срок гарантии на данное оборудование составляет 5 лет с момента отгрузки со склада Систэм Электрик, с подтверждением соответствующим документом | Подлежит замене
GAL000908 | ARTGALLERY Адаптер для функции AtlasDesign, СТАЛЬ | Systeme Electric |  |  |  | 3925908009 | Прочие детали строительные из пластмасс, в другом месте не поименованные или не включенные, прочие | Адаптер Systeme Electric серии ArtGallery в цвете сталь. Позволяет соединять функции серии AtlasDesign с новой серией ArtGallery, обеспечивая гибкость в выборе деталей. К изделиям в этом роскошном цвете приятно прикоснуться. Лицевые детали из качественного ABS-пластика, устойчивого к царапинам и УФ-излучению. Лучший промышленный дизайн (по итогам премии Минпромторг 2023). | Электротехническое оборудование Потенциал | PTPWD | ACC | Аксессуары, цветные | ART | ЭУИ ARTGALLERY | RTO | Ритейл Оптимальная | EC002250 | Переходник-адаптер/рамка промежуточная для электроустановочных устройств | 7 | Россия | https://static-pcsp.systeme.ru/image/7LP1-J4ugoVI1Onp6626beb9d3b6a1713815225.jpeg https://static-pcsp.systeme.ru/image/ccIC-QvahbuciTFn6865806ea6d5c1751482478.jpeg https://static-pcsp.systeme.ru/image/ral4NgN-K-3evgNs68caa831e06791758111793.png | https://static-pcsp.systeme.ru/image/7LP1-J4ugoVI1Onp6626beb9d3b6a1713815225.jpeg | 1 2 3 | нет нет Вид спереди | [9 empty] | https://api.systeme.ru/product/media/download/988353 https://api.systeme.ru/product/media/download/988507 https://api.systeme.ru/product/media/download/989070 | Glossa Blanca W59 выключатель переключатель розетка светорегулятор AtlasDesign диммер Этюд Хит W45 Каталог Каталог электроустановочных изделий ЭУИ Атлас Дизайн Profi54 Профи54 Aqua Аква Nature Бланка Глосса HIT MultiBox Мультибокс Термостат Монтажная коробка Распределительная коробка Подрозетник Etude Glossa Blanca W59 выключатель переключатель розетка светорегулятор AtlasDesign диммер Этюд Хит W45 Каталог Каталог электроустановочных изделий ЭУИ Атлас Дизайн Profi54 Профи54 Aqua Аква Nature Бланка Глосса HIT MultiBox Мультибокс Термостат Монтажная коробка Распределительная коробка Подрозетник Etude быстрозажимные клеммы безвинтовая платформа Screwless | https://api.systeme.ru/product/media/download/989028 https://api.systeme.ru/product/media/download/989071 | [7 empty] | 750.5 | штука |  | 5 | BB1 PCE CAR P12 | 2 1 3 4 | 5 1 20 1800 | шт. шт. шт. шт. | 4690201029106 4690201029090 14690201029103 | 23.8 7.1 24.7 120 | 9.7 7.1 41.2 80 | 10.2 0.95 11.3 115 | см. см. см. см. | 0.109 0.012 0.621 67 | кг. кг. кг. кг. | Нержавеющая сталь (EV000294) |  |  |  |  | 1 | Нет | [8 empty] | 7004 | [15 empty] | Сталь (SV007271) | IP20 (EV006405) | Нет | Проектный адаптер (EV009691) | Нет | 71 мм | 71 мм | 12 мм | [140 empty] | Срок гарантии на данное оборудование составляет 5 лет с момента отгрузки со склада Систэм Электрик, с подтверждением соответствующим документом | Подлежит замене
GAL001008 | ARTGALLERY Адаптер для функции AtlasDesign, КАРБОН | Systeme Electric |  |  |  | 3926909709 | Изделия прочие из пластмасс и изделия из прочих материалов товарных позиций 3901 3914:прочие:прочие | Адаптер Systeme Electric серии ArtGallery в цвете карбон. Позволяет соединять функции серии AtlasDesign с новой серией ArtGallery, обеспечивая гибкость в выборе деталей. К изделиям в этом роскошном цвете приятно прикоснуться. Лицевые детали из качественного ABS-пластика, устойчивого к царапинам и УФ-излучению. Лучший промышленный дизайн (по итогам премии Минпромторг 2023). | Электротехническое оборудование Потенциал | PTPWD | ACC | Аксессуары, цветные | ART | ЭУИ ARTGALLERY | RTO | Ритейл Оптимальная | EC002250 | Переходник-адаптер/рамка промежуточная для электроустановочных устройств | 7 | Россия | https://static-pcsp.systeme.ru/image/NGqyGvP4tSiCcCS46626beb6be2541713815222.jpeg https://static-pcsp.systeme.ru/image/h8u45UtqxgKtw6aY68658061a2e6a1751482465.jpeg https://static-pcsp.systeme.ru/image/qLfguweV819_18_h68caa8196f4701758111769.png | https://static-pcsp.systeme.ru/image/NGqyGvP4tSiCcCS46626beb6be2541713815222.jpeg | 1 2 3 | нет нет Вид спереди | [9 empty] | https://api.systeme.ru/product/media/download/988353 https://api.systeme.ru/product/media/download/988507 https://api.systeme.ru/product/media/download/989070 | Glossa Blanca W59 выключатель переключатель розетка светорегулятор AtlasDesign диммер Этюд Хит W45 Каталог Каталог электроустановочных изделий ЭУИ Атлас Дизайн Profi54 Профи54 Aqua Аква Nature Бланка Глосса HIT MultiBox Мультибокс Термостат Монтажная коробка Распределительная коробка Подрозетник Etude Glossa Blanca W59 выключатель переключатель розетка светорегулятор AtlasDesign диммер Этюд Хит W45 Каталог Каталог электроустановочных изделий ЭУИ Атлас Дизайн Profi54 Профи54 Aqua Аква Nature Бланка Глосса HIT MultiBox Мультибокс Термостат Монтажная коробка Распределительная коробка Подрозетник Etude быстрозажимные клеммы безвинтовая платформа Screwless | https://api.systeme.ru/product/media/download/989028 https://api.systeme.ru/product/media/download/989071 | [7 empty] | 500.5 | штука |  | 5 | BB1 PCE CAR P12 | 2 1 3 4 | 5 1 20 1800 | шт. шт. шт. шт. | 4690201029120 4690201029113 14690201029127 | 23.6 7.1 24.8 120 | 9.9 7.1 41 80 | 10.1 1 11.4 115 | см. см. см. см. | 0.106 0.011 0.62 67 | кг. кг. кг. кг. | Антрацит (EV000309) |  |  |  |  | 1 | Нет | [8 empty] | 9005 | [15 empty] | Карбон (SV007428) | IP20 (EV006405) | Нет | Проектный адаптер (EV009691) | Нет | 71 мм | 71 мм | 12 мм | [140 empty] | Срок гарантии на данное оборудование составляет 5 лет с момента отгрузки со склада Систэм Электрик, с подтверждением соответствующим документом | Подлежит замене
GAL000143 | ARTGALLERY РОЗЕТКА с заземлением, 16А, механизм, БЕЛЫЙ | Systeme Electric |  |  |  | 8536699008 | Прочие | Механизм Systeme Electric серии ArtGallery в цвете белый розетки одинарной с заземлением и без шторок подходит для сетей 250 В, на ток 16 А. Пластик с ионами серебра в белом цвете обеспечивает антибактериальный эффект. Заземляющий контакт обеспечивает дополнительную защиту от удара электрическим током. При наличии заземления электрический потенциал уходит в землю, защищая человека. Лицевые детали из качественного ABS-пластика, устойчивого к царапинам и УФ-излучению. Лучший промышленный дизайн (по итогам премии Минпромторг 2023). | Электротехническое оборудование Потенциал | PTPWD | FMT | Механические функции | ART | ЭУИ ARTGALLERY | RTO | Ритейл Оптимальная | EC000125 | Розетка силовая (штепсельная) | 7 | Россия | https://static-pcsp.systeme.ru/image/aBtoDyrMvedqhyh5688b568de2dd61753962125.jpeg https://static-pcsp.systeme.ru/image/d8S7_SPYbY6QvCj868658091738fb1751482513.jpeg https://static-pcsp.systeme.ru/image/4axMOCfqItcaeWpc68caa79a63dc81758111642.png | https://static-pcsp.systeme.ru/image/aBtoDyrMvedqhyh5688b568de2dd61753962125.jpeg | 1 2 3 | нет нет Вид спереди | [9 empty] | https://api.systeme.ru/product/media/download/988353 https://api.systeme.ru/product/media/download/988507 https://api.systeme.ru/product/media/download/989070 | Glossa Blanca W59 выключатель переключатель розетка светорегулятор AtlasDesign диммер Этюд Хит W45 Каталог Каталог электроустановочных изделий ЭУИ Атлас Дизайн Profi54 Профи54 Aqua Аква Nature Бланка Глосса HIT MultiBox Мультибокс Термостат Монтажная коробка Распределительная коробка Подрозетник Etude Glossa Blanca W59 выключатель переключатель розетка светорегулятор AtlasDesign диммер Этюд Хит W45 Каталог Каталог электроустановочных изделий ЭУИ Атлас Дизайн Profi54 Профи54 Aqua Аква Nature Бланка Глосса HIT MultiBox Мультибокс Термостат Монтажная коробка Распределительная коробка Подрозетник Etude быстрозажимные клеммы безвинтовая платформа Screwless | https://api.systeme.ru/product/media/download/989039 https://api.systeme.ru/product/media/download/989071 |  | https://api.systeme.ru/certificates/default/download/3265 https://api.systeme.ru/certificates/default/download/3170 https://api.systeme.ru/certificates/default/download/3355 https://api.systeme.ru/certificates/default/download/3156 | Д-ТР ЕАЭС-RoHS С-ТР ТС-НВО С/Д-UZ Д-ТР ЕАЭС-RoHS | ЕАЭС N RU Д-RU.РА03.В.11992_24 ЕАЭС RU С-RU.АТ21.В.00128_23 UZ.SMT.01.0103.117076789 ЕАЭС N RU Д-RU.РА05.В.55355_23 |  |  |  | 250.5 | штука |  | 10 | BB1 PCE CAR P12 | 2 1 3 4 | 10 1 20 1800 | шт. шт. шт. шт. | 4690201030324 4690201030317 14690201030321 | 19.7 10.9 24.9 120 | 24.2 14.3 41.1 80 | 9.5 4.4 11.1 112 | см. см. см. см. | 0.826 0.072 1.844 176 | кг. кг. кг. кг. | Белый (EV000202) |  | Да |  |  | 1 | Нет | Необработанная (EV006034) |  |  | Нет | Термопласт (EV000403) | Пластик (EV000139) | В распор (лапками) и винтами (EV006353) |  | 9003 | IK03 (EV006809) |  |  |  | Нет | Глянцевый (EV006395) | [9 empty] | Белый (SV007255) | IP20 (EV006405) | Нет |  |  | 71 мм | 71 мм | 43.5 мм | 16 А | 250 В | Внутренний / скрытый (EV000383) | Механизм с накладкой (EV006345) | С заземляющим контактом (EV002727) | Винтов. зажим/клемма (EV001008) | Нет | 1 | Нет | 50...60 Гц | Нет | Да | Нет | Нет | Нет | Нет | Нет | Не требует специального питания (EV006426) | Да | 0 мА | Нет | Нет | Без надписи/печати (EV005886) | Да | Нет | Нет | IP20 (EV006405) | 0 | Нет | Нет | Нет | Нет | 0 | 2 | 0 | Да | 45 мм | Да | Нет | 16 | [100 empty] | Срок гарантии на данное оборудование составляет 5 лет с момента отгрузки со склада Систэм Электрик, с подтверждением соответствующим документом | Подлежит замене
GAL000943 | ARTGALLERY РОЗЕТКА с заземлением, 16А, механизм, СТАЛЬ | Systeme Electric |  |  |  | 8536699008 | Прочие | Механизм Systeme Electric серии ArtGallery в цвете сталь розетки одинарной с заземлением и без шторок подходит для сетей 250 В, на ток 16 А. К изделиям в этом роскошном цвете приятно прикоснуться. Заземляющий контакт обеспечивает дополнительную защиту от удара электрическим током. При наличии заземления электрический потенциал уходит в землю, защищая человека. Лицевые детали из качественного ABS-пластика, устойчивого к царапинам и УФ-излучению. Лучший промышленный дизайн (по итогам премии Минпромторг 2023). | Электротехническое оборудование Потенциал | PTPWD | FMC | Механические функции, цветные | ART | ЭУИ ARTGALLERY | RTO | Ритейл Оптимальная | EC000125 | Розетка силовая (штепсельная) | 7 | Россия | https://static-pcsp.systeme.ru/image/vWf8o5aUPiSk3ddp688b5686c4f6a1753962118.jpeg https://static-pcsp.systeme.ru/image/Uei0NMW-QP9WuPRM6865806b95c0c1751482475.jpeg https://static-pcsp.systeme.ru/image/uunHrsvsSU_lOOUe68caa83181c0c1758111793.png | https://static-pcsp.systeme.ru/image/vWf8o5aUPiSk3ddp688b5686c4f6a1753962118.jpeg | 1 2 3 | нет нет Вид спереди | [9 empty] | https://api.systeme.ru/product/media/download/988353 https://api.systeme.ru/product/media/download/988507 https://api.systeme.ru/product/media/download/989070 | Glossa Blanca W59 выключатель переключатель розетка светорегулятор AtlasDesign диммер Этюд Хит W45 Каталог Каталог электроустановочных изделий ЭУИ Атлас Дизайн Profi54 Профи54 Aqua Аква Nature Бланка Глосса HIT MultiBox Мультибокс Термостат Монтажная коробка Распределительная коробка Подрозетник Etude Glossa Blanca W59 выключатель переключатель розетка светорегулятор AtlasDesign диммер Этюд Хит W45 Каталог Каталог электроустановочных изделий ЭУИ Атлас Дизайн Profi54 Профи54 Aqua Аква Nature Бланка Глосса HIT MultiBox Мультибокс Термостат Монтажная коробка Распределительная коробка Подрозетник Etude быстрозажимные клеммы безвинтовая платформа Screwless | https://api.systeme.ru/product/media/download/989039 https://api.systeme.ru/product/media/download/989071 |  | https://api.systeme.ru/certificates/default/download/3265 https://api.systeme.ru/certificates/default/download/3170 https://api.systeme.ru/certificates/default/download/3355 https://api.systeme.ru/certificates/default/download/3156 | Д-ТР ЕАЭС-RoHS С-ТР ТС-НВО С/Д-UZ Д-ТР ЕАЭС-RoHS | ЕАЭС N RU Д-RU.РА03.В.11992_24 ЕАЭС RU С-RU.АТ21.В.00128_23 UZ.SMT.01.0103.117076789 ЕАЭС N RU Д-RU.РА05.В.55355_23 |  |  |  | 750.5 | штука |  | 5 | BB1 PCE CAR P12 | 2 1 3 4 | 5 1 20 1800 | шт. шт. шт. шт. | 4690201030423 4690201030416 14690201030420 | 23.7 7.1 24.5 120 | 9.9 7.1 40.9 80 | 10.1 4 11.2 115 | см. см. см. см. | 0.429 0.073 1.891 182 | кг. кг. кг. кг. | Серый (EV000270) |  | Да |  |  | 1 | Нет | Необработанная (EV006034) |  |  | Нет | Термопласт (EV000403) | Пластик (EV000139) | В распор (лапками) и винтами (EV006353) |  | 7004 | IK03 (EV006809) |  |  |  | Нет | Матовый (-ая) (EV000146) | [9 empty] | Сталь (SV007271) | IP20 (EV006405) | Нет |  |  | 71 мм | 71 мм | 43.5 мм | 16 А | 250 В | Внутренний / скрытый (EV000383) | Механизм с накладкой (EV006345) | С заземляющим контактом (EV002727) | Винтов. зажим/клемма (EV001008) | Нет | 1 | Нет | 50...60 Гц | Нет | Да | Нет | Нет | Нет | Нет | Нет | Не требует специального питания (EV006426) | Да | 0 мА | Нет | Нет | Без надписи/печати (EV005886) | Да | Нет | Нет | IP20 (EV006405) | 0 | Нет | Нет | Нет | Нет | 0 | 2 | 0 | Да | 45 мм | Нет | Нет | 16 | [100 empty] | Срок гарантии на данное оборудование составляет 5 лет с момента отгрузки со склада Систэм Электрик, с подтверждением соответствующим документом | Подлежит замене
GAL001043 | ARTGALLERY РОЗЕТКА с заземлением, 16А, механизм, КАРБОН | Systeme Electric |  |  |  | 8536699008 | Прочие | Механизм Systeme Electric серии ArtGallery в цвете карбон розетки одинарной с заземлением и без шторок подходит для сетей 250 В, на ток 16 А. К изделиям в этом роскошном цвете приятно прикоснуться. Заземляющий контакт обеспечивает дополнительную защиту от удара электрическим током. При наличии заземления электрический потенциал уходит в землю, защищая человека. Лицевые детали из качественного ABS-пластика, устойчивого к царапинам и УФ-излучению. Лучший промышленный дизайн (по итогам премии Минпромторг 2023). | Электротехническое оборудование Потенциал | PTPWD | FMC | Механические функции, цветные | ART | ЭУИ ARTGALLERY | RTO | Ритейл Оптимальная | EC000125 | Розетка силовая (штепсельная) | 7 | Россия | https://static-pcsp.systeme.ru/image/4xxk3nt8zH8geyYW688b56854e27d1753962117.jpeg https://static-pcsp.systeme.ru/image/75EOLC7tw9lFf-Z66865805e754d91751482462.jpeg https://static-pcsp.systeme.ru/image/xaLO0-7wL3ApiWGs68caa819103031758111769.png | https://static-pcsp.systeme.ru/image/4xxk3nt8zH8geyYW688b56854e27d1753962117.jpeg | 1 2 3 | нет нет Вид спереди | [9 empty] | https://api.systeme.ru/product/media/download/988353 https://api.systeme.ru/product/media/download/988507 https://api.systeme.ru/product/media/download/989070 | Glossa Blanca W59 выключатель переключатель розетка светорегулятор AtlasDesign диммер Этюд Хит W45 Каталог Каталог электроустановочных изделий ЭУИ Атлас Дизайн Profi54 Профи54 Aqua Аква Nature Бланка Глосса HIT MultiBox Мультибокс Термостат Монтажная коробка Распределительная коробка Подрозетник Etude Glossa Blanca W59 выключатель переключатель розетка светорегулятор AtlasDesign диммер Этюд Хит W45 Каталог Каталог электроустановочных изделий ЭУИ Атлас Дизайн Profi54 Профи54 Aqua Аква Nature Бланка Глосса HIT MultiBox Мультибокс Термостат Монтажная коробка Распределительная коробка Подрозетник Etude быстрозажимные клеммы безвинтовая платформа Screwless | https://api.systeme.ru/product/media/download/989039 https://api.systeme.ru/product/media/download/989071 |  | https://api.systeme.ru/certificates/default/download/3265 https://api.systeme.ru/certificates/default/download/3170 https://api.systeme.ru/certificates/default/download/3355 https://api.systeme.ru/certificates/default/download/3156 | Д-ТР ЕАЭС-RoHS С-ТР ТС-НВО С/Д-UZ Д-ТР ЕАЭС-RoHS | ЕАЭС N RU Д-RU.РА03.В.11992_24 ЕАЭС RU С-RU.АТ21.В.00128_23 UZ.SMT.01.0103.117076789 ЕАЭС N RU Д-RU.РА05.В.55355_23 |  |  |  | 500.5 | штука |  | 5 | BB1 PCE CAR P12 | 2 1 3 4 | 5 1 20 1800 | шт. шт. шт. шт. | 4690201030447 4690201030430 14690201030444 | 9.5 11.1 24.7 120 | 24 14.4 41 80 | 9.8 4.1 11 114 | см. см. см. см. | 0.428 0.073 1.903 181 | кг. кг. кг. кг. | Черный (EV000206) |  | Да |  |  | 1 | Нет | Необработанная (EV006034) |  |  | Нет | Термопласт (EV000403) | Пластик (EV000139) | В распор (лапками) и винтами (EV006353) |  | 9005 | IK03 (EV006809) |  |  |  | Нет | Матовый (-ая) (EV000146) | [9 empty] | Карбон (SV007428) | IP20 (EV006405) | Нет |  |  | 71 мм | 71 мм | 43.5 мм | 16 А | 250 В | Внутренний / скрытый (EV000383) | Механизм с накладкой (EV006345) | С заземляющим контактом (EV002727) | Винтов. зажим/клемма (EV001008) | Нет | 1 | Нет | 50...60 Гц | Нет | Да | Нет | Нет | Нет | Нет | Нет | Не требует специального питания (EV006426) | Да | 0 мА | Нет | Нет | Без надписи/печати (EV005886) | Да | Нет | Нет | IP20 (EV006405) | 0 | Нет | Нет | Нет | Нет | 0 | 2 | 0 | Да | 45 мм | Нет | Нет | 16 | [100 empty] | Срок гарантии на данное оборудование составляет 5 лет с момента отгрузки со склада Систэм Электрик, с подтверждением соответствующим документом | Подлежит замене
GAL000145 | ARTGALLERY РОЗЕТКА с заземлением со шторками, 16А, механизм, БЕЛЫЙ | Systeme Electric |  |  |  | 8536699008 | Прочие | Механизм Systeme Electric серии ArtGallery в цвете белый розетки одинарной с заземлением и шторками подходит для сетей 250 В, на ток 16 А. Пластик с ионами серебра в белом цвете обеспечивает антибактериальный эффект. Заземляющий контакт обеспечивает дополнительную защиту от удара электрическим током. При наличии заземления электрический потенциал уходит в землю, защищая человека. Лицевые детали из качественного ABS-пластика, устойчивого к царапинам и УФ-излучению. Лучший промышленный дизайн (по итогам премии Минпромторг 2023). | Электротехническое оборудование Потенциал | PTPWD | FMT | Механические функции | ART | ЭУИ ARTGALLERY | RTO | Ритейл Оптимальная | EC000125 | Розетка силовая (штепсельная) | 7 | Россия | https://static-pcsp.systeme.ru/image/CfYcsMKRUlFpNwlJ688b568d76e8a1753962125.jpeg https://static-pcsp.systeme.ru/image/h0T5MmdQkBFv0v1a6865809091cb81751482512.jpeg https://static-pcsp.systeme.ru/image/_P1cre0twzIAM2FO68caa79a590ba1758111642.png | https://static-pcsp.systeme.ru/image/CfYcsMKRUlFpNwlJ688b568d76e8a1753962125.jpeg | 1 2 3 | нет нет Вид спереди | [9 empty] | https://api.systeme.ru/product/media/download/988353 https://api.systeme.ru/product/media/download/988507 https://api.systeme.ru/product/media/download/989070 | Glossa Blanca W59 выключатель переключатель розетка светорегулятор AtlasDesign диммер Этюд Хит W45 Каталог Каталог электроустановочных изделий ЭУИ Атлас Дизайн Profi54 Профи54 Aqua Аква Nature Бланка Глосса HIT MultiBox Мультибокс Термостат Монтажная коробка Распределительная коробка Подрозетник Etude Glossa Blanca W59 выключатель переключатель розетка светорегулятор AtlasDesign диммер Этюд Хит W45 Каталог Каталог электроустановочных изделий ЭУИ Атлас Дизайн Profi54 Профи54 Aqua Аква Nature Бланка Глосса HIT MultiBox Мультибокс Термостат Монтажная коробка Распределительная коробка Подрозетник Etude быстрозажимные клеммы безвинтовая платформа Screwless | https://api.systeme.ru/product/media/download/989038 https://api.systeme.ru/product/media/download/989071 |  | https://api.systeme.ru/certificates/default/download/3265 https://api.systeme.ru/certificates/default/download/3170 https://api.systeme.ru/certificates/default/download/3355 https://api.systeme.ru/certificates/default/download/3156 | Д-ТР ЕАЭС-RoHS С-ТР ТС-НВО С/Д-UZ Д-ТР ЕАЭС-RoHS | ЕАЭС N RU Д-RU.РА03.В.11992_24 ЕАЭС RU С-RU.АТ21.В.00128_23 UZ.SMT.01.0103.117076789 ЕАЭС N RU Д-RU.РА05.В.55355_23 |  |  |  | 333.5 | штука |  | 10 | BB1 PCE CAR P12 | 2 1 3 4 | 10 1 20 1800 | шт. шт. шт. шт. | 4690201030546 4690201030539 14690201030543 | 23.9 7.1 24.8 120 | 20 7.1 41 80 | 9.5 4.1 11.3 115 | см. см. см. см. | 0.83 0.075 1.836 177 | кг. кг. кг. кг. | Белый (EV000202) |  | Да |  |  | 1 | Нет | Необработанная (EV006034) |  |  | Нет | Термопласт (EV000403) | Пластик (EV000139) | В распор (лапками) и винтами (EV006353) |  | 9003 | IK03 (EV006809) |  |  |  | Нет | Глянцевый (EV006395) | [9 empty] | Белый (SV007255) | IP20 (EV006405) | Нет |  |  | 71 мм | 71 мм | 43.5 мм | 16 А | 250 В | Внутренний / скрытый (EV000383) | Механизм с накладкой (EV006345) | С заземляющим контактом (EV002727) | Винтов. зажим/клемма (EV001008) | Нет | 1 | Да | 50...60 Гц | Нет | Да | Нет | Нет | Нет | Нет | Нет | Не требует специального питания (EV006426) | Да | 0 мА | Нет | Нет | Без надписи/печати (EV005886) | Да | Нет | Нет | IP20 (EV006405) | 0 | Нет | Нет | Нет | Нет | 0 | 2 | 0 | Да | 45 мм | Да | Нет | 16 | [100 empty] | Срок гарантии на данное оборудование составляет 5 лет с момента отгрузки со склада Систэм Электрик, с подтверждением соответствующим документом | Подлежит замене
GAL000945 | ARTGALLERY РОЗЕТКА с заземлением со шторками, 16А, механизм, СТАЛЬ | Systeme Electric |  |  |  | 8536699008 | Прочие | Механизм Systeme Electric серии ArtGallery в цвете сталь розетки одинарной с заземлением и шторками подходит для сетей 250 В, на ток 16 А. К изделиям в этом роскошном цвете приятно прикоснуться. Заземляющий контакт обеспечивает дополнительную защиту от удара электрическим током. При наличии заземления электрический потенциал уходит в землю, защищая человека. Лицевые детали из качественного ABS-пластика, устойчивого к царапинам и УФ-излучению. Лучший промышленный дизайн (по итогам премии Минпромторг 2023). | Электротехническое оборудование Потенциал | PTPWD | FMC | Механические функции, цветные | ART | ЭУИ ARTGALLERY | RTO | Ритейл Оптимальная | EC000125 | Розетка силовая (штепсельная) | 7 | Россия | https://static-pcsp.systeme.ru/image/jarwUqPbceK_YXMz688b5686430681753962118.jpeg https://static-pcsp.systeme.ru/image/SaEE0sppvgjalO9x6865806aaccda1751482474.jpeg https://static-pcsp.systeme.ru/image/cMfQEW3nEVTFJ-V_68caa83175c471758111793.png | https://static-pcsp.systeme.ru/image/jarwUqPbceK_YXMz688b5686430681753962118.jpeg | 1 2 3 | нет нет Вид спереди | [9 empty] | https://api.systeme.ru/product/media/download/988353 https://api.systeme.ru/product/media/download/988507 https://api.systeme.ru/product/media/download/989070 | Glossa Blanca W59 выключатель переключатель розетка светорегулятор AtlasDesign диммер Этюд Хит W45 Каталог Каталог электроустановочных изделий ЭУИ Атлас Дизайн Profi54 Профи54 Aqua Аква Nature Бланка Глосса HIT MultiBox Мультибокс Термостат Монтажная коробка Распределительная коробка Подрозетник Etude Glossa Blanca W59 выключатель переключатель розетка светорегулятор AtlasDesign диммер Этюд Хит W45 Каталог Каталог электроустановочных изделий ЭУИ Атлас Дизайн Profi54 Профи54 Aqua Аква Nature Бланка Глосса HIT MultiBox Мультибокс Термостат Монтажная коробка Распределительная коробка Подрозетник Etude быстрозажимные клеммы безвинтовая платформа Screwless | https://api.systeme.ru/product/media/download/989038 https://api.systeme.ru/product/media/download/989071 |  | https://api.systeme.ru/certificates/default/download/3265 https://api.systeme.ru/certificates/default/download/3170 https://api.systeme.ru/certificates/default/download/3355 https://api.systeme.ru/certificates/default/download/3156 | Д-ТР ЕАЭС-RoHS С-ТР ТС-НВО С/Д-UZ Д-ТР ЕАЭС-RoHS | ЕАЭС N RU Д-RU.РА03.В.11992_24 ЕАЭС RU С-RU.АТ21.В.00128_23 UZ.SMT.01.0103.117076789 ЕАЭС N RU Д-RU.РА05.В.55355_23 |  |  |  | 1005 | штука |  | 5 | BB1 PCE CAR P12 | 2 1 3 4 | 5 1 20 1800 | шт. шт. шт. шт. | 4690201030645 4690201030638 14690201030642 | 23.6 7.1 24.5 120 | 9.7 7.1 40.9 80 | 10.4 4.1 11.3 115 | см. см. см. см. | 0.43 0.075 1.893 182 | кг. кг. кг. кг. | Серый (EV000270) |  | Да |  |  | 1 | Нет | Необработанная (EV006034) |  |  | Нет | Термопласт (EV000403) | Пластик (EV000139) | В распор (лапками) и винтами (EV006353) |  | 7004 | IK03 (EV006809) |  |  |  | Нет | Матовый (-ая) (EV000146) | [9 empty] | Сталь (SV007271) | IP20 (EV006405) | Нет |  |  | 71 мм | 71 мм | 43.5 мм | 16 А | 250 В | Внутренний / скрытый (EV000383) | Механизм с накладкой (EV006345) | С заземляющим контактом (EV002727) | Винтов. зажим/клемма (EV001008) | Нет | 1 | Нет | 50...60 Гц | Нет | Да | Нет | Нет | Нет | Нет | Нет | Не требует специального питания (EV006426) | Да | 0 мА | Нет | Нет | Без надписи/печати (EV005886) | Да | Нет | Нет | IP20 (EV006405) | 0 | Нет | Нет | Нет | Нет | 0 | 2 | 0 | Да | 45 мм | Нет | Нет | 16 | [100 empty] | Срок гарантии на данное оборудование составляет 5 лет с момента отгрузки со склада Систэм Электрик, с подтверждением соответствующим документом | Подлежит замене
GAL001045 | ARTGALLERY РОЗЕТКА с заземлением со шторками, 16А, механизм, КАРБОН | Systeme Electric |  |  |  | 8536699008 | Прочие | Механизм Systeme Electric серии ArtGallery в цвете карбон розетки одинарной с заземлением и шторками подходит для сетей 250 В, на ток 16 А. К изделиям в этом роскошном цвете приятно прикоснуться. Заземляющий контакт обеспечивает дополнительную защиту от удара электрическим током. При наличии заземления электрический потенциал уходит в землю, защищая человека. Лицевые детали из качественного ABS-пластика, устойчивого к царапинам и УФ-излучению. Лучший промышленный дизайн (по итогам премии Минпромторг 2023). | Электротехническое оборудование Потенциал | PTPWD | FMC | Механические функции, цветные | ART | ЭУИ ARTGALLERY | RTO | Ритейл Оптимальная | EC000125 | Розетка силовая (штепсельная) | 7 | Россия | https://static-pcsp.systeme.ru/image/m3PhJ8MTWK465DKH688b5684cf1021753962116.jpeg https://static-pcsp.systeme.ru/image/j6dtyKeqx_BRR6wg6865805d44e931751482461.jpeg https://static-pcsp.systeme.ru/image/57_POzEQ-z9JU5jY68caa819045251758111769.png | https://static-pcsp.systeme.ru/image/m3PhJ8MTWK465DKH688b5684cf1021753962116.jpeg | 1 2 3 | нет нет Вид спереди | [9 empty] | https://api.systeme.ru/product/media/download/988353 https://api.systeme.ru/product/media/download/988507 https://api.systeme.ru/product/media/download/989070 | Glossa Blanca W59 выключатель переключатель розетка светорегулятор AtlasDesign диммер Этюд Хит W45 Каталог Каталог электроустановочных изделий ЭУИ Атлас Дизайн Profi54 Профи54 Aqua Аква Nature Бланка Глосса HIT MultiBox Мультибокс Термостат Монтажная коробка Распределительная коробка Подрозетник Etude Glossa Blanca W59 выключатель переключатель розетка светорегулятор AtlasDesign диммер Этюд Хит W45 Каталог Каталог электроустановочных изделий ЭУИ Атлас Дизайн Profi54 Профи54 Aqua Аква Nature Бланка Глосса HIT MultiBox Мультибокс Термостат Монтажная коробка Распределительная коробка Подрозетник Etude быстрозажимные клеммы безвинтовая платформа Screwless | https://api.systeme.ru/product/media/download/989038 https://api.systeme.ru/product/media/download/989071 |  | https://api.systeme.ru/certificates/default/download/3265 https://api.systeme.ru/certificates/default/download/3170 https://api.systeme.ru/certificates/default/download/3355 https://api.systeme.ru/certificates/default/download/3156 | Д-ТР ЕАЭС-RoHS С-ТР ТС-НВО С/Д-UZ Д-ТР ЕАЭС-RoHS | ЕАЭС N RU Д-RU.РА03.В.11992_24 ЕАЭС RU С-RU.АТ21.В.00128_23 UZ.SMT.01.0103.117076789 ЕАЭС N RU Д-RU.РА05.В.55355_23 |  |  |  | 666.5 | штука |  | 5 | BB1 PCE CAR P12 | 2 1 3 4 | 5 1 20 1800 | шт. шт. шт. шт. | 4690201030669 4690201030652 14690201030666 | 23.8 7.1 24.6 120 | 10.1 7.1 40.8 80 | 10.1 4.1 11.5 115 | см. см. см. см. | 0.427 0.075 1.878 180 | кг. кг. кг. кг. | Черный (EV000206) |  | Да |  |  | 1 | Нет | Необработанная (EV006034) |  |  | Нет | Термопласт (EV000403) | Пластик (EV000139) | В распор (лапками) и винтами (EV006353) |  | 9005 | IK03 (EV006809) |  |  |  | Нет | Матовый (-ая) (EV000146) | [9 empty] | Карбон (SV007428) | IP20 (EV006405) | Нет |  |  | 71 мм | 71 мм | 43.5 мм | 16 А | 250 В | Внутренний / скрытый (EV000383) | Механизм с накладкой (EV006345) | С заземляющим контактом (EV002727) | Винтов. зажим/клемма (EV001008) | Нет | 1 | Да | 50...60 Гц | Нет | Да | Нет | Нет | Нет | Нет | Нет | Не требует специального питания (EV006426) | Да | 0 мА | Нет | Нет | Без надписи/печати (EV005886) | Да | Нет | Нет | IP20 (EV006405) | 0 | Нет | Нет | Нет | Нет | 0 | 2 | 0 | Да | 45 мм | Нет | Нет | 16 | [100 empty] | Срок гарантии на данное оборудование составляет 5 лет с момента отгрузки со склада Систэм Электрик, с подтверждением соответствующим документом | Подлежит замене
GAL000123 | ARTGALLERY СВЕТОРЕГУЛЯТОР (диммер) повор-нажим, LED, RC, 400Вт, механизм, БЕЛЫЙ | Systeme Electric |  |  |  | 8536508008 | Прочие | Механизм светорегулятора Systeme Electric серии ArtGallery в цвете белый поворотно-нажимной для нагрузки мощностью до 400 Вт, подходит для LED ламп. Пластик с ионами серебра в белом цвете обеспечивает антибактериальный эффект. Светорегулятор позволяет установить в помещении комфортный уровень освещения. При подключении второго переключателя диммер может использоваться как проходной переключатель. Может использоваться как выключатель или переключатель. Выполнен из материала, стойкого к УФ-излучению и появлению царапин. Лучший промышленный дизайн (по итогам премии Минпромторг 2023). | Электротехническое оборудование Потенциал | PTPWD | FEX | Электронные функции | ART | ЭУИ ARTGALLERY | RTO | Ритейл Оптимальная | EC000025 | Диммер (светорегулятор) | 7 | Россия | https://static-pcsp.systeme.ru/image/Nb9-B0lGnVlZayfv6626bf34be27e1713815348.jpeg https://static-pcsp.systeme.ru/image/hoCr1iSyDm6awC8o6865809362f101751482515.jpeg https://static-pcsp.systeme.ru/image/66i1gvC7X5Xe87sq68caa79a82ed11758111642.png | https://static-pcsp.systeme.ru/image/Nb9-B0lGnVlZayfv6626bf34be27e1713815348.jpeg | 1 2 3 | нет нет Вид спереди | [9 empty] | https://api.systeme.ru/product/media/download/988353 https://api.systeme.ru/product/media/download/988507 https://api.systeme.ru/product/media/download/989070 | Glossa Blanca W59 выключатель переключатель розетка светорегулятор AtlasDesign диммер Этюд Хит W45 Каталог Каталог электроустановочных изделий ЭУИ Атлас Дизайн Profi54 Профи54 Aqua Аква Nature Бланка Глосса HIT MultiBox Мультибокс Термостат Монтажная коробка Распределительная коробка Подрозетник Etude Glossa Blanca W59 выключатель переключатель розетка светорегулятор AtlasDesign диммер Этюд Хит W45 Каталог Каталог электроустановочных изделий ЭУИ Атлас Дизайн Profi54 Профи54 Aqua Аква Nature Бланка Глосса HIT MultiBox Мультибокс Термостат Монтажная коробка Распределительная коробка Подрозетник Etude быстрозажимные клеммы безвинтовая платформа Screwless | https://api.systeme.ru/product/media/download/989040 https://api.systeme.ru/product/media/download/989071 |  | https://api.systeme.ru/certificates/default/download/3171 https://api.systeme.ru/certificates/default/download/3157 https://api.systeme.ru/certificates/default/download/3355 | С-ТР ТС-ЭМС С-ТР ТС-НВО Д-ТР ЕАЭС-RoHS С/Д-UZ | ЕАЭС RU С-RU.АТ21.В.00129_23 ЕАЭС N RU Д-RU.РА05.В.54997_23 UZ.SMT.01.0103.117076789 |  |  |  | 5000 | штука |  | 1 | PCE BB1 CAR P12 | 1 2 3 4 | 1 8 16 1440 | шт. шт. шт. шт. | 4690201029878 4690201029885 14690201029882 | 7.1 23.8 24.4 120 | 7.1 20 40.6 80 | 4.65 9.4 11.2 115 | см. см. см. см. | 0.088 0.709 1.589 155 | кг. кг. кг. кг. | Белый (EV000202) |  | Да |  |  |  |  | Необработанная (EV006034) |  |  |  | Термопласт (EV000403) | Пластик (EV000139) | Винтовое крепление (EV006354) |  |  | IK02 (EV006808) |  |  |  | Нет | Глянцевый (EV006395) | [9 empty] | Белый (SV007255) | IP20 (EV006405) |  |  |  | 71 мм | 71 мм | 46 мм |  |  | Внутренний / скрытый (EV000383) | Механизм с накладкой (EV006345) |  | Винтов. зажим/клемма (EV001008) |  |  |  | 50...60 Гц |  |  |  | Нет | [12 empty] | IP20 (EV006405) | [9 empty] | 40 мм |  |  |  | Кнопка поворотно-нажимная (роторная) (EV000251) | Универсальный (-ая) (EV000028) | Нет | Нет | Нет | Нет | Нет | Нет | Нет | Нет | Нет | Нет | 400...400 ВА | 220...230 В | 220...230 В | 1.5...2.5 мм² | Да | Нет | Нет | [81 empty] | Срок гарантии на данное оборудование составляет 5 лет с момента отгрузки со склада Систэм Электрик, с подтверждением соответствующим документом | Подлежит замене
GAL000923 | ARTGALLERY СВЕТОРЕГУЛЯТОР (диммер) повор-нажим, LED, RC, 400Вт, механизм, СТАЛЬ | Systeme Electric |  |  |  | 8536508008 | Прочие | Механизм светорегулятора Systeme Electric серии ArtGallery в цвете сталь поворотно-нажимной для нагрузки мощностью до 400 Вт, подходит для LED ламп. К изделиям в этом роскошном цвете приятно прикоснуться. Светорегулятор позволяет установить в помещении комфортный уровень освещения. При подключении второго переключателя диммер может использоваться как проходной переключатель. Может использоваться как выключатель или переключатель. Выполнен из материала, стойкого к УФ-излучению и появлению царапин. Лучший промышленный дизайн (по итогам премии Минпромторг 2023). | Электротехническое оборудование Потенциал | PTPWD | FEC | Электронные функции, цветные | ART | ЭУИ ARTGALLERY | RTO | Ритейл Оптимальная | EC000025 | Диммер (светорегулятор) | 7 | Россия | https://static-pcsp.systeme.ru/image/jSoxKPdQIDBeQ0u86626bf37435011713815351.jpeg https://static-pcsp.systeme.ru/image/1Vl2jckbgeB20Sub6865806d8fec71751482477.jpeg https://static-pcsp.systeme.ru/image/pk1Mfp3Q-PYPnTkW68caa8319926d1758111793.png | https://static-pcsp.systeme.ru/image/jSoxKPdQIDBeQ0u86626bf37435011713815351.jpeg | 1 2 3 | нет нет Вид спереди | [9 empty] | https://api.systeme.ru/product/media/download/988353 https://api.systeme.ru/product/media/download/988507 https://api.systeme.ru/product/media/download/989070 | Glossa Blanca W59 выключатель переключатель розетка светорегулятор AtlasDesign диммер Этюд Хит W45 Каталог Каталог электроустановочных изделий ЭУИ Атлас Дизайн Profi54 Профи54 Aqua Аква Nature Бланка Глосса HIT MultiBox Мультибокс Термостат Монтажная коробка Распределительная коробка Подрозетник Etude Glossa Blanca W59 выключатель переключатель розетка светорегулятор AtlasDesign диммер Этюд Хит W45 Каталог Каталог электроустановочных изделий ЭУИ Атлас Дизайн Profi54 Профи54 Aqua Аква Nature Бланка Глосса HIT MultiBox Мультибокс Термостат Монтажная коробка Распределительная коробка Подрозетник Etude быстрозажимные клеммы безвинтовая платформа Screwless | https://api.systeme.ru/product/media/download/989040 https://api.systeme.ru/product/media/download/989071 |  | https://api.systeme.ru/certificates/default/download/3171 https://api.systeme.ru/certificates/default/download/3157 https://api.systeme.ru/certificates/default/download/3355 | С-ТР ТС-ЭМС С-ТР ТС-НВО Д-ТР ЕАЭС-RoHS С/Д-UZ | ЕАЭС RU С-RU.АТ21.В.00129_23 ЕАЭС N RU Д-RU.РА05.В.54997_23 UZ.SMT.01.0103.117076789 |  |  |  | 7500 | штука |  | 1 | PCE BB1 CAR P12 | 1 2 3 4 | 1 8 16 1440 | шт. шт. шт. шт. | 4690201029977 4690201029984 14690201029981 | 7.1 23.9 25 120 | 7.1 19.9 40.8 80 | 4.65 9.4 11.3 115 | см. см. см. см. | 0.077 0.698 1.577 153 | кг. кг. кг. кг. | Серый (EV000270) |  | Да |  |  |  |  | Необработанная (EV006034) |  |  |  | Термопласт (EV000403) | Пластик (EV000139) | Винтовое крепление (EV006354) |  |  | IK02 (EV006808) |  |  |  | Нет | Матовый (-ая) (EV000146) | [9 empty] | Сталь (SV007271) | IP20 (EV006405) |  |  |  | 71 мм | 71 мм | 46 мм |  |  | Внутренний / скрытый (EV000383) | Механизм с накладкой (EV006345) |  | Винтов. зажим/клемма (EV001008) |  |  |  | 50...60 Гц |  |  |  | Нет | [12 empty] | IP20 (EV006405) | [9 empty] | 40 мм |  |  |  | Кнопка поворотно-нажимная (роторная) (EV000251) | Универсальный (-ая) (EV000028) | Нет | Нет | Нет | Нет | Нет | Нет | Нет | Нет | Нет | Нет | 400...400 ВА | 220...230 В | 220...230 В | 1.5...2.5 мм² | Да | Нет | Нет | [81 empty] | Срок гарантии на данное оборудование составляет 5 лет с момента отгрузки со склада Систэм Электрик, с подтверждением соответствующим документом | Подлежит замене
GAL001023 | ARTGALLERY СВЕТОРЕГУЛЯТОР (диммер) повор-нажим, LED, RC, 400Вт, механизм, КАРБОН | Systeme Electric |  |  |  | 8536508008 | Прочие | Механизм светорегулятора Systeme Electric серии ArtGallery в цвете карбон поворотно-нажимной для нагрузки мощностью до 400 Вт, подходит для LED ламп. К изделиям в этом роскошном цвете приятно прикоснуться. Светорегулятор позволяет установить в помещении комфортный уровень освещения. При подключении второго переключателя диммер может использоваться как проходной переключатель. Может использоваться как выключатель или переключатель. Выполнен из материала, стойкого к УФ-излучению и появлению царапин. Лучший промышленный дизайн (по итогам премии Минпромторг 2023). | Электротехническое оборудование Потенциал | PTPWD | FEC | Электронные функции, цветные | ART | ЭУИ ARTGALLERY | RTO | Ритейл Оптимальная | EC000025 | Диммер (светорегулятор) | 7 | Россия | https://static-pcsp.systeme.ru/image/FowVnuml9q8omR3y6626bf356b5c31713815349.jpeg https://static-pcsp.systeme.ru/image/XB1mGTi_ImRZZj1P68658060548e71751482464.jpeg https://static-pcsp.systeme.ru/image/_nE3wGI0jF8LGN_j68caa8192a5d91758111769.png | https://static-pcsp.systeme.ru/image/FowVnuml9q8omR3y6626bf356b5c31713815349.jpeg | 1 2 3 | нет нет Вид спереди | [9 empty] | https://api.systeme.ru/product/media/download/988353 https://api.systeme.ru/product/media/download/988507 https://api.systeme.ru/product/media/download/989070 | Glossa Blanca W59 выключатель переключатель розетка светорегулятор AtlasDesign диммер Этюд Хит W45 Каталог Каталог электроустановочных изделий ЭУИ Атлас Дизайн Profi54 Профи54 Aqua Аква Nature Бланка Глосса HIT MultiBox Мультибокс Термостат Монтажная коробка Распределительная коробка Подрозетник Etude Glossa Blanca W59 выключатель переключатель розетка светорегулятор AtlasDesign диммер Этюд Хит W45 Каталог Каталог электроустановочных изделий ЭУИ Атлас Дизайн Profi54 Профи54 Aqua Аква Nature Бланка Глосса HIT MultiBox Мультибокс Термостат Монтажная коробка Распределительная коробка Подрозетник Etude быстрозажимные клеммы безвинтовая платформа Screwless | https://api.systeme.ru/product/media/download/989040 https://api.systeme.ru/product/media/download/989071 |  | https://api.systeme.ru/certificates/default/download/3171 https://api.systeme.ru/certificates/default/download/3157 https://api.systeme.ru/certificates/default/download/3355 | С-ТР ТС-ЭМС С-ТР ТС-НВО Д-ТР ЕАЭС-RoHS С/Д-UZ | ЕАЭС RU С-RU.АТ21.В.00129_23 ЕАЭС N RU Д-RU.РА05.В.54997_23 UZ.SMT.01.0103.117076789 |  |  |  | 7500 | штука |  | 1 | PCE BB1 CAR P12 | 1 2 3 4 | 1 8 16 1440 | шт. шт. шт. шт. | 4690201029991 4690201030003 14690201030000 | 7.1 23.8 24.9 120 | 7.1 20.3 41.7 80 | 4.65 9.5 11.2 115 | см. см. см. см. | 0.078 0.703 1.587 154 | кг. кг. кг. кг. | Серый (EV000270) |  | Да |  |  |  |  | Необработанная (EV006034) |  |  |  | Термопласт (EV000403) | Пластик (EV000139) | Винтовое крепление (EV006354) |  |  | IK02 (EV006808) |  |  |  | Нет | Глянцевый (EV006395) | [9 empty] | Карбон (SV007428) | IP20 (EV006405) |  |  |  | 71 мм | 71 мм | 46 мм |  |  | Внутренний / скрытый (EV000383) | Механизм с накладкой (EV006345) |  | Винтов. зажим/клемма (EV001008) |  |  |  | 50...60 Гц |  |  |  | Нет | [12 empty] | IP20 (EV006405) | [9 empty] | 40 мм |  |  |  | Кнопка поворотно-нажимная (роторная) (EV000251) | Универсальный (-ая) (EV000028) | Нет | Нет | Нет | Нет | Нет | Нет | Нет | Нет | Нет | Нет | 400...400 ВА | 220...230 В | 220...230 В | 1.5...2.5 мм² | Да | Нет | Нет | [81 empty] | Срок гарантии на данное оборудование составляет 5 лет с момента отгрузки со склада Систэм Электрик, с подтверждением соответствующим документом | Подлежит замене
GAL000132 | ARTGALLERY РОЗЕТКА 16А с 2 USB A+C, 5В/2,4А/3,0А, 2х5В/1,5А, механизм, БЕЛЫЙ | Systeme Electric |  |  |  | 8536699008 | Прочие | Розетка силовая Systeme Electric серии ArtGallery 16А в цвете белый с заземлением и шторками с розеткой USB, с двумя разъемами тип А и тип С. Розетка совмещает в себе сразу 3 функции в одном изделии. Удобное и современное решение для дома, офиса и других помещений. Пластик с ионами серебра в белом цвете обеспечивает антибактериальный эффект. Одно устройство позволяет как подключить бытовые приборы, так и зарядить мобильные устройства. Лучший промышленный дизайн (по итогам премии Минпромторг 2023). | Электротехническое оборудование Потенциал | PTPWD | FMT | Механические функции | ART | ЭУИ ARTGALLERY | RTO | Ритейл Оптимальная | EC000125 | Розетка силовая (штепсельная) | 7 | Россия | https://static-pcsp.systeme.ru/image/VdZNls9EXJGUu6fj6891e251735ff1754391121.jpeg https://static-pcsp.systeme.ru/image/DqEyaiaDkXreNPuy6891e2540dd061754391124.jpeg https://static-pcsp.systeme.ru/image/x5jmBGAc69coReKl68caa79a6c7e21758111642.png | https://static-pcsp.systeme.ru/image/VdZNls9EXJGUu6fj6891e251735ff1754391121.jpeg | 1 2 3 | нет нет Вид спереди | [9 empty] | https://api.systeme.ru/product/media/download/988353 https://api.systeme.ru/product/media/download/988507 https://api.systeme.ru/product/media/download/989070 | Glossa Blanca W59 выключатель переключатель розетка светорегулятор AtlasDesign диммер Этюд Хит W45 Каталог Каталог электроустановочных изделий ЭУИ Атлас Дизайн Profi54 Профи54 Aqua Аква Nature Бланка Глосса HIT MultiBox Мультибокс Термостат Монтажная коробка Распределительная коробка Подрозетник Etude Glossa Blanca W59 выключатель переключатель розетка светорегулятор AtlasDesign диммер Этюд Хит W45 Каталог Каталог электроустановочных изделий ЭУИ Атлас Дизайн Profi54 Профи54 Aqua Аква Nature Бланка Глосса HIT MultiBox Мультибокс Термостат Монтажная коробка Распределительная коробка Подрозетник Etude быстрозажимные клеммы безвинтовая платформа Screwless | https://api.systeme.ru/product/media/download/989032 https://api.systeme.ru/product/media/download/989071 |  | https://api.systeme.ru/certificates/default/download/3173 https://api.systeme.ru/certificates/default/download/3158 https://api.systeme.ru/certificates/default/download/3355 | С-ТР ТС-ЭМС С-ТР ТС-НВО Д-ТР ЕАЭС-RoHS С/Д-UZ | ЕАЭС RU С-RU.АБ53.В.07665_23 ЕАЭС N RU Д-RU.РА05.В.55555_23 UZ.SMT.01.0103.117076789 |  |  |  | 6700 | штука |  | 1 | PCE BB1 CAR P12 | 1 2 3 4 | 1 8 16 1440 | шт. шт. шт. шт. | 4690201030096 4690201030102 14690201030109 | 7.1 23.8 24.7 120 | 7.1 20 41.1 80 | 4.35 9.6 11.3 115 | см. см. см. см. | 0.111 0.945 2.078 199 | кг. кг. кг. кг. | Белый (EV000202) |  | Да |  |  | 1 | Нет | Необработанная (EV006034) |  |  | Нет | Термопласт (EV000403) | Пластик (EV000139) | Винтовое крепление (EV006354) |  | 9003 | IK03 (EV006809) |  |  |  | Нет | Глянцевый (EV006395) | [9 empty] | Белый (SV007255) | IP20 (EV006405) | Нет |  |  | 71 мм | 71 мм | 43.5 мм | 16 А | 250 В | Внутренний / скрытый (EV000383) | Механизм с накладкой (EV006345) | С заземляющим контактом (EV002727) | Винтов. зажим/клемма (EV001008) | Нет | 1 | Да | 50...60 Гц | Нет | Да | Нет | Нет | Нет | Нет | Нет | Не требует специального питания (EV006426) | Да | 0 мА | Нет | Нет | Без надписи/печати (EV005886) | Да | Нет | Нет | IP20 (EV006405) | 0 | Нет | Нет | Нет | Да | 0 | 2 | 0 | Нет | 45 мм | Да | Нет | 16 | [100 empty] | Срок гарантии на данное оборудование составляет 5 лет с момента отгрузки со склада Систэм Электрик, с подтверждением соответствующим документом | Подлежит замене
GAL000932 | ARTGALLERY РОЗЕТКА 16А с 2 USB A+C, 5В/2,4А/3,0А, 2х5В/1,5А, механизм, СТАЛЬ | Systeme Electric |  |  |  | 8536699008 | Прочие | Розетка силовая Systeme Electric серии ArtGallery 16А в цвете сталь с заземлением и шторками с розеткой USB, с двумя разъемами тип А и тип С. Розетка совмещает в себе сразу 3 функции в одном изделии. Удобное и современное решение для дома, офиса и других помещений. К изделиям в этом роскошном цвете приятно прикоснуться. Одно устройство позволяет как подключить бытовые приборы, так и зарядить мобильные устройства. Лучший промышленный дизайн (по итогам премии Минпромторг 2023). | Электротехническое оборудование Потенциал | PTPWD | FMC | Механические функции, цветные | ART | ЭУИ ARTGALLERY | RTO | Ритейл Оптимальная | EC000125 | Розетка силовая (штепсельная) | 7 | Россия | https://static-pcsp.systeme.ru/image/lz1s26C0Bbr4ERh56891e25e70a7b1754391134.jpeg https://static-pcsp.systeme.ru/image/8C87PAaNVF87KRDX6891e260ae2121754391136.jpeg https://static-pcsp.systeme.ru/image/PAwmVwZBl46-yBTf68caa83188fe11758111793.png | https://static-pcsp.systeme.ru/image/lz1s26C0Bbr4ERh56891e25e70a7b1754391134.jpeg | 1 2 3 | нет нет Вид спереди | [9 empty] | https://api.systeme.ru/product/media/download/988353 https://api.systeme.ru/product/media/download/988507 https://api.systeme.ru/product/media/download/989070 | Glossa Blanca W59 выключатель переключатель розетка светорегулятор AtlasDesign диммер Этюд Хит W45 Каталог Каталог электроустановочных изделий ЭУИ Атлас Дизайн Profi54 Профи54 Aqua Аква Nature Бланка Глосса HIT MultiBox Мультибокс Термостат Монтажная коробка Распределительная коробка Подрозетник Etude Glossa Blanca W59 выключатель переключатель розетка светорегулятор AtlasDesign диммер Этюд Хит W45 Каталог Каталог электроустановочных изделий ЭУИ Атлас Дизайн Profi54 Профи54 Aqua Аква Nature Бланка Глосса HIT MultiBox Мультибокс Термостат Монтажная коробка Распределительная коробка Подрозетник Etude быстрозажимные клеммы безвинтовая платформа Screwless | https://api.systeme.ru/product/media/download/989032 https://api.systeme.ru/product/media/download/989071 |  | https://api.systeme.ru/certificates/default/download/3173 https://api.systeme.ru/certificates/default/download/3158 https://api.systeme.ru/certificates/default/download/3355 | С-ТР ТС-ЭМС С-ТР ТС-НВО Д-ТР ЕАЭС-RoHS С/Д-UZ | ЕАЭС RU С-RU.АБ53.В.07665_23 ЕАЭС N RU Д-RU.РА05.В.55555_23 UZ.SMT.01.0103.117076789 |  |  |  | 10000 | штука |  | 1 | PCE BB1 CAR P12 | 1 2 3 4 | 1 8 16 1440 | шт. шт. шт. шт. | 4690201030195 4690201030201 14690201030208 | 7.1 23.8 24.6 120 | 7.1 20.1 40.6 80 | 4.35 9.4 11.2 115 | см. см. см. см. | 0.111 0.936 2.042 195 | кг. кг. кг. кг. | Серый (EV000270) |  | Да |  |  | 1 | Нет | Необработанная (EV006034) |  |  | Нет | Термопласт (EV000403) | Пластик (EV000139) | Винтовое крепление (EV006354) |  | 7004 | IK03 (EV006809) |  |  |  | Нет | Матовый (-ая) (EV000146) | [9 empty] | Сталь (SV007271) | IP20 (EV006405) | Нет |  |  | 71 мм | 71 мм | 43.5 мм | 16 А | 250 В | Внутренний / скрытый (EV000383) | Механизм с накладкой (EV006345) | С заземляющим контактом (EV002727) | Винтов. зажим/клемма (EV001008) | Нет | 1 | Да | 50...60 Гц | Нет | Да | Нет | Нет | Нет | Нет | Нет | Не требует специального питания (EV006426) | Да | 0 мА | Нет | Нет | Без надписи/печати (EV005886) | Да | Нет | Нет | IP20 (EV006405) | 0 | Нет | Нет | Нет | Да | 0 | 2 | 0 | Нет | 45 мм | Нет | Нет | 16 | [100 empty] | Срок гарантии на данное оборудование составляет 5 лет с момента отгрузки со склада Систэм Электрик, с подтверждением соответствующим документом | Подлежит замене
GAL001032 | ARTGALLERY РОЗЕТКА 16А с 2 USB A+C, 5В/2,4А/3,0А, 2х5В/1,5А, механизм, КАРБОН | Systeme Electric |  |  |  | 8536699008 | Прочие | Розетка силовая Systeme Electric серии ArtGallery 16А в цвете карбон с заземлением и шторками с розеткой USB, с двумя разъемами тип А и тип С. Розетка совмещает в себе сразу 3 функции в одном изделии. Удобное и современное решение для дома, офиса и других помещений. К изделиям в этом роскошном цвете приятно прикоснуться. Одно устройство позволяет как подключить бытовые приборы, так и зарядить мобильные устройства. Лучший промышленный дизайн (по итогам премии Минпромторг 2023). | Электротехническое оборудование Потенциал | PTPWD | FMC | Механические функции, цветные | ART | ЭУИ ARTGALLERY | RTO | Ритейл Оптимальная | EC000125 | Розетка силовая (штепсельная) | 7 | Россия | https://static-pcsp.systeme.ru/image/VwpF0zqKnAqT3V0i6891e25b86ea41754391131.jpeg https://static-pcsp.systeme.ru/image/Zeyt_F1P8lP3wBin6891e25c4aa1f1754391132.jpeg https://static-pcsp.systeme.ru/image/1ayqE67ok_2KLoug68caa8191a6d21758111769.png | https://static-pcsp.systeme.ru/image/VwpF0zqKnAqT3V0i6891e25b86ea41754391131.jpeg | 1 2 3 | нет нет Вид спереди | [9 empty] | https://api.systeme.ru/product/media/download/988353 https://api.systeme.ru/product/media/download/988507 https://api.systeme.ru/product/media/download/989070 | Glossa Blanca W59 выключатель переключатель розетка светорегулятор AtlasDesign диммер Этюд Хит W45 Каталог Каталог электроустановочных изделий ЭУИ Атлас Дизайн Profi54 Профи54 Aqua Аква Nature Бланка Глосса HIT MultiBox Мультибокс Термостат Монтажная коробка Распределительная коробка Подрозетник Etude Glossa Blanca W59 выключатель переключатель розетка светорегулятор AtlasDesign диммер Этюд Хит W45 Каталог Каталог электроустановочных изделий ЭУИ Атлас Дизайн Profi54 Профи54 Aqua Аква Nature Бланка Глосса HIT MultiBox Мультибокс Термостат Монтажная коробка Распределительная коробка Подрозетник Etude быстрозажимные клеммы безвинтовая платформа Screwless | https://api.systeme.ru/product/media/download/989032 https://api.systeme.ru/product/media/download/989071 |  | https://api.systeme.ru/certificates/default/download/3173 https://api.systeme.ru/certificates/default/download/3158 https://api.systeme.ru/certificates/default/download/3355 | С-ТР ТС-ЭМС С-ТР ТС-НВО Д-ТР ЕАЭС-RoHS С/Д-UZ | ЕАЭС RU С-RU.АБ53.В.07665_23 ЕАЭС N RU Д-RU.РА05.В.55555_23 UZ.SMT.01.0103.117076789 |  |  |  | 10000 | штука |  | 1 | PCE BB1 CAR P12 | 1 2 3 4 | 1 8 16 1440 | шт. шт. шт. шт. | 4690201030218 4690201030225 14690201030222 | 7.1 23.8 24.7 120 | 7.1 20.2 41.3 80 | 4.35 9.3 11.2 115 | см. см. см. см. | 0.111 0.934 2.053 196 | кг. кг. кг. кг. | Черный (EV000206) |  | Да |  |  | 1 | Нет | Необработанная (EV006034) |  |  | Нет | Термопласт (EV000403) | Пластик (EV000139) | Винтовое крепление (EV006354) |  | 9005 | IK03 (EV006809) |  |  |  | Нет | Матовый (-ая) (EV000146) | [9 empty] | Карбон (SV007428) | IP20 (EV006405) | Нет |  |  | 71 мм | 71 мм | 43.5 мм | 16 А | 250 В | Внутренний / скрытый (EV000383) | Механизм с накладкой (EV006345) | С заземляющим контактом (EV002727) | Винтов. зажим/клемма (EV001008) | Нет | 1 | Да | 50...60 Гц | Нет | Да | Нет | Нет | Нет | Нет | Нет | Не требует специального питания (EV006426) | Да | 0 мА | Нет | Нет | Без надписи/печати (EV005886) | Да | Нет | Нет | IP20 (EV006405) | 0 | Нет | Нет | Нет | Да | 0 | 2 | 0 | Нет | 45 мм | Нет | Нет | 16 | [100 empty] | Срок гарантии на данное оборудование составляет 5 лет с момента отгрузки со склада Систэм Электрик, с подтверждением соответствующим документом | Подлежит замене
GAL000111 | ARTGALLERY 1-клавишный ВЫКЛЮЧАТЕЛЬ, сх.1, 10АХ, БЕЛЫЙ | Systeme Electric |  |  |  | 8536500700 | Электромеханические комнатные выключатели на силу тока не более 11 а | Механизм Systeme Electric серии ArtGallery в цвете белый выключателя 1-клавишного подходит для сетей 250 В, на ток 10 А. Пластик с ионами серебра в белом цвете обеспечивает антибактериальный эффект. Лицевые детали из качественного ABS-пластика, устойчивого к царапинам и УФ-излучению. Лучший промышленный дизайн (по итогам премии Минпромторг 2023). | Электротехническое оборудование Потенциал | PTPWD | FMT | Механические функции | ART | ЭУИ ARTGALLERY | RTO | Ритейл Оптимальная | EC001590 | Выключатель / Переключатель | 7 | Россия | https://static-pcsp.systeme.ru/image/Y-_VenewMQ8vZ64y6626be116de311713815057.jpeg https://static-pcsp.systeme.ru/image/_jFrfXeOaw1RDxv76820e8adaf5831746987181.jpeg https://static-pcsp.systeme.ru/image/wAFMDVAtuEh9FxZf68358277df36c1748337271.jpeg https://static-pcsp.systeme.ru/image/ceYkqw08YECoJI7768caa79ab864c1758111642.png | https://static-pcsp.systeme.ru/image/Y-_VenewMQ8vZ64y6626be116de311713815057.jpeg | 1 2 3 4 | нет нет нет Вид спереди | [9 empty] | https://api.systeme.ru/product/media/download/988353 https://api.systeme.ru/product/media/download/988507 https://api.systeme.ru/product/media/download/989070 | Glossa Blanca W59 выключатель переключатель розетка светорегулятор AtlasDesign диммер Этюд Хит W45 Каталог Каталог электроустановочных изделий ЭУИ Атлас Дизайн Profi54 Профи54 Aqua Аква Nature Бланка Глосса HIT MultiBox Мультибокс Термостат Монтажная коробка Распределительная коробка Подрозетник Etude Glossa Blanca W59 выключатель переключатель розетка светорегулятор AtlasDesign диммер Этюд Хит W45 Каталог Каталог электроустановочных изделий ЭУИ Атлас Дизайн Profi54 Профи54 Aqua Аква Nature Бланка Глосса HIT MultiBox Мультибокс Термостат Монтажная коробка Распределительная коробка Подрозетник Etude быстрозажимные клеммы безвинтовая платформа Screwless | https://api.systeme.ru/product/media/download/989009 https://api.systeme.ru/product/media/download/989071 |  | https://api.systeme.ru/certificates/default/download/3267 https://api.systeme.ru/certificates/default/download/3172 https://api.systeme.ru/certificates/default/download/3355 https://api.systeme.ru/certificates/default/download/3159 | Д-ТР ЕАЭС-RoHS С-ТР ТС-НВО С/Д-UZ Д-ТР ЕАЭС-RoHS | ЕАЭС N RU Д-RU.РА03.В.11980_24 ЕАЭС RU С-RU.АТ21.В.00130_23 UZ.SMT.01.0103.117076789 ЕАЭС N RU Д-RU.РА05.В.56180_23 |  |  |  | 250.5 | штука |  | 10 | BB1 PCE CAR P12 | 2 1 3 4 | 10 1 20 1800 | шт. шт. шт. шт. | 4690201029229 4690201029212 14690201029226 | 19.7 7.8 24.6 120 | 24.2 7.8 40.9 80 | 9.6 4.6 11.4 114 | см. см. см. см. | 0.853 0.078 1.885 181 | кг. кг. кг. кг. | Белый (EV000202) |  | Да |  |  |  |  | Необработанная (EV006034) |  |  |  | Термопласт (EV000403) | Пластик (EV000139) | В распор (лапками) и винтами (EV006353) |  | 0 | [5 empty] | Глянцевый (EV006395) | [9 empty] | Белый (SV007255) | IP20 (EV006405) |  |  |  | 71 мм | 71 мм | 40.5 мм |  | 250 В | Внутренний / скрытый (EV000383) | Механизм с накладкой (EV006345) |  | Винтов. зажим/клемма (EV001008) | [7 empty] | Нет | [6 empty] | Нет | [5 empty] | IP20 (EV006405) |  | Нет |  |  |  | 0 |  |  |  | 45 мм |  |  | 10 | Клавиша/кнопка (EV006531) | [18 empty] | Нет | Нет (EV004175) | 23 мм | 10 А | Нет | В комплект не входит (EV009008) | Выключатель 1-полюс. (EV009624) | 1 | 10 AX | Нет | Нет | Нет (EV004175) | [69 empty] | Срок гарантии на данное оборудование составляет 5 лет с момента отгрузки со склада Систэм Электрик, с подтверждением соответствующим документом | Подлежит замене
GAL000911 | ARTGALLERY 1-клавишный ВЫКЛЮЧАТЕЛЬ, сх.1, 10АХ, СТАЛЬ | Systeme Electric |  |  |  | 8536500700 | Электромеханические комнатные выключатели на силу тока не более 11 а | Механизм Systeme Electric серии ArtGallery в цвете сталь выключателя 1-клавишного подходит для сетей 250 В, на ток 10 А. К изделиям в этом роскошном цвете приятно прикоснуться. Лицевые детали из качественного ABS-пластика, устойчивого к царапинам и УФ-излучению. Лучший промышленный дизайн (по итогам премии Минпромторг 2023). | Электротехническое оборудование Потенциал | PTPWD | FMC | Механические функции, цветные | ART | ЭУИ ARTGALLERY | RTO | Ритейл Оптимальная | EC001590 | Выключатель / Переключатель | 7 | Россия | https://static-pcsp.systeme.ru/image/pbsuTyeIfjILWkKX6626be20aa43c1713815072.jpeg https://static-pcsp.systeme.ru/image/gkottvYv1fktWnOw6820e92edd3701746987310.jpeg https://static-pcsp.systeme.ru/image/wAFMDVAtuEh9FxZf68358277df36c1748337271.jpeg https://static-pcsp.systeme.ru/image/XKl2d__OGfi9iuUS68caa831d1cec1758111793.png | https://static-pcsp.systeme.ru/image/pbsuTyeIfjILWkKX6626be20aa43c1713815072.jpeg | 1 2 3 4 | нет нет нет Вид спереди | [9 empty] | https://api.systeme.ru/product/media/download/988353 https://api.systeme.ru/product/media/download/988507 https://api.systeme.ru/product/media/download/989070 | Glossa Blanca W59 выключатель переключатель розетка светорегулятор AtlasDesign диммер Этюд Хит W45 Каталог Каталог электроустановочных изделий ЭУИ Атлас Дизайн Profi54 Профи54 Aqua Аква Nature Бланка Глосса HIT MultiBox Мультибокс Термостат Монтажная коробка Распределительная коробка Подрозетник Etude Glossa Blanca W59 выключатель переключатель розетка светорегулятор AtlasDesign диммер Этюд Хит W45 Каталог Каталог электроустановочных изделий ЭУИ Атлас Дизайн Profi54 Профи54 Aqua Аква Nature Бланка Глосса HIT MultiBox Мультибокс Термостат Монтажная коробка Распределительная коробка Подрозетник Etude быстрозажимные клеммы безвинтовая платформа Screwless | https://api.systeme.ru/product/media/download/989009 https://api.systeme.ru/product/media/download/989071 |  | https://api.systeme.ru/certificates/default/download/3267 https://api.systeme.ru/certificates/default/download/3172 https://api.systeme.ru/certificates/default/download/3355 https://api.systeme.ru/certificates/default/download/3159 | Д-ТР ЕАЭС-RoHS С-ТР ТС-НВО С/Д-UZ Д-ТР ЕАЭС-RoHS | ЕАЭС N RU Д-RU.РА03.В.11980_24 ЕАЭС RU С-RU.АТ21.В.00130_23 UZ.SMT.01.0103.117076789 ЕАЭС N RU Д-RU.РА05.В.56180_23 |  |  |  | 750.5 | штука |  | 5 | BB1 PCE CAR P12 | 2 1 3 4 | 5 1 20 1800 | шт. шт. шт. шт. | 4690201029328 4690201029311 14690201029325 | 23.7 7.1 24.7 120 | 9.9 7.1 41.1 80 | 9.8 4.05 11.3 115 | см. см. см. см. | 0.442 0.076 1.966 187 | кг. кг. кг. кг. | Серый (EV000270) |  | Да |  |  |  |  | Необработанная (EV006034) |  |  |  | Термопласт (EV000403) | Пластик (EV000139) | В распор (лапками) и винтами (EV006353) |  | 0 | [5 empty] | Матовый (-ая) (EV000146) | [9 empty] | Сталь (SV007271) | IP20 (EV006405) |  |  |  | 71 мм | 71 мм | 40.5 мм |  | 250 В | Внутренний / скрытый (EV000383) | Механизм с накладкой (EV006345) |  | Винтов. зажим/клемма (EV001008) | [7 empty] | Нет | [6 empty] | Нет | [5 empty] | IP20 (EV006405) |  | Нет |  |  |  | 0 |  |  |  | 45 мм |  |  | 10 | Клавиша/кнопка (EV006531) | [18 empty] | Нет | Нет (EV004175) | 23 мм | 10 А | Нет | В комплект не входит (EV009008) | Выключатель 1-полюс. (EV009624) | 1 | 10 AX | Нет | Нет | Нет (EV004175) | [69 empty] | Срок гарантии на данное оборудование составляет 5 лет с момента отгрузки со склада Систэм Электрик, с подтверждением соответствующим документом | Подлежит замене
GAL001011 | ARTGALLERY 1-клавишный ВЫКЛЮЧАТЕЛЬ, сх.1, 10АХ, КАРБОН | Systeme Electric |  |  |  | 8536500700 | Электромеханические комнатные выключатели на силу тока не более 11 а | Механизм Systeme Electric серии ArtGallery в цвете карбон выключателя 1-клавишного подходит для сетей 250 В, на ток 10 А. К изделиям в этом роскошном цвете приятно прикоснуться. Лицевые детали из качественного ABS-пластика, устойчивого к царапинам и УФ-излучению. Лучший промышленный дизайн (по итогам премии Минпромторг 2023). | Электротехническое оборудование Потенциал | PTPWD | FMC | Механические функции, цветные | ART | ЭУИ ARTGALLERY | RTO | Ритейл Оптимальная | EC001590 | Выключатель / Переключатель | 7 | Россия | https://static-pcsp.systeme.ru/image/U2BiERuWaD3eOnoX6626be1cbd75e1713815068.jpeg https://static-pcsp.systeme.ru/image/NsV9Xu5xrWmw8Cnk6820e90c36ba41746987276.jpeg https://static-pcsp.systeme.ru/image/wAFMDVAtuEh9FxZf68358277df36c1748337271.jpeg https://static-pcsp.systeme.ru/image/BDZXPdqDiF-cuLp768caa81960a901758111769.png | https://static-pcsp.systeme.ru/image/U2BiERuWaD3eOnoX6626be1cbd75e1713815068.jpeg | 1 2 3 4 | нет нет нет Вид спереди | [9 empty] | https://api.systeme.ru/product/media/download/988353 https://api.systeme.ru/product/media/download/988507 https://api.systeme.ru/product/media/download/989070 | Glossa Blanca W59 выключатель переключатель розетка светорегулятор AtlasDesign диммер Этюд Хит W45 Каталог Каталог электроустановочных изделий ЭУИ Атлас Дизайн Profi54 Профи54 Aqua Аква Nature Бланка Глосса HIT MultiBox Мультибокс Термостат Монтажная коробка Распределительная коробка Подрозетник Etude Glossa Blanca W59 выключатель переключатель розетка светорегулятор AtlasDesign диммер Этюд Хит W45 Каталог Каталог электроустановочных изделий ЭУИ Атлас Дизайн Profi54 Профи54 Aqua Аква Nature Бланка Глосса HIT MultiBox Мультибокс Термостат Монтажная коробка Распределительная коробка Подрозетник Etude быстрозажимные клеммы безвинтовая платформа Screwless | https://api.systeme.ru/product/media/download/989009 https://api.systeme.ru/product/media/download/989071 |  | https://api.systeme.ru/certificates/default/download/3267 https://api.systeme.ru/certificates/default/download/3172 https://api.systeme.ru/certificates/default/download/3355 https://api.systeme.ru/certificates/default/download/3159 | Д-ТР ЕАЭС-RoHS С-ТР ТС-НВО С/Д-UZ Д-ТР ЕАЭС-RoHS | ЕАЭС N RU Д-RU.РА03.В.11980_24 ЕАЭС RU С-RU.АТ21.В.00130_23 UZ.SMT.01.0103.117076789 ЕАЭС N RU Д-RU.РА05.В.56180_23 |  |  |  | 500.5 | штука |  | 5 | BB1 PCE CAR P12 | 2 1 3 4 | 5 1 20 1800 | шт. шт. шт. шт. | 4690201029342 4690201029335 14690201029349 | 9.6 8.2 24.7 120 | 24.2 8.4 40.7 80 | 10.1 4.6 11.3 114 | см. см. см. см. | 0.447 0.075 1.96 187 | кг. кг. кг. кг. | Черный (EV000206) |  | Да |  |  |  |  | Необработанная (EV006034) |  |  |  | Термопласт (EV000403) | Пластик (EV000139) | В распор (лапками) и винтами (EV006353) |  | 0 | [5 empty] | Матовый (-ая) (EV000146) | [9 empty] | Карбон (SV007428) | IP20 (EV006405) |  |  |  | 71 мм | 71 мм | 40.5 мм |  | 250 В | Внутренний / скрытый (EV000383) | Механизм с накладкой (EV006345) |  | Винтов. зажим/клемма (EV001008) | [7 empty] | Нет | [6 empty] | Нет | [5 empty] | IP20 (EV006405) |  | Нет |  |  |  | 0 |  |  |  | 45 мм |  |  | 10 | Клавиша/кнопка (EV006531) | [18 empty] | Нет | Нет (EV004175) | 23 мм | 10 А | Нет | В комплект не входит (EV009008) | Выключатель 1-полюс. (EV009624) | 1 | 10 AX | Нет | Нет | Нет (EV004175) | [69 empty] | Срок гарантии на данное оборудование составляет 5 лет с момента отгрузки со склада Систэм Электрик, с подтверждением соответствующим документом | Подлежит замене
GAL000115 | ARTGALLERY 1-клавишный ВЫКЛЮЧАТЕЛЬ КНОПОЧНЫЙ, 10А, механизм, БЕЛЫЙ | Systeme Electric |  |  |  | 8536500700 | Электромеханические комнатные выключатели на силу тока не более 11 а | Механизм Systeme Electric серии ArtGallery в цвете белый выключателя 1-клавишного с самовозвратом подходит для сетей 250 В, на ток 10 А. Пластик с ионами серебра в белом цвете обеспечивает антибактериальный эффект. Лицевые детали из качественного ABS-пластика, устойчивого к царапинам и УФ-излучению. Лучший промышленный дизайн (по итогам премии Минпромторг 2023). | Электротехническое оборудование Потенциал | PTPWD | FMT | Механические функции | ART | ЭУИ ARTGALLERY | RTO | Ритейл Оптимальная | EC000029 | Кнопочный, самовозвратный, карточный выключатель | 7 | Россия | https://static-pcsp.systeme.ru/image/Y-_VenewMQ8vZ64y6626be116de311713815057.jpeg https://static-pcsp.systeme.ru/image/zB7iw161q3GL16cF6820e8a7d69911746987175.jpeg https://static-pcsp.systeme.ru/image/wAFMDVAtuEh9FxZf68358277df36c1748337271.jpeg https://static-pcsp.systeme.ru/image/s_i_3jfFcXnulPgr68caa79a9b9a41758111642.png | https://static-pcsp.systeme.ru/image/Y-_VenewMQ8vZ64y6626be116de311713815057.jpeg | 1 2 3 4 | нет нет нет Вид спереди | [9 empty] | https://api.systeme.ru/product/media/download/988353 https://api.systeme.ru/product/media/download/988507 https://api.systeme.ru/product/media/download/989070 | Glossa Blanca W59 выключатель переключатель розетка светорегулятор AtlasDesign диммер Этюд Хит W45 Каталог Каталог электроустановочных изделий ЭУИ Атлас Дизайн Profi54 Профи54 Aqua Аква Nature Бланка Глосса HIT MultiBox Мультибокс Термостат Монтажная коробка Распределительная коробка Подрозетник Etude Glossa Blanca W59 выключатель переключатель розетка светорегулятор AtlasDesign диммер Этюд Хит W45 Каталог Каталог электроустановочных изделий ЭУИ Атлас Дизайн Profi54 Профи54 Aqua Аква Nature Бланка Глосса HIT MultiBox Мультибокс Термостат Монтажная коробка Распределительная коробка Подрозетник Etude быстрозажимные клеммы безвинтовая платформа Screwless | https://api.systeme.ru/product/media/download/989007 https://api.systeme.ru/product/media/download/989071 |  | https://api.systeme.ru/certificates/default/download/3267 https://api.systeme.ru/certificates/default/download/3172 https://api.systeme.ru/certificates/default/download/3355 https://api.systeme.ru/certificates/default/download/3159 | Д-ТР ЕАЭС-RoHS С-ТР ТС-НВО С/Д-UZ Д-ТР ЕАЭС-RoHS | ЕАЭС N RU Д-RU.РА03.В.11980_24 ЕАЭС RU С-RU.АТ21.В.00130_23 UZ.SMT.01.0103.117076789 ЕАЭС N RU Д-RU.РА05.В.56180_23 |  |  |  | 417 | штука |  | 5 | BB1 PCE CAR P12 | 2 1 3 4 | 5 1 20 1800 | шт. шт. шт. шт. | 4690201029441 4690201029434 14690201029431 | 10 7.1 24.9 120 | 24 7.1 40.7 80 | 10 4.05 11 115 | см. см. см. см. | 0.44 0.076 1.937 186 | кг. кг. кг. кг. | Белый (EV000202) |  | Да |  |  |  |  | Необработанная (EV006034) |  |  | Нет | Термопласт (EV000403) | Пластик (EV000139) | В распор (лапками) и винтами (EV006353) |  | 0 | [5 empty] | Глянцевый (EV006395) | [9 empty] | Белый (SV007255) |  |  |  |  | 71 мм | 71 мм | 40.5 мм |  | 250 В | Внутренний / скрытый (EV000383) | Механизм с накладкой (EV006345) | Одиночный/однокнопочный (EV000987) |  | Нет | [6 empty] | Нет | [6 empty] | Нет |  |  | Да |  |  | IP20 (EV006405) | [5 empty] | 0 |  |  |  | 45 мм | Да |  |  | Клавиша (качели) (EV000200) |  | Нет | [19 empty] | 10 А | Нет |  |  | 1 | [73 empty] | Срок гарантии на данное оборудование составляет 5 лет с момента отгрузки со склада Систэм Электрик, с подтверждением соответствующим документом | Подлежит замене
GAL000915 | ARTGALLERY 1-клавишный ВЫКЛЮЧАТЕЛЬ КНОПОЧНЫЙ, 10А, механизм, СТАЛЬ | Systeme Electric |  |  |  | 8536500700 | Электромеханические комнатные выключатели на силу тока не более 11 а | Механизм Systeme Electric серии ArtGallery в цвете сталь выключателя 1-клавишного с самовозвратом подходит для сетей 250 В, на ток 10 А. К изделиям в этом роскошном цвете приятно прикоснуться. Лицевые детали из качественного ABS-пластика, устойчивого к царапинам и УФ-излучению. Лучший промышленный дизайн (по итогам премии Минпромторг 2023). | Электротехническое оборудование Потенциал | PTPWD | FMC | Механические функции, цветные | ART | ЭУИ ARTGALLERY | RTO | Ритейл Оптимальная | EC000029 | Кнопочный, самовозвратный, карточный выключатель | 7 | Россия | https://static-pcsp.systeme.ru/image/o4A7evo_XjqDUkU86626be139a91b1713815059.jpeg https://static-pcsp.systeme.ru/image/zJGobR5foxX9b4vj6820e92a7bcda1746987306.jpeg https://static-pcsp.systeme.ru/image/wAFMDVAtuEh9FxZf68358277df36c1748337271.jpeg https://static-pcsp.systeme.ru/image/pvpcK_HU2n0XXlW568caa831b72b61758111793.png | https://static-pcsp.systeme.ru/image/o4A7evo_XjqDUkU86626be139a91b1713815059.jpeg | 1 2 3 4 | нет нет нет Вид спереди | [9 empty] | https://api.systeme.ru/product/media/download/988353 https://api.systeme.ru/product/media/download/988507 https://api.systeme.ru/product/media/download/989070 | Glossa Blanca W59 выключатель переключатель розетка светорегулятор AtlasDesign диммер Этюд Хит W45 Каталог Каталог электроустановочных изделий ЭУИ Атлас Дизайн Profi54 Профи54 Aqua Аква Nature Бланка Глосса HIT MultiBox Мультибокс Термостат Монтажная коробка Распределительная коробка Подрозетник Etude Glossa Blanca W59 выключатель переключатель розетка светорегулятор AtlasDesign диммер Этюд Хит W45 Каталог Каталог электроустановочных изделий ЭУИ Атлас Дизайн Profi54 Профи54 Aqua Аква Nature Бланка Глосса HIT MultiBox Мультибокс Термостат Монтажная коробка Распределительная коробка Подрозетник Etude быстрозажимные клеммы безвинтовая платформа Screwless | https://api.systeme.ru/product/media/download/989007 https://api.systeme.ru/product/media/download/989071 |  | https://api.systeme.ru/certificates/default/download/3267 https://api.systeme.ru/certificates/default/download/3172 https://api.systeme.ru/certificates/default/download/3355 https://api.systeme.ru/certificates/default/download/3159 | Д-ТР ЕАЭС-RoHS С-ТР ТС-НВО С/Д-UZ Д-ТР ЕАЭС-RoHS | ЕАЭС N RU Д-RU.РА03.В.11980_24 ЕАЭС RU С-RU.АТ21.В.00130_23 UZ.SMT.01.0103.117076789 ЕАЭС N RU Д-RU.РА05.В.56180_23 |  |  |  | 1250 | штука |  | 5 | BB1 PCE CAR P12 | 2 1 3 4 | 5 1 20 1800 | шт. шт. шт. шт. | 4690201029540 4690201029533 14690201029547 | 23.7 7.1 24.8 120 | 9.7 7.1 41.3 80 | 9.9 4.05 11.2 115 | см. см. см. см. | 0.438 0.076 1.953 187 | кг. кг. кг. кг. | Серый (EV000270) |  | Да |  |  |  |  | Необработанная (EV006034) |  |  | Нет | Термопласт (EV000403) | Пластик (EV000139) | В распор (лапками) и винтами (EV006353) |  | 0 | [5 empty] | Матовый (-ая) (EV000146) | [9 empty] | Сталь (SV007271) |  |  |  |  | 71 мм | 71 мм | 40.5 мм |  | 250 В | Внутренний / скрытый (EV000383) | Механизм с накладкой (EV006345) | Одиночный/однокнопочный (EV000987) |  | Нет | [6 empty] | Нет | [6 empty] | Нет |  |  | Да |  |  | IP20 (EV006405) | [5 empty] | 0 |  |  |  | 45 мм | Нет |  |  | Клавиша (качели) (EV000200) |  | Нет | [19 empty] | 10 А | Нет |  |  | 1 | [73 empty] | Срок гарантии на данное оборудование составляет 5 лет с момента отгрузки со склада Систэм Электрик, с подтверждением соответствующим документом | Подлежит замене
GAL001015 | ARTGALLERY 1-клавишный ВЫКЛЮЧАТЕЛЬ КНОПОЧНЫЙ, 10А, механизм, КАРБОН | Systeme Electric |  |  |  | 8536500700 | Электромеханические комнатные выключатели на силу тока не более 11 а | Механизм Systeme Electric серии ArtGallery в цвете карбон выключателя 1-клавишного с самовозвратом подходит для сетей 250 В, на ток 10 А. К изделиям в этом роскошном цвете приятно прикоснуться. Лицевые детали из качественного ABS-пластика, устойчивого к царапинам и УФ-излучению. Лучший промышленный дизайн (по итогам премии Минпромторг 2023). | Электротехническое оборудование Потенциал | PTPWD | FMC | Механические функции, цветные | ART | ЭУИ ARTGALLERY | RTO | Ритейл Оптимальная | EC000029 | Кнопочный, самовозвратный, карточный выключатель | 7 | Россия | https://static-pcsp.systeme.ru/image/vp8tp5hmD4m2x79L6626be120bfac1713815058.jpeg https://static-pcsp.systeme.ru/image/JD3YctYQBnYw0rlW6820e90794a461746987271.jpeg https://static-pcsp.systeme.ru/image/wAFMDVAtuEh9FxZf68358277df36c1748337271.jpeg https://static-pcsp.systeme.ru/image/t3N2p3nuX7Maoayu68caa81945e851758111769.png | https://static-pcsp.systeme.ru/image/vp8tp5hmD4m2x79L6626be120bfac1713815058.jpeg | 1 2 3 4 | нет нет нет Вид спереди | [9 empty] | https://api.systeme.ru/product/media/download/988353 https://api.systeme.ru/product/media/download/988507 https://api.systeme.ru/product/media/download/989070 | Glossa Blanca W59 выключатель переключатель розетка светорегулятор AtlasDesign диммер Этюд Хит W45 Каталог Каталог электроустановочных изделий ЭУИ Атлас Дизайн Profi54 Профи54 Aqua Аква Nature Бланка Глосса HIT MultiBox Мультибокс Термостат Монтажная коробка Распределительная коробка Подрозетник Etude Glossa Blanca W59 выключатель переключатель розетка светорегулятор AtlasDesign диммер Этюд Хит W45 Каталог Каталог электроустановочных изделий ЭУИ Атлас Дизайн Profi54 Профи54 Aqua Аква Nature Бланка Глосса HIT MultiBox Мультибокс Термостат Монтажная коробка Распределительная коробка Подрозетник Etude быстрозажимные клеммы безвинтовая платформа Screwless | https://api.systeme.ru/product/media/download/989007 https://api.systeme.ru/product/media/download/989071 |  | https://api.systeme.ru/certificates/default/download/3267 https://api.systeme.ru/certificates/default/download/3172 https://api.systeme.ru/certificates/default/download/3355 https://api.systeme.ru/certificates/default/download/3159 | Д-ТР ЕАЭС-RoHS С-ТР ТС-НВО С/Д-UZ Д-ТР ЕАЭС-RoHS | ЕАЭС N RU Д-RU.РА03.В.11980_24 ЕАЭС RU С-RU.АТ21.В.00130_23 UZ.SMT.01.0103.117076789 ЕАЭС N RU Д-RU.РА05.В.56180_23 |  |  |  | 833.5 | штука |  | 5 | BB1 PCE CAR P12 | 2 1 3 4 | 5 1 20 1800 | шт. шт. шт. шт. | 4690201029564 4690201029557 14690201029561 | 23.8 7.1 24.8 120 | 9.8 7.1 41.3 80 | 10.1 4.05 11.3 115 | см. см. см. см. | 0.442 0.076 1.959 188 | кг. кг. кг. кг. | Черный (EV000206) |  | Да |  |  |  |  | Необработанная (EV006034) |  |  | Нет | Термопласт (EV000403) | Пластик (EV000139) | В распор (лапками) и винтами (EV006353) |  | 0 | [5 empty] | Матовый (-ая) (EV000146) | [9 empty] | Карбон (SV007428) |  |  |  |  | 71 мм | 71 мм | 40.5 мм |  | 250 В | Внутренний / скрытый (EV000383) | Механизм с накладкой (EV006345) | Одиночный/однокнопочный (EV000987) |  | Нет | [6 empty] | Нет | [6 empty] | Нет |  |  | Да |  |  | IP20 (EV006405) | [5 empty] | 0 |  |  |  | 45 мм | Нет |  |  | Клавиша (качели) (EV000200) |  | Нет | [19 empty] | 10 А | Нет |  |  | 1 | [73 empty] | Срок гарантии на данное оборудование составляет 5 лет с момента отгрузки со склада Систэм Электрик, с подтверждением соответствующим документом | Подлежит замене
GAL000117 | ARTGALLERY 2-клавишный ВЫКЛЮЧАТЕЛЬ КНОПОЧНЫЙ, сх.2, 10А, механизм, БЕЛЫЙ | Systeme Electric |  |  |  | 8536500700 | Электромеханические комнатные выключатели на силу тока не более 11 а | Механизм Systeme Electric серии ArtGallery в цвете белый выключателя 2-клавишного с самовозвратом подходит для сетей 250 В, на ток 10 А. Пластик с ионами серебра в белом цвете обеспечивает антибактериальный эффект. Лицевые детали из качественного ABS-пластика, устойчивого к царапинам и УФ-излучению. Лучший промышленный дизайн (по итогам премии Минпромторг 2023). | Электротехническое оборудование Потенциал | PTPWD | FMT | Механические функции | ART | ЭУИ ARTGALLERY | RTO | Ритейл Оптимальная | EC000029 | Кнопочный, самовозвратный, карточный выключатель | 7 | Россия | https://static-pcsp.systeme.ru/image/rDBscuCK0bvpr05n6626be45804321713815109.jpeg https://static-pcsp.systeme.ru/image/fk_m65o-DQE65vFn6820e8a6036271746987174.jpeg https://static-pcsp.systeme.ru/image/wAFMDVAtuEh9FxZf68358277df36c1748337271.jpeg https://static-pcsp.systeme.ru/image/Ta2E2dBISK8-9MV_68caa79a8e91c1758111642.png | https://static-pcsp.systeme.ru/image/rDBscuCK0bvpr05n6626be45804321713815109.jpeg | 1 2 3 4 | нет нет нет Вид спереди | [9 empty] | https://api.systeme.ru/product/media/download/988353 https://api.systeme.ru/product/media/download/988507 https://api.systeme.ru/product/media/download/989070 | Glossa Blanca W59 выключатель переключатель розетка светорегулятор AtlasDesign диммер Этюд Хит W45 Каталог Каталог электроустановочных изделий ЭУИ Атлас Дизайн Profi54 Профи54 Aqua Аква Nature Бланка Глосса HIT MultiBox Мультибокс Термостат Монтажная коробка Распределительная коробка Подрозетник Etude Glossa Blanca W59 выключатель переключатель розетка светорегулятор AtlasDesign диммер Этюд Хит W45 Каталог Каталог электроустановочных изделий ЭУИ Атлас Дизайн Profi54 Профи54 Aqua Аква Nature Бланка Глосса HIT MultiBox Мультибокс Термостат Монтажная коробка Распределительная коробка Подрозетник Etude быстрозажимные клеммы безвинтовая платформа Screwless | https://api.systeme.ru/product/media/download/989015 https://api.systeme.ru/product/media/download/989071 |  | https://api.systeme.ru/certificates/default/download/3267 https://api.systeme.ru/certificates/default/download/3172 https://api.systeme.ru/certificates/default/download/3355 https://api.systeme.ru/certificates/default/download/3159 | Д-ТР ЕАЭС-RoHS С-ТР ТС-НВО С/Д-UZ Д-ТР ЕАЭС-RoHS | ЕАЭС N RU Д-RU.РА03.В.11980_24 ЕАЭС RU С-RU.АТ21.В.00130_23 UZ.SMT.01.0103.117076789 ЕАЭС N RU Д-RU.РА05.В.56180_23 |  |  |  | 583.5 | штука |  | 5 | BB1 PCE CAR P12 | 2 1 3 4 | 5 1 20 1800 | шт. шт. шт. шт. | 4690201029663 4690201029656 14690201029660 | 24 7.1 24.6 120 | 10.2 7.1 41.2 80 | 9.9 4.05 11.2 115 | см. см. см. см. | 0.468 0.079 2.046 196 | кг. кг. кг. кг. | Белый (EV000202) |  | Да |  |  |  |  | Необработанная (EV006034) |  |  | Нет | Термопласт (EV000403) | Пластик (EV000139) | В распор (лапками) и винтами (EV006353) |  | 0 | [5 empty] | Глянцевый (EV006395) | [9 empty] | Белый (SV007255) |  |  |  |  | 71 мм | 71 мм | 40.5 мм |  | 250 В | Внутренний / скрытый (EV000383) | Механизм с накладкой (EV006345) | Одиночный/однокнопочный (EV000987) |  | Нет | [6 empty] | Нет | [6 empty] | Нет |  |  | Да |  |  | IP20 (EV006405) | [5 empty] | 0 |  |  |  | 45 мм | Да |  |  | Клавиша (качели) (EV000200) |  | Нет | [19 empty] | 10 А | Нет |  |  | 2 | [73 empty] | Срок гарантии на данное оборудование составляет 5 лет с момента отгрузки со склада Систэм Электрик, с подтверждением соответствующим документом | Подлежит замене
GAL000917 | ARTGALLERY 2-клавишный ВЫКЛЮЧАТЕЛЬ КНОПОЧНЫЙ, сх.2, 10А, механизм, СТАЛЬ | Systeme Electric |  |  |  | 8536500700 | Электромеханические комнатные выключатели на силу тока не более 11 а | Механизм Systeme Electric серии ArtGallery в цвете сталь выключателя 2-клавишного с самовозвратом подходит для сетей 250 В, на ток 10 А. К изделиям в этом роскошном цвете приятно прикоснуться. Лицевые детали из качественного ABS-пластика, устойчивого к царапинам и УФ-излучению. Лучший промышленный дизайн (по итогам премии Минпромторг 2023). | Электротехническое оборудование Потенциал | PTPWD | FMC | Механические функции, цветные | ART | ЭУИ ARTGALLERY | RTO | Ритейл Оптимальная | EC000029 | Кнопочный, самовозвратный, карточный выключатель | 7 | Россия | https://static-pcsp.systeme.ru/image/LBsVNqdeMk3r8J4T6626be47d7a5c1713815111.jpeg https://static-pcsp.systeme.ru/image/Mcq_43iXYcAl2GgE6820e928f28ab1746987304.jpeg https://static-pcsp.systeme.ru/image/wAFMDVAtuEh9FxZf68358277df36c1748337271.jpeg https://static-pcsp.systeme.ru/image/_ucbMjkD7flZQzLX68caa831a8a921758111793.png | https://static-pcsp.systeme.ru/image/LBsVNqdeMk3r8J4T6626be47d7a5c1713815111.jpeg | 1 2 3 4 | нет нет нет Вид спереди | [9 empty] | https://api.systeme.ru/product/media/download/988353 https://api.systeme.ru/product/media/download/988507 https://api.systeme.ru/product/media/download/989070 | Glossa Blanca W59 выключатель переключатель розетка светорегулятор AtlasDesign диммер Этюд Хит W45 Каталог Каталог электроустановочных изделий ЭУИ Атлас Дизайн Profi54 Профи54 Aqua Аква Nature Бланка Глосса HIT MultiBox Мультибокс Термостат Монтажная коробка Распределительная коробка Подрозетник Etude Glossa Blanca W59 выключатель переключатель розетка светорегулятор AtlasDesign диммер Этюд Хит W45 Каталог Каталог электроустановочных изделий ЭУИ Атлас Дизайн Profi54 Профи54 Aqua Аква Nature Бланка Глосса HIT MultiBox Мультибокс Термостат Монтажная коробка Распределительная коробка Подрозетник Etude быстрозажимные клеммы безвинтовая платформа Screwless | https://api.systeme.ru/product/media/download/989015 https://api.systeme.ru/product/media/download/989071 |  | https://api.systeme.ru/certificates/default/download/3267 https://api.systeme.ru/certificates/default/download/3172 https://api.systeme.ru/certificates/default/download/3355 https://api.systeme.ru/certificates/default/download/3159 | Д-ТР ЕАЭС-RoHS С-ТР ТС-НВО С/Д-UZ Д-ТР ЕАЭС-RoHS | ЕАЭС N RU Д-RU.РА03.В.11980_24 ЕАЭС RU С-RU.АТ21.В.00130_23 UZ.SMT.01.0103.117076789 ЕАЭС N RU Д-RU.РА05.В.56180_23 |  |  |  | 1755 | штука |  | 5 | BB1 PCE CAR P12 | 2 1 3 4 | 5 1 20 1800 | шт. шт. шт. шт. | 4690201029762 4690201029755 14690201029769 | 23.6 7.1 24.5 120 | 9.8 7.1 40.9 80 | 10 4.05 11.1 115 | см. см. см. см. | 0.463 0.079 2.03 194 | кг. кг. кг. кг. | Серый (EV000270) |  | Да |  |  |  |  | Необработанная (EV006034) |  |  | Нет | Термопласт (EV000403) | Пластик (EV000139) | В распор (лапками) и винтами (EV006353) |  | 0 | [5 empty] | Матовый (-ая) (EV000146) | [9 empty] | Сталь (SV007271) |  |  |  |  | 71 мм | 71 мм | 40.5 мм |  | 250 В | Внутренний / скрытый (EV000383) | Механизм с накладкой (EV006345) | Одиночный/однокнопочный (EV000987) |  | Нет | [6 empty] | Нет | [6 empty] | Нет |  |  | Да |  |  | IP20 (EV006405) | [5 empty] | 0 |  |  |  | 45 мм | Нет |  |  | Клавиша (качели) (EV000200) |  | Нет | [19 empty] | 10 А | Нет |  |  | 2 | [73 empty] | Срок гарантии на данное оборудование составляет 5 лет с момента отгрузки со склада Систэм Электрик, с подтверждением соответствующим документом | Подлежит замене
GAL001017 | ARTGALLERY 2-клавишный ВЫКЛЮЧАТЕЛЬ КНОПОЧНЫЙ, сх.2, 10А, механизм, КАРБОН | Systeme Electric |  |  |  | 8536500700 | Электромеханические комнатные выключатели на силу тока не более 11 а | Механизм Systeme Electric серии ArtGallery в цвете карбон выключателя 2-клавишного с самовозвратом подходит для сетей 250 В, на ток 10 А. К изделиям в этом роскошном цвете приятно прикоснуться. Лицевые детали из качественного ABS-пластика, устойчивого к царапинам и УФ-излучению. Лучший промышленный дизайн (по итогам премии Минпромторг 2023). | Электротехническое оборудование Потенциал | PTPWD | FMC | Механические функции, цветные | ART | ЭУИ ARTGALLERY | RTO | Ритейл Оптимальная | EC000029 | Кнопочный, самовозвратный, карточный выключатель | 7 | Россия | https://static-pcsp.systeme.ru/image/X9dRzUVzbv1dUYYF6626be46287e71713815110.jpeg https://static-pcsp.systeme.ru/image/EOlwgdaDo24cnAdg6820e9064b3ac1746987270.jpeg https://static-pcsp.systeme.ru/image/wAFMDVAtuEh9FxZf68358277df36c1748337271.jpeg https://static-pcsp.systeme.ru/image/Hg8Hz-uzujAZXJ3n68caa81938f4d1758111769.png | https://static-pcsp.systeme.ru/image/X9dRzUVzbv1dUYYF6626be46287e71713815110.jpeg | 1 2 3 4 | нет нет нет Вид спереди | [9 empty] | https://api.systeme.ru/product/media/download/988353 https://api.systeme.ru/product/media/download/988507 https://api.systeme.ru/product/media/download/989070 | Glossa Blanca W59 выключатель переключатель розетка светорегулятор AtlasDesign диммер Этюд Хит W45 Каталог Каталог электроустановочных изделий ЭУИ Атлас Дизайн Profi54 Профи54 Aqua Аква Nature Бланка Глосса HIT MultiBox Мультибокс Термостат Монтажная коробка Распределительная коробка Подрозетник Etude Glossa Blanca W59 выключатель переключатель розетка светорегулятор AtlasDesign диммер Этюд Хит W45 Каталог Каталог электроустановочных изделий ЭУИ Атлас Дизайн Profi54 Профи54 Aqua Аква Nature Бланка Глосса HIT MultiBox Мультибокс Термостат Монтажная коробка Распределительная коробка Подрозетник Etude быстрозажимные клеммы безвинтовая платформа Screwless | https://api.systeme.ru/product/media/download/989015 https://api.systeme.ru/product/media/download/989071 |  | https://api.systeme.ru/certificates/default/download/3267 https://api.systeme.ru/certificates/default/download/3172 https://api.systeme.ru/certificates/default/download/3355 https://api.systeme.ru/certificates/default/download/3159 | Д-ТР ЕАЭС-RoHS С-ТР ТС-НВО С/Д-UZ Д-ТР ЕАЭС-RoHS | ЕАЭС N RU Д-RU.РА03.В.11980_24 ЕАЭС RU С-RU.АТ21.В.00130_23 UZ.SMT.01.0103.117076789 ЕАЭС N RU Д-RU.РА05.В.56180_23 |  |  |  | 1170 | штука |  | 5 | BB1 PCE CAR P12 | 2 1 3 4 | 5 1 20 1800 | шт. шт. шт. шт. | 4690201029786 4690201029779 14690201029783 | 23.9 7.1 24.8 120 | 9.9 7.1 41.1 80 | 10.3 4.05 11.2 115 | см. см. см. см. | 0.467 0.079 2.051 196 | кг. кг. кг. кг. | Черный (EV000206) |  | Да |  |  |  |  | Необработанная (EV006034) |  |  | Нет | Термопласт (EV000403) | Пластик (EV000139) | В распор (лапками) и винтами (EV006353) |  | 0 | [5 empty] | Матовый (-ая) (EV000146) | [9 empty] | Карбон (SV007428) |  |  |  |  | 71 мм | 71 мм | 40.5 мм |  | 250 В | Внутренний / скрытый (EV000383) | Механизм с накладкой (EV006345) | Одиночный/однокнопочный (EV000987) |  | Нет | [6 empty] | Нет | [6 empty] | Нет |  |  | Да |  |  | IP20 (EV006405) | [5 empty] | 0 |  |  |  | 45 мм | Нет |  |  | Клавиша (качели) (EV000200) |  | Нет | [19 empty] | 10 А | Нет |  |  | 2 | [73 empty] | Срок гарантии на данное оборудование составляет 5 лет с момента отгрузки со склада Систэм Электрик, с подтверждением соответствующим документом | Подлежит замене
GAL000151 | ARTGALLERY 2-клавишный ВЫКЛЮЧАТЕЛЬ, сх.5, 10АХ, механизм, БЕЛЫЙ | Systeme Electric |  |  |  | 8536500700 | Электромеханические комнатные выключатели на силу тока не более 11 а | Механизм выключателя 2-клавишного Systeme Electric серии ArtGallery в цвете белый подходит для сетей 250 В, на ток 10 А. Пластик с ионами серебра в белом цвете обеспечивает антибактериальный эффект. Двухклавишный выключатель позволяет управлять двумя источниками света с одной точки. Лицевые детали из качественного ABS-пластика, устойчивого к царапинам и УФ-излучению. Лучший промышленный дизайн (по итогам премии Минпромторг 2023). | Электротехническое оборудование Потенциал | PTPWD | FMT | Механические функции | ART | ЭУИ ARTGALLERY | RTO | Ритейл Оптимальная | EC001590 | Выключатель / Переключатель | 7 | Россия | https://static-pcsp.systeme.ru/image/rDBscuCK0bvpr05n6626be45804321713815109.jpeg https://static-pcsp.systeme.ru/image/yPjgp6TgRbM08KHZ6820e8a2bd2c71746987170.jpeg https://static-pcsp.systeme.ru/image/wAFMDVAtuEh9FxZf68358277df36c1748337271.jpeg https://static-pcsp.systeme.ru/image/VzmlSq5n5Zs5EOIY68caa79a3e6331758111642.png | https://static-pcsp.systeme.ru/image/rDBscuCK0bvpr05n6626be45804321713815109.jpeg | 1 2 3 4 | нет нет нет Вид спереди | [9 empty] | https://api.systeme.ru/product/media/download/988353 https://api.systeme.ru/product/media/download/988507 https://api.systeme.ru/product/media/download/989070 | Glossa Blanca W59 выключатель переключатель розетка светорегулятор AtlasDesign диммер Этюд Хит W45 Каталог Каталог электроустановочных изделий ЭУИ Атлас Дизайн Profi54 Профи54 Aqua Аква Nature Бланка Глосса HIT MultiBox Мультибокс Термостат Монтажная коробка Распределительная коробка Подрозетник Etude Glossa Blanca W59 выключатель переключатель розетка светорегулятор AtlasDesign диммер Этюд Хит W45 Каталог Каталог электроустановочных изделий ЭУИ Атлас Дизайн Profi54 Профи54 Aqua Аква Nature Бланка Глосса HIT MultiBox Мультибокс Термостат Монтажная коробка Распределительная коробка Подрозетник Etude быстрозажимные клеммы безвинтовая платформа Screwless | https://api.systeme.ru/product/media/download/989017 https://api.systeme.ru/product/media/download/989071 |  | https://api.systeme.ru/certificates/default/download/3267 https://api.systeme.ru/certificates/default/download/3172 https://api.systeme.ru/certificates/default/download/3355 https://api.systeme.ru/certificates/default/download/3159 | Д-ТР ЕАЭС-RoHS С-ТР ТС-НВО С/Д-UZ Д-ТР ЕАЭС-RoHS | ЕАЭС N RU Д-RU.РА03.В.11980_24 ЕАЭС RU С-RU.АТ21.В.00130_23 UZ.SMT.01.0103.117076789 ЕАЭС N RU Д-RU.РА05.В.56180_23 |  |  |  | 417 | штука |  | 10 | BB1 PCE CAR P12 | 2 1 3 4 | 10 1 20 1800 | шт. шт. шт. шт. | 4690201030768 4690201030751 14690201030765 | 23.9 7.1 24.6 120 | 25.3 7.1 46.3 80 | 9.5 4.05 11.3 115 | см. см. см. см. | 0.886 0.079 1.958 187 | кг. кг. кг. кг. | Белый (EV000202) |  | Да |  |  |  |  | Необработанная (EV006034) |  |  |  | Термопласт (EV000403) | Пластик (EV000139) | В распор (лапками) и винтами (EV006353) |  | 0 | [5 empty] | Глянцевый (EV006395) | [9 empty] | Белый (SV007255) | IP20 (EV006405) |  |  |  | 71 мм | 71 мм | 40.5 мм |  | 250 В | Внутренний / скрытый (EV000383) | Механизм с накладкой (EV006345) |  | Винтов. зажим/клемма (EV001008) | [7 empty] | Нет | [6 empty] | Нет | [5 empty] | IP20 (EV006405) |  | Нет |  |  |  | 0 |  |  |  | 45 мм |  |  | 10 | Клавиша/кнопка (EV006531) | [18 empty] | Нет | Нет (EV004175) | 23 мм | 10 А | Нет | В комплект не входит (EV009008) | Выключатель 2х1-полюс. (EV006342) | 2 | 10 AX | Нет | Нет | Нет (EV004175) | [69 empty] | Срок гарантии на данное оборудование составляет 5 лет с момента отгрузки со склада Систэм Электрик, с подтверждением соответствующим документом | Подлежит замене
GAL000951 | ARTGALLERY 2-клавишный ВЫКЛЮЧАТЕЛЬ, сх.5, 10АХ, механизм, СТАЛЬ | Systeme Electric |  |  |  | 8536500700 | Электромеханические комнатные выключатели на силу тока не более 11 а | Механизм выключателя 2-клавишного Systeme Electric серии ArtGallery в цвете сталь подходит для сетей 250 В, на ток 10 А. К изделиям в этом роскошном цвете приятно прикоснуться. Двухклавишный выключатель позволяет управлять двумя источниками света с одной точки. Лицевые детали из качественного ABS-пластика, устойчивого к царапинам и УФ-излучению. Лучший промышленный дизайн (по итогам премии Минпромторг 2023). | Электротехническое оборудование Потенциал | PTPWD | FMC | Механические функции, цветные | ART | ЭУИ ARTGALLERY | RTO | Ритейл Оптимальная | EC001590 | Выключатель / Переключатель | 7 | Россия | https://static-pcsp.systeme.ru/image/N9UvvQaG1Fp-aU6-6626be525d2051713815122.jpeg https://static-pcsp.systeme.ru/image/fKhZs1v3KwOiAZnm6820e926166471746987302.jpeg https://static-pcsp.systeme.ru/image/wAFMDVAtuEh9FxZf68358277df36c1748337271.jpeg https://static-pcsp.systeme.ru/image/Q38Y5WjBXHxjdNzK68caa8315a72f1758111793.png | https://static-pcsp.systeme.ru/image/N9UvvQaG1Fp-aU6-6626be525d2051713815122.jpeg | 1 2 3 4 | нет нет нет Вид спереди | [9 empty] | https://api.systeme.ru/product/media/download/988353 https://api.systeme.ru/product/media/download/988507 https://api.systeme.ru/product/media/download/989070 | Glossa Blanca W59 выключатель переключатель розетка светорегулятор AtlasDesign диммер Этюд Хит W45 Каталог Каталог электроустановочных изделий ЭУИ Атлас Дизайн Profi54 Профи54 Aqua Аква Nature Бланка Глосса HIT MultiBox Мультибокс Термостат Монтажная коробка Распределительная коробка Подрозетник Etude Glossa Blanca W59 выключатель переключатель розетка светорегулятор AtlasDesign диммер Этюд Хит W45 Каталог Каталог электроустановочных изделий ЭУИ Атлас Дизайн Profi54 Профи54 Aqua Аква Nature Бланка Глосса HIT MultiBox Мультибокс Термостат Монтажная коробка Распределительная коробка Подрозетник Etude быстрозажимные клеммы безвинтовая платформа Screwless | https://api.systeme.ru/product/media/download/989017 https://api.systeme.ru/product/media/download/989071 |  | https://api.systeme.ru/certificates/default/download/3267 https://api.systeme.ru/certificates/default/download/3172 https://api.systeme.ru/certificates/default/download/3355 https://api.systeme.ru/certificates/default/download/3159 | Д-ТР ЕАЭС-RoHS С-ТР ТС-НВО С/Д-UZ Д-ТР ЕАЭС-RoHS | ЕАЭС N RU Д-RU.РА03.В.11980_24 ЕАЭС RU С-RU.АТ21.В.00130_23 UZ.SMT.01.0103.117076789 ЕАЭС N RU Д-RU.РА05.В.56180_23 |  |  |  | 1250 | штука |  | 5 | BB1 PCE CAR P12 | 2 1 3 4 | 5 1 20 1800 | шт. шт. шт. шт. | 4690201030867 4690201030850 14690201030864 | 23.8 7.1 24.7 120 | 10.4 7.1 40.9 80 | 10.1 4.05 11.2 115 | см. см. см. см. | 0.46 0.079 2.015 195 | кг. кг. кг. кг. | Серый (EV000270) |  | Да |  |  |  |  | Необработанная (EV006034) |  |  |  | Термопласт (EV000403) | Пластик (EV000139) | В распор (лапками) и винтами (EV006353) |  | 0 | [5 empty] | Матовый (-ая) (EV000146) | [9 empty] | Сталь (SV007271) | IP20 (EV006405) |  |  |  | 71 мм | 71 мм | 40.5 мм |  | 250 В | Внутренний / скрытый (EV000383) | Механизм с накладкой (EV006345) |  | Винтов. зажим/клемма (EV001008) | [7 empty] | Нет | [6 empty] | Нет | [5 empty] | IP20 (EV006405) |  | Нет |  |  |  | 0 |  |  |  | 45 мм |  |  | 10 | Клавиша/кнопка (EV006531) | [18 empty] | Нет | Нет (EV004175) | 23 мм | 10 А | Нет | В комплект не входит (EV009008) | Выключатель 2х1-полюс. (EV006342) | 2 | 10 AX | Нет | Нет | Нет (EV004175) | [69 empty] | Срок гарантии на данное оборудование составляет 5 лет с момента отгрузки со склада Систэм Электрик, с подтверждением соответствующим документом | Подлежит замене
GAL001051 | ARTGALLERY 2-клавишный ВЫКЛЮЧАТЕЛЬ, сх.5, 10АХ, механизм, КАРБОН | Systeme Electric |  |  |  | 8536500700 | Электромеханические комнатные выключатели на силу тока не более 11 а | Механизм выключателя 2-клавишного Systeme Electric серии ArtGallery в цвете карбон подходит для сетей 250 В, на ток 10 А. К изделиям в этом роскошном цвете приятно прикоснуться. Двухклавишный выключатель позволяет управлять двумя источниками света с одной точки. Лицевые детали из качественного ABS-пластика, устойчивого к царапинам и УФ-излучению. Лучший промышленный дизайн (по итогам премии Минпромторг 2023). | Электротехническое оборудование Потенциал | PTPWD | FMC | Механические функции, цветные | ART | ЭУИ ARTGALLERY | RTO | Ритейл Оптимальная | EC001590 | Выключатель / Переключатель | 7 | Россия | https://static-pcsp.systeme.ru/image/L7esCM2lfuKeLhYW6626be4fb07f91713815119.jpeg https://static-pcsp.systeme.ru/image/1WLT39l6OIoJKQFK6820e9024f4411746987266.jpeg https://static-pcsp.systeme.ru/image/wAFMDVAtuEh9FxZf68358277df36c1748337271.jpeg https://static-pcsp.systeme.ru/image/DWHa79RbTd7ipPkU68caa818db7c01758111768.png | https://static-pcsp.systeme.ru/image/L7esCM2lfuKeLhYW6626be4fb07f91713815119.jpeg | 1 2 3 4 | нет нет нет Вид спереди | [9 empty] | https://api.systeme.ru/product/media/download/988353 https://api.systeme.ru/product/media/download/988507 https://api.systeme.ru/product/media/download/989070 | Glossa Blanca W59 выключатель переключатель розетка светорегулятор AtlasDesign диммер Этюд Хит W45 Каталог Каталог электроустановочных изделий ЭУИ Атлас Дизайн Profi54 Профи54 Aqua Аква Nature Бланка Глосса HIT MultiBox Мультибокс Термостат Монтажная коробка Распределительная коробка Подрозетник Etude Glossa Blanca W59 выключатель переключатель розетка светорегулятор AtlasDesign диммер Этюд Хит W45 Каталог Каталог электроустановочных изделий ЭУИ Атлас Дизайн Profi54 Профи54 Aqua Аква Nature Бланка Глосса HIT MultiBox Мультибокс Термостат Монтажная коробка Распределительная коробка Подрозетник Etude быстрозажимные клеммы безвинтовая платформа Screwless | https://api.systeme.ru/product/media/download/989017 https://api.systeme.ru/product/media/download/989071 |  | https://api.systeme.ru/certificates/default/download/3267 https://api.systeme.ru/certificates/default/download/3172 https://api.systeme.ru/certificates/default/download/3355 https://api.systeme.ru/certificates/default/download/3159 | Д-ТР ЕАЭС-RoHS С-ТР ТС-НВО С/Д-UZ Д-ТР ЕАЭС-RoHS | ЕАЭС N RU Д-RU.РА03.В.11980_24 ЕАЭС RU С-RU.АТ21.В.00130_23 UZ.SMT.01.0103.117076789 ЕАЭС N RU Д-RU.РА05.В.56180_23 |  |  |  | 833.5 | штука |  | 5 | BB1 PCE CAR P12 | 2 1 3 4 | 5 1 20 1800 | шт. шт. шт. шт. | 4690201030881 4690201030874 14690201030888 | 23.6 7.1 24.7 120 | 9.8 7.1 40.9 80 | 10 4.05 11.2 115 | см. см. см. см. | 0.458 0.079 2.005 192 | кг. кг. кг. кг. | Черный (EV000206) |  | Да |  |  |  |  | Необработанная (EV006034) |  |  |  | Термопласт (EV000403) | Пластик (EV000139) | В распор (лапками) и винтами (EV006353) |  | 7016 | [5 empty] | Матовый (-ая) (EV000146) | [9 empty] | Карбон (SV007428) | IP20 (EV006405) |  |  |  | 71 мм | 71 мм | 40.5 мм |  | 250 В | Внутренний / скрытый (EV000383) | Механизм с накладкой (EV006345) |  | Винтов. зажим/клемма (EV001008) | [7 empty] | Нет | [6 empty] | Нет | [5 empty] | IP20 (EV006405) |  | Нет |  |  |  | 0 |  |  |  | 45 мм |  |  | 10 | Клавиша/кнопка (EV006531) | [18 empty] | Нет | Нет (EV004175) | 23 мм | 10 А | Нет | В комплект не входит (EV009008) | Выключатель 2х1-полюс. (EV006342) | 2 | 10 AX | Нет | Нет | Нет (EV004175) | [69 empty] | Срок гарантии на данное оборудование составляет 5 лет с момента отгрузки со склада Систэм Электрик, с подтверждением соответствующим документом | Подлежит замене
GAL000161 | ARTGALLERY 1-клавишный ПЕРЕКЛЮЧАТЕЛЬ, сх.6, 10АХ, механизм, БЕЛЫЙ | Systeme Electric |  |  |  | 8536500700 | Электромеханические комнатные выключатели на силу тока не более 11 а | Механизм Systeme Electric серии ArtGallery в цвете белый переключателя 1-клавишного подходит для сетей 250 В, на ток 10 А. Пластик с ионами серебра в белом цвете обеспечивает антибактериальный эффект. Переключатель позволяют управлять одним источником света с двух точек. Лицевые детали из качественного ABS-пластика, устойчивого к царапинам и УФ-излучению. Лучший промышленный дизайн (по итогам премии Минпромторг 2023). | Электротехническое оборудование Потенциал | PTPWD | FMT | Механические функции | ART | ЭУИ ARTGALLERY | RTO | Ритейл Оптимальная | EC001590 | Выключатель / Переключатель | 7 | Россия | https://static-pcsp.systeme.ru/image/Y-_VenewMQ8vZ64y6626be116de311713815057.jpeg https://static-pcsp.systeme.ru/image/uDfckWlFwDYedCi16820e89fd0b5a1746987167.jpeg https://static-pcsp.systeme.ru/image/wAFMDVAtuEh9FxZf68358277df36c1748337271.jpeg https://static-pcsp.systeme.ru/image/KsdJwziOl3Gfv9mO68caa79a14f601758111642.png | https://static-pcsp.systeme.ru/image/Y-_VenewMQ8vZ64y6626be116de311713815057.jpeg | 1 2 3 4 | нет нет нет Вид спереди | [9 empty] | https://api.systeme.ru/product/media/download/988353 https://api.systeme.ru/product/media/download/988507 https://api.systeme.ru/product/media/download/989070 | Glossa Blanca W59 выключатель переключатель розетка светорегулятор AtlasDesign диммер Этюд Хит W45 Каталог Каталог электроустановочных изделий ЭУИ Атлас Дизайн Profi54 Профи54 Aqua Аква Nature Бланка Глосса HIT MultiBox Мультибокс Термостат Монтажная коробка Распределительная коробка Подрозетник Etude Glossa Blanca W59 выключатель переключатель розетка светорегулятор AtlasDesign диммер Этюд Хит W45 Каталог Каталог электроустановочных изделий ЭУИ Атлас Дизайн Profi54 Профи54 Aqua Аква Nature Бланка Глосса HIT MultiBox Мультибокс Термостат Монтажная коробка Распределительная коробка Подрозетник Etude быстрозажимные клеммы безвинтовая платформа Screwless | https://api.systeme.ru/product/media/download/989011 https://api.systeme.ru/product/media/download/989071 |  | https://api.systeme.ru/certificates/default/download/3267 https://api.systeme.ru/certificates/default/download/3172 https://api.systeme.ru/certificates/default/download/3355 https://api.systeme.ru/certificates/default/download/3159 | Д-ТР ЕАЭС-RoHS С-ТР ТС-НВО С/Д-UZ Д-ТР ЕАЭС-RoHS | ЕАЭС N RU Д-RU.РА03.В.11980_24 ЕАЭС RU С-RU.АТ21.В.00130_23 UZ.SMT.01.0103.117076789 ЕАЭС N RU Д-RU.РА05.В.56180_23 |  |  |  | 500 | штука |  | 10 | BB1 PCE CAR P12 | 2 1 3 4 | 10 1 20 1800 | шт. шт. шт. шт. | 4690201030980 4690201030973 14690201030987 | 23.8 16 24.6 120 | 20.1 10 41.2 80 | 9.5 4.3 11.3 115 | см. см. см. см. | 0.884 0.08 1.95 187 | кг. кг. кг. кг. | Белый (EV000202) |  | Да |  |  |  |  | Необработанная (EV006034) |  |  |  | Термопласт (EV000403) | Пластик (EV000139) | В распор (лапками) и винтами (EV006353) |  | 0 | [5 empty] | Глянцевый (EV006395) | [9 empty] | Белый (SV007255) | IP20 (EV006405) |  |  |  | 71 мм | 71 мм | 40.5 мм |  | 250 В | Внутренний / скрытый (EV000383) | Механизм с накладкой (EV006345) |  | Винтов. зажим/клемма (EV001008) | [7 empty] | Нет | [6 empty] | Нет | [5 empty] | IP20 (EV006405) |  | Нет |  |  |  | 0 |  |  |  | 45 мм |  |  | 10 | Клавиша/кнопка (EV006531) | [18 empty] | Нет | Нет (EV004175) | 23 мм | 10 А | Нет | В комплект не входит (EV009008) | Переключатель на 2 направления (EV000648) | 1 | 10 AX | Нет | Нет | Нет (EV004175) | [69 empty] | Срок гарантии на данное оборудование составляет 5 лет с момента отгрузки со склада Систэм Электрик, с подтверждением соответствующим документом | Подлежит замене
GAL000961 | ARTGALLERY 1-клавишный ПЕРЕКЛЮЧАТЕЛЬ, сх.6, 10АХ, механизм, СТАЛЬ | Systeme Electric |  |  |  | 8536500700 | Электромеханические комнатные выключатели на силу тока не более 11 а | Механизм Systeme Electric серии ArtGallery в цвете сталь переключателя 1-клавишного подходит для сетей 250 В, на ток 10 А. К изделиям в этом роскошном цвете приятно прикоснуться. Переключатель позволяют управлять одним источником света с двух точек. Лицевые детали из качественного ABS-пластика, устойчивого к царапинам и УФ-излучению. Лучший промышленный дизайн (по итогам премии Минпромторг 2023). | Электротехническое оборудование Потенциал | PTPWD | FMC | Механические функции, цветные | ART | ЭУИ ARTGALLERY | RTO | Ритейл Оптимальная | EC001590 | Выключатель / Переключатель | 7 | Россия | https://static-pcsp.systeme.ru/image/pTd0AVkj3LH3FFV26626be26871071713815078.jpeg https://static-pcsp.systeme.ru/image/3YU3J_WEehZMtCkT6820e923ab2cf1746987299.jpeg https://static-pcsp.systeme.ru/image/wAFMDVAtuEh9FxZf68358277df36c1748337271.jpeg https://static-pcsp.systeme.ru/image/0_syr_dMQF7Uh0g268caa83145b7e1758111793.png | https://static-pcsp.systeme.ru/image/pTd0AVkj3LH3FFV26626be26871071713815078.jpeg | 1 2 3 4 | нет нет нет Вид спереди | [9 empty] | https://api.systeme.ru/product/media/download/988353 https://api.systeme.ru/product/media/download/988507 https://api.systeme.ru/product/media/download/989070 | Glossa Blanca W59 выключатель переключатель розетка светорегулятор AtlasDesign диммер Этюд Хит W45 Каталог Каталог электроустановочных изделий ЭУИ Атлас Дизайн Profi54 Профи54 Aqua Аква Nature Бланка Глосса HIT MultiBox Мультибокс Термостат Монтажная коробка Распределительная коробка Подрозетник Etude Glossa Blanca W59 выключатель переключатель розетка светорегулятор AtlasDesign диммер Этюд Хит W45 Каталог Каталог электроустановочных изделий ЭУИ Атлас Дизайн Profi54 Профи54 Aqua Аква Nature Бланка Глосса HIT MultiBox Мультибокс Термостат Монтажная коробка Распределительная коробка Подрозетник Etude быстрозажимные клеммы безвинтовая платформа Screwless | https://api.systeme.ru/product/media/download/989011 https://api.systeme.ru/product/media/download/989071 |  | https://api.systeme.ru/certificates/default/download/3267 https://api.systeme.ru/certificates/default/download/3172 https://api.systeme.ru/certificates/default/download/3355 https://api.systeme.ru/certificates/default/download/3159 | Д-ТР ЕАЭС-RoHS С-ТР ТС-НВО С/Д-UZ Д-ТР ЕАЭС-RoHS | ЕАЭС N RU Д-RU.РА03.В.11980_24 ЕАЭС RU С-RU.АТ21.В.00130_23 UZ.SMT.01.0103.117076789 ЕАЭС N RU Д-RU.РА05.В.56180_23 |  |  |  | 1500 | штука |  | 5 | BB1 PCE CAR P12 | 2 1 3 4 | 5 1 20 1800 | шт. шт. шт. шт. | 4690201031086 4690201031079 14690201031083 | 23.8 7.1 24.7 120 | 9.7 7.1 41.1 80 | 10 4.05 11.2 115 | см. см. см. см. | 0.454 0.09 1.99 191 | кг. кг. кг. кг. | Серый (EV000270) |  | Да |  |  |  |  | Необработанная (EV006034) |  |  |  | Термопласт (EV000403) | Пластик (EV000139) | В распор (лапками) и винтами (EV006353) |  | 0 | [5 empty] | Матовый (-ая) (EV000146) | [9 empty] | Сталь (SV007271) | IP20 (EV006405) |  |  |  | 71 мм | 71 мм | 40.5 мм |  | 250 В | Внутренний / скрытый (EV000383) | Механизм с накладкой (EV006345) |  | Винтов. зажим/клемма (EV001008) | [7 empty] | Нет | [6 empty] | Нет | [5 empty] | IP20 (EV006405) |  | Нет |  |  |  | 0 |  |  |  | 45 мм |  |  | 10 | Клавиша/кнопка (EV006531) | [18 empty] | Нет | Нет (EV004175) | 23 мм | 10 А | Нет | В комплект не входит (EV009008) | Переключатель на 2 направления (EV000648) | 1 | 10 AX | Нет | Нет | Нет (EV004175) | [69 empty] | Срок гарантии на данное оборудование составляет 5 лет с момента отгрузки со склада Систэм Электрик, с подтверждением соответствующим документом | Подлежит замене
GAL001061 | ARTGALLERY 1-клавишный ПЕРЕКЛЮЧАТЕЛЬ, сх.6, 10АХ, механизм, КАРБОН | Systeme Electric |  |  |  | 8536500700 | Электромеханические комнатные выключатели на силу тока не более 11 а | Механизм Systeme Electric серии ArtGallery в цвете карбон переключателя 1-клавишного подходит для сетей 250 В, на ток 10 А. К изделиям в этом роскошном цвете приятно прикоснуться. Переключатель позволяют управлять одним источником света с двух точек. Лицевые детали из качественного ABS-пластика, устойчивого к царапинам и УФ-излучению. Лучший промышленный дизайн (по итогам премии Минпромторг 2023). | Электротехническое оборудование Потенциал | PTPWD | FMC | Механические функции, цветные | ART | ЭУИ ARTGALLERY | RTO | Ритейл Оптимальная | EC001590 | Выключатель / Переключатель | 7 | Россия | https://static-pcsp.systeme.ru/image/QIre_-HtKeYuWJTt6626be24c5ca11713815076.jpeg https://static-pcsp.systeme.ru/image/Y3oepyOOkqZbzgkl6820e8ffaeccb1746987263.jpeg https://static-pcsp.systeme.ru/image/wAFMDVAtuEh9FxZf68358277df36c1748337271.jpeg https://static-pcsp.systeme.ru/image/0HvRgKC8GyhzmH0Q68caa818c27f21758111768.png | https://static-pcsp.systeme.ru/image/QIre_-HtKeYuWJTt6626be24c5ca11713815076.jpeg | 1 2 3 4 | нет нет нет Вид спереди | [9 empty] | https://api.systeme.ru/product/media/download/988353 https://api.systeme.ru/product/media/download/988507 https://api.systeme.ru/product/media/download/989070 | Glossa Blanca W59 выключатель переключатель розетка светорегулятор AtlasDesign диммер Этюд Хит W45 Каталог Каталог электроустановочных изделий ЭУИ Атлас Дизайн Profi54 Профи54 Aqua Аква Nature Бланка Глосса HIT MultiBox Мультибокс Термостат Монтажная коробка Распределительная коробка Подрозетник Etude Glossa Blanca W59 выключатель переключатель розетка светорегулятор AtlasDesign диммер Этюд Хит W45 Каталог Каталог электроустановочных изделий ЭУИ Атлас Дизайн Profi54 Профи54 Aqua Аква Nature Бланка Глосса HIT MultiBox Мультибокс Термостат Монтажная коробка Распределительная коробка Подрозетник Etude быстрозажимные клеммы безвинтовая платформа Screwless | https://api.systeme.ru/product/media/download/989011 https://api.systeme.ru/product/media/download/989071 |  | https://api.systeme.ru/certificates/default/download/3267 https://api.systeme.ru/certificates/default/download/3172 https://api.systeme.ru/certificates/default/download/3355 https://api.systeme.ru/certificates/default/download/3159 | Д-ТР ЕАЭС-RoHS С-ТР ТС-НВО С/Д-UZ Д-ТР ЕАЭС-RoHS | ЕАЭС N RU Д-RU.РА03.В.11980_24 ЕАЭС RU С-RU.АТ21.В.00130_23 UZ.SMT.01.0103.117076789 ЕАЭС N RU Д-RU.РА05.В.56180_23 |  |  |  | 1000 | штука |  | 5 | BB1 PCE CAR P12 | 2 1 3 4 | 5 1 20 1800 | шт. шт. шт. шт. | 4690201031109 4690201031093 14690201031106 | 23.7 7.1 24.8 120 | 9.9 7.1 40.5 80 | 9.8 4.05 11.2 115 | см. см. см. см. | 0.454 0.09 1.985 190 | кг. кг. кг. кг. | Черный (EV000206) |  | Да |  |  |  |  | Необработанная (EV006034) |  |  |  | Термопласт (EV000403) | Пластик (EV000139) | В распор (лапками) и винтами (EV006353) |  | 0 | [5 empty] | Матовый (-ая) (EV000146) | [9 empty] | Карбон (SV007428) | IP20 (EV006405) |  |  |  | 71 мм | 71 мм | 40.5 мм |  | 250 В | Внутренний / скрытый (EV000383) | Механизм с накладкой (EV006345) |  | Винтов. зажим/клемма (EV001008) | [7 empty] | Нет | [6 empty] | Нет | [5 empty] | IP20 (EV006405) |  | Нет |  |  |  | 0 |  |  |  | 45 мм |  |  | 10 | Клавиша/кнопка (EV006531) | [18 empty] | Нет | Нет (EV004175) | 23 мм | 10 А | Нет | В комплект не входит (EV009008) | Переключатель на 2 направления (EV000648) | 1 | 10 AX | Нет | Нет | Нет (EV004175) | [69 empty] | Срок гарантии на данное оборудование составляет 5 лет с момента отгрузки со склада Систэм Электрик, с подтверждением соответствующим документом | Подлежит замене
GAL000165 | ARTGALLERY 2-клавишный ПЕРЕКЛЮЧАТЕЛЬ, сх.6/2, 10АХ, механизм, БЕЛЫЙ | Systeme Electric |  |  |  | 8536500700 | Электромеханические комнатные выключатели на силу тока не более 11 а | Механизм Systeme Electric серии ArtGallery в цвете белый переключателя 2-клавишного подходит для сетей 250 В, на ток 10 А. Пластик с ионами серебра в белом цвете обеспечивает антибактериальный эффект. Переключатель позволяют управлять одним источником света с двух точек. Лицевые детали из качественного ABS-пластика, устойчивого к царапинам и УФ-излучению. Лучший промышленный дизайн (по итогам премии Минпромторг 2023). | Электротехническое оборудование Потенциал | PTPWD | FMT | Механические функции | ART | ЭУИ ARTGALLERY | RTO | Ритейл Оптимальная | EC001590 | Выключатель / Переключатель | 7 | Россия | https://static-pcsp.systeme.ru/image/rDBscuCK0bvpr05n6626be45804321713815109.jpeg https://static-pcsp.systeme.ru/image/EVPBkCl9SMMUgXTp6820e89e5bc791746987166.jpeg https://static-pcsp.systeme.ru/image/wAFMDVAtuEh9FxZf68358277df36c1748337271.jpeg https://static-pcsp.systeme.ru/image/d83ZCp7zD8UFfq6468caa79a1f7231758111642.png | https://static-pcsp.systeme.ru/image/rDBscuCK0bvpr05n6626be45804321713815109.jpeg | 1 2 3 4 | нет нет нет Вид спереди | [9 empty] | https://api.systeme.ru/product/media/download/988353 https://api.systeme.ru/product/media/download/988507 https://api.systeme.ru/product/media/download/989070 | Glossa Blanca W59 выключатель переключатель розетка светорегулятор AtlasDesign диммер Этюд Хит W45 Каталог Каталог электроустановочных изделий ЭУИ Атлас Дизайн Profi54 Профи54 Aqua Аква Nature Бланка Глосса HIT MultiBox Мультибокс Термостат Монтажная коробка Распределительная коробка Подрозетник Etude Glossa Blanca W59 выключатель переключатель розетка светорегулятор AtlasDesign диммер Этюд Хит W45 Каталог Каталог электроустановочных изделий ЭУИ Атлас Дизайн Profi54 Профи54 Aqua Аква Nature Бланка Глосса HIT MultiBox Мультибокс Термостат Монтажная коробка Распределительная коробка Подрозетник Etude быстрозажимные клеммы безвинтовая платформа Screwless | https://api.systeme.ru/product/media/download/989018 https://api.systeme.ru/product/media/download/989071 |  | https://api.systeme.ru/certificates/default/download/3267 https://api.systeme.ru/certificates/default/download/3172 https://api.systeme.ru/certificates/default/download/3355 https://api.systeme.ru/certificates/default/download/3159 | Д-ТР ЕАЭС-RoHS С-ТР ТС-НВО С/Д-UZ Д-ТР ЕАЭС-RoHS | ЕАЭС N RU Д-RU.РА03.В.11980_24 ЕАЭС RU С-RU.АТ21.В.00130_23 UZ.SMT.01.0103.117076789 ЕАЭС N RU Д-RU.РА05.В.56180_23 |  |  |  | 667 | штука |  | 10 | BB1 PCE CAR P12 | 2 1 3 4 | 10 1 20 1800 | шт. шт. шт. шт. | 4690201031208 4690201031192 14690201031205 | 19.7 7.1 24.8 120 | 24.2 7.1 41.2 80 | 9.6 4.05 11.2 115 | см. см. см. см. | 0.95 0.095 2.073 199 | кг. кг. кг. кг. | Белый (EV000202) |  | Да |  |  |  |  | Необработанная (EV006034) |  |  |  | Термопласт (EV000403) | Пластик (EV000139) | В распор (лапками) и винтами (EV006353) |  | 0 | [5 empty] | Глянцевый (EV006395) | [9 empty] | Белый (SV007255) | IP20 (EV006405) |  |  |  | 71 мм | 71 мм | 40.5 мм |  | 250 В | Внутренний / скрытый (EV000383) | Механизм с накладкой (EV006345) |  | Винтов. зажим/клемма (EV001008) | [7 empty] | Нет | [6 empty] | Нет | [5 empty] | IP20 (EV006405) |  | Нет |  |  |  | 0 |  |  |  | 45 мм |  |  | 10 | Клавиша/кнопка (EV006531) | [18 empty] | Нет | Нет (EV004175) | 23 мм | 10 А | Нет | В комплект не входит (EV009008) | Переключатель на 2 направления двойной (EV006530) | 2 | 10 AX | Нет | Нет | Нет (EV004175) | [69 empty] | Срок гарантии на данное оборудование составляет 5 лет с момента отгрузки со склада Систэм Электрик, с подтверждением соответствующим документом | Подлежит замене
GAL000965 | ARTGALLERY 2-клавишный ПЕРЕКЛЮЧАТЕЛЬ, сх.6/2, 10АХ, механизм, СТАЛЬ | Systeme Electric |  |  |  | 8536500700 | Электромеханические комнатные выключатели на силу тока не более 11 а | Механизм Systeme Electric серии ArtGallery в цвете сталь переключателя 2-клавишного подходит для сетей 250 В, на ток 10 А. К изделиям в этом роскошном цвете приятно прикоснуться. Переключатель позволяют управлять одним источником света с двух точек. Лицевые детали из качественного ABS-пластика, устойчивого к царапинам и УФ-излучению. Лучший промышленный дизайн (по итогам премии Минпромторг 2023). | Электротехническое оборудование Потенциал | PTPWD | FMC | Механические функции, цветные | ART | ЭУИ ARTGALLERY | RTO | Ритейл Оптимальная | EC001590 | Выключатель / Переключатель | 7 | Россия | https://static-pcsp.systeme.ru/image/YohCSdLQxu1z7nQ16626be6d859b31713815149.jpeg https://static-pcsp.systeme.ru/image/cSrTsPIz2gfYX_zS6820e9219de771746987297.jpeg https://static-pcsp.systeme.ru/image/wAFMDVAtuEh9FxZf68358277df36c1748337271.jpeg https://static-pcsp.systeme.ru/image/Gah-fjIIBv__MfGo68caa819be8a91758111769.png | https://static-pcsp.systeme.ru/image/YohCSdLQxu1z7nQ16626be6d859b31713815149.jpeg | 1 2 3 4 | нет нет нет Вид спереди | [9 empty] | https://api.systeme.ru/product/media/download/988353 https://api.systeme.ru/product/media/download/988507 https://api.systeme.ru/product/media/download/989070 | Glossa Blanca W59 выключатель переключатель розетка светорегулятор AtlasDesign диммер Этюд Хит W45 Каталог Каталог электроустановочных изделий ЭУИ Атлас Дизайн Profi54 Профи54 Aqua Аква Nature Бланка Глосса HIT MultiBox Мультибокс Термостат Монтажная коробка Распределительная коробка Подрозетник Etude Glossa Blanca W59 выключатель переключатель розетка светорегулятор AtlasDesign диммер Этюд Хит W45 Каталог Каталог электроустановочных изделий ЭУИ Атлас Дизайн Profi54 Профи54 Aqua Аква Nature Бланка Глосса HIT MultiBox Мультибокс Термостат Монтажная коробка Распределительная коробка Подрозетник Etude быстрозажимные клеммы безвинтовая платформа Screwless | https://api.systeme.ru/product/media/download/989018 https://api.systeme.ru/product/media/download/989071 |  | https://api.systeme.ru/certificates/default/download/3267 https://api.systeme.ru/certificates/default/download/3172 https://api.systeme.ru/certificates/default/download/3355 https://api.systeme.ru/certificates/default/download/3159 | Д-ТР ЕАЭС-RoHS С-ТР ТС-НВО С/Д-UZ Д-ТР ЕАЭС-RoHS | ЕАЭС N RU Д-RU.РА03.В.11980_24 ЕАЭС RU С-RU.АТ21.В.00130_23 UZ.SMT.01.0103.117076789 ЕАЭС N RU Д-RU.РА05.В.56180_23 |  |  |  | 2005 | штука |  | 5 | BB1 PCE CAR P12 | 2 1 3 4 | 5 1 20 1800 | шт. шт. шт. шт. | 4690201031307 4690201031291 14690201031304 | 23.9 7.1 24.8 120 | 9.9 7.1 41.2 80 | 10 4.05 11.3 115 | см. см. см. см. | 0.491 0.095 2.138 204 | кг. кг. кг. кг. | Серый (EV000270) |  | Да |  |  |  |  | Необработанная (EV006034) |  |  |  | Термопласт (EV000403) | Пластик (EV000139) | В распор (лапками) и винтами (EV006353) |  | 0 | [5 empty] | Матовый (-ая) (EV000146) | [9 empty] | Сталь (SV007271) | IP20 (EV006405) |  |  |  | 71 мм | 71 мм | 40.5 мм |  | 250 В | Внутренний / скрытый (EV000383) | Механизм с накладкой (EV006345) |  | Винтов. зажим/клемма (EV001008) | [7 empty] | Нет | [6 empty] | Нет | [5 empty] | IP20 (EV006405) |  | Нет |  |  |  | 0 |  |  |  | 45 мм |  |  | 10 | Клавиша/кнопка (EV006531) | [18 empty] | Нет | Нет (EV004175) | 23 мм | 10 А | Нет | В комплект не входит (EV009008) | Переключатель на 2 направления двойной (EV006530) | 2 | 10 AX | Нет | Нет | Нет (EV004175) | [69 empty] | Срок гарантии на данное оборудование составляет 5 лет с момента отгрузки со склада Систэм Электрик, с подтверждением соответствующим документом | Подлежит замене
GAL001065 | ARTGALLERY 2-клавишный ПЕРЕКЛЮЧАТЕЛЬ, сх.6/2, 10АХ, механизм, КАРБОН | Systeme Electric |  |  |  | 8536500700 | Электромеханические комнатные выключатели на силу тока не более 11 а | Механизм Systeme Electric серии ArtGallery в цвете карбон переключателя 2-клавишного подходит для сетей 250 В, на ток 10 А. К изделиям в этом роскошном цвете приятно прикоснуться. Переключатель позволяют управлять одним источником света с двух точек. Лицевые детали из качественного ABS-пластика, устойчивого к царапинам и УФ-излучению. Лучший промышленный дизайн (по итогам премии Минпромторг 2023). | Электротехническое оборудование Потенциал | PTPWD | FMC | Механические функции, цветные | ART | ЭУИ ARTGALLERY | RTO | Ритейл Оптимальная | EC001590 | Выключатель / Переключатель | 7 | Россия | https://static-pcsp.systeme.ru/image/dgpx4uZJO4ebiiKG6626be630ff591713815139.jpeg https://static-pcsp.systeme.ru/image/QehN3dJWwS1YLws56820e8fe375d31746987262.jpeg https://static-pcsp.systeme.ru/image/wAFMDVAtuEh9FxZf68358277df36c1748337271.jpeg https://static-pcsp.systeme.ru/image/5nVyjnElYm0aK7tT68caa818b63171758111768.png | https://static-pcsp.systeme.ru/image/dgpx4uZJO4ebiiKG6626be630ff591713815139.jpeg | 1 2 3 4 | нет нет нет Вид спереди | [9 empty] | https://api.systeme.ru/product/media/download/988353 https://api.systeme.ru/product/media/download/988507 https://api.systeme.ru/product/media/download/989070 | Glossa Blanca W59 выключатель переключатель розетка светорегулятор AtlasDesign диммер Этюд Хит W45 Каталог Каталог электроустановочных изделий ЭУИ Атлас Дизайн Profi54 Профи54 Aqua Аква Nature Бланка Глосса HIT MultiBox Мультибокс Термостат Монтажная коробка Распределительная коробка Подрозетник Etude Glossa Blanca W59 выключатель переключатель розетка светорегулятор AtlasDesign диммер Этюд Хит W45 Каталог Каталог электроустановочных изделий ЭУИ Атлас Дизайн Profi54 Профи54 Aqua Аква Nature Бланка Глосса HIT MultiBox Мультибокс Термостат Монтажная коробка Распределительная коробка Подрозетник Etude быстрозажимные клеммы безвинтовая платформа Screwless | https://api.systeme.ru/product/media/download/989018 https://api.systeme.ru/product/media/download/989071 |  | https://api.systeme.ru/certificates/default/download/3267 https://api.systeme.ru/certificates/default/download/3172 https://api.systeme.ru/certificates/default/download/3355 https://api.systeme.ru/certificates/default/download/3159 | Д-ТР ЕАЭС-RoHS С-ТР ТС-НВО С/Д-UZ Д-ТР ЕАЭС-RoHS | ЕАЭС N RU Д-RU.РА03.В.11980_24 ЕАЭС RU С-RU.АТ21.В.00130_23 UZ.SMT.01.0103.117076789 ЕАЭС N RU Д-RU.РА05.В.56180_23 |  |  |  | 1335 | штука |  | 5 | BB1 PCE CAR P12 | 2 1 3 4 | 5 1 20 1800 | шт. шт. шт. шт. | 4690201031321 4690201031314 14690201031328 | 23.7 7.1 24.8 120 | 9.8 7.1 41.3 80 | 9.9 4.05 11 115 | см. см. см. см. | 0.489 0.095 2.141 204 | кг. кг. кг. кг. | Черный (EV000206) |  | Да |  |  |  |  | Необработанная (EV006034) |  |  |  | Термопласт (EV000403) | Пластик (EV000139) | В распор (лапками) и винтами (EV006353) |  | 0 | [5 empty] | Матовый (-ая) (EV000146) | [9 empty] | Карбон (SV007428) | IP20 (EV006405) |  |  |  | 71 мм | 71 мм | 40.5 мм |  | 250 В | Внутренний / скрытый (EV000383) | Механизм с накладкой (EV006345) |  | Винтов. зажим/клемма (EV001008) | [7 empty] | Нет | [6 empty] | Нет | [5 empty] | IP20 (EV006405) |  | Нет |  |  |  | 0 |  |  |  | 45 мм |  |  | 10 | Клавиша/кнопка (EV006531) | [18 empty] | Нет | Нет (EV004175) | 23 мм | 10 А | Нет | В комплект не входит (EV009008) | Переключатель на 2 направления двойной (EV006530) | 2 | 10 AX | Нет | Нет | Нет (EV004175) | [69 empty] | Срок гарантии на данное оборудование составляет 5 лет с момента отгрузки со склада Систэм Электрик, с подтверждением соответствующим документом | Подлежит замене
GAL000171 | ARTGALLERY Перекрестный ПЕРЕКЛЮЧАТЕЛЬ, сх.7, 10АХ, БЕЛЫЙ | Systeme Electric |  |  |  | 8536500700 | Электромеханические комнатные выключатели на силу тока не более 11 а | Механизм Systeme Electric серии ArtGallery в цвете белый переключателя 1-клавишного перекрёстного подходит для сетей 250 В, на ток 10 А. Пластик с ионами серебра в белом цвете обеспечивает антибактериальный эффект. Переключатель позволяют управлять одним источником света с двух точек. Лицевые детали из качественного ABS-пластика, устойчивого к царапинам и УФ-излучению. Лучший промышленный дизайн (по итогам премии Минпромторг 2023). | Электротехническое оборудование Потенциал | PTPWD | FMT | Механические функции | ART | ЭУИ ARTGALLERY | RTO | Ритейл Оптимальная | EC001590 | Выключатель / Переключатель | 7 | Россия | https://static-pcsp.systeme.ru/image/Y-_VenewMQ8vZ64y6626be116de311713815057.jpeg https://static-pcsp.systeme.ru/image/QShSLZG081trz0XN6820e89ca14f71746987164.jpeg https://static-pcsp.systeme.ru/image/wAFMDVAtuEh9FxZf68358277df36c1748337271.jpeg https://static-pcsp.systeme.ru/image/KsdJwziOl3Gfv9mO68caa79a14f601758111642.png | https://static-pcsp.systeme.ru/image/Y-_VenewMQ8vZ64y6626be116de311713815057.jpeg | 1 2 3 4 | нет нет нет Вид спереди | [9 empty] | https://api.systeme.ru/product/media/download/988353 https://api.systeme.ru/product/media/download/988507 https://api.systeme.ru/product/media/download/989070 | Glossa Blanca W59 выключатель переключатель розетка светорегулятор AtlasDesign диммер Этюд Хит W45 Каталог Каталог электроустановочных изделий ЭУИ Атлас Дизайн Profi54 Профи54 Aqua Аква Nature Бланка Глосса HIT MultiBox Мультибокс Термостат Монтажная коробка Распределительная коробка Подрозетник Etude Glossa Blanca W59 выключатель переключатель розетка светорегулятор AtlasDesign диммер Этюд Хит W45 Каталог Каталог электроустановочных изделий ЭУИ Атлас Дизайн Profi54 Профи54 Aqua Аква Nature Бланка Глосса HIT MultiBox Мультибокс Термостат Монтажная коробка Распределительная коробка Подрозетник Etude быстрозажимные клеммы безвинтовая платформа Screwless | https://api.systeme.ru/product/media/download/989031 https://api.systeme.ru/product/media/download/989071 |  | https://api.systeme.ru/certificates/default/download/3267 https://api.systeme.ru/certificates/default/download/3172 https://api.systeme.ru/certificates/default/download/3355 https://api.systeme.ru/certificates/default/download/3159 | Д-ТР ЕАЭС-RoHS С-ТР ТС-НВО С/Д-UZ Д-ТР ЕАЭС-RoHS | ЕАЭС N RU Д-RU.РА03.В.11980_24 ЕАЭС RU С-RU.АТ21.В.00130_23 UZ.SMT.01.0103.117076789 ЕАЭС N RU Д-RU.РА05.В.56180_23 |  |  |  | 667 | штука |  | 5 | BB1 PCE CAR P12 | 2 1 3 4 | 5 1 20 1800 | шт. шт. шт. шт. | 4690201031420 4690201031413 14690201031427 | 23.6 7.1 24.6 120 | 9.7 7.1 40.4 80 | 9.9 4.05 11.4 115 | см. см. см. см. | 0.469 0.091 2.052 196 | кг. кг. кг. кг. | Белый (EV000202) |  | Да |  |  |  |  | Необработанная (EV006034) |  |  |  | Термопласт (EV000403) | Пластик (EV000139) | В распор (лапками) и винтами (EV006353) |  | 0 | [5 empty] | Глянцевый (EV006395) | [9 empty] | Белый (SV007255) | IP20 (EV006405) |  |  |  | 71 мм | 71 мм | 40.5 мм |  | 250 В | Внутренний / скрытый (EV000383) | Механизм с накладкой (EV006345) |  | Винтов. зажим/клемма (EV001008) | [7 empty] | Нет | [6 empty] | Нет | [5 empty] | IP20 (EV006405) |  | Нет |  |  |  | 0 |  |  |  | 45 мм |  |  | 10 | Клавиша/кнопка (EV006531) | [18 empty] | Нет | Нет (EV004175) | 23 мм | 10 А | Нет | В комплект не входит (EV009008) | Перекрестный переключатель (EV006435) | 1 | 10 AX | Нет | Нет | Нет (EV004175) | [69 empty] | Срок гарантии на данное оборудование составляет 5 лет с момента отгрузки со склада Систэм Электрик, с подтверждением соответствующим документом | Подлежит замене
GAL000971 | ARTGALLERY Перекрестный ПЕРЕКЛЮЧАТЕЛЬ, сх.7, 10АХ, СТАЛЬ | Systeme Electric |  |  |  | 8536500700 | Электромеханические комнатные выключатели на силу тока не более 11 а | Механизм Systeme Electric серии ArtGallery в цвете сталь переключателя 1-клавишного перекрёстного подходит для сетей 250 В, на ток 10 А. К изделиям в этом роскошном цвете приятно прикоснуться. Переключатель позволяют управлять одним источником света с двух точек. Лицевые детали из качественного ABS-пластика, устойчивого к царапинам и УФ-излучению. Лучший промышленный дизайн (по итогам премии Минпромторг 2023). | Электротехническое оборудование Потенциал | PTPWD | FMC | Механические функции, цветные | ART | ЭУИ ARTGALLERY | RTO | Ритейл Оптимальная | EC001590 | Выключатель / Переключатель | 7 | Россия | https://static-pcsp.systeme.ru/image/1K8Ba6gxdrVKaHuw6626beec54fd91713815276.jpeg https://static-pcsp.systeme.ru/image/DRGiMKMgw_8T4Y4I6820e916686041746987286.jpeg https://static-pcsp.systeme.ru/image/wAFMDVAtuEh9FxZf68358277df36c1748337271.jpeg https://static-pcsp.systeme.ru/image/_dwydREbTbUmcZNF68caa819b7fcb1758111769.png | https://static-pcsp.systeme.ru/image/1K8Ba6gxdrVKaHuw6626beec54fd91713815276.jpeg | 1 2 3 4 | нет нет нет Вид спереди | [9 empty] | https://api.systeme.ru/product/media/download/988353 https://api.systeme.ru/product/media/download/988507 https://api.systeme.ru/product/media/download/989070 | Glossa Blanca W59 выключатель переключатель розетка светорегулятор AtlasDesign диммер Этюд Хит W45 Каталог Каталог электроустановочных изделий ЭУИ Атлас Дизайн Profi54 Профи54 Aqua Аква Nature Бланка Глосса HIT MultiBox Мультибокс Термостат Монтажная коробка Распределительная коробка Подрозетник Etude Glossa Blanca W59 выключатель переключатель розетка светорегулятор AtlasDesign диммер Этюд Хит W45 Каталог Каталог электроустановочных изделий ЭУИ Атлас Дизайн Profi54 Профи54 Aqua Аква Nature Бланка Глосса HIT MultiBox Мультибокс Термостат Монтажная коробка Распределительная коробка Подрозетник Etude быстрозажимные клеммы безвинтовая платформа Screwless | https://api.systeme.ru/product/media/download/989031 https://api.systeme.ru/product/media/download/989071 |  | https://api.systeme.ru/certificates/default/download/3267 https://api.systeme.ru/certificates/default/download/3172 https://api.systeme.ru/certificates/default/download/3355 https://api.systeme.ru/certificates/default/download/3159 | Д-ТР ЕАЭС-RoHS С-ТР ТС-НВО С/Д-UZ Д-ТР ЕАЭС-RoHS | ЕАЭС N RU Д-RU.РА03.В.11980_24 ЕАЭС RU С-RU.АТ21.В.00130_23 UZ.SMT.01.0103.117076789 ЕАЭС N RU Д-RU.РА05.В.56180_23 |  |  |  | 2005 | штука |  | 5 | BB1 PCE CAR P12 | 2 1 3 4 | 5 1 20 1800 | шт. шт. шт. шт. | 4690201031529 4690201031512 14690201031526 | 23.7 7.1 24.6 120 | 9.7 7.1 41.4 80 | 10.3 4.05 11.2 115 | см. см. см. см. | 0.469 0.091 2.054 196 | кг. кг. кг. кг. | Серый (EV000270) |  | Да |  |  |  |  | Необработанная (EV006034) |  |  |  | Термопласт (EV000403) | Пластик (EV000139) | В распор (лапками) и винтами (EV006353) |  | 0 | [5 empty] | Матовый (-ая) (EV000146) | [9 empty] | Сталь (SV007271) | IP20 (EV006405) |  |  |  | 71 мм | 71 мм | 40.5 мм |  | 250 В | Внутренний / скрытый (EV000383) | Механизм с накладкой (EV006345) |  | Винтов. зажим/клемма (EV001008) | [7 empty] | Нет | [6 empty] | Нет | [5 empty] | IP20 (EV006405) |  | Нет |  |  |  | 0 |  |  |  | 45 мм |  |  | 10 | Клавиша/кнопка (EV006531) | [18 empty] | Нет | Нет (EV004175) | 23 мм | 10 А | Нет | В комплект не входит (EV009008) | Перекрестный переключатель (EV006435) | 1 | 10 AX | Нет | Нет | Нет (EV004175) | [69 empty] | Срок гарантии на данное оборудование составляет 5 лет с момента отгрузки со склада Систэм Электрик, с подтверждением соответствующим документом | Подлежит замене
GAL001071 | ARTGALLERY Перекрестный ПЕРЕКЛЮЧАТЕЛЬ, сх.7, 10АХ, КАРБОН | Systeme Electric |  |  |  | 8536500700 | Электромеханические комнатные выключатели на силу тока не более 11 а | Механизм Systeme Electric серии ArtGallery в цвете карбон переключателя 1-клавишного перекрёстного подходит для сетей 250 В, на ток 10 А. К изделиям в этом роскошном цвете приятно прикоснуться. Переключатель позволяют управлять одним источником света с двух точек. Лицевые детали из качественного ABS-пластика, устойчивого к царапинам и УФ-излучению. Лучший промышленный дизайн (по итогам премии Минпромторг 2023). | Электротехническое оборудование Потенциал | PTPWD | FMC | Механические функции, цветные | ART | ЭУИ ARTGALLERY | RTO | Ритейл Оптимальная | EC001590 | Выключатель / Переключатель | 7 | Россия | https://static-pcsp.systeme.ru/image/iSiHeZBfZz1ST-T56626beeab38971713815274.jpeg https://static-pcsp.systeme.ru/image/4YcEvDfD5TWFHV4L6820e8fd0972e1746987261.jpeg https://static-pcsp.systeme.ru/image/wAFMDVAtuEh9FxZf68358277df36c1748337271.jpeg https://static-pcsp.systeme.ru/image/xYtQ_sxItI9-IGpO68caa818aaf351758111768.png | https://static-pcsp.systeme.ru/image/iSiHeZBfZz1ST-T56626beeab38971713815274.jpeg | 1 2 3 4 | нет нет нет Вид спереди | [9 empty] | https://api.systeme.ru/product/media/download/988353 https://api.systeme.ru/product/media/download/988507 https://api.systeme.ru/product/media/download/989070 | Glossa Blanca W59 выключатель переключатель розетка светорегулятор AtlasDesign диммер Этюд Хит W45 Каталог Каталог электроустановочных изделий ЭУИ Атлас Дизайн Profi54 Профи54 Aqua Аква Nature Бланка Глосса HIT MultiBox Мультибокс Термостат Монтажная коробка Распределительная коробка Подрозетник Etude Glossa Blanca W59 выключатель переключатель розетка светорегулятор AtlasDesign диммер Этюд Хит W45 Каталог Каталог электроустановочных изделий ЭУИ Атлас Дизайн Profi54 Профи54 Aqua Аква Nature Бланка Глосса HIT MultiBox Мультибокс Термостат Монтажная коробка Распределительная коробка Подрозетник Etude быстрозажимные клеммы безвинтовая платформа Screwless | https://api.systeme.ru/product/media/download/989031 https://api.systeme.ru/product/media/download/989071 |  | https://api.systeme.ru/certificates/default/download/3267 https://api.systeme.ru/certificates/default/download/3172 https://api.systeme.ru/certificates/default/download/3355 https://api.systeme.ru/certificates/default/download/3159 | Д-ТР ЕАЭС-RoHS С-ТР ТС-НВО С/Д-UZ Д-ТР ЕАЭС-RoHS | ЕАЭС N RU Д-RU.РА03.В.11980_24 ЕАЭС RU С-RU.АТ21.В.00130_23 UZ.SMT.01.0103.117076789 ЕАЭС N RU Д-RU.РА05.В.56180_23 |  |  |  | 1335 | штука |  | 5 | BB1 PCE CAR P12 | 2 1 3 4 | 5 1 20 1800 | шт. шт. шт. шт. | 4690201031543 4690201031536 14690201031540 | 23.8 7.1 24.9 120 | 9.7 7.1 41.5 80 | 10.1 4.05 11.2 115 | см. см. см. см. | 0.467 0.091 2.063 197 | кг. кг. кг. кг. | Черный (EV000206) |  | Да |  |  |  |  | Необработанная (EV006034) |  |  |  | Термопласт (EV000403) | Пластик (EV000139) | В распор (лапками) и винтами (EV006353) |  | 0 | [5 empty] | Матовый (-ая) (EV000146) | [9 empty] | Карбон (SV007428) | IP20 (EV006405) |  |  |  | 71 мм | 71 мм | 40.5 мм |  | 250 В | Внутренний / скрытый (EV000383) | Механизм с накладкой (EV006345) |  | Винтов. зажим/клемма (EV001008) | [7 empty] | Нет | [6 empty] | Нет | [5 empty] | IP20 (EV006405) |  | Нет |  |  |  | 0 |  |  |  | 45 мм |  |  | 10 | Клавиша/кнопка (EV006531) | [18 empty] | Нет | Нет (EV004175) | 23 мм | 10 А | Нет | В комплект не входит (EV009008) | Перекрестный переключатель (EV006435) | 1 | 10 AX | Нет | Нет | Нет (EV004175) | [69 empty] | Срок гарантии на данное оборудование составляет 5 лет с момента отгрузки со склада Систэм Электрик, с подтверждением соответствующим документом | Подлежит замене
GAL000301 | ARTGALLERY 1-постовая РАМКА, АЛЮМИНИЙ | Systeme Electric |  |  |  | 8538909908 | Прочие | Рамка Systeme Electric серии ArtGallery в цвете алюминий одинарная. Классическое цветовое решение станет изюминкой любого интерьера. Лицевые детали из качественного ABS-пластика, устойчивого к царапинам и УФ-излучению. Позволяет гармонично вписать электроустановочное изделие в интерьер помещения. Лучший промышленный дизайн (по итогам премии Минпромторг 2023). | Электротехническое оборудование Потенциал | PTPWD | DEC | Декоративные рамки, цветные | ART | ЭУИ ARTGALLERY | RTO | Ритейл Оптимальная | EC000007 | Рамка для электроустановочных устройств | 7 | Россия | https://static-pcsp.systeme.ru/image/5WO4Qe1SG68vmra16626be302c4481713815088.jpeg https://static-pcsp.systeme.ru/image/5QSlWK2Zyq6z5mp-6865808a4ac411751482506.jpeg https://static-pcsp.systeme.ru/image/AILDg4sBN776-EIo68caa799cb6901758111641.png | https://static-pcsp.systeme.ru/image/5WO4Qe1SG68vmra16626be302c4481713815088.jpeg | 1 2 3 | нет нет Вид спереди | [9 empty] | https://api.systeme.ru/product/media/download/988353 https://api.systeme.ru/product/media/download/988507 https://api.systeme.ru/product/media/download/989070 | Glossa Blanca W59 выключатель переключатель розетка светорегулятор AtlasDesign диммер Этюд Хит W45 Каталог Каталог электроустановочных изделий ЭУИ Атлас Дизайн Profi54 Профи54 Aqua Аква Nature Бланка Глосса HIT MultiBox Мультибокс Термостат Монтажная коробка Распределительная коробка Подрозетник Etude Glossa Blanca W59 выключатель переключатель розетка светорегулятор AtlasDesign диммер Этюд Хит W45 Каталог Каталог электроустановочных изделий ЭУИ Атлас Дизайн Profi54 Профи54 Aqua Аква Nature Бланка Глосса HIT MultiBox Мультибокс Термостат Монтажная коробка Распределительная коробка Подрозетник Etude быстрозажимные клеммы безвинтовая платформа Screwless | https://api.systeme.ru/product/media/download/989013 https://api.systeme.ru/product/media/download/989071 | [7 empty] | 125.5 | штука |  | 20 | BB1 PCE CAR P12 | 2 1 3 4 | 20 1 40 3600 | шт. шт. шт. шт. | 4690201027829 4690201027812 14690201027826 | 23.8 8.35 24.6 120 | 20.1 8.35 41.1 80 | 9.9 1.11 11.5 115 | см. см. см. см. | 0.389 0.016 0.947 100 | кг. кг. кг. кг. | Алюминий (EV000072) | 83.5 мм | Да | 83.5 мм | 12 мм | 1 | Нет | Необработанная (EV006034) | 56 мм | 56 мм | Нет | Термопласт (EV000403) | Пластик (EV000139) | Защелкивание (EV009216) | Горизонтальн. и вертикальн. (EV000130) | 0 | IK05 (EV006811) | 0 | IP20 (EV006405) | Нет | Нет | Матовый (-ая) (EV000146) | Нет | Нет | 1 | 1 | 0 мм | 0 | 0 | Нет | Да | Алюминий (SV007249) | IP20 (EV006405) | [146 empty] | Срок гарантии на данное оборудование составляет 5 лет с момента отгрузки со склада Систэм Электрик, с подтверждением соответствующим документом | Подлежит замене
GAL000501 | ARTGALLERY 1-постовая РАМКА, ШАМПАНЬ | Systeme Electric |  |  |  | 8538909908 | Прочие | Рамка Systeme Electric серии ArtGallery в цвете шампань одинарная. Классическое цветовое решение станет изюминкой любого интерьера. Лицевые детали из качественного ABS-пластика, устойчивого к царапинам и УФ-излучению. Позволяет гармонично вписать электроустановочное изделие в интерьер помещения. Лучший промышленный дизайн (по итогам премии Минпромторг 2023). | Электротехническое оборудование Потенциал | PTPWD | DEC | Декоративные рамки, цветные | ART | ЭУИ ARTGALLERY | RTO | Ритейл Оптимальная | EC000007 | Рамка для электроустановочных устройств | 7 | Россия | https://static-pcsp.systeme.ru/image/IBXrfj76lA13LQdh6626be40482681713815104.jpeg https://static-pcsp.systeme.ru/image/mZI39V5IYBSfOveH68669d13c608a1751555347.jpeg https://static-pcsp.systeme.ru/image/yaVPuRMBIE52dqFO68caa8841c25b1758111876.png | https://static-pcsp.systeme.ru/image/IBXrfj76lA13LQdh6626be40482681713815104.jpeg | 1 2 3 | нет нет Вид спереди | [9 empty] | https://api.systeme.ru/product/media/download/988353 https://api.systeme.ru/product/media/download/988507 https://api.systeme.ru/product/media/download/989070 | Glossa Blanca W59 выключатель переключатель розетка светорегулятор AtlasDesign диммер Этюд Хит W45 Каталог Каталог электроустановочных изделий ЭУИ Атлас Дизайн Profi54 Профи54 Aqua Аква Nature Бланка Глосса HIT MultiBox Мультибокс Термостат Монтажная коробка Распределительная коробка Подрозетник Etude Glossa Blanca W59 выключатель переключатель розетка светорегулятор AtlasDesign диммер Этюд Хит W45 Каталог Каталог электроустановочных изделий ЭУИ Атлас Дизайн Profi54 Профи54 Aqua Аква Nature Бланка Глосса HIT MultiBox Мультибокс Термостат Монтажная коробка Распределительная коробка Подрозетник Etude быстрозажимные клеммы безвинтовая платформа Screwless | https://api.systeme.ru/product/media/download/989013 https://api.systeme.ru/product/media/download/989071 | [7 empty] | 125.5 | штука |  | 20 | BB1 PCE CAR P12 | 2 1 3 4 | 20 1 40 3600 | шт. шт. шт. шт. | 4690201027843 4690201027836 14690201027840 | 19.7 8.3 24.8 120 | 24.2 8.3 40.7 80 | 9.5 1.3 11.2 115 | см. см. см. см. | 0.397 0.016 0.959 96 | кг. кг. кг. кг. | Шампань (RV000146) | 83.5 мм | Да | 83.5 мм | 12 мм | 1 | Нет | Необработанная (EV006034) | 56 мм | 56 мм | Нет | Термопласт (EV000403) | Пластик (EV000139) | Защелкивание (EV009216) | Горизонтальн. и вертикальн. (EV000130) | 0 | IK05 (EV006811) | 0 | IP20 (EV006405) | Нет | Нет | Матовый (-ая) (EV000146) | Нет | Нет | 1 | 1 | 0 мм | 0 | 0 | Нет | Да | Шампань (SV007260) | IP20 (EV006405) | [146 empty] | Срок гарантии на данное оборудование составляет 5 лет с момента отгрузки со склада Систэм Электрик, с подтверждением соответствующим документом | Подлежит замене
GAL000601 | ARTGALLERY 1-постовая РАМКА, МОККО | Systeme Electric |  |  |  | 8538909908 | Прочие | Рамка Systeme Electric серии ArtGallery в цвете мокко одинарная. Классическое цветовое решение станет изюминкой любого интерьера. Лицевые детали из качественного ABS-пластика, устойчивого к царапинам и УФ-излучению. Позволяет гармонично вписать электроустановочное изделие в интерьер помещения. Лучший промышленный дизайн (по итогам премии Минпромторг 2023). | Электротехническое оборудование Потенциал | PTPWD | DEC | Декоративные рамки, цветные | ART | ЭУИ ARTGALLERY | RTO | Ритейл Оптимальная | EC000007 | Рамка для электроустановочных устройств | 7 | Россия | https://static-pcsp.systeme.ru/image/RyjA1Weh61SF9FeB6626be3f774fd1713815103.jpeg https://static-pcsp.systeme.ru/image/RBHLA_tRVP94-fZv68669d080b6da1751555336.jpeg https://static-pcsp.systeme.ru/image/8XKr3hZD8Pj8B9bs68caa8694bc1f1758111849.png | https://static-pcsp.systeme.ru/image/RyjA1Weh61SF9FeB6626be3f774fd1713815103.jpeg | 1 2 3 | нет нет Вид спереди | [9 empty] | https://api.systeme.ru/product/media/download/988353 https://api.systeme.ru/product/media/download/988507 https://api.systeme.ru/product/media/download/989070 | Glossa Blanca W59 выключатель переключатель розетка светорегулятор AtlasDesign диммер Этюд Хит W45 Каталог Каталог электроустановочных изделий ЭУИ Атлас Дизайн Profi54 Профи54 Aqua Аква Nature Бланка Глосса HIT MultiBox Мультибокс Термостат Монтажная коробка Распределительная коробка Подрозетник Etude Glossa Blanca W59 выключатель переключатель розетка светорегулятор AtlasDesign диммер Этюд Хит W45 Каталог Каталог электроустановочных изделий ЭУИ Атлас Дизайн Profi54 Профи54 Aqua Аква Nature Бланка Глосса HIT MultiBox Мультибокс Термостат Монтажная коробка Распределительная коробка Подрозетник Etude быстрозажимные клеммы безвинтовая платформа Screwless | https://api.systeme.ru/product/media/download/989013 https://api.systeme.ru/product/media/download/989071 | [7 empty] | 125.5 | штука |  | 20 | BB1 PCE CAR P12 | 2 1 3 4 | 20 1 40 3600 | шт. шт. шт. шт. | 4690201027867 4690201027850 14690201027864 | 23.9 8.35 24.6 120 | 20.1 8.35 40.7 80 | 9.5 1.11 11.3 115 | см. см. см. см. | 0.386 0.016 0.938 102 | кг. кг. кг. кг. | Коричневый (EV000083) | 83.5 мм | Да | 83.5 мм | 11.1 мм | 1 | Нет | Необработанная (EV006034) | 56 мм | 56 мм | Нет | Термопласт (EV000403) | Пластик (EV000139) | Защелкивание (EV009216) | Горизонтальн. и вертикальн. (EV000130) | 0 | IK05 (EV006811) | 0 | IP20 (EV006405) | Нет | Нет | Матовый (-ая) (EV000146) | Нет | Нет | 1 | 1 | 0 мм | 0 | 0 | Нет | Да | Мокко (SV007405) | IP20 (EV006405) | [146 empty] | Срок гарантии на данное оборудование составляет 5 лет с момента отгрузки со склада Систэм Электрик, с подтверждением соответствующим документом | Подлежит замене
GAL000701 | ARTGALLERY 1-постовая РАМКА, ГРИФЕЛЬ | Systeme Electric |  |  |  | 8538909908 | Прочие | Рамка Systeme Electric серии ArtGallery в цвете грифель одинарная. Уникальный цвет, аналогов которому нет на рынке, соответствует современным трендам в дизайне интерьера. Лицевые детали из качественного ABS-пластика, устойчивого к царапинам и УФ-излучению. Позволяет гармонично вписать электроустановочное изделие в интерьер помещения. Лучший промышленный дизайн (по итогам премии Минпромторг 2023). | Электротехническое оборудование Потенциал | PTPWD | DEC | Декоративные рамки, цветные | ART | ЭУИ ARTGALLERY | RTO | Ритейл Оптимальная | EC000007 | Рамка для электроустановочных устройств | 7 | Россия | https://static-pcsp.systeme.ru/image/RLaP-j6vEyNFsz6_6626be39109291713815097.jpeg https://static-pcsp.systeme.ru/image/gYbHVXA7O742Dvje6865807d5ed4d1751482493.jpeg https://static-pcsp.systeme.ru/image/g4TqmV-rbT4mqNXf68caa84fcc1761758111823.png | https://static-pcsp.systeme.ru/image/RLaP-j6vEyNFsz6_6626be39109291713815097.jpeg | 1 2 3 | нет нет Вид спереди | [9 empty] | https://api.systeme.ru/product/media/download/988353 https://api.systeme.ru/product/media/download/988507 https://api.systeme.ru/product/media/download/989070 | Glossa Blanca W59 выключатель переключатель розетка светорегулятор AtlasDesign диммер Этюд Хит W45 Каталог Каталог электроустановочных изделий ЭУИ Атлас Дизайн Profi54 Профи54 Aqua Аква Nature Бланка Глосса HIT MultiBox Мультибокс Термостат Монтажная коробка Распределительная коробка Подрозетник Etude Glossa Blanca W59 выключатель переключатель розетка светорегулятор AtlasDesign диммер Этюд Хит W45 Каталог Каталог электроустановочных изделий ЭУИ Атлас Дизайн Profi54 Профи54 Aqua Аква Nature Бланка Глосса HIT MultiBox Мультибокс Термостат Монтажная коробка Распределительная коробка Подрозетник Etude быстрозажимные клеммы безвинтовая платформа Screwless | https://api.systeme.ru/product/media/download/989013 https://api.systeme.ru/product/media/download/989071 | [7 empty] | 167 | штука |  | 20 | BB1 PCE CAR P12 | 2 1 3 4 | 20 1 40 3600 | шт. шт. шт. шт. | 4690201027881 4690201027874 14690201027888 | 24 8.35 24.7 120 | 20.1 8.35 41 80 | 9.6 1.11 11.2 115 | см. см. см. см. | 0.385 0.016 0.946 97 | кг. кг. кг. кг. | Серый (EV000270) | 83.5 мм | Да | 83.5 мм | 12 мм | 1 | Нет | Необработанная (EV006034) | 56 мм | 56 мм | Нет | Термопласт (EV000403) | Пластик (EV000139) | Защелкивание (EV009216) | Горизонтальн. и вертикальн. (EV000130) | 0 | IK05 (EV006811) | 0 | IP20 (EV006405) | Нет | Нет | Матовый (-ая) (EV000146) | Нет | Нет | 1 | 1 | 0 мм | 0 | 0 | Нет | Да | Грифель (SV007427) | IP20 (EV006405) | [146 empty] | Срок гарантии на данное оборудование составляет 5 лет с момента отгрузки со склада Систэм Электрик, с подтверждением соответствующим документом | Подлежит замене
GAL001101 | ARTGALLERY 1-постовая РАМКА, АКВАМАРИН | Systeme Electric |  |  |  | 8538909908 | Прочие | Рамка Systeme Electric серии ArtGallery в цвете аквамарин одинарная. Трендовый оттенок позволит удачно подчеркнуть стиль интерьера и правильно расставить акценты. Лицевые детали из качественного ABS-пластика, устойчивого к царапинам и УФ-излучению. Позволяет гармонично вписать электроустановочное изделие в интерьер помещения. Лучший промышленный дизайн (по итогам премии Минпромторг 2023). | Электротехническое оборудование Потенциал | PTPWD | DEC | Декоративные рамки, цветные | ART | ЭУИ ARTGALLERY | RTO | Ритейл Оптимальная | EC000007 | Рамка для электроустановочных устройств | 7 | Россия | https://static-pcsp.systeme.ru/image/uA9J8R_h_3iDh6EB6626be2ddd4471713815085.jpeg https://static-pcsp.systeme.ru/image/suPBcxr80EhckYL068658056628531751482454.jpeg https://static-pcsp.systeme.ru/image/-bELod1X45uQicYu68caa800aaff31758111744.png | https://static-pcsp.systeme.ru/image/uA9J8R_h_3iDh6EB6626be2ddd4471713815085.jpeg | 1 2 3 | нет нет Вид спереди | [9 empty] | https://api.systeme.ru/product/media/download/988353 https://api.systeme.ru/product/media/download/988507 https://api.systeme.ru/product/media/download/989070 | Glossa Blanca W59 выключатель переключатель розетка светорегулятор AtlasDesign диммер Этюд Хит W45 Каталог Каталог электроустановочных изделий ЭУИ Атлас Дизайн Profi54 Профи54 Aqua Аква Nature Бланка Глосса HIT MultiBox Мультибокс Термостат Монтажная коробка Распределительная коробка Подрозетник Etude Glossa Blanca W59 выключатель переключатель розетка светорегулятор AtlasDesign диммер Этюд Хит W45 Каталог Каталог электроустановочных изделий ЭУИ Атлас Дизайн Profi54 Профи54 Aqua Аква Nature Бланка Глосса HIT MultiBox Мультибокс Термостат Монтажная коробка Распределительная коробка Подрозетник Etude быстрозажимные клеммы безвинтовая платформа Screwless | https://api.systeme.ru/product/media/download/989013 https://api.systeme.ru/product/media/download/989071 | [7 empty] | 125.5 | штука |  | 10 | BB1 PCE CAR P12 | 2 1 3 4 | 10 1 40 3600 | шт. шт. шт. шт. | 4690201027942 4690201027935 14690201027949 | 24 8.35 24.7 120 | 10.4 8.35 40.6 80 | 10.3 1.11 11.5 115 | см. см. см. см. | 0.208 0.016 1.01 102 | кг. кг. кг. кг. | Синий (EV000080) | 83.5 мм | Да | 83.5 мм | 12 мм | 1 | Нет | Необработанная (EV006034) | 56 мм | 56 мм | Нет | Термопласт (EV000403) | Пластик (EV000139) | Защелкивание (EV009216) | Горизонтальн. и вертикальн. (EV000130) | 0 | IK05 (EV006811) | 0 | IP20 (EV006405) | Нет | Нет | Матовый (-ая) (EV000146) | Нет | Нет | 1 | 1 | 0 мм | 0 | 0 | Нет | Да | Аквамарин (SV007443) | IP20 (EV006405) | [146 empty] | Срок гарантии на данное оборудование составляет 5 лет с момента отгрузки со склада Систэм Электрик, с подтверждением соответствующим документом | Подлежит замене
GAL001201 | ARTGALLERY 1-постовая РАМКА, ПЕСОЧНЫЙ | Systeme Electric |  |  |  | 8538909908 | Прочие | Рамка Systeme Electric серии ArtGallery в цвете песочный одинарная. Трендовый оттенок позволит удачно подчеркнуть стиль интерьера и правильно расставить акценты. Лицевые детали из качественного ABS-пластика, устойчивого к царапинам и УФ-излучению. Позволяет гармонично вписать электроустановочное изделие в интерьер помещения. Лучший промышленный дизайн (по итогам премии Минпромторг 2023). | Электротехническое оборудование Потенциал | PTPWD | DEC | Декоративные рамки, цветные | ART | ЭУИ ARTGALLERY | RTO | Ритейл Оптимальная | EC000007 | Рамка для электроустановочных устройств | 7 | Россия | https://static-pcsp.systeme.ru/image/x1OiDLJfRainQR2K6626be3fb7cd41713815103.jpeg https://static-pcsp.systeme.ru/image/QlOtEpUkg8obPoT76865803f3f7a11751482431.jpeg https://static-pcsp.systeme.ru/image/xEf4wRv2u9ikDtPT68caa7ff2a0531758111743.png | https://static-pcsp.systeme.ru/image/x1OiDLJfRainQR2K6626be3fb7cd41713815103.jpeg | 1 2 3 | нет нет Вид спереди | [9 empty] | https://api.systeme.ru/product/media/download/988353 https://api.systeme.ru/product/media/download/988507 https://api.systeme.ru/product/media/download/989070 | Glossa Blanca W59 выключатель переключатель розетка светорегулятор AtlasDesign диммер Этюд Хит W45 Каталог Каталог электроустановочных изделий ЭУИ Атлас Дизайн Profi54 Профи54 Aqua Аква Nature Бланка Глосса HIT MultiBox Мультибокс Термостат Монтажная коробка Распределительная коробка Подрозетник Etude Glossa Blanca W59 выключатель переключатель розетка светорегулятор AtlasDesign диммер Этюд Хит W45 Каталог Каталог электроустановочных изделий ЭУИ Атлас Дизайн Profi54 Профи54 Aqua Аква Nature Бланка Глосса HIT MultiBox Мультибокс Термостат Монтажная коробка Распределительная коробка Подрозетник Etude быстрозажимные клеммы безвинтовая платформа Screwless | https://api.systeme.ru/product/media/download/989013 https://api.systeme.ru/product/media/download/989071 | [7 empty] | 125.5 | штука |  | 10 | BB1 PCE CAR P12 | 2 1 3 4 | 10 1 40 3600 | шт. шт. шт. шт. | 4690201027966 4690201027959 14690201027963 | 9.7 8.4 24.6 120 | 24.1 8.3 41.1 80 | 12.9 1.3 11.2 112 | см. см. см. см. | 0.217 0.016 1.034 102 | кг. кг. кг. кг. | Бежевый (EV000279) | 83.5 мм | Да | 83.5 мм | 12 мм | 1 | Нет | Необработанная (EV006034) | 56 мм | 56 мм | Нет | Термопласт (EV000403) | Пластик (EV000139) | Защелкивание (EV009216) | Горизонтальн. и вертикальн. (EV000130) | 0 | IK05 (EV006811) | 0 | IP20 (EV006405) | Нет | Нет | Матовый (-ая) (EV000146) | Нет | Нет | 1 | 1 | 0 мм | 0 | 0 | Нет | Да | Песочный (SV007353) | IP20 (EV006405) | [146 empty] | Срок гарантии на данное оборудование составляет 5 лет с момента отгрузки со склада Систэм Электрик, с подтверждением соответствующим документом | Подлежит замене
GAL001301 | ARTGALLERY 1-постовая РАМКА, ЛОТОС | Systeme Electric |  |  |  | 8538909908 | Прочие | Рамка Systeme Electric серии ArtGallery в цвете лотос одинарная. Решение для ценителей матовых поверхностей в интерьере, к которым приятно прикоснуться. Лицевые детали из качественного ABS-пластика, устойчивого к царапинам и УФ-излучению. Позволяет гармонично вписать электроустановочное изделие в интерьер помещения. Лучший промышленный дизайн (по итогам премии Минпромторг 2023). | Электротехническое оборудование Потенциал | PTPWD | DEC | Декоративные рамки, цветные | ART | ЭУИ ARTGALLERY | RTO | Ритейл Оптимальная | EC000007 | Рамка для электроустановочных устройств | 7 | Россия | https://static-pcsp.systeme.ru/image/MvGrRNOxs1nglcf_6626be35391ce1713815093.jpeg https://static-pcsp.systeme.ru/image/bbHmx8p0heKBtkkQ68658096dd3e61751482518.jpeg https://static-pcsp.systeme.ru/image/ypiF8JHk2Xa--7vV68caa79ad514b1758111642.png | https://static-pcsp.systeme.ru/image/MvGrRNOxs1nglcf_6626be35391ce1713815093.jpeg | 1 2 3 | нет нет Вид спереди | [9 empty] | https://api.systeme.ru/product/media/download/988353 https://api.systeme.ru/product/media/download/988507 https://api.systeme.ru/product/media/download/989070 | Glossa Blanca W59 выключатель переключатель розетка светорегулятор AtlasDesign диммер Этюд Хит W45 Каталог Каталог электроустановочных изделий ЭУИ Атлас Дизайн Profi54 Профи54 Aqua Аква Nature Бланка Глосса HIT MultiBox Мультибокс Термостат Монтажная коробка Распределительная коробка Подрозетник Etude Glossa Blanca W59 выключатель переключатель розетка светорегулятор AtlasDesign диммер Этюд Хит W45 Каталог Каталог электроустановочных изделий ЭУИ Атлас Дизайн Profi54 Профи54 Aqua Аква Nature Бланка Глосса HIT MultiBox Мультибокс Термостат Монтажная коробка Распределительная коробка Подрозетник Etude быстрозажимные клеммы безвинтовая платформа Screwless | https://api.systeme.ru/product/media/download/989013 https://api.systeme.ru/product/media/download/989071 | [7 empty] | 125.5 | штука |  | 10 | BB1 PCE CAR P12 | 2 1 3 4 | 10 1 40 3600 | шт. шт. шт. шт. | 4690201027980 4690201027973 14690201027987 | 9.7 8.3 24.7 120 | 23.9 8.3 41.1 80 | 9.9 1.3 11.4 114 | см. см. см. см. | 0.22 0.016 1.075 106 | кг. кг. кг. кг. | Белый (EV000202) | 83.5 мм | Да | 83.5 мм | 12 мм | 1 | Нет | Необработанная (EV006034) | 56 мм | 56 мм | Нет | Термопласт (EV000403) | Пластик (EV000139) | Защелкивание (EV009216) | Горизонтальн. и вертикальн. (EV000130) | 0 | IK05 (EV006811) | 0 | IP20 (EV006405) | Нет | Нет | Матовый (-ая) (EV000146) | Нет | Нет | 1 | 1 | 0 мм | 0 | 0 | Нет | Да | Лотос (SV007444) | IP20 (EV006405) | [146 empty] | Срок гарантии на данное оборудование составляет 5 лет с момента отгрузки со склада Систэм Электрик, с подтверждением соответствующим документом | Подлежит замене
GAL001401 | ARTGALLERY 1-постовая РАМКА, БАЗАЛЬТ | Systeme Electric |  |  |  | 8538909908 | Прочие | Рамка Systeme Electric серии ArtGallery в цвете базальт одинарная. Решение для ценителей матовых поверхностей в интерьере, к которым приятно прикоснуться. Лицевые детали из качественного ABS-пластика, устойчивого к царапинам и УФ-излучению. Позволяет гармонично вписать электроустановочное изделие в интерьер помещения. Лучший промышленный дизайн (по итогам премии Минпромторг 2023). | Электротехническое оборудование Потенциал | PTPWD | DEC | Декоративные рамки, цветные | ART | ЭУИ ARTGALLERY | RTO | Ритейл Оптимальная | EC000007 | Рамка для электроустановочных устройств | 7 | Россия | https://static-pcsp.systeme.ru/image/ldpVLrTm9apySfHI6626be326c0391713815090.jpeg https://static-pcsp.systeme.ru/image/cIR8cGPSTM5pOHkH6865803babf251751482427.jpeg https://static-pcsp.systeme.ru/image/B2MgbXeKQ731HmOt68caa7afa224b1758111663.png | https://static-pcsp.systeme.ru/image/ldpVLrTm9apySfHI6626be326c0391713815090.jpeg | 1 2 3 | нет нет Вид спереди | [9 empty] | https://api.systeme.ru/product/media/download/988353 https://api.systeme.ru/product/media/download/988507 https://api.systeme.ru/product/media/download/989070 | Glossa Blanca W59 выключатель переключатель розетка светорегулятор AtlasDesign диммер Этюд Хит W45 Каталог Каталог электроустановочных изделий ЭУИ Атлас Дизайн Profi54 Профи54 Aqua Аква Nature Бланка Глосса HIT MultiBox Мультибокс Термостат Монтажная коробка Распределительная коробка Подрозетник Etude Glossa Blanca W59 выключатель переключатель розетка светорегулятор AtlasDesign диммер Этюд Хит W45 Каталог Каталог электроустановочных изделий ЭУИ Атлас Дизайн Profi54 Профи54 Aqua Аква Nature Бланка Глосса HIT MultiBox Мультибокс Термостат Монтажная коробка Распределительная коробка Подрозетник Etude быстрозажимные клеммы безвинтовая платформа Screwless | https://api.systeme.ru/product/media/download/989013 https://api.systeme.ru/product/media/download/989071 | [7 empty] | 146 | штука |  | 10 | BB1 PCE CAR P12 | 2 1 3 4 | 10 1 40 3600 | шт. шт. шт. шт. | 4690201028000 4690201027997 14690201028007 | 23.8 8.35 24.4 120 | 11 8.35 41 80 | 10.1 1.11 11.3 115 | см. см. см. см. | 0.207 0.016 0.999 102 | кг. кг. кг. кг. | Черный (EV000206) | 83.5 мм | Да | 83.5 мм | 12 мм | 1 | Нет | Необработанная (EV006034) | 56 мм | 56 мм | Нет | Термопласт (EV000403) | Пластик (EV000139) | Защелкивание (EV009216) | Горизонтальн. и вертикальн. (EV000130) | 0 | IK05 (EV006811) | 0 | IP20 (EV006405) | Нет | Нет | Матовый (-ая) (EV000146) | Нет | Нет | 1 | 1 | 0 мм | 0 | 0 | Нет | Да | Базальт (SV007407) | IP20 (EV006405) | [146 empty] | Срок гарантии на данное оборудование составляет 5 лет с момента отгрузки со склада Систэм Электрик, с подтверждением соответствующим документом | Подлежит замене
GAL000302 | ARTGALLERY 2-постовая РАМКА, универсальная, АЛЮМИНИЙ | Systeme Electric |  |  |  | 8538909908 | Прочие | Рамка Systeme Electric серии ArtGallery в цвете алюминий двухместная. Классическое цветовое решение станет изюминкой любого интерьера. Устанавливается в вертикальном и горизонтальном положениях. Лицевые детали из качественного ABS-пластика, устойчивого к царапинам и УФ-излучению. Позволяет гармонично вписать электроустановочное изделие в интерьер помещения. Лучший промышленный дизайн (по итогам премии Минпромторг 2023). | Электротехническое оборудование Потенциал | PTPWD | DEC | Декоративные рамки, цветные | ART | ЭУИ ARTGALLERY | RTO | Ритейл Оптимальная | EC000007 | Рамка для электроустановочных устройств | 7 | Россия | https://static-pcsp.systeme.ru/image/HEqqw-ewIL-AJlzQ6626be718bef51713815153.jpeg https://static-pcsp.systeme.ru/image/bU8JJ6o_LG_DUEWf68658089c75f11751482505.jpeg https://static-pcsp.systeme.ru/image/XdLl_em-cde-OnZh68caa799c87371758111641.png | https://static-pcsp.systeme.ru/image/HEqqw-ewIL-AJlzQ6626be718bef51713815153.jpeg | 1 2 3 | нет нет Вид спереди | [9 empty] | https://api.systeme.ru/product/media/download/988353 https://api.systeme.ru/product/media/download/988507 https://api.systeme.ru/product/media/download/989070 | Glossa Blanca W59 выключатель переключатель розетка светорегулятор AtlasDesign диммер Этюд Хит W45 Каталог Каталог электроустановочных изделий ЭУИ Атлас Дизайн Profi54 Профи54 Aqua Аква Nature Бланка Глосса HIT MultiBox Мультибокс Термостат Монтажная коробка Распределительная коробка Подрозетник Etude Glossa Blanca W59 выключатель переключатель розетка светорегулятор AtlasDesign диммер Этюд Хит W45 Каталог Каталог электроустановочных изделий ЭУИ Атлас Дизайн Profi54 Профи54 Aqua Аква Nature Бланка Глосса HIT MultiBox Мультибокс Термостат Монтажная коробка Распределительная коробка Подрозетник Etude быстрозажимные клеммы безвинтовая платформа Screwless | https://api.systeme.ru/product/media/download/989020 https://api.systeme.ru/product/media/download/989071 | [7 empty] | 250.5 | штука |  | 10 | BB1 PCE CAR P12 | 2 1 3 4 | 10 1 20 1800 | шт. шт. шт. шт. | 4690201028062 4690201028055 14690201028069 | 23.9 15.45 24.4 120 | 20.1 8.35 40.9 80 | 9.7 1.11 11.4 116 | см. см. см. см. | 0.315 0.025 0.804 84 | кг. кг. кг. кг. | Алюминий (EV000072) | 154.5 мм | Да | 83.5 мм | 12 мм | 2 | Нет | Необработанная (EV006034) | 56 мм | 56 мм | Нет | Термопласт (EV000403) | Пластик (EV000139) | Защелкивание (EV009216) | Горизонтальн. и вертикальн. (EV000130) | 0 | IK05 (EV006811) | 0 | IP20 (EV006405) | Нет | Нет | Матовый (-ая) (EV000146) | Нет | Нет | 2 | 2 | 0 мм | 0 | 0 | Нет | Да | Алюминий (SV007249) | IP20 (EV006405) | [146 empty] | Срок гарантии на данное оборудование составляет 5 лет с момента отгрузки со склада Систэм Электрик, с подтверждением соответствующим документом | Подлежит замене
GAL000502 | ARTGALLERY 2-постовая РАМКА, универсальная, ШАМПАНЬ | Systeme Electric |  |  |  | 8538909908 | Прочие | Рамка Systeme Electric серии ArtGallery в цвете шампань двухместная. Классическое цветовое решение станет изюминкой любого интерьера. Устанавливается в вертикальном и горизонтальном положениях. Лицевые детали из качественного ABS-пластика, устойчивого к царапинам и УФ-излучению. Позволяет гармонично вписать электроустановочное изделие в интерьер помещения. Лучший промышленный дизайн (по итогам премии Минпромторг 2023). | Электротехническое оборудование Потенциал | PTPWD | DEC | Декоративные рамки, цветные | ART | ЭУИ ARTGALLERY | RTO | Ритейл Оптимальная | EC000007 | Рамка для электроустановочных устройств | 7 | Россия | https://static-pcsp.systeme.ru/image/A-VHCDViIja7NY8z6626be74ddb8a1713815156.jpeg https://static-pcsp.systeme.ru/image/-Bn9LcKyYlbuL_8I68669d1366cd51751555347.jpeg https://static-pcsp.systeme.ru/image/IwUokhrTIqjfLYiN68caa884164f81758111876.png | https://static-pcsp.systeme.ru/image/A-VHCDViIja7NY8z6626be74ddb8a1713815156.jpeg | 1 2 3 | нет нет Вид спереди | [9 empty] | https://api.systeme.ru/product/media/download/988353 https://api.systeme.ru/product/media/download/988507 https://api.systeme.ru/product/media/download/989070 | Glossa Blanca W59 выключатель переключатель розетка светорегулятор AtlasDesign диммер Этюд Хит W45 Каталог Каталог электроустановочных изделий ЭУИ Атлас Дизайн Profi54 Профи54 Aqua Аква Nature Бланка Глосса HIT MultiBox Мультибокс Термостат Монтажная коробка Распределительная коробка Подрозетник Etude Glossa Blanca W59 выключатель переключатель розетка светорегулятор AtlasDesign диммер Этюд Хит W45 Каталог Каталог электроустановочных изделий ЭУИ Атлас Дизайн Profi54 Профи54 Aqua Аква Nature Бланка Глосса HIT MultiBox Мультибокс Термостат Монтажная коробка Распределительная коробка Подрозетник Etude быстрозажимные клеммы безвинтовая платформа Screwless | https://api.systeme.ru/product/media/download/989020 https://api.systeme.ru/product/media/download/989071 | [7 empty] | 250.5 | штука |  | 10 | BB1 PCE CAR P12 | 2 1 3 4 | 10 1 20 1800 | шт. шт. шт. шт. | 4690201028086 4690201028079 14690201028083 | 23.9 15.45 24.7 120 | 19.9 8.35 41.1 80 | 9.5 1.11 11.4 115 | см. см. см. см. | 0.321 0.025 0.826 86 | кг. кг. кг. кг. | Шампань (RV000146) | 154.5 мм | Да | 83.5 мм | 11.1 мм | 2 | Нет | Необработанная (EV006034) | 56 мм | 56 мм | Нет | Термопласт (EV000403) | Пластик (EV000139) | Защелкивание (EV009216) | Горизонтальн. и вертикальн. (EV000130) | 0 | IK05 (EV006811) | 0 | IP20 (EV006405) | Нет | Нет | Матовый (-ая) (EV000146) | Нет | Нет | 2 | 2 | 0 мм | 0 | 0 | Нет | Да | Шампань (SV007260) | IP20 (EV006405) | [146 empty] | Срок гарантии на данное оборудование составляет 5 лет с момента отгрузки со склада Систэм Электрик, с подтверждением соответствующим документом | Подлежит замене
GAL000602 | ARTGALLERY 2-постовая РАМКА, универсальная, МОККО | Systeme Electric |  |  |  | 8538909908 | Прочие | Рамка Systeme Electric серии ArtGallery в цвете мокко двухместная. Классическое цветовое решение станет изюминкой любого интерьера. Устанавливается в вертикальном и горизонтальном положениях. Лицевые детали из качественного ABS-пластика, устойчивого к царапинам и УФ-излучению. Позволяет гармонично вписать электроустановочное изделие в интерьер помещения. Лучший промышленный дизайн (по итогам премии Минпромторг 2023). | Электротехническое оборудование Потенциал | PTPWD | DEC | Декоративные рамки, цветные | ART | ЭУИ ARTGALLERY | RTO | Ритейл Оптимальная | EC000007 | Рамка для электроустановочных устройств | 7 | Россия | https://static-pcsp.systeme.ru/image/ZtCXU8aS_LWJ9QOI6626be740e63e1713815156.jpeg https://static-pcsp.systeme.ru/image/_G_dFqiD4KCzdDf368669d0799b2b1751555335.jpeg https://static-pcsp.systeme.ru/image/swaVLK43V3JvmzOM68caa869481ea1758111849.png | https://static-pcsp.systeme.ru/image/ZtCXU8aS_LWJ9QOI6626be740e63e1713815156.jpeg | 1 2 3 | нет нет Вид спереди | [9 empty] | https://api.systeme.ru/product/media/download/988353 https://api.systeme.ru/product/media/download/988507 https://api.systeme.ru/product/media/download/989070 | Glossa Blanca W59 выключатель переключатель розетка светорегулятор AtlasDesign диммер Этюд Хит W45 Каталог Каталог электроустановочных изделий ЭУИ Атлас Дизайн Profi54 Профи54 Aqua Аква Nature Бланка Глосса HIT MultiBox Мультибокс Термостат Монтажная коробка Распределительная коробка Подрозетник Etude Glossa Blanca W59 выключатель переключатель розетка светорегулятор AtlasDesign диммер Этюд Хит W45 Каталог Каталог электроустановочных изделий ЭУИ Атлас Дизайн Profi54 Профи54 Aqua Аква Nature Бланка Глосса HIT MultiBox Мультибокс Термостат Монтажная коробка Распределительная коробка Подрозетник Etude быстрозажимные клеммы безвинтовая платформа Screwless | https://api.systeme.ru/product/media/download/989020 https://api.systeme.ru/product/media/download/989071 | [7 empty] | 250.5 | штука |  | 10 | BB1 PCE CAR P12 | 2 1 3 4 | 10 1 20 1800 | шт. шт. шт. шт. | 4690201028109 4690201028093 14690201028106 | 23.7 15.45 24.7 120 | 20.1 8.35 41.1 80 | 9.5 1.11 11.3 115 | см. см. см. см. | 0.312 0.025 0.796 83 | кг. кг. кг. кг. | Коричневый (EV000083) | 154.5 мм | Да | 83.5 мм | 12 мм | 2 | Нет | Необработанная (EV006034) | 56 мм | 56 мм | Нет | Термопласт (EV000403) | Пластик (EV000139) | Защелкивание (EV009216) | Горизонтальн. и вертикальн. (EV000130) | 0 | IK05 (EV006811) | 0 | IP20 (EV006405) | Нет | Нет | Матовый (-ая) (EV000146) | Нет | Нет | 2 | 2 | 0 мм | 0 | 0 | Нет | Да | Мокко (SV007405) | IP20 (EV006405) | [146 empty] | Срок гарантии на данное оборудование составляет 5 лет с момента отгрузки со склада Систэм Электрик, с подтверждением соответствующим документом | Подлежит замене
GAL000702 | ARTGALLERY 2-постовая РАМКА, универсальная, ГРИФЕЛЬ | Systeme Electric |  |  |  | 8538909908 | Прочие | Рамка Systeme Electric серии ArtGallery в цвете грифель двухместная. Уникальный цвет, аналогов которому нет на рынке, соответствует современным трендам в дизайне интерьера. Устанавливается в вертикальном и горизонтальном положениях. Лицевые детали из качественного ABS-пластика, устойчивого к царапинам и УФ-излучению. Позволяет гармонично вписать электроустановочное изделие в интерьер помещения. Лучший промышленный дизайн (по итогам премии Минпромторг 2023). | Электротехническое оборудование Потенциал | PTPWD | DEC | Декоративные рамки, цветные | ART | ЭУИ ARTGALLERY | RTO | Ритейл Оптимальная | EC000007 | Рамка для электроустановочных устройств | 7 | Россия | https://static-pcsp.systeme.ru/image/-lqlsdJNVZOONFXR6626be729ec831713815154.jpeg https://static-pcsp.systeme.ru/image/3SO5VyQTUqJTkzvr6865807cc05631751482492.jpeg https://static-pcsp.systeme.ru/image/-EeVmJJpVWg1T-IJ68caa84fc90a31758111823.png | https://static-pcsp.systeme.ru/image/-lqlsdJNVZOONFXR6626be729ec831713815154.jpeg | 1 2 3 | нет нет Вид спереди | [9 empty] | https://api.systeme.ru/product/media/download/988353 https://api.systeme.ru/product/media/download/988507 https://api.systeme.ru/product/media/download/989070 | Glossa Blanca W59 выключатель переключатель розетка светорегулятор AtlasDesign диммер Этюд Хит W45 Каталог Каталог электроустановочных изделий ЭУИ Атлас Дизайн Profi54 Профи54 Aqua Аква Nature Бланка Глосса HIT MultiBox Мультибокс Термостат Монтажная коробка Распределительная коробка Подрозетник Etude Glossa Blanca W59 выключатель переключатель розетка светорегулятор AtlasDesign диммер Этюд Хит W45 Каталог Каталог электроустановочных изделий ЭУИ Атлас Дизайн Profi54 Профи54 Aqua Аква Nature Бланка Глосса HIT MultiBox Мультибокс Термостат Монтажная коробка Распределительная коробка Подрозетник Etude быстрозажимные клеммы безвинтовая платформа Screwless | https://api.systeme.ru/product/media/download/989020 https://api.systeme.ru/product/media/download/989071 | [7 empty] | 334 | штука |  | 10 | BB1 PCE CAR P12 | 2 1 3 4 | 10 1 20 1800 | шт. шт. шт. шт. | 4690201028123 4690201028116 14690201028120 | 24 15.45 24.5 120 | 20 8.35 40.5 80 | 9.5 1.11 11.4 115 | см. см. см. см. | 0.317 0.025 0.799 83 | кг. кг. кг. кг. | Серый (EV000270) | 154.5 мм | Да | 83.5 мм | 12 мм | 2 | Нет | Необработанная (EV006034) | 56 мм | 56 мм | Нет | Термопласт (EV000403) | Пластик (EV000139) | Защелкивание (EV009216) | Горизонтальн. и вертикальн. (EV000130) | 0 | IK05 (EV006811) | 0 | IP20 (EV006405) | Нет | Нет | Матовый (-ая) (EV000146) | Нет | Нет | 2 | 2 | 0 мм | 0 | 0 | Нет | Да | Грифель (SV007427) | IP20 (EV006405) | [146 empty] | Срок гарантии на данное оборудование составляет 5 лет с момента отгрузки со склада Систэм Электрик, с подтверждением соответствующим документом | Подлежит замене
GAL001102 | ARTGALLERY 2-постовая РАМКА, универсальная, АКВАМАРИН | Systeme Electric |  |  |  | 8538909908 | Прочие | Рамка Systeme Electric серии ArtGallery в цвете аквамарин двухместная. Трендовый оттенок позволит удачно подчеркнуть стиль интерьера и правильно расставить акценты. Устанавливается в вертикальном и горизонтальном положениях. Лицевые детали из качественного ABS-пластика, устойчивого к царапинам и УФ-излучению. Позволяет гармонично вписать электроустановочное изделие в интерьер помещения. Лучший промышленный дизайн (по итогам премии Минпромторг 2023). | Электротехническое оборудование Потенциал | PTPWD | DEC | Декоративные рамки, цветные | ART | ЭУИ ARTGALLERY | RTO | Ритейл Оптимальная | EC000007 | Рамка для электроустановочных устройств | 7 | Россия | https://static-pcsp.systeme.ru/image/vWXyJI4l_MEp-_z86626be713c52b1713815153.jpeg https://static-pcsp.systeme.ru/image/DkrxKu5mROmU8Kzu68658055b3d9c1751482453.jpeg https://static-pcsp.systeme.ru/image/F4hjdC2EvAxRi9o568caa800a75bb1758111744.png | https://static-pcsp.systeme.ru/image/vWXyJI4l_MEp-_z86626be713c52b1713815153.jpeg | 1 2 3 | нет нет Вид спереди | [9 empty] | https://api.systeme.ru/product/media/download/988353 https://api.systeme.ru/product/media/download/988507 https://api.systeme.ru/product/media/download/989070 | Glossa Blanca W59 выключатель переключатель розетка светорегулятор AtlasDesign диммер Этюд Хит W45 Каталог Каталог электроустановочных изделий ЭУИ Атлас Дизайн Profi54 Профи54 Aqua Аква Nature Бланка Глосса HIT MultiBox Мультибокс Термостат Монтажная коробка Распределительная коробка Подрозетник Etude Glossa Blanca W59 выключатель переключатель розетка светорегулятор AtlasDesign диммер Этюд Хит W45 Каталог Каталог электроустановочных изделий ЭУИ Атлас Дизайн Profi54 Профи54 Aqua Аква Nature Бланка Глосса HIT MultiBox Мультибокс Термостат Монтажная коробка Распределительная коробка Подрозетник Etude быстрозажимные клеммы безвинтовая платформа Screwless | https://api.systeme.ru/product/media/download/989020 https://api.systeme.ru/product/media/download/989071 | [7 empty] | 250.5 | штука |  | 5 | BB1 PCE CAR P12 | 2 1 3 4 | 5 1 20 1800 | шт. шт. шт. шт. | 4690201028185 4690201028178 14690201028182 | 23.7 15.45 24.7 120 | 10.1 8.35 41.1 80 | 10 1.11 11.4 115 | см. см. см. см. | 0.173 0.025 0.866 89 | кг. кг. кг. кг. | Синий (EV000080) | 154.5 мм | Да | 83.5 мм | 11.1 мм | 2 | Нет | Необработанная (EV006034) | 56 мм | 56 мм | Нет | Термопласт (EV000403) | Пластик (EV000139) | Защелкивание (EV009216) | Горизонтальн. и вертикальн. (EV000130) | 0 | IK05 (EV006811) | 0 | IP20 (EV006405) | Нет | Нет | Матовый (-ая) (EV000146) | Нет | Нет | 2 | 2 | 0 мм | 0 | 0 | Нет | Да | Аквамарин (SV007443) | IP20 (EV006405) | [146 empty] | Срок гарантии на данное оборудование составляет 5 лет с момента отгрузки со склада Систэм Электрик, с подтверждением соответствующим документом | Подлежит замене
GAL001202 | ARTGALLERY 2-постовая РАМКА, универсальная, ПЕСОЧНЫЙ | Systeme Electric |  |  |  | 8538909908 | Прочие | Рамка Systeme Electric серии ArtGallery в цвете песочный двухместная. Трендовый оттенок позволит удачно подчеркнуть стиль интерьера и правильно расставить акценты. Устанавливается в вертикальном и горизонтальном положениях. Лицевые детали из качественного ABS-пластика, устойчивого к царапинам и УФ-излучению. Позволяет гармонично вписать электроустановочное изделие в интерьер помещения. Лучший промышленный дизайн (по итогам премии Минпромторг 2023). | Электротехническое оборудование Потенциал | PTPWD | DEC | Декоративные рамки, цветные | ART | ЭУИ ARTGALLERY | RTO | Ритейл Оптимальная | EC000007 | Рамка для электроустановочных устройств | 7 | Россия | https://static-pcsp.systeme.ru/image/8mDzvBhZcDe_IyL-6626be744c3e11713815156.jpeg https://static-pcsp.systeme.ru/image/ziICBnpHShZLqOlE686f9ac7e167d1752144583.jpeg https://static-pcsp.systeme.ru/image/f3qrjVUpe-Iyfe8C68caa7ff25d941758111743.png | https://static-pcsp.systeme.ru/image/8mDzvBhZcDe_IyL-6626be744c3e11713815156.jpeg | 1 2 3 | нет нет Вид спереди | [9 empty] | https://api.systeme.ru/product/media/download/988353 https://api.systeme.ru/product/media/download/988507 https://api.systeme.ru/product/media/download/989070 | Glossa Blanca W59 выключатель переключатель розетка светорегулятор AtlasDesign диммер Этюд Хит W45 Каталог Каталог электроустановочных изделий ЭУИ Атлас Дизайн Profi54 Профи54 Aqua Аква Nature Бланка Глосса HIT MultiBox Мультибокс Термостат Монтажная коробка Распределительная коробка Подрозетник Etude Glossa Blanca W59 выключатель переключатель розетка светорегулятор AtlasDesign диммер Этюд Хит W45 Каталог Каталог электроустановочных изделий ЭУИ Атлас Дизайн Profi54 Профи54 Aqua Аква Nature Бланка Глосса HIT MultiBox Мультибокс Термостат Монтажная коробка Распределительная коробка Подрозетник Etude быстрозажимные клеммы безвинтовая платформа Screwless | https://api.systeme.ru/product/media/download/989020 https://api.systeme.ru/product/media/download/989071 | [7 empty] | 250.5 | штука |  | 5 | BB1 PCE CAR P12 | 2 1 3 4 | 5 1 20 1800 | шт. шт. шт. шт. | 4690201028208 4690201028192 14690201028205 | 23.9 15.45 24.5 120 | 9.9 8.35 41 80 | 10.1 1.11 11.3 115 | см. см. см. см. | 0.171 0.031 0.866 89 | кг. кг. кг. кг. | Бежевый (EV000279) | 154.5 мм | Да | 83.5 мм | 11.1 мм | 2 | Нет | Необработанная (EV006034) | 56 мм | 56 мм | Нет | Термопласт (EV000403) | Пластик (EV000139) | Защелкивание (EV009216) | Горизонтальн. и вертикальн. (EV000130) | 0 | IK05 (EV006811) | 0 | IP20 (EV006405) | Нет | Нет | Матовый (-ая) (EV000146) | Нет | Нет | 2 | 2 | 0 мм | 0 | 0 | Нет | Да | Песочный (SV007353) | IP20 (EV006405) | [146 empty] | Срок гарантии на данное оборудование составляет 5 лет с момента отгрузки со склада Систэм Электрик, с подтверждением соответствующим документом | Подлежит замене
GAL001302 | ARTGALLERY 2-постовая РАМКА, универсальная, ЛОТОС | Systeme Electric |  |  |  | 8538909908 | Прочие | Рамка Systeme Electric серии ArtGallery в цвете лотос двухместная. Решение для ценителей матовых поверхностей в интерьере, к которым приятно прикоснуться. Устанавливается в вертикальном и горизонтальном положениях. Лицевые детали из качественного ABS-пластика, устойчивого к царапинам и УФ-излучению. Позволяет гармонично вписать электроустановочное изделие в интерьер помещения. Лучший промышленный дизайн (по итогам премии Минпромторг 2023). | Электротехническое оборудование Потенциал | PTPWD | DEC | Декоративные рамки, цветные | ART | ЭУИ ARTGALLERY | RTO | Ритейл Оптимальная | EC000007 | Рамка для электроустановочных устройств | 7 | Россия | https://static-pcsp.systeme.ru/image/zbPXLsU8W9eTUXVJ6626be72607a71713815154.jpeg https://static-pcsp.systeme.ru/image/0Y6oF7Si4A-E_Tkm686580965b11e1751482518.jpeg https://static-pcsp.systeme.ru/image/0p05l9OX8C0XC8hq68caa79ad261f1758111642.png | https://static-pcsp.systeme.ru/image/zbPXLsU8W9eTUXVJ6626be72607a71713815154.jpeg | 1 2 3 | нет нет Вид спереди | [9 empty] | https://api.systeme.ru/product/media/download/988353 https://api.systeme.ru/product/media/download/988507 https://api.systeme.ru/product/media/download/989070 | Glossa Blanca W59 выключатель переключатель розетка светорегулятор AtlasDesign диммер Этюд Хит W45 Каталог Каталог электроустановочных изделий ЭУИ Атлас Дизайн Profi54 Профи54 Aqua Аква Nature Бланка Глосса HIT MultiBox Мультибокс Термостат Монтажная коробка Распределительная коробка Подрозетник Etude Glossa Blanca W59 выключатель переключатель розетка светорегулятор AtlasDesign диммер Этюд Хит W45 Каталог Каталог электроустановочных изделий ЭУИ Атлас Дизайн Profi54 Профи54 Aqua Аква Nature Бланка Глосса HIT MultiBox Мультибокс Термостат Монтажная коробка Распределительная коробка Подрозетник Etude быстрозажимные клеммы безвинтовая платформа Screwless | https://api.systeme.ru/product/media/download/989020 https://api.systeme.ru/product/media/download/989071 | [7 empty] | 250.5 | штука |  | 5 | BB1 PCE CAR P12 | 2 1 3 4 | 5 1 20 1800 | шт. шт. шт. шт. | 4690201028222 4690201028215 14690201028229 | 23.7 15.45 24.7 120 | 9.8 8.35 41 80 | 10 1.11 11.4 115 | см. см. см. см. | 0.174 0.025 0.874 90 | кг. кг. кг. кг. | Белый (EV000202) | 154.5 мм | Да | 83.5 мм | 11.1 мм | 2 | Нет | Необработанная (EV006034) | 56 мм | 56 мм | Нет | Термопласт (EV000403) | Пластик (EV000139) | Защелкивание (EV009216) | Горизонтальн. и вертикальн. (EV000130) | 0 | IK05 (EV006811) | 0 | IP20 (EV006405) | Нет | Нет | Матовый (-ая) (EV000146) | Нет | Нет | 2 | 2 | 0 мм | 0 | 0 | Нет | Да | Лотос (SV007444) | IP20 (EV006405) | [146 empty] | Срок гарантии на данное оборудование составляет 5 лет с момента отгрузки со склада Систэм Электрик, с подтверждением соответствующим документом | Подлежит замене
GAL001402 | ARTGALLERY 2-постовая РАМКА, универсальная, БАЗАЛЬТ | Systeme Electric |  |  |  | 8538909908 | Прочие | Рамка Systeme Electric серии ArtGallery в цвете базальт двухместная. Решение для ценителей матовых поверхностей в интерьере, к которым приятно прикоснуться. Устанавливается в вертикальном и горизонтальном положениях. Лицевые детали из качественного ABS-пластика, устойчивого к царапинам и УФ-излучению. Позволяет гармонично вписать электроустановочное изделие в интерьер помещения. Лучший промышленный дизайн (по итогам премии Минпромторг 2023). | Электротехническое оборудование Потенциал | PTPWD | DEC | Декоративные рамки, цветные | ART | ЭУИ ARTGALLERY | RTO | Ритейл Оптимальная | EC000007 | Рамка для электроустановочных устройств | 7 | Россия | https://static-pcsp.systeme.ru/image/C2Ub34JQE0PL-e-86626be71caadc1713815153.jpeg https://static-pcsp.systeme.ru/image/xJLwHEq1ML1PpmL-6865803b4786d1751482427.jpeg https://static-pcsp.systeme.ru/image/qb2s9XamcNWdc0li68caa7af9f0c71758111663.png | https://static-pcsp.systeme.ru/image/C2Ub34JQE0PL-e-86626be71caadc1713815153.jpeg | 1 2 3 | нет нет Вид спереди | [9 empty] | https://api.systeme.ru/product/media/download/988353 https://api.systeme.ru/product/media/download/988507 https://api.systeme.ru/product/media/download/989070 | Glossa Blanca W59 выключатель переключатель розетка светорегулятор AtlasDesign диммер Этюд Хит W45 Каталог Каталог электроустановочных изделий ЭУИ Атлас Дизайн Profi54 Профи54 Aqua Аква Nature Бланка Глосса HIT MultiBox Мультибокс Термостат Монтажная коробка Распределительная коробка Подрозетник Etude Glossa Blanca W59 выключатель переключатель розетка светорегулятор AtlasDesign диммер Этюд Хит W45 Каталог Каталог электроустановочных изделий ЭУИ Атлас Дизайн Profi54 Профи54 Aqua Аква Nature Бланка Глосса HIT MultiBox Мультибокс Термостат Монтажная коробка Распределительная коробка Подрозетник Etude быстрозажимные клеммы безвинтовая платформа Screwless | https://api.systeme.ru/product/media/download/989020 https://api.systeme.ru/product/media/download/989071 | [7 empty] | 292 | штука |  | 5 | BB1 PCE CAR P12 | 2 1 3 4 | 5 1 20 1800 | шт. шт. шт. шт. | 4690201028246 4690201028239 14690201028243 | 23.6 15.45 24.6 120 | 10 8.35 41 80 | 10 1.11 11.3 115 | см. см. см. см. | 0.173 0.025 0.856 89 | кг. кг. кг. кг. | Черный (EV000206) | 154.5 мм | Да | 83.5 мм | 12 мм | 2 | Нет | Необработанная (EV006034) | 56 мм | 56 мм | Нет | Термопласт (EV000403) | Пластик (EV000139) | Защелкивание (EV009216) | Горизонтальн. и вертикальн. (EV000130) | 0 | IK05 (EV006811) | 0 | IP20 (EV006405) | Нет | Нет | Матовый (-ая) (EV000146) | Нет | Нет | 2 | 2 | 0 мм | 0 | 0 | Нет | Да | Базальт (SV007407) | IP20 (EV006405) | [146 empty] | Срок гарантии на данное оборудование составляет 5 лет с момента отгрузки со склада Систэм Электрик, с подтверждением соответствующим документом | Подлежит замене
GAL000303 | ARTGALLERY 3-постовая РАМКА, универсальная, АЛЮМИНИЙ | Systeme Electric |  |  |  | 8538909908 | Прочие | Рамка Systeme Electric серии ArtGallery в цвете алюминий трёхместная. Классическое цветовое решение станет изюминкой любого интерьера. Устанавливается в вертикальном и горизонтальном положениях. Лицевые детали из качественного ABS-пластика, устойчивого к царапинам и УФ-излучению. Позволяет гармонично вписать электроустановочное изделие в интерьер помещения. Лучший промышленный дизайн (по итогам премии Минпромторг 2023). | Электротехническое оборудование Потенциал | PTPWD | DEC | Декоративные рамки, цветные | ART | ЭУИ ARTGALLERY | RTO | Ритейл Оптимальная | EC000007 | Рамка для электроустановочных устройств | 7 | Россия | https://static-pcsp.systeme.ru/image/I_EN6nIk2620x9ce6626be7572d561713815157.jpeg https://static-pcsp.systeme.ru/image/jqQVZNqaGsgYsPXl68658089571d31751482505.jpeg https://static-pcsp.systeme.ru/image/wOGzf7PCfRSCAatb68caa799c5c4e1758111641.png | https://static-pcsp.systeme.ru/image/I_EN6nIk2620x9ce6626be7572d561713815157.jpeg | 1 2 3 | нет нет Вид спереди | [9 empty] | https://api.systeme.ru/product/media/download/988353 https://api.systeme.ru/product/media/download/988507 https://api.systeme.ru/product/media/download/989070 | Glossa Blanca W59 выключатель переключатель розетка светорегулятор AtlasDesign диммер Этюд Хит W45 Каталог Каталог электроустановочных изделий ЭУИ Атлас Дизайн Profi54 Профи54 Aqua Аква Nature Бланка Глосса HIT MultiBox Мультибокс Термостат Монтажная коробка Распределительная коробка Подрозетник Etude Glossa Blanca W59 выключатель переключатель розетка светорегулятор AtlasDesign диммер Этюд Хит W45 Каталог Каталог электроустановочных изделий ЭУИ Атлас Дизайн Profi54 Профи54 Aqua Аква Nature Бланка Глосса HIT MultiBox Мультибокс Термостат Монтажная коробка Распределительная коробка Подрозетник Etude быстрозажимные клеммы безвинтовая платформа Screwless | https://api.systeme.ru/product/media/download/989021 https://api.systeme.ru/product/media/download/989071 | [7 empty] | 375.5 | штука |  | 5 | BB1 PCE CAR P12 | 2 1 3 4 | 5 1 20 1680 | шт. шт. шт. шт. | 4690201028307 4690201028291 14690201028304 | 9.6 22.55 20.4 120 | 40.4 8.35 41.3 80 | 7.2 1.11 15 125 | см. см. см. см. | 0.222 0.033 1.061 101 | кг. кг. кг. кг. | Алюминий (EV000072) | 225.5 мм | Да | 83.5 мм | 12 мм | 3 | Нет | Необработанная (EV006034) | 56 мм | 56 мм | Нет | Термопласт (EV000403) | Пластик (EV000139) | Защелкивание (EV009216) | Горизонтальн. и вертикальн. (EV000130) | 0 | IK05 (EV006811) | 0 | IP20 (EV006405) | Нет | Нет | Матовый (-ая) (EV000146) | Нет | Нет | 3 | 3 | 0 мм | 0 | 0 | Нет | Да | Алюминий (SV007249) | IP20 (EV006405) | [146 empty] | Срок гарантии на данное оборудование составляет 5 лет с момента отгрузки со склада Систэм Электрик, с подтверждением соответствующим документом | Подлежит замене
GAL000503 | ARTGALLERY 3-постовая РАМКА, универсальная, ШАМПАНЬ | Systeme Electric |  |  |  | 8538909908 | Прочие | Рамка Systeme Electric серии ArtGallery в цвете шампань трёхместная. Классическое цветовое решение станет изюминкой любого интерьера. Устанавливается в вертикальном и горизонтальном положениях. Лицевые детали из качественного ABS-пластика, устойчивого к царапинам и УФ-излучению. Позволяет гармонично вписать электроустановочное изделие в интерьер помещения. Лучший промышленный дизайн (по итогам премии Минпромторг 2023). | Электротехническое оборудование Потенциал | PTPWD | DEC | Декоративные рамки, цветные | ART | ЭУИ ARTGALLERY | RTO | Ритейл Оптимальная | EC000007 | Рамка для электроустановочных устройств | 7 | Россия | https://static-pcsp.systeme.ru/image/vrety1RxypZl8RaH6626be796a99f1713815161.jpeg https://static-pcsp.systeme.ru/image/CToXRuolvV7mmaAR68669d13069511751555347.jpeg https://static-pcsp.systeme.ru/image/g8h20nQyuKxMYN2l68caa884123e11758111876.png | https://static-pcsp.systeme.ru/image/vrety1RxypZl8RaH6626be796a99f1713815161.jpeg | 1 2 3 | нет нет Вид спереди | [9 empty] | https://api.systeme.ru/product/media/download/988353 https://api.systeme.ru/product/media/download/988507 https://api.systeme.ru/product/media/download/989070 | Glossa Blanca W59 выключатель переключатель розетка светорегулятор AtlasDesign диммер Этюд Хит W45 Каталог Каталог электроустановочных изделий ЭУИ Атлас Дизайн Profi54 Профи54 Aqua Аква Nature Бланка Глосса HIT MultiBox Мультибокс Термостат Монтажная коробка Распределительная коробка Подрозетник Etude Glossa Blanca W59 выключатель переключатель розетка светорегулятор AtlasDesign диммер Этюд Хит W45 Каталог Каталог электроустановочных изделий ЭУИ Атлас Дизайн Profi54 Профи54 Aqua Аква Nature Бланка Глосса HIT MultiBox Мультибокс Термостат Монтажная коробка Распределительная коробка Подрозетник Etude быстрозажимные клеммы безвинтовая платформа Screwless | https://api.systeme.ru/product/media/download/989021 https://api.systeme.ru/product/media/download/989071 | [7 empty] | 375.5 | штука |  | 5 | BB1 PCE CAR P12 | 2 1 3 4 | 5 1 20 1680 | шт. шт. шт. шт. | 4690201028321 4690201028314 14690201028328 | 10.1 22.55 20.5 120 | 40.5 8.35 41.3 80 | 7.3 1.11 15 125 | см. см. см. см. | 0.221 0.033 1.045 99 | кг. кг. кг. кг. | Шампань (RV000146) | 225.5 мм | Да | 83.5 мм | 12 мм | 3 | Нет | Необработанная (EV006034) | 56 мм | 56 мм | Нет | Термопласт (EV000403) | Пластик (EV000139) | Защелкивание (EV009216) | Горизонтальн. и вертикальн. (EV000130) | 0 | IK05 (EV006811) | 0 | IP20 (EV006405) | Нет | Нет | Матовый (-ая) (EV000146) | Нет | Нет | 3 | 3 | 0 мм | 0 | 0 | Нет | Да | Шампань (SV007260) | IP20 (EV006405) | [146 empty] | Срок гарантии на данное оборудование составляет 5 лет с момента отгрузки со склада Систэм Электрик, с подтверждением соответствующим документом | Подлежит замене
GAL000603 | ARTGALLERY 3-постовая РАМКА, универсальная, МОККО | Systeme Electric |  |  |  | 8538909908 | Прочие | Рамка Systeme Electric серии ArtGallery в цвете мокко трёхместная. Классическое цветовое решение станет изюминкой любого интерьера. Устанавливается в вертикальном и горизонтальном положениях. Лицевые детали из качественного ABS-пластика, устойчивого к царапинам и УФ-излучению. Позволяет гармонично вписать электроустановочное изделие в интерьер помещения. Лучший промышленный дизайн (по итогам премии Минпромторг 2023). | Электротехническое оборудование Потенциал | PTPWD | DEC | Декоративные рамки, цветные | ART | ЭУИ ARTGALLERY | RTO | Ритейл Оптимальная | EC000007 | Рамка для электроустановочных устройств | 7 | Россия | https://static-pcsp.systeme.ru/image/HjWiQPIxG6Yr5Qn36626be7853ae41713815160.jpeg https://static-pcsp.systeme.ru/image/qIhPj2CrOSQy032-68669d07340971751555335.jpeg https://static-pcsp.systeme.ru/image/YLOuJtAqsVH9fMY-68caa869451e91758111849.png | https://static-pcsp.systeme.ru/image/HjWiQPIxG6Yr5Qn36626be7853ae41713815160.jpeg | 1 2 3 | нет нет Вид спереди | [9 empty] | https://api.systeme.ru/product/media/download/988353 https://api.systeme.ru/product/media/download/988507 https://api.systeme.ru/product/media/download/989070 | Glossa Blanca W59 выключатель переключатель розетка светорегулятор AtlasDesign диммер Этюд Хит W45 Каталог Каталог электроустановочных изделий ЭУИ Атлас Дизайн Profi54 Профи54 Aqua Аква Nature Бланка Глосса HIT MultiBox Мультибокс Термостат Монтажная коробка Распределительная коробка Подрозетник Etude Glossa Blanca W59 выключатель переключатель розетка светорегулятор AtlasDesign диммер Этюд Хит W45 Каталог Каталог электроустановочных изделий ЭУИ Атлас Дизайн Profi54 Профи54 Aqua Аква Nature Бланка Глосса HIT MultiBox Мультибокс Термостат Монтажная коробка Распределительная коробка Подрозетник Etude быстрозажимные клеммы безвинтовая платформа Screwless | https://api.systeme.ru/product/media/download/989021 https://api.systeme.ru/product/media/download/989071 | [7 empty] | 375.5 | штука |  | 5 | BB1 PCE CAR P12 | 2 1 3 4 | 5 1 20 1680 | шт. шт. шт. шт. | 4690201028345 4690201028338 14690201028342 | 9.5 22.55 20 120 | 40.4 8.35 41.2 80 | 7.2 1.11 15.1 125 | см. см. см. см. | 0.216 0.033 1.027 98 | кг. кг. кг. кг. | Коричневый (EV000083) | 225.5 мм | Да | 83.5 мм | 12 мм | 3 | Нет | Необработанная (EV006034) | 56 мм | 56 мм | Нет | Термопласт (EV000403) | Пластик (EV000139) | Защелкивание (EV009216) | Горизонтальн. и вертикальн. (EV000130) | 0 | IK05 (EV006811) | 0 | IP20 (EV006405) | Нет | Нет | Матовый (-ая) (EV000146) | Нет | Нет | 3 | 3 | 0 мм | 0 | 0 | Нет | Да | Мокко (SV007405) | IP20 (EV006405) | [146 empty] | Срок гарантии на данное оборудование составляет 5 лет с момента отгрузки со склада Систэм Электрик, с подтверждением соответствующим документом | Подлежит замене
GAL000703 | ARTGALLERY 3-постовая РАМКА, универсальная, ГРИФЕЛЬ | Systeme Electric |  |  |  | 8538909908 | Прочие | Рамка Systeme Electric серии ArtGallery в цвете грифель трёхместная. Уникальный цвет, аналогов которому нет на рынке, соответствует современным трендам в дизайне интерьера. Устанавливается в вертикальном и горизонтальном положениях. Лицевые детали из качественного ABS-пластика, устойчивого к царапинам и УФ-излучению. Позволяет гармонично вписать электроустановочное изделие в интерьер помещения. Лучший промышленный дизайн (по итогам премии Минпромторг 2023). | Электротехническое оборудование Потенциал | PTPWD | DEC | Декоративные рамки, цветные | ART | ЭУИ ARTGALLERY | RTO | Ритейл Оптимальная | EC000007 | Рамка для электроустановочных устройств | 7 | Россия | https://static-pcsp.systeme.ru/image/j6ayzcoEnDxbRmX16626be76bfffc1713815158.jpeg https://static-pcsp.systeme.ru/image/T3oi6qKZrh8aZ_JT6865807c414fd1751482492.jpeg https://static-pcsp.systeme.ru/image/0RYjun7wMRpdUtit68caa84fc52371758111823.png | https://static-pcsp.systeme.ru/image/j6ayzcoEnDxbRmX16626be76bfffc1713815158.jpeg | 1 2 3 | нет нет Вид спереди | [9 empty] | https://api.systeme.ru/product/media/download/988353 https://api.systeme.ru/product/media/download/988507 https://api.systeme.ru/product/media/download/989070 | Glossa Blanca W59 выключатель переключатель розетка светорегулятор AtlasDesign диммер Этюд Хит W45 Каталог Каталог электроустановочных изделий ЭУИ Атлас Дизайн Profi54 Профи54 Aqua Аква Nature Бланка Глосса HIT MultiBox Мультибокс Термостат Монтажная коробка Распределительная коробка Подрозетник Etude Glossa Blanca W59 выключатель переключатель розетка светорегулятор AtlasDesign диммер Этюд Хит W45 Каталог Каталог электроустановочных изделий ЭУИ Атлас Дизайн Profi54 Профи54 Aqua Аква Nature Бланка Глосса HIT MultiBox Мультибокс Термостат Монтажная коробка Распределительная коробка Подрозетник Etude быстрозажимные клеммы безвинтовая платформа Screwless | https://api.systeme.ru/product/media/download/989021 https://api.systeme.ru/product/media/download/989071 | [7 empty] | 500.5 | штука |  | 5 | BB1 PCE CAR P12 | 2 1 3 4 | 5 1 20 1680 | шт. шт. шт. шт. | 4690201028369 4690201028352 14690201028366 | 10 22.55 19.9 120 | 40.4 8.35 41.4 80 | 7.2 1.11 15.3 125 | см. см. см. см. | 0.219 0.033 1.04 101 | кг. кг. кг. кг. | Серый (EV000270) | 225.5 мм | Да | 83.5 мм | 11.1 мм | 3 | Нет | Необработанная (EV006034) | 56 мм | 56 мм | Нет | Термопласт (EV000403) | Пластик (EV000139) | Защелкивание (EV009216) | Горизонтальн. и вертикальн. (EV000130) | 0 | IK05 (EV006811) | 0 | IP20 (EV006405) | Нет | Нет | Матовый (-ая) (EV000146) | Нет | Нет | 3 | 3 | 0 мм | 0 | 0 | Нет | Да | Грифель (SV007427) | IP20 (EV006405) | [146 empty] | Срок гарантии на данное оборудование составляет 5 лет с момента отгрузки со склада Систэм Электрик, с подтверждением соответствующим документом | Подлежит замене
GAL001103 | ARTGALLERY 3-постовая РАМКА, универсальная, АКВАМАРИН | Systeme Electric |  |  |  | 8538909908 | Прочие | Рамка Systeme Electric серии ArtGallery в цвете аквамарин трёхместная. Трендовый оттенок позволит удачно подчеркнуть стиль интерьера и правильно расставить акценты. Устанавливается в вертикальном и горизонтальном положениях. Лицевые детали из качественного ABS-пластика, устойчивого к царапинам и УФ-излучению. Позволяет гармонично вписать электроустановочное изделие в интерьер помещения. Лучший промышленный дизайн (по итогам премии Минпромторг 2023). | Электротехническое оборудование Потенциал | PTPWD | DEC | Декоративные рамки, цветные | ART | ЭУИ ARTGALLERY | RTO | Ритейл Оптимальная | EC000007 | Рамка для электроустановочных устройств | 7 | Россия | https://static-pcsp.systeme.ru/image/iHLMqdnFAJPB2ZVA6626be752c8181713815157.jpeg https://static-pcsp.systeme.ru/image/ARr_9YVOsEDx7TXw68658055523ca1751482453.jpeg https://static-pcsp.systeme.ru/image/EeGJRs4RFYOXf58s68caa800a46f11758111744.png | https://static-pcsp.systeme.ru/image/iHLMqdnFAJPB2ZVA6626be752c8181713815157.jpeg | 1 2 3 | нет нет Вид спереди | [9 empty] | https://api.systeme.ru/product/media/download/988353 https://api.systeme.ru/product/media/download/988507 https://api.systeme.ru/product/media/download/989070 | Glossa Blanca W59 выключатель переключатель розетка светорегулятор AtlasDesign диммер Этюд Хит W45 Каталог Каталог электроустановочных изделий ЭУИ Атлас Дизайн Profi54 Профи54 Aqua Аква Nature Бланка Глосса HIT MultiBox Мультибокс Термостат Монтажная коробка Распределительная коробка Подрозетник Etude Glossa Blanca W59 выключатель переключатель розетка светорегулятор AtlasDesign диммер Этюд Хит W45 Каталог Каталог электроустановочных изделий ЭУИ Атлас Дизайн Profi54 Профи54 Aqua Аква Nature Бланка Глосса HIT MultiBox Мультибокс Термостат Монтажная коробка Распределительная коробка Подрозетник Etude быстрозажимные клеммы безвинтовая платформа Screwless | https://api.systeme.ru/product/media/download/989021 https://api.systeme.ru/product/media/download/989071 | [7 empty] | 375.5 | штука |  | 5 | BB1 PCE CAR P12 | 2 1 3 4 | 5 1 20 1680 | шт. шт. шт. шт. | 4690201028420 4690201028413 14690201028427 | 10 22.55 20.2 120 | 40.3 8.35 41 80 | 7.3 1.11 15.1 125 | см. см. см. см. | 0.22 0.033 1.045 99 | кг. кг. кг. кг. | Синий (EV000080) | 225.5 мм | Да | 83.5 мм | 12 мм | 3 | Нет | Необработанная (EV006034) | 56 мм | 56 мм | Нет | Термопласт (EV000403) | Пластик (EV000139) | Защелкивание (EV009216) | Горизонтальн. и вертикальн. (EV000130) | 0 | IK05 (EV006811) | 0 | IP20 (EV006405) | Нет | Нет | Матовый (-ая) (EV000146) | Нет | Нет | 3 | 3 | 0 мм | 0 | 0 | Нет | Да | Аквамарин (SV007443) | IP20 (EV006405) | [146 empty] | Срок гарантии на данное оборудование составляет 5 лет с момента отгрузки со склада Систэм Электрик, с подтверждением соответствующим документом | Подлежит замене
GAL001203 | ARTGALLERY 3-постовая РАМКА, универсальная, ПЕСОЧНЫЙ | Systeme Electric |  |  |  | 8538909908 | Прочие | Рамка Systeme Electric серии ArtGallery в цвете песочный трёхместная. Трендовый оттенок позволит удачно подчеркнуть стиль интерьера и правильно расставить акценты. Устанавливается в вертикальном и горизонтальном положениях. Лицевые детали из качественного ABS-пластика, устойчивого к царапинам и УФ-излучению. Позволяет гармонично вписать электроустановочное изделие в интерьер помещения. Лучший промышленный дизайн (по итогам премии Минпромторг 2023). | Электротехническое оборудование Потенциал | PTPWD | DEC | Декоративные рамки, цветные | ART | ЭУИ ARTGALLERY | RTO | Ритейл Оптимальная | EC000007 | Рамка для электроустановочных устройств | 7 | Россия | https://static-pcsp.systeme.ru/image/5V-nzoFlIV6b-Jxe6626be78ab06e1713815160.jpeg https://static-pcsp.systeme.ru/image/QRRWNCM_muJ87gC068658048413771751482440.jpeg https://static-pcsp.systeme.ru/image/xS_JloFeC1LqVh3B68caa7ff21fcd1758111743.png | https://static-pcsp.systeme.ru/image/5V-nzoFlIV6b-Jxe6626be78ab06e1713815160.jpeg | 1 2 3 | нет нет Вид спереди | [9 empty] | https://api.systeme.ru/product/media/download/988353 https://api.systeme.ru/product/media/download/988507 https://api.systeme.ru/product/media/download/989070 | Glossa Blanca W59 выключатель переключатель розетка светорегулятор AtlasDesign диммер Этюд Хит W45 Каталог Каталог электроустановочных изделий ЭУИ Атлас Дизайн Profi54 Профи54 Aqua Аква Nature Бланка Глосса HIT MultiBox Мультибокс Термостат Монтажная коробка Распределительная коробка Подрозетник Etude Glossa Blanca W59 выключатель переключатель розетка светорегулятор AtlasDesign диммер Этюд Хит W45 Каталог Каталог электроустановочных изделий ЭУИ Атлас Дизайн Profi54 Профи54 Aqua Аква Nature Бланка Глосса HIT MultiBox Мультибокс Термостат Монтажная коробка Распределительная коробка Подрозетник Etude быстрозажимные клеммы безвинтовая платформа Screwless | https://api.systeme.ru/product/media/download/989021 https://api.systeme.ru/product/media/download/989071 | [7 empty] | 375.5 | штука |  | 5 | BB1 PCE CAR P12 | 2 1 3 4 | 5 1 20 1680 | шт. шт. шт. шт. | 4690201028444 4690201028437 14690201028441 | 9.8 10.5 20.3 120 | 40.4 30.6 41.3 80 | 7.3 2.8 15.2 125 | см. см. см. см. | 0.221 0.031 1.044 96 | кг. кг. кг. кг. | Бежевый (EV000279) | 225.5 мм | Да | 83.5 мм | 12 мм | 3 | Нет | Необработанная (EV006034) | 56 мм | 56 мм | Нет | Термопласт (EV000403) | Пластик (EV000139) | Защелкивание (EV009216) | Горизонтальн. и вертикальн. (EV000130) | 0 | IK05 (EV006811) | 0 | IP20 (EV006405) | Нет | Нет | Матовый (-ая) (EV000146) | Нет | Нет | 3 | 3 | 0 мм | 0 | 0 | Нет | Да | Песочный (SV007353) | IP20 (EV006405) | [146 empty] | Срок гарантии на данное оборудование составляет 5 лет с момента отгрузки со склада Систэм Электрик, с подтверждением соответствующим документом | Подлежит замене
GAL001303 | ARTGALLERY 3-постовая РАМКА, универсальная, ЛОТОС | Systeme Electric |  |  |  | 8538909908 | Прочие | Рамка Systeme Electric серии ArtGallery в цвете лотос трёхместная. Решение для ценителей матовых поверхностей в интерьере, к которым приятно прикоснуться. Устанавливается в вертикальном и горизонтальном положениях. Лицевые детали из качественного ABS-пластика, устойчивого к царапинам и УФ-излучению. Позволяет гармонично вписать электроустановочное изделие в интерьер помещения. Лучший промышленный дизайн (по итогам премии Минпромторг 2023). | Электротехническое оборудование Потенциал | PTPWD | DEC | Декоративные рамки, цветные | ART | ЭУИ ARTGALLERY | RTO | Ритейл Оптимальная | EC000007 | Рамка для электроустановочных устройств | 7 | Россия | https://static-pcsp.systeme.ru/image/vfpugDxqfF0X6Vfx6626be7673b9a1713815158.jpeg https://static-pcsp.systeme.ru/image/YABzup6Ei0by2k-P688b7df389f0b1753972211.jpeg https://static-pcsp.systeme.ru/image/vBU_LIiVAqJGzVGa68caa79ad010c1758111642.png | https://static-pcsp.systeme.ru/image/vfpugDxqfF0X6Vfx6626be7673b9a1713815158.jpeg | 1 2 3 | нет нет Вид спереди | [9 empty] | https://api.systeme.ru/product/media/download/988353 https://api.systeme.ru/product/media/download/988507 https://api.systeme.ru/product/media/download/989070 | Glossa Blanca W59 выключатель переключатель розетка светорегулятор AtlasDesign диммер Этюд Хит W45 Каталог Каталог электроустановочных изделий ЭУИ Атлас Дизайн Profi54 Профи54 Aqua Аква Nature Бланка Глосса HIT MultiBox Мультибокс Термостат Монтажная коробка Распределительная коробка Подрозетник Etude Glossa Blanca W59 выключатель переключатель розетка светорегулятор AtlasDesign диммер Этюд Хит W45 Каталог Каталог электроустановочных изделий ЭУИ Атлас Дизайн Profi54 Профи54 Aqua Аква Nature Бланка Глосса HIT MultiBox Мультибокс Термостат Монтажная коробка Распределительная коробка Подрозетник Etude быстрозажимные клеммы безвинтовая платформа Screwless | https://api.systeme.ru/product/media/download/989021 https://api.systeme.ru/product/media/download/989071 | [7 empty] | 375.5 | штука |  | 5 | BB1 PCE CAR P12 | 2 1 3 4 | 5 1 20 1680 | шт. шт. шт. шт. | 4690201028468 4690201028451 14690201028465 | 9.7 22.55 20.1 120 | 40.5 8.35 41.1 80 | 7.2 1.11 15.1 125 | см. см. см. см. | 0.225 0.033 1.061 101 | кг. кг. кг. кг. | Белый (EV000202) | 225.5 мм | Да | 83.5 мм | 12 мм | 3 | Нет | Необработанная (EV006034) | 56 мм | 56 мм | Нет | Термопласт (EV000403) | Пластик (EV000139) | Защелкивание (EV009216) | Горизонтальн. и вертикальн. (EV000130) | 0 | IK05 (EV006811) | 0 | IP20 (EV006405) | Нет | Нет | Матовый (-ая) (EV000146) | Нет | Нет | 3 | 3 | 0 мм | 0 | 0 | Нет | Да | Лотос (SV007444) | IP20 (EV006405) | [146 empty] | Срок гарантии на данное оборудование составляет 5 лет с момента отгрузки со склада Систэм Электрик, с подтверждением соответствующим документом | Подлежит замене
GAL001403 | ARTGALLERY 3-постовая РАМКА, универсальная, БАЗАЛЬТ | Systeme Electric |  |  |  | 8538909908 | Прочие | Рамка Systeme Electric серии ArtGallery в цвете базальт трёхместная. Решение для ценителей матовых поверхностей в интерьере, к которым приятно прикоснуться. Устанавливается в вертикальном и горизонтальном положениях. Лицевые детали из качественного ABS-пластика, устойчивого к царапинам и УФ-излучению. Позволяет гармонично вписать электроустановочное изделие в интерьер помещения. Лучший промышленный дизайн (по итогам премии Минпромторг 2023). | Электротехническое оборудование Потенциал | PTPWD | DEC | Декоративные рамки, цветные | ART | ЭУИ ARTGALLERY | RTO | Ритейл Оптимальная | EC000007 | Рамка для электроустановочных устройств | 7 | Россия | https://static-pcsp.systeme.ru/image/t3Vib58uTK24IV-66626be75c08e21713815157.jpeg https://static-pcsp.systeme.ru/image/FRPRqL8Iztmf20-w6865803acfc961751482426.jpeg https://static-pcsp.systeme.ru/image/bFrDQkhSz_03sGPy68caa7af9c7381758111663.png | https://static-pcsp.systeme.ru/image/t3Vib58uTK24IV-66626be75c08e21713815157.jpeg | 1 2 3 | нет нет Вид спереди | [9 empty] | https://api.systeme.ru/product/media/download/988353 https://api.systeme.ru/product/media/download/988507 https://api.systeme.ru/product/media/download/989070 | Glossa Blanca W59 выключатель переключатель розетка светорегулятор AtlasDesign диммер Этюд Хит W45 Каталог Каталог электроустановочных изделий ЭУИ Атлас Дизайн Profi54 Профи54 Aqua Аква Nature Бланка Глосса HIT MultiBox Мультибокс Термостат Монтажная коробка Распределительная коробка Подрозетник Etude Glossa Blanca W59 выключатель переключатель розетка светорегулятор AtlasDesign диммер Этюд Хит W45 Каталог Каталог электроустановочных изделий ЭУИ Атлас Дизайн Profi54 Профи54 Aqua Аква Nature Бланка Глосса HIT MultiBox Мультибокс Термостат Монтажная коробка Распределительная коробка Подрозетник Etude быстрозажимные клеммы безвинтовая платформа Screwless | https://api.systeme.ru/product/media/download/989021 https://api.systeme.ru/product/media/download/989071 | [7 empty] | 438 | штука |  | 5 | BB1 PCE CAR P12 | 2 1 3 4 | 5 1 20 1680 | шт. шт. шт. шт. | 4690201028482 4690201028475 14690201028489 | 10 22.55 20.3 120 | 40.4 8.35 41.6 80 | 7.3 1.11 15.6 125 | см. см. см. см. | 0.217 0.033 1.042 101 | кг. кг. кг. кг. | Черный (EV000206) | 225.5 мм | Да | 83.5 мм | 11.1 мм | 3 | Нет | Необработанная (EV006034) | 56 мм | 56 мм | Нет | Термопласт (EV000403) | Пластик (EV000139) | Защелкивание (EV009216) | Горизонтальн. и вертикальн. (EV000130) | 0 | IK05 (EV006811) | 0 | IP20 (EV006405) | Нет | Нет | Матовый (-ая) (EV000146) | Нет | Нет | 3 | 3 | 0 мм | 0 | 0 | Нет | Да | Базальт (SV007407) | IP20 (EV006405) | [146 empty] | Срок гарантии на данное оборудование составляет 5 лет с момента отгрузки со склада Систэм Электрик, с подтверждением соответствующим документом | Подлежит замене
GAL000304 | ARTGALLERY 4-постовая РАМКА, универсальная, АЛЮМИНИЙ | Systeme Electric |  |  |  | 8538909908 | Прочие | Рамка Systeme Electric серии ArtGallery в цвете алюминий четырёхместная. Классическое цветовое решение станет изюминкой любого интерьера. Устанавливается в вертикальном и горизонтальном положениях. Лицевые детали из качественного ABS-пластика, устойчивого к царапинам и УФ-излучению. Позволяет гармонично вписать электроустановочное изделие в интерьер помещения. Лучший промышленный дизайн (по итогам премии Минпромторг 2023). | Электротехническое оборудование Потенциал | PTPWD | DEC | Декоративные рамки, цветные | ART | ЭУИ ARTGALLERY | RTO | Ритейл Оптимальная | EC000007 | Рамка для электроустановочных устройств | 7 | Россия | https://static-pcsp.systeme.ru/image/RZfFRyVnAILV5Kpc6626be7a4b4a11713815162.jpeg https://static-pcsp.systeme.ru/image/i9h_ooD4oYkdDHKJ68658088ed68c1751482504.jpeg https://static-pcsp.systeme.ru/image/gDck4crikbJ74-u968caa799c37091758111641.png | https://static-pcsp.systeme.ru/image/RZfFRyVnAILV5Kpc6626be7a4b4a11713815162.jpeg | 1 2 3 | нет нет Вид спереди | [9 empty] | https://api.systeme.ru/product/media/download/988353 https://api.systeme.ru/product/media/download/988507 https://api.systeme.ru/product/media/download/989070 | Glossa Blanca W59 выключатель переключатель розетка светорегулятор AtlasDesign диммер Этюд Хит W45 Каталог Каталог электроустановочных изделий ЭУИ Атлас Дизайн Profi54 Профи54 Aqua Аква Nature Бланка Глосса HIT MultiBox Мультибокс Термостат Монтажная коробка Распределительная коробка Подрозетник Etude Glossa Blanca W59 выключатель переключатель розетка светорегулятор AtlasDesign диммер Этюд Хит W45 Каталог Каталог электроустановочных изделий ЭУИ Атлас Дизайн Profi54 Профи54 Aqua Аква Nature Бланка Глосса HIT MultiBox Мультибокс Термостат Монтажная коробка Распределительная коробка Подрозетник Etude быстрозажимные клеммы безвинтовая платформа Screwless | https://api.systeme.ru/product/media/download/989022 https://api.systeme.ru/product/media/download/989071 | [7 empty] | 500 | штука |  | 5 | BB1 PCE CAR P12 | 2 1 3 4 | 5 1 20 1680 | шт. шт. шт. шт. | 4690201028543 4690201028536 14690201028540 | 10 29.65 20.2 120 | 40.4 8.35 41.1 80 | 7.2 1.11 15.2 125 | см. см. см. см. | 0.266 0.042 1.237 115 | кг. кг. кг. кг. | Алюминий (EV000072) | 296.5 мм | Да | 83.5 мм | 11.1 мм | 4 | Нет | Необработанная (EV006034) | 56 мм | 56 мм | Нет | Термопласт (EV000403) | Пластик (EV000139) | Защелкивание (EV009216) | Горизонтальн. и вертикальн. (EV000130) | 0 | IK05 (EV006811) | 0 | IP20 (EV006405) | Нет | Нет | Матовый (-ая) (EV000146) | Нет | Нет | 4 | 4 | 0 мм | 0 | 0 | Нет | Да | Алюминий (SV007249) | IP20 (EV006405) | [146 empty] | Срок гарантии на данное оборудование составляет 5 лет с момента отгрузки со склада Систэм Электрик, с подтверждением соответствующим документом | Подлежит замене
GAL000504 | ARTGALLERY 4-постовая РАМКА, универсальная, ШАМПАНЬ | Systeme Electric |  |  |  | 8538909908 | Прочие | Рамка Systeme Electric серии ArtGallery в цвете шампань четырёхместная. Классическое цветовое решение станет изюминкой любого интерьера. Устанавливается в вертикальном и горизонтальном положениях. Лицевые детали из качественного ABS-пластика, устойчивого к царапинам и УФ-излучению. Позволяет гармонично вписать электроустановочное изделие в интерьер помещения. Лучший промышленный дизайн (по итогам премии Минпромторг 2023). | Электротехническое оборудование Потенциал | PTPWD | DEC | Декоративные рамки, цветные | ART | ЭУИ ARTGALLERY | RTO | Ритейл Оптимальная | EC000007 | Рамка для электроустановочных устройств | 7 | Россия | https://static-pcsp.systeme.ru/image/minML4ZfUAh8Ncpu6626be7e0a0dc1713815166.jpeg https://static-pcsp.systeme.ru/image/cqyhnk81UQk0zUik68669d12a1d9e1751555346.jpeg https://static-pcsp.systeme.ru/image/bJif4iHjrPyMQcyp68caa8840eb331758111876.png | https://static-pcsp.systeme.ru/image/minML4ZfUAh8Ncpu6626be7e0a0dc1713815166.jpeg | 1 2 3 | нет нет Вид спереди | [9 empty] | https://api.systeme.ru/product/media/download/988353 https://api.systeme.ru/product/media/download/988507 https://api.systeme.ru/product/media/download/989070 | Glossa Blanca W59 выключатель переключатель розетка светорегулятор AtlasDesign диммер Этюд Хит W45 Каталог Каталог электроустановочных изделий ЭУИ Атлас Дизайн Profi54 Профи54 Aqua Аква Nature Бланка Глосса HIT MultiBox Мультибокс Термостат Монтажная коробка Распределительная коробка Подрозетник Etude Glossa Blanca W59 выключатель переключатель розетка светорегулятор AtlasDesign диммер Этюд Хит W45 Каталог Каталог электроустановочных изделий ЭУИ Атлас Дизайн Profi54 Профи54 Aqua Аква Nature Бланка Глосса HIT MultiBox Мультибокс Термостат Монтажная коробка Распределительная коробка Подрозетник Etude быстрозажимные клеммы безвинтовая платформа Screwless | https://api.systeme.ru/product/media/download/989022 https://api.systeme.ru/product/media/download/989071 | [7 empty] | 500 | штука |  | 5 | BB1 PCE CAR P12 | 2 1 3 4 | 5 1 20 1680 | шт. шт. шт. шт. | 4690201028567 4690201028550 14690201028564 | 9.7 29.65 20.1 120 | 40.3 8.35 41.5 80 | 7.2 1.11 15 125 | см. см. см. см. | 0.266 0.042 1.235 115 | кг. кг. кг. кг. | Шампань (RV000146) | 296.5 мм | Да | 83.5 мм | 12 мм | 4 | Нет | Необработанная (EV006034) | 56 мм | 56 мм | Нет | Термопласт (EV000403) | Пластик (EV000139) | Защелкивание (EV009216) | Горизонтальн. и вертикальн. (EV000130) | 0 | IK05 (EV006811) | 0 | IP20 (EV006405) | Нет | Нет | Матовый (-ая) (EV000146) | Нет | Нет | 4 | 4 | 0 мм | 0 | 0 | Нет | Да | Шампань (SV007260) | IP20 (EV006405) | [146 empty] | Срок гарантии на данное оборудование составляет 5 лет с момента отгрузки со склада Систэм Электрик, с подтверждением соответствующим документом | Подлежит замене
GAL000604 | ARTGALLERY 4-постовая РАМКА, универсальная, МОККО | Systeme Electric |  |  |  | 8538909908 | Прочие | Рамка Systeme Electric серии ArtGallery в цвете мокко четырёхместная. Классическое цветовое решение станет изюминкой любого интерьера. Устанавливается в вертикальном и горизонтальном положениях. Лицевые детали из качественного ABS-пластика, устойчивого к царапинам и УФ-излучению. Позволяет гармонично вписать электроустановочное изделие в интерьер помещения. Лучший промышленный дизайн (по итогам премии Минпромторг 2023). | Электротехническое оборудование Потенциал | PTPWD | DEC | Декоративные рамки, цветные | ART | ЭУИ ARTGALLERY | RTO | Ритейл Оптимальная | EC000007 | Рамка для электроустановочных устройств | 7 | Россия | https://static-pcsp.systeme.ru/image/pigs-ILQIGvyNrcp6626be7d2ce3f1713815165.jpeg https://static-pcsp.systeme.ru/image/IOQEd54mphG_Vtkv68669d06c92511751555334.jpeg https://static-pcsp.systeme.ru/image/et2t6sZtKS4LHIOG68caa86942b251758111849.png | https://static-pcsp.systeme.ru/image/pigs-ILQIGvyNrcp6626be7d2ce3f1713815165.jpeg | 1 2 3 | нет нет Вид спереди | [9 empty] | https://api.systeme.ru/product/media/download/988353 https://api.systeme.ru/product/media/download/988507 https://api.systeme.ru/product/media/download/989070 | Glossa Blanca W59 выключатель переключатель розетка светорегулятор AtlasDesign диммер Этюд Хит W45 Каталог Каталог электроустановочных изделий ЭУИ Атлас Дизайн Profi54 Профи54 Aqua Аква Nature Бланка Глосса HIT MultiBox Мультибокс Термостат Монтажная коробка Распределительная коробка Подрозетник Etude Glossa Blanca W59 выключатель переключатель розетка светорегулятор AtlasDesign диммер Этюд Хит W45 Каталог Каталог электроустановочных изделий ЭУИ Атлас Дизайн Profi54 Профи54 Aqua Аква Nature Бланка Глосса HIT MultiBox Мультибокс Термостат Монтажная коробка Распределительная коробка Подрозетник Etude быстрозажимные клеммы безвинтовая платформа Screwless | https://api.systeme.ru/product/media/download/989022 https://api.systeme.ru/product/media/download/989071 | [7 empty] | 500 | штука |  | 5 | BB1 PCE CAR P12 | 2 1 3 4 | 5 1 20 1680 | шт. шт. шт. шт. | 4690201028581 4690201028574 14690201028588 | 9.8 29.65 20.1 120 | 40.5 8.35 41.6 80 | 7.2 1.11 15 125 | см. см. см. см. | 0.259 0.042 1.2 112 | кг. кг. кг. кг. | Коричневый (EV000083) | 296.5 мм | Да | 83.5 мм | 11.1 мм | 4 | Нет | Необработанная (EV006034) | 56 мм | 56 мм | Нет | Термопласт (EV000403) | Пластик (EV000139) | Защелкивание (EV009216) | Горизонтальн. и вертикальн. (EV000130) | 0 | IK05 (EV006811) | 0 | IP20 (EV006405) | Нет | Нет | Матовый (-ая) (EV000146) | Нет | Нет | 4 | 4 | 0 мм | 0 | 0 | Нет | Да | Мокко (SV007405) | IP20 (EV006405) | [146 empty] | Срок гарантии на данное оборудование составляет 5 лет с момента отгрузки со склада Систэм Электрик, с подтверждением соответствующим документом | Подлежит замене
GAL000704 | ARTGALLERY 4-постовая РАМКА, универсальная, ГРИФЕЛЬ | Systeme Electric |  |  |  | 8538909908 | Прочие | Рамка Systeme Electric серии ArtGallery в цвете грифель четырёхместная. Уникальный цвет, аналогов которому нет на рынке, соответствует современным трендам в дизайне интерьера. Устанавливается в вертикальном и горизонтальном положениях. Лицевые детали из качественного ABS-пластика, устойчивого к царапинам и УФ-излучению. Позволяет гармонично вписать электроустановочное изделие в интерьер помещения. Лучший промышленный дизайн (по итогам премии Минпромторг 2023). | Электротехническое оборудование Потенциал | PTPWD | DEC | Декоративные рамки, цветные | ART | ЭУИ ARTGALLERY | RTO | Ритейл Оптимальная | EC000007 | Рамка для электроустановочных устройств | 7 | Россия | https://static-pcsp.systeme.ru/image/CRuZtw6Yr4vfnjoq6626be7b90a7c1713815163.jpeg https://static-pcsp.systeme.ru/image/_VYP9BesmStPRc5z6865807bca9771751482491.jpeg https://static-pcsp.systeme.ru/image/QqyoCHbsbCoF0pf868caa84fc10791758111823.png | https://static-pcsp.systeme.ru/image/CRuZtw6Yr4vfnjoq6626be7b90a7c1713815163.jpeg | 1 2 3 | нет нет Вид спереди | [9 empty] | https://api.systeme.ru/product/media/download/988353 https://api.systeme.ru/product/media/download/988507 https://api.systeme.ru/product/media/download/989070 | Glossa Blanca W59 выключатель переключатель розетка светорегулятор AtlasDesign диммер Этюд Хит W45 Каталог Каталог электроустановочных изделий ЭУИ Атлас Дизайн Profi54 Профи54 Aqua Аква Nature Бланка Глосса HIT MultiBox Мультибокс Термостат Монтажная коробка Распределительная коробка Подрозетник Etude Glossa Blanca W59 выключатель переключатель розетка светорегулятор AtlasDesign диммер Этюд Хит W45 Каталог Каталог электроустановочных изделий ЭУИ Атлас Дизайн Profi54 Профи54 Aqua Аква Nature Бланка Глосса HIT MultiBox Мультибокс Термостат Монтажная коробка Распределительная коробка Подрозетник Etude быстрозажимные клеммы безвинтовая платформа Screwless | https://api.systeme.ru/product/media/download/989022 https://api.systeme.ru/product/media/download/989071 | [7 empty] | 666.5 | штука |  | 5 | BB1 PCE CAR P12 | 2 1 3 4 | 5 1 20 1680 | шт. шт. шт. шт. | 4690201028604 4690201028598 14690201028601 | 9.8 29.65 20.4 120 | 40.4 8.35 41.3 80 | 7.2 1.11 14.9 125 | см. см. см. см. | 0.26 0.042 1.199 112 | кг. кг. кг. кг. | Серый (EV000270) | 296.5 мм | Да | 83.5 мм | 12 мм | 4 | Нет | Необработанная (EV006034) | 56 мм | 56 мм | Нет | Термопласт (EV000403) | Пластик (EV000139) | Защелкивание (EV009216) | Горизонтальн. и вертикальн. (EV000130) | 0 | IK05 (EV006811) | 0 | IP20 (EV006405) | Нет | Нет | Матовый (-ая) (EV000146) | Нет | Нет | 4 | 4 | 0 мм | 0 | 0 | Нет | Да | Грифель (SV007427) | IP20 (EV006405) | [146 empty] | Срок гарантии на данное оборудование составляет 5 лет с момента отгрузки со склада Систэм Электрик, с подтверждением соответствующим документом | Подлежит замене
GAL001104 | ARTGALLERY 4-постовая РАМКА, универсальная, АКВАМАРИН | Systeme Electric |  |  |  | 8538909908 | Прочие | Рамка Systeme Electric серии ArtGallery в цвете аквамарин четырёхместная. Трендовый оттенок позволит удачно подчеркнуть стиль интерьера и правильно расставить акценты. Устанавливается в вертикальном и горизонтальном положениях. Лицевые детали из качественного ABS-пластика, устойчивого к царапинам и УФ-излучению. Позволяет гармонично вписать электроустановочное изделие в интерьер помещения. Лучший промышленный дизайн (по итогам премии Минпромторг 2023). | Электротехническое оборудование Потенциал | PTPWD | DEC | Декоративные рамки, цветные | ART | ЭУИ ARTGALLERY | RTO | Ритейл Оптимальная | EC000007 | Рамка для электроустановочных устройств | 7 | Россия | https://static-pcsp.systeme.ru/image/TDty8K1J53wwWKxS6626be79ee9461713815161.jpeg https://static-pcsp.systeme.ru/image/REGwgRWBPnZ_7-hT68658054e0d321751482452.jpeg https://static-pcsp.systeme.ru/image/zXZwA8FaFftEy9hL68caa800a12a51758111744.png | https://static-pcsp.systeme.ru/image/TDty8K1J53wwWKxS6626be79ee9461713815161.jpeg | 1 2 3 | нет нет Вид спереди | [9 empty] | https://api.systeme.ru/product/media/download/988353 https://api.systeme.ru/product/media/download/988507 https://api.systeme.ru/product/media/download/989070 | Glossa Blanca W59 выключатель переключатель розетка светорегулятор AtlasDesign диммер Этюд Хит W45 Каталог Каталог электроустановочных изделий ЭУИ Атлас Дизайн Profi54 Профи54 Aqua Аква Nature Бланка Глосса HIT MultiBox Мультибокс Термостат Монтажная коробка Распределительная коробка Подрозетник Etude Glossa Blanca W59 выключатель переключатель розетка светорегулятор AtlasDesign диммер Этюд Хит W45 Каталог Каталог электроустановочных изделий ЭУИ Атлас Дизайн Profi54 Профи54 Aqua Аква Nature Бланка Глосса HIT MultiBox Мультибокс Термостат Монтажная коробка Распределительная коробка Подрозетник Etude быстрозажимные клеммы безвинтовая платформа Screwless | https://api.systeme.ru/product/media/download/989022 https://api.systeme.ru/product/media/download/989071 | [7 empty] | 500 | штука |  | 5 | BB1 PCE CAR P12 | 2 1 3 4 | 5 1 20 1680 | шт. шт. шт. шт. | 4690201028666 4690201028659 14690201028663 | 9.7 29.65 20.2 120 | 40.3 8.35 41.2 80 | 7.2 1.11 15 125 | см. см. см. см. | 0.261 0.042 1.21 111 | кг. кг. кг. кг. | Синий (EV000080) | 296.5 мм | Да | 83.5 мм | 12 мм | 4 | Нет | Необработанная (EV006034) | 56 мм | 56 мм | Нет | Термопласт (EV000403) | Пластик (EV000139) | Защелкивание (EV009216) | Горизонтальн. и вертикальн. (EV000130) | 0 | IK05 (EV006811) | 0 | IP20 (EV006405) | Нет | Нет | Матовый (-ая) (EV000146) | Нет | Нет | 4 | 4 | 0 мм | 0 | 0 | Нет | Да | Аквамарин (SV007443) | IP20 (EV006405) | [146 empty] | Срок гарантии на данное оборудование составляет 5 лет с момента отгрузки со склада Систэм Электрик, с подтверждением соответствующим документом | Подлежит замене
GAL001204 | ARTGALLERY 4-постовая РАМКА, универсальная, ПЕСОЧНЫЙ | Systeme Electric |  |  |  | 8538909908 | Прочие | Рамка Systeme Electric серии ArtGallery в цвете песочный четырёхместная. Трендовый оттенок позволит удачно подчеркнуть стиль интерьера и правильно расставить акценты. Устанавливается в вертикальном и горизонтальном положениях. Лицевые детали из качественного ABS-пластика, устойчивого к царапинам и УФ-излучению. Позволяет гармонично вписать электроустановочное изделие в интерьер помещения. Лучший промышленный дизайн (по итогам премии Минпромторг 2023). | Электротехническое оборудование Потенциал | PTPWD | DEC | Декоративные рамки, цветные | ART | ЭУИ ARTGALLERY | RTO | Ритейл Оптимальная | EC000007 | Рамка для электроустановочных устройств | 7 | Россия | https://static-pcsp.systeme.ru/image/giNkCLp1clPUy1Nv6626be7d7263c1713815165.jpeg https://static-pcsp.systeme.ru/image/OkOWZeZivM2rJXLo68658047c9a481751482439.jpeg https://static-pcsp.systeme.ru/image/fU17jozgxRh3Qu1J68caa7ff1eddf1758111743.png | https://static-pcsp.systeme.ru/image/giNkCLp1clPUy1Nv6626be7d7263c1713815165.jpeg | 1 2 3 | нет нет Вид спереди | [9 empty] | https://api.systeme.ru/product/media/download/988353 https://api.systeme.ru/product/media/download/988507 https://api.systeme.ru/product/media/download/989070 | Glossa Blanca W59 выключатель переключатель розетка светорегулятор AtlasDesign диммер Этюд Хит W45 Каталог Каталог электроустановочных изделий ЭУИ Атлас Дизайн Profi54 Профи54 Aqua Аква Nature Бланка Глосса HIT MultiBox Мультибокс Термостат Монтажная коробка Распределительная коробка Подрозетник Etude Glossa Blanca W59 выключатель переключатель розетка светорегулятор AtlasDesign диммер Этюд Хит W45 Каталог Каталог электроустановочных изделий ЭУИ Атлас Дизайн Profi54 Профи54 Aqua Аква Nature Бланка Глосса HIT MultiBox Мультибокс Термостат Монтажная коробка Распределительная коробка Подрозетник Etude быстрозажимные клеммы безвинтовая платформа Screwless | https://api.systeme.ru/product/media/download/989022 https://api.systeme.ru/product/media/download/989071 | [7 empty] | 500 | штука |  | 5 | BB1 PCE CAR P12 | 2 1 3 4 | 5 1 20 1680 | шт. шт. шт. шт. | 4690201028680 4690201028673 14690201028687 | 9.8 29.65 20.1 120 | 40.4 8.35 41.3 80 | 7.2 1.11 15.1 125 | см. см. см. см. | 0.266 0.042 1.223 114 | кг. кг. кг. кг. | Бежевый (EV000279) | 296.5 мм | Да | 83.5 мм | 12 мм | 4 | Нет | Необработанная (EV006034) | 56 мм | 56 мм | Нет | Термопласт (EV000403) | Пластик (EV000139) | Защелкивание (EV009216) | Горизонтальн. и вертикальн. (EV000130) | 0 | IK05 (EV006811) | 0 | IP20 (EV006405) | Нет | Нет | Матовый (-ая) (EV000146) | Нет | Нет | 4 | 4 | 0 мм | 0 | 0 | Нет | Да | Песочный (SV007353) | IP20 (EV006405) | [146 empty] | Срок гарантии на данное оборудование составляет 5 лет с момента отгрузки со склада Систэм Электрик, с подтверждением соответствующим документом | Подлежит замене
GAL001304 | ARTGALLERY 4-постовая РАМКА, универсальная, ЛОТОС | Systeme Electric |  |  |  | 8538909908 | Прочие | Рамка Systeme Electric серии ArtGallery в цвете лотос четырёхместная. Решение для ценителей матовых поверхностей в интерьере, к которым приятно прикоснуться. Устанавливается в вертикальном и горизонтальном положениях. Лицевые детали из качественного ABS-пластика, устойчивого к царапинам и УФ-излучению. Позволяет гармонично вписать электроустановочное изделие в интерьер помещения. Лучший промышленный дизайн (по итогам премии Минпромторг 2023). | Электротехническое оборудование Потенциал | PTPWD | DEC | Декоративные рамки, цветные | ART | ЭУИ ARTGALLERY | RTO | Ритейл Оптимальная | EC000007 | Рамка для электроустановочных устройств | 7 | Россия | https://static-pcsp.systeme.ru/image/SXVqabZ6fnbQrRRz6626be7b49ad31713815163.jpeg https://static-pcsp.systeme.ru/image/-uAvPrmIosTQLvdT6865809561f8a1751482517.jpeg https://static-pcsp.systeme.ru/image/RlqxiETSYZ_UHVwi68caa79acd9151758111642.png | https://static-pcsp.systeme.ru/image/SXVqabZ6fnbQrRRz6626be7b49ad31713815163.jpeg | 1 2 3 | нет нет Вид спереди | [9 empty] | https://api.systeme.ru/product/media/download/988353 https://api.systeme.ru/product/media/download/988507 https://api.systeme.ru/product/media/download/989070 | Glossa Blanca W59 выключатель переключатель розетка светорегулятор AtlasDesign диммер Этюд Хит W45 Каталог Каталог электроустановочных изделий ЭУИ Атлас Дизайн Profi54 Профи54 Aqua Аква Nature Бланка Глосса HIT MultiBox Мультибокс Термостат Монтажная коробка Распределительная коробка Подрозетник Etude Glossa Blanca W59 выключатель переключатель розетка светорегулятор AtlasDesign диммер Этюд Хит W45 Каталог Каталог электроустановочных изделий ЭУИ Атлас Дизайн Profi54 Профи54 Aqua Аква Nature Бланка Глосса HIT MultiBox Мультибокс Термостат Монтажная коробка Распределительная коробка Подрозетник Etude быстрозажимные клеммы безвинтовая платформа Screwless | https://api.systeme.ru/product/media/download/989022 https://api.systeme.ru/product/media/download/989071 | [7 empty] | 500 | штука |  | 5 | BB1 PCE CAR P12 | 2 1 3 4 | 5 1 20 1680 | шт. шт. шт. шт. | 4690201028703 4690201028697 14690201028700 | 9.6 29.65 20.3 120 | 40.5 8.35 41.1 80 | 7.2 1.11 14.9 125 | см. см. см. см. | 0.271 0.042 1.244 116 | кг. кг. кг. кг. | Белый (EV000202) | 296.5 мм | Да | 83.5 мм | 12 мм | 4 | Нет | Необработанная (EV006034) | 56 мм | 56 мм | Нет | Термопласт (EV000403) | Пластик (EV000139) | Защелкивание (EV009216) | Горизонтальн. и вертикальн. (EV000130) | 0 | IK05 (EV006811) | 0 | IP20 (EV006405) | Нет | Нет | Матовый (-ая) (EV000146) | Нет | Нет | 4 | 4 | 0 мм | 0 | 0 | Нет | Да | Лотос (SV007444) | IP20 (EV006405) | [146 empty] | Срок гарантии на данное оборудование составляет 5 лет с момента отгрузки со склада Систэм Электрик, с подтверждением соответствующим документом | Подлежит замене
GAL001404 | ARTGALLERY 4-постовая РАМКА, универсальная, БАЗАЛЬТ | Systeme Electric |  |  |  | 8538909908 | Прочие | Рамка Systeme Electric серии ArtGallery в цвете базальт четырёхместная. Решение для ценителей матовых поверхностей в интерьере, к которым приятно прикоснуться. Устанавливается в вертикальном и горизонтальном положениях. Лицевые детали из качественного ABS-пластика, устойчивого к царапинам и УФ-излучению. Позволяет гармонично вписать электроустановочное изделие в интерьер помещения. Лучший промышленный дизайн (по итогам премии Минпромторг 2023). | Электротехническое оборудование Потенциал | PTPWD | DEC | Декоративные рамки, цветные | ART | ЭУИ ARTGALLERY | RTO | Ритейл Оптимальная | EC000007 | Рамка для электроустановочных устройств | 7 | Россия | https://static-pcsp.systeme.ru/image/aJoil_lJn-NfhbKu6626be7a95b271713815162.jpeg https://static-pcsp.systeme.ru/image/BwvgK9Sc2iWYy7aB6865803a57f5f1751482426.jpeg https://static-pcsp.systeme.ru/image/N9yWfr1cMqhOAony68caa7af99f831758111663.png | https://static-pcsp.systeme.ru/image/aJoil_lJn-NfhbKu6626be7a95b271713815162.jpeg | 1 2 3 | нет нет Вид спереди | [9 empty] | https://api.systeme.ru/product/media/download/988353 https://api.systeme.ru/product/media/download/988507 https://api.systeme.ru/product/media/download/989070 | Glossa Blanca W59 выключатель переключатель розетка светорегулятор AtlasDesign диммер Этюд Хит W45 Каталог Каталог электроустановочных изделий ЭУИ Атлас Дизайн Profi54 Профи54 Aqua Аква Nature Бланка Глосса HIT MultiBox Мультибокс Термостат Монтажная коробка Распределительная коробка Подрозетник Etude Glossa Blanca W59 выключатель переключатель розетка светорегулятор AtlasDesign диммер Этюд Хит W45 Каталог Каталог электроустановочных изделий ЭУИ Атлас Дизайн Profi54 Профи54 Aqua Аква Nature Бланка Глосса HIT MultiBox Мультибокс Термостат Монтажная коробка Распределительная коробка Подрозетник Etude быстрозажимные клеммы безвинтовая платформа Screwless | https://api.systeme.ru/product/media/download/989022 https://api.systeme.ru/product/media/download/989071 | [7 empty] | 583.5 | штука |  | 5 | BB1 PCE CAR P12 | 2 1 3 4 | 5 1 20 1680 | шт. шт. шт. шт. | 4690201028727 4690201028710 14690201028724 | 9.8 29.65 20.4 120 | 40.4 8.35 41 80 | 7.2 1.11 14.9 125 | см. см. см. см. | 0.262 0.042 1.203 112 | кг. кг. кг. кг. | Черный (EV000206) | 296.5 мм | Да | 83.5 мм | 12 мм | 4 | Нет | Необработанная (EV006034) | 56 мм | 56 мм | Нет | Термопласт (EV000403) | Пластик (EV000139) | Защелкивание (EV009216) | Горизонтальн. и вертикальн. (EV000130) | 0 | IK05 (EV006811) | 0 | IP20 (EV006405) | Нет | Нет | Матовый (-ая) (EV000146) | Нет | Нет | 4 | 4 | 0 мм | 0 | 0 | Нет | Да | Базальт (SV007407) | IP20 (EV006405) | [146 empty] | Срок гарантии на данное оборудование составляет 5 лет с момента отгрузки со склада Систэм Электрик, с подтверждением соответствующим документом | Подлежит замене
GAL000305 | ARTGALLERY 5-постовая РАМКА, универсальная, АЛЮМИНИЙ | Systeme Electric |  |  |  | 8538909908 | Прочие | Рамка Systeme Electric серии ArtGallery в цвете алюминий пятиместная. Классическое цветовое решение станет изюминкой любого интерьера. Устанавливается в вертикальном и горизонтальном положениях. Лицевые детали из качественного ABS-пластика, устойчивого к царапинам и УФ-излучению. Позволяет гармонично вписать электроустановочное изделие в интерьер помещения. Лучший промышленный дизайн (по итогам премии Минпромторг 2023). | Электротехническое оборудование Потенциал | PTPWD | DEC | Декоративные рамки, цветные | ART | ЭУИ ARTGALLERY | RTO | Ритейл Оптимальная | EC000007 | Рамка для электроустановочных устройств | 7 | Россия | https://static-pcsp.systeme.ru/image/4kQxWR0OkcyWLgNK6626be7e973cd1713815166.jpeg https://static-pcsp.systeme.ru/image/ysCNXuQn6CD0uQ-t6865808889c131751482504.jpeg https://static-pcsp.systeme.ru/image/U4szJcLGpk6EhPmH68caa799c13011758111641.png | https://static-pcsp.systeme.ru/image/4kQxWR0OkcyWLgNK6626be7e973cd1713815166.jpeg | 1 2 3 | нет нет Вид спереди | [9 empty] | https://api.systeme.ru/product/media/download/988353 https://api.systeme.ru/product/media/download/988507 https://api.systeme.ru/product/media/download/989070 | Glossa Blanca W59 выключатель переключатель розетка светорегулятор AtlasDesign диммер Этюд Хит W45 Каталог Каталог электроустановочных изделий ЭУИ Атлас Дизайн Profi54 Профи54 Aqua Аква Nature Бланка Глосса HIT MultiBox Мультибокс Термостат Монтажная коробка Распределительная коробка Подрозетник Etude Glossa Blanca W59 выключатель переключатель розетка светорегулятор AtlasDesign диммер Этюд Хит W45 Каталог Каталог электроустановочных изделий ЭУИ Атлас Дизайн Profi54 Профи54 Aqua Аква Nature Бланка Глосса HIT MultiBox Мультибокс Термостат Монтажная коробка Распределительная коробка Подрозетник Etude быстрозажимные клеммы безвинтовая платформа Screwless | https://api.systeme.ru/product/media/download/989023 https://api.systeme.ru/product/media/download/989071 | [7 empty] | 625 | штука |  | 5 | BB1 PCE CAR P12 | 2 1 3 4 | 5 1 20 1680 | шт. шт. шт. шт. | 4690201028789 4690201028772 14690201028786 | 9.8 36.75 20.2 120 | 40.5 8.35 41.3 80 | 7.3 1.11 15 125 | см. см. см. см. | 0.307 0.05 1.37 127 | кг. кг. кг. кг. | Алюминий (EV000072) | 367.5 мм | Да | 83.5 мм | 12 мм | 5 | Нет | Необработанная (EV006034) | 56 мм | 56 мм | Нет | Термопласт (EV000403) | Пластик (EV000139) | Защелкивание (EV009216) | Горизонтальн. и вертикальн. (EV000130) | 0 | IK05 (EV006811) | 0 | IP20 (EV006405) | Нет | Нет | Матовый (-ая) (EV000146) | Нет | Нет | 5 | 5 | 0 мм | 0 | 0 | Нет | Да | Алюминий (SV007249) | IP20 (EV006405) | [146 empty] | Срок гарантии на данное оборудование составляет 5 лет с момента отгрузки со склада Систэм Электрик, с подтверждением соответствующим документом | Подлежит замене
GAL000505 | ARTGALLERY 5-постовая РАМКА, универсальная, ШАМПАНЬ | Systeme Electric |  |  |  | 8538909908 | Прочие | Рамка Systeme Electric серии ArtGallery в цвете шампань пятиместная. Классическое цветовое решение станет изюминкой любого интерьера. Устанавливается в вертикальном и горизонтальном положениях. Лицевые детали из качественного ABS-пластика, устойчивого к царапинам и УФ-излучению. Позволяет гармонично вписать электроустановочное изделие в интерьер помещения. Лучший промышленный дизайн (по итогам премии Минпромторг 2023). | Электротехническое оборудование Потенциал | PTPWD | DEC | Декоративные рамки, цветные | ART | ЭУИ ARTGALLERY | RTO | Ритейл Оптимальная | EC000007 | Рамка для электроустановочных устройств | 7 | Россия | https://static-pcsp.systeme.ru/image/21sfcj4zeYqs4YQN6626be8eba1361713815182.jpeg https://static-pcsp.systeme.ru/image/rtIwVzca4ubz9xa668669d1240a521751555346.jpeg https://static-pcsp.systeme.ru/image/B4EH2OmSPZP7NrEh68caa8840b2c11758111876.png | https://static-pcsp.systeme.ru/image/21sfcj4zeYqs4YQN6626be8eba1361713815182.jpeg | 1 2 3 | нет нет Вид спереди | [9 empty] | https://api.systeme.ru/product/media/download/988353 https://api.systeme.ru/product/media/download/988507 https://api.systeme.ru/product/media/download/989070 | Glossa Blanca W59 выключатель переключатель розетка светорегулятор AtlasDesign диммер Этюд Хит W45 Каталог Каталог электроустановочных изделий ЭУИ Атлас Дизайн Profi54 Профи54 Aqua Аква Nature Бланка Глосса HIT MultiBox Мультибокс Термостат Монтажная коробка Распределительная коробка Подрозетник Etude Glossa Blanca W59 выключатель переключатель розетка светорегулятор AtlasDesign диммер Этюд Хит W45 Каталог Каталог электроустановочных изделий ЭУИ Атлас Дизайн Profi54 Профи54 Aqua Аква Nature Бланка Глосса HIT MultiBox Мультибокс Термостат Монтажная коробка Распределительная коробка Подрозетник Etude быстрозажимные клеммы безвинтовая платформа Screwless | https://api.systeme.ru/product/media/download/989023 https://api.systeme.ru/product/media/download/989071 | [7 empty] | 625 | штука |  | 5 | BB1 PCE CAR P12 | 2 1 3 4 | 5 1 20 1680 | шт. шт. шт. шт. | 4690201028802 4690201028796 14690201028809 | 10.4 36.75 20.3 120 | 40.6 8.35 41.3 80 | 7.1 1.11 15.1 125 | см. см. см. см. | 0.303 0.05 1.37 127 | кг. кг. кг. кг. | Шампань (RV000146) | 367.5 мм | Да | 83.5 мм | 11.1 мм | 5 | Нет | Необработанная (EV006034) | 56 мм | 56 мм | Нет | Термопласт (EV000403) | Пластик (EV000139) | Защелкивание (EV009216) | Горизонтальн. и вертикальн. (EV000130) | 0 | IK05 (EV006811) | 0 | IP20 (EV006405) | Нет | Нет | Матовый (-ая) (EV000146) | Нет | Нет | 5 | 5 | 0 мм | 0 | 0 | Нет | Да | Шампань (SV007260) | IP20 (EV006405) | [146 empty] | Срок гарантии на данное оборудование составляет 5 лет с момента отгрузки со склада Систэм Электрик, с подтверждением соответствующим документом | Подлежит замене
GAL000605 | ARTGALLERY 5-постовая РАМКА, универсальная, МОККО | Systeme Electric |  |  |  | 8538909908 | Прочие | Рамка Systeme Electric серии ArtGallery в цвете мокко пятиместная. Классическое цветовое решение станет изюминкой любого интерьера. Устанавливается в вертикальном и горизонтальном положениях. Лицевые детали из качественного ABS-пластика, устойчивого к царапинам и УФ-излучению. Позволяет гармонично вписать электроустановочное изделие в интерьер помещения. Лучший промышленный дизайн (по итогам премии Минпромторг 2023). | Электротехническое оборудование Потенциал | PTPWD | DEC | Декоративные рамки, цветные | ART | ЭУИ ARTGALLERY | RTO | Ритейл Оптимальная | EC000007 | Рамка для электроустановочных устройств | 7 | Россия | https://static-pcsp.systeme.ru/image/7sE9s6x4aumtDa5q6626be88405291713815176.jpeg https://static-pcsp.systeme.ru/image/gqwhquNXWN6zAn7g68669d065d6631751555334.jpeg https://static-pcsp.systeme.ru/image/-kdOvWlDPasHFoIi68caa869406cd1758111849.png | https://static-pcsp.systeme.ru/image/7sE9s6x4aumtDa5q6626be88405291713815176.jpeg | 1 2 3 | нет нет Вид спереди | [9 empty] | https://api.systeme.ru/product/media/download/988353 https://api.systeme.ru/product/media/download/988507 https://api.systeme.ru/product/media/download/989070 | Glossa Blanca W59 выключатель переключатель розетка светорегулятор AtlasDesign диммер Этюд Хит W45 Каталог Каталог электроустановочных изделий ЭУИ Атлас Дизайн Profi54 Профи54 Aqua Аква Nature Бланка Глосса HIT MultiBox Мультибокс Термостат Монтажная коробка Распределительная коробка Подрозетник Etude Glossa Blanca W59 выключатель переключатель розетка светорегулятор AtlasDesign диммер Этюд Хит W45 Каталог Каталог электроустановочных изделий ЭУИ Атлас Дизайн Profi54 Профи54 Aqua Аква Nature Бланка Глосса HIT MultiBox Мультибокс Термостат Монтажная коробка Распределительная коробка Подрозетник Etude быстрозажимные клеммы безвинтовая платформа Screwless | https://api.systeme.ru/product/media/download/989023 https://api.systeme.ru/product/media/download/989071 | [7 empty] | 625 | штука |  | 5 | BB1 PCE CAR P12 | 2 1 3 4 | 5 1 20 1680 | шт. шт. шт. шт. | 4690201028826 4690201028819 14690201028823 | 10.3 36.75 20.2 120 | 40.4 8.35 41.3 80 | 7.2 1.11 15.1 125 | см. см. см. см. | 0.31 0.05 1.386 128 | кг. кг. кг. кг. | Коричневый (EV000083) | 367.5 мм | Да | 83.5 мм | 12 мм | 5 | Нет | Необработанная (EV006034) | 56 мм | 56 мм | Нет | Термопласт (EV000403) | Пластик (EV000139) | Защелкивание (EV009216) | Горизонтальн. и вертикальн. (EV000130) | 0 | IK05 (EV006811) | 0 | IP20 (EV006405) | Нет | Нет | Матовый (-ая) (EV000146) | Нет | Нет | 5 | 5 | 0 мм | 0 | 0 | Нет | Да | Мокко (SV007405) | IP20 (EV006405) | [146 empty] | Срок гарантии на данное оборудование составляет 5 лет с момента отгрузки со склада Систэм Электрик, с подтверждением соответствующим документом | Подлежит замене
GAL000705 | ARTGALLERY 5-постовая РАМКА, универсальная, ГРИФЕЛЬ | Systeme Electric |  |  |  | 8538909908 | Прочие | Рамка Systeme Electric серии ArtGallery в цвете грифель пятиместная. Уникальный цвет, аналогов которому нет на рынке, соответствует современным трендам в дизайне интерьера. Устанавливается в вертикальном и горизонтальном положениях. Лицевые детали из качественного ABS-пластика, устойчивого к царапинам и УФ-излучению. Позволяет гармонично вписать электроустановочное изделие в интерьер помещения. Лучший промышленный дизайн (по итогам премии Минпромторг 2023). | Электротехническое оборудование Потенциал | PTPWD | DEC | Декоративные рамки, цветные | ART | ЭУИ ARTGALLERY | RTO | Ритейл Оптимальная | EC000007 | Рамка для электроустановочных устройств | 7 | Россия | https://static-pcsp.systeme.ru/image/UhNBtQn7zI12M0jv6626be82dd7611713815170.jpeg https://static-pcsp.systeme.ru/image/O-TXuwNXOmbOd8oQ6865807b608be1751482491.jpeg https://static-pcsp.systeme.ru/image/ECktzaKyxnlLRcyj68caa84fbe95b1758111823.png | https://static-pcsp.systeme.ru/image/UhNBtQn7zI12M0jv6626be82dd7611713815170.jpeg | 1 2 3 | нет нет Вид спереди | [9 empty] | https://api.systeme.ru/product/media/download/988353 https://api.systeme.ru/product/media/download/988507 https://api.systeme.ru/product/media/download/989070 | Glossa Blanca W59 выключатель переключатель розетка светорегулятор AtlasDesign диммер Этюд Хит W45 Каталог Каталог электроустановочных изделий ЭУИ Атлас Дизайн Profi54 Профи54 Aqua Аква Nature Бланка Глосса HIT MultiBox Мультибокс Термостат Монтажная коробка Распределительная коробка Подрозетник Etude Glossa Blanca W59 выключатель переключатель розетка светорегулятор AtlasDesign диммер Этюд Хит W45 Каталог Каталог электроустановочных изделий ЭУИ Атлас Дизайн Profi54 Профи54 Aqua Аква Nature Бланка Глосса HIT MultiBox Мультибокс Термостат Монтажная коробка Распределительная коробка Подрозетник Etude быстрозажимные клеммы безвинтовая платформа Screwless | https://api.systeme.ru/product/media/download/989023 https://api.systeme.ru/product/media/download/989071 | [7 empty] | 833.5 | штука |  | 5 | BB1 PCE CAR P12 | 2 1 3 4 | 5 1 20 1680 | шт. шт. шт. шт. | 4690201028840 4690201028833 14690201028847 | 9.9 36.75 20.1 120 | 40.4 8.35 41.3 80 | 7.2 1.11 15.1 125 | см. см. см. см. | 0.296 0.05 1.361 126 | кг. кг. кг. кг. | Серый (EV000270) | 367.5 мм | Да | 83.5 мм | 12 мм | 5 | Нет | Необработанная (EV006034) | 56 мм | 56 мм | Нет | Термопласт (EV000403) | Пластик (EV000139) | Защелкивание (EV009216) | Горизонтальн. и вертикальн. (EV000130) | 0 | IK05 (EV006811) | 0 | IP20 (EV006405) | Нет | Нет | Матовый (-ая) (EV000146) | Нет | Нет | 5 | 5 | 0 мм | 0 | 0 | Нет | Да | Грифель (SV007427) | IP20 (EV006405) | [146 empty] | Срок гарантии на данное оборудование составляет 5 лет с момента отгрузки со склада Систэм Электрик, с подтверждением соответствующим документом | Подлежит замене
GAL001105 | ARTGALLERY 5-постовая РАМКА, универсальная, АКВАМАРИН | Systeme Electric |  |  |  | 8538909908 | Прочие | Рамка Systeme Electric серии ArtGallery в цвете аквамарин пятиместная. Трендовый оттенок позволит удачно подчеркнуть стиль интерьера и правильно расставить акценты. Устанавливается в вертикальном и горизонтальном положениях. Лицевые детали из качественного ABS-пластика, устойчивого к царапинам и УФ-излучению. Позволяет гармонично вписать электроустановочное изделие в интерьер помещения. Лучший промышленный дизайн (по итогам премии Минпромторг 2023). | Электротехническое оборудование Потенциал | PTPWD | DEC | Декоративные рамки, цветные | ART | ЭУИ ARTGALLERY | RTO | Ритейл Оптимальная | EC000007 | Рамка для электроустановочных устройств | 7 | Россия | https://static-pcsp.systeme.ru/image/aljmC9SlIYXJO0g66626be7e51ae71713815166.jpeg https://static-pcsp.systeme.ru/image/czTLpUvq8Qh5WkbM686580545f9e61751482452.jpeg https://static-pcsp.systeme.ru/image/lUI-EwA_aB9wbguV68caa8009de661758111744.png | https://static-pcsp.systeme.ru/image/aljmC9SlIYXJO0g66626be7e51ae71713815166.jpeg | 1 2 3 | нет нет Вид спереди | [9 empty] | https://api.systeme.ru/product/media/download/988353 https://api.systeme.ru/product/media/download/988507 https://api.systeme.ru/product/media/download/989070 | Glossa Blanca W59 выключатель переключатель розетка светорегулятор AtlasDesign диммер Этюд Хит W45 Каталог Каталог электроустановочных изделий ЭУИ Атлас Дизайн Profi54 Профи54 Aqua Аква Nature Бланка Глосса HIT MultiBox Мультибокс Термостат Монтажная коробка Распределительная коробка Подрозетник Etude Glossa Blanca W59 выключатель переключатель розетка светорегулятор AtlasDesign диммер Этюд Хит W45 Каталог Каталог электроустановочных изделий ЭУИ Атлас Дизайн Profi54 Профи54 Aqua Аква Nature Бланка Глосса HIT MultiBox Мультибокс Термостат Монтажная коробка Распределительная коробка Подрозетник Etude быстрозажимные клеммы безвинтовая платформа Screwless | https://api.systeme.ru/product/media/download/989023 https://api.systeme.ru/product/media/download/989071 | [7 empty] | 625 | штука |  | 5 | BB1 PCE CAR P12 | 2 1 3 4 | 5 1 20 1680 | шт. шт. шт. шт. | 4690201028901 4690201028895 14690201028908 | 9.7 36.75 20.2 120 | 40.5 8.35 41.1 80 | 7.3 1.11 15.1 125 | см. см. см. см. | 0.307 0.05 1.392 128 | кг. кг. кг. кг. | Синий (EV000080) | 367.5 мм | Да | 83.5 мм | 11.1 мм | 5 | Нет | Необработанная (EV006034) | 56 мм | 56 мм | Нет | Термопласт (EV000403) | Пластик (EV000139) | Защелкивание (EV009216) | Горизонтальн. и вертикальн. (EV000130) | 0 | IK05 (EV006811) | 0 | IP20 (EV006405) | Нет | Нет | Матовый (-ая) (EV000146) | Нет | Нет | 5 | 5 | 0 мм | 0 | 0 | Нет | Да | Аквамарин (SV007443) | IP20 (EV006405) | [146 empty] | Срок гарантии на данное оборудование составляет 5 лет с момента отгрузки со склада Систэм Электрик, с подтверждением соответствующим документом | Подлежит замене
GAL001205 | ARTGALLERY 5-постовая РАМКА, универсальная, ПЕСОЧНЫЙ | Systeme Electric |  |  |  | 8538909908 | Прочие | Рамка Systeme Electric серии ArtGallery в цвете песочный пятиместная. Трендовый оттенок позволит удачно подчеркнуть стиль интерьера и правильно расставить акценты. Устанавливается в вертикальном и горизонтальном положениях. Лицевые детали из качественного ABS-пластика, устойчивого к царапинам и УФ-излучению. Позволяет гармонично вписать электроустановочное изделие в интерьер помещения. Лучший промышленный дизайн (по итогам премии Минпромторг 2023). | Электротехническое оборудование Потенциал | PTPWD | DEC | Декоративные рамки, цветные | ART | ЭУИ ARTGALLERY | RTO | Ритейл Оптимальная | EC000007 | Рамка для электроустановочных устройств | 7 | Россия | https://static-pcsp.systeme.ru/image/n-E4H5UHCDAdNORl6626be8a6c3cb1713815178.jpeg https://static-pcsp.systeme.ru/image/_ToxZ5OuJSlSSFED68658047663431751482439.jpeg https://static-pcsp.systeme.ru/image/vJ4XR4U5jxSqtJO468caa7ff1b8f71758111743.png | https://static-pcsp.systeme.ru/image/n-E4H5UHCDAdNORl6626be8a6c3cb1713815178.jpeg | 1 2 3 | нет нет Вид спереди | [9 empty] | https://api.systeme.ru/product/media/download/988353 https://api.systeme.ru/product/media/download/988507 https://api.systeme.ru/product/media/download/989070 | Glossa Blanca W59 выключатель переключатель розетка светорегулятор AtlasDesign диммер Этюд Хит W45 Каталог Каталог электроустановочных изделий ЭУИ Атлас Дизайн Profi54 Профи54 Aqua Аква Nature Бланка Глосса HIT MultiBox Мультибокс Термостат Монтажная коробка Распределительная коробка Подрозетник Etude Glossa Blanca W59 выключатель переключатель розетка светорегулятор AtlasDesign диммер Этюд Хит W45 Каталог Каталог электроустановочных изделий ЭУИ Атлас Дизайн Profi54 Профи54 Aqua Аква Nature Бланка Глосса HIT MultiBox Мультибокс Термостат Монтажная коробка Распределительная коробка Подрозетник Etude быстрозажимные клеммы безвинтовая платформа Screwless | https://api.systeme.ru/product/media/download/989023 https://api.systeme.ru/product/media/download/989071 | [7 empty] | 625 | штука |  | 5 | BB1 PCE CAR P12 | 2 1 3 4 | 5 1 20 1680 | шт. шт. шт. шт. | 4690201028925 4690201028918 14690201028922 | 10.3 36.75 20.5 120 | 40.4 8.35 41.3 80 | 7.2 1.11 15 125 | см. см. см. см. | 0.303 0.05 1.36 126 | кг. кг. кг. кг. | Бежевый (EV000279) | 367.5 мм | Да | 83.5 мм | 11.1 мм | 5 | Нет | Необработанная (EV006034) | 56 мм | 56 мм | Нет | Термопласт (EV000403) | Пластик (EV000139) | Защелкивание (EV009216) | Горизонтальн. и вертикальн. (EV000130) | 0 | IK05 (EV006811) | 0 | IP20 (EV006405) | Нет | Нет | Матовый (-ая) (EV000146) | Нет | Нет | 5 | 5 | 0 мм | 0 | 0 | Нет | Да | Песочный (SV007353) | IP20 (EV006405) | [146 empty] | Срок гарантии на данное оборудование составляет 5 лет с момента отгрузки со склада Систэм Электрик, с подтверждением соответствующим документом | Подлежит замене
GAL001305 | ARTGALLERY 5-постовая РАМКА, универсальная, ЛОТОС | Systeme Electric |  |  |  | 8538909908 | Прочие | Рамка Systeme Electric серии ArtGallery в цвете лотос пятиместная. Решение для ценителей матовых поверхностей в интерьере, к которым приятно прикоснуться. Устанавливается в вертикальном и горизонтальном положениях. Лицевые детали из качественного ABS-пластика, устойчивого к царапинам и УФ-излучению. Позволяет гармонично вписать электроустановочное изделие в интерьер помещения. Лучший промышленный дизайн (по итогам премии Минпромторг 2023). | Электротехническое оборудование Потенциал | PTPWD | DEC | Декоративные рамки, цветные | ART | ЭУИ ARTGALLERY | RTO | Ритейл Оптимальная | EC000007 | Рамка для электроустановочных устройств | 7 | Россия | https://static-pcsp.systeme.ru/image/q27hwYCgT0DzQ3Ne6626be82977621713815170.jpeg https://static-pcsp.systeme.ru/image/XEXFZ37ZYhLcv51C688b7df2080361753972210.jpeg https://static-pcsp.systeme.ru/image/Z9nTiplwavIa_adu68caa79aca2281758111642.png | https://static-pcsp.systeme.ru/image/q27hwYCgT0DzQ3Ne6626be82977621713815170.jpeg | 1 2 3 | нет нет Вид спереди | [9 empty] | https://api.systeme.ru/product/media/download/988353 https://api.systeme.ru/product/media/download/988507 https://api.systeme.ru/product/media/download/989070 | Glossa Blanca W59 выключатель переключатель розетка светорегулятор AtlasDesign диммер Этюд Хит W45 Каталог Каталог электроустановочных изделий ЭУИ Атлас Дизайн Profi54 Профи54 Aqua Аква Nature Бланка Глосса HIT MultiBox Мультибокс Термостат Монтажная коробка Распределительная коробка Подрозетник Etude Glossa Blanca W59 выключатель переключатель розетка светорегулятор AtlasDesign диммер Этюд Хит W45 Каталог Каталог электроустановочных изделий ЭУИ Атлас Дизайн Profi54 Профи54 Aqua Аква Nature Бланка Глосса HIT MultiBox Мультибокс Термостат Монтажная коробка Распределительная коробка Подрозетник Etude быстрозажимные клеммы безвинтовая платформа Screwless | https://api.systeme.ru/product/media/download/989023 https://api.systeme.ru/product/media/download/989071 | [7 empty] | 625 | штука |  | 5 | BB1 PCE CAR P12 | 2 1 3 4 | 5 1 20 1680 | шт. шт. шт. шт. | 4690201028949 4690201028932 14690201028946 | 10.1 36.75 20.3 120 | 40.4 8.35 40.8 80 | 7.2 1.11 15.1 125 | см. см. см. см. | 0.305 0.05 1.385 128 | кг. кг. кг. кг. | Белый (EV000202) | 367.5 мм | Да | 83.5 мм | 11.1 мм | 5 | Нет | Необработанная (EV006034) | 56 мм | 56 мм | Нет | Термопласт (EV000403) | Пластик (EV000139) | Защелкивание (EV009216) | Горизонтальн. и вертикальн. (EV000130) | 0 | IK05 (EV006811) | 0 | IP20 (EV006405) | Нет | Нет | Матовый (-ая) (EV000146) | Нет | Нет | 5 | 5 | 0 мм | 0 | 0 | Нет | Да | Лотос (SV007444) | IP20 (EV006405) | [146 empty] | Срок гарантии на данное оборудование составляет 5 лет с момента отгрузки со склада Систэм Электрик, с подтверждением соответствующим документом | Подлежит замене
GAL001405 | ARTGALLERY 5-постовая РАМКА, универсальная, БАЗАЛЬТ | Systeme Electric |  |  |  | 8538909908 | Прочие | Рамка Systeme Electric серии ArtGallery в цвете базальт пятиместная. Решение для ценителей матовых поверхностей в интерьере, к которым приятно прикоснуться. Устанавливается в вертикальном и горизонтальном положениях. Лицевые детали из качественного ABS-пластика, устойчивого к царапинам и УФ-излучению. Позволяет гармонично вписать электроустановочное изделие в интерьер помещения. Лучший промышленный дизайн (по итогам премии Минпромторг 2023). | Электротехническое оборудование Потенциал | PTPWD | DEC | Декоративные рамки, цветные | ART | ЭУИ ARTGALLERY | RTO | Ритейл Оптимальная | EC000007 | Рамка для электроустановочных устройств | 7 | Россия | https://static-pcsp.systeme.ru/image/zTJkHhsY8qA_6_8l6626be7ee2a361713815166.jpeg https://static-pcsp.systeme.ru/image/hopcYoJ1sFk_LX4e68658039af7f21751482425.jpeg https://static-pcsp.systeme.ru/image/T8NV7cg96VJNrdOP68caa7af975341758111663.png | https://static-pcsp.systeme.ru/image/zTJkHhsY8qA_6_8l6626be7ee2a361713815166.jpeg | 1 2 3 | нет нет Вид спереди | [9 empty] | https://api.systeme.ru/product/media/download/988353 https://api.systeme.ru/product/media/download/988507 https://api.systeme.ru/product/media/download/989070 | Glossa Blanca W59 выключатель переключатель розетка светорегулятор AtlasDesign диммер Этюд Хит W45 Каталог Каталог электроустановочных изделий ЭУИ Атлас Дизайн Profi54 Профи54 Aqua Аква Nature Бланка Глосса HIT MultiBox Мультибокс Термостат Монтажная коробка Распределительная коробка Подрозетник Etude Glossa Blanca W59 выключатель переключатель розетка светорегулятор AtlasDesign диммер Этюд Хит W45 Каталог Каталог электроустановочных изделий ЭУИ Атлас Дизайн Profi54 Профи54 Aqua Аква Nature Бланка Глосса HIT MultiBox Мультибокс Термостат Монтажная коробка Распределительная коробка Подрозетник Etude быстрозажимные клеммы безвинтовая платформа Screwless | https://api.systeme.ru/product/media/download/989023 https://api.systeme.ru/product/media/download/989071 | [7 empty] | 729.5 | штука |  | 5 | BB1 PCE CAR P12 | 2 1 3 4 | 5 1 20 1680 | шт. шт. шт. шт. | 4690201028963 4690201028956 14690201028960 | 10.1 36.75 20 120 | 40.3 8.35 41.3 80 | 7.3 1.11 15.1 125 | см. см. см. см. | 0.297 0.05 1.363 126 | кг. кг. кг. кг. | Черный (EV000206) | 367.5 мм | Да | 83.5 мм | 12 мм | 5 | Нет | Необработанная (EV006034) | 56 мм | 56 мм | Нет | Термопласт (EV000403) | Пластик (EV000139) | Защелкивание (EV009216) | Горизонтальн. и вертикальн. (EV000130) | 0 | IK05 (EV006811) | 0 | IP20 (EV006405) | Нет | Нет | Матовый (-ая) (EV000146) | Нет | Нет | 5 | 5 | 0 мм | 0 | 0 | Нет | Да | Базальт (SV007407) | IP20 (EV006405) | [146 empty] | Срок гарантии на данное оборудование составляет 5 лет с момента отгрузки со склада Систэм Электрик, с подтверждением соответствующим документом | Подлежит замене
GAL000308 | ARTGALLERY Адаптер для функции AtlasDesign, АЛЮМИНИЙ | Systeme Electric |  |  |  | 3926909709 | Изделия прочие из пластмасс и изделия из прочих материалов товарных позиций 3901 3914:прочие:прочие | Адаптер Systeme Electric серии ArtGallery в цвете алюминий. Позволяет соединять функции серии AtlasDesign с новой серией ArtGallery, обеспечивая гибкость в выборе деталей. Классическое цветовое решение станет изюминкой любого интерьера. Лицевые детали из качественного ABS-пластика, устойчивого к царапинам и УФ-излучению. Лучший промышленный дизайн (по итогам премии Минпромторг 2023). | Электротехническое оборудование Потенциал | PTPWD | ACC | Аксессуары, цветные | ART | ЭУИ ARTGALLERY | RTO | Ритейл Оптимальная | EC002250 | Переходник-адаптер/рамка промежуточная для электроустановочных устройств | 7 | Россия | https://static-pcsp.systeme.ru/image/4bP4C9ZIHYnQPFh26626beb4af0bb1713815220.jpeg https://static-pcsp.systeme.ru/image/6M19fJz4NLUHpaA268658088146da1751482504.jpeg https://static-pcsp.systeme.ru/image/TTm1peLu-HrouEEd68caa799be3e91758111641.png | https://static-pcsp.systeme.ru/image/4bP4C9ZIHYnQPFh26626beb4af0bb1713815220.jpeg | 1 2 3 | нет нет Вид спереди | [9 empty] | https://api.systeme.ru/product/media/download/988353 https://api.systeme.ru/product/media/download/988507 https://api.systeme.ru/product/media/download/989070 | Glossa Blanca W59 выключатель переключатель розетка светорегулятор AtlasDesign диммер Этюд Хит W45 Каталог Каталог электроустановочных изделий ЭУИ Атлас Дизайн Profi54 Профи54 Aqua Аква Nature Бланка Глосса HIT MultiBox Мультибокс Термостат Монтажная коробка Распределительная коробка Подрозетник Etude Glossa Blanca W59 выключатель переключатель розетка светорегулятор AtlasDesign диммер Этюд Хит W45 Каталог Каталог электроустановочных изделий ЭУИ Атлас Дизайн Profi54 Профи54 Aqua Аква Nature Бланка Глосса HIT MultiBox Мультибокс Термостат Монтажная коробка Распределительная коробка Подрозетник Etude быстрозажимные клеммы безвинтовая платформа Screwless | https://api.systeme.ru/product/media/download/989028 https://api.systeme.ru/product/media/download/989071 | [7 empty] | 375.5 | штука |  | 5 | BB1 PCE CAR P12 | 2 1 3 4 | 5 1 20 1800 | шт. шт. шт. шт. | 4690201029021 4690201029014 14690201029028 | 23.7 7.1 24.5 120 | 9.7 7.1 40.4 80 | 10.4 0.95 11.2 115 | см. см. см. см. | 0.109 0.012 0.606 66 | кг. кг. кг. кг. | Алюминий (EV000072) |  |  |  |  | 1 | Нет | [8 empty] | 7047 | [15 empty] | Алюминий (SV007249) | IP20 (EV006405) | Нет | Проектный адаптер (EV009691) | Нет | 71 мм | 71 мм | 12 мм | [140 empty] | Срок гарантии на данное оборудование составляет 5 лет с момента отгрузки со склада Систэм Электрик, с подтверждением соответствующим документом | Подлежит замене
GAL000508 | ARTGALLERY Адаптер для функции AtlasDesign, ШАМПАНЬ | Systeme Electric |  |  |  | 3925908009 | Прочие детали строительные из пластмасс, в другом месте не поименованные или не включенные, прочие | Адаптер Systeme Electric серии ArtGallery в цвете шампань. Позволяет соединять функции серии AtlasDesign с новой серией ArtGallery, обеспечивая гибкость в выборе деталей. Классическое цветовое решение станет изюминкой любого интерьера. Лицевые детали из качественного ABS-пластика, устойчивого к царапинам и УФ-излучению. Лучший промышленный дизайн (по итогам премии Минпромторг 2023). | Электротехническое оборудование Потенциал | PTPWD | ACC | Аксессуары, цветные | ART | ЭУИ ARTGALLERY | RTO | Ритейл Оптимальная | EC002250 | Переходник-адаптер/рамка промежуточная для электроустановочных устройств | 7 | Россия | https://static-pcsp.systeme.ru/image/_Bn2OQIYxQPZB_cF6626beba2d5831713815226.jpeg https://static-pcsp.systeme.ru/image/0VLwN3yFX_4ruvXo68669d11c7cf01751555345.jpeg https://static-pcsp.systeme.ru/image/NfzXYs1UU3C6VbYe68caa884065741758111876.png | https://static-pcsp.systeme.ru/image/_Bn2OQIYxQPZB_cF6626beba2d5831713815226.jpeg | 1 2 3 | нет нет Вид спереди | [9 empty] | https://api.systeme.ru/product/media/download/988353 https://api.systeme.ru/product/media/download/988507 https://api.systeme.ru/product/media/download/989070 | Glossa Blanca W59 выключатель переключатель розетка светорегулятор AtlasDesign диммер Этюд Хит W45 Каталог Каталог электроустановочных изделий ЭУИ Атлас Дизайн Profi54 Профи54 Aqua Аква Nature Бланка Глосса HIT MultiBox Мультибокс Термостат Монтажная коробка Распределительная коробка Подрозетник Etude Glossa Blanca W59 выключатель переключатель розетка светорегулятор AtlasDesign диммер Этюд Хит W45 Каталог Каталог электроустановочных изделий ЭУИ Атлас Дизайн Profi54 Профи54 Aqua Аква Nature Бланка Глосса HIT MultiBox Мультибокс Термостат Монтажная коробка Распределительная коробка Подрозетник Etude быстрозажимные клеммы безвинтовая платформа Screwless | https://api.systeme.ru/product/media/download/989028 https://api.systeme.ru/product/media/download/989071 | [7 empty] | 375.5 | штука |  | 5 | BB1 PCE CAR P12 | 2 1 3 4 | 5 1 20 1800 | шт. шт. шт. шт. | 4690201029045 4690201029038 14690201029042 | 23.7 7.1 24.4 120 | 9.7 7.1 40.6 80 | 9.9 0.95 11.2 115 | см. см. см. см. | 0.112 0.011 0.615 67 | кг. кг. кг. кг. | Шампань (RV000146) |  |  |  |  | 1 | Нет | [8 empty] | 7032 | [15 empty] | Шампань (SV007260) | IP20 (EV006405) | Нет | Проектный адаптер (EV009691) | Нет | 71 мм | 71 мм | 12 мм | [140 empty] | Срок гарантии на данное оборудование составляет 5 лет с момента отгрузки со склада Систэм Электрик, с подтверждением соответствующим документом | Подлежит замене
GAL000608 | ARTGALLERY Адаптер для функции AtlasDesign, МОККО | Systeme Electric |  |  |  | 3925908009 | Прочие детали строительные из пластмасс, в другом месте не поименованные или не включенные, прочие | Адаптер Systeme Electric серии ArtGallery в цвете мокко. Позволяет соединять функции серии AtlasDesign с новой серией ArtGallery, обеспечивая гибкость в выборе деталей. Классическое цветовое решение станет изюминкой любого интерьера. Лицевые детали из качественного ABS-пластика, устойчивого к царапинам и УФ-излучению. Лучший промышленный дизайн (по итогам премии Минпромторг 2023). | Электротехническое оборудование Потенциал | PTPWD | ACC | Аксессуары, цветные | ART | ЭУИ ARTGALLERY | RTO | Ритейл Оптимальная | EC002250 | Переходник-адаптер/рамка промежуточная для электроустановочных устройств | 7 | Россия | https://static-pcsp.systeme.ru/image/k7GSHVicZWIQf34t6626beb93df3c1713815225.jpeg https://static-pcsp.systeme.ru/image/lQHLH2CuDYWbq9Zm68669d05e44871751555333.jpeg https://static-pcsp.systeme.ru/image/9FyohtuA5zkDkiTx68caa8693ce7d1758111849.png | https://static-pcsp.systeme.ru/image/k7GSHVicZWIQf34t6626beb93df3c1713815225.jpeg | 1 2 3 | нет нет Вид спереди | [9 empty] | https://api.systeme.ru/product/media/download/988353 https://api.systeme.ru/product/media/download/988507 https://api.systeme.ru/product/media/download/989070 | Glossa Blanca W59 выключатель переключатель розетка светорегулятор AtlasDesign диммер Этюд Хит W45 Каталог Каталог электроустановочных изделий ЭУИ Атлас Дизайн Profi54 Профи54 Aqua Аква Nature Бланка Глосса HIT MultiBox Мультибокс Термостат Монтажная коробка Распределительная коробка Подрозетник Etude Glossa Blanca W59 выключатель переключатель розетка светорегулятор AtlasDesign диммер Этюд Хит W45 Каталог Каталог электроустановочных изделий ЭУИ Атлас Дизайн Profi54 Профи54 Aqua Аква Nature Бланка Глосса HIT MultiBox Мультибокс Термостат Монтажная коробка Распределительная коробка Подрозетник Etude быстрозажимные клеммы безвинтовая платформа Screwless | https://api.systeme.ru/product/media/download/989028 https://api.systeme.ru/product/media/download/989071 | [7 empty] | 375.5 | штука |  | 5 | BB1 PCE CAR P12 | 2 1 3 4 | 5 1 20 1800 | шт. шт. шт. шт. | 4690201029069 4690201029052 14690201029066 | 23.7 7.1 24.7 120 | 9.7 7.1 41.4 80 | 10 0.95 11.3 115 | см. см. см. см. | 0.114 0.012 0.616 67 | кг. кг. кг. кг. | Коричневый (EV000083) |  |  |  |  | 1 | Нет | [8 empty] | 7039 | [15 empty] | Мокко (SV007405) | IP20 (EV006405) | Нет | Проектный адаптер (EV009691) | Нет | 71 мм | 71 мм | 12 мм | [140 empty] | Срок гарантии на данное оборудование составляет 5 лет с момента отгрузки со склада Систэм Электрик, с подтверждением соответствующим документом | Подлежит замене
GAL000708 | ARTGALLERY Адаптер для функции AtlasDesign, ГРИФЕЛЬ | Systeme Electric |  |  |  | 3925908009 | Прочие детали строительные из пластмасс, в другом месте не поименованные или не включенные, прочие | Адаптер Systeme Electric серии ArtGallery в цвете грифель. Позволяет соединять функции серии AtlasDesign с новой серией ArtGallery, обеспечивая гибкость в выборе деталей. Уникальный цвет, аналогов которому нет на рынке, соответствует современным трендам в дизайне интерьера. Лицевые детали из качественного ABS-пластика, устойчивого к царапинам и УФ-излучению. Лучший промышленный дизайн (по итогам премии Минпромторг 2023). | Электротехническое оборудование Потенциал | PTPWD | ACC | Аксессуары, цветные | ART | ЭУИ ARTGALLERY | RTO | Ритейл Оптимальная | EC002250 | Переходник-адаптер/рамка промежуточная для электроустановочных устройств | 7 | Россия | https://static-pcsp.systeme.ru/image/vrvgY6rKQorcpdzs6626beb66f5781713815222.jpeg https://static-pcsp.systeme.ru/image/VTFa9NBb7GZaPg2g6865807b033891751482491.jpeg https://static-pcsp.systeme.ru/image/77egN7_-vBCBhy-G68caa84fbbaa41758111823.png | https://static-pcsp.systeme.ru/image/vrvgY6rKQorcpdzs6626beb66f5781713815222.jpeg | 1 2 3 | нет нет Вид спереди | [9 empty] | https://api.systeme.ru/product/media/download/988353 https://api.systeme.ru/product/media/download/988507 https://api.systeme.ru/product/media/download/989070 | Glossa Blanca W59 выключатель переключатель розетка светорегулятор AtlasDesign диммер Этюд Хит W45 Каталог Каталог электроустановочных изделий ЭУИ Атлас Дизайн Profi54 Профи54 Aqua Аква Nature Бланка Глосса HIT MultiBox Мультибокс Термостат Монтажная коробка Распределительная коробка Подрозетник Etude Glossa Blanca W59 выключатель переключатель розетка светорегулятор AtlasDesign диммер Этюд Хит W45 Каталог Каталог электроустановочных изделий ЭУИ Атлас Дизайн Profi54 Профи54 Aqua Аква Nature Бланка Глосса HIT MultiBox Мультибокс Термостат Монтажная коробка Распределительная коробка Подрозетник Etude быстрозажимные клеммы безвинтовая платформа Screwless | https://api.systeme.ru/product/media/download/989028 https://api.systeme.ru/product/media/download/989071 | [7 empty] | 500.5 | штука |  | 5 | BB1 PCE CAR P12 | 2 1 3 4 | 5 1 20 1800 | шт. шт. шт. шт. | 4690201029083 4690201029076 14690201029080 | 23.8 7.1 24.8 120 | 9.8 7.1 40.8 80 | 10 0.95 11.4 115 | см. см. см. см. | 0.106 0.011 0.61 67 | кг. кг. кг. кг. | Серый (EV000270) |  |  |  |  | 1 | Нет | [8 empty] | 7015 | [15 empty] | Грифель (SV007427) | IP20 (EV006405) | Нет | Проектный адаптер (EV009691) | Нет | 71 мм | 71 мм | 12 мм | [140 empty] | Срок гарантии на данное оборудование составляет 5 лет с момента отгрузки со склада Систэм Электрик, с подтверждением соответствующим документом | Подлежит замене
GAL001108 | ARTGALLERY Адаптер для функции AtlasDesign, АКВАМАРИН | Systeme Electric |  |  |  | 3925908009 | Прочие детали строительные из пластмасс, в другом месте не поименованные или не включенные, прочие | Адаптер Systeme Electric серии ArtGallery в цвете аквамарин. Позволяет соединять функции серии AtlasDesign с новой серией ArtGallery, обеспечивая гибкость в выборе деталей. Трендовый оттенок позволит удачно подчеркнуть стиль интерьера и правильно расставить акценты. Лицевые детали из качественного ABS-пластика, устойчивого к царапинам и УФ-излучению. Лучший промышленный дизайн (по итогам премии Минпромторг 2023). | Электротехническое оборудование Потенциал | PTPWD | ACC | Аксессуары, цветные | ART | ЭУИ ARTGALLERY | RTO | Ритейл Оптимальная | EC002250 | Переходник-адаптер/рамка промежуточная для электроустановочных устройств | 7 | Россия | https://static-pcsp.systeme.ru/image/KmEkQypZTBehFYJN6626beb45d1661713815220.jpeg https://static-pcsp.systeme.ru/image/8Lu4s3m-7H7Go8sH68658053e0a2f1751482451.jpeg https://static-pcsp.systeme.ru/image/-7q6NY93FY2AF8zg68caa80099f0b1758111744.png | https://static-pcsp.systeme.ru/image/KmEkQypZTBehFYJN6626beb45d1661713815220.jpeg | 1 2 3 | нет нет Вид спереди | [9 empty] | https://api.systeme.ru/product/media/download/988353 https://api.systeme.ru/product/media/download/988507 https://api.systeme.ru/product/media/download/989070 | Glossa Blanca W59 выключатель переключатель розетка светорегулятор AtlasDesign диммер Этюд Хит W45 Каталог Каталог электроустановочных изделий ЭУИ Атлас Дизайн Profi54 Профи54 Aqua Аква Nature Бланка Глосса HIT MultiBox Мультибокс Термостат Монтажная коробка Распределительная коробка Подрозетник Etude Glossa Blanca W59 выключатель переключатель розетка светорегулятор AtlasDesign диммер Этюд Хит W45 Каталог Каталог электроустановочных изделий ЭУИ Атлас Дизайн Profi54 Профи54 Aqua Аква Nature Бланка Глосса HIT MultiBox Мультибокс Термостат Монтажная коробка Распределительная коробка Подрозетник Etude быстрозажимные клеммы безвинтовая платформа Screwless | https://api.systeme.ru/product/media/download/989028 https://api.systeme.ru/product/media/download/989071 | [7 empty] | 375.5 | штука |  | 5 | BB1 PCE CAR P12 | 2 1 3 4 | 5 1 20 1800 | шт. шт. шт. шт. | 4690201029144 4690201029137 14690201029141 | 23.7 7.1 25.3 120 | 9.8 7.1 41.2 80 | 10.2 0.95 11.4 115 | см. см. см. см. | 0.107 0.012 0.62 69 | кг. кг. кг. кг. | Синий (EV000080) |  |  |  |  | 1 | Нет | [8 empty] | 5003 | [15 empty] | Аквамарин (SV007443) | IP20 (EV006405) | Нет | Проектный адаптер (EV009691) | Нет | 71 мм | 71 мм | 12 мм | [140 empty] | Срок гарантии на данное оборудование составляет 5 лет с момента отгрузки со склада Систэм Электрик, с подтверждением соответствующим документом | Подлежит замене
GAL001208 | ARTGALLERY Адаптер для функции AtlasDesign, ПЕСОЧНЫЙ | Systeme Electric |  |  |  | 3925908009 | Прочие детали строительные из пластмасс, в другом месте не поименованные или не включенные, прочие | Адаптер Systeme Electric серии ArtGallery в цвете песочный. Позволяет соединять функции серии AtlasDesign с новой серией ArtGallery, обеспечивая гибкость в выборе деталей. Трендовый оттенок позволит удачно подчеркнуть стиль интерьера и правильно расставить акценты. Лицевые детали из качественного ABS-пластика, устойчивого к царапинам и УФ-излучению. Лучший промышленный дизайн (по итогам премии Минпромторг 2023). | Электротехническое оборудование Потенциал | PTPWD | ACC | Аксессуары, цветные | ART | ЭУИ ARTGALLERY | RTO | Ритейл Оптимальная | EC002250 | Переходник-адаптер/рамка промежуточная для электроустановочных устройств | 7 | Россия | https://static-pcsp.systeme.ru/image/Hg9yU7AymR_XYbIi6626beb987da91713815225.jpeg https://static-pcsp.systeme.ru/image/Js81t7e35a-0G4UVvBRTIYmekMqeG1dJ1756988392.png https://static-pcsp.systeme.ru/image/ob8F2xRWX1pPhSiR68caa7ff182b21758111743.png | https://static-pcsp.systeme.ru/image/Hg9yU7AymR_XYbIi6626beb987da91713815225.jpeg | 1 2 3 | нет нет Вид спереди | [9 empty] | https://api.systeme.ru/product/media/download/988353 https://api.systeme.ru/product/media/download/988507 https://api.systeme.ru/product/media/download/989070 | Glossa Blanca W59 выключатель переключатель розетка светорегулятор AtlasDesign диммер Этюд Хит W45 Каталог Каталог электроустановочных изделий ЭУИ Атлас Дизайн Profi54 Профи54 Aqua Аква Nature Бланка Глосса HIT MultiBox Мультибокс Термостат Монтажная коробка Распределительная коробка Подрозетник Etude Glossa Blanca W59 выключатель переключатель розетка светорегулятор AtlasDesign диммер Этюд Хит W45 Каталог Каталог электроустановочных изделий ЭУИ Атлас Дизайн Profi54 Профи54 Aqua Аква Nature Бланка Глосса HIT MultiBox Мультибокс Термостат Монтажная коробка Распределительная коробка Подрозетник Etude быстрозажимные клеммы безвинтовая платформа Screwless | https://api.systeme.ru/product/media/download/989028 https://api.systeme.ru/product/media/download/989071 | [7 empty] | 375.5 | штука |  | 5 | BB1 PCE CAR P12 | 2 1 3 4 | 5 1 20 1800 | шт. шт. шт. шт. | 4690201029168 4690201029151 14690201029165 | 23.7 7.1 24.7 120 | 9.8 7.1 40.5 80 | 10.1 0.95 11 115 | см. см. см. см. | 0.113 0.012 0.614 67 | кг. кг. кг. кг. | Бежевый (EV000279) |  |  |  |  | 1 | Нет | [8 empty] | 7032 | [15 empty] | Песочный (SV007353) | IP20 (EV006405) | Нет | Проектный адаптер (EV009691) | Нет | 71 мм | 71 мм | 12 мм | [140 empty] | Срок гарантии на данное оборудование составляет 5 лет с момента отгрузки со склада Систэм Электрик, с подтверждением соответствующим документом | Подлежит замене
GAL001308 | ARTGALLERY Адаптер для функции AtlasDesign, ЛОТОС | Systeme Electric |  |  |  | 3925908009 | Прочие детали строительные из пластмасс, в другом месте не поименованные или не включенные, прочие | Адаптер Systeme Electric серии ArtGallery в цвете лотос. Позволяет соединять функции серии AtlasDesign с новой серией ArtGallery, обеспечивая гибкость в выборе деталей. Решение для ценителей матовых поверхностей в интерьере, к которым приятно прикоснуться. Лицевые детали из качественного ABS-пластика, устойчивого к царапинам и УФ-излучению. Лучший промышленный дизайн (по итогам премии Минпромторг 2023). | Электротехническое оборудование Потенциал | PTPWD | ACC | Аксессуары, цветные | ART | ЭУИ ARTGALLERY | RTO | Ритейл Оптимальная | EC002250 | Переходник-адаптер/рамка промежуточная для электроустановочных устройств | 7 | Россия | https://static-pcsp.systeme.ru/image/6RDWBRhGvB3wm9NM6626beb61e7291713815222.jpeg https://static-pcsp.systeme.ru/image/7_Sx-XLprSkwZxaS6865809460d421751482516.jpeg https://static-pcsp.systeme.ru/image/5TwSNefPcaris3nq68caa79ac6c231758111642.png | https://static-pcsp.systeme.ru/image/6RDWBRhGvB3wm9NM6626beb61e7291713815222.jpeg | 1 2 3 | нет нет Вид спереди | [9 empty] | https://api.systeme.ru/product/media/download/988353 https://api.systeme.ru/product/media/download/988507 https://api.systeme.ru/product/media/download/989070 | Glossa Blanca W59 выключатель переключатель розетка светорегулятор AtlasDesign диммер Этюд Хит W45 Каталог Каталог электроустановочных изделий ЭУИ Атлас Дизайн Profi54 Профи54 Aqua Аква Nature Бланка Глосса HIT MultiBox Мультибокс Термостат Монтажная коробка Распределительная коробка Подрозетник Etude Glossa Blanca W59 выключатель переключатель розетка светорегулятор AtlasDesign диммер Этюд Хит W45 Каталог Каталог электроустановочных изделий ЭУИ Атлас Дизайн Profi54 Профи54 Aqua Аква Nature Бланка Глосса HIT MultiBox Мультибокс Термостат Монтажная коробка Распределительная коробка Подрозетник Etude быстрозажимные клеммы безвинтовая платформа Screwless | https://api.systeme.ru/product/media/download/989028 https://api.systeme.ru/product/media/download/989071 | [7 empty] | 375.5 | штука |  | 5 | BB1 PCE CAR P12 | 2 1 3 4 | 5 1 20 1800 | шт. шт. шт. шт. | 4690201029182 4690201029175 14690201029189 | 23.7 14 25 120 | 10.1 10 21 80 | 9.7 1.3 11.2 112 | см. см. см. см. | 0.11 0.011 0.624 68 | кг. кг. кг. кг. | Белый (EV000202) |  |  |  |  | 1 | Нет | [8 empty] | 9003 | [15 empty] | Лотос (SV007444) | IP20 (EV006405) | Нет | Проектный адаптер (EV009691) | Нет | 71 мм | 71 мм | 12 мм | [140 empty] | Срок гарантии на данное оборудование составляет 5 лет с момента отгрузки со склада Систэм Электрик, с подтверждением соответствующим документом | Подлежит замене
GAL001408 | ARTGALLERY Адаптер для функции AtlasDesign, БАЗАЛЬТ | Systeme Electric |  |  |  | 3925908009 | Прочие детали строительные из пластмасс, в другом месте не поименованные или не включенные, прочие | Адаптер Systeme Electric серии ArtGallery в цвете базальт. Позволяет соединять функции серии AtlasDesign с новой серией ArtGallery, обеспечивая гибкость в выборе деталей. Решение для ценителей матовых поверхностей в интерьере, к которым приятно прикоснуться. Лицевые детали из качественного ABS-пластика, устойчивого к царапинам и УФ-излучению. Лучший промышленный дизайн (по итогам премии Минпромторг 2023). | Электротехническое оборудование Потенциал | PTPWD | ACC | Аксессуары, цветные | ART | ЭУИ ARTGALLERY | RTO | Ритейл Оптимальная | EC002250 | Переходник-адаптер/рамка промежуточная для электроустановочных устройств | 7 | Россия | https://static-pcsp.systeme.ru/image/nRVNfYqis0mV5trW6626beb51716d1713815221.jpeg https://static-pcsp.systeme.ru/image/oLjQ_P5NSCLs6Ak9686580392fb1c1751482425.jpeg https://static-pcsp.systeme.ru/image/juZj_dwKuDEDWgVo68caa7af9452e1758111663.png | https://static-pcsp.systeme.ru/image/nRVNfYqis0mV5trW6626beb51716d1713815221.jpeg | 1 2 3 | нет нет Вид спереди | [9 empty] | https://api.systeme.ru/product/media/download/988353 https://api.systeme.ru/product/media/download/988507 https://api.systeme.ru/product/media/download/989070 | Glossa Blanca W59 выключатель переключатель розетка светорегулятор AtlasDesign диммер Этюд Хит W45 Каталог Каталог электроустановочных изделий ЭУИ Атлас Дизайн Profi54 Профи54 Aqua Аква Nature Бланка Глосса HIT MultiBox Мультибокс Термостат Монтажная коробка Распределительная коробка Подрозетник Etude Glossa Blanca W59 выключатель переключатель розетка светорегулятор AtlasDesign диммер Этюд Хит W45 Каталог Каталог электроустановочных изделий ЭУИ Атлас Дизайн Profi54 Профи54 Aqua Аква Nature Бланка Глосса HIT MultiBox Мультибокс Термостат Монтажная коробка Распределительная коробка Подрозетник Etude быстрозажимные клеммы безвинтовая платформа Screwless | https://api.systeme.ru/product/media/download/989028 https://api.systeme.ru/product/media/download/989071 | [7 empty] | 438 | штука |  | 5 | BB1 PCE CAR P12 | 2 1 3 4 | 5 1 20 1800 | шт. шт. шт. шт. | 4690201029205 4690201029199 14690201029202 | 23.6 7.1 24.7 120 | 9.7 7.1 40.6 80 | 9.9 0.95 11 115 | см. см. см. см. | 0.111 0.012 0.611 67 | кг. кг. кг. кг. | Антрацит (EV000309) |  |  |  |  | 1 | Нет | [8 empty] | 7021 | [15 empty] | Базальт (SV007407) | IP20 (EV006405) | Нет | Проектный адаптер (EV009691) | Нет | 71 мм | 71 мм | 12 мм | [140 empty] | Срок гарантии на данное оборудование составляет 5 лет с момента отгрузки со склада Систэм Электрик, с подтверждением соответствующим документом | Подлежит замене
GAL000109 | ARTGALLERY ЗАГЛУШКА с суппортом для многопостовых рамок, БЕЛЫЙ | Systeme Electric |  |  |  | 3926909709 | Изделия прочие из пластмасс и изделия из прочих материалов товарных позиций 3901 3914:прочие:прочие | Заглушка Systeme Electric серии ArtGallery в цвете белый. Представляет собой пластиковую накладку в дизайне серии, которая закрывает отверстие в стене. Особенно актуальна на этапе косметического ремонта, чтобы скрыть лишние монтажные коробки. Пластик с ионами серебра в белом цвете обеспечивает антибактериальный эффект. Лицевые детали из качественного ABS-пластика, устойчивого к царапинам и УФ-излучению. Лучший промышленный дизайн (по итогам премии Минпромторг 2023). | Электротехническое оборудование Потенциал | PTPWD | ACS | Аксессуары | ART | ЭУИ ARTGALLERY | RTO | Ритейл Оптимальная | EC000011 | Управляющие элементы, накладки, заглушки для ЭУИ | 7 | Россия | https://static-pcsp.systeme.ru/image/Pz2SPitw2bQ3djVb6626bee2bfa891713815266.jpeg https://static-pcsp.systeme.ru/image/k-zak8BmExPs3vmN68658093e30fb1751482515.jpeg https://static-pcsp.systeme.ru/image/6UFOnMca3AR1OY8M68caa79ac22c81758111642.png | https://static-pcsp.systeme.ru/image/Pz2SPitw2bQ3djVb6626bee2bfa891713815266.jpeg | 1 2 3 | нет нет Вид спереди | [9 empty] | https://api.systeme.ru/product/media/download/988353 https://api.systeme.ru/product/media/download/988507 https://api.systeme.ru/product/media/download/989070 | Glossa Blanca W59 выключатель переключатель розетка светорегулятор AtlasDesign диммер Этюд Хит W45 Каталог Каталог электроустановочных изделий ЭУИ Атлас Дизайн Profi54 Профи54 Aqua Аква Nature Бланка Глосса HIT MultiBox Мультибокс Термостат Монтажная коробка Распределительная коробка Подрозетник Etude Glossa Blanca W59 выключатель переключатель розетка светорегулятор AtlasDesign диммер Этюд Хит W45 Каталог Каталог электроустановочных изделий ЭУИ Атлас Дизайн Profi54 Профи54 Aqua Аква Nature Бланка Глосса HIT MultiBox Мультибокс Термостат Монтажная коробка Распределительная коробка Подрозетник Etude быстрозажимные клеммы безвинтовая платформа Screwless | https://api.systeme.ru/product/media/download/989030 https://api.systeme.ru/product/media/download/989071 | [7 empty] | 250.5 | штука |  | 5 | BB1 PCE CAR P12 | 2 1 3 4 | 5 1 20 1800 | шт. шт. шт. шт. | 4690201033516 4690201033509 14690201033513 | 23.6 7.1 24.6 120 | 9.9 7.1 41 80 | 9.8 2.1 11.4 115 | см. см. см. см. | 0.276 0.046 1.277 126 | кг. кг. кг. кг. | Белый (EV000202) |  | Да |  |  |  |  | Необработанная (EV006034) |  |  |  | Термопласт (EV000403) | Пластик (EV000139) | Защелкивание (EV009216) |  | 0 | [5 empty] | Глянцевый (EV006395) | [9 empty] | Белый (SV007255) | [11 empty] | Центральная плата (накладка) (EV000319) | [17 empty] | Без надписи/печати (EV005886) | Нет |  |  | IP20 (EV006405) | [5 empty] | 0 | [38 empty] | Заглушка (плата) (EV010489) | Нет | Нет | [66 empty] | Срок гарантии на данное оборудование составляет 5 лет с момента отгрузки со склада Систэм Электрик, с подтверждением соответствующим документом | Подлежит замене
GAL000309 | ARTGALLERY ЗАГЛУШКА с суппортом для многопостовых рамок, АЛЮМИНИЙ | Systeme Electric |  |  |  | 3926909709 | Изделия прочие из пластмасс и изделия из прочих материалов товарных позиций 3901 3914:прочие:прочие | Заглушка Systeme Electric серии ArtGallery в цвете алюминий. Представляет собой пластиковую накладку в дизайне серии, которая закрывает отверстие в стене. Особенно актуальна на этапе косметического ремонта, чтобы скрыть лишние монтажные коробки. Классическое цветовое решение станет изюминкой любого интерьера. Лицевые детали из качественного ABS-пластика, устойчивого к царапинам и УФ-излучению. Лучший промышленный дизайн (по итогам премии Минпромторг 2023). | Электротехническое оборудование Потенциал | PTPWD | ACC | Аксессуары, цветные | ART | ЭУИ ARTGALLERY | RTO | Ритейл Оптимальная | EC000011 | Управляющие элементы, накладки, заглушки для ЭУИ | 7 | Россия | https://static-pcsp.systeme.ru/image/OnQDFBZpV10oY04d6626beddcb2e71713815261.jpeg https://static-pcsp.systeme.ru/image/9ZuGMPk_U-A9uJwQ686580879f5701751482503.jpeg https://static-pcsp.systeme.ru/image/eC37ryO7-eu9dPVx68caa799ba7171758111641.png | https://static-pcsp.systeme.ru/image/OnQDFBZpV10oY04d6626beddcb2e71713815261.jpeg | 1 2 3 | нет нет Вид спереди | [9 empty] | https://api.systeme.ru/product/media/download/988353 https://api.systeme.ru/product/media/download/988507 https://api.systeme.ru/product/media/download/989070 | Glossa Blanca W59 выключатель переключатель розетка светорегулятор AtlasDesign диммер Этюд Хит W45 Каталог Каталог электроустановочных изделий ЭУИ Атлас Дизайн Profi54 Профи54 Aqua Аква Nature Бланка Глосса HIT MultiBox Мультибокс Термостат Монтажная коробка Распределительная коробка Подрозетник Etude Glossa Blanca W59 выключатель переключатель розетка светорегулятор AtlasDesign диммер Этюд Хит W45 Каталог Каталог электроустановочных изделий ЭУИ Атлас Дизайн Profi54 Профи54 Aqua Аква Nature Бланка Глосса HIT MultiBox Мультибокс Термостат Монтажная коробка Распределительная коробка Подрозетник Etude быстрозажимные клеммы безвинтовая платформа Screwless | https://api.systeme.ru/product/media/download/989030 https://api.systeme.ru/product/media/download/989071 | [7 empty] | 375.5 | штука |  | 5 | BB1 PCE CAR P12 | 2 1 3 4 | 5 1 20 1800 | шт. шт. шт. шт. | 4690201033639 4690201033622 14690201033636 | 23.7 7.1 24.6 120 | 10 7.1 41.2 80 | 9.9 2.1 11.3 115 | см. см. см. см. | 0.272 0.046 1.268 126 | кг. кг. кг. кг. | Алюминий (EV000072) |  | Да |  |  |  |  | Необработанная (EV006034) |  |  |  | Термопласт (EV000403) | Пластик (EV000139) | Защелкивание (EV009216) |  | 0 | [5 empty] | Матовый (-ая) (EV000146) | [9 empty] | Алюминий (SV007249) | [11 empty] | Центральная плата (накладка) (EV000319) | [17 empty] | Без надписи/печати (EV005886) | Нет |  |  | IP20 (EV006405) | [5 empty] | 0 | [38 empty] | Заглушка (плата) (EV010489) | Нет | Нет | [66 empty] | Срок гарантии на данное оборудование составляет 5 лет с момента отгрузки со склада Систэм Электрик, с подтверждением соответствующим документом | Подлежит замене
GAL000509 | ARTGALLERY ЗАГЛУШКА с суппортом для многопостовых рамок, ШАМПАНЬ | Systeme Electric |  |  |  | 3926909709 | Изделия прочие из пластмасс и изделия из прочих материалов товарных позиций 3901 3914:прочие:прочие | Заглушка Systeme Electric серии ArtGallery в цвете шампань. Представляет собой пластиковую накладку в дизайне серии, которая закрывает отверстие в стене. Особенно актуальна на этапе косметического ремонта, чтобы скрыть лишние монтажные коробки. Классическое цветовое решение станет изюминкой любого интерьера. Лицевые детали из качественного ABS-пластика, устойчивого к царапинам и УФ-излучению. Лучший промышленный дизайн (по итогам премии Минпромторг 2023). | Электротехническое оборудование Потенциал | PTPWD | ACC | Аксессуары, цветные | ART | ЭУИ ARTGALLERY | RTO | Ритейл Оптимальная | EC000011 | Управляющие элементы, накладки, заглушки для ЭУИ | 7 | Россия | https://static-pcsp.systeme.ru/image/G11KmXXcH1rWNWDV6626bee8a766b1713815272.jpeg https://static-pcsp.systeme.ru/image/3CbnDw6lMeOR_NlI68669d1150af41751555345.jpeg https://static-pcsp.systeme.ru/image/cKiEofxj_ccXwPmH68caa883f0ad41758111875.png | https://static-pcsp.systeme.ru/image/G11KmXXcH1rWNWDV6626bee8a766b1713815272.jpeg | 1 2 3 | нет нет Вид спереди | [9 empty] | https://api.systeme.ru/product/media/download/988353 https://api.systeme.ru/product/media/download/988507 https://api.systeme.ru/product/media/download/989070 | Glossa Blanca W59 выключатель переключатель розетка светорегулятор AtlasDesign диммер Этюд Хит W45 Каталог Каталог электроустановочных изделий ЭУИ Атлас Дизайн Profi54 Профи54 Aqua Аква Nature Бланка Глосса HIT MultiBox Мультибокс Термостат Монтажная коробка Распределительная коробка Подрозетник Etude Glossa Blanca W59 выключатель переключатель розетка светорегулятор AtlasDesign диммер Этюд Хит W45 Каталог Каталог электроустановочных изделий ЭУИ Атлас Дизайн Profi54 Профи54 Aqua Аква Nature Бланка Глосса HIT MultiBox Мультибокс Термостат Монтажная коробка Распределительная коробка Подрозетник Etude быстрозажимные клеммы безвинтовая платформа Screwless | https://api.systeme.ru/product/media/download/989030 https://api.systeme.ru/product/media/download/989071 | [7 empty] | 375.5 | штука |  | 5 | BB1 PCE CAR P12 | 2 1 3 4 | 5 1 20 1800 | шт. шт. шт. шт. | 4690201033653 4690201033646 14690201033650 | 23.9 7.1 24.7 120 | 9.8 7.1 41.4 80 | 10 2.1 11.4 115 | см. см. см. см. | 0.272 0.046 1.271 126 | кг. кг. кг. кг. | Шампань (RV000146) |  | Да |  |  |  |  | Необработанная (EV006034) |  |  |  | Термопласт (EV000403) | Пластик (EV000139) | Защелкивание (EV009216) |  | 0 | [5 empty] | Матовый (-ая) (EV000146) | [9 empty] | Шампань (SV007260) | [11 empty] | Центральная плата (накладка) (EV000319) | [17 empty] | Без надписи/печати (EV005886) | Нет |  |  | IP20 (EV006405) | [5 empty] | 0 | [38 empty] | Заглушка (плата) (EV010489) | Нет | Нет | [66 empty] | Срок гарантии на данное оборудование составляет 5 лет с момента отгрузки со склада Систэм Электрик, с подтверждением соответствующим документом | Подлежит замене
GAL000609 | ARTGALLERY ЗАГЛУШКА с суппортом для многопостовых рамок, МОККО | Systeme Electric |  |  |  | 3926909709 | Изделия прочие из пластмасс и изделия из прочих материалов товарных позиций 3901 3914:прочие:прочие | Заглушка Systeme Electric серии ArtGallery в цвете мокко. Представляет собой пластиковую накладку в дизайне серии, которая закрывает отверстие в стене. Особенно актуальна на этапе косметического ремонта, чтобы скрыть лишние монтажные коробки. Классическое цветовое решение станет изюминкой любого интерьера. Лицевые детали из качественного ABS-пластика, устойчивого к царапинам и УФ-излучению. Лучший промышленный дизайн (по итогам премии Минпромторг 2023). | Электротехническое оборудование Потенциал | PTPWD | ACC | Аксессуары, цветные | ART | ЭУИ ARTGALLERY | RTO | Ритейл Оптимальная | EC000011 | Управляющие элементы, накладки, заглушки для ЭУИ | 7 | Россия | https://static-pcsp.systeme.ru/image/CYf_WUO_Y8WEDl-f6626bee7bf3081713815271.jpeg https://static-pcsp.systeme.ru/image/rUlxfYmjJ5e_sfXQ68669d057288c1751555333.jpeg https://static-pcsp.systeme.ru/image/xvOEYFRCgZYbXTxc68caa86936a1b1758111849.png | https://static-pcsp.systeme.ru/image/CYf_WUO_Y8WEDl-f6626bee7bf3081713815271.jpeg | 1 2 3 | нет нет Вид спереди | [9 empty] | https://api.systeme.ru/product/media/download/988353 https://api.systeme.ru/product/media/download/988507 https://api.systeme.ru/product/media/download/989070 | Glossa Blanca W59 выключатель переключатель розетка светорегулятор AtlasDesign диммер Этюд Хит W45 Каталог Каталог электроустановочных изделий ЭУИ Атлас Дизайн Profi54 Профи54 Aqua Аква Nature Бланка Глосса HIT MultiBox Мультибокс Термостат Монтажная коробка Распределительная коробка Подрозетник Etude Glossa Blanca W59 выключатель переключатель розетка светорегулятор AtlasDesign диммер Этюд Хит W45 Каталог Каталог электроустановочных изделий ЭУИ Атлас Дизайн Profi54 Профи54 Aqua Аква Nature Бланка Глосса HIT MultiBox Мультибокс Термостат Монтажная коробка Распределительная коробка Подрозетник Etude быстрозажимные клеммы безвинтовая платформа Screwless | https://api.systeme.ru/product/media/download/989030 https://api.systeme.ru/product/media/download/989071 | [7 empty] | 375.5 | штука |  | 5 | BB1 PCE CAR P12 | 2 1 3 4 | 5 1 20 1800 | шт. шт. шт. шт. | 4690201033677 4690201033660 14690201033674 | 24 7.1 24.5 120 | 10.3 7.1 40.5 80 | 10 2.1 11.4 115 | см. см. см. см. | 0.279 0.046 1.282 127 | кг. кг. кг. кг. | Коричневый (EV000083) |  | Да |  |  |  |  | Необработанная (EV006034) |  |  |  | Термопласт (EV000403) | Пластик (EV000139) | Защелкивание (EV009216) |  | 0 | [5 empty] | Матовый (-ая) (EV000146) | [9 empty] | Мокко (SV007405) | [11 empty] | Центральная плата (накладка) (EV000319) | [17 empty] | Без надписи/печати (EV005886) | Нет |  |  | IP20 (EV006405) | [5 empty] | 0 | [38 empty] | Заглушка (плата) (EV010489) | Нет | Нет | [66 empty] | Срок гарантии на данное оборудование составляет 5 лет с момента отгрузки со склада Систэм Электрик, с подтверждением соответствующим документом | Подлежит замене
GAL000709 | ARTGALLERY ЗАГЛУШКА с суппортом для многопостовых рамок, ГРИФЕЛЬ | Systeme Electric |  |  |  | 3926909709 | Изделия прочие из пластмасс и изделия из прочих материалов товарных позиций 3901 3914:прочие:прочие | Заглушка Systeme Electric серии ArtGallery в цвете грифель. Представляет собой пластиковую накладку в дизайне серии, которая закрывает отверстие в стене. Особенно актуальна на этапе косметического ремонта, чтобы скрыть лишние монтажные коробки. Уникальный цвет, аналогов которому нет на рынке, соответствует современным трендам в дизайне интерьера. Лицевые детали из качественного ABS-пластика, устойчивого к царапинам и УФ-излучению. Лучший промышленный дизайн (по итогам премии Минпромторг 2023). | Электротехническое оборудование Потенциал | PTPWD | ACC | Аксессуары, цветные | ART | ЭУИ ARTGALLERY | RTO | Ритейл Оптимальная | EC000011 | Управляющие элементы, накладки, заглушки для ЭУИ | 7 | Россия | https://static-pcsp.systeme.ru/image/y_cBe9WMJaey8u2l6626bee666f0b1713815270.jpeg https://static-pcsp.systeme.ru/image/qE8hE05AaLhqTcKT6865807a96bc01751482490.jpeg https://static-pcsp.systeme.ru/image/GulF1YHfi1S3xT1x68caa84fb7ec81758111823.png | https://static-pcsp.systeme.ru/image/y_cBe9WMJaey8u2l6626bee666f0b1713815270.jpeg | 1 2 3 | нет нет Вид спереди | [9 empty] | https://api.systeme.ru/product/media/download/988353 https://api.systeme.ru/product/media/download/988507 https://api.systeme.ru/product/media/download/989070 | Glossa Blanca W59 выключатель переключатель розетка светорегулятор AtlasDesign диммер Этюд Хит W45 Каталог Каталог электроустановочных изделий ЭУИ Атлас Дизайн Profi54 Профи54 Aqua Аква Nature Бланка Глосса HIT MultiBox Мультибокс Термостат Монтажная коробка Распределительная коробка Подрозетник Etude Glossa Blanca W59 выключатель переключатель розетка светорегулятор AtlasDesign диммер Этюд Хит W45 Каталог Каталог электроустановочных изделий ЭУИ Атлас Дизайн Profi54 Профи54 Aqua Аква Nature Бланка Глосса HIT MultiBox Мультибокс Термостат Монтажная коробка Распределительная коробка Подрозетник Etude быстрозажимные клеммы безвинтовая платформа Screwless | https://api.systeme.ru/product/media/download/989030 https://api.systeme.ru/product/media/download/989071 | [7 empty] | 500.5 | штука |  | 5 | BB1 PCE CAR P12 | 2 1 3 4 | 5 1 20 1800 | шт. шт. шт. шт. | 4690201033691 4690201033684 14690201033698 | 23.8 7.1 24.5 120 | 9.8 7.1 41.1 80 | 9.8 2.1 11.3 115 | см. см. см. см. | 0.281 0.046 1.288 127 | кг. кг. кг. кг. | Серый (EV000270) |  | Да |  |  |  |  | Необработанная (EV006034) |  |  |  | Термопласт (EV000403) | Пластик (EV000139) | Защелкивание (EV009216) |  | 0 | [5 empty] | Матовый (-ая) (EV000146) | [9 empty] | Грифель (SV007427) | [11 empty] | Центральная плата (накладка) (EV000319) | [17 empty] | Без надписи/печати (EV005886) | Нет |  |  | IP20 (EV006405) | [5 empty] | 0 | [38 empty] | Заглушка (плата) (EV010489) | Нет | Нет | [66 empty] | Срок гарантии на данное оборудование составляет 5 лет с момента отгрузки со склада Систэм Электрик, с подтверждением соответствующим документом | Подлежит замене
GAL000909 | ARTGALLERY ЗАГЛУШКА с суппортом для многопостовых рамок, СТАЛЬ | Systeme Electric |  |  |  | 3926909709 | Изделия прочие из пластмасс и изделия из прочих материалов товарных позиций 3901 3914:прочие:прочие | Заглушка Systeme Electric серии ArtGallery в цвете сталь. Представляет собой пластиковую накладку в дизайне серии, которая закрывает отверстие в стене. Особенно актуальна на этапе косметического ремонта, чтобы скрыть лишние монтажные коробки. К изделиям в этом роскошном цвете приятно прикоснуться. Лицевые детали из качественного ABS-пластика, устойчивого к царапинам и УФ-излучению. Лучший промышленный дизайн (по итогам премии Минпромторг 2023). | Электротехническое оборудование Потенциал | PTPWD | ACC | Аксессуары, цветные | ART | ЭУИ ARTGALLERY | RTO | Ритейл Оптимальная | EC000011 | Управляющие элементы, накладки, заглушки для ЭУИ | 7 | Россия | https://static-pcsp.systeme.ru/image/OanX0GD5vSzL7HKW6626bee85e0021713815272.jpeg https://static-pcsp.systeme.ru/image/YJfIH7Nb__dncNqr6865806e2726d1751482478.jpeg https://static-pcsp.systeme.ru/image/p1m3vEWcOa_jInzz68caa831dc0361758111793.png | https://static-pcsp.systeme.ru/image/OanX0GD5vSzL7HKW6626bee85e0021713815272.jpeg | 1 2 3 | нет нет Вид спереди | [9 empty] | https://api.systeme.ru/product/media/download/988353 https://api.systeme.ru/product/media/download/988507 https://api.systeme.ru/product/media/download/989070 | Glossa Blanca W59 выключатель переключатель розетка светорегулятор AtlasDesign диммер Этюд Хит W45 Каталог Каталог электроустановочных изделий ЭУИ Атлас Дизайн Profi54 Профи54 Aqua Аква Nature Бланка Глосса HIT MultiBox Мультибокс Термостат Монтажная коробка Распределительная коробка Подрозетник Etude Glossa Blanca W59 выключатель переключатель розетка светорегулятор AtlasDesign диммер Этюд Хит W45 Каталог Каталог электроустановочных изделий ЭУИ Атлас Дизайн Profi54 Профи54 Aqua Аква Nature Бланка Глосса HIT MultiBox Мультибокс Термостат Монтажная коробка Распределительная коробка Подрозетник Etude быстрозажимные клеммы безвинтовая платформа Screwless | https://api.systeme.ru/product/media/download/989030 https://api.systeme.ru/product/media/download/989071 | [7 empty] | 750.5 | штука |  | 5 | BB1 PCE CAR P12 | 2 1 3 4 | 5 1 20 1800 | шт. шт. шт. шт. | 4690201033714 4690201033707 14690201033711 | 23.7 7.1 24.5 120 | 9.8 7.1 40.6 80 | 9.8 2.1 11.5 115 | см. см. см. см. | 0.279 0.046 1.286 127 | кг. кг. кг. кг. | Серый (EV000270) |  | Да |  |  |  |  | Необработанная (EV006034) |  |  |  | Термопласт (EV000403) | Пластик (EV000139) | Защелкивание (EV009216) |  | 0 | [5 empty] | Матовый (-ая) (EV000146) | [9 empty] | Сталь (SV007271) | [11 empty] | Центральная плата (накладка) (EV000319) | [17 empty] | Без надписи/печати (EV005886) | Нет |  |  | IP20 (EV006405) | [5 empty] | 0 | [38 empty] | Заглушка (плата) (EV010489) | Нет | Нет | [66 empty] | Срок гарантии на данное оборудование составляет 5 лет с момента отгрузки со склада Систэм Электрик, с подтверждением соответствующим документом | Подлежит замене
GAL001009 | ARTGALLERY ЗАГЛУШКА с суппортом для многопостовых рамок, КАРБОН | Systeme Electric |  |  |  | 3926909709 | Изделия прочие из пластмасс и изделия из прочих материалов товарных позиций 3901 3914:прочие:прочие | Заглушка Systeme Electric серии ArtGallery в цвете карбон. Представляет собой пластиковую накладку в дизайне серии, которая закрывает отверстие в стене. Особенно актуальна на этапе косметического ремонта, чтобы скрыть лишние монтажные коробки. К изделиям в этом роскошном цвете приятно прикоснуться. Лицевые детали из качественного ABS-пластика, устойчивого к царапинам и УФ-излучению. Лучший промышленный дизайн (по итогам премии Минпромторг 2023). | Электротехническое оборудование Потенциал | PTPWD | ACC | Аксессуары, цветные | ART | ЭУИ ARTGALLERY | RTO | Ритейл Оптимальная | EC000011 | Управляющие элементы, накладки, заглушки для ЭУИ | 7 | Россия | https://static-pcsp.systeme.ru/image/0LlS7u77mW_7Z3-Q6626bee6d1f451713815270.jpeg https://static-pcsp.systeme.ru/image/ee8wMI9Eb354LFXP68658060d2bba1751482464.jpeg https://static-pcsp.systeme.ru/image/AjKNdTCgnlIt2OKw68caa8196a3401758111769.png | https://static-pcsp.systeme.ru/image/0LlS7u77mW_7Z3-Q6626bee6d1f451713815270.jpeg | 1 2 3 | нет нет Вид спереди | [9 empty] | https://api.systeme.ru/product/media/download/988353 https://api.systeme.ru/product/media/download/988507 https://api.systeme.ru/product/media/download/989070 | Glossa Blanca W59 выключатель переключатель розетка светорегулятор AtlasDesign диммер Этюд Хит W45 Каталог Каталог электроустановочных изделий ЭУИ Атлас Дизайн Profi54 Профи54 Aqua Аква Nature Бланка Глосса HIT MultiBox Мультибокс Термостат Монтажная коробка Распределительная коробка Подрозетник Etude Glossa Blanca W59 выключатель переключатель розетка светорегулятор AtlasDesign диммер Этюд Хит W45 Каталог Каталог электроустановочных изделий ЭУИ Атлас Дизайн Profi54 Профи54 Aqua Аква Nature Бланка Глосса HIT MultiBox Мультибокс Термостат Монтажная коробка Распределительная коробка Подрозетник Etude быстрозажимные клеммы безвинтовая платформа Screwless | https://api.systeme.ru/product/media/download/989030 https://api.systeme.ru/product/media/download/989071 | [7 empty] | 500.5 | штука |  | 5 | BB1 PCE CAR P12 | 2 1 3 4 | 5 1 20 1800 | шт. шт. шт. шт. | 4690201033738 4690201033721 14690201033735 | 23.7 7.1 24.8 120 | 10.1 7.1 41.2 80 | 9.9 2.1 11.5 115 | см. см. см. см. | 0.277 0.046 1.285 127 | кг. кг. кг. кг. | Черный (EV000206) |  | Да |  |  |  |  | Необработанная (EV006034) |  |  |  | Термопласт (EV000403) | Пластик (EV000139) | Защелкивание (EV009216) |  | 0 | [5 empty] | Матовый (-ая) (EV000146) | [9 empty] | Карбон (SV007428) | [11 empty] | Центральная плата (накладка) (EV000319) | [17 empty] | Без надписи/печати (EV005886) | Нет |  |  | IP20 (EV006405) | [5 empty] | 0 | [38 empty] | Заглушка (плата) (EV010489) | Нет | Нет | [66 empty] | Срок гарантии на данное оборудование составляет 5 лет с момента отгрузки со склада Систэм Электрик, с подтверждением соответствующим документом | Подлежит замене
GAL001109 | ARTGALLERY ЗАГЛУШКА с суппортом для многопостовых рамок, АКВАМАРИН | Systeme Electric |  |  |  | 3926909709 | Изделия прочие из пластмасс и изделия из прочих материалов товарных позиций 3901 3914:прочие:прочие | Заглушка Systeme Electric серии ArtGallery в цвете аквамарин. Представляет собой пластиковую накладку в дизайне серии, которая закрывает отверстие в стене. Особенно актуальна на этапе косметического ремонта, чтобы скрыть лишние монтажные коробки. Трендовый оттенок позволит удачно подчеркнуть стиль интерьера и правильно расставить акценты. Лицевые детали из качественного ABS-пластика, устойчивого к царапинам и УФ-излучению. Лучший промышленный дизайн (по итогам премии Минпромторг 2023). | Электротехническое оборудование Потенциал | PTPWD | ACC | Аксессуары, цветные | ART | ЭУИ ARTGALLERY | RTO | Ритейл Оптимальная | EC000011 | Управляющие элементы, накладки, заглушки для ЭУИ | 7 | Россия | https://static-pcsp.systeme.ru/image/3qfW-yOJkfvJU1EL6626bedb841651713815259.jpeg https://static-pcsp.systeme.ru/image/HTXDa3XdbguWDtqO6865805377ff51751482451.jpeg https://static-pcsp.systeme.ru/image/SNqdS4WcwMFMY54U68caa800952cc1758111744.png | https://static-pcsp.systeme.ru/image/3qfW-yOJkfvJU1EL6626bedb841651713815259.jpeg | 1 2 3 | нет нет Вид спереди | [9 empty] | https://api.systeme.ru/product/media/download/988353 https://api.systeme.ru/product/media/download/988507 https://api.systeme.ru/product/media/download/989070 | Glossa Blanca W59 выключатель переключатель розетка светорегулятор AtlasDesign диммер Этюд Хит W45 Каталог Каталог электроустановочных изделий ЭУИ Атлас Дизайн Profi54 Профи54 Aqua Аква Nature Бланка Глосса HIT MultiBox Мультибокс Термостат Монтажная коробка Распределительная коробка Подрозетник Etude Glossa Blanca W59 выключатель переключатель розетка светорегулятор AtlasDesign диммер Этюд Хит W45 Каталог Каталог электроустановочных изделий ЭУИ Атлас Дизайн Profi54 Профи54 Aqua Аква Nature Бланка Глосса HIT MultiBox Мультибокс Термостат Монтажная коробка Распределительная коробка Подрозетник Etude быстрозажимные клеммы безвинтовая платформа Screwless | https://api.systeme.ru/product/media/download/989030 https://api.systeme.ru/product/media/download/989071 | [7 empty] | 375.5 | штука |  | 5 | BB1 PCE CAR P12 | 2 1 3 4 | 5 1 20 1800 | шт. шт. шт. шт. | 4690201033752 4690201033745 14690201033759 | 23.8 7.1 24.7 120 | 9.9 7.1 41 80 | 10.1 2.1 11.3 115 | см. см. см. см. | 0.281 0.046 1.285 127 | кг. кг. кг. кг. | Синий (EV000080) |  | Да |  |  |  |  | Необработанная (EV006034) |  |  |  | Термопласт (EV000403) | Пластик (EV000139) | Защелкивание (EV009216) |  | 0 | [5 empty] | Матовый (-ая) (EV000146) | [9 empty] | Аквамарин (SV007443) | [11 empty] | Центральная плата (накладка) (EV000319) | [17 empty] | Без надписи/печати (EV005886) | Нет |  |  | IP20 (EV006405) | [5 empty] | 0 | [38 empty] | Заглушка (плата) (EV010489) | Нет | Нет | [66 empty] | Срок гарантии на данное оборудование составляет 5 лет с момента отгрузки со склада Систэм Электрик, с подтверждением соответствующим документом | Подлежит замене
GAL001209 | ARTGALLERY ЗАГЛУШКА с суппортом для многопостовых рамок, ПЕСОЧНЫЙ | Systeme Electric |  |  |  | 3926909709 | Изделия прочие из пластмасс и изделия из прочих материалов товарных позиций 3901 3914:прочие:прочие | Заглушка Systeme Electric серии ArtGallery в цвете песочный. Представляет собой пластиковую накладку в дизайне серии, которая закрывает отверстие в стене. Особенно актуальна на этапе косметического ремонта, чтобы скрыть лишние монтажные коробки. Трендовый оттенок позволит удачно подчеркнуть стиль интерьера и правильно расставить акценты. Лицевые детали из качественного ABS-пластика, устойчивого к царапинам и УФ-излучению. Лучший промышленный дизайн (по итогам премии Минпромторг 2023). | Электротехническое оборудование Потенциал | PTPWD | ACC | Аксессуары, цветные | ART | ЭУИ ARTGALLERY | RTO | Ритейл Оптимальная | EC000011 | Управляющие элементы, накладки, заглушки для ЭУИ | 7 | Россия | https://static-pcsp.systeme.ru/image/X-fiM7YqC6QOQy-R6626bee813b4b1713815272.jpeg https://static-pcsp.systeme.ru/image/up6Ft6yIKNM4KVsJ68caa7ff116151758111743.png | https://static-pcsp.systeme.ru/image/X-fiM7YqC6QOQy-R6626bee813b4b1713815272.jpeg | 1 2 | нет Вид спереди | [9 empty] | https://api.systeme.ru/product/media/download/988353 https://api.systeme.ru/product/media/download/988507 https://api.systeme.ru/product/media/download/989070 | Glossa Blanca W59 выключатель переключатель розетка светорегулятор AtlasDesign диммер Этюд Хит W45 Каталог Каталог электроустановочных изделий ЭУИ Атлас Дизайн Profi54 Профи54 Aqua Аква Nature Бланка Глосса HIT MultiBox Мультибокс Термостат Монтажная коробка Распределительная коробка Подрозетник Etude Glossa Blanca W59 выключатель переключатель розетка светорегулятор AtlasDesign диммер Этюд Хит W45 Каталог Каталог электроустановочных изделий ЭУИ Атлас Дизайн Profi54 Профи54 Aqua Аква Nature Бланка Глосса HIT MultiBox Мультибокс Термостат Монтажная коробка Распределительная коробка Подрозетник Etude быстрозажимные клеммы безвинтовая платформа Screwless | https://api.systeme.ru/product/media/download/989030 https://api.systeme.ru/product/media/download/989071 | [7 empty] | 375.5 | штука |  | 5 | BB1 PCE CAR P12 | 2 1 3 4 | 5 1 20 1800 | шт. шт. шт. шт. | 4690201033776 4690201033769 14690201033773 | 23.7 7.1 24.8 120 | 9.8 7.1 41.1 80 | 10 2.1 11.5 115 | см. см. см. см. | 0.28 0.046 1.309 129 | кг. кг. кг. кг. | Бежевый (EV000279) |  | Да |  |  |  |  | Необработанная (EV006034) |  |  |  | Термопласт (EV000403) | Пластик (EV000139) | Защелкивание (EV009216) |  | 0 | [5 empty] | Матовый (-ая) (EV000146) | [9 empty] | Песочный (SV007353) | [11 empty] | Центральная плата (накладка) (EV000319) | [17 empty] | Без надписи/печати (EV005886) | Нет |  |  | IP20 (EV006405) | [5 empty] | 0 | [38 empty] | Заглушка (плата) (EV010489) | Нет | Нет | [66 empty] | Срок гарантии на данное оборудование составляет 5 лет с момента отгрузки со склада Систэм Электрик, с подтверждением соответствующим документом | Подлежит замене
GAL001309 | ARTGALLERY ЗАГЛУШКА с суппортом для многопостовых рамок, ЛОТОС | Systeme Electric |  |  |  | 3926909709 | Изделия прочие из пластмасс и изделия из прочих материалов товарных позиций 3901 3914:прочие:прочие | Заглушка Systeme Electric серии ArtGallery в цвете лотос. Представляет собой пластиковую накладку в дизайне серии, которая закрывает отверстие в стене. Особенно актуальна на этапе косметического ремонта, чтобы скрыть лишние монтажные коробки. Решение для ценителей матовых поверхностей в интерьере, к которым приятно прикоснуться. Лицевые детали из качественного ABS-пластика, устойчивого к царапинам и УФ-излучению. Лучший промышленный дизайн (по итогам премии Минпромторг 2023). | Электротехническое оборудование Потенциал | PTPWD | ACC | Аксессуары, цветные | ART | ЭУИ ARTGALLERY | RTO | Ритейл Оптимальная | EC000011 | Управляющие элементы, накладки, заглушки для ЭУИ | 7 | Россия | https://static-pcsp.systeme.ru/image/Pz2SPitw2bQ3djVb6626bee2bfa891713815266.jpeg https://static-pcsp.systeme.ru/image/k-zak8BmExPs3vmN68658093e30fb1751482515.jpeg https://static-pcsp.systeme.ru/image/6UFOnMca3AR1OY8M68caa79ac22c81758111642.png | https://static-pcsp.systeme.ru/image/Pz2SPitw2bQ3djVb6626bee2bfa891713815266.jpeg | 1 2 3 | нет нет Вид спереди | [9 empty] | https://api.systeme.ru/product/media/download/988353 https://api.systeme.ru/product/media/download/988507 https://api.systeme.ru/product/media/download/989070 | Glossa Blanca W59 выключатель переключатель розетка светорегулятор AtlasDesign диммер Этюд Хит W45 Каталог Каталог электроустановочных изделий ЭУИ Атлас Дизайн Profi54 Профи54 Aqua Аква Nature Бланка Глосса HIT MultiBox Мультибокс Термостат Монтажная коробка Распределительная коробка Подрозетник Etude Glossa Blanca W59 выключатель переключатель розетка светорегулятор AtlasDesign диммер Этюд Хит W45 Каталог Каталог электроустановочных изделий ЭУИ Атлас Дизайн Profi54 Профи54 Aqua Аква Nature Бланка Глосса HIT MultiBox Мультибокс Термостат Монтажная коробка Распределительная коробка Подрозетник Etude быстрозажимные клеммы безвинтовая платформа Screwless | https://api.systeme.ru/product/media/download/989030 https://api.systeme.ru/product/media/download/989071 | [7 empty] | 375.5 | штука |  | 5 | BB1 PCE CAR P12 | 2 1 3 4 | 5 1 20 1800 | шт. шт. шт. шт. | 4690201033790 4690201033783 14690201033797 | 23.8 7.1 24.9 120 | 9.8 7.1 41 80 | 9.9 2.1 11.2 115 | см. см. см. см. | 0.283 0.046 1.294 128 | кг. кг. кг. кг. | Белый (EV000202) |  | Да |  |  |  |  | Необработанная (EV006034) |  |  |  | Термопласт (EV000403) | Пластик (EV000139) | Защелкивание (EV009216) |  | 0 | [5 empty] | Матовый (-ая) (EV000146) | [9 empty] | Лотос (SV007444) | [11 empty] | Центральная плата (накладка) (EV000319) | [17 empty] | Без надписи/печати (EV005886) | Нет |  |  | IP20 (EV006405) | [5 empty] | 0 | [38 empty] | Заглушка (плата) (EV010489) | Нет | Нет | [66 empty] | Срок гарантии на данное оборудование составляет 5 лет с момента отгрузки со склада Систэм Электрик, с подтверждением соответствующим документом | Подлежит замене
GAL001409 | ARTGALLERY ЗАГЛУШКА с суппортом для многопостовых рамок, БАЗАЛЬТ | Systeme Electric |  |  |  | 3926909709 | Изделия прочие из пластмасс и изделия из прочих материалов товарных позиций 3901 3914:прочие:прочие | Заглушка Systeme Electric серии ArtGallery в цвете базальт. Представляет собой пластиковую накладку в дизайне серии, которая закрывает отверстие в стене. Особенно актуальна на этапе косметического ремонта, чтобы скрыть лишние монтажные коробки. Решение для ценителей матовых поверхностей в интерьере, к которым приятно прикоснуться. Лицевые детали из качественного ABS-пластика, устойчивого к царапинам и УФ-излучению. Лучший промышленный дизайн (по итогам премии Минпромторг 2023). | Электротехническое оборудование Потенциал | PTPWD | ACC | Аксессуары, цветные | ART | ЭУИ ARTGALLERY | RTO | Ритейл Оптимальная | EC000011 | Управляющие элементы, накладки, заглушки для ЭУИ | 7 | Россия | https://static-pcsp.systeme.ru/image/yYYd5tZROG1Yipk-6626bee01ea0f1713815264.jpeg https://static-pcsp.systeme.ru/image/QFiph-qaFOIp_qhi68658038aafbd1751482424.jpeg https://static-pcsp.systeme.ru/image/SPEqx0-jp4xYv18868caa7af8f7051758111663.png | https://static-pcsp.systeme.ru/image/yYYd5tZROG1Yipk-6626bee01ea0f1713815264.jpeg | 1 2 3 | нет нет Вид спереди | [9 empty] | https://api.systeme.ru/product/media/download/988353 https://api.systeme.ru/product/media/download/988507 https://api.systeme.ru/product/media/download/989070 | Glossa Blanca W59 выключатель переключатель розетка светорегулятор AtlasDesign диммер Этюд Хит W45 Каталог Каталог электроустановочных изделий ЭУИ Атлас Дизайн Profi54 Профи54 Aqua Аква Nature Бланка Глосса HIT MultiBox Мультибокс Термостат Монтажная коробка Распределительная коробка Подрозетник Etude Glossa Blanca W59 выключатель переключатель розетка светорегулятор AtlasDesign диммер Этюд Хит W45 Каталог Каталог электроустановочных изделий ЭУИ Атлас Дизайн Profi54 Профи54 Aqua Аква Nature Бланка Глосса HIT MultiBox Мультибокс Термостат Монтажная коробка Распределительная коробка Подрозетник Etude быстрозажимные клеммы безвинтовая платформа Screwless | https://api.systeme.ru/product/media/download/989030 https://api.systeme.ru/product/media/download/989071 | [7 empty] | 438 | штука |  | 5 | BB1 PCE CAR P12 | 2 1 3 4 | 5 1 20 1800 | шт. шт. шт. шт. | 4690201033820 4690201033813 14690201033827 | 23.9 7.1 24.6 120 | 9.9 7.1 41.4 80 | 10.1 2.1 11.3 115 | см. см. см. см. | 0.27 0.046 1.249 124 | кг. кг. кг. кг. | Черный (EV000206) |  | Да |  |  |  |  | Необработанная (EV006034) |  |  |  | Термопласт (EV000403) | Пластик (EV000139) | Защелкивание (EV009216) |  | 0 | [5 empty] | Матовый (-ая) (EV000146) | [9 empty] | Базальт (SV007407) | [11 empty] | Центральная плата (накладка) (EV000319) | [17 empty] | Без надписи/печати (EV005886) | Нет |  |  | IP20 (EV006405) | [5 empty] | 0 | [38 empty] | Заглушка (плата) (EV010489) | Нет | Нет | [66 empty] | Срок гарантии на данное оборудование составляет 5 лет с момента отгрузки со склада Систэм Электрик, с подтверждением соответствующим документом | Подлежит замене
GAL000199 | ARTGALLERY ВЫВОД КАБЕЛЯ, механизм, БЕЛЫЙ | Systeme Electric |  |  |  | 3926909709 | Изделия прочие из пластмасс и изделия из прочих материалов товарных позиций 3901 3914:прочие:прочие | Вывод кабеля Systeme Electric серии ArtGallery в цвете белый. Пластик с ионами серебра в белом цвете обеспечивает антибактериальный эффект. Лицевые детали из качественного ABS-пластика, устойчивого к царапинам и УФ-излучению. Усиленные прямые монтажные лапки для лучшей фиксации механизма в монтажной коробке. Лучший промышленный дизайн (по итогам премии Минпромторг 2023). | Электротехническое оборудование Потенциал | PTPWD | ACS | Аксессуары | ART | ЭУИ ARTGALLERY | RTO | Ритейл Оптимальная | EC000018 | Розетки и накладки для передачи данных (мультимедиа) | 7 | Россия | https://static-pcsp.systeme.ru/image/FW0eoFkZ6VBy7U7L6626bec3894b71713815235.jpeg https://static-pcsp.systeme.ru/image/BvDMjh2qCxL7E5oT6865808abcb481751482506.jpeg https://static-pcsp.systeme.ru/image/oRBybD61rL_ZI3WP68caa799cf3051758111641.png | https://static-pcsp.systeme.ru/image/FW0eoFkZ6VBy7U7L6626bec3894b71713815235.jpeg | 1 2 3 | нет нет Вид спереди | [9 empty] | https://api.systeme.ru/product/media/download/988353 https://api.systeme.ru/product/media/download/988507 https://api.systeme.ru/product/media/download/989070 | Glossa Blanca W59 выключатель переключатель розетка светорегулятор AtlasDesign диммер Этюд Хит W45 Каталог Каталог электроустановочных изделий ЭУИ Атлас Дизайн Profi54 Профи54 Aqua Аква Nature Бланка Глосса HIT MultiBox Мультибокс Термостат Монтажная коробка Распределительная коробка Подрозетник Etude Glossa Blanca W59 выключатель переключатель розетка светорегулятор AtlasDesign диммер Этюд Хит W45 Каталог Каталог электроустановочных изделий ЭУИ Атлас Дизайн Profi54 Профи54 Aqua Аква Nature Бланка Глосса HIT MultiBox Мультибокс Термостат Монтажная коробка Распределительная коробка Подрозетник Etude быстрозажимные клеммы безвинтовая платформа Screwless | https://api.systeme.ru/product/media/download/989029 https://api.systeme.ru/product/media/download/989071 | [7 empty] | 333.5 | штука |  | 5 | BB1 PCE CAR | 2 1 3 | 5 1 1800 | шт. шт. шт. | 4690201036654 4690201035824 | 23.7 7.1 120 | 9.8 7.1 80 | 9.9 2.8 115 | см. см. см. | 0.333 0.06 147 | кг. кг. кг. | Белый (EV000202) |  | Да |  |  |  | Нет | Необработанная (EV006034) |  |  |  | Термопласт (EV000403) | Пластик (EV000139) | В распор (лапками) и винтами (EV006353) | [6 empty] | Нет | Глянцевый (EV006395) | [9 empty] | Белый (SV007255) | IP20 (EV006405) |  |  |  | 71 мм | 71 мм | 28 мм |  |  | Внутренний / скрытый (EV000383) | Центральная плата (накладка) (EV000319) | [9 empty] | Нет | [6 empty] | Нет |  |  | Нет |  |  | IP20 (EV006405) | [44 empty] | Кабельный вывод (EV009897) |  |  | Наклонный (-ое) (EV005271) | Нет | Без поля для надписи (EV006465) | 1 | Нет | Нет | Нет | Нет | Нет | Нет | [56 empty] | Срок гарантии на данное оборудование составляет 5 лет с момента отгрузки со склада Систэм Электрик, с подтверждением соответствующим документом | Подлежит замене
GAL000399 | ARTGALLERY ВЫВОД КАБЕЛЯ, механизм, АЛЮМИНИЙ | Systeme Electric |  |  |  | 3926909709 | Изделия прочие из пластмасс и изделия из прочих материалов товарных позиций 3901 3914:прочие:прочие | Вывод кабеля Systeme Electric серии ArtGallery в цвете алюминий. Классическое цветовое решение станет изюминкой любого интерьера. Лицевые детали из качественного ABS-пластика, устойчивого к царапинам и УФ-излучению. Усиленные прямые монтажные лапки для лучшей фиксации механизма в монтажной коробке. Лучший промышленный дизайн (по итогам премии Минпромторг 2023). | Электротехническое оборудование Потенциал | PTPWD | ACC | Аксессуары, цветные | ART | ЭУИ ARTGALLERY | RTO | Ритейл Оптимальная | EC000018 | Розетки и накладки для передачи данных (мультимедиа) | 7 | Россия | https://static-pcsp.systeme.ru/image/pOqAvaG1XRdKlTQX6626bebd11ece1713815229.jpeg https://static-pcsp.systeme.ru/image/GmWE4VmmysREUjpW6865807dd103f1751482493.jpeg https://static-pcsp.systeme.ru/image/zwCDmKoIPJxUzsDW68caa88421d9f1758111876.png | https://static-pcsp.systeme.ru/image/pOqAvaG1XRdKlTQX6626bebd11ece1713815229.jpeg | 1 2 3 | нет нет Вид спереди | [9 empty] | https://api.systeme.ru/product/media/download/988353 https://api.systeme.ru/product/media/download/988507 https://api.systeme.ru/product/media/download/989070 | Glossa Blanca W59 выключатель переключатель розетка светорегулятор AtlasDesign диммер Этюд Хит W45 Каталог Каталог электроустановочных изделий ЭУИ Атлас Дизайн Profi54 Профи54 Aqua Аква Nature Бланка Глосса HIT MultiBox Мультибокс Термостат Монтажная коробка Распределительная коробка Подрозетник Etude Glossa Blanca W59 выключатель переключатель розетка светорегулятор AtlasDesign диммер Этюд Хит W45 Каталог Каталог электроустановочных изделий ЭУИ Атлас Дизайн Profi54 Профи54 Aqua Аква Nature Бланка Глосса HIT MultiBox Мультибокс Термостат Монтажная коробка Распределительная коробка Подрозетник Etude быстрозажимные клеммы безвинтовая платформа Screwless | https://api.systeme.ru/product/media/download/989029 https://api.systeme.ru/product/media/download/989071 | [7 empty] | 500 | штука |  | 5 | BB1 PCE CAR P12 | 2 1 3 4 | 5 1 20 1800 | шт. шт. шт. шт. | 4690201036715 4690201036708 14690201036712 | 23.8 7.1 24.7 120 | 9.9 7.1 40.5 80 | 9.9 2.8 11.3 115 | см. см. см. см. | 0.329 0.058 1.487 145 | кг. кг. кг. кг. | Алюминий (EV000072) |  | Да |  |  |  | Нет | Необработанная (EV006034) |  |  |  | Термопласт (EV000403) | Пластик (EV000139) | В распор (лапками) и винтами (EV006353) | [6 empty] | Нет | Матовый (-ая) (EV000146) | [9 empty] | Алюминий (SV007249) | IP20 (EV006405) |  |  |  | 71 мм | 71 мм | 28 мм |  |  | Внутренний / скрытый (EV000383) | Механизм с накладкой (EV006345) | [9 empty] | Нет | [6 empty] | Нет |  |  | Нет |  |  | IP20 (EV006405) | [44 empty] | Кабельный вывод (EV009897) |  |  | Наклонный (-ое) (EV005271) | Нет | Без поля для надписи (EV006465) | 1 | Нет | Нет | Нет | Нет | Нет | Нет | [56 empty] | Срок гарантии на данное оборудование составляет 5 лет с момента отгрузки со склада Систэм Электрик, с подтверждением соответствующим документом | Подлежит замене
GAL000599 | ARTGALLERY ВЫВОД КАБЕЛЯ, механизм, ШАМПАНЬ | Systeme Electric |  |  |  | 3926909709 | Изделия прочие из пластмасс и изделия из прочих материалов товарных позиций 3901 3914:прочие:прочие | Вывод кабеля Systeme Electric серии ArtGallery в цвете шампань. Классическое цветовое решение станет изюминкой любого интерьера. Лицевые детали из качественного ABS-пластика, устойчивого к царапинам и УФ-излучению. Усиленные прямые монтажные лапки для лучшей фиксации механизма в монтажной коробке. Лучший промышленный дизайн (по итогам премии Минпромторг 2023). | Электротехническое оборудование Потенциал | PTPWD | ACC | Аксессуары, цветные | ART | ЭУИ ARTGALLERY | RTO | Ритейл Оптимальная | EC000018 | Розетки и накладки для передачи данных (мультимедиа) | 7 | Россия | https://static-pcsp.systeme.ru/image/3fTWGMVsnA7QTBAj6626bed8da53c1713815256.jpeg https://static-pcsp.systeme.ru/image/Fklw42b5d27QIpUH68669d087673d1751555336.jpeg https://static-pcsp.systeme.ru/image/-sZQnVN_gNuZCZNz68caa8695203b1758111849.png | https://static-pcsp.systeme.ru/image/3fTWGMVsnA7QTBAj6626bed8da53c1713815256.jpeg | 1 2 3 | нет нет Вид спереди | [9 empty] | https://api.systeme.ru/product/media/download/988353 https://api.systeme.ru/product/media/download/988507 https://api.systeme.ru/product/media/download/989070 | Glossa Blanca W59 выключатель переключатель розетка светорегулятор AtlasDesign диммер Этюд Хит W45 Каталог Каталог электроустановочных изделий ЭУИ Атлас Дизайн Profi54 Профи54 Aqua Аква Nature Бланка Глосса HIT MultiBox Мультибокс Термостат Монтажная коробка Распределительная коробка Подрозетник Etude Glossa Blanca W59 выключатель переключатель розетка светорегулятор AtlasDesign диммер Этюд Хит W45 Каталог Каталог электроустановочных изделий ЭУИ Атлас Дизайн Profi54 Профи54 Aqua Аква Nature Бланка Глосса HIT MultiBox Мультибокс Термостат Монтажная коробка Распределительная коробка Подрозетник Etude быстрозажимные клеммы безвинтовая платформа Screwless | https://api.systeme.ru/product/media/download/989029 https://api.systeme.ru/product/media/download/989071 | [7 empty] | 500 | штука |  | 5 | BB1 PCE CAR P12 | 2 1 3 4 | 5 1 20 1800 | шт. шт. шт. шт. | 4690201036739 4690201036722 14690201036736 | 23.7 7.1 25 120 | 9.7 7.1 40.6 80 | 10.1 2.8 11.3 115 | см. см. см. см. | 0.329 0.058 1.488 145 | кг. кг. кг. кг. | Шампань (RV000146) |  | Да |  |  |  | Нет | Необработанная (EV006034) |  |  |  | Термопласт (EV000403) | Пластик (EV000139) | В распор (лапками) и винтами (EV006353) | [6 empty] | Нет | Матовый (-ая) (EV000146) | [9 empty] | Шампань (SV007260) | IP20 (EV006405) |  |  |  | 71 мм | 71 мм | 28 мм |  |  | Внутренний / скрытый (EV000383) | Механизм с накладкой (EV006345) | [9 empty] | Нет | [6 empty] | Нет |  |  | Нет |  |  | IP20 (EV006405) | [44 empty] | Кабельный вывод (EV009897) |  |  | Наклонный (-ое) (EV005271) | Нет | Без поля для надписи (EV006465) | 1 | Нет | Нет | Нет | Нет | Нет | Нет | [56 empty] | Срок гарантии на данное оборудование составляет 5 лет с момента отгрузки со склада Систэм Электрик, с подтверждением соответствующим документом | Подлежит замене
GAL000699 | ARTGALLERY ВЫВОД КАБЕЛЯ, механизм, МОККО | Systeme Electric |  |  |  | 3926909709 | Изделия прочие из пластмасс и изделия из прочих материалов товарных позиций 3901 3914:прочие:прочие | Вывод кабеля Systeme Electric серии ArtGallery в цвете мокко. Классическое цветовое решение станет изюминкой любого интерьера. Лицевые детали из качественного ABS-пластика, устойчивого к царапинам и УФ-излучению. Усиленные прямые монтажные лапки для лучшей фиксации механизма в монтажной коробке. Лучший промышленный дизайн (по итогам премии Минпромторг 2023). | Электротехническое оборудование Потенциал | PTPWD | ACC | Аксессуары, цветные | ART | ЭУИ ARTGALLERY | RTO | Ритейл Оптимальная | EC000018 | Розетки и накладки для передачи данных (мультимедиа) | 7 | Россия | https://static-pcsp.systeme.ru/image/a3ZVzZQ6-51eZuso6626bece855a61713815246.jpeg https://static-pcsp.systeme.ru/image/YVaAyAkNXieQLIyE68669cfccec501751555324.jpeg https://static-pcsp.systeme.ru/image/qJ4H_cWffGgEzy_q68caa84fd18bd1758111823.png | https://static-pcsp.systeme.ru/image/a3ZVzZQ6-51eZuso6626bece855a61713815246.jpeg | 1 2 3 | нет нет Вид спереди | [9 empty] | https://api.systeme.ru/product/media/download/988353 https://api.systeme.ru/product/media/download/988507 https://api.systeme.ru/product/media/download/989070 | Glossa Blanca W59 выключатель переключатель розетка светорегулятор AtlasDesign диммер Этюд Хит W45 Каталог Каталог электроустановочных изделий ЭУИ Атлас Дизайн Profi54 Профи54 Aqua Аква Nature Бланка Глосса HIT MultiBox Мультибокс Термостат Монтажная коробка Распределительная коробка Подрозетник Etude Glossa Blanca W59 выключатель переключатель розетка светорегулятор AtlasDesign диммер Этюд Хит W45 Каталог Каталог электроустановочных изделий ЭУИ Атлас Дизайн Profi54 Профи54 Aqua Аква Nature Бланка Глосса HIT MultiBox Мультибокс Термостат Монтажная коробка Распределительная коробка Подрозетник Etude быстрозажимные клеммы безвинтовая платформа Screwless | https://api.systeme.ru/product/media/download/989029 https://api.systeme.ru/product/media/download/989071 | [7 empty] | 500 | штука |  | 5 | BB1 PCE CAR P12 | 2 1 3 4 | 5 1 20 1800 | шт. шт. шт. шт. | 4690201036753 4690201036746 14690201036750 | 23.8 7.1 24.9 120 | 9.9 7.1 40.7 80 | 9.9 2.8 11.2 115 | см. см. см. см. | 0.324 0.058 1.47 145 | кг. кг. кг. кг. | Коричневый (EV000083) |  | Да |  |  |  | Нет | Необработанная (EV006034) |  |  |  | Термопласт (EV000403) | Пластик (EV000139) | В распор (лапками) и винтами (EV006353) | [6 empty] | Нет | Матовый (-ая) (EV000146) | [9 empty] | Мокко (SV007405) | IP20 (EV006405) |  |  |  | 71 мм | 71 мм | 28 мм |  |  | Внутренний / скрытый (EV000383) | Механизм с накладкой (EV006345) | [9 empty] | Нет | [6 empty] | Нет |  |  | Нет |  |  | IP20 (EV006405) | [44 empty] | Кабельный вывод (EV009897) |  |  | Наклонный (-ое) (EV005271) | Нет | Без поля для надписи (EV006465) | 1 | Нет | Нет | Нет | Нет | Нет | Нет | [56 empty] | Срок гарантии на данное оборудование составляет 5 лет с момента отгрузки со склада Систэм Электрик, с подтверждением соответствующим документом | Подлежит замене
GAL000799 | ARTGALLERY ВЫВОД КАБЕЛЯ, механизм, ГРИФЕЛЬ | Systeme Electric |  |  |  | 3926909709 | Изделия прочие из пластмасс и изделия из прочих материалов товарных позиций 3901 3914:прочие:прочие | Вывод кабеля Systeme Electric серии ArtGallery в цвете грифель. Уникальный цвет, аналогов которому нет на рынке, соответствует современным трендам в дизайне интерьера. Лицевые детали из качественного ABS-пластика, устойчивого к царапинам и УФ-излучению. Усиленные прямые монтажные лапки для лучшей фиксации механизма в монтажной коробке. Лучший промышленный дизайн (по итогам премии Минпромторг 2023). | Электротехническое оборудование Потенциал | PTPWD | ACC | Аксессуары, цветные | ART | ЭУИ ARTGALLERY | RTO | Ритейл Оптимальная | EC000018 | Розетки и накладки для передачи данных (мультимедиа) | 7 | Россия | https://static-pcsp.systeme.ru/image/q8kQ9vDXmFM4UvUc6626bec5e583d1713815237.jpeg https://static-pcsp.systeme.ru/image/4Pr1myWZ_pM-uePk686580715eb9d1751482481.jpeg https://static-pcsp.systeme.ru/image/J6WFPv5AQ-pvHV9l68caa83200a351758111794.png | https://static-pcsp.systeme.ru/image/q8kQ9vDXmFM4UvUc6626bec5e583d1713815237.jpeg | 1 2 3 | нет нет Вид спереди | [9 empty] | https://api.systeme.ru/product/media/download/988353 https://api.systeme.ru/product/media/download/988507 https://api.systeme.ru/product/media/download/989070 | Glossa Blanca W59 выключатель переключатель розетка светорегулятор AtlasDesign диммер Этюд Хит W45 Каталог Каталог электроустановочных изделий ЭУИ Атлас Дизайн Profi54 Профи54 Aqua Аква Nature Бланка Глосса HIT MultiBox Мультибокс Термостат Монтажная коробка Распределительная коробка Подрозетник Etude Glossa Blanca W59 выключатель переключатель розетка светорегулятор AtlasDesign диммер Этюд Хит W45 Каталог Каталог электроустановочных изделий ЭУИ Атлас Дизайн Profi54 Профи54 Aqua Аква Nature Бланка Глосса HIT MultiBox Мультибокс Термостат Монтажная коробка Распределительная коробка Подрозетник Etude быстрозажимные клеммы безвинтовая платформа Screwless | https://api.systeme.ru/product/media/download/989029 https://api.systeme.ru/product/media/download/989071 | [7 empty] | 666.5 | штука |  | 5 | BB1 PCE CAR P12 | 2 1 3 4 | 5 1 20 1800 | шт. шт. шт. шт. | 4690201036777 4690201036760 14690201036774 | 23.7 7.1 24.8 120 | 9.8 7.1 40.9 80 | 10.4 2.8 11.4 115 | см. см. см. см. | 0.327 0.058 1.497 146 | кг. кг. кг. кг. | Серый (EV000270) |  | Да |  |  |  | Нет | Необработанная (EV006034) |  |  |  | Термопласт (EV000403) | Пластик (EV000139) | В распор (лапками) и винтами (EV006353) | [6 empty] | Нет | Матовый (-ая) (EV000146) | [9 empty] | Грифель (SV007427) | IP20 (EV006405) |  |  |  | 71 мм | 71 мм | 28 мм |  |  | Внутренний / скрытый (EV000383) | Механизм с накладкой (EV006345) | [9 empty] | Нет | [6 empty] | Нет |  |  | Нет |  |  | IP20 (EV006405) | [44 empty] | Кабельный вывод (EV009897) |  |  | Наклонный (-ое) (EV005271) | Нет | Без поля для надписи (EV006465) | 1 | Нет | Нет | Нет | Нет | Нет | Нет | [56 empty] | Срок гарантии на данное оборудование составляет 5 лет с момента отгрузки со склада Систэм Электрик, с подтверждением соответствующим документом | Подлежит замене
GAL000999 | ARTGALLERY ВЫВОД КАБЕЛЯ, механизм, СТАЛЬ | Systeme Electric |  |  |  | 3926909709 | Изделия прочие из пластмасс и изделия из прочих материалов товарных позиций 3901 3914:прочие:прочие | Вывод кабеля Systeme Electric серии ArtGallery в цвете сталь. К изделиям в этом роскошном цвете приятно прикоснуться. Лицевые детали из качественного ABS-пластика, устойчивого к царапинам и УФ-излучению. Усиленные прямые монтажные лапки для лучшей фиксации механизма в монтажной коробке. Лучший промышленный дизайн (по итогам премии Минпромторг 2023). | Электротехническое оборудование Потенциал | PTPWD | ACC | Аксессуары, цветные | ART | ЭУИ ARTGALLERY | RTO | Ритейл Оптимальная | EC000018 | Розетки и накладки для передачи данных (мультимедиа) | 7 | Россия | https://static-pcsp.systeme.ru/image/BqjBbP8e2CNQ-rmU6626bed48866c1713815252.jpeg https://static-pcsp.systeme.ru/image/_mz69KbYtGF1-VlX686580647f50d1751482468.jpeg https://static-pcsp.systeme.ru/image/whouzfRQSefxfAIU68caa8197f8a21758111769.png | https://static-pcsp.systeme.ru/image/BqjBbP8e2CNQ-rmU6626bed48866c1713815252.jpeg | 1 2 3 | нет нет Вид спереди | [9 empty] | https://api.systeme.ru/product/media/download/988353 https://api.systeme.ru/product/media/download/988507 https://api.systeme.ru/product/media/download/989070 | Glossa Blanca W59 выключатель переключатель розетка светорегулятор AtlasDesign диммер Этюд Хит W45 Каталог Каталог электроустановочных изделий ЭУИ Атлас Дизайн Profi54 Профи54 Aqua Аква Nature Бланка Глосса HIT MultiBox Мультибокс Термостат Монтажная коробка Распределительная коробка Подрозетник Etude Glossa Blanca W59 выключатель переключатель розетка светорегулятор AtlasDesign диммер Этюд Хит W45 Каталог Каталог электроустановочных изделий ЭУИ Атлас Дизайн Profi54 Профи54 Aqua Аква Nature Бланка Глосса HIT MultiBox Мультибокс Термостат Монтажная коробка Распределительная коробка Подрозетник Etude быстрозажимные клеммы безвинтовая платформа Screwless | https://api.systeme.ru/product/media/download/989029 https://api.systeme.ru/product/media/download/989071 | [7 empty] | 1005 | штука |  | 5 | BB1 PCE CAR P12 | 2 1 3 4 | 5 1 20 1800 | шт. шт. шт. шт. | 4690201036791 4690201036784 14690201036798 | 23.6 7.1 24.8 120 | 9.9 7.1 41.1 80 | 10.1 2.8 11.3 115 | см. см. см. см. | 0.329 0.058 1.498 146 | кг. кг. кг. кг. | Серый (EV000270) |  | Да |  |  |  | Нет | Необработанная (EV006034) |  |  |  | Термопласт (EV000403) | Пластик (EV000139) | В распор (лапками) и винтами (EV006353) | [6 empty] | Нет | Матовый (-ая) (EV000146) | [9 empty] | Сталь (SV007271) | IP20 (EV006405) |  |  |  | 71 мм | 71 мм | 28 мм |  |  | Внутренний / скрытый (EV000383) | Механизм с накладкой (EV006345) | [9 empty] | Нет | [6 empty] | Нет |  |  | Нет |  |  | IP20 (EV006405) | [44 empty] | Кабельный вывод (EV009897) |  |  | Наклонный (-ое) (EV005271) | Нет | Без поля для надписи (EV006465) | 1 | Нет | Нет | Нет | Нет | Нет | Нет | [56 empty] | Срок гарантии на данное оборудование составляет 5 лет с момента отгрузки со склада Систэм Электрик, с подтверждением соответствующим документом | Подлежит замене
GAL001099 | ARTGALLERY ВЫВОД КАБЕЛЯ, механизм, КАРБОН | Systeme Electric |  |  |  | 3926909709 | Изделия прочие из пластмасс и изделия из прочих материалов товарных позиций 3901 3914:прочие:прочие | Вывод кабеля Systeme Electric серии ArtGallery в цвете карбон. К изделиям в этом роскошном цвете приятно прикоснуться. Лицевые детали из качественного ABS-пластика, устойчивого к царапинам и УФ-излучению. Усиленные прямые монтажные лапки для лучшей фиксации механизма в монтажной коробке. Лучший промышленный дизайн (по итогам премии Минпромторг 2023). | Электротехническое оборудование Потенциал | PTPWD | ACC | Аксессуары, цветные | ART | ЭУИ ARTGALLERY | RTO | Ритейл Оптимальная | EC000018 | Розетки и накладки для передачи данных (мультимедиа) | 7 | Россия | https://static-pcsp.systeme.ru/image/8ymmReWjlxX5zAzn6626bec8385f51713815240.jpeg https://static-pcsp.systeme.ru/image/pykhgUglgmW7I7PB68658057198601751482455.jpeg https://static-pcsp.systeme.ru/image/ul20nqgTMRuXgPTK68caa800b2a0f1758111744.png | https://static-pcsp.systeme.ru/image/8ymmReWjlxX5zAzn6626bec8385f51713815240.jpeg | 1 2 3 | нет нет Вид спереди | [9 empty] | https://api.systeme.ru/product/media/download/988353 https://api.systeme.ru/product/media/download/988507 https://api.systeme.ru/product/media/download/989070 | Glossa Blanca W59 выключатель переключатель розетка светорегулятор AtlasDesign диммер Этюд Хит W45 Каталог Каталог электроустановочных изделий ЭУИ Атлас Дизайн Profi54 Профи54 Aqua Аква Nature Бланка Глосса HIT MultiBox Мультибокс Термостат Монтажная коробка Распределительная коробка Подрозетник Etude Glossa Blanca W59 выключатель переключатель розетка светорегулятор AtlasDesign диммер Этюд Хит W45 Каталог Каталог электроустановочных изделий ЭУИ Атлас Дизайн Profi54 Профи54 Aqua Аква Nature Бланка Глосса HIT MultiBox Мультибокс Термостат Монтажная коробка Распределительная коробка Подрозетник Etude быстрозажимные клеммы безвинтовая платформа Screwless | https://api.systeme.ru/product/media/download/989029 https://api.systeme.ru/product/media/download/989071 | [7 empty] | 666.5 | штука |  | 5 | BB1 PCE CAR P12 | 2 1 3 4 | 5 1 20 1800 | шт. шт. шт. шт. | 4690201036814 4690201036807 14690201036811 | 23.7 7.1 24.7 120 | 9.7 7.1 41.1 80 | 10 2.8 11.4 115 | см. см. см. см. | 0.326 0.058 1.494 146 | кг. кг. кг. кг. | Черный (EV000206) |  | Да |  |  |  | Нет | Необработанная (EV006034) |  |  |  | Термопласт (EV000403) | Пластик (EV000139) | В распор (лапками) и винтами (EV006353) | [6 empty] | Нет | Матовый (-ая) (EV000146) | [9 empty] | Карбон (SV007428) | IP20 (EV006405) |  |  |  | 71 мм | 71 мм | 28 мм |  |  | Внутренний / скрытый (EV000383) | Центральная плата (накладка) (EV000319) | [9 empty] | Нет | [6 empty] | Нет |  |  | Нет |  |  | IP20 (EV006405) | [44 empty] | Кабельный вывод (EV009897) |  |  | Наклонный (-ое) (EV005271) | Нет | Без поля для надписи (EV006465) | 1 | Нет | Нет | Нет | Нет | Нет | Нет | [56 empty] | Срок гарантии на данное оборудование составляет 5 лет с момента отгрузки со склада Систэм Электрик, с подтверждением соответствующим документом | Подлежит замене
GAL001199 | ARTGALLERY ВЫВОД КАБЕЛЯ, механизм, АКВАМАРИН | Systeme Electric |  |  |  | 3926909709 | Изделия прочие из пластмасс и изделия из прочих материалов товарных позиций 3901 3914:прочие:прочие | Вывод кабеля Systeme Electric серии ArtGallery в цвете аквамарин. Трендовый оттенок позволит удачно подчеркнуть стиль интерьера и правильно расставить акценты. Лицевые детали из качественного ABS-пластика, устойчивого к царапинам и УФ-излучению. Усиленные прямые монтажные лапки для лучшей фиксации механизма в монтажной коробке. Лучший промышленный дизайн (по итогам премии Минпромторг 2023). | Электротехническое оборудование Потенциал | PTPWD | ACC | Аксессуары, цветные | ART | ЭУИ ARTGALLERY | RTO | Ритейл Оптимальная | EC000018 | Розетки и накладки для передачи данных (мультимедиа) | 7 | Россия | https://static-pcsp.systeme.ru/image/9aESEwMYR4FyUkKE6626beba804531713815226.jpeg https://static-pcsp.systeme.ru/image/4BLuBijjrqGcImhA6865804950b601751482441.jpeg https://static-pcsp.systeme.ru/image/Mg21YuAsy0DePg0q68caa7ff3055f1758111743.png | https://static-pcsp.systeme.ru/image/9aESEwMYR4FyUkKE6626beba804531713815226.jpeg | 1 2 3 | нет нет Вид спереди | [9 empty] | https://api.systeme.ru/product/media/download/988353 https://api.systeme.ru/product/media/download/988507 https://api.systeme.ru/product/media/download/989070 | Glossa Blanca W59 выключатель переключатель розетка светорегулятор AtlasDesign диммер Этюд Хит W45 Каталог Каталог электроустановочных изделий ЭУИ Атлас Дизайн Profi54 Профи54 Aqua Аква Nature Бланка Глосса HIT MultiBox Мультибокс Термостат Монтажная коробка Распределительная коробка Подрозетник Etude Glossa Blanca W59 выключатель переключатель розетка светорегулятор AtlasDesign диммер Этюд Хит W45 Каталог Каталог электроустановочных изделий ЭУИ Атлас Дизайн Profi54 Профи54 Aqua Аква Nature Бланка Глосса HIT MultiBox Мультибокс Термостат Монтажная коробка Распределительная коробка Подрозетник Etude быстрозажимные клеммы безвинтовая платформа Screwless | https://api.systeme.ru/product/media/download/989029 https://api.systeme.ru/product/media/download/989071 | [7 empty] | 500 | штука |  | 5 | BB1 PCE CAR P12 | 2 1 3 4 | 5 1 20 1800 | шт. шт. шт. шт. | 4690201036838 4690201036821 14690201036835 | 23.7 7.1 24.7 120 | 10 7.1 41.4 80 | 9.9 2.8 11.3 115 | см. см. см. см. | 0.325 0.058 1.481 145 | кг. кг. кг. кг. | Синий (EV000080) |  | Да |  |  |  | Нет | Необработанная (EV006034) |  |  |  | Термопласт (EV000403) | Пластик (EV000139) | В распор (лапками) и винтами (EV006353) | [6 empty] | Нет | Матовый (-ая) (EV000146) | [9 empty] | Аквамарин (SV007443) | IP20 (EV006405) |  |  |  | 71 мм | 71 мм | 28 мм |  |  | Внутренний / скрытый (EV000383) | Механизм с накладкой (EV006345) | [9 empty] | Нет | [6 empty] | Нет |  |  | Нет |  |  | IP20 (EV006405) | [44 empty] | Кабельный вывод (EV009897) |  |  | Наклонный (-ое) (EV005271) | Нет | Без поля для надписи (EV006465) | 1 | Нет | Нет | Нет | Нет | Нет | Нет | [56 empty] | Срок гарантии на данное оборудование составляет 5 лет с момента отгрузки со склада Систэм Электрик, с подтверждением соответствующим документом | Подлежит замене
GAL001299 | ARTGALLERY ВЫВОД КАБЕЛЯ, механизм, ПЕСОЧНЫЙ | Systeme Electric |  |  |  | 3926909709 | Изделия прочие из пластмасс и изделия из прочих материалов товарных позиций 3901 3914:прочие:прочие | Вывод кабеля Systeme Electric серии ArtGallery в цвете песочный. Трендовый оттенок позволит удачно подчеркнуть стиль интерьера и правильно расставить акценты. Лицевые детали из качественного ABS-пластика, устойчивого к царапинам и УФ-излучению. Усиленные прямые монтажные лапки для лучшей фиксации механизма в монтажной коробке. Лучший промышленный дизайн (по итогам премии Минпромторг 2023). | Электротехническое оборудование Потенциал | PTPWD | ACC | Аксессуары, цветные | ART | ЭУИ ARTGALLERY | RTO | Ритейл Оптимальная | EC000018 | Розетки и накладки для передачи данных (мультимедиа) | 7 | Россия | https://static-pcsp.systeme.ru/image/Bwp1wauCVKLZktvi6626bed2317041713815250.jpeg https://static-pcsp.systeme.ru/image/qhdvKLGNPTh2_bpz6865803c2b0821751482428.jpeg https://static-pcsp.systeme.ru/image/I_LSR1oShEupqes_68caa7d1ef4851758111697.png | https://static-pcsp.systeme.ru/image/Bwp1wauCVKLZktvi6626bed2317041713815250.jpeg | 1 2 3 | нет нет Вид спереди | [9 empty] | https://api.systeme.ru/product/media/download/988353 https://api.systeme.ru/product/media/download/988507 https://api.systeme.ru/product/media/download/989070 | Glossa Blanca W59 выключатель переключатель розетка светорегулятор AtlasDesign диммер Этюд Хит W45 Каталог Каталог электроустановочных изделий ЭУИ Атлас Дизайн Profi54 Профи54 Aqua Аква Nature Бланка Глосса HIT MultiBox Мультибокс Термостат Монтажная коробка Распределительная коробка Подрозетник Etude Glossa Blanca W59 выключатель переключатель розетка светорегулятор AtlasDesign диммер Этюд Хит W45 Каталог Каталог электроустановочных изделий ЭУИ Атлас Дизайн Profi54 Профи54 Aqua Аква Nature Бланка Глосса HIT MultiBox Мультибокс Термостат Монтажная коробка Распределительная коробка Подрозетник Etude быстрозажимные клеммы безвинтовая платформа Screwless | https://api.systeme.ru/product/media/download/989029 https://api.systeme.ru/product/media/download/989071 | [7 empty] | 500 | штука |  | 5 | BB1 PCE CAR P12 | 2 1 3 4 | 5 1 20 1800 | шт. шт. шт. шт. | 4690201036852 4690201036845 14690201036859 | 23.7 7.1 24.8 120 | 9.8 7.1 41.2 80 | 10.3 2.8 11.4 115 | см. см. см. см. | 0.333 0.058 1.515 148 | кг. кг. кг. кг. | Бежевый (EV000279) |  | Да |  |  |  | Нет | Необработанная (EV006034) |  |  |  | Термопласт (EV000403) | Пластик (EV000139) | В распор (лапками) и винтами (EV006353) | [6 empty] | Нет | Матовый (-ая) (EV000146) | [9 empty] | Песочный (SV007353) | IP20 (EV006405) |  |  |  | 71 мм | 71 мм | 28 мм |  |  | Внутренний / скрытый (EV000383) | Механизм с накладкой (EV006345) | [9 empty] | Нет | [6 empty] | Нет |  |  | Нет |  |  | IP20 (EV006405) | [44 empty] | Кабельный вывод (EV009897) |  |  | Наклонный (-ое) (EV005271) | Нет | Без поля для надписи (EV006465) | 1 | Нет | Нет | Нет | Нет | Нет | Нет | [56 empty] | Срок гарантии на данное оборудование составляет 5 лет с момента отгрузки со склада Систэм Электрик, с подтверждением соответствующим документом | Подлежит замене
GAL001399 | ARTGALLERY ВЫВОД КАБЕЛЯ, механизм, ЛОТОС | Systeme Electric |  |  |  | 3926909709 | Изделия прочие из пластмасс и изделия из прочих материалов товарных позиций 3901 3914:прочие:прочие | Вывод кабеля Systeme Electric серии ArtGallery в цвете лотос. Решение для ценителей матовых поверхностей в интерьере, к которым приятно прикоснуться. Лицевые детали из качественного ABS-пластика, устойчивого к царапинам и УФ-излучению. Усиленные прямые монтажные лапки для лучшей фиксации механизма в монтажной коробке. Лучший промышленный дизайн (по итогам премии Минпромторг 2023). | Электротехническое оборудование Потенциал | PTPWD | ACC | Аксессуары, цветные | ART | ЭУИ ARTGALLERY | RTO | Ритейл Оптимальная | EC000018 | Розетки и накладки для передачи данных (мультимедиа) | 7 | Россия | https://static-pcsp.systeme.ru/image/FW0eoFkZ6VBy7U7L6626bec3894b71713815235.jpeg https://static-pcsp.systeme.ru/image/BvDMjh2qCxL7E5oT6865808abcb481751482506.jpeg https://static-pcsp.systeme.ru/image/vUn1lsIQZTWBc1ol68caa7afa5ef51758111663.png | https://static-pcsp.systeme.ru/image/FW0eoFkZ6VBy7U7L6626bec3894b71713815235.jpeg | 1 2 3 | нет нет Вид спереди | [9 empty] | https://api.systeme.ru/product/media/download/988353 https://api.systeme.ru/product/media/download/988507 https://api.systeme.ru/product/media/download/989070 | Glossa Blanca W59 выключатель переключатель розетка светорегулятор AtlasDesign диммер Этюд Хит W45 Каталог Каталог электроустановочных изделий ЭУИ Атлас Дизайн Profi54 Профи54 Aqua Аква Nature Бланка Глосса HIT MultiBox Мультибокс Термостат Монтажная коробка Распределительная коробка Подрозетник Etude Glossa Blanca W59 выключатель переключатель розетка светорегулятор AtlasDesign диммер Этюд Хит W45 Каталог Каталог электроустановочных изделий ЭУИ Атлас Дизайн Profi54 Профи54 Aqua Аква Nature Бланка Глосса HIT MultiBox Мультибокс Термостат Монтажная коробка Распределительная коробка Подрозетник Etude быстрозажимные клеммы безвинтовая платформа Screwless | https://api.systeme.ru/product/media/download/989029 https://api.systeme.ru/product/media/download/989071 | [7 empty] | 500 | штука |  | 5 | BB1 PCE CAR P12 | 2 1 3 4 | 5 1 20 1800 | шт. шт. шт. шт. | 4690201036876 4690201036869 14690201036873 | 23.7 7.1 24.9 120 | 9.7 7.1 41.4 80 | 10.2 2.8 11.4 115 | см. см. см. см. | 0.334 0.058 1.52 148 | кг. кг. кг. кг. | Белый (EV000202) |  | Да |  |  |  | Нет | Необработанная (EV006034) |  |  |  | Термопласт (EV000403) | Пластик (EV000139) | В распор (лапками) и винтами (EV006353) | [6 empty] | Нет | Матовый (-ая) (EV000146) | [9 empty] | Лотос (SV007444) | IP20 (EV006405) |  |  |  | 71 мм | 71 мм | 28 мм |  |  | Внутренний / скрытый (EV000383) | Механизм с накладкой (EV006345) | [9 empty] | Нет | [6 empty] | Нет |  |  | Нет |  |  | IP20 (EV006405) | [44 empty] | Кабельный вывод (EV009897) |  |  | Наклонный (-ое) (EV005271) | Нет | Без поля для надписи (EV006465) | 1 | Нет | Нет | Нет | Нет | Нет | Нет | [56 empty] | Срок гарантии на данное оборудование составляет 5 лет с момента отгрузки со склада Систэм Электрик, с подтверждением соответствующим документом | Подлежит замене
GAL001499 | ARTGALLERY ВЫВОД КАБЕЛЯ, механизм, БАЗАЛЬТ | Systeme Electric |  |  |  | 3926909709 | Изделия прочие из пластмасс и изделия из прочих материалов товарных позиций 3901 3914:прочие:прочие | Вывод кабеля Systeme Electric серии ArtGallery в цвете базальт. Решение для ценителей матовых поверхностей в интерьере, к которым приятно прикоснуться. Лицевые детали из качественного ABS-пластика, устойчивого к царапинам и УФ-излучению. Усиленные прямые монтажные лапки для лучшей фиксации механизма в монтажной коробке. Лучший промышленный дизайн (по итогам премии Минпромторг 2023). | Электротехническое оборудование Потенциал | PTPWD | ACC | Аксессуары, цветные | ART | ЭУИ ARTGALLERY | RTO | Ритейл Оптимальная | EC000018 | Розетки и накладки для передачи данных (мультимедиа) | 7 | Россия | https://static-pcsp.systeme.ru/image/_hiU61CP4WJR1oqm6626bebf4f5be1713815231.jpeg https://static-pcsp.systeme.ru/image/wkp3t2LrKtXDbmTT6865802ef2bd01751482414.jpeg https://static-pcsp.systeme.ru/image/ypq3WF7zawf6okWK68caa7ae92dbb1758111662.png | https://static-pcsp.systeme.ru/image/_hiU61CP4WJR1oqm6626bebf4f5be1713815231.jpeg | 1 2 3 | нет нет Вид спереди | [9 empty] | https://api.systeme.ru/product/media/download/988353 https://api.systeme.ru/product/media/download/988507 https://api.systeme.ru/product/media/download/989070 | Glossa Blanca W59 выключатель переключатель розетка светорегулятор AtlasDesign диммер Этюд Хит W45 Каталог Каталог электроустановочных изделий ЭУИ Атлас Дизайн Profi54 Профи54 Aqua Аква Nature Бланка Глосса HIT MultiBox Мультибокс Термостат Монтажная коробка Распределительная коробка Подрозетник Etude Glossa Blanca W59 выключатель переключатель розетка светорегулятор AtlasDesign диммер Этюд Хит W45 Каталог Каталог электроустановочных изделий ЭУИ Атлас Дизайн Profi54 Профи54 Aqua Аква Nature Бланка Глосса HIT MultiBox Мультибокс Термостат Монтажная коробка Распределительная коробка Подрозетник Etude быстрозажимные клеммы безвинтовая платформа Screwless | https://api.systeme.ru/product/media/download/989029 https://api.systeme.ru/product/media/download/989071 | [7 empty] | 583.5 | штука |  | 5 | BB1 PCE CAR P12 | 2 1 3 4 | 5 1 20 1800 | шт. шт. шт. шт. | 4690201036890 4690201036883 14690201036897 | 23.7 7.1 25.2 120 | 9.9 7.1 41.6 80 | 10.5 2.8 11.3 115 | см. см. см. см. | 0.326 0.058 1.482 145 | кг. кг. кг. кг. | Черный (EV000206) |  | Да |  |  |  | Нет | Необработанная (EV006034) |  |  |  | Термопласт (EV000403) | Пластик (EV000139) | В распор (лапками) и винтами (EV006353) | [6 empty] | Нет | Матовый (-ая) (EV000146) | [9 empty] | Базальт (SV007407) | IP20 (EV006405) |  |  |  | 71 мм | 71 мм | 28 мм |  |  | Внутренний / скрытый (EV000383) | Механизм с накладкой (EV006345) | [9 empty] | Нет | [6 empty] | Нет |  |  | Нет |  |  | IP20 (EV006405) | [44 empty] | Кабельный вывод (EV009897) |  |  | Наклонный (-ое) (EV005271) | Нет | Без поля для надписи (EV006465) | 1 | Нет | Нет | Нет | Нет | Нет | Нет | [56 empty] | Срок гарантии на данное оборудование составляет 5 лет с момента отгрузки со склада Систэм Электрик, с подтверждением соответствующим документом | Подлежит замене
GAL440101 | ARTGALLERY 1-постовая РАМКА IP44, БЕЛЫЙ | Systeme Electric |  |  |  | 8538909908 | Прочие | Рамка Systeme Electric серии ArtGallery Aqua в цвете белый одинарная. Пластик с ионами серебра в белом цвете обеспечивает антибактериальный эффект. Лицевые детали из качественного ABS-пластика, устойчивого к царапинам и УФ-излучению. Позволяет гармонично вписать электроустановочное изделие в интерьер помещения. Лучший промышленный дизайн (по итогам премии Минпромторг 2023). | Электротехническое оборудование Потенциал | PTPWD | DES | Декоративные рамки | ART | ЭУИ ARTGALLERY | RTO | Ритейл Оптимальная | EC000007 | Рамка для электроустановочных устройств | 7 | Россия | https://static-pcsp.systeme.ru/image/msU5iPCw_uYi5MR668305f2d5c1181748000557.jpeg https://static-pcsp.systeme.ru/image/NEfLwIsw_xwLOSsH6865802e856071751482414.jpeg https://static-pcsp.systeme.ru/image/Y2UO3k5bw_jmlNxQ68caa7ae651921758111662.png | https://static-pcsp.systeme.ru/image/msU5iPCw_uYi5MR668305f2d5c1181748000557.jpeg | 1 2 3 | нет нет Вид спереди | [9 empty] | https://api.systeme.ru/product/media/download/988353 https://api.systeme.ru/product/media/download/988507 https://api.systeme.ru/product/media/download/989070 | Glossa Blanca W59 выключатель переключатель розетка светорегулятор AtlasDesign диммер Этюд Хит W45 Каталог Каталог электроустановочных изделий ЭУИ Атлас Дизайн Profi54 Профи54 Aqua Аква Nature Бланка Глосса HIT MultiBox Мультибокс Термостат Монтажная коробка Распределительная коробка Подрозетник Etude Glossa Blanca W59 выключатель переключатель розетка светорегулятор AtlasDesign диммер Этюд Хит W45 Каталог Каталог электроустановочных изделий ЭУИ Атлас Дизайн Profi54 Профи54 Aqua Аква Nature Бланка Глосса HIT MultiBox Мультибокс Термостат Монтажная коробка Распределительная коробка Подрозетник Etude быстрозажимные клеммы безвинтовая платформа Screwless | https://api.systeme.ru/product/media/download/989012 https://api.systeme.ru/product/media/download/989071 | [7 empty] | 167 | штука |  | 10 | BB1 PCE CAR P12 | 2 1 3 4 | 10 1 20 1800 | шт. шт. шт. шт. | 4690201036913 4690201036906 14690201036910 | 23.8 8.4 24.6 120 | 25.2 8.4 46.3 80 | 9.8 3.41 11.4 115 | см. см. см. см. | 0.338 0.026 0.851 88 | кг. кг. кг. кг. | Белый (EV000202) | 84 мм | Да | 84 мм | 34.1 мм | 1 | Нет | Необработанная (EV006034) | 56 мм | 56 мм | Нет | Термопласт (EV000403) | Пластик (EV000139) | Защелкивание (EV009216) | Горизонтальн. и вертикальн. (EV000130) | 0 | IK05 (EV006811) | 0 | IP44 (EV006418) | Нет | Нет | Глянцевый (EV006395) | Нет | Нет | 1 | 1 | 0 мм | 0 | 0 | Нет | Да | Белый (SV007255) | IP44 (EV006418) | [146 empty] | Срок гарантии на данное оборудование составляет 5 лет с момента отгрузки со склада Систэм Электрик, с подтверждением соответствующим документом | Подлежит замене
GAL440301 | ARTGALLERY 1-постовая РАМКА IP44, АЛЮМИНИЙ | Systeme Electric |  |  |  | 8538909908 | Прочие | Рамка Systeme Electric серии ArtGallery Aqua в цвете алюминий одинарная. Классическое цветовое решение станет изюминкой любого интерьера. Лицевые детали из качественного ABS-пластика, устойчивого к царапинам и УФ-излучению. Позволяет гармонично вписать электроустановочное изделие в интерьер помещения. Лучший промышленный дизайн (по итогам премии Минпромторг 2023). | Электротехническое оборудование Потенциал | PTPWD | DEC | Декоративные рамки, цветные | ART | ЭУИ ARTGALLERY | RTO | Ритейл Оптимальная | EC000007 | Рамка для электроустановочных устройств | 7 | Россия | https://static-pcsp.systeme.ru/image/g1Y7kW8dGF-S9WPO6626be290f07b1713815081.jpeg https://static-pcsp.systeme.ru/image/7d1HNycUEFUJ7Vxv6865802cb3d1f1751482412.jpeg https://static-pcsp.systeme.ru/image/0Ry-Ax_ys2QThC9O68caa7ae4b1a11758111662.png | https://static-pcsp.systeme.ru/image/g1Y7kW8dGF-S9WPO6626be290f07b1713815081.jpeg | 1 2 3 | нет нет Вид спереди | [9 empty] | https://api.systeme.ru/product/media/download/988353 https://api.systeme.ru/product/media/download/988507 https://api.systeme.ru/product/media/download/989070 | Glossa Blanca W59 выключатель переключатель розетка светорегулятор AtlasDesign диммер Этюд Хит W45 Каталог Каталог электроустановочных изделий ЭУИ Атлас Дизайн Profi54 Профи54 Aqua Аква Nature Бланка Глосса HIT MultiBox Мультибокс Термостат Монтажная коробка Распределительная коробка Подрозетник Etude Glossa Blanca W59 выключатель переключатель розетка светорегулятор AtlasDesign диммер Этюд Хит W45 Каталог Каталог электроустановочных изделий ЭУИ Атлас Дизайн Profi54 Профи54 Aqua Аква Nature Бланка Глосса HIT MultiBox Мультибокс Термостат Монтажная коробка Распределительная коробка Подрозетник Etude быстрозажимные клеммы безвинтовая платформа Screwless | https://api.systeme.ru/product/media/download/989012 https://api.systeme.ru/product/media/download/989071 | [7 empty] | 250.5 | штука |  | 10 | BB1 PCE CAR P12 | 2 1 3 4 | 10 1 20 1800 | шт. шт. шт. шт. | 4690201036937 4690201036920 14690201036934 | 24 8.4 24.6 120 | 20.3 8.4 41.2 80 | 9.7 3.41 11.4 115 | см. см. см. см. | 0.331 0.026 0.843 87 | кг. кг. кг. кг. | Алюминий (EV000072) | 84 мм | Да | 84 мм | 12 мм | 1 | Нет | Необработанная (EV006034) | 56 мм | 56 мм | Нет | Термопласт (EV000403) | Пластик (EV000139) | Защелкивание (EV009216) | Горизонтальн. и вертикальн. (EV000130) | 0 | IK05 (EV006811) | 0 | IP44 (EV006418) | Нет | Нет | Матовый (-ая) (EV000146) | Нет | Нет | 1 | 1 | 0 мм | 0 | 0 | Нет | Да | Алюминий (SV007249) | IP44 (EV006418) | [146 empty] | Срок гарантии на данное оборудование составляет 5 лет с момента отгрузки со склада Систэм Электрик, с подтверждением соответствующим документом | Подлежит замене
GAL441001 | ARTGALLERY 1-постовая РАМКА IP44, КАРБОН | Systeme Electric |  |  |  | 8538909908 | Прочие | Рамка Systeme Electric серии ArtGallery Aqua в цвете карбон одинарная. К изделиям в этом роскошном цвете приятно прикоснуться. Лицевые детали из качественного ABS-пластика, устойчивого к царапинам и УФ-излучению. Позволяет гармонично вписать электроустановочное изделие в интерьер помещения. Лучший промышленный дизайн (по итогам премии Минпромторг 2023). | Электротехническое оборудование Потенциал | PTPWD | DEC | Декоративные рамки, цветные | ART | ЭУИ ARTGALLERY | RTO | Ритейл Оптимальная | EC000007 | Рамка для электроустановочных устройств | 7 | Россия | https://static-pcsp.systeme.ru/image/Bq86PvmRgczILzL06626be2b8f3b31713815083.jpeg https://static-pcsp.systeme.ru/image/HIDNM-c2sXH1msLn6865802a971191751482410.jpeg https://static-pcsp.systeme.ru/image/MEuanqMSNoo7Ys1r68caa86792c6c1758111847.png | https://static-pcsp.systeme.ru/image/Bq86PvmRgczILzL06626be2b8f3b31713815083.jpeg | 1 2 3 | нет нет Вид спереди | [9 empty] | https://api.systeme.ru/product/media/download/988353 https://api.systeme.ru/product/media/download/988507 https://api.systeme.ru/product/media/download/989070 | Glossa Blanca W59 выключатель переключатель розетка светорегулятор AtlasDesign диммер Этюд Хит W45 Каталог Каталог электроустановочных изделий ЭУИ Атлас Дизайн Profi54 Профи54 Aqua Аква Nature Бланка Глосса HIT MultiBox Мультибокс Термостат Монтажная коробка Распределительная коробка Подрозетник Etude Glossa Blanca W59 выключатель переключатель розетка светорегулятор AtlasDesign диммер Этюд Хит W45 Каталог Каталог электроустановочных изделий ЭУИ Атлас Дизайн Profi54 Профи54 Aqua Аква Nature Бланка Глосса HIT MultiBox Мультибокс Термостат Монтажная коробка Распределительная коробка Подрозетник Etude быстрозажимные клеммы безвинтовая платформа Screwless | https://api.systeme.ru/product/media/download/989012 https://api.systeme.ru/product/media/download/989071 | [7 empty] | 334 | штука |  | 5 | BB1 PCE CAR P12 | 2 1 3 4 | 5 1 20 1800 | шт. шт. шт. шт. | 4690201036951 4690201036944 14690201036958 | 23.8 8.4 24.9 120 | 9.9 8.4 41 80 | 10.2 3.41 11.4 115 | см. см. см. см. | 0.179 0.026 0.901 93 | кг. кг. кг. кг. | Черный (EV000206) | 84 мм | Да | 84 мм | 12 мм | 1 | Нет | Необработанная (EV006034) | 56 мм | 56 мм | Нет | Термопласт (EV000403) | Пластик (EV000139) | Защелкивание (EV009216) | Горизонтальн. и вертикальн. (EV000130) | 0 | IK05 (EV006811) | 0 | IP44 (EV006418) | Нет | Нет | Матовый (-ая) (EV000146) | Нет | Нет | 1 | 1 | 0 мм | 0 | 0 | Нет | Да | Карбон (SV007428) | IP44 (EV006418) | [146 empty] | Срок гарантии на данное оборудование составляет 5 лет с момента отгрузки со склада Систэм Электрик, с подтверждением соответствующим документом | Подлежит замене
GAL440102 | ARTGALLERY 2-постовая РАМКА IP44, БЕЛЫЙ | Systeme Electric |  |  |  | 8538909908 | Прочие | Рамка Systeme Electric серии ArtGallery Aqua в цвете белый двухместная. Пластик с ионами серебра в белом цвете обеспечивает антибактериальный эффект. Устанавливается в вертикальном и горизонтальном положениях. Лицевые детали из качественного ABS-пластика, устойчивого к царапинам и УФ-излучению. Позволяет гармонично вписать электроустановочное изделие в интерьер помещения. Лучший промышленный дизайн (по итогам премии Минпромторг 2023). | Электротехническое оборудование Потенциал | PTPWD | DES | Декоративные рамки | ART | ЭУИ ARTGALLERY | RTO | Ритейл Оптимальная | EC000007 | Рамка для электроустановочных устройств | 7 | Россия | https://static-pcsp.systeme.ru/image/bT0p2UlEncujQMI_66e2a0e14fd0c1726128353.png https://static-pcsp.systeme.ru/image/aXWjCL0uyRbLjB_t6865802e144111751482414.jpeg https://static-pcsp.systeme.ru/image/QFKZMe9TdMklZ0Ds68caa7ae6012b1758111662.png | https://static-pcsp.systeme.ru/image/bT0p2UlEncujQMI_66e2a0e14fd0c1726128353.png | 1 2 3 | нет нет Вид спереди | [9 empty] | https://api.systeme.ru/product/media/download/988353 https://api.systeme.ru/product/media/download/988507 https://api.systeme.ru/product/media/download/989070 | Glossa Blanca W59 выключатель переключатель розетка светорегулятор AtlasDesign диммер Этюд Хит W45 Каталог Каталог электроустановочных изделий ЭУИ Атлас Дизайн Profi54 Профи54 Aqua Аква Nature Бланка Глосса HIT MultiBox Мультибокс Термостат Монтажная коробка Распределительная коробка Подрозетник Etude Glossa Blanca W59 выключатель переключатель розетка светорегулятор AtlasDesign диммер Этюд Хит W45 Каталог Каталог электроустановочных изделий ЭУИ Атлас Дизайн Profi54 Профи54 Aqua Аква Nature Бланка Глосса HIT MultiBox Мультибокс Термостат Монтажная коробка Распределительная коробка Подрозетник Etude быстрозажимные клеммы безвинтовая платформа Screwless | https://api.systeme.ru/product/media/download/989019 https://api.systeme.ru/product/media/download/989071 | [7 empty] | 250.5 | штука |  | 5 | BB1 PCE CAR P12 | 2 1 3 4 | 5 1 10 900 | шт. шт. шт. шт. | 4690201036975 4690201036968 14690201036972 | 23.9 15.47 24.8 120 | 20 8.37 41.2 80 | 9.5 3.41 11.3 115 | см. см. см. см. | 0.292 0.042 0.781 82 | кг. кг. кг. кг. | Белый (EV000202) | 154.7 мм | Да | 83.7 мм | 12 мм | 2 | Нет | Необработанная (EV006034) | 56 мм | 56 мм | Нет | Термопласт (EV000403) | Пластик (EV000139) | Защелкивание (EV009216) | Горизонтальн. и вертикальн. (EV000130) | 0 | IK05 (EV006811) | 0 | IP44 (EV006418) | Нет | Нет | Глянцевый (EV006395) | Нет | Нет | 2 | 2 | 0 мм | 0 | 0 | Нет | Да | Белый (SV007255) | IP44 (EV006418) | [146 empty] | Срок гарантии на данное оборудование составляет 5 лет с момента отгрузки со склада Систэм Электрик, с подтверждением соответствующим документом | Подлежит замене
GAL440302 | ARTGALLERY 2-постовая РАМКА IP44, АЛЮМИНИЙ | Systeme Electric |  |  |  | 8538909908 | Прочие | Рамка Systeme Electric серии ArtGallery Aqua в цвете алюминий двухместная. Классическое цветовое решение станет изюминкой любого интерьера. Устанавливается в вертикальном и горизонтальном положениях. Лицевые детали из качественного ABS-пластика, устойчивого к царапинам и УФ-излучению. Позволяет гармонично вписать электроустановочное изделие в интерьер помещения. Лучший промышленный дизайн (по итогам премии Минпромторг 2023). | Электротехническое оборудование Потенциал | PTPWD | DEC | Декоративные рамки, цветные | ART | ЭУИ ARTGALLERY | RTO | Ритейл Оптимальная | EC000007 | Рамка для электроустановочных устройств | 7 | Россия | https://static-pcsp.systeme.ru/image/bdVP_TKZUN4mhT7g6626be702c9901713815152.jpeg https://static-pcsp.systeme.ru/image/7HFjWfZ3UJadQD096865802c1be341751482412.jpeg https://static-pcsp.systeme.ru/image/eYHLbRKEyrZnTyAb68caa7ae46b711758111662.png | https://static-pcsp.systeme.ru/image/bdVP_TKZUN4mhT7g6626be702c9901713815152.jpeg | 1 2 3 | нет нет Вид спереди | [9 empty] | https://api.systeme.ru/product/media/download/988353 https://api.systeme.ru/product/media/download/988507 https://api.systeme.ru/product/media/download/989070 | Glossa Blanca W59 выключатель переключатель розетка светорегулятор AtlasDesign диммер Этюд Хит W45 Каталог Каталог электроустановочных изделий ЭУИ Атлас Дизайн Profi54 Профи54 Aqua Аква Nature Бланка Глосса HIT MultiBox Мультибокс Термостат Монтажная коробка Распределительная коробка Подрозетник Etude Glossa Blanca W59 выключатель переключатель розетка светорегулятор AtlasDesign диммер Этюд Хит W45 Каталог Каталог электроустановочных изделий ЭУИ Атлас Дизайн Profi54 Профи54 Aqua Аква Nature Бланка Глосса HIT MultiBox Мультибокс Термостат Монтажная коробка Распределительная коробка Подрозетник Etude быстрозажимные клеммы безвинтовая платформа Screwless | https://api.systeme.ru/product/media/download/989019 https://api.systeme.ru/product/media/download/989071 | [7 empty] | 375.5 | штука |  | 5 | BB1 PCE CAR P12 | 2 1 3 4 | 5 1 10 900 | шт. шт. шт. шт. | 4690201036999 4690201036982 14690201036996 | 23.8 15.47 25.3 120 | 20 8.37 41 80 | 9.4 3.41 11.2 115 | см. см. см. см. | 0.285 0.042 0.767 81 | кг. кг. кг. кг. | Алюминий (EV000072) | 154.7 мм | Да | 83.7 мм | 34.1 мм | 2 | Нет | Необработанная (EV006034) | 56 мм | 56 мм | Нет | Термопласт (EV000403) | Пластик (EV000139) | Защелкивание (EV009216) | Горизонтальн. и вертикальн. (EV000130) | 7016 | IK05 (EV006811) | 0 | IP44 (EV006418) | Нет | Нет | Матовый (-ая) (EV000146) | Нет | Нет | 2 | 2 | 0 мм | 0 | 0 | Нет | Да | Алюминий (SV007249) | IP44 (EV006418) | [146 empty] | Срок гарантии на данное оборудование составляет 5 лет с момента отгрузки со склада Систэм Электрик, с подтверждением соответствующим документом | Подлежит замене
GAL441002 | ARTGALLERY 2-постовая РАМКА IP44, КАРБОН | Systeme Electric |  |  |  | 8538909908 | Прочие | Рамка Systeme Electric серии ArtGallery Aqua в цвете карбон двухместная. К изделиям в этом роскошном цвете приятно прикоснуться. Устанавливается в вертикальном и горизонтальном положениях. Лицевые детали из качественного ABS-пластика, устойчивого к царапинам и УФ-излучению. Позволяет гармонично вписать электроустановочное изделие в интерьер помещения. Лучший промышленный дизайн (по итогам премии Минпромторг 2023). | Электротехническое оборудование Потенциал | PTPWD | DEC | Декоративные рамки, цветные | ART | ЭУИ ARTGALLERY | RTO | Ритейл Оптимальная | EC000007 | Рамка для электроустановочных устройств | 7 | Россия | https://static-pcsp.systeme.ru/image/YaVCh1esqlJQkkKS6626be70db2921713815152.jpeg https://static-pcsp.systeme.ru/image/d8S_SbR0iw3g5t9X6865802a139ca1751482410.jpeg https://static-pcsp.systeme.ru/image/WSH7dBHxLArJeA7W68caa8678d59c1758111847.png | https://static-pcsp.systeme.ru/image/YaVCh1esqlJQkkKS6626be70db2921713815152.jpeg | 1 2 3 | нет нет Вид спереди | [9 empty] | https://api.systeme.ru/product/media/download/988353 https://api.systeme.ru/product/media/download/988507 https://api.systeme.ru/product/media/download/989070 | Glossa Blanca W59 выключатель переключатель розетка светорегулятор AtlasDesign диммер Этюд Хит W45 Каталог Каталог электроустановочных изделий ЭУИ Атлас Дизайн Profi54 Профи54 Aqua Аква Nature Бланка Глосса HIT MultiBox Мультибокс Термостат Монтажная коробка Распределительная коробка Подрозетник Etude Glossa Blanca W59 выключатель переключатель розетка светорегулятор AtlasDesign диммер Этюд Хит W45 Каталог Каталог электроустановочных изделий ЭУИ Атлас Дизайн Profi54 Профи54 Aqua Аква Nature Бланка Глосса HIT MultiBox Мультибокс Термостат Монтажная коробка Распределительная коробка Подрозетник Etude быстрозажимные клеммы безвинтовая платформа Screwless | https://api.systeme.ru/product/media/download/989019 https://api.systeme.ru/product/media/download/989071 | [7 empty] | 500.5 | штука |  | 5 | BB1 PCE CAR P12 | 2 1 3 4 | 5 1 10 900 | шт. шт. шт. шт. | 4690201037019 4690201037002 14690201037016 | 23.8 15.47 25 120 | 20.2 8.37 40.9 80 | 9.7 3.41 11.4 115 | см. см. см. см. | 0.284 0.042 0.749 79 | кг. кг. кг. кг. | Черный (EV000206) | 154.7 мм | Да | 83.7 мм | 34.1 мм | 2 | Нет | Необработанная (EV006034) | 56 мм | 56 мм | Нет | Термопласт (EV000403) | Пластик (EV000139) | Защелкивание (EV009216) | Горизонтальн. и вертикальн. (EV000130) | 7016 | IK05 (EV006811) | 0 | IP44 (EV006418) | Нет | Нет | Матовый (-ая) (EV000146) | Нет | Нет | 2 | 2 | 0 мм | 0 | 0 | Нет | Да | Карбон (SV007428) | IP44 (EV006418) | [146 empty] | Срок гарантии на данное оборудование составляет 5 лет с момента отгрузки со склада Систэм Электрик, с подтверждением соответствующим документом | Подлежит замене
GAL000184 | ARTGALLERY НАКЛАДКА для информационных функций типа Keystone, БЕЛЫЙ | Systeme Electric |  |  |  | 3925908009 | Прочие детали строительные из пластмасс, в другом месте не поименованные или не включенные, прочие | Накладка Systeme Electric серии ArtGallery в цвете белый предназначена для последующей сборки с модулями типа Keystone. Пластик с ионами серебра в белом цвете обеспечивает антибактериальный эффект. Лицевые детали из качественного ABS-пластика, устойчивого к царапинам и УФ-излучению. Лучший промышленный дизайн (по итогам премии Минпромторг 2023). | Электротехническое оборудование Потенциал | PTPWD | TFU | Телекоммуник. функции | ART | ЭУИ ARTGALLERY | RTO | Ритейл Оптимальная | EC000018 | Розетки и накладки для передачи данных (мультимедиа) | 7 | Россия | https://static-pcsp.systeme.ru/image/OEuuei1Kg3TL8HNN6626bf4117bec1713815361.jpeg https://static-pcsp.systeme.ru/image/6uNvo-cUOTewOJar6865808de4ddf1751482509.jpeg https://static-pcsp.systeme.ru/image/iOUvrBTzy3my_ITY68caa79a06beb1758111642.png | https://static-pcsp.systeme.ru/image/OEuuei1Kg3TL8HNN6626bf4117bec1713815361.jpeg | 1 2 3 | нет нет Вид спереди | [9 empty] | https://api.systeme.ru/product/media/download/988353 https://api.systeme.ru/product/media/download/988507 https://api.systeme.ru/product/media/download/989070 | Glossa Blanca W59 выключатель переключатель розетка светорегулятор AtlasDesign диммер Этюд Хит W45 Каталог Каталог электроустановочных изделий ЭУИ Атлас Дизайн Profi54 Профи54 Aqua Аква Nature Бланка Глосса HIT MultiBox Мультибокс Термостат Монтажная коробка Распределительная коробка Подрозетник Etude Glossa Blanca W59 выключатель переключатель розетка светорегулятор AtlasDesign диммер Этюд Хит W45 Каталог Каталог электроустановочных изделий ЭУИ Атлас Дизайн Profi54 Профи54 Aqua Аква Nature Бланка Глосса HIT MultiBox Мультибокс Термостат Монтажная коробка Распределительная коробка Подрозетник Etude быстрозажимные клеммы безвинтовая платформа Screwless | https://api.systeme.ru/product/media/download/989041 https://api.systeme.ru/product/media/download/989071 | [7 empty] | 333.5 | штука |  | 5 | BB1 PCE CAR P12 | 2 1 3 4 | 5 1 20 1800 | шт. шт. шт. шт. | 4690201035381 4690201035374 14690201035388 | 23.8 7.1 24.5 120 | 9.8 7.1 40.7 80 | 10 2.1 11.2 115 | см. см. см. см. | 0.287 0.055 1.314 130 | кг. кг. кг. кг. | Белый (EV000202) |  | Да |  |  |  | Нет | Необработанная (EV006034) |  |  |  | Термопласт (EV000403) | Пластик (EV000139) | Винтовое крепление (EV006354) | [6 empty] | Нет | Матовый (-ая) (EV000146) | [9 empty] | Белый (SV007255) | IP20 (EV006405) |  |  |  | 71 мм | 71 мм | 21 мм |  |  | Внутренний / скрытый (EV000383) | Центральная плата (накладка) (EV000319) | [9 empty] | Нет | [6 empty] | Нет |  |  | Нет |  |  | IP20 (EV006405) | [44 empty] | Модуль Keystone (EV016612) |  |  | Наклонный (-ое) (EV005271) | Да | Без поля для надписи (EV006465) | 1 | Нет | Нет | Нет | Нет | Нет | Нет | [56 empty] | Срок гарантии на данное оборудование составляет 5 лет с момента отгрузки со склада Систэм Электрик, с подтверждением соответствующим документом | Подлежит замене
GAL000384 | ARTGALLERY НАКЛАДКА для информационных функций типа Keystone, АЛЮМИНИЙ | Systeme Electric |  |  |  | 3925908009 | Прочие детали строительные из пластмасс, в другом месте не поименованные или не включенные, прочие | Накладка Systeme Electric серии ArtGallery в цвете алюминий предназначена для последующей сборки с модулями типа Keystone. Классическое цветовое решение станет изюминкой любого интерьера. Лицевые детали из качественного ABS-пластика, устойчивого к царапинам и УФ-излучению. Лучший промышленный дизайн (по итогам премии Минпромторг 2023). | Электротехническое оборудование Потенциал | PTPWD | TFC | Телекоммуник. функции, цветные | ART | ЭУИ ARTGALLERY | RTO | Ритейл Оптимальная | EC000018 | Розетки и накладки для передачи данных (мультимедиа) | 7 | Россия | https://static-pcsp.systeme.ru/image/Wa01bEmgH6P4ijJ66626bf3b6b0e51713815355.jpeg https://static-pcsp.systeme.ru/image/7gCxQJXiYts5OVVV686580816897e1751482497.jpeg https://static-pcsp.systeme.ru/image/TxuB0Fgbj35pz72D68caa884588ef1758111876.png | https://static-pcsp.systeme.ru/image/Wa01bEmgH6P4ijJ66626bf3b6b0e51713815355.jpeg | 1 2 3 | нет нет Вид спереди | [9 empty] | https://api.systeme.ru/product/media/download/988353 https://api.systeme.ru/product/media/download/988507 https://api.systeme.ru/product/media/download/989070 | Glossa Blanca W59 выключатель переключатель розетка светорегулятор AtlasDesign диммер Этюд Хит W45 Каталог Каталог электроустановочных изделий ЭУИ Атлас Дизайн Profi54 Профи54 Aqua Аква Nature Бланка Глосса HIT MultiBox Мультибокс Термостат Монтажная коробка Распределительная коробка Подрозетник Etude Glossa Blanca W59 выключатель переключатель розетка светорегулятор AtlasDesign диммер Этюд Хит W45 Каталог Каталог электроустановочных изделий ЭУИ Атлас Дизайн Profi54 Профи54 Aqua Аква Nature Бланка Глосса HIT MultiBox Мультибокс Термостат Монтажная коробка Распределительная коробка Подрозетник Etude быстрозажимные клеммы безвинтовая платформа Screwless | https://api.systeme.ru/product/media/download/989041 https://api.systeme.ru/product/media/download/989071 | [7 empty] | 500 | штука |  | 5 | BB1 PCE CAR P12 | 2 1 3 4 | 5 1 20 1800 | шт. шт. шт. шт. | 4690201035398 | 23.9 7.1 24.9 120 | 9.8 7.1 41.1 80 | 10.2 2.1 11.3 115 | см. см. см. см. | 0.284 0.055 1.307 129 | кг. кг. кг. кг. | Серый (EV000270) |  | Да |  |  |  | Нет | Необработанная (EV006034) |  |  |  | Термопласт (EV000403) | Пластик (EV000139) | Винтовое крепление (EV006354) | [6 empty] | Нет | Матовый (-ая) (EV000146) | [9 empty] | Алюминий (SV007249) | IP20 (EV006405) |  |  |  | 71 мм | 71 мм | 21 мм |  |  | Внутренний / скрытый (EV000383) | Центральная плата (накладка) (EV000319) | [9 empty] | Нет | [6 empty] | Нет |  |  | Нет |  |  | IP20 (EV006405) | [44 empty] | Модуль Keystone (EV016612) |  |  | Наклонный (-ое) (EV005271) | Да | Без поля для надписи (EV006465) | 1 | Нет | Нет | Нет | Нет | Нет | Нет | [56 empty] | Срок гарантии на данное оборудование составляет 5 лет с момента отгрузки со склада Систэм Электрик, с подтверждением соответствующим документом | Подлежит замене
GAL000584 | ARTGALLERY НАКЛАДКА для информационных функций типа Keystone, ШАМПАНЬ | Systeme Electric |  |  |  | 3925908009 | Прочие детали строительные из пластмасс, в другом месте не поименованные или не включенные, прочие | Накладка Systeme Electric серии ArtGallery в цвете шампань предназначена для последующей сборки с модулями типа Keystone. Классическое цветовое решение станет изюминкой любого интерьера. Лицевые детали из качественного ABS-пластика, устойчивого к царапинам и УФ-излучению. Лучший промышленный дизайн (по итогам премии Минпромторг 2023). | Электротехническое оборудование Потенциал | PTPWD | TFC | Телекоммуник. функции, цветные | ART | ЭУИ ARTGALLERY | RTO | Ритейл Оптимальная | EC000018 | Розетки и накладки для передачи данных (мультимедиа) | 7 | Россия | https://static-pcsp.systeme.ru/image/JQGu0jmDVA8TlS9P6626bf5113b381713815377.jpeg https://static-pcsp.systeme.ru/image/pjTvTcsYH0ZeYcmP68669d0bcb9931751555339.jpeg https://static-pcsp.systeme.ru/image/uxvn9ETLEovP5AkT68caa869a1bc81758111849.png | https://static-pcsp.systeme.ru/image/JQGu0jmDVA8TlS9P6626bf5113b381713815377.jpeg | 1 2 3 | нет нет Вид спереди | [9 empty] | https://api.systeme.ru/product/media/download/988353 https://api.systeme.ru/product/media/download/988507 https://api.systeme.ru/product/media/download/989070 | Glossa Blanca W59 выключатель переключатель розетка светорегулятор AtlasDesign диммер Этюд Хит W45 Каталог Каталог электроустановочных изделий ЭУИ Атлас Дизайн Profi54 Профи54 Aqua Аква Nature Бланка Глосса HIT MultiBox Мультибокс Термостат Монтажная коробка Распределительная коробка Подрозетник Etude Glossa Blanca W59 выключатель переключатель розетка светорегулятор AtlasDesign диммер Этюд Хит W45 Каталог Каталог электроустановочных изделий ЭУИ Атлас Дизайн Profi54 Профи54 Aqua Аква Nature Бланка Глосса HIT MultiBox Мультибокс Термостат Монтажная коробка Распределительная коробка Подрозетник Etude быстрозажимные клеммы безвинтовая платформа Screwless | https://api.systeme.ru/product/media/download/989041 https://api.systeme.ru/product/media/download/989071 | [7 empty] | 500 | штука |  | 5 | BB1 PCE CAR P12 | 2 1 3 4 | 5 1 20 1800 | шт. шт. шт. шт. | 4690201035428 4690201035411 14690201035425 | 23.8 7.1 24.8 120 | 9.6 7.1 40.9 80 | 10.1 2.1 11.4 115 | см. см. см. см. | 0.281 0.055 1.362 134 | кг. кг. кг. кг. | Шампань (RV000146) |  | Да |  |  |  | Нет | Необработанная (EV006034) |  |  |  | Термопласт (EV000403) | Пластик (EV000139) | Винтовое крепление (EV006354) | [6 empty] | Нет | Матовый (-ая) (EV000146) | [9 empty] | Шампань (SV007260) | IP20 (EV006405) |  |  |  | 71 мм | 71 мм | 21 мм |  |  | Внутренний / скрытый (EV000383) | Центральная плата (накладка) (EV000319) | [9 empty] | Нет | [6 empty] | Нет |  |  | Нет |  |  | IP20 (EV006405) | [44 empty] | Модуль Keystone (EV016612) |  |  | Наклонный (-ое) (EV005271) | Да | Без поля для надписи (EV006465) | 1 | Нет | Нет | Нет | Нет | Нет | Нет | [56 empty] | Срок гарантии на данное оборудование составляет 5 лет с момента отгрузки со склада Систэм Электрик, с подтверждением соответствующим документом | Подлежит замене
GAL000684 | ARTGALLERY НАКЛАДКА для информационных функций типа Keystone, МОККО | Systeme Electric |  |  |  | 3925908009 | Прочие детали строительные из пластмасс, в другом месте не поименованные или не включенные, прочие | Накладка Systeme Electric серии ArtGallery в цвете мокко предназначена для последующей сборки с модулями типа Keystone. Классическое цветовое решение станет изюминкой любого интерьера. Лицевые детали из качественного ABS-пластика, устойчивого к царапинам и УФ-излучению. Лучший промышленный дизайн (по итогам премии Минпромторг 2023). | Электротехническое оборудование Потенциал | PTPWD | TFC | Телекоммуник. функции, цветные | ART | ЭУИ ARTGALLERY | RTO | Ритейл Оптимальная | EC000018 | Розетки и накладки для передачи данных (мультимедиа) | 7 | Россия | https://static-pcsp.systeme.ru/image/m-g_7pbtUAVnUb3o6626bf4a3a0ce1713815370.jpeg https://static-pcsp.systeme.ru/image/hqxY30v2Lh7NkbHD68669d001f47d1751555328.jpeg https://static-pcsp.systeme.ru/image/7N5yV7bZDAWfE1Ch68caa85027f3d1758111824.png | https://static-pcsp.systeme.ru/image/m-g_7pbtUAVnUb3o6626bf4a3a0ce1713815370.jpeg | 1 2 3 | нет нет Вид спереди | [9 empty] | https://api.systeme.ru/product/media/download/988353 https://api.systeme.ru/product/media/download/988507 https://api.systeme.ru/product/media/download/989070 | Glossa Blanca W59 выключатель переключатель розетка светорегулятор AtlasDesign диммер Этюд Хит W45 Каталог Каталог электроустановочных изделий ЭУИ Атлас Дизайн Profi54 Профи54 Aqua Аква Nature Бланка Глосса HIT MultiBox Мультибокс Термостат Монтажная коробка Распределительная коробка Подрозетник Etude Glossa Blanca W59 выключатель переключатель розетка светорегулятор AtlasDesign диммер Этюд Хит W45 Каталог Каталог электроустановочных изделий ЭУИ Атлас Дизайн Profi54 Профи54 Aqua Аква Nature Бланка Глосса HIT MultiBox Мультибокс Термостат Монтажная коробка Распределительная коробка Подрозетник Etude быстрозажимные клеммы безвинтовая платформа Screwless | https://api.systeme.ru/product/media/download/989041 https://api.systeme.ru/product/media/download/989071 | [7 empty] | 500 | штука |  | 5 | BB1 PCE CAR P12 | 2 1 3 4 | 5 1 20 1800 | шт. шт. шт. шт. | 4690201035442 4690201035435 14690201035449 | 24 7.1 24.7 120 | 9.7 7.1 40.5 80 | 10 2.1 11 115 | см. см. см. см. | 0.284 0.055 1.305 129 | кг. кг. кг. кг. | Коричневый (EV000083) |  | Да |  |  |  | Нет | Необработанная (EV006034) |  |  |  | Термопласт (EV000403) | Пластик (EV000139) | Винтовое крепление (EV006354) | [6 empty] | Нет | Матовый (-ая) (EV000146) | [9 empty] | Мокко (SV007405) | IP20 (EV006405) |  |  |  | 71 мм | 71 мм | 21 мм |  |  | Внутренний / скрытый (EV000383) | Центральная плата (накладка) (EV000319) | [9 empty] | Нет | [6 empty] | Нет |  |  | Нет |  |  | IP20 (EV006405) | [44 empty] | Модуль Keystone (EV016612) |  |  | Наклонный (-ое) (EV005271) | Да | Без поля для надписи (EV006465) | 1 | Нет | Нет | Нет | Нет | Нет | Нет | [56 empty] | Срок гарантии на данное оборудование составляет 5 лет с момента отгрузки со склада Систэм Электрик, с подтверждением соответствующим документом | Подлежит замене
GAL000784 | ARTGALLERY НАКЛАДКА для информационных функций типа Keystone, ГРИФЕЛЬ | Systeme Electric |  |  |  | 3925908009 | Прочие детали строительные из пластмасс, в другом месте не поименованные или не включенные, прочие | Накладка Systeme Electric серии ArtGallery в цвете грифель предназначена для последующей сборки с модулями типа Keystone. Уникальный цвет, аналогов которому нет на рынке, соответствует современным трендам в дизайне интерьера. Лицевые детали из качественного ABS-пластика, устойчивого к царапинам и УФ-излучению. Лучший промышленный дизайн (по итогам премии Минпромторг 2023). | Электротехническое оборудование Потенциал | PTPWD | TFC | Телекоммуник. функции, цветные | ART | ЭУИ ARTGALLERY | RTO | Ритейл Оптимальная | EC000018 | Розетки и накладки для передачи данных (мультимедиа) | 7 | Россия | https://static-pcsp.systeme.ru/image/S73wGlGjhQI8YhRV6626bf438cba51713815363.jpeg https://static-pcsp.systeme.ru/image/t5Mo1Ia1LbOAzr6868658074d61ba1751482484.jpeg https://static-pcsp.systeme.ru/image/IUS8zxmoNR1wx11y68caa8322ae771758111794.png | https://static-pcsp.systeme.ru/image/S73wGlGjhQI8YhRV6626bf438cba51713815363.jpeg | 1 2 3 | нет нет Вид спереди | [9 empty] | https://api.systeme.ru/product/media/download/988353 https://api.systeme.ru/product/media/download/988507 https://api.systeme.ru/product/media/download/989070 | Glossa Blanca W59 выключатель переключатель розетка светорегулятор AtlasDesign диммер Этюд Хит W45 Каталог Каталог электроустановочных изделий ЭУИ Атлас Дизайн Profi54 Профи54 Aqua Аква Nature Бланка Глосса HIT MultiBox Мультибокс Термостат Монтажная коробка Распределительная коробка Подрозетник Etude Glossa Blanca W59 выключатель переключатель розетка светорегулятор AtlasDesign диммер Этюд Хит W45 Каталог Каталог электроустановочных изделий ЭУИ Атлас Дизайн Profi54 Профи54 Aqua Аква Nature Бланка Глосса HIT MultiBox Мультибокс Термостат Монтажная коробка Распределительная коробка Подрозетник Etude быстрозажимные клеммы безвинтовая платформа Screwless | https://api.systeme.ru/product/media/download/989041 https://api.systeme.ru/product/media/download/989071 | [7 empty] | 666.5 | штука |  | 5 | BB1 PCE CAR P12 | 2 1 3 4 | 5 1 20 1800 | шт. шт. шт. шт. | 4690201035466 4690201035459 14690201035463 | 23.8 7.1 24.7 120 | 9.6 7.1 41.1 80 | 10 2.1 11.3 115 | см. см. см. см. | 0.284 0.055 1.305 129 | кг. кг. кг. кг. | Серый (EV000270) |  | Да |  |  |  | Нет | Необработанная (EV006034) |  |  |  | Термопласт (EV000403) | Пластик (EV000139) | Винтовое крепление (EV006354) | [6 empty] | Нет | Матовый (-ая) (EV000146) | [9 empty] | Грифель (SV007427) | IP20 (EV006405) |  |  |  | 71 мм | 71 мм | 21 мм |  |  | Внутренний / скрытый (EV000383) | Центральная плата (накладка) (EV000319) | [9 empty] | Нет | [6 empty] | Нет |  |  | Нет |  |  | IP20 (EV006405) | [44 empty] | Модуль Keystone (EV016612) |  |  | Наклонный (-ое) (EV005271) | Да | Без поля для надписи (EV006465) | 1 | Нет | Нет | Нет | Нет | Нет | Нет | [56 empty] | Срок гарантии на данное оборудование составляет 5 лет с момента отгрузки со склада Систэм Электрик, с подтверждением соответствующим документом | Подлежит замене
GAL000984 | ARTGALLERY НАКЛАДКА для информационных функций типа Keystone, СТАЛЬ | Systeme Electric |  |  |  | 3925908009 | Прочие детали строительные из пластмасс, в другом месте не поименованные или не включенные, прочие | Накладка Systeme Electric серии ArtGallery в цвете сталь предназначена для последующей сборки с модулями типа Keystone. К изделиям в этом роскошном цвете приятно прикоснуться. Лицевые детали из качественного ABS-пластика, устойчивого к царапинам и УФ-излучению. Лучший промышленный дизайн (по итогам премии Минпромторг 2023). | Электротехническое оборудование Потенциал | PTPWD | TFC | Телекоммуник. функции, цветные | ART | ЭУИ ARTGALLERY | RTO | Ритейл Оптимальная | EC000018 | Розетки и накладки для передачи данных (мультимедиа) | 7 | Россия | https://static-pcsp.systeme.ru/image/KMV2Tjvnrc-CoX5_6626bf4ebd7be1713815374.jpeg https://static-pcsp.systeme.ru/image/dMrY7ZfKbEzjUSXo6865806838fdd1751482472.jpeg https://static-pcsp.systeme.ru/image/vaNf44_JR7R6I17n68caa819aac461758111769.png | https://static-pcsp.systeme.ru/image/KMV2Tjvnrc-CoX5_6626bf4ebd7be1713815374.jpeg | 1 2 3 | нет нет Вид спереди | [9 empty] | https://api.systeme.ru/product/media/download/988353 https://api.systeme.ru/product/media/download/988507 https://api.systeme.ru/product/media/download/989070 | Glossa Blanca W59 выключатель переключатель розетка светорегулятор AtlasDesign диммер Этюд Хит W45 Каталог Каталог электроустановочных изделий ЭУИ Атлас Дизайн Profi54 Профи54 Aqua Аква Nature Бланка Глосса HIT MultiBox Мультибокс Термостат Монтажная коробка Распределительная коробка Подрозетник Etude Glossa Blanca W59 выключатель переключатель розетка светорегулятор AtlasDesign диммер Этюд Хит W45 Каталог Каталог электроустановочных изделий ЭУИ Атлас Дизайн Profi54 Профи54 Aqua Аква Nature Бланка Глосса HIT MultiBox Мультибокс Термостат Монтажная коробка Распределительная коробка Подрозетник Etude быстрозажимные клеммы безвинтовая платформа Screwless | https://api.systeme.ru/product/media/download/989041 https://api.systeme.ru/product/media/download/989071 | [7 empty] | 1005 | штука |  | 5 | BB1 PCE CAR P12 | 2 1 3 4 | 5 1 20 1800 | шт. шт. шт. шт. | 4690201035480 4690201035473 14690201035487 | 23.7 7.1 24.6 120 | 9.9 7.1 40.9 80 | 9.9 2.1 11.4 115 | см. см. см. см. | 0.285 0.055 1.312 130 | кг. кг. кг. кг. | Серый (EV000270) |  | Да |  |  |  | Нет | Необработанная (EV006034) |  |  |  | Термопласт (EV000403) | Пластик (EV000139) | Винтовое крепление (EV006354) | [6 empty] | Нет | Матовый (-ая) (EV000146) | [9 empty] | Сталь (SV007271) | IP20 (EV006405) |  |  |  | 71 мм | 71 мм | 21 мм |  |  | Внутренний / скрытый (EV000383) | Центральная плата (накладка) (EV000319) | [9 empty] | Нет | [6 empty] | Нет |  |  | Нет |  |  | IP20 (EV006405) | [44 empty] | Модуль Keystone (EV016612) |  |  | Наклонный (-ое) (EV005271) | Да | Без поля для надписи (EV006465) | 1 | Нет | Нет | Нет | Нет | Нет | Нет | [56 empty] | Срок гарантии на данное оборудование составляет 5 лет с момента отгрузки со склада Систэм Электрик, с подтверждением соответствующим документом | Подлежит замене
GAL001084 | ARTGALLERY НАКЛАДКА для информационных функций типа Keystone, КАРБОН | Systeme Electric |  |  |  | 3925908009 | Прочие детали строительные из пластмасс, в другом месте не поименованные или не включенные, прочие | Накладка Systeme Electric серии ArtGallery в цвете карбон предназначена для последующей сборки с модулями типа Keystone. К изделиям в этом роскошном цвете приятно прикоснуться. Лицевые детали из качественного ABS-пластика, устойчивого к царапинам и УФ-излучению. Лучший промышленный дизайн (по итогам премии Минпромторг 2023). | Электротехническое оборудование Потенциал | PTPWD | TFC | Телекоммуник. функции, цветные | ART | ЭУИ ARTGALLERY | RTO | Ритейл Оптимальная | EC000018 | Розетки и накладки для передачи данных (мультимедиа) | 7 | Россия | https://static-pcsp.systeme.ru/image/Ek6J0AEx0IWwrXKO6626bf45c20f91713815365.jpeg https://static-pcsp.systeme.ru/image/p1F0KQ7nFerOjk9P6865805aa779f1751482458.jpeg https://static-pcsp.systeme.ru/image/IH8ZWj3tXX_pjRF868caa8189ced81758111768.png | https://static-pcsp.systeme.ru/image/Ek6J0AEx0IWwrXKO6626bf45c20f91713815365.jpeg | 1 2 3 | нет нет Вид спереди | [9 empty] | https://api.systeme.ru/product/media/download/988353 https://api.systeme.ru/product/media/download/988507 https://api.systeme.ru/product/media/download/989070 | Glossa Blanca W59 выключатель переключатель розетка светорегулятор AtlasDesign диммер Этюд Хит W45 Каталог Каталог электроустановочных изделий ЭУИ Атлас Дизайн Profi54 Профи54 Aqua Аква Nature Бланка Глосса HIT MultiBox Мультибокс Термостат Монтажная коробка Распределительная коробка Подрозетник Etude Glossa Blanca W59 выключатель переключатель розетка светорегулятор AtlasDesign диммер Этюд Хит W45 Каталог Каталог электроустановочных изделий ЭУИ Атлас Дизайн Profi54 Профи54 Aqua Аква Nature Бланка Глосса HIT MultiBox Мультибокс Термостат Монтажная коробка Распределительная коробка Подрозетник Etude быстрозажимные клеммы безвинтовая платформа Screwless | https://api.systeme.ru/product/media/download/989041 https://api.systeme.ru/product/media/download/989071 | [7 empty] | 666.5 | штука |  | 5 | BB1 PCE CAR P12 | 2 1 3 4 | 5 1 20 1800 | шт. шт. шт. шт. | 4690201035503 4690201035497 14690201035500 | 23.7 7.1 24.7 120 | 9.6 7.1 40.6 80 | 10.1 2.1 11.5 115 | см. см. см. см. | 0.281 0.055 1.296 128 | кг. кг. кг. кг. | Черный (EV000206) |  | Да |  |  |  | Нет | Необработанная (EV006034) |  |  |  | Термопласт (EV000403) | Пластик (EV000139) | Винтовое крепление (EV006354) | [6 empty] | Нет | Матовый (-ая) (EV000146) | [9 empty] | Карбон (SV007428) | IP20 (EV006405) |  |  |  | 71 мм | 71 мм | 21 мм |  |  | Внутренний / скрытый (EV000383) | Центральная плата (накладка) (EV000319) | [9 empty] | Нет | [6 empty] | Нет |  |  | Нет |  |  | IP20 (EV006405) | [44 empty] | Модуль Keystone (EV016612) |  |  | Наклонный (-ое) (EV005271) | Да | Без поля для надписи (EV006465) | 1 | Нет | Нет | Нет | Нет | Нет | Нет | [56 empty] | Срок гарантии на данное оборудование составляет 5 лет с момента отгрузки со склада Систэм Электрик, с подтверждением соответствующим документом | Подлежит замене
GAL001184 | ARTGALLERY НАКЛАДКА для информационных функций типа Keystone, АКВАМАРИН | Systeme Electric |  |  |  | 3925908009 | Прочие детали строительные из пластмасс, в другом месте не поименованные или не включенные, прочие | Накладка Systeme Electric серии ArtGallery в цвете аквамарин предназначена для последующей сборки с модулями типа Keystone. Трендовый оттенок позволит удачно подчеркнуть стиль интерьера и правильно расставить акценты. Лицевые детали из качественного ABS-пластика, устойчивого к царапинам и УФ-излучению. Лучший промышленный дизайн (по итогам премии Минпромторг 2023). | Электротехническое оборудование Потенциал | PTPWD | TFC | Телекоммуник. функции, цветные | ART | ЭУИ ARTGALLERY | RTO | Ритейл Оптимальная | EC000018 | Розетки и накладки для передачи данных (мультимедиа) | 7 | Россия | https://static-pcsp.systeme.ru/image/4En5g4kw4aTRtWrm6626bf37e765f1713815351.jpeg https://static-pcsp.systeme.ru/image/iaLGtKwsK2GPv2z56865804ce92831751482444.jpeg https://static-pcsp.systeme.ru/image/B_Z71dJn9a6R-FgS68caa7ff6cc071758111743.png | https://static-pcsp.systeme.ru/image/4En5g4kw4aTRtWrm6626bf37e765f1713815351.jpeg | 1 2 3 | нет нет Вид спереди | [9 empty] | https://api.systeme.ru/product/media/download/988353 https://api.systeme.ru/product/media/download/988507 https://api.systeme.ru/product/media/download/989070 | Glossa Blanca W59 выключатель переключатель розетка светорегулятор AtlasDesign диммер Этюд Хит W45 Каталог Каталог электроустановочных изделий ЭУИ Атлас Дизайн Profi54 Профи54 Aqua Аква Nature Бланка Глосса HIT MultiBox Мультибокс Термостат Монтажная коробка Распределительная коробка Подрозетник Etude Glossa Blanca W59 выключатель переключатель розетка светорегулятор AtlasDesign диммер Этюд Хит W45 Каталог Каталог электроустановочных изделий ЭУИ Атлас Дизайн Profi54 Профи54 Aqua Аква Nature Бланка Глосса HIT MultiBox Мультибокс Термостат Монтажная коробка Распределительная коробка Подрозетник Etude быстрозажимные клеммы безвинтовая платформа Screwless | https://api.systeme.ru/product/media/download/989041 https://api.systeme.ru/product/media/download/989071 | [7 empty] | 500 | штука |  | 5 | BB1 PCE CAR P12 | 2 1 3 4 | 5 1 20 1800 | шт. шт. шт. шт. | 4690201035527 4690201035510 14690201035524 | 23.7 7.1 24.6 120 | 9.6 7.1 40.9 80 | 10 2.1 11.3 115 | см. см. см. см. | 0.278 0.055 1.303 129 | кг. кг. кг. кг. | Синий (EV000080) |  | Да |  |  |  | Нет | Необработанная (EV006034) |  |  |  | Термопласт (EV000403) | Пластик (EV000139) | Винтовое крепление (EV006354) | [6 empty] | Нет | Глянцевый (EV006395) | [9 empty] | Аквамарин (SV007443) | IP20 (EV006405) |  |  |  | 71 мм | 71 мм | 21 мм |  |  | Внутренний / скрытый (EV000383) | Центральная плата (накладка) (EV000319) | [9 empty] | Нет | [6 empty] | Нет |  |  | Нет |  |  | IP20 (EV006405) | [44 empty] | Модуль Keystone (EV016612) |  |  | Наклонный (-ое) (EV005271) | Да | Без поля для надписи (EV006465) | 1 | Нет | Нет | Нет | Нет | Нет | Нет | [56 empty] | Срок гарантии на данное оборудование составляет 5 лет с момента отгрузки со склада Систэм Электрик, с подтверждением соответствующим документом | Подлежит замене
GAL001284 | ARTGALLERY НАКЛАДКА для информационных функций типа Keystone, ПЕСОЧНЫЙ | Systeme Electric |  |  |  | 3925908009 | Прочие детали строительные из пластмасс, в другом месте не поименованные или не включенные, прочие | Накладка Systeme Electric серии ArtGallery в цвете песочный предназначена для последующей сборки с модулями типа Keystone. Трендовый оттенок позволит удачно подчеркнуть стиль интерьера и правильно расставить акценты. Лицевые детали из качественного ABS-пластика, устойчивого к царапинам и УФ-излучению. Лучший промышленный дизайн (по итогам премии Минпромторг 2023). | Электротехническое оборудование Потенциал | PTPWD | TFC | Телекоммуник. функции, цветные | ART | ЭУИ ARTGALLERY | RTO | Ритейл Оптимальная | EC000018 | Розетки и накладки для передачи данных (мультимедиа) | 7 | Россия | https://static-pcsp.systeme.ru/image/KB2dA73TkeowCPnQ6626bf4c7c6aa1713815372.jpeg https://static-pcsp.systeme.ru/image/mFWxKXCJmJpr5FoH688b638eb1a811753965454.jpeg https://static-pcsp.systeme.ru/image/LFMpdqaIT4sQjjbr68caa7d22ddb61758111698.png | https://static-pcsp.systeme.ru/image/KB2dA73TkeowCPnQ6626bf4c7c6aa1713815372.jpeg | 1 2 3 | нет нет Вид спереди | [9 empty] | https://api.systeme.ru/product/media/download/988353 https://api.systeme.ru/product/media/download/988507 https://api.systeme.ru/product/media/download/989070 | Glossa Blanca W59 выключатель переключатель розетка светорегулятор AtlasDesign диммер Этюд Хит W45 Каталог Каталог электроустановочных изделий ЭУИ Атлас Дизайн Profi54 Профи54 Aqua Аква Nature Бланка Глосса HIT MultiBox Мультибокс Термостат Монтажная коробка Распределительная коробка Подрозетник Etude Glossa Blanca W59 выключатель переключатель розетка светорегулятор AtlasDesign диммер Этюд Хит W45 Каталог Каталог электроустановочных изделий ЭУИ Атлас Дизайн Profi54 Профи54 Aqua Аква Nature Бланка Глосса HIT MultiBox Мультибокс Термостат Монтажная коробка Распределительная коробка Подрозетник Etude быстрозажимные клеммы безвинтовая платформа Screwless | https://api.systeme.ru/product/media/download/989041 https://api.systeme.ru/product/media/download/989071 | [7 empty] | 500 | штука |  | 5 | BB1 PCE CAR P12 | 2 1 3 4 | 5 1 20 1800 | шт. шт. шт. шт. | 4690201035558 4690201035541 14690201035555 | 23.8 7.1 24.8 120 | 9.8 7.1 41.3 80 | 10.2 2.1 11.3 115 | см. см. см. см. | 0.284 0.055 1.317 130 | кг. кг. кг. кг. | Бежевый (EV000279) |  | Да |  |  |  | Нет | Необработанная (EV006034) |  |  |  | Термопласт (EV000403) | Пластик (EV000139) | Винтовое крепление (EV006354) | [6 empty] | Нет | Матовый (-ая) (EV000146) | [9 empty] | Песочный (SV007353) | IP20 (EV006405) |  |  |  | 71 мм | 71 мм | 21 мм |  |  | Внутренний / скрытый (EV000383) | Центральная плата (накладка) (EV000319) | [9 empty] | Нет | [6 empty] | Нет |  |  | Нет |  |  | IP20 (EV006405) | [44 empty] | Модуль Keystone (EV016612) |  |  | Наклонный (-ое) (EV005271) | Да | Без поля для надписи (EV006465) | 1 | Нет | Нет | Нет | Нет | Нет | Нет | [56 empty] | Срок гарантии на данное оборудование составляет 5 лет с момента отгрузки со склада Систэм Электрик, с подтверждением соответствующим документом | Подлежит замене
GAL001384 | ARTGALLERY НАКЛАДКА для информационных функций типа Keystone, ЛОТОС | Systeme Electric |  |  |  | 3925908009 | Прочие детали строительные из пластмасс, в другом месте не поименованные или не включенные, прочие | Накладка Systeme Electric серии ArtGallery в цвете лотос предназначена для последующей сборки с модулями типа Keystone. Решение для ценителей матовых поверхностей в интерьере, к которым приятно прикоснуться. Лицевые детали из качественного ABS-пластика, устойчивого к царапинам и УФ-излучению. Лучший промышленный дизайн (по итогам премии Минпромторг 2023). | Электротехническое оборудование Потенциал | PTPWD | TFC | Телекоммуник. функции, цветные | ART | ЭУИ ARTGALLERY | RTO | Ритейл Оптимальная | EC000018 | Розетки и накладки для передачи данных (мультимедиа) | 7 | Россия | https://static-pcsp.systeme.ru/image/OEuuei1Kg3TL8HNN6626bf4117bec1713815361.jpeg https://static-pcsp.systeme.ru/image/6uNvo-cUOTewOJar6865808de4ddf1751482509.jpeg https://static-pcsp.systeme.ru/image/iOUvrBTzy3my_ITY68caa79a06beb1758111642.png | https://static-pcsp.systeme.ru/image/OEuuei1Kg3TL8HNN6626bf4117bec1713815361.jpeg | 1 2 3 | нет нет Вид спереди | [9 empty] | https://api.systeme.ru/product/media/download/988353 https://api.systeme.ru/product/media/download/988507 https://api.systeme.ru/product/media/download/989070 | Glossa Blanca W59 выключатель переключатель розетка светорегулятор AtlasDesign диммер Этюд Хит W45 Каталог Каталог электроустановочных изделий ЭУИ Атлас Дизайн Profi54 Профи54 Aqua Аква Nature Бланка Глосса HIT MultiBox Мультибокс Термостат Монтажная коробка Распределительная коробка Подрозетник Etude Glossa Blanca W59 выключатель переключатель розетка светорегулятор AtlasDesign диммер Этюд Хит W45 Каталог Каталог электроустановочных изделий ЭУИ Атлас Дизайн Profi54 Профи54 Aqua Аква Nature Бланка Глосса HIT MultiBox Мультибокс Термостат Монтажная коробка Распределительная коробка Подрозетник Etude быстрозажимные клеммы безвинтовая платформа Screwless | https://api.systeme.ru/product/media/download/989041 https://api.systeme.ru/product/media/download/989071 | [7 empty] | 500 | штука |  | 5 | BB1 PCE CAR P12 | 2 1 3 4 | 5 1 20 1800 | шт. шт. шт. шт. | 4690201035589 4690201035572 14690201035586 | 23.9 7.1 24.8 120 | 10.6 7.1 59.8 80 | 10.2 2.1 11.3 115 | см. см. см. см. | 0.284 0.055 1.315 130 | кг. кг. кг. кг. | Белый (EV000202) |  | Да |  |  |  | Нет | Необработанная (EV006034) |  |  |  | Термопласт (EV000403) | Пластик (EV000139) | Винтовое крепление (EV006354) | [6 empty] | Нет | Матовый (-ая) (EV000146) | [9 empty] | Лотос (SV007444) | IP20 (EV006405) |  |  |  | 71 мм | 71 мм | 21 мм |  |  | Внутренний / скрытый (EV000383) | Центральная плата (накладка) (EV000319) | [9 empty] | Нет | [6 empty] | Нет |  |  | Нет |  |  | IP20 (EV006405) | [44 empty] | Модуль Keystone (EV016612) |  |  | Наклонный (-ое) (EV005271) | Да | Без поля для надписи (EV006465) | 1 | Нет | Нет | Нет | Нет | Нет | Нет | [56 empty] | Срок гарантии на данное оборудование составляет 5 лет с момента отгрузки со склада Систэм Электрик, с подтверждением соответствующим документом | Подлежит замене
GAL001484 | ARTGALLERY НАКЛАДКА для информационных функций типа Keystone, БАЗАЛЬТ | Systeme Electric |  |  |  | 3925908009 | Прочие детали строительные из пластмасс, в другом месте не поименованные или не включенные, прочие | Накладка Systeme Electric серии ArtGallery в цвете базальт предназначена для последующей сборки с модулями типа Keystone. Решение для ценителей матовых поверхностей в интерьере, к которым приятно прикоснуться. Лицевые детали из качественного ABS-пластика, устойчивого к царапинам и УФ-излучению. Лучший промышленный дизайн (по итогам премии Минпромторг 2023). | Электротехническое оборудование Потенциал | PTPWD | TFC | Телекоммуник. функции, цветные | ART | ЭУИ ARTGALLERY | RTO | Ритейл Оптимальная | EC000018 | Розетки и накладки для передачи данных (мультимедиа) | 7 | Россия | https://static-pcsp.systeme.ru/image/bQmFDIcV_raFpot16626bf3ed6efb1713815358.jpeg https://static-pcsp.systeme.ru/image/GeybuvFdBxsgWj7c68658032a13781751482418.jpeg https://static-pcsp.systeme.ru/image/FrUejZQNalViF4D968caa7aec5fb11758111662.png | https://static-pcsp.systeme.ru/image/bQmFDIcV_raFpot16626bf3ed6efb1713815358.jpeg | 1 2 3 | нет нет Вид спереди | [9 empty] | https://api.systeme.ru/product/media/download/988353 https://api.systeme.ru/product/media/download/988507 https://api.systeme.ru/product/media/download/989070 | Glossa Blanca W59 выключатель переключатель розетка светорегулятор AtlasDesign диммер Этюд Хит W45 Каталог Каталог электроустановочных изделий ЭУИ Атлас Дизайн Profi54 Профи54 Aqua Аква Nature Бланка Глосса HIT MultiBox Мультибокс Термостат Монтажная коробка Распределительная коробка Подрозетник Etude Glossa Blanca W59 выключатель переключатель розетка светорегулятор AtlasDesign диммер Этюд Хит W45 Каталог Каталог электроустановочных изделий ЭУИ Атлас Дизайн Profi54 Профи54 Aqua Аква Nature Бланка Глосса HIT MultiBox Мультибокс Термостат Монтажная коробка Распределительная коробка Подрозетник Etude быстрозажимные клеммы безвинтовая платформа Screwless | https://api.systeme.ru/product/media/download/989041 https://api.systeme.ru/product/media/download/989071 | [7 empty] | 583.5 | штука |  | 5 | BB1 PCE CAR P12 | 2 1 3 4 | 5 1 20 1800 | шт. шт. шт. шт. | 4690201035602 4690201035596 14690201035609 | 23.7 7.1 24.8 120 | 9.7 7.1 41.8 80 | 10.1 2.1 11 115 | см. см. см. см. | 0.285 0.055 1.309 129 | кг. кг. кг. кг. | Черный (EV000206) |  | Да |  |  |  | Нет | Необработанная (EV006034) |  |  |  | Термопласт (EV000403) | Пластик (EV000139) | Винтовое крепление (EV006354) | [6 empty] | Нет | Матовый (-ая) (EV000146) | [9 empty] | Базальт (SV007407) | IP20 (EV006405) |  |  |  | 71 мм | 71 мм | 21 мм |  |  | Внутренний / скрытый (EV000383) | Центральная плата (накладка) (EV000319) | [9 empty] | Нет | [6 empty] | Нет |  |  | Нет |  |  | IP20 (EV006405) | [44 empty] | Модуль Keystone (EV016612) |  |  | Наклонный (-ое) (EV005271) | Да | Без поля для надписи (EV006465) | 1 | Нет | Нет | Нет | Нет | Нет | Нет | [56 empty] | Срок гарантии на данное оборудование составляет 5 лет с момента отгрузки со склада Систэм Электрик, с подтверждением соответствующим документом | Подлежит замене
GAL000138 | ARTGALLERY ТЕРМОСТАТ Wi-Fi электронный для теплого пола, 16A, в сборе, БЕЛЫЙ | Systeme Electric |  |  |  | 9032102000 | Термостаты, электронные | Термостат для электрического теплого пола Systeme Electric серии ArtGallery в белом цвете с Wi-Fi, 16 А<br />Управлять теплым полом стало еще удобнее:<br />&bull; большой дисплей позволяет удобно сделать все настройки на самом устройстве;<br />&bull; можно установить расписание не неделю и включать теплый пол только утром и вечером;<br />&bull; два датчика: встроенный и выносной позволяют более точно регулировать теплый пол;<br />&bull; можно удаленно управлять теплым полом и включить его заранее по дороге домой. | Электротехническое оборудование Потенциал | PTPWD | TER | Термостаты | ART | ЭУИ ARTGALLERY | RTO | Ритейл Оптимальная | EC010927 | Комнатный терморегулятор / термостат | 7 |  | https://static-pcsp.systeme.ru/image/XdkUZsJXX-MClxHW686794f7765761751618807.jpeg https://static-pcsp.systeme.ru/image/nZzNgogg7BDjBD6Z686794f0b1fe91751618800.jpeg https://static-pcsp.systeme.ru/image/XaSD8EoM115G34uv686794f1be5511751618801.jpeg https://static-pcsp.systeme.ru/image/wS0I9nxjTjZohbLn686794f3056ec1751618803.jpeg https://static-pcsp.systeme.ru/image/1BbyE9_Kxr26jTB8686794f42502e1751618804.jpeg https://static-pcsp.systeme.ru/image/1mMdglCYjwiB0OT0686794f57de211751618805.jpeg https://static-pcsp.systeme.ru/image/JoeLuuTmgML--Mw5686794f6edec61751618806.jpeg https://static-pcsp.systeme.ru/image/j1V1XR7Rk6H0kkJm686794f7e98e11751618807.jpeg https://static-pcsp.systeme.ru/image/BjEO0MD7h28nADmr68caa79a674971758111642.png | https://static-pcsp.systeme.ru/image/XdkUZsJXX-MClxHW686794f7765761751618807.jpeg | 1 2 3 4 5 6 7 8 9 | нет нет нет нет нет нет нет нет Вид спереди | [9 empty] | https://api.systeme.ru/product/media/download/988353 https://api.systeme.ru/product/media/download/988507 | Glossa Blanca W59 выключатель переключатель розетка светорегулятор AtlasDesign диммер Этюд Хит W45 Каталог Каталог электроустановочных изделий ЭУИ Атлас Дизайн Profi54 Профи54 Aqua Аква Nature Бланка Глосса HIT MultiBox Мультибокс Термостат Монтажная коробка Распределительная коробка Подрозетник Etude Glossa Blanca W59 выключатель переключатель розетка светорегулятор AtlasDesign диммер Этюд Хит W45 Каталог Каталог электроустановочных изделий ЭУИ Атлас Дизайн Profi54 Профи54 Aqua Аква Nature Бланка Глосса HIT MultiBox Мультибокс Термостат Монтажная коробка Распределительная коробка Подрозетник Etude быстрозажимные клеммы безвинтовая платформа Screwless | https://api.systeme.ru/product/media/download/990465 https://api.systeme.ru/product/media/download/990550 |  | https://api.systeme.ru/certificates/default/download/3447 | С-ТР ТС-ЭМС С-ТР ТС-НВО | ЕАЭС RU С-RU.АЯ46.В.40162_25 |  |  |  | 6250 | штука |  | 1 | PCE BB1 CAR | 1 2 3 | 1 4 16 | шт. шт. шт. | 4690201034704 4690201034711 14690201034718 | 12.3 18.6 38.4 | 10 18.6 38.4 | 5.7 10.6 12.1 | см. см. см. | 0.268 1.172 5.063 | кг. кг. кг. | Белый (EV000202) | 86 мм |  | 86 мм | 40 мм | [13 empty] | IP20 (EV006405) | [12 empty] | Белый (SV007255) | IP20 (EV006405) | [8 empty] | Внутренний / скрытый (EV000383) | В сборе с корпусом/рамкой (EV006348) | [24 empty] | Да | [55 empty] | Двухпроводный (EV006725) | Да | 220...230В AC (EV021412) | Сенсорный экран (EV003571) | Нет | Резистивный датчик (EV021515) | 1.5 Вт | 5 °C | 70 °C | 250 В | Нет | Нет | Нет | Да | Да | Нет | 20 | 16 А | Да
GAL001038 | ARTGALLERY ТЕРМОСТАТ Wi-Fi электронный для теплого пола, 16A, в сборе, ЧЁРНЫЙ | Systeme Electric |  |  |  | 9032102000 | Термостаты, электронные | Термостат для электрического теплого пола Systeme Electric серии ArtGallery в цвете черный с Wi-Fi, 16 А<br />Управлять теплым полом стало еще удобнее:<br />&bull; большой дисплей позволяет удобно сделать все настройки на самом устройстве;<br />&bull; можно установить расписание не неделю и включать теплый пол только утром и вечером;<br />&bull; два датчика: встроенный и выносной позволяют более точно регулировать теплый пол;<br />&bull; можно удаленно управлять теплым полом и включить его заранее по дороге домой. | Электротехническое оборудование Потенциал | PTPWD | TER | Термостаты | ART | ЭУИ ARTGALLERY | RTO | Ритейл Оптимальная | EC010927 | Комнатный терморегулятор / термостат | 7 |  | https://static-pcsp.systeme.ru/image/9LlVNRWAQi8SsAuU687a5ea7e1bbd1752850087.jpeg https://static-pcsp.systeme.ru/image/Omb4PmKgj9Jut-L6686794e9824661751618793.jpeg https://static-pcsp.systeme.ru/image/BacUO3bMvJcZYxZ1686794ea94d751751618794.jpeg https://static-pcsp.systeme.ru/image/sexMCSg47bxnO-ek686794eba88571751618795.jpeg https://static-pcsp.systeme.ru/image/W80nj6SCC-sk4Ygg686794ecbeff11751618796.jpeg https://static-pcsp.systeme.ru/image/zxMfT75jxWuAeaK4686794ee192761751618798.jpeg https://static-pcsp.systeme.ru/image/QdCY6avgrJ9sArxE686794ef6dea41751618799.jpeg https://static-pcsp.systeme.ru/image/E-wrE8YNV3Zsb63l686d0ec1d8bd61751977665.jpeg https://static-pcsp.systeme.ru/image/AEVCiYCPhYkNigCV687a5e9ba76f11752850075.jpeg https://static-pcsp.systeme.ru/image/wAtE8woTz_SJ-_IZ68caa819150231758111769.png | https://static-pcsp.systeme.ru/image/9LlVNRWAQi8SsAuU687a5ea7e1bbd1752850087.jpeg | 1 2 3 4 5 6 7 8 9 10 | нет нет нет нет нет нет нет нет нет Вид спереди | [9 empty] | https://api.systeme.ru/product/media/download/988353 https://api.systeme.ru/product/media/download/988507 | Glossa Blanca W59 выключатель переключатель розетка светорегулятор AtlasDesign диммер Этюд Хит W45 Каталог Каталог электроустановочных изделий ЭУИ Атлас Дизайн Profi54 Профи54 Aqua Аква Nature Бланка Глосса HIT MultiBox Мультибокс Термостат Монтажная коробка Распределительная коробка Подрозетник Etude Glossa Blanca W59 выключатель переключатель розетка светорегулятор AtlasDesign диммер Этюд Хит W45 Каталог Каталог электроустановочных изделий ЭУИ Атлас Дизайн Profi54 Профи54 Aqua Аква Nature Бланка Глосса HIT MultiBox Мультибокс Термостат Монтажная коробка Распределительная коробка Подрозетник Etude быстрозажимные клеммы безвинтовая платформа Screwless | https://api.systeme.ru/product/media/download/990465 https://api.systeme.ru/product/media/download/990550 |  | https://api.systeme.ru/certificates/default/download/3447 | С-ТР ТС-ЭМС С-ТР ТС-НВО | ЕАЭС RU С-RU.АЯ46.В.40162_25 |  |  |  | 6667 | штука |  | 1 | PCE BB1 CAR | 1 2 3 | 1 4 16 | шт. шт. шт. | 4690201034827 4690201034834 14690201034831 | 12.3 18.6 18.4 | 10 18.6 18.4 | 5.7 10.6 12.1 | см. см. см. | 0.268 1.172 5.063 | кг. кг. кг. | Черный (EV000206) | 86 мм |  | 86 мм | 40 мм | [13 empty] | IP20 (EV006405) | [12 empty] | Черный (SV007446) | IP20 (EV006405) | [8 empty] | Внутренний / скрытый (EV000383) | В сборе с корпусом/рамкой (EV006348) | [24 empty] | Да | [55 empty] | Двухпроводный (EV006725) | Да | 220...230В AC (EV021412) | Сенсорный экран (EV003571) | Нет | Резистивный датчик (EV021515) | 1.5 Вт | 5 °C | 70 °C | 250 В | Нет | Нет | Нет | Да | Да | Нет | 20 | 16 А | Да
GAL000186 | ARTGALLERY РОЗЕТКА компьютерная RJ45, кат. 6A, механизм, БЕЛЫЙ | Systeme Electric |  |  |  | 8536699008 | Прочие | Механизм Systeme Electric серии ArtGallery в белом цвете розетки компьютерной с разъёмом RJ45 категории 6А предназначен для удобного и быстрого подключения вашего компьютера к локальной вычислительной сети. Пластик с ионами серебра в белом цвете обеспечивает антибактериальный эффект. Обладает высокой скоростью передачи данных до 10 Гбит/с, диапазон частоты до 500 МГц. Лицевые детали из качественного ABS-пластика, устойчивого к царапинам и УФ-излучению. Лучший промышленный дизайн (по итогам премии Минпромторг 2023). | Электротехническое оборудование Потенциал | PTPWD | TFU | Телекоммуник. функции | ART | ЭУИ ARTGALLERY | RTO | Ритейл Оптимальная | EC001264 | Розетки телекоммуникационные (телефон/компьютер) | 7 | Россия | https://static-pcsp.systeme.ru/image/9uIurFIxAAFK9tvZ6626bf0be73cd1713815307.jpeg https://static-pcsp.systeme.ru/image/GwUA0VA8mBnY_1B-6865808cf37f91751482508.jpeg https://static-pcsp.systeme.ru/image/IMoAjIcDLVDrEVIM68caa799f253d1758111641.png | https://static-pcsp.systeme.ru/image/9uIurFIxAAFK9tvZ6626bf0be73cd1713815307.jpeg | 1 2 3 | нет нет Вид спереди | [9 empty] | https://api.systeme.ru/product/media/download/988353 https://api.systeme.ru/product/media/download/988507 https://api.systeme.ru/product/media/download/989070 | Glossa Blanca W59 выключатель переключатель розетка светорегулятор AtlasDesign диммер Этюд Хит W45 Каталог Каталог электроустановочных изделий ЭУИ Атлас Дизайн Profi54 Профи54 Aqua Аква Nature Бланка Глосса HIT MultiBox Мультибокс Термостат Монтажная коробка Распределительная коробка Подрозетник Etude Glossa Blanca W59 выключатель переключатель розетка светорегулятор AtlasDesign диммер Этюд Хит W45 Каталог Каталог электроустановочных изделий ЭУИ Атлас Дизайн Profi54 Профи54 Aqua Аква Nature Бланка Глосса HIT MultiBox Мультибокс Термостат Монтажная коробка Распределительная коробка Подрозетник Etude быстрозажимные клеммы безвинтовая платформа Screwless | https://api.systeme.ru/product/media/download/989035 https://api.systeme.ru/product/media/download/989071 |  | https://api.systeme.ru/certificates/default/download/3249 https://api.systeme.ru/certificates/default/download/3355 | Д-ТР ЕАЭС-RoHS С/Д-UZ | ЕАЭС N RU Д-RU.РА01.В.79518_24 UZ.SMT.01.0103.117076789 |  |  |  | 1670 | штука |  | 5 | BB1 PCE CAR P12 | 2 1 3 4 | 5 1 20 1800 | шт. шт. шт. шт. | 4690201035565 4690201035534 14690201035562 | 23.7 7.1 24.6 120 | 9.7 7.1 40.7 80 | 10 3.75 11.3 115 | см. см. см. см. | 0.418 0.078 1.847 178 | кг. кг. кг. кг. | Белый (EV000202) | [11 empty] | Пластик (EV000139) | В распор (лапками) и винтами (EV006353) |  |  |  |  | IP20 (EV006405) | [12 empty] | Белый (SV007255) | IP20 (EV006405) |  |  | Нет | 71 мм | 71 мм | 37.5 мм |  |  | Внутренний / скрытый (EV000383) | Механизм с накладкой (EV006345) |  | Винт (EV000173) | [7 empty] | Нет | [6 empty] | Нет | [53 empty] | Наклонный (-ое) (EV005271) |  |  | 1 | Да | Нет |  | Нет |  | Да | [19 empty] | 0 | 6A (IEC) (EV009583) | Нет | Винт (EV000173) | Нет | Нет | RJ45 8(8) (EV000013) | Нет | Нет | Да | Да | [26 empty] | Срок гарантии на данное оборудование составляет 5 лет с момента отгрузки со склада Систэм Электрик, с подтверждением соответствующим документом | Подлежит замене
GAL000386 | ARTGALLERY РОЗЕТКА компьютерная RJ45, кат. 6A, механизм, АЛЮМИНИЙ | Systeme Electric |  |  |  | 8536699008 | Прочие | Механизм Systeme Electric серии ArtGallery в цвете аллюминий розетки компьютерной с разъёмом RJ45 категории 6А предназначен для удобного и быстрого подключения вашего компьютера к локальной вычислительной сети. Классическое цветовое решение станет изюминкой любого интерьера. Обладает высокой скоростью передачи данных до 10 Гбит/с, диапазон частоты до 500 МГц. Лицевые детали из качественного ABS-пластика, устойчивого к царапинам и УФ-излучению. Лучший промышленный дизайн (по итогам премии Минпромторг 2023). | Электротехническое оборудование Потенциал | PTPWD | TFC | Телекоммуник. функции, цветные | ART | ЭУИ ARTGALLERY | RTO | Ритейл Оптимальная | EC001264 | Розетки телекоммуникационные (телефон/компьютер) | 7 | Россия | https://static-pcsp.systeme.ru/image/Xcaa8UhPd5QsxqtH6626bf06319751713815302.jpeg https://static-pcsp.systeme.ru/image/Gz7GyaJmMaeXwuOl68658080716cc1751482496.jpeg https://static-pcsp.systeme.ru/image/AiUw2cdRT2Gj0PuX68caa8844cf131758111876.png | https://static-pcsp.systeme.ru/image/Xcaa8UhPd5QsxqtH6626bf06319751713815302.jpeg | 1 2 3 | нет нет Вид спереди | [9 empty] | https://api.systeme.ru/product/media/download/988353 https://api.systeme.ru/product/media/download/988507 https://api.systeme.ru/product/media/download/989070 | Glossa Blanca W59 выключатель переключатель розетка светорегулятор AtlasDesign диммер Этюд Хит W45 Каталог Каталог электроустановочных изделий ЭУИ Атлас Дизайн Profi54 Профи54 Aqua Аква Nature Бланка Глосса HIT MultiBox Мультибокс Термостат Монтажная коробка Распределительная коробка Подрозетник Etude Glossa Blanca W59 выключатель переключатель розетка светорегулятор AtlasDesign диммер Этюд Хит W45 Каталог Каталог электроустановочных изделий ЭУИ Атлас Дизайн Profi54 Профи54 Aqua Аква Nature Бланка Глосса HIT MultiBox Мультибокс Термостат Монтажная коробка Распределительная коробка Подрозетник Etude быстрозажимные клеммы безвинтовая платформа Screwless | https://api.systeme.ru/product/media/download/989035 https://api.systeme.ru/product/media/download/989071 |  | https://api.systeme.ru/certificates/default/download/3249 https://api.systeme.ru/certificates/default/download/3355 | Д-ТР ЕАЭС-RoHS С/Д-UZ | ЕАЭС N RU Д-RU.РА01.В.79518_24 UZ.SMT.01.0103.117076789 |  |  |  | 2505 | штука |  | 5 | BB1 PCE CAR P12 | 2 1 3 4 | 5 1 20 1800 | шт. шт. шт. шт. | 4690201035633 4690201035626 14690201035630 | 23.7 7.1 24.8 120 | 9.8 7.1 41.1 80 | 10 3.75 11.3 115 | см. см. см. см. | 0.413 0.078 1.826 176 | кг. кг. кг. кг. | Алюминий (EV000072) | [11 empty] | Пластик (EV000139) | В распор (лапками) и винтами (EV006353) |  |  |  |  | IP20 (EV006405) | [12 empty] | Алюминий (SV007249) | IP20 (EV006405) |  |  | Нет | 71 мм | 71 мм | 37.5 мм |  |  | Внутренний / скрытый (EV000383) | Механизм с накладкой (EV006345) |  | Винт (EV000173) | [7 empty] | Нет | [6 empty] | Нет | [53 empty] | Наклонный (-ое) (EV005271) |  |  | 1 | Да | Нет |  | Нет |  | Да | [19 empty] | 0 | 6A (IEC) (EV009583) | Нет | Винт (EV000173) | Нет | Нет | RJ45 8(8) (EV000013) | Нет | Нет | Да | Да | [26 empty] | Срок гарантии на данное оборудование составляет 5 лет с момента отгрузки со склада Систэм Электрик, с подтверждением соответствующим документом | Подлежит замене
GAL000586 | ARTGALLERY РОЗЕТКА компьютерная RJ45, кат. 6A, механизм, ШАМПАНЬ | Systeme Electric |  |  |  | 8536699008 | Прочие | Механизм Systeme Electric серии ArtGallery в цвете шампань розетки компьютерной с разъёмом RJ45 категории 6А предназначен для удобного и быстрого подключения вашего компьютера к локальной вычислительной сети. Классическое цветовое решение станет изюминкой любого интерьера. Обладает высокой скоростью передачи данных до 10 Гбит/с, диапазон частоты до 500 МГц. Лицевые детали из качественного ABS-пластика, устойчивого к царапинам и УФ-излучению. Лучший промышленный дизайн (по итогам премии Минпромторг 2023). | Электротехническое оборудование Потенциал | PTPWD | TFC | Телекоммуник. функции, цветные | ART | ЭУИ ARTGALLERY | RTO | Ритейл Оптимальная | EC001264 | Розетки телекоммуникационные (телефон/компьютер) | 7 | Россия | https://static-pcsp.systeme.ru/image/ndc1WOxo3JvZd6b46626bf1e34d601713815326.jpeg https://static-pcsp.systeme.ru/image/HTlD2cbAf7biqsBM68669d0ad8cb61751555338.jpeg https://static-pcsp.systeme.ru/image/ptGl6K_QvJWvhyyV68caa8698de661758111849.png | https://static-pcsp.systeme.ru/image/ndc1WOxo3JvZd6b46626bf1e34d601713815326.jpeg | 1 2 3 | нет нет Вид спереди | [9 empty] | https://api.systeme.ru/product/media/download/988353 https://api.systeme.ru/product/media/download/988507 https://api.systeme.ru/product/media/download/989070 | Glossa Blanca W59 выключатель переключатель розетка светорегулятор AtlasDesign диммер Этюд Хит W45 Каталог Каталог электроустановочных изделий ЭУИ Атлас Дизайн Profi54 Профи54 Aqua Аква Nature Бланка Глосса HIT MultiBox Мультибокс Термостат Монтажная коробка Распределительная коробка Подрозетник Etude Glossa Blanca W59 выключатель переключатель розетка светорегулятор AtlasDesign диммер Этюд Хит W45 Каталог Каталог электроустановочных изделий ЭУИ Атлас Дизайн Profi54 Профи54 Aqua Аква Nature Бланка Глосса HIT MultiBox Мультибокс Термостат Монтажная коробка Распределительная коробка Подрозетник Etude быстрозажимные клеммы безвинтовая платформа Screwless | https://api.systeme.ru/product/media/download/989035 https://api.systeme.ru/product/media/download/989071 |  | https://api.systeme.ru/certificates/default/download/3249 https://api.systeme.ru/certificates/default/download/3355 | Д-ТР ЕАЭС-RoHS С/Д-UZ | ЕАЭС N RU Д-RU.РА01.В.79518_24 UZ.SMT.01.0103.117076789 |  |  |  | 2505 | штука |  | 5 | BB1 PCE CAR P12 | 2 1 3 4 | 5 1 20 1800 | шт. шт. шт. шт. | 4690201035657 4690201035640 14690201035654 | 23.7 7.1 24.9 120 | 10.3 7.1 41 80 | 9.9 3.75 11.3 115 | см. см. см. см. | 0.412 0.078 1.839 177 | кг. кг. кг. кг. | Шампань (RV000146) | [11 empty] | Пластик (EV000139) | В распор (лапками) и винтами (EV006353) |  |  |  |  | IP20 (EV006405) | [12 empty] | Шампань (SV007260) | IP20 (EV006405) |  |  | Нет | 71 мм | 71 мм | 37.5 мм |  |  | Внутренний / скрытый (EV000383) | Механизм с накладкой (EV006345) |  | Винт (EV000173) | [7 empty] | Нет | [6 empty] | Нет | [53 empty] | Наклонный (-ое) (EV005271) |  |  | 1 | Да | Нет |  | Нет |  | Да | [19 empty] | 0 | 6A (IEC) (EV009583) | Нет | Винт (EV000173) | Нет | Нет | RJ45 8(8) (EV000013) | Нет | Нет | Да | Да | [26 empty] | Срок гарантии на данное оборудование составляет 5 лет с момента отгрузки со склада Систэм Электрик, с подтверждением соответствующим документом | Подлежит замене
GAL000686 | ARTGALLERY РОЗЕТКА компьютерная RJ45, кат. 6A, механизм, МОККО | Systeme Electric |  |  |  | 8536699008 | Прочие | Механизм Systeme Electric серии ArtGallery в цвете мокко розетки компьютерной с разъёмом RJ45 категории 6А предназначен для удобного и быстрого подключения вашего компьютера к локальной вычислительной сети. Классическое цветовое решение станет изюминкой любого интерьера. Обладает высокой скоростью передачи данных до 10 Гбит/с, диапазон частоты до 500 МГц. Лицевые детали из качественного ABS-пластика, устойчивого к царапинам и УФ-излучению. Лучший промышленный дизайн (по итогам премии Минпромторг 2023). | Электротехническое оборудование Потенциал | PTPWD | TFC | Телекоммуник. функции, цветные | ART | ЭУИ ARTGALLERY | RTO | Ритейл Оптимальная | EC001264 | Розетки телекоммуникационные (телефон/компьютер) | 7 | Россия | https://static-pcsp.systeme.ru/image/oXRwRzEiC7YmWeI96626bf17998fa1713815319.jpeg https://static-pcsp.systeme.ru/image/--N9UppjCHW8ZCAQ68669cff3da0a1751555327.jpeg https://static-pcsp.systeme.ru/image/8mzAxmOAyDoQW8iz68caa850194a71758111824.png | https://static-pcsp.systeme.ru/image/oXRwRzEiC7YmWeI96626bf17998fa1713815319.jpeg | 1 2 3 | нет нет Вид спереди | [9 empty] | https://api.systeme.ru/product/media/download/988353 https://api.systeme.ru/product/media/download/988507 https://api.systeme.ru/product/media/download/989070 | Glossa Blanca W59 выключатель переключатель розетка светорегулятор AtlasDesign диммер Этюд Хит W45 Каталог Каталог электроустановочных изделий ЭУИ Атлас Дизайн Profi54 Профи54 Aqua Аква Nature Бланка Глосса HIT MultiBox Мультибокс Термостат Монтажная коробка Распределительная коробка Подрозетник Etude Glossa Blanca W59 выключатель переключатель розетка светорегулятор AtlasDesign диммер Этюд Хит W45 Каталог Каталог электроустановочных изделий ЭУИ Атлас Дизайн Profi54 Профи54 Aqua Аква Nature Бланка Глосса HIT MultiBox Мультибокс Термостат Монтажная коробка Распределительная коробка Подрозетник Etude быстрозажимные клеммы безвинтовая платформа Screwless | https://api.systeme.ru/product/media/download/989035 https://api.systeme.ru/product/media/download/989071 |  | https://api.systeme.ru/certificates/default/download/3249 https://api.systeme.ru/certificates/default/download/3355 | Д-ТР ЕАЭС-RoHS С/Д-UZ | ЕАЭС N RU Д-RU.РА01.В.79518_24 UZ.SMT.01.0103.117076789 |  |  |  | 2505 | штука |  | 5 | BB1 PCE CAR P12 | 2 1 3 4 | 5 1 20 1800 | шт. шт. шт. шт. | 4690201035671 4690201035664 14690201035678 | 23.8 7.1 23.8 120 | 9.8 7.1 41.6 80 | 9.9 3.75 11.3 115 | см. см. см. см. | 0.41 0.078 1.82 175 | кг. кг. кг. кг. | Коричневый (EV000083) | [11 empty] | Пластик (EV000139) | В распор (лапками) и винтами (EV006353) |  |  |  |  | IP20 (EV006405) | [12 empty] | Мокко (SV007405) | IP20 (EV006405) |  |  | Нет | 71 мм | 71 мм | 37.5 мм |  |  | Внутренний / скрытый (EV000383) | Механизм с накладкой (EV006345) |  | Винт (EV000173) | [7 empty] | Нет | [6 empty] | Нет | [53 empty] | Наклонный (-ое) (EV005271) |  |  | 1 | Да | Нет |  | Нет |  | Да | [19 empty] | 0 | 6A (IEC) (EV009583) | Нет | Винт (EV000173) | Нет | Нет | RJ45 8(8) (EV000013) | Нет | Нет | Да | Да | [26 empty] | Срок гарантии на данное оборудование составляет 5 лет с момента отгрузки со склада Систэм Электрик, с подтверждением соответствующим документом | Подлежит замене
GAL000786 | ARTGALLERY РОЗЕТКА компьютерная RJ45, кат. 6A, механизм, ГРИФЕЛЬ | Systeme Electric |  |  |  | 8536699008 | Прочие | Механизм Systeme Electric серии ArtGallery в цвете грифель розетки компьютерной с разъёмом RJ45 категории 6А предназначен для удобного и быстрого подключения вашего компьютера к локальной вычислительной сети. Уникальный цвет, аналогов которому нет на рынке, соответствует современным трендам в дизайне интерьера. Обладает высокой скоростью передачи данных до 10 Гбит/с, диапазон частоты до 500 МГц. Лицевые детали из качественного ABS-пластика, устойчивого к царапинам и УФ-излучению. Лучший промышленный дизайн (по итогам премии Минпромторг 2023). | Электротехническое оборудование Потенциал | PTPWD | TFC | Телекоммуник. функции, цветные | ART | ЭУИ ARTGALLERY | RTO | Ритейл Оптимальная | EC001264 | Розетки телекоммуникационные (телефон/компьютер) | 7 | Россия | https://static-pcsp.systeme.ru/image/4SqpUm405dBCmvLK6626bf0f64c411713815311.jpeg https://static-pcsp.systeme.ru/image/cg8FxGbSdPsSCytf6865807407ffa1751482484.jpeg https://static-pcsp.systeme.ru/image/fpyXYn0rECtjNA5r68caa832224101758111794.png | https://static-pcsp.systeme.ru/image/4SqpUm405dBCmvLK6626bf0f64c411713815311.jpeg | 1 2 3 | нет нет Вид спереди | [9 empty] | https://api.systeme.ru/product/media/download/988353 https://api.systeme.ru/product/media/download/988507 https://api.systeme.ru/product/media/download/989070 | Glossa Blanca W59 выключатель переключатель розетка светорегулятор AtlasDesign диммер Этюд Хит W45 Каталог Каталог электроустановочных изделий ЭУИ Атлас Дизайн Profi54 Профи54 Aqua Аква Nature Бланка Глосса HIT MultiBox Мультибокс Термостат Монтажная коробка Распределительная коробка Подрозетник Etude Glossa Blanca W59 выключатель переключатель розетка светорегулятор AtlasDesign диммер Этюд Хит W45 Каталог Каталог электроустановочных изделий ЭУИ Атлас Дизайн Profi54 Профи54 Aqua Аква Nature Бланка Глосса HIT MultiBox Мультибокс Термостат Монтажная коробка Распределительная коробка Подрозетник Etude быстрозажимные клеммы безвинтовая платформа Screwless | https://api.systeme.ru/product/media/download/989035 https://api.systeme.ru/product/media/download/989071 |  | https://api.systeme.ru/certificates/default/download/3249 https://api.systeme.ru/certificates/default/download/3355 | Д-ТР ЕАЭС-RoHS С/Д-UZ | ЕАЭС N RU Д-RU.РА01.В.79518_24 UZ.SMT.01.0103.117076789 |  |  |  | 2505 | штука |  | 5 | BB1 PCE CAR P12 | 2 1 3 4 | 5 1 20 1800 | шт. шт. шт. шт. | 4690201035695 4690201035688 14690201035692 | 23.8 7.1 24.7 120 | 9.9 7.1 41 80 | 10 3.75 11.4 115 | см. см. см. см. | 0.413 0.078 1.83 176 | кг. кг. кг. кг. | Серый (EV000270) | [11 empty] | Пластик (EV000139) | В распор (лапками) и винтами (EV006353) |  |  |  |  | IP20 (EV006405) | [12 empty] | Грифель (SV007427) | IP20 (EV006405) |  |  | Нет | 71 мм | 71 мм | 37.5 мм |  |  | Внутренний / скрытый (EV000383) | Механизм с накладкой (EV006345) |  | Винт (EV000173) | [7 empty] | Нет | [6 empty] | Нет | [53 empty] | Наклонный (-ое) (EV005271) |  |  | 1 | Да | Нет |  | Нет |  | Да | [19 empty] | 0 | 6A (IEC) (EV009583) | Нет | Винт (EV000173) | Нет | Нет | RJ45 8(8) (EV000013) | Нет | Нет | Да | Да | [26 empty] | Срок гарантии на данное оборудование составляет 5 лет с момента отгрузки со склада Систэм Электрик, с подтверждением соответствующим документом | Подлежит замене
GAL000986 | ARTGALLERY РОЗЕТКА компьютерная RJ45, кат. 6A, механизм, СТАЛЬ | Systeme Electric |  |  |  | 8536699008 | Прочие | Механизм Systeme Electric серии ArtGallery в цвете сталь розетки компьютерной с разъёмом RJ45 категории 6А предназначен для удобного и быстрого подключения вашего компьютера к локальной вычислительной сети. К изделиям в этом роскошном цвете приятно прикоснуться. Обладает высокой скоростью передачи данных до 10 Гбит/с, диапазон частоты до 500 МГц. Лицевые детали из качественного ABS-пластика, устойчивого к царапинам и УФ-излучению. Лучший промышленный дизайн (по итогам премии Минпромторг 2023). | Электротехническое оборудование Потенциал | PTPWD | TFC | Телекоммуник. функции, цветные | ART | ЭУИ ARTGALLERY | RTO | Ритейл Оптимальная | EC001264 | Розетки телекоммуникационные (телефон/компьютер) | 7 | Россия | https://static-pcsp.systeme.ru/image/HUSwcctoRHWLQkm06626bf1bf09aa1713815323.jpeg https://static-pcsp.systeme.ru/image/oQcQoNROxqjP2NlS6865806738bd41751482471.jpeg https://static-pcsp.systeme.ru/image/Aqf_ru6ScLUFJ5gr68caa8199fecd1758111769.png | https://static-pcsp.systeme.ru/image/HUSwcctoRHWLQkm06626bf1bf09aa1713815323.jpeg | 1 2 3 | нет нет Вид спереди | [9 empty] | https://api.systeme.ru/product/media/download/988353 https://api.systeme.ru/product/media/download/988507 https://api.systeme.ru/product/media/download/989070 | Glossa Blanca W59 выключатель переключатель розетка светорегулятор AtlasDesign диммер Этюд Хит W45 Каталог Каталог электроустановочных изделий ЭУИ Атлас Дизайн Profi54 Профи54 Aqua Аква Nature Бланка Глосса HIT MultiBox Мультибокс Термостат Монтажная коробка Распределительная коробка Подрозетник Etude Glossa Blanca W59 выключатель переключатель розетка светорегулятор AtlasDesign диммер Этюд Хит W45 Каталог Каталог электроустановочных изделий ЭУИ Атлас Дизайн Profi54 Профи54 Aqua Аква Nature Бланка Глосса HIT MultiBox Мультибокс Термостат Монтажная коробка Распределительная коробка Подрозетник Etude быстрозажимные клеммы безвинтовая платформа Screwless | https://api.systeme.ru/product/media/download/989035 https://api.systeme.ru/product/media/download/989071 |  | https://api.systeme.ru/certificates/default/download/3249 https://api.systeme.ru/certificates/default/download/3355 | Д-ТР ЕАЭС-RoHS С/Д-UZ | ЕАЭС N RU Д-RU.РА01.В.79518_24 UZ.SMT.01.0103.117076789 |  |  |  | 2505 | штука |  | 5 | BB1 PCE CAR P12 | 2 1 3 4 | 5 1 20 1800 | шт. шт. шт. шт. | 4690201035718 4690201035701 14690201035715 | 23.8 7.1 24.9 120 | 9.8 7.1 41.4 80 | 10.1 3.75 11.4 115 | см. см. см. см. | 0.419 0.078 1.837 177 | кг. кг. кг. кг. | Серый (EV000270) | [11 empty] | Пластик (EV000139) | В распор (лапками) и винтами (EV006353) |  |  |  |  | IP20 (EV006405) | [12 empty] | Сталь (SV007271) | IP20 (EV006405) |  |  | Нет | 71 мм | 71 мм | 37.5 мм |  |  | Внутренний / скрытый (EV000383) | Механизм с накладкой (EV006345) |  | Винт (EV000173) | [7 empty] | Нет | [6 empty] | Нет | [53 empty] | Наклонный (-ое) (EV005271) |  |  | 1 | Да | Нет |  | Нет |  | Да | [19 empty] | 0 | 6A (IEC) (EV009583) | Нет | Винт (EV000173) | Нет | Нет | RJ45 8(8) (EV000013) | Нет | Нет | Да | Да | [26 empty] | Срок гарантии на данное оборудование составляет 5 лет с момента отгрузки со склада Систэм Электрик, с подтверждением соответствующим документом | Подлежит замене
GAL001086 | ARTGALLERY РОЗЕТКА компьютерная RJ45, кат. 6A, механизм, КАРБОН | Systeme Electric |  |  |  | 8536699008 | Прочие | Механизм Systeme Electric серии ArtGallery в цвете карбон розетки компьютерной с разъёмом RJ45 категории 6А предназначен для удобного и быстрого подключения вашего компьютера к локальной вычислительной сети. К изделиям в этом роскошном цвете приятно прикоснуться. Обладает высокой скоростью передачи данных до 10 Гбит/с, диапазон частоты до 500 МГц. Лицевые детали из качественного ABS-пластика, устойчивого к царапинам и УФ-излучению. Лучший промышленный дизайн (по итогам премии Минпромторг 2023). | Электротехническое оборудование Потенциал | PTPWD | TFC | Телекоммуник. функции, цветные | ART | ЭУИ ARTGALLERY | RTO | Ритейл Оптимальная | EC001264 | Розетки телекоммуникационные (телефон/компьютер) | 7 | Россия | https://static-pcsp.systeme.ru/image/ctu_jO5iSqmzeT-d6626bf11a38951713815313.jpeg https://static-pcsp.systeme.ru/image/qDWH3IEOaPN3QgtG68658059be4401751482457.jpeg https://static-pcsp.systeme.ru/image/4R9Z53tlJkZRPBbz68caa81892e751758111768.png | https://static-pcsp.systeme.ru/image/ctu_jO5iSqmzeT-d6626bf11a38951713815313.jpeg | 1 2 3 | нет нет Вид спереди | [9 empty] | https://api.systeme.ru/product/media/download/988353 https://api.systeme.ru/product/media/download/988507 https://api.systeme.ru/product/media/download/989070 | Glossa Blanca W59 выключатель переключатель розетка светорегулятор AtlasDesign диммер Этюд Хит W45 Каталог Каталог электроустановочных изделий ЭУИ Атлас Дизайн Profi54 Профи54 Aqua Аква Nature Бланка Глосса HIT MultiBox Мультибокс Термостат Монтажная коробка Распределительная коробка Подрозетник Etude Glossa Blanca W59 выключатель переключатель розетка светорегулятор AtlasDesign диммер Этюд Хит W45 Каталог Каталог электроустановочных изделий ЭУИ Атлас Дизайн Profi54 Профи54 Aqua Аква Nature Бланка Глосса HIT MultiBox Мультибокс Термостат Монтажная коробка Распределительная коробка Подрозетник Etude быстрозажимные клеммы безвинтовая платформа Screwless | https://api.systeme.ru/product/media/download/989035 https://api.systeme.ru/product/media/download/989071 |  | https://api.systeme.ru/certificates/default/download/3249 https://api.systeme.ru/certificates/default/download/3355 | Д-ТР ЕАЭС-RoHS С/Д-UZ | ЕАЭС N RU Д-RU.РА01.В.79518_24 UZ.SMT.01.0103.117076789 |  |  |  | 2505 | штука |  | 5 | BB1 PCE CAR P12 | 2 1 3 4 | 5 1 20 1800 | шт. шт. шт. шт. | 4690201035732 4690201035725 14690201035739 | 23.9 7.1 24.7 120 | 9.9 7.1 40.7 80 | 9.9 3.75 11.5 115 | см. см. см. см. | 0.414 0.078 1.819 175 | кг. кг. кг. кг. | Черный (EV000206) | [11 empty] | Пластик (EV000139) | В распор (лапками) и винтами (EV006353) |  |  |  |  | IP20 (EV006405) | [12 empty] | Карбон (SV007428) | IP20 (EV006405) |  |  | Нет | 71 мм | 71 мм | 37.5 мм |  |  | Внутренний / скрытый (EV000383) | Механизм с накладкой (EV006345) |  | Винт (EV000173) | [7 empty] | Нет | [6 empty] | Нет | [53 empty] | Наклонный (-ое) (EV005271) |  |  | 1 | Да | Нет |  | Нет |  | Да | [19 empty] | 0 | 6A (IEC) (EV009583) | Нет | Винт (EV000173) | Нет | Нет | RJ45 8(8) (EV000013) | Нет | Нет | Да | Да | [26 empty] | Срок гарантии на данное оборудование составляет 5 лет с момента отгрузки со склада Систэм Электрик, с подтверждением соответствующим документом | Подлежит замене
GAL001186 | ARTGALLERY РОЗЕТКА компьютерная RJ45, кат. 6A, механизм, АКВАМАРИН | Systeme Electric |  |  |  | 8536699008 | Прочие | Механизм Systeme Electric серии ArtGallery в цвете аквамарин розетки компьютерной с разъёмом RJ45 категории 6А предназначен для удобного и быстрого подключения вашего компьютера к локальной вычислительной сети. Трендовый оттенок позволит удачно подчеркнуть стиль интерьера и правильно расставить акценты. Обладает высокой скоростью передачи данных до 10 Гбит/с, диапазон частоты до 500 МГц. Лицевые детали из качественного ABS-пластика, устойчивого к царапинам и УФ-излучению. Лучший промышленный дизайн (по итогам премии Минпромторг 2023). | Электротехническое оборудование Потенциал | PTPWD | TFC | Телекоммуник. функции, цветные | ART | ЭУИ ARTGALLERY | RTO | Ритейл Оптимальная | EC001264 | Розетки телекоммуникационные (телефон/компьютер) | 7 | Россия | https://static-pcsp.systeme.ru/image/Q8jAUgrBIMDETMIp6626bf02a1f331713815298.jpeg https://static-pcsp.systeme.ru/image/YrAlIZ_iCfutXVXK6865804c0e51b1751482444.jpeg https://static-pcsp.systeme.ru/image/YYXGPBy8lnsoWU5d68caa7ff5fbbd1758111743.png | https://static-pcsp.systeme.ru/image/Q8jAUgrBIMDETMIp6626bf02a1f331713815298.jpeg | 1 2 3 | нет нет Вид спереди | [9 empty] | https://api.systeme.ru/product/media/download/988353 https://api.systeme.ru/product/media/download/988507 https://api.systeme.ru/product/media/download/989070 | Glossa Blanca W59 выключатель переключатель розетка светорегулятор AtlasDesign диммер Этюд Хит W45 Каталог Каталог электроустановочных изделий ЭУИ Атлас Дизайн Profi54 Профи54 Aqua Аква Nature Бланка Глосса HIT MultiBox Мультибокс Термостат Монтажная коробка Распределительная коробка Подрозетник Etude Glossa Blanca W59 выключатель переключатель розетка светорегулятор AtlasDesign диммер Этюд Хит W45 Каталог Каталог электроустановочных изделий ЭУИ Атлас Дизайн Profi54 Профи54 Aqua Аква Nature Бланка Глосса HIT MultiBox Мультибокс Термостат Монтажная коробка Распределительная коробка Подрозетник Etude быстрозажимные клеммы безвинтовая платформа Screwless | https://api.systeme.ru/product/media/download/989035 https://api.systeme.ru/product/media/download/989071 |  | https://api.systeme.ru/certificates/default/download/3249 https://api.systeme.ru/certificates/default/download/3355 | Д-ТР ЕАЭС-RoHS С/Д-UZ | ЕАЭС N RU Д-RU.РА01.В.79518_24 UZ.SMT.01.0103.117076789 |  |  |  | 2505 | штука |  | 5 | BB1 PCE CAR P12 | 2 1 3 4 | 5 1 20 1800 | шт. шт. шт. шт. | 4690201035756 4690201035749 14690201035753 | 23.8 7.1 24.9 120 | 9.8 7.1 41.6 80 | 10 3.75 11.4 115 | см. см. см. см. | 0.418 0.078 1.836 177 | кг. кг. кг. кг. | Синий (EV000080) | [11 empty] | Пластик (EV000139) | В распор (лапками) и винтами (EV006353) |  |  |  |  | IP20 (EV006405) | [12 empty] | Аквамарин (SV007443) | IP20 (EV006405) |  |  | Нет | 71 мм | 71 мм | 37.5 мм |  |  | Внутренний / скрытый (EV000383) | Механизм с накладкой (EV006345) |  | Винт (EV000173) | [7 empty] | Нет | [6 empty] | Нет | [53 empty] | Наклонный (-ое) (EV005271) |  |  | 1 | Да | Нет |  | Нет |  | Да | [19 empty] | 0 | 6A (IEC) (EV009583) | Нет | Винт (EV000173) | Нет | Нет | RJ45 8(8) (EV000013) | Нет | Нет | Да | Да | [26 empty] | Срок гарантии на данное оборудование составляет 5 лет с момента отгрузки со склада Систэм Электрик, с подтверждением соответствующим документом | Подлежит замене
GAL001286 | ARTGALLERY РОЗЕТКА компьютерная RJ45, кат. 6A, механизм, ПЕСОЧНЫЙ | Systeme Electric |  |  |  | 8536699008 | Прочие | Механизм Systeme Electric серии ArtGallery в песочном цвете розетки компьютерной с разъёмом RJ45 категории 6А предназначен для удобного и быстрого подключения вашего компьютера к локальной вычислительной сети. Трендовый оттенок позволит удачно подчеркнуть стиль интерьера и правильно расставить акценты. Обладает высокой скоростью передачи данных до 10 Гбит/с, диапазон частоты до 500 МГц. Лицевые детали из качественного ABS-пластика, устойчивого к царапинам и УФ-излучению. Лучший промышленный дизайн (по итогам премии Минпромторг 2023). | Электротехническое оборудование Потенциал | PTPWD | TFC | Телекоммуник. функции, цветные | ART | ЭУИ ARTGALLERY | RTO | Ритейл Оптимальная | EC001264 | Розетки телекоммуникационные (телефон/компьютер) | 7 | Россия | https://static-pcsp.systeme.ru/image/F_gvgUa4O4qhNTsO6626bf19c76411713815321.jpeg https://static-pcsp.systeme.ru/image/vmMIJJTXh0PCS_dI6865803ea8c9c1751482430.jpeg https://static-pcsp.systeme.ru/image/fZGzWnSOlQfEdXIx68caa7d221aae1758111698.png | https://static-pcsp.systeme.ru/image/F_gvgUa4O4qhNTsO6626bf19c76411713815321.jpeg | 1 2 3 | нет нет Вид спереди | [9 empty] | https://api.systeme.ru/product/media/download/988353 https://api.systeme.ru/product/media/download/988507 https://api.systeme.ru/product/media/download/989070 | Glossa Blanca W59 выключатель переключатель розетка светорегулятор AtlasDesign диммер Этюд Хит W45 Каталог Каталог электроустановочных изделий ЭУИ Атлас Дизайн Profi54 Профи54 Aqua Аква Nature Бланка Глосса HIT MultiBox Мультибокс Термостат Монтажная коробка Распределительная коробка Подрозетник Etude Glossa Blanca W59 выключатель переключатель розетка светорегулятор AtlasDesign диммер Этюд Хит W45 Каталог Каталог электроустановочных изделий ЭУИ Атлас Дизайн Profi54 Профи54 Aqua Аква Nature Бланка Глосса HIT MultiBox Мультибокс Термостат Монтажная коробка Распределительная коробка Подрозетник Etude быстрозажимные клеммы безвинтовая платформа Screwless | https://api.systeme.ru/product/media/download/989035 https://api.systeme.ru/product/media/download/989071 |  | https://api.systeme.ru/certificates/default/download/3249 https://api.systeme.ru/certificates/default/download/3355 | Д-ТР ЕАЭС-RoHS С/Д-UZ | ЕАЭС N RU Д-RU.РА01.В.79518_24 UZ.SMT.01.0103.117076789 |  |  |  | 2505 | штука |  | 5 | BB1 PCE CAR P12 | 2 1 3 4 | 5 1 20 1800 | шт. шт. шт. шт. | 4690201035770 4690201035763 14690201035777 | 23.6 7.1 24.8 120 | 9.7 7.1 41.2 80 | 10.2 3.75 11.5 115 | см. см. см. см. | 0.416 0.078 1.84 177 | кг. кг. кг. кг. | Бежевый (EV000279) | [11 empty] | Пластик (EV000139) | В распор (лапками) и винтами (EV006353) |  |  |  |  | IP20 (EV006405) | [12 empty] | Песочный (SV007353) | IP20 (EV006405) |  |  | Нет | 71 мм | 71 мм | 37.5 мм |  |  | Внутренний / скрытый (EV000383) | Механизм с накладкой (EV006345) |  | Винт (EV000173) | [7 empty] | Нет | [6 empty] | Нет | [53 empty] | Наклонный (-ое) (EV005271) |  |  | 1 | Да | Нет |  | Нет |  | Да | [19 empty] | 0 | 6A (IEC) (EV009583) | Нет | Винт (EV000173) | Нет | Нет | RJ45 8(8) (EV000013) | Нет | Нет | Да | Да | [26 empty] | Срок гарантии на данное оборудование составляет 5 лет с момента отгрузки со склада Систэм Электрик, с подтверждением соответствующим документом | Подлежит замене
GAL001386 | ARTGALLERY РОЗЕТКА компьютерная RJ45, кат. 6A, механизм, ЛОТОС | Systeme Electric |  |  |  | 8536699008 | Прочие | Механизм Systeme Electric серии ArtGallery в цвете лотос розетки компьютерной с разъёмом RJ45 категории 6А предназначен для удобного и быстрого подключения вашего компьютера к локальной вычислительной сети. Решение для ценителей матовых поверхностей в интерьере, к которым приятно прикоснуться. Обладает высокой скоростью передачи данных до 10 Гбит/с, диапазон частоты до 500 МГц. Лицевые детали из качественного ABS-пластика, устойчивого к царапинам и УФ-излучению. Лучший промышленный дизайн (по итогам премии Минпромторг 2023). | Электротехническое оборудование Потенциал | PTPWD | TFC | Телекоммуник. функции, цветные | ART | ЭУИ ARTGALLERY | RTO | Ритейл Оптимальная | EC001264 | Розетки телекоммуникационные (телефон/компьютер) | 7 | Россия | https://static-pcsp.systeme.ru/image/9uIurFIxAAFK9tvZ6626bf0be73cd1713815307.jpeg https://static-pcsp.systeme.ru/image/GwUA0VA8mBnY_1B-6865808cf37f91751482508.jpeg https://static-pcsp.systeme.ru/image/IMoAjIcDLVDrEVIM68caa799f253d1758111641.png | https://static-pcsp.systeme.ru/image/9uIurFIxAAFK9tvZ6626bf0be73cd1713815307.jpeg | 1 2 3 | нет нет Вид спереди | [9 empty] | https://api.systeme.ru/product/media/download/988353 https://api.systeme.ru/product/media/download/988507 https://api.systeme.ru/product/media/download/989070 | Glossa Blanca W59 выключатель переключатель розетка светорегулятор AtlasDesign диммер Этюд Хит W45 Каталог Каталог электроустановочных изделий ЭУИ Атлас Дизайн Profi54 Профи54 Aqua Аква Nature Бланка Глосса HIT MultiBox Мультибокс Термостат Монтажная коробка Распределительная коробка Подрозетник Etude Glossa Blanca W59 выключатель переключатель розетка светорегулятор AtlasDesign диммер Этюд Хит W45 Каталог Каталог электроустановочных изделий ЭУИ Атлас Дизайн Profi54 Профи54 Aqua Аква Nature Бланка Глосса HIT MultiBox Мультибокс Термостат Монтажная коробка Распределительная коробка Подрозетник Etude быстрозажимные клеммы безвинтовая платформа Screwless | https://api.systeme.ru/product/media/download/989035 https://api.systeme.ru/product/media/download/989071 |  | https://api.systeme.ru/certificates/default/download/3249 https://api.systeme.ru/certificates/default/download/3355 | Д-ТР ЕАЭС-RoHS С/Д-UZ | ЕАЭС N RU Д-RU.РА01.В.79518_24 UZ.SMT.01.0103.117076789 |  |  |  | 2505 | штука |  | 5 | BB1 PCE CAR P12 | 2 1 3 4 | 5 1 20 1800 | шт. шт. шт. шт. | 4690201035794 4690201035787 14690201035791 | 23.7 7.1 24.7 120 | 9.8 7.1 41.3 80 | 10.1 3.75 11.3 115 | см. см. см. см. | 0.415 0.078 1.843 177 | кг. кг. кг. кг. | Белый (EV000202) | [11 empty] | Пластик (EV000139) | В распор (лапками) и винтами (EV006353) |  |  |  |  | IP20 (EV006405) | [12 empty] | Лотос (SV007444) | IP20 (EV006405) |  |  | Нет | 71 мм | 71 мм | 37.5 мм |  |  | Внутренний / скрытый (EV000383) | Механизм с накладкой (EV006345) |  | Винт (EV000173) | [7 empty] | Нет | [6 empty] | Нет | [53 empty] | Наклонный (-ое) (EV005271) |  |  | 1 | Да | Нет |  | Нет |  | Да | [19 empty] | 9003 | 6A (IEC) (EV009583) | Нет | Винт (EV000173) | Нет | Нет | RJ45 8(8) (EV000013) | Нет | Нет | Да | Да | [26 empty] | Срок гарантии на данное оборудование составляет 5 лет с момента отгрузки со склада Систэм Электрик, с подтверждением соответствующим документом | Подлежит замене
GAL001486 | ARTGALLERY РОЗЕТКА компьютерная RJ45, кат. 6A, механизм, БАЗАЛЬТ | Systeme Electric |  |  |  | 8536699008 | Прочие | Механизм Systeme Electric серии ArtGallery в цвете базальт розетки компьютерной с разъёмом RJ45 категории 6А предназначен для удобного и быстрого подключения вашего компьютера к локальной вычислительной сети. Решение для ценителей матовых поверхностей в интерьере, к которым приятно прикоснуться. Обладает высокой скоростью передачи данных до 10 Гбит/с, диапазон частоты до 500 МГц. Лицевые детали из качественного ABS-пластика, устойчивого к царапинам и УФ-излучению. Лучший промышленный дизайн (по итогам премии Минпромторг 2023). | Электротехническое оборудование Потенциал | PTPWD | TFC | Телекоммуник. функции, цветные | ART | ЭУИ ARTGALLERY | RTO | Ритейл Оптимальная | EC001264 | Розетки телекоммуникационные (телефон/компьютер) | 7 | Россия | https://static-pcsp.systeme.ru/image/hbTxbVODPyNVMfJs6626bf088092d1713815304.jpeg https://static-pcsp.systeme.ru/image/Xa_ofh2RSoQxEbI968658031ae2fd1751482417.jpeg https://static-pcsp.systeme.ru/image/C2Jp613Tes0AtDLz68caa7aebc5f61758111662.png | https://static-pcsp.systeme.ru/image/hbTxbVODPyNVMfJs6626bf088092d1713815304.jpeg | 1 2 3 | нет нет Вид спереди | [9 empty] | https://api.systeme.ru/product/media/download/988353 https://api.systeme.ru/product/media/download/988507 https://api.systeme.ru/product/media/download/989070 | Glossa Blanca W59 выключатель переключатель розетка светорегулятор AtlasDesign диммер Этюд Хит W45 Каталог Каталог электроустановочных изделий ЭУИ Атлас Дизайн Profi54 Профи54 Aqua Аква Nature Бланка Глосса HIT MultiBox Мультибокс Термостат Монтажная коробка Распределительная коробка Подрозетник Etude Glossa Blanca W59 выключатель переключатель розетка светорегулятор AtlasDesign диммер Этюд Хит W45 Каталог Каталог электроустановочных изделий ЭУИ Атлас Дизайн Profi54 Профи54 Aqua Аква Nature Бланка Глосса HIT MultiBox Мультибокс Термостат Монтажная коробка Распределительная коробка Подрозетник Etude быстрозажимные клеммы безвинтовая платформа Screwless | https://api.systeme.ru/product/media/download/989035 https://api.systeme.ru/product/media/download/989071 |  | https://api.systeme.ru/certificates/default/download/3249 https://api.systeme.ru/certificates/default/download/3355 | Д-ТР ЕАЭС-RoHS С/Д-UZ | ЕАЭС N RU Д-RU.РА01.В.79518_24 UZ.SMT.01.0103.117076789 |  |  |  | 2505 | штука |  | 5 | BB1 PCE CAR P12 | 2 1 3 4 | 5 1 20 1800 | шт. шт. шт. шт. | 4690201035817 4690201035800 14690201035814 | 23.8 7.1 24.7 120 | 9.8 7.1 40.6 80 | 9.9 3.75 11.3 115 | см. см. см. см. | 0.41 0.078 1.822 175 | кг. кг. кг. кг. | Черный (EV000206) | [11 empty] | Пластик (EV000139) | В распор (лапками) и винтами (EV006353) |  |  |  |  | IP20 (EV006405) | [12 empty] | Базальт (SV007407) | IP20 (EV006405) |  |  | Нет | 71 мм | 71 мм | 37.5 мм |  |  | Внутренний / скрытый (EV000383) | Механизм с накладкой (EV006345) |  | Винт (EV000173) | [7 empty] | Нет | [6 empty] | Нет | [53 empty] | Наклонный (-ое) (EV005271) |  |  | 1 | Да | Нет |  | Нет |  | Да | [19 empty] | 9005 | 6A (IEC) (EV009583) | Нет | Винт (EV000173) | Нет | Нет | RJ45 8(8) (EV000013) | Нет | Нет | Да | Да | [26 empty] | Срок гарантии на данное оборудование составляет 5 лет с момента отгрузки со склада Систэм Электрик, с подтверждением соответствующим документом | Подлежит замене
GAL000188 | ARTGALLERY РОЗЕТКА двойная компьютерная RJ45+RJ45, кат.6А, механизм, БЕЛЫЙ | Systeme Electric |  |  |  | 8536699008 | Прочие | Механизм Systeme Electric серии ArtGallery в цвете белый двойной розетки компьютерной с разъёмом RJ45 категория 6А предназначен для удобного и быстрого подключения вашего компьютера к локальной вычислительной сети. Пластик с ионами серебра в белом цвете обеспечивает антибактериальный эффект. Обладает высокой скоростью передачи данных до 10 Гбит/с, диапазон частоты до 500 МГц. Лицевые детали из качественного ABS-пластика, устойчивого к царапинам и УФ-излучению. Лучший промышленный дизайн (по итогам премии Минпромторг 2023). | Электротехническое оборудование Потенциал | PTPWD | TFU | Телекоммуник. функции | ART | ЭУИ ARTGALLERY | RTO | Ритейл Оптимальная | EC001264 | Розетки телекоммуникационные (телефон/компьютер) | 7 | Россия | https://static-pcsp.systeme.ru/image/qHMHP2BxsuQTOxEv6626bef2b8fb01713815282.jpeg https://static-pcsp.systeme.ru/image/qTL-3xKS29Mexlav6865808c870401751482508.jpeg https://static-pcsp.systeme.ru/image/TFTouYnx2kZDOdbn68caa799ec6181758111641.png | https://static-pcsp.systeme.ru/image/qHMHP2BxsuQTOxEv6626bef2b8fb01713815282.jpeg | 1 2 3 | нет нет Вид спереди | [9 empty] | https://api.systeme.ru/product/media/download/988353 https://api.systeme.ru/product/media/download/988507 https://api.systeme.ru/product/media/download/989070 | Glossa Blanca W59 выключатель переключатель розетка светорегулятор AtlasDesign диммер Этюд Хит W45 Каталог Каталог электроустановочных изделий ЭУИ Атлас Дизайн Profi54 Профи54 Aqua Аква Nature Бланка Глосса HIT MultiBox Мультибокс Термостат Монтажная коробка Распределительная коробка Подрозетник Etude Glossa Blanca W59 выключатель переключатель розетка светорегулятор AtlasDesign диммер Этюд Хит W45 Каталог Каталог электроустановочных изделий ЭУИ Атлас Дизайн Profi54 Профи54 Aqua Аква Nature Бланка Глосса HIT MultiBox Мультибокс Термостат Монтажная коробка Распределительная коробка Подрозетник Etude быстрозажимные клеммы безвинтовая платформа Screwless | https://api.systeme.ru/product/media/download/989033 https://api.systeme.ru/product/media/download/989071 |  | https://api.systeme.ru/certificates/default/download/3249 https://api.systeme.ru/certificates/default/download/3355 | Д-ТР ЕАЭС-RoHS С/Д-UZ | ЕАЭС N RU Д-RU.РА01.В.79518_24 UZ.SMT.01.0103.117076789 |  |  |  | 3335 | штука |  | 1 | PCE BB1 CAR P12 | 1 2 3 4 | 1 5 20 1800 | шт. шт. шт. шт. | 4690201035831 4690201035848 14690201035845 | 7.1 23.6 24.6 120 | 7.1 9.7 40.9 80 | 3.7 10 11.3 115 | см. см. см. см. | 0.101 0.548 2.37 225 | кг. кг. кг. кг. | Белый (EV000202) | [11 empty] | Пластик (EV000139) | В распор (лапками) и винтами (EV006353) |  |  |  |  | IP20 (EV006405) | [12 empty] | Белый (SV007255) | IP20 (EV006405) |  |  | Нет | 71 мм | 71 мм | 37 мм |  |  | Внутренний / скрытый (EV000383) | Механизм с накладкой (EV006345) |  | Винт (EV000173) | [7 empty] | Нет | [6 empty] | Нет | [53 empty] | Наклонный (-ое) (EV005271) |  |  | 2 | Да | Нет |  | Нет |  | Да | [19 empty] | 9003 | 6A (IEC) (EV009583) | Нет | Винт (EV000173) | Нет | Нет | RJ45 2x8(8) (EV003077) | Нет | Нет | Да | Да | [26 empty] | Срок гарантии на данное оборудование составляет 5 лет с момента отгрузки со склада Систэм Электрик, с подтверждением соответствующим документом | Подлежит замене
GAL000388 | ARTGALLERY РОЗЕТКА двойная компьютерная RJ45+RJ45, кат.6А, механизм, АЛЮМИНИЙ | Systeme Electric |  |  |  | 8536699008 | Прочие | Механизм Systeme Electric серии ArtGallery в цвете алюминий двойной розетки компьютерной с разъёмом RJ45 категория 6А предназначен для удобного и быстрого подключения вашего компьютера к локальной вычислительной сети. Классическое цветовое решение станет изюминкой любого интерьера. Обладает высокой скоростью передачи данных до 10 Гбит/с, диапазон частоты до 500 МГц. Лицевые детали из качественного ABS-пластика, устойчивого к царапинам и УФ-излучению. Лучший промышленный дизайн (по итогам премии Минпромторг 2023). | Электротехническое оборудование Потенциал | PTPWD | TFC | Телекоммуник. функции, цветные | ART | ЭУИ ARTGALLERY | RTO | Ритейл Оптимальная | EC001264 | Розетки телекоммуникационные (телефон/компьютер) | 7 | Россия | https://static-pcsp.systeme.ru/image/2zvVizhJByqH_YzY6626bef1f38761713815281.jpeg https://static-pcsp.systeme.ru/image/MhlTIV4gg6Y943ln6865807fd6ac91751482495.jpeg https://static-pcsp.systeme.ru/image/7ijwdvRFhYiFPFvl68caa884487b41758111876.png | https://static-pcsp.systeme.ru/image/2zvVizhJByqH_YzY6626bef1f38761713815281.jpeg | 1 2 3 | нет нет Вид спереди | [9 empty] | https://api.systeme.ru/product/media/download/988353 https://api.systeme.ru/product/media/download/988507 https://api.systeme.ru/product/media/download/989070 | Glossa Blanca W59 выключатель переключатель розетка светорегулятор AtlasDesign диммер Этюд Хит W45 Каталог Каталог электроустановочных изделий ЭУИ Атлас Дизайн Profi54 Профи54 Aqua Аква Nature Бланка Глосса HIT MultiBox Мультибокс Термостат Монтажная коробка Распределительная коробка Подрозетник Etude Glossa Blanca W59 выключатель переключатель розетка светорегулятор AtlasDesign диммер Этюд Хит W45 Каталог Каталог электроустановочных изделий ЭУИ Атлас Дизайн Profi54 Профи54 Aqua Аква Nature Бланка Глосса HIT MultiBox Мультибокс Термостат Монтажная коробка Распределительная коробка Подрозетник Etude быстрозажимные клеммы безвинтовая платформа Screwless | https://api.systeme.ru/product/media/download/989033 https://api.systeme.ru/product/media/download/989071 |  | https://api.systeme.ru/certificates/default/download/3249 https://api.systeme.ru/certificates/default/download/3355 | Д-ТР ЕАЭС-RoHS С/Д-UZ | ЕАЭС N RU Д-RU.РА01.В.79518_24 UZ.SMT.01.0103.117076789 |  |  |  | 5050 | штука |  | 1 | PCE BB1 CAR P12 | 1 2 3 4 | 1 5 20 1800 | шт. шт. шт. шт. | 4690201035855 4690201035862 14690201035869 | 7.1 23.8 24.7 120 | 7.1 9.8 40.8 80 | 3.7 9.9 11.5 115 | см. см. см. см. | 0.101 0.541 2.339 222 | кг. кг. кг. кг. | Алюминий (EV000072) | [12 empty] | В распор (лапками) и винтами (EV006353) |  |  |  |  | IP20 (EV006405) | [12 empty] | Алюминий (SV007249) | IP20 (EV006405) | [8 empty] | Внутренний / скрытый (EV000383) | Механизм с накладкой (EV006345) | [9 empty] | Нет | [6 empty] | Нет | [53 empty] | Наклонный (-ое) (EV005271) |  |  | 2 | [5 empty] | Да | [20 empty] | 6A (IEC) (EV009583) |  |  |  |  | 2х RJ45 (RV001265) | Нет | [29 empty] | Срок гарантии на данное оборудование составляет 5 лет с момента отгрузки со склада Систэм Электрик, с подтверждением соответствующим документом | Подлежит замене
GAL000588 | ARTGALLERY РОЗЕТКА двойная компьютерная RJ45+RJ45, кат.6А, механизм, ШАМПАНЬ | Systeme Electric |  |  |  | 8536699008 | Прочие | Механизм Systeme Electric серии ArtGallery в цвете шампань двойной розетки компьютерной с разъёмом RJ45 категория 6А предназначен для удобного и быстрого подключения вашего компьютера к локальной вычислительной сети. Классическое цветовое решение станет изюминкой любого интерьера. Обладает высокой скоростью передачи данных до 10 Гбит/с, диапазон частоты до 500 МГц. Лицевые детали из качественного ABS-пластика, устойчивого к царапинам и УФ-излучению. Лучший промышленный дизайн (по итогам премии Минпромторг 2023). | Электротехническое оборудование Потенциал | PTPWD | TFC | Телекоммуник. функции, цветные | ART | ЭУИ ARTGALLERY | RTO | Ритейл Оптимальная | EC001264 | Розетки телекоммуникационные (телефон/компьютер) | 7 | Россия | https://static-pcsp.systeme.ru/image/aESD4WGwYUcrsyj56626bef5a19c11713815285.jpeg https://static-pcsp.systeme.ru/image/VOWT7QB_4e4EcYOl68669d0a3daab1751555338.jpeg https://static-pcsp.systeme.ru/image/BFFuzOOokuWZT-Jh68caa869848801758111849.png | https://static-pcsp.systeme.ru/image/aESD4WGwYUcrsyj56626bef5a19c11713815285.jpeg | 1 2 3 | нет нет Вид спереди | [9 empty] | https://api.systeme.ru/product/media/download/988353 https://api.systeme.ru/product/media/download/988507 https://api.systeme.ru/product/media/download/989070 | Glossa Blanca W59 выключатель переключатель розетка светорегулятор AtlasDesign диммер Этюд Хит W45 Каталог Каталог электроустановочных изделий ЭУИ Атлас Дизайн Profi54 Профи54 Aqua Аква Nature Бланка Глосса HIT MultiBox Мультибокс Термостат Монтажная коробка Распределительная коробка Подрозетник Etude Glossa Blanca W59 выключатель переключатель розетка светорегулятор AtlasDesign диммер Этюд Хит W45 Каталог Каталог электроустановочных изделий ЭУИ Атлас Дизайн Profi54 Профи54 Aqua Аква Nature Бланка Глосса HIT MultiBox Мультибокс Термостат Монтажная коробка Распределительная коробка Подрозетник Etude быстрозажимные клеммы безвинтовая платформа Screwless | https://api.systeme.ru/product/media/download/989033 https://api.systeme.ru/product/media/download/989071 |  | https://api.systeme.ru/certificates/default/download/3249 https://api.systeme.ru/certificates/default/download/3355 | Д-ТР ЕАЭС-RoHS С/Д-UZ | ЕАЭС N RU Д-RU.РА01.В.79518_24 UZ.SMT.01.0103.117076789 |  |  |  | 5050 | штука |  | 1 | PCE BB1 CAR P12 | 1 2 3 4 | 1 5 20 1800 | шт. шт. шт. шт. | 4690201035879 4690201035886 14690201035883 | 7.1 23.8 24.5 120 | 7.1 9.6 40.4 80 | 3.7 10 11.2 115 | см. см. см. см. | 0.101 0.55 2.367 225 | кг. кг. кг. кг. | Шампань (RV000146) | [12 empty] | В распор (лапками) и винтами (EV006353) |  |  |  |  | IP20 (EV006405) | [12 empty] | Шампань (SV007260) | IP20 (EV006405) | [8 empty] | Внутренний / скрытый (EV000383) | Механизм с накладкой (EV006345) | [9 empty] | Нет | [6 empty] | Нет | [53 empty] | Наклонный (-ое) (EV005271) |  |  | 2 | [5 empty] | Да | [20 empty] | 6A (IEC) (EV009583) |  |  |  |  | 2х RJ45 (RV001265) | Нет | [29 empty] | Срок гарантии на данное оборудование составляет 5 лет с момента отгрузки со склада Систэм Электрик, с подтверждением соответствующим документом | Подлежит замене
GAL000688 | ARTGALLERY РОЗЕТКА двойная компьютерная RJ45+RJ45, кат.6А, механизм, МОККО | Systeme Electric |  |  |  | 8536699008 | Прочие | Механизм Systeme Electric серии ArtGallery в цвете мокко двойной розетки компьютерной с разъёмом RJ45 категория 6А предназначен для удобного и быстрого подключения вашего компьютера к локальной вычислительной сети. Классическое цветовое решение станет изюминкой любого интерьера. Обладает высокой скоростью передачи данных до 10 Гбит/с, диапазон частоты до 500 МГц. Лицевые детали из качественного ABS-пластика, устойчивого к царапинам и УФ-излучению. Лучший промышленный дизайн (по итогам премии Минпромторг 2023). | Электротехническое оборудование Потенциал | PTPWD | TFC | Телекоммуник. функции, цветные | ART | ЭУИ ARTGALLERY | RTO | Ритейл Оптимальная | EC001264 | Розетки телекоммуникационные (телефон/компьютер) | 7 | Россия | https://static-pcsp.systeme.ru/image/CJymLchr0sni-H9-6626bef417e8d1713815284.jpeg https://static-pcsp.systeme.ru/image/5NLQ5MY4WpNt2OaN68669cfec833b1751555326.jpeg https://static-pcsp.systeme.ru/image/Wu2PrzXOrg0c87FT68caa850110061758111824.png | https://static-pcsp.systeme.ru/image/CJymLchr0sni-H9-6626bef417e8d1713815284.jpeg | 1 2 3 | нет нет Вид спереди | [9 empty] | https://api.systeme.ru/product/media/download/988353 https://api.systeme.ru/product/media/download/988507 https://api.systeme.ru/product/media/download/989070 | Glossa Blanca W59 выключатель переключатель розетка светорегулятор AtlasDesign диммер Этюд Хит W45 Каталог Каталог электроустановочных изделий ЭУИ Атлас Дизайн Profi54 Профи54 Aqua Аква Nature Бланка Глосса HIT MultiBox Мультибокс Термостат Монтажная коробка Распределительная коробка Подрозетник Etude Glossa Blanca W59 выключатель переключатель розетка светорегулятор AtlasDesign диммер Этюд Хит W45 Каталог Каталог электроустановочных изделий ЭУИ Атлас Дизайн Profi54 Профи54 Aqua Аква Nature Бланка Глосса HIT MultiBox Мультибокс Термостат Монтажная коробка Распределительная коробка Подрозетник Etude быстрозажимные клеммы безвинтовая платформа Screwless | https://api.systeme.ru/product/media/download/989033 https://api.systeme.ru/product/media/download/989071 |  | https://api.systeme.ru/certificates/default/download/3249 https://api.systeme.ru/certificates/default/download/3355 | Д-ТР ЕАЭС-RoHS С/Д-UZ | ЕАЭС N RU Д-RU.РА01.В.79518_24 UZ.SMT.01.0103.117076789 |  |  |  | 5050 | штука |  | 1 | PCE BB1 CAR P12 | 1 2 3 4 | 1 5 20 1800 | шт. шт. шт. шт. | 4690201035893 4690201035909 14690201035906 | 7.1 23.9 24.5 120 | 7.1 9.7 40.5 80 | 3.7 10 11.2 115 | см. см. см. см. | 0.101 0.546 2.353 223 | кг. кг. кг. кг. | Коричневый (EV000083) | [12 empty] | В распор (лапками) и винтами (EV006353) |  |  |  |  | IP20 (EV006405) | [12 empty] | Мокко (SV007405) | IP20 (EV006405) | [8 empty] | Внутренний / скрытый (EV000383) | Механизм с накладкой (EV006345) | [9 empty] | Нет | [6 empty] | Нет | [53 empty] | Наклонный (-ое) (EV005271) |  |  | 2 | [5 empty] | Да | [20 empty] | 6A (IEC) (EV009583) |  |  |  |  | 2х RJ45 (RV001265) | Нет | [29 empty] | Срок гарантии на данное оборудование составляет 5 лет с момента отгрузки со склада Систэм Электрик, с подтверждением соответствующим документом | Подлежит замене
GAL000788 | ARTGALLERY РОЗЕТКА двойная компьютерная RJ45+RJ45, кат.6А, механизм, ГРИФЕЛЬ | Systeme Electric |  |  |  | 8536699008 | Прочие | Механизм Systeme Electric серии ArtGallery в цвете грифель двойной розетки компьютерной с разъёмом RJ45 категория 6А предназначен для удобного и быстрого подключения вашего компьютера к локальной вычислительной сети. Уникальный цвет, аналогов которому нет на рынке, соответствует современным трендам в дизайне интерьера. Обладает высокой скоростью передачи данных до 10 Гбит/с, диапазон частоты до 500 МГц. Лицевые детали из качественного ABS-пластика, устойчивого к царапинам и УФ-излучению. Лучший промышленный дизайн (по итогам премии Минпромторг 2023). | Электротехническое оборудование Потенциал | PTPWD | TFC | Телекоммуник. функции, цветные | ART | ЭУИ ARTGALLERY | RTO | Ритейл Оптимальная | EC001264 | Розетки телекоммуникационные (телефон/компьютер) | 7 | Россия | https://static-pcsp.systeme.ru/image/wMoZgvJyQPTLBU256626bef3132861713815283.jpeg https://static-pcsp.systeme.ru/image/f24ZYiaBWvDTA8pT686580737568c1751482483.jpeg https://static-pcsp.systeme.ru/image/29m5R7iDfOy9Sqn568caa8321d5b21758111794.png | https://static-pcsp.systeme.ru/image/wMoZgvJyQPTLBU256626bef3132861713815283.jpeg | 1 2 3 | нет нет Вид спереди | [9 empty] | https://api.systeme.ru/product/media/download/988353 https://api.systeme.ru/product/media/download/988507 https://api.systeme.ru/product/media/download/989070 | Glossa Blanca W59 выключатель переключатель розетка светорегулятор AtlasDesign диммер Этюд Хит W45 Каталог Каталог электроустановочных изделий ЭУИ Атлас Дизайн Profi54 Профи54 Aqua Аква Nature Бланка Глосса HIT MultiBox Мультибокс Термостат Монтажная коробка Распределительная коробка Подрозетник Etude Glossa Blanca W59 выключатель переключатель розетка светорегулятор AtlasDesign диммер Этюд Хит W45 Каталог Каталог электроустановочных изделий ЭУИ Атлас Дизайн Profi54 Профи54 Aqua Аква Nature Бланка Глосса HIT MultiBox Мультибокс Термостат Монтажная коробка Распределительная коробка Подрозетник Etude быстрозажимные клеммы безвинтовая платформа Screwless | https://api.systeme.ru/product/media/download/989033 https://api.systeme.ru/product/media/download/989071 |  | https://api.systeme.ru/certificates/default/download/3249 https://api.systeme.ru/certificates/default/download/3355 | Д-ТР ЕАЭС-RoHS С/Д-UZ | ЕАЭС N RU Д-RU.РА01.В.79518_24 UZ.SMT.01.0103.117076789 |  |  |  | 5050 | штука |  | 1 | PCE BB1 CAR P12 | 1 2 3 4 | 1 5 20 1800 | шт. шт. шт. шт. | 4690201035916 4690201035923 14690201035920 | 7.1 23.7 24.8 120 | 7.1 9.8 41.2 80 | 3.7 10.1 11.3 115 | см. см. см. см. | 0.101 0.55 2.364 224 | кг. кг. кг. кг. | Серый (EV000270) | [12 empty] | В распор (лапками) и винтами (EV006353) |  |  |  |  | IP20 (EV006405) | [12 empty] | Грифель (SV007427) | IP20 (EV006405) | [8 empty] | Внутренний / скрытый (EV000383) | Механизм с накладкой (EV006345) | [9 empty] | Нет | [6 empty] | Нет | [53 empty] | Наклонный (-ое) (EV005271) |  |  | 2 | [5 empty] | Да | [20 empty] | 6A (IEC) (EV009583) |  |  |  |  | 2х RJ45 (RV001265) | Нет | [29 empty] | Срок гарантии на данное оборудование составляет 5 лет с момента отгрузки со склада Систэм Электрик, с подтверждением соответствующим документом | Подлежит замене
GAL000988 | ARTGALLERY РОЗЕТКА двойная компьютерная RJ45+RJ45, кат.6А, механизм, СТАЛЬ | Systeme Electric |  |  |  | 8536699008 | Прочие | Механизм Systeme Electric серии ArtGallery в цвете сталь двойной розетки компьютерной с разъёмом RJ45 категория 6А предназначен для удобного и быстрого подключения вашего компьютера к локальной вычислительной сети. К изделиям в этом роскошном цвете приятно прикоснуться. Обладает высокой скоростью передачи данных до 10 Гбит/с, диапазон частоты до 500 МГц. Лицевые детали из качественного ABS-пластика, устойчивого к царапинам и УФ-излучению. Лучший промышленный дизайн (по итогам премии Минпромторг 2023). | Электротехническое оборудование Потенциал | PTPWD | TFC | Телекоммуник. функции, цветные | ART | ЭУИ ARTGALLERY | RTO | Ритейл Оптимальная | EC001264 | Розетки телекоммуникационные (телефон/компьютер) | 7 | Россия | https://static-pcsp.systeme.ru/image/Qap6aSNko9bbAbkM6626bef4bb88a1713815284.jpeg https://static-pcsp.systeme.ru/image/vq_8bAXS--f6IoBR68658066a13391751482470.jpeg https://static-pcsp.systeme.ru/image/TcbawqQ0Ow8x793j68caa8199b1eb1758111769.png | https://static-pcsp.systeme.ru/image/Qap6aSNko9bbAbkM6626bef4bb88a1713815284.jpeg | 1 2 3 | нет нет Вид спереди | [9 empty] | https://api.systeme.ru/product/media/download/988353 https://api.systeme.ru/product/media/download/988507 https://api.systeme.ru/product/media/download/989070 | Glossa Blanca W59 выключатель переключатель розетка светорегулятор AtlasDesign диммер Этюд Хит W45 Каталог Каталог электроустановочных изделий ЭУИ Атлас Дизайн Profi54 Профи54 Aqua Аква Nature Бланка Глосса HIT MultiBox Мультибокс Термостат Монтажная коробка Распределительная коробка Подрозетник Etude Glossa Blanca W59 выключатель переключатель розетка светорегулятор AtlasDesign диммер Этюд Хит W45 Каталог Каталог электроустановочных изделий ЭУИ Атлас Дизайн Profi54 Профи54 Aqua Аква Nature Бланка Глосса HIT MultiBox Мультибокс Термостат Монтажная коробка Распределительная коробка Подрозетник Etude быстрозажимные клеммы безвинтовая платформа Screwless | https://api.systeme.ru/product/media/download/989033 https://api.systeme.ru/product/media/download/989071 |  | https://api.systeme.ru/certificates/default/download/3249 https://api.systeme.ru/certificates/default/download/3355 | Д-ТР ЕАЭС-RoHS С/Д-UZ | ЕАЭС N RU Д-RU.РА01.В.79518_24 UZ.SMT.01.0103.117076789 |  |  |  | 5050 | штука |  | 1 | PCE BB1 CAR P12 | 1 2 3 4 | 1 5 20 1800 | шт. шт. шт. шт. | 4690201035930 4690201035947 14690201035944 | 7.1 23.9 24.8 120 | 7.1 9.8 41.2 80 | 3.7 10 11.4 115 | см. см. см. см. | 0.101 0.541 2.35 222 | кг. кг. кг. кг. | Серый (EV000270) | [12 empty] | В распор (лапками) и винтами (EV006353) |  |  |  |  | IP20 (EV006405) | [12 empty] | Сталь (SV007271) | IP20 (EV006405) | [8 empty] | Внутренний / скрытый (EV000383) | Механизм с накладкой (EV006345) | [9 empty] | Нет | [6 empty] | Нет | [53 empty] | Наклонный (-ое) (EV005271) |  |  | 2 | [5 empty] | Да | [20 empty] | 6A (IEC) (EV009583) |  |  |  |  | 2х RJ45 (RV001265) | Нет | [29 empty] | Срок гарантии на данное оборудование составляет 5 лет с момента отгрузки со склада Систэм Электрик, с подтверждением соответствующим документом | Подлежит замене
GAL001088 | ARTGALLERY РОЗЕТКА двойная компьютерная RJ45+RJ45, кат.6А, механизм, КАРБОН | Systeme Electric |  |  |  | 8536699008 | Прочие | Механизм Systeme Electric серии ArtGallery в цвете карбон двойной розетки компьютерной с разъёмом RJ45 категория 6А предназначен для удобного и быстрого подключения вашего компьютера к локальной вычислительной сети. К изделиям в этом роскошном цвете приятно прикоснуться. Обладает высокой скоростью передачи данных до 10 Гбит/с, диапазон частоты до 500 МГц. Лицевые детали из качественного ABS-пластика, устойчивого к царапинам и УФ-излучению. Лучший промышленный дизайн (по итогам премии Минпромторг 2023). | Электротехническое оборудование Потенциал | PTPWD | TFC | Телекоммуник. функции, цветные | ART | ЭУИ ARTGALLERY | RTO | Ритейл Оптимальная | EC001264 | Розетки телекоммуникационные (телефон/компьютер) | 7 | Россия | https://static-pcsp.systeme.ru/image/aJS3mlL9dsgWU3Qm6626bef3656901713815283.jpeg https://static-pcsp.systeme.ru/image/FTay15XOv4gLI51P68658059435261751482457.jpeg https://static-pcsp.systeme.ru/image/KF2x5QksYTrA1F6V68caa8188e0a81758111768.png | https://static-pcsp.systeme.ru/image/aJS3mlL9dsgWU3Qm6626bef3656901713815283.jpeg | 1 2 3 | нет нет Вид спереди | [9 empty] | https://api.systeme.ru/product/media/download/988353 https://api.systeme.ru/product/media/download/988507 https://api.systeme.ru/product/media/download/989070 | Glossa Blanca W59 выключатель переключатель розетка светорегулятор AtlasDesign диммер Этюд Хит W45 Каталог Каталог электроустановочных изделий ЭУИ Атлас Дизайн Profi54 Профи54 Aqua Аква Nature Бланка Глосса HIT MultiBox Мультибокс Термостат Монтажная коробка Распределительная коробка Подрозетник Etude Glossa Blanca W59 выключатель переключатель розетка светорегулятор AtlasDesign диммер Этюд Хит W45 Каталог Каталог электроустановочных изделий ЭУИ Атлас Дизайн Profi54 Профи54 Aqua Аква Nature Бланка Глосса HIT MultiBox Мультибокс Термостат Монтажная коробка Распределительная коробка Подрозетник Etude быстрозажимные клеммы безвинтовая платформа Screwless | https://api.systeme.ru/product/media/download/989033 https://api.systeme.ru/product/media/download/989071 |  | https://api.systeme.ru/certificates/default/download/3249 https://api.systeme.ru/certificates/default/download/3355 | Д-ТР ЕАЭС-RoHS С/Д-UZ | ЕАЭС N RU Д-RU.РА01.В.79518_24 UZ.SMT.01.0103.117076789 |  |  |  | 5050 | штука |  | 1 | PCE BB1 CAR P12 | 1 2 3 4 | 1 5 20 1800 | шт. шт. шт. шт. | 4690201035954 4690201035961 14690201035968 | 7.1 23.7 24.8 120 | 7.1 9.8 41 80 | 3.7 9.8 11.2 115 | см. см. см. см. | 0.101 0.541 2.35 223 | кг. кг. кг. кг. | Черный (EV000206) | [11 empty] | Пластик (EV000139) | В распор (лапками) и винтами (EV006353) |  |  |  |  | IP20 (EV006405) | [12 empty] | Карбон (SV007428) | IP20 (EV006405) |  |  | Нет | 71 мм | 71 мм | 37 мм |  |  | Внутренний / скрытый (EV000383) | Механизм с накладкой (EV006345) |  | Винт (EV000173) | [7 empty] | Нет | [6 empty] | Нет | [53 empty] | Наклонный (-ое) (EV005271) |  |  | 2 | Да | Нет |  | Нет |  | Да | [19 empty] | 9005 | 6A (IEC) (EV009583) | Нет | Винт (EV000173) | Нет | Нет | RJ45 2x8(8) (EV003077) | Нет | Нет | Да | Да | [26 empty] | Срок гарантии на данное оборудование составляет 5 лет с момента отгрузки со склада Систэм Электрик, с подтверждением соответствующим документом | Подлежит замене
GAL001188 | ARTGALLERY РОЗЕТКА двойная компьютерная RJ45+RJ45, кат.6А, механизм, АКВАМАРИН | Systeme Electric |  |  |  | 8536699008 | Прочие | Механизм Systeme Electric серии ArtGallery в цвете аквамарин двойной розетки компьютерной с разъёмом RJ45 категория 6А предназначен для удобного и быстрого подключения вашего компьютера к локальной вычислительной сети. Трендовый оттенок позволит удачно подчеркнуть стиль интерьера и правильно расставить акценты. Обладает высокой скоростью передачи данных до 10 Гбит/с, диапазон частоты до 500 МГц. Лицевые детали из качественного ABS-пластика, устойчивого к царапинам и УФ-излучению. Лучший промышленный дизайн (по итогам премии Минпромторг 2023). | Электротехническое оборудование Потенциал | PTPWD | TFC | Телекоммуник. функции, цветные | ART | ЭУИ ARTGALLERY | RTO | Ритейл Оптимальная | EC001264 | Розетки телекоммуникационные (телефон/компьютер) | 7 | Россия | https://static-pcsp.systeme.ru/image/Nv_QrVkXtEZ3GQ-W6626bef1815341713815281.jpeg https://static-pcsp.systeme.ru/image/nVW_dP3bLB5ZJN0K6865804b9ab821751482443.jpeg https://static-pcsp.systeme.ru/image/fvYfnyG1t30t35wf68caa7ff583d51758111743.png | https://static-pcsp.systeme.ru/image/Nv_QrVkXtEZ3GQ-W6626bef1815341713815281.jpeg | 1 2 3 | нет нет Вид спереди | [9 empty] | https://api.systeme.ru/product/media/download/988353 https://api.systeme.ru/product/media/download/988507 https://api.systeme.ru/product/media/download/989070 | Glossa Blanca W59 выключатель переключатель розетка светорегулятор AtlasDesign диммер Этюд Хит W45 Каталог Каталог электроустановочных изделий ЭУИ Атлас Дизайн Profi54 Профи54 Aqua Аква Nature Бланка Глосса HIT MultiBox Мультибокс Термостат Монтажная коробка Распределительная коробка Подрозетник Etude Glossa Blanca W59 выключатель переключатель розетка светорегулятор AtlasDesign диммер Этюд Хит W45 Каталог Каталог электроустановочных изделий ЭУИ Атлас Дизайн Profi54 Профи54 Aqua Аква Nature Бланка Глосса HIT MultiBox Мультибокс Термостат Монтажная коробка Распределительная коробка Подрозетник Etude быстрозажимные клеммы безвинтовая платформа Screwless | https://api.systeme.ru/product/media/download/989033 https://api.systeme.ru/product/media/download/989071 |  | https://api.systeme.ru/certificates/default/download/3249 https://api.systeme.ru/certificates/default/download/3355 | Д-ТР ЕАЭС-RoHS С/Д-UZ | ЕАЭС N RU Д-RU.РА01.В.79518_24 UZ.SMT.01.0103.117076789 |  |  |  | 5050 | штука |  | 1 | PCE BB1 CAR P12 | 1 2 3 4 | 1 5 20 1800 | шт. шт. шт. шт. | 4690201035978 4690201035985 14690201035982 | 7.1 23.8 24.9 120 | 7.1 10.5 40.8 80 | 3.7 10 11.5 115 | см. см. см. см. | 0.101 0.546 2.356 224 | кг. кг. кг. кг. | Синий (EV000080) | [12 empty] | В распор (лапками) и винтами (EV006353) |  |  |  |  | IP20 (EV006405) | [12 empty] | Аквамарин (SV007443) | IP20 (EV006405) | [8 empty] | Внутренний / скрытый (EV000383) | Механизм с накладкой (EV006345) | [9 empty] | Нет | [6 empty] | Нет | [53 empty] | Наклонный (-ое) (EV005271) |  |  | 2 | [5 empty] | Да | [20 empty] | 6A (IEC) (EV009583) |  |  |  |  | 2х RJ45 (RV001265) | Нет | [29 empty] | Срок гарантии на данное оборудование составляет 5 лет с момента отгрузки со склада Систэм Электрик, с подтверждением соответствующим документом | Подлежит замене
GAL001288 | ARTGALLERY РОЗЕТКА двойная компьютерная RJ45+RJ45, кат.6А, механизм, ПЕСОЧНЫЙ | Systeme Electric |  |  |  | 8536699008 | Прочие | Механизм Systeme Electric серии ArtGallery в цвете песочный двойной розетки компьютерной с разъёмом RJ45 категория 6А предназначен для удобного и быстрого подключения вашего компьютера к локальной вычислительной сети. Трендовый оттенок позволит удачно подчеркнуть стиль интерьера и правильно расставить акценты. Обладает высокой скоростью передачи данных до 10 Гбит/с, диапазон частоты до 500 МГц. Лицевые детали из качественного ABS-пластика, устойчивого к царапинам и УФ-излучению. Лучший промышленный дизайн (по итогам премии Минпромторг 2023). | Электротехническое оборудование Потенциал | PTPWD | TFC | Телекоммуник. функции, цветные | ART | ЭУИ ARTGALLERY | RTO | Ритейл Оптимальная | EC001264 | Розетки телекоммуникационные (телефон/компьютер) | 7 | Россия | https://static-pcsp.systeme.ru/image/OBnARaXEbNIrsnRF6626bef46ab0c1713815284.jpeg https://static-pcsp.systeme.ru/image/SqlcQUTxTVJDbfGq6865803e166a11751482430.jpeg https://static-pcsp.systeme.ru/image/PY3AIjVNRbfRrstx68caa7d21c1851758111698.png | https://static-pcsp.systeme.ru/image/OBnARaXEbNIrsnRF6626bef46ab0c1713815284.jpeg | 1 2 3 | нет нет Вид спереди | [9 empty] | https://api.systeme.ru/product/media/download/988353 https://api.systeme.ru/product/media/download/988507 https://api.systeme.ru/product/media/download/989070 | Glossa Blanca W59 выключатель переключатель розетка светорегулятор AtlasDesign диммер Этюд Хит W45 Каталог Каталог электроустановочных изделий ЭУИ Атлас Дизайн Profi54 Профи54 Aqua Аква Nature Бланка Глосса HIT MultiBox Мультибокс Термостат Монтажная коробка Распределительная коробка Подрозетник Etude Glossa Blanca W59 выключатель переключатель розетка светорегулятор AtlasDesign диммер Этюд Хит W45 Каталог Каталог электроустановочных изделий ЭУИ Атлас Дизайн Profi54 Профи54 Aqua Аква Nature Бланка Глосса HIT MultiBox Мультибокс Термостат Монтажная коробка Распределительная коробка Подрозетник Etude быстрозажимные клеммы безвинтовая платформа Screwless | https://api.systeme.ru/product/media/download/989033 https://api.systeme.ru/product/media/download/989071 |  | https://api.systeme.ru/certificates/default/download/3249 https://api.systeme.ru/certificates/default/download/3355 | Д-ТР ЕАЭС-RoHS С/Д-UZ | ЕАЭС N RU Д-RU.РА01.В.79518_24 UZ.SMT.01.0103.117076789 |  |  |  | 5050 | штука |  | 1 | PCE BB1 CAR P12 | 1 2 3 4 | 1 5 20 1800 | шт. шт. шт. шт. | 4690201035992 4690201036005 14690201036002 | 7.1 23.8 24.8 120 | 7.1 9.7 41.2 80 | 3.7 10 11.2 115 | см. см. см. см. | 0.101 0.541 2.356 224 | кг. кг. кг. кг. | Бежевый (EV000279) | [12 empty] | В распор (лапками) и винтами (EV006353) |  |  |  |  | IP20 (EV006405) | [12 empty] | Песочный (SV007353) | IP20 (EV006405) | [8 empty] | Внутренний / скрытый (EV000383) | Механизм с накладкой (EV006345) | [9 empty] | Нет | [6 empty] | Нет | [53 empty] | Наклонный (-ое) (EV005271) |  |  | 2 | [5 empty] | Да | [20 empty] | 6A (IEC) (EV009583) |  |  |  |  | 2х RJ45 (RV001265) | Нет | [29 empty] | Срок гарантии на данное оборудование составляет 5 лет с момента отгрузки со склада Систэм Электрик, с подтверждением соответствующим документом | Подлежит замене
GAL001388 | ARTGALLERY РОЗЕТКА двойная компьютерная RJ45+RJ45, кат.6А, механизм, ЛОТОС | Systeme Electric |  |  |  | 8536699008 | Прочие | Механизм Systeme Electric серии ArtGallery в цвете лотос двойной розетки компьютерной с разъёмом RJ45 категория 6А предназначен для удобного и быстрого подключения вашего компьютера к локальной вычислительной сети. Решение для ценителей матовых поверхностей в интерьере, к которым приятно прикоснуться. Обладает высокой скоростью передачи данных до 10 Гбит/с, диапазон частоты до 500 МГц. Лицевые детали из качественного ABS-пластика, устойчивого к царапинам и УФ-излучению. Лучший промышленный дизайн (по итогам премии Минпромторг 2023). | Электротехническое оборудование Потенциал | PTPWD | TFC | Телекоммуник. функции, цветные | ART | ЭУИ ARTGALLERY | RTO | Ритейл Оптимальная | EC001264 | Розетки телекоммуникационные (телефон/компьютер) | 7 | Россия | https://static-pcsp.systeme.ru/image/qHMHP2BxsuQTOxEv6626bef2b8fb01713815282.jpeg https://static-pcsp.systeme.ru/image/qTL-3xKS29Mexlav6865808c870401751482508.jpeg https://static-pcsp.systeme.ru/image/TFTouYnx2kZDOdbn68caa799ec6181758111641.png | https://static-pcsp.systeme.ru/image/qHMHP2BxsuQTOxEv6626bef2b8fb01713815282.jpeg | 1 2 3 | нет нет Вид спереди | [9 empty] | https://api.systeme.ru/product/media/download/988353 https://api.systeme.ru/product/media/download/988507 https://api.systeme.ru/product/media/download/989070 | Glossa Blanca W59 выключатель переключатель розетка светорегулятор AtlasDesign диммер Этюд Хит W45 Каталог Каталог электроустановочных изделий ЭУИ Атлас Дизайн Profi54 Профи54 Aqua Аква Nature Бланка Глосса HIT MultiBox Мультибокс Термостат Монтажная коробка Распределительная коробка Подрозетник Etude Glossa Blanca W59 выключатель переключатель розетка светорегулятор AtlasDesign диммер Этюд Хит W45 Каталог Каталог электроустановочных изделий ЭУИ Атлас Дизайн Profi54 Профи54 Aqua Аква Nature Бланка Глосса HIT MultiBox Мультибокс Термостат Монтажная коробка Распределительная коробка Подрозетник Etude быстрозажимные клеммы безвинтовая платформа Screwless | https://api.systeme.ru/product/media/download/989033 https://api.systeme.ru/product/media/download/989071 |  | https://api.systeme.ru/certificates/default/download/3249 https://api.systeme.ru/certificates/default/download/3355 | Д-ТР ЕАЭС-RoHS С/Д-UZ | ЕАЭС N RU Д-RU.РА01.В.79518_24 UZ.SMT.01.0103.117076789 |  |  |  | 5050 | штука |  | 1 | PCE BB1 CAR P12 | 1 2 3 4 | 1 5 20 1800 | шт. шт. шт. шт. | 4690201036012 4690201036029 14690201036026 | 7.1 23.9 24.8 120 | 7.1 9.7 41.1 80 | 3.7 10 11.5 115 | см. см. см. см. | 0.101 0.546 2.36 224 | кг. кг. кг. кг. | Белый (EV000202) | [12 empty] | В распор (лапками) и винтами (EV006353) |  |  |  |  | IP20 (EV006405) | [12 empty] | Лотос (SV007444) | IP20 (EV006405) | [8 empty] | Внутренний / скрытый (EV000383) | Механизм с накладкой (EV006345) | [9 empty] | Нет | [6 empty] | Нет | [53 empty] | Наклонный (-ое) (EV005271) |  |  | 2 | [5 empty] | Да | [20 empty] | 6A (IEC) (EV009583) |  |  |  |  | 2х RJ45 (RV001265) | Нет | [29 empty] | Срок гарантии на данное оборудование составляет 5 лет с момента отгрузки со склада Систэм Электрик, с подтверждением соответствующим документом | Подлежит замене
GAL001488 | ARTGALLERY РОЗЕТКА двойная компьютерная RJ45+RJ45, кат.6А, механизм, БАЗАЛЬТ | Systeme Electric |  |  |  | 8536699008 | Прочие | Механизм Systeme Electric серии ArtGallery в цвете базальт двойной розетки компьютерной с разъёмом RJ45 категория 6А предназначен для удобного и быстрого подключения вашего компьютера к локальной вычислительной сети. Решение для ценителей матовых поверхностей в интерьере, к которым приятно прикоснуться. Обладает высокой скоростью передачи данных до 10 Гбит/с, диапазон частоты до 500 МГц. Лицевые детали из качественного ABS-пластика, устойчивого к царапинам и УФ-излучению. Лучший промышленный дизайн (по итогам премии Минпромторг 2023). | Электротехническое оборудование Потенциал | PTPWD | TFC | Телекоммуник. функции, цветные | ART | ЭУИ ARTGALLERY | RTO | Ритейл Оптимальная | EC001264 | Розетки телекоммуникационные (телефон/компьютер) | 7 | Россия | https://static-pcsp.systeme.ru/image/LhkncYVQa7235HR66626bef25f8881713815282.jpeg https://static-pcsp.systeme.ru/image/q9ZFuLn0xSzBykEJ68658031216521751482417.jpeg https://static-pcsp.systeme.ru/image/5kz5VQqJldb0D2C068caa7aeb78261758111662.png | https://static-pcsp.systeme.ru/image/LhkncYVQa7235HR66626bef25f8881713815282.jpeg | 1 2 3 | нет нет Вид спереди | [9 empty] | https://api.systeme.ru/product/media/download/988353 https://api.systeme.ru/product/media/download/988507 https://api.systeme.ru/product/media/download/989070 | Glossa Blanca W59 выключатель переключатель розетка светорегулятор AtlasDesign диммер Этюд Хит W45 Каталог Каталог электроустановочных изделий ЭУИ Атлас Дизайн Profi54 Профи54 Aqua Аква Nature Бланка Глосса HIT MultiBox Мультибокс Термостат Монтажная коробка Распределительная коробка Подрозетник Etude Glossa Blanca W59 выключатель переключатель розетка светорегулятор AtlasDesign диммер Этюд Хит W45 Каталог Каталог электроустановочных изделий ЭУИ Атлас Дизайн Profi54 Профи54 Aqua Аква Nature Бланка Глосса HIT MultiBox Мультибокс Термостат Монтажная коробка Распределительная коробка Подрозетник Etude быстрозажимные клеммы безвинтовая платформа Screwless | https://api.systeme.ru/product/media/download/989033 https://api.systeme.ru/product/media/download/989071 |  | https://api.systeme.ru/certificates/default/download/3249 https://api.systeme.ru/certificates/default/download/3355 | Д-ТР ЕАЭС-RoHS С/Д-UZ | ЕАЭС N RU Д-RU.РА01.В.79518_24 UZ.SMT.01.0103.117076789 |  |  |  | 5050 | штука |  | 1 | PCE BB1 CAR P12 | 1 2 3 4 | 1 5 20 1800 | шт. шт. шт. шт. | 4690201036036 4690201036043 14690201036040 | 7.1 23.8 24.6 120 | 7.1 9.7 40.3 80 | 3.7 10.1 11.4 115 | см. см. см. см. | 0.101 0.544 2.347 223 | кг. кг. кг. кг. | Черный (EV000206) | [12 empty] | В распор (лапками) и винтами (EV006353) |  |  |  |  | IP20 (EV006405) | [12 empty] | Базальт (SV007407) | IP20 (EV006405) | [8 empty] | Внутренний / скрытый (EV000383) | Механизм с накладкой (EV006345) | [9 empty] | Нет | [6 empty] | Нет | [53 empty] | Наклонный (-ое) (EV005271) |  |  | 2 | [5 empty] | Да | [20 empty] | 6A (IEC) (EV009583) |  |  |  |  | 2х RJ45 (RV001265) | Нет | [29 empty] | Срок гарантии на данное оборудование составляет 5 лет с момента отгрузки со склада Систэм Электрик, с подтверждением соответствующим документом | Подлежит замене
GAL000189 | ARTGALLERY РОЗЕТКА двойная ТВ + компьютерная RJ45, кат. 5Е, БЕЛЫЙ | Systeme Electric |  |  |  | 8536699008 | Прочие | Механизм Systeme Electric серии ArtGallery в цвете белый двойной розетки разъёмами RJ45 категория 5е и TV предназначен для удобного и быстрого подключения вашего компьютера и телевизора к соответствующим сетям. Пластик с ионами серебра в белом цвете обеспечивает антибактериальный эффект. Лицевые детали из качественного ABS-пластика, устойчивого к царапинам и УФ-излучению. Усиленные прямые монтажные лапки для лучшей фиксации механизма в монтажной коробке. Лучший промышленный дизайн (по итогам премии Минпромторг 2023). | Электротехническое оборудование Потенциал | PTPWD | TFU | Телекоммуник. функции | ART | ЭУИ ARTGALLERY | RTO | Ритейл Оптимальная | EC002605 | Многофункциональные (мультимедийные) розетки | 7 | Россия | https://static-pcsp.systeme.ru/image/D5Z_XWupHuwSFI4u6626bef702cf31713815287.jpeg https://static-pcsp.systeme.ru/image/1rcE007n4z1ypU036865808c18a2f1751482508.jpeg https://static-pcsp.systeme.ru/image/6ISMc1W_me8Dplqc68caa799e64fa1758111641.png | https://static-pcsp.systeme.ru/image/D5Z_XWupHuwSFI4u6626bef702cf31713815287.jpeg | 1 2 3 | нет нет Вид спереди | [9 empty] | https://api.systeme.ru/product/media/download/988353 https://api.systeme.ru/product/media/download/988507 https://api.systeme.ru/product/media/download/989070 | Glossa Blanca W59 выключатель переключатель розетка светорегулятор AtlasDesign диммер Этюд Хит W45 Каталог Каталог электроустановочных изделий ЭУИ Атлас Дизайн Profi54 Профи54 Aqua Аква Nature Бланка Глосса HIT MultiBox Мультибокс Термостат Монтажная коробка Распределительная коробка Подрозетник Etude Glossa Blanca W59 выключатель переключатель розетка светорегулятор AtlasDesign диммер Этюд Хит W45 Каталог Каталог электроустановочных изделий ЭУИ Атлас Дизайн Profi54 Профи54 Aqua Аква Nature Бланка Глосса HIT MultiBox Мультибокс Термостат Монтажная коробка Распределительная коробка Подрозетник Etude быстрозажимные клеммы безвинтовая платформа Screwless | https://api.systeme.ru/product/media/download/989034 https://api.systeme.ru/product/media/download/989071 |  | https://api.systeme.ru/certificates/default/download/3249 https://api.systeme.ru/certificates/default/download/3355 | Д-ТР ЕАЭС-RoHS С/Д-UZ | ЕАЭС N RU Д-RU.РА01.В.79518_24 UZ.SMT.01.0103.117076789 |  |  |  | 1000 | штука |  | 5 | BB1 PCE CAR P12 | 2 1 3 4 | 5 1 20 1800 | шт. шт. шт. шт. | 4690201036067 4690201036050 14690201036064 | 23.6 7.1 25.1 120 | 9.6 7.1 41 80 | 10 3.2 11.2 115 | см. см. см. см. | 0.336 0.059 1.515 148 | кг. кг. кг. кг. | Белый (EV000202) | [12 empty] | Винтовой (EV000766) | [17 empty] | Белый (SV007255) | IP20 (EV006405) | [8 empty] | Внутренний / скрытый (EV000383) | Механизм с накладкой (EV006345) | [9 empty] | Нет | [6 empty] | Нет | [82 empty] | 0 | [6 empty] | Нет |  |  |  | 0 | Да | Нет | Да | 0 | 1 | 0 | 0 | 0 | 0 | 1 | 0 | [14 empty] | Срок гарантии на данное оборудование составляет 5 лет с момента отгрузки со склада Систэм Электрик, с подтверждением соответствующим документом | Подлежит замене
GAL000389 | ARTGALLERY РОЗЕТКА двойная ТВ + компьютерная RJ45, кат. 5Е, АЛЮМИНИЙ | Systeme Electric |  |  |  | 8536699008 | Прочие | Механизм Systeme Electric серии ArtGallery в цвете алюминий двойной розетки разъёмами RJ45 категория 5е и TV предназначен для удобного и быстрого подключения вашего компьютера и телевизора к соответствующим сетям. Классическое цветовое решение станет изюминкой любого интерьера. Лицевые детали из качественного ABS-пластика, устойчивого к царапинам и УФ-излучению. Усиленные прямые монтажные лапки для лучшей фиксации механизма в монтажной коробке. Лучший промышленный дизайн (по итогам премии Минпромторг 2023). | Электротехническое оборудование Потенциал | PTPWD | TFC | Телекоммуник. функции, цветные | ART | ЭУИ ARTGALLERY | RTO | Ритейл Оптимальная | EC002605 | Многофункциональные (мультимедийные) розетки | 7 | Россия | https://static-pcsp.systeme.ru/image/lIHqKT3Qvd9-jD6L6626bef65087e1713815286.jpeg https://static-pcsp.systeme.ru/image/AcS_N8RJAAMIPgLX6865807f5f5351751482495.jpeg https://static-pcsp.systeme.ru/image/xzv5m7Q8ri79H1uD68caa884438ba1758111876.png | https://static-pcsp.systeme.ru/image/lIHqKT3Qvd9-jD6L6626bef65087e1713815286.jpeg | 1 2 3 | нет нет Вид спереди | [9 empty] | https://api.systeme.ru/product/media/download/988353 https://api.systeme.ru/product/media/download/988507 https://api.systeme.ru/product/media/download/989070 | Glossa Blanca W59 выключатель переключатель розетка светорегулятор AtlasDesign диммер Этюд Хит W45 Каталог Каталог электроустановочных изделий ЭУИ Атлас Дизайн Profi54 Профи54 Aqua Аква Nature Бланка Глосса HIT MultiBox Мультибокс Термостат Монтажная коробка Распределительная коробка Подрозетник Etude Glossa Blanca W59 выключатель переключатель розетка светорегулятор AtlasDesign диммер Этюд Хит W45 Каталог Каталог электроустановочных изделий ЭУИ Атлас Дизайн Profi54 Профи54 Aqua Аква Nature Бланка Глосса HIT MultiBox Мультибокс Термостат Монтажная коробка Распределительная коробка Подрозетник Etude быстрозажимные клеммы безвинтовая платформа Screwless | https://api.systeme.ru/product/media/download/989034 https://api.systeme.ru/product/media/download/989071 |  | https://api.systeme.ru/certificates/default/download/3249 https://api.systeme.ru/certificates/default/download/3355 | Д-ТР ЕАЭС-RoHS С/Д-UZ | ЕАЭС N RU Д-RU.РА01.В.79518_24 UZ.SMT.01.0103.117076789 |  |  |  | 1500 | штука |  | 5 | BB1 PCE CAR P12 | 2 1 3 4 | 5 1 20 1800 | шт. шт. шт. шт. | 4690201036081 4690201036074 14690201036088 | 23.8 7.1 25 120 | 9.7 7.1 41.1 80 | 10 3.2 11.3 115 | см. см. см. см. | 0.335 0.059 1.518 148 | кг. кг. кг. кг. | Алюминий (EV000072) | [12 empty] | Винтовой (EV000766) | [17 empty] | Алюминий (SV007249) | IP20 (EV006405) | [8 empty] | Внутренний / скрытый (EV000383) | Механизм с накладкой (EV006345) | [9 empty] | Нет | [6 empty] | Нет | [82 empty] | 0 | [6 empty] | Нет |  |  |  | 0 | Да | Нет | Да | 0 | 1 | 0 | 0 | 0 | 0 | 1 | 0 | [14 empty] | Срок гарантии на данное оборудование составляет 5 лет с момента отгрузки со склада Систэм Электрик, с подтверждением соответствующим документом | Подлежит замене
GAL000589 | ARTGALLERY РОЗЕТКА двойная ТВ + компьютерная RJ45, кат. 5Е, ШАМПАНЬ | Systeme Electric |  |  |  | 8536699008 | Прочие | Механизм Systeme Electric серии ArtGallery в цвете шампань двойной розетки разъёмами RJ45 категория 5е и TV предназначен для удобного и быстрого подключения вашего компьютера и телевизора к соответствующим сетям. Классическое цветовое решение станет изюминкой любого интерьера. Лицевые детали из качественного ABS-пластика, устойчивого к царапинам и УФ-излучению. Усиленные прямые монтажные лапки для лучшей фиксации механизма в монтажной коробке. Лучший промышленный дизайн (по итогам премии Минпромторг 2023). | Электротехническое оборудование Потенциал | PTPWD | TFC | Телекоммуник. функции, цветные | ART | ЭУИ ARTGALLERY | RTO | Ритейл Оптимальная | EC002605 | Многофункциональные (мультимедийные) розетки | 7 | Россия | https://static-pcsp.systeme.ru/image/EULwnDe7jP_XR2gU6626bf0056b7a1713815296.jpeg https://static-pcsp.systeme.ru/image/xD6O9_Or5TQv0Ujf68669d09b82a91751555337.jpeg https://static-pcsp.systeme.ru/image/4ej6w8m7WMEQYoZa68caa8697ab281758111849.png | https://static-pcsp.systeme.ru/image/EULwnDe7jP_XR2gU6626bf0056b7a1713815296.jpeg | 1 2 3 | нет нет Вид спереди | [9 empty] | https://api.systeme.ru/product/media/download/988353 https://api.systeme.ru/product/media/download/988507 https://api.systeme.ru/product/media/download/989070 | Glossa Blanca W59 выключатель переключатель розетка светорегулятор AtlasDesign диммер Этюд Хит W45 Каталог Каталог электроустановочных изделий ЭУИ Атлас Дизайн Profi54 Профи54 Aqua Аква Nature Бланка Глосса HIT MultiBox Мультибокс Термостат Монтажная коробка Распределительная коробка Подрозетник Etude Glossa Blanca W59 выключатель переключатель розетка светорегулятор AtlasDesign диммер Этюд Хит W45 Каталог Каталог электроустановочных изделий ЭУИ Атлас Дизайн Profi54 Профи54 Aqua Аква Nature Бланка Глосса HIT MultiBox Мультибокс Термостат Монтажная коробка Распределительная коробка Подрозетник Etude быстрозажимные клеммы безвинтовая платформа Screwless | https://api.systeme.ru/product/media/download/989034 https://api.systeme.ru/product/media/download/989071 |  | https://api.systeme.ru/certificates/default/download/3249 https://api.systeme.ru/certificates/default/download/3355 | Д-ТР ЕАЭС-RoHS С/Д-UZ | ЕАЭС N RU Д-RU.РА01.В.79518_24 UZ.SMT.01.0103.117076789 |  |  |  | 1500 | штука |  | 5 | BB1 PCE CAR P12 | 2 1 3 4 | 5 1 20 1800 | шт. шт. шт. шт. | 4690201036104 4690201036098 14690201036101 | 23.8 7.1 24.8 120 | 9.9 7.1 41.4 80 | 10.1 3.2 11.2 115 | см. см. см. см. | 0.335 0.059 1.517 148 | кг. кг. кг. кг. | Шампань (RV000146) | [12 empty] | Винтовой (EV000766) | [17 empty] | Шампань (SV007260) | IP20 (EV006405) | [8 empty] | Внутренний / скрытый (EV000383) | Механизм с накладкой (EV006345) | [9 empty] | Нет | [6 empty] | Нет | [82 empty] | 0 | [6 empty] | Нет |  |  |  | 0 | Да | Нет | Да | 0 | 1 | 0 | 0 | 0 | 0 | 1 | 0 | [14 empty] | Срок гарантии на данное оборудование составляет 5 лет с момента отгрузки со склада Систэм Электрик, с подтверждением соответствующим документом | Подлежит замене
GAL000689 | ARTGALLERY РОЗЕТКА двойная ТВ + компьютерная RJ45, кат. 5Е, МОККО | Systeme Electric |  |  |  | 8536699008 | Прочие | Механизм Systeme Electric серии ArtGallery в цвете мокко двойной розетки разъёмами RJ45 категория 5е и TV предназначен для удобного и быстрого подключения вашего компьютера и телевизора к соответствующим сетям. Классическое цветовое решение станет изюминкой любого интерьера. Лицевые детали из качественного ABS-пластика, устойчивого к царапинам и УФ-излучению. Усиленные прямые монтажные лапки для лучшей фиксации механизма в монтажной коробке. Лучший промышленный дизайн (по итогам премии Минпромторг 2023). | Электротехническое оборудование Потенциал | PTPWD | TFC | Телекоммуник. функции, цветные | ART | ЭУИ ARTGALLERY | RTO | Ритейл Оптимальная | EC002605 | Многофункциональные (мультимедийные) розетки | 7 | Россия | https://static-pcsp.systeme.ru/image/WN49SHZWGD9pJqeD6626bef85a5201713815288.jpeg https://static-pcsp.systeme.ru/image/UuoBrftmPaLW46e768669cfe5ab901751555326.jpeg https://static-pcsp.systeme.ru/image/DLuPEk6DUdXCmRWZ68caa85006e501758111824.png | https://static-pcsp.systeme.ru/image/WN49SHZWGD9pJqeD6626bef85a5201713815288.jpeg | 1 2 3 | нет нет Вид спереди | [9 empty] | https://api.systeme.ru/product/media/download/988353 https://api.systeme.ru/product/media/download/988507 https://api.systeme.ru/product/media/download/989070 | Glossa Blanca W59 выключатель переключатель розетка светорегулятор AtlasDesign диммер Этюд Хит W45 Каталог Каталог электроустановочных изделий ЭУИ Атлас Дизайн Profi54 Профи54 Aqua Аква Nature Бланка Глосса HIT MultiBox Мультибокс Термостат Монтажная коробка Распределительная коробка Подрозетник Etude Glossa Blanca W59 выключатель переключатель розетка светорегулятор AtlasDesign диммер Этюд Хит W45 Каталог Каталог электроустановочных изделий ЭУИ Атлас Дизайн Profi54 Профи54 Aqua Аква Nature Бланка Глосса HIT MultiBox Мультибокс Термостат Монтажная коробка Распределительная коробка Подрозетник Etude быстрозажимные клеммы безвинтовая платформа Screwless | https://api.systeme.ru/product/media/download/989034 https://api.systeme.ru/product/media/download/989071 |  | https://api.systeme.ru/certificates/default/download/3249 https://api.systeme.ru/certificates/default/download/3355 | Д-ТР ЕАЭС-RoHS С/Д-UZ | ЕАЭС N RU Д-RU.РА01.В.79518_24 UZ.SMT.01.0103.117076789 |  |  |  | 1500 | штука |  | 5 | BB1 PCE CAR P12 | 2 1 3 4 | 5 1 20 1800 | шт. шт. шт. шт. | 4690201036128 4690201036111 14690201036125 | 23.7 7.1 24.5 120 | 9.7 7.1 40.9 80 | 10 3.2 11.4 115 | см. см. см. см. | 0.331 0.059 1.504 147 | кг. кг. кг. кг. | Коричневый (EV000083) | [12 empty] | Винтовой (EV000766) | [17 empty] | Мокко (SV007405) | IP20 (EV006405) | [8 empty] | Внутренний / скрытый (EV000383) | Механизм с накладкой (EV006345) | [9 empty] | Нет | [6 empty] | Нет | [82 empty] | 0 | [6 empty] | Нет |  |  |  | 0 | Да | Нет | Да | 0 | 1 | 0 | 0 | 0 | 0 | 1 | 0 | [14 empty] | Срок гарантии на данное оборудование составляет 5 лет с момента отгрузки со склада Систэм Электрик, с подтверждением соответствующим документом | Подлежит замене
GAL000789 | ARTGALLERY РОЗЕТКА двойная ТВ + компьютерная RJ45, кат. 5Е, ГРИФЕЛЬ | Systeme Electric |  |  |  | 8536699008 | Прочие | Механизм Systeme Electric серии ArtGallery в цвете грифель двойной розетки разъёмами RJ45 категория 5е и TV предназначен для удобного и быстрого подключения вашего компьютера и телевизора к соответствующим сетям. Уникальный цвет, аналогов которому нет на рынке, соответствует современным трендам в дизайне интерьера. Лицевые детали из качественного ABS-пластика, устойчивого к царапинам и УФ-излучению. Усиленные прямые монтажные лапки для лучшей фиксации механизма в монтажной коробке. Лучший промышленный дизайн (по итогам премии Минпромторг 2023). | Электротехническое оборудование Потенциал | PTPWD | TFC | Телекоммуник. функции, цветные | ART | ЭУИ ARTGALLERY | RTO | Ритейл Оптимальная | EC002605 | Многофункциональные (мультимедийные) розетки | 7 | Россия | https://static-pcsp.systeme.ru/image/DY6F4OrInlb775dI6626bef7539b61713815287.jpeg https://static-pcsp.systeme.ru/image/9YOG0bKtem8oU4hA68658072e44211751482482.jpeg https://static-pcsp.systeme.ru/image/IcB_PTq7kg55fVaX68caa83217fd11758111794.png | https://static-pcsp.systeme.ru/image/DY6F4OrInlb775dI6626bef7539b61713815287.jpeg | 1 2 3 | нет нет Вид спереди | [9 empty] | https://api.systeme.ru/product/media/download/988353 https://api.systeme.ru/product/media/download/988507 https://api.systeme.ru/product/media/download/989070 | Glossa Blanca W59 выключатель переключатель розетка светорегулятор AtlasDesign диммер Этюд Хит W45 Каталог Каталог электроустановочных изделий ЭУИ Атлас Дизайн Profi54 Профи54 Aqua Аква Nature Бланка Глосса HIT MultiBox Мультибокс Термостат Монтажная коробка Распределительная коробка Подрозетник Etude Glossa Blanca W59 выключатель переключатель розетка светорегулятор AtlasDesign диммер Этюд Хит W45 Каталог Каталог электроустановочных изделий ЭУИ Атлас Дизайн Profi54 Профи54 Aqua Аква Nature Бланка Глосса HIT MultiBox Мультибокс Термостат Монтажная коробка Распределительная коробка Подрозетник Etude быстрозажимные клеммы безвинтовая платформа Screwless | https://api.systeme.ru/product/media/download/989034 https://api.systeme.ru/product/media/download/989071 |  | https://api.systeme.ru/certificates/default/download/3249 https://api.systeme.ru/certificates/default/download/3355 | Д-ТР ЕАЭС-RoHS С/Д-UZ | ЕАЭС N RU Д-RU.РА01.В.79518_24 UZ.SMT.01.0103.117076789 |  |  |  | 1500 | штука |  | 5 | BB1 PCE CAR P12 | 2 1 3 4 | 5 1 20 1800 | шт. шт. шт. шт. | 4690201036142 4690201036135 14690201036149 | 23.9 7.1 24.5 120 | 9.7 7.1 41.2 80 | 10 3.2 11.2 115 | см. см. см. см. | 0.331 0.059 1.508 147 | кг. кг. кг. кг. | Серый (EV000270) | [12 empty] | Винтовой (EV000766) | [17 empty] | Грифель (SV007427) | IP20 (EV006405) | [8 empty] | Внутренний / скрытый (EV000383) | Механизм с накладкой (EV006345) | [9 empty] | Нет | [6 empty] | Нет | [82 empty] | 0 | [6 empty] | Нет |  |  |  | 0 | Да | Нет | Да | 0 | 1 | 0 | 0 | 0 | 0 | 1 | 0 | [14 empty] | Срок гарантии на данное оборудование составляет 5 лет с момента отгрузки со склада Систэм Электрик, с подтверждением соответствующим документом | Подлежит замене
GAL000989 | ARTGALLERY РОЗЕТКА двойная ТВ + компьютерная RJ45, кат. 5Е, СТАЛЬ | Systeme Electric |  |  |  | 8536699008 | Прочие | Механизм Systeme Electric серии ArtGallery в цвете сталь двойной розетки разъёмами RJ45 категория 5е и TV предназначен для удобного и быстрого подключения вашего компьютера и телевизора к соответствующим сетям. К изделиям в этом роскошном цвете приятно прикоснуться. Лицевые детали из качественного ABS-пластика, устойчивого к царапинам и УФ-излучению. Усиленные прямые монтажные лапки для лучшей фиксации механизма в монтажной коробке. Лучший промышленный дизайн (по итогам премии Минпромторг 2023). | Электротехническое оборудование Потенциал | PTPWD | TFC | Телекоммуник. функции, цветные | ART | ЭУИ ARTGALLERY | RTO | Ритейл Оптимальная | EC002605 | Многофункциональные (мультимедийные) розетки | 7 | Россия | https://static-pcsp.systeme.ru/image/-rUl7IDZK59kDMsW6626befe169721713815294.jpeg https://static-pcsp.systeme.ru/image/dO5JN4p4nXSLqrbO68658066342461751482470.jpeg https://static-pcsp.systeme.ru/image/WUaL2j5u1XWJ1KUC68caa8199662e1758111769.png | https://static-pcsp.systeme.ru/image/-rUl7IDZK59kDMsW6626befe169721713815294.jpeg | 1 2 3 | нет нет Вид спереди | [9 empty] | https://api.systeme.ru/product/media/download/988353 https://api.systeme.ru/product/media/download/988507 https://api.systeme.ru/product/media/download/989070 | Glossa Blanca W59 выключатель переключатель розетка светорегулятор AtlasDesign диммер Этюд Хит W45 Каталог Каталог электроустановочных изделий ЭУИ Атлас Дизайн Profi54 Профи54 Aqua Аква Nature Бланка Глосса HIT MultiBox Мультибокс Термостат Монтажная коробка Распределительная коробка Подрозетник Etude Glossa Blanca W59 выключатель переключатель розетка светорегулятор AtlasDesign диммер Этюд Хит W45 Каталог Каталог электроустановочных изделий ЭУИ Атлас Дизайн Profi54 Профи54 Aqua Аква Nature Бланка Глосса HIT MultiBox Мультибокс Термостат Монтажная коробка Распределительная коробка Подрозетник Etude быстрозажимные клеммы безвинтовая платформа Screwless | https://api.systeme.ru/product/media/download/989034 https://api.systeme.ru/product/media/download/989071 |  | https://api.systeme.ru/certificates/default/download/3249 https://api.systeme.ru/certificates/default/download/3355 | Д-ТР ЕАЭС-RoHS С/Д-UZ | ЕАЭС N RU Д-RU.РА01.В.79518_24 UZ.SMT.01.0103.117076789 |  |  |  | 1500 | штука |  | 5 | BB1 PCE CAR P12 | 2 1 3 4 | 5 1 20 1800 | шт. шт. шт. шт. | 4690201036166 4690201036159 14690201036163 | 23.7 7.1 24.9 120 | 9.8 7.1 41.5 80 | 10.3 3.2 11.3 115 | см. см. см. см. | 0.336 0.059 1.506 147 | кг. кг. кг. кг. | Серый (EV000270) | [12 empty] | Винтовой (EV000766) | [17 empty] | Сталь (SV007271) | IP20 (EV006405) | [8 empty] | Внутренний / скрытый (EV000383) | Механизм с накладкой (EV006345) | [9 empty] | Нет | [6 empty] | Нет | [82 empty] | 0 | [6 empty] | Нет |  |  |  | 0 | Да | Нет | Да | 0 | 1 | 0 | 0 | 0 | 0 | 1 | 0 | [14 empty] | Срок гарантии на данное оборудование составляет 5 лет с момента отгрузки со склада Систэм Электрик, с подтверждением соответствующим документом | Подлежит замене
GAL001089 | ARTGALLERY РОЗЕТКА двойная ТВ + компьютерная RJ45, кат. 5Е, КАРБОН | Systeme Electric |  |  |  | 8536699008 | Прочие | Механизм Systeme Electric серии ArtGallery в цвете карбон двойной розетки разъёмами RJ45 категория 5е и TV предназначен для удобного и быстрого подключения вашего компьютера и телевизора к соответствующим сетям. К изделиям в этом роскошном цвете приятно прикоснуться. Лицевые детали из качественного ABS-пластика, устойчивого к царапинам и УФ-излучению. Усиленные прямые монтажные лапки для лучшей фиксации механизма в монтажной коробке. Лучший промышленный дизайн (по итогам премии Минпромторг 2023). | Электротехническое оборудование Потенциал | PTPWD | TFC | Телекоммуник. функции, цветные | ART | ЭУИ ARTGALLERY | RTO | Ритейл Оптимальная | EC002605 | Многофункциональные (мультимедийные) розетки | 7 | Россия | https://static-pcsp.systeme.ru/image/840YtPfWAZJur2Qg6626bef7a76f91713815287.jpeg https://static-pcsp.systeme.ru/image/4ehe-eF-u3tN1PAU68658058b4fc21751482456.jpeg https://static-pcsp.systeme.ru/image/noGL2s4FW5RKSusV68caa81888ffc1758111768.png | https://static-pcsp.systeme.ru/image/840YtPfWAZJur2Qg6626bef7a76f91713815287.jpeg | 1 2 3 | нет нет Вид спереди | [9 empty] | https://api.systeme.ru/product/media/download/988353 https://api.systeme.ru/product/media/download/988507 https://api.systeme.ru/product/media/download/989070 | Glossa Blanca W59 выключатель переключатель розетка светорегулятор AtlasDesign диммер Этюд Хит W45 Каталог Каталог электроустановочных изделий ЭУИ Атлас Дизайн Profi54 Профи54 Aqua Аква Nature Бланка Глосса HIT MultiBox Мультибокс Термостат Монтажная коробка Распределительная коробка Подрозетник Etude Glossa Blanca W59 выключатель переключатель розетка светорегулятор AtlasDesign диммер Этюд Хит W45 Каталог Каталог электроустановочных изделий ЭУИ Атлас Дизайн Profi54 Профи54 Aqua Аква Nature Бланка Глосса HIT MultiBox Мультибокс Термостат Монтажная коробка Распределительная коробка Подрозетник Etude быстрозажимные клеммы безвинтовая платформа Screwless | https://api.systeme.ru/product/media/download/989034 https://api.systeme.ru/product/media/download/989071 |  | https://api.systeme.ru/certificates/default/download/3249 https://api.systeme.ru/certificates/default/download/3355 | Д-ТР ЕАЭС-RoHS С/Д-UZ | ЕАЭС N RU Д-RU.РА01.В.79518_24 UZ.SMT.01.0103.117076789 |  |  |  | 1500 | штука |  | 5 | BB1 PCE CAR P12 | 2 1 3 4 | 5 1 20 1800 | шт. шт. шт. шт. | 4690201036180 4690201036173 14690201036187 | 23.7 7.1 25.1 120 | 9.7 7.1 42.4 80 | 10 3.2 10.9 115 | см. см. см. см. | 0.335 0.059 1.508 147 | кг. кг. кг. кг. | Черный (EV000206) | [12 empty] | Винтовой (EV000766) | [17 empty] | Карбон (SV007428) | IP20 (EV006405) | [8 empty] | Внутренний / скрытый (EV000383) | Механизм с накладкой (EV006345) | [9 empty] | Нет | [6 empty] | Нет | [82 empty] | 0 | [6 empty] | Нет |  |  |  | 0 | Да | Нет | Да | 0 | 1 | 0 | 0 | 0 | 0 | 1 | 0 | [14 empty] | Срок гарантии на данное оборудование составляет 5 лет с момента отгрузки со склада Систэм Электрик, с подтверждением соответствующим документом | Подлежит замене
GAL001189 | ARTGALLERY РОЗЕТКА двойная ТВ + компьютерная RJ45, кат. 5Е, АКВАМАРИН | Systeme Electric |  |  |  | 8536699008 | Прочие | Механизм Systeme Electric серии ArtGallery в цвете аквамарин двойной розетки разъёмами RJ45 категория 5е и TV предназначен для удобного и быстрого подключения вашего компьютера и телевизора к соответствующим сетям. Трендовый оттенок позволит удачно подчеркнуть стиль интерьера и правильно расставить акценты. Лицевые детали из качественного ABS-пластика, устойчивого к царапинам и УФ-излучению. Усиленные прямые монтажные лапки для лучшей фиксации механизма в монтажной коробке. Лучший промышленный дизайн (по итогам премии Минпромторг 2023). | Электротехническое оборудование Потенциал | PTPWD | TFC | Телекоммуник. функции, цветные | ART | ЭУИ ARTGALLERY | RTO | Ритейл Оптимальная | EC002605 | Многофункциональные (мультимедийные) розетки | 7 | Россия | https://static-pcsp.systeme.ru/image/Jb-flLzyPbdq2axB6626bef5f23031713815285.jpeg https://static-pcsp.systeme.ru/image/dKK2UBnqkSN44bdk6865804b1fc041751482443.jpeg https://static-pcsp.systeme.ru/image/Dhyxm7sTChqpEPlA68caa7ff519e31758111743.png | https://static-pcsp.systeme.ru/image/Jb-flLzyPbdq2axB6626bef5f23031713815285.jpeg | 1 2 3 | нет нет Вид спереди | [9 empty] | https://api.systeme.ru/product/media/download/988353 https://api.systeme.ru/product/media/download/988507 https://api.systeme.ru/product/media/download/989070 | Glossa Blanca W59 выключатель переключатель розетка светорегулятор AtlasDesign диммер Этюд Хит W45 Каталог Каталог электроустановочных изделий ЭУИ Атлас Дизайн Profi54 Профи54 Aqua Аква Nature Бланка Глосса HIT MultiBox Мультибокс Термостат Монтажная коробка Распределительная коробка Подрозетник Etude Glossa Blanca W59 выключатель переключатель розетка светорегулятор AtlasDesign диммер Этюд Хит W45 Каталог Каталог электроустановочных изделий ЭУИ Атлас Дизайн Profi54 Профи54 Aqua Аква Nature Бланка Глосса HIT MultiBox Мультибокс Термостат Монтажная коробка Распределительная коробка Подрозетник Etude быстрозажимные клеммы безвинтовая платформа Screwless | https://api.systeme.ru/product/media/download/989034 https://api.systeme.ru/product/media/download/989071 |  | https://api.systeme.ru/certificates/default/download/3249 https://api.systeme.ru/certificates/default/download/3355 | Д-ТР ЕАЭС-RoHS С/Д-UZ | ЕАЭС N RU Д-RU.РА01.В.79518_24 UZ.SMT.01.0103.117076789 |  |  |  | 1500 | штука |  | 5 | BB1 PCE CAR P12 | 2 1 3 4 | 5 1 20 1800 | шт. шт. шт. шт. | 4690201036203 4690201036197 14690201036200 | 23.7 7.1 25 120 | 9.8 7.1 40.5 80 | 9.9 3.2 11.4 115 | см. см. см. см. | 0.335 0.059 1.511 147 | кг. кг. кг. кг. | Синий (EV000080) | [12 empty] | Винтовой (EV000766) | [17 empty] | Аквамарин (SV007443) | IP20 (EV006405) | [8 empty] | Внутренний / скрытый (EV000383) | Механизм с накладкой (EV006345) | [9 empty] | Нет | [6 empty] | Нет | [82 empty] | 0 | [6 empty] | Нет |  |  |  | 0 | Да | Нет | Да | 0 | 1 | 0 | 0 | 0 | 0 | 1 | 0 | [14 empty] | Срок гарантии на данное оборудование составляет 5 лет с момента отгрузки со склада Систэм Электрик, с подтверждением соответствующим документом | Подлежит замене
GAL001289 | ARTGALLERY РОЗЕТКА двойная ТВ + компьютерная RJ45, кат. 5Е, ПЕСОЧНЫЙ | Systeme Electric |  |  |  | 8536699008 | Прочие | Механизм Systeme Electric серии ArtGallery в цвете песочный двойной розетки разъёмами RJ45 категория 5е и TV предназначен для удобного и быстрого подключения вашего компьютера и телевизора к соответствующим сетям. Трендовый оттенок позволит удачно подчеркнуть стиль интерьера и правильно расставить акценты. Лицевые детали из качественного ABS-пластика, устойчивого к царапинам и УФ-излучению. Усиленные прямые монтажные лапки для лучшей фиксации механизма в монтажной коробке. Лучший промышленный дизайн (по итогам премии Минпромторг 2023). | Электротехническое оборудование Потенциал | PTPWD | TFC | Телекоммуник. функции, цветные | ART | ЭУИ ARTGALLERY | RTO | Ритейл Оптимальная | EC002605 | Многофункциональные (мультимедийные) розетки | 7 | Россия | https://static-pcsp.systeme.ru/image/xyiitihq-plmq8xv6626befb38f711713815291.jpeg https://static-pcsp.systeme.ru/image/ia9fT7G64uH1fcjA6865803d804721751482429.jpeg https://static-pcsp.systeme.ru/image/bj96f6m3XadPMF7H68caa7d216f051758111698.png | https://static-pcsp.systeme.ru/image/xyiitihq-plmq8xv6626befb38f711713815291.jpeg | 1 2 3 | нет нет Вид спереди | [9 empty] | https://api.systeme.ru/product/media/download/988353 https://api.systeme.ru/product/media/download/988507 https://api.systeme.ru/product/media/download/989070 | Glossa Blanca W59 выключатель переключатель розетка светорегулятор AtlasDesign диммер Этюд Хит W45 Каталог Каталог электроустановочных изделий ЭУИ Атлас Дизайн Profi54 Профи54 Aqua Аква Nature Бланка Глосса HIT MultiBox Мультибокс Термостат Монтажная коробка Распределительная коробка Подрозетник Etude Glossa Blanca W59 выключатель переключатель розетка светорегулятор AtlasDesign диммер Этюд Хит W45 Каталог Каталог электроустановочных изделий ЭУИ Атлас Дизайн Profi54 Профи54 Aqua Аква Nature Бланка Глосса HIT MultiBox Мультибокс Термостат Монтажная коробка Распределительная коробка Подрозетник Etude быстрозажимные клеммы безвинтовая платформа Screwless | https://api.systeme.ru/product/media/download/989034 https://api.systeme.ru/product/media/download/989071 |  | https://api.systeme.ru/certificates/default/download/3249 https://api.systeme.ru/certificates/default/download/3355 | Д-ТР ЕАЭС-RoHS С/Д-UZ | ЕАЭС N RU Д-RU.РА01.В.79518_24 UZ.SMT.01.0103.117076789 |  |  |  | 1500 | штука |  | 5 | CAR PCE P12 | 3 1 4 | 5 1 1800 | шт. шт. шт. | 4690201036227 4690201036210 | 23.9 7.1 120 | 9.9 7.1 80 | 10.1 3.2 115 | см. см. см. | 0.331 0.059 148 | кг. кг. кг. | Бежевый (EV000279) | [12 empty] | Винтовой (EV000766) | [17 empty] | Песочный (SV007353) | IP20 (EV006405) | [8 empty] | Внутренний / скрытый (EV000383) | Механизм с накладкой (EV006345) | [9 empty] | Нет | [6 empty] | Нет | [82 empty] | 0 | [6 empty] | Нет |  |  |  | 0 | Да | Нет | Да | 0 | 1 | 0 | 0 | 0 | 0 | 1 | 0 | [14 empty] | Срок гарантии на данное оборудование составляет 5 лет с момента отгрузки со склада Систэм Электрик, с подтверждением соответствующим документом | Подлежит замене
GAL001389 | ARTGALLERY РОЗЕТКА двойная ТВ + компьютерная RJ45, кат. 5Е, ЛОТОС | Systeme Electric |  |  |  | 8536699008 | Прочие | Механизм Systeme Electric серии ArtGallery в цвете лотос двойной розетки разъёмами RJ45 категория 5е и TV предназначен для удобного и быстрого подключения вашего компьютера и телевизора к соответствующим сетям. Решение для ценителей матовых поверхностей в интерьере, к которым приятно прикоснуться. Лицевые детали из качественного ABS-пластика, устойчивого к царапинам и УФ-излучению. Усиленные прямые монтажные лапки для лучшей фиксации механизма в монтажной коробке. Лучший промышленный дизайн (по итогам премии Минпромторг 2023). | Электротехническое оборудование Потенциал | PTPWD | TFC | Телекоммуник. функции, цветные | ART | ЭУИ ARTGALLERY | RTO | Ритейл Оптимальная | EC002605 | Многофункциональные (мультимедийные) розетки | 7 | Россия | https://static-pcsp.systeme.ru/image/D5Z_XWupHuwSFI4u6626bef702cf31713815287.jpeg https://static-pcsp.systeme.ru/image/1rcE007n4z1ypU036865808c18a2f1751482508.jpeg https://static-pcsp.systeme.ru/image/6ISMc1W_me8Dplqc68caa799e64fa1758111641.png | https://static-pcsp.systeme.ru/image/D5Z_XWupHuwSFI4u6626bef702cf31713815287.jpeg | 1 2 3 | нет нет Вид спереди | [9 empty] | https://api.systeme.ru/product/media/download/988353 https://api.systeme.ru/product/media/download/988507 https://api.systeme.ru/product/media/download/989070 | Glossa Blanca W59 выключатель переключатель розетка светорегулятор AtlasDesign диммер Этюд Хит W45 Каталог Каталог электроустановочных изделий ЭУИ Атлас Дизайн Profi54 Профи54 Aqua Аква Nature Бланка Глосса HIT MultiBox Мультибокс Термостат Монтажная коробка Распределительная коробка Подрозетник Etude Glossa Blanca W59 выключатель переключатель розетка светорегулятор AtlasDesign диммер Этюд Хит W45 Каталог Каталог электроустановочных изделий ЭУИ Атлас Дизайн Profi54 Профи54 Aqua Аква Nature Бланка Глосса HIT MultiBox Мультибокс Термостат Монтажная коробка Распределительная коробка Подрозетник Etude быстрозажимные клеммы безвинтовая платформа Screwless | https://api.systeme.ru/product/media/download/989034 https://api.systeme.ru/product/media/download/989071 |  | https://api.systeme.ru/certificates/default/download/3249 https://api.systeme.ru/certificates/default/download/3355 | Д-ТР ЕАЭС-RoHS С/Д-UZ | ЕАЭС N RU Д-RU.РА01.В.79518_24 UZ.SMT.01.0103.117076789 |  |  |  | 1500 | штука |  | 5 | BB1 PCE CAR P12 | 2 1 3 4 | 5 1 20 1800 | шт. шт. шт. шт. | 4690201036241 4690201036234 14690201036248 | 23.7 7.1 24.8 120 | 9.7 7.1 41.2 80 | 9.9 3.2 11.3 115 | см. см. см. см. | 0.338 0.059 1.526 149 | кг. кг. кг. кг. | Белый (EV000202) | [12 empty] | Винтовой (EV000766) | [17 empty] | Лотос (SV007444) | IP20 (EV006405) | [8 empty] | Внутренний / скрытый (EV000383) | Механизм с накладкой (EV006345) | [9 empty] | Нет | [6 empty] | Нет | [82 empty] | 0 | [6 empty] | Нет |  |  |  | 0 | Да | Нет | Да | 0 | 1 | 0 | 0 | 0 | 0 | 1 | 0 | [14 empty] | Срок гарантии на данное оборудование составляет 5 лет с момента отгрузки со склада Систэм Электрик, с подтверждением соответствующим документом | Подлежит замене
GAL001489 | ARTGALLERY РОЗЕТКА двойная ТВ + компьютерная RJ45, кат. 5Е, БАЗАЛЬТ | Systeme Electric |  |  |  | 8536699008 | Прочие | Механизм Systeme Electric серии ArtGallery в цвете базальт двойной розетки разъёмами RJ45 категория 5е и TV предназначен для удобного и быстрого подключения вашего компьютера и телевизора к соответствующим сетям. Решение для ценителей матовых поверхностей в интерьере, к которым приятно прикоснуться. Лицевые детали из качественного ABS-пластика, устойчивого к царапинам и УФ-излучению. Усиленные прямые монтажные лапки для лучшей фиксации механизма в монтажной коробке. Лучший промышленный дизайн (по итогам премии Минпромторг 2023). | Электротехническое оборудование Потенциал | PTPWD | TFC | Телекоммуник. функции, цветные | ART | ЭУИ ARTGALLERY | RTO | Ритейл Оптимальная | EC002605 | Многофункциональные (мультимедийные) розетки | 7 | Россия | https://static-pcsp.systeme.ru/image/wDq6zmbpeKUYw87r6626bef6a12671713815286.jpeg https://static-pcsp.systeme.ru/image/VHzh6bNIT7QwTuL8686580307b8ce1751482416.jpeg https://static-pcsp.systeme.ru/image/Ixg7m6VXyFbfqCBM68caa7aeb2be71758111662.png | https://static-pcsp.systeme.ru/image/wDq6zmbpeKUYw87r6626bef6a12671713815286.jpeg | 1 2 3 | нет нет Вид спереди | [9 empty] | https://api.systeme.ru/product/media/download/988353 https://api.systeme.ru/product/media/download/988507 https://api.systeme.ru/product/media/download/989070 | Glossa Blanca W59 выключатель переключатель розетка светорегулятор AtlasDesign диммер Этюд Хит W45 Каталог Каталог электроустановочных изделий ЭУИ Атлас Дизайн Profi54 Профи54 Aqua Аква Nature Бланка Глосса HIT MultiBox Мультибокс Термостат Монтажная коробка Распределительная коробка Подрозетник Etude Glossa Blanca W59 выключатель переключатель розетка светорегулятор AtlasDesign диммер Этюд Хит W45 Каталог Каталог электроустановочных изделий ЭУИ Атлас Дизайн Profi54 Профи54 Aqua Аква Nature Бланка Глосса HIT MultiBox Мультибокс Термостат Монтажная коробка Распределительная коробка Подрозетник Etude быстрозажимные клеммы безвинтовая платформа Screwless | https://api.systeme.ru/product/media/download/989034 https://api.systeme.ru/product/media/download/989071 |  | https://api.systeme.ru/certificates/default/download/3249 https://api.systeme.ru/certificates/default/download/3355 | Д-ТР ЕАЭС-RoHS С/Д-UZ | ЕАЭС N RU Д-RU.РА01.В.79518_24 UZ.SMT.01.0103.117076789 |  |  |  | 1500 | штука |  | 5 | BB1 PCE CAR P12 | 2 1 3 4 | 5 1 20 1800 | шт. шт. шт. шт. | 4690201036265 4690201036258 14690201036262 | 23.9 7.1 24.8 120 | 9.8 7.1 41.4 80 | 10.1 3.2 11.4 115 | см. см. см. см. | 0.332 0.059 1.529 149 | кг. кг. кг. кг. | Черный (EV000206) | [12 empty] | Винтовой (EV000766) | [17 empty] | Базальт (SV007407) | IP20 (EV006405) | [8 empty] | Внутренний / скрытый (EV000383) | Механизм с накладкой (EV006345) | [9 empty] | Нет | [6 empty] | Нет | [82 empty] | 0 | [6 empty] | Нет |  |  |  | 0 | Да | Нет | Да | 0 | 1 | 0 | 0 | 0 | 0 | 1 | 0 | [14 empty] | Срок гарантии на данное оборудование составляет 5 лет с момента отгрузки со склада Систэм Электрик, с подтверждением соответствующим документом | Подлежит замене
GAL000191 | ARTGALLERY TV РОЗЕТКА оконечная 1DB, механизм, БЕЛЫЙ | Systeme Electric |  |  |  | 8536691000 | Прочие штепсели и розетки для коаксиальных кабелей на напряжение не более 1000 в | Механизм Systeme Electric серии ArtGallery в цвете белый розетки TV оконечной 1DB предназначен для подключения телевизора к телевизионной сети. Пластик с ионами серебра в белом цвете обеспечивает антибактериальный эффект. Лицевые детали из качественного ABS-пластика, устойчивого к царапинам и УФ-излучению. Оконечная розетка может устанавливаться как отдельно, так и в конце подключения «в линию». Усиленные прямые монтажные лапки для лучшей фиксации механизма в монтажной коробке. Лучший промышленный дизайн (по итогам премии Минпромторг 2023). | Электротехническое оборудование Потенциал | PTPWD | TFU | Телекоммуник. функции | ART | ЭУИ ARTGALLERY | RTO | Ритейл Оптимальная | EC000439 | Розетка антенная (TV/ТВ/SAT/FM/R/Радио) | 7 | Россия | https://static-pcsp.systeme.ru/image/4Y708lEJSztm5Cuw68c2948611c9a1757582470.png https://static-pcsp.systeme.ru/image/YORCNfarlJ5aSEG268c294eae1f1b1757582570.png https://static-pcsp.systeme.ru/image/6P9zUNp9_ki-Zr4F68caa799de0f51758111641.png | https://static-pcsp.systeme.ru/image/4Y708lEJSztm5Cuw68c2948611c9a1757582470.png | 1 2 3 | нет Вид под углом Вид спереди | [9 empty] | https://api.systeme.ru/product/media/download/988353 https://api.systeme.ru/product/media/download/988507 https://api.systeme.ru/product/media/download/989070 | Glossa Blanca W59 выключатель переключатель розетка светорегулятор AtlasDesign диммер Этюд Хит W45 Каталог Каталог электроустановочных изделий ЭУИ Атлас Дизайн Profi54 Профи54 Aqua Аква Nature Бланка Глосса HIT MultiBox Мультибокс Термостат Монтажная коробка Распределительная коробка Подрозетник Etude Glossa Blanca W59 выключатель переключатель розетка светорегулятор AtlasDesign диммер Этюд Хит W45 Каталог Каталог электроустановочных изделий ЭУИ Атлас Дизайн Profi54 Профи54 Aqua Аква Nature Бланка Глосса HIT MultiBox Мультибокс Термостат Монтажная коробка Распределительная коробка Подрозетник Etude быстрозажимные клеммы безвинтовая платформа Screwless | https://api.systeme.ru/product/media/download/989024 https://api.systeme.ru/product/media/download/989071 |  | https://api.systeme.ru/certificates/default/download/3250 https://api.systeme.ru/certificates/default/download/3355 | Д-ТР ЕАЭС-RoHS С/Д-UZ | ЕАЭС N RU Д-RU.РА01.В.79764_24 UZ.SMT.01.0103.117076789 |  |  |  | 667 | штука |  | 5 | BB1 PCE CAR P12 | 2 1 3 4 | 5 1 20 1800 | шт. шт. шт. шт. | 4690201036289 4690201036272 14690201036286 | 23.9 7.1 24.6 120 | 9.7 7.1 40.7 80 | 9.9 3.1 11.3 115 | см. см. см. см. | 0.427 0.078 1.878 181 | кг. кг. кг. кг. | Белый (EV000202) |  | Да |  |  |  |  | Необработанная (EV006034) |  |  |  | Термопласт (EV000403) | Пластик (EV000139) | В распор (лапками) и винтами (EV006353) |  | 9003 | [5 empty] | Глянцевый (EV006395) | [9 empty] | Белый (SV007255) | IP20 (EV006405) | [8 empty] | Внутренний / скрытый (EV000383) | Механизм с накладкой (EV006345) | Проходная розетка (EV001232) |  |  |  |  | 5...862 МГц |  |  |  | Нет | [6 empty] | Нет | [11 empty] | 0 | [76 empty] | TV (RV000903) | [16 empty] | 1 | 1 дБ | 1 дБ | Нет | Нет | 1 дБ | [8 empty] | Срок гарантии на данное оборудование составляет 5 лет с момента отгрузки со склада Систэм Электрик, с подтверждением соответствующим документом | Подлежит замене
GAL000391 | ARTGALLERY TV РОЗЕТКА оконечная 1DB, механизм, АЛЮМИНИЙ | Systeme Electric |  |  |  | 8536691000 | Прочие штепсели и розетки для коаксиальных кабелей на напряжение не более 1000 в | Механизм Systeme Electric серии ArtGallery в цвете алюминий розетки TV оконечной 1DB предназначен для подключения телевизора к телевизионной сети. Классическое цветовое решение станет изюминкой любого интерьера. Лицевые детали из качественного ABS-пластика, устойчивого к царапинам и УФ-излучению. Оконечная розетка может устанавливаться как отдельно, так и в конце подключения «в линию». Усиленные прямые монтажные лапки для лучшей фиксации механизма в монтажной коробке. Лучший промышленный дизайн (по итогам премии Минпромторг 2023). | Электротехническое оборудование Потенциал | PTPWD | TFC | Телекоммуник. функции, цветные | ART | ЭУИ ARTGALLERY | RTO | Ритейл Оптимальная | EC000439 | Розетка антенная (TV/ТВ/SAT/FM/R/Радио) | 7 | Россия | https://static-pcsp.systeme.ru/image/-lY6Yn6o9dGgCwYA68c29487441261757582471.png https://static-pcsp.systeme.ru/image/jpRDX2HMF5an7BdV68c294ebb8da31757582571.png https://static-pcsp.systeme.ru/image/oUa-PXVF30KJisn668caa88437c681758111876.png | https://static-pcsp.systeme.ru/image/-lY6Yn6o9dGgCwYA68c29487441261757582471.png | 1 2 3 | нет Вид под углом Вид спереди | [9 empty] | https://api.systeme.ru/product/media/download/988353 https://api.systeme.ru/product/media/download/988507 https://api.systeme.ru/product/media/download/989070 | Glossa Blanca W59 выключатель переключатель розетка светорегулятор AtlasDesign диммер Этюд Хит W45 Каталог Каталог электроустановочных изделий ЭУИ Атлас Дизайн Profi54 Профи54 Aqua Аква Nature Бланка Глосса HIT MultiBox Мультибокс Термостат Монтажная коробка Распределительная коробка Подрозетник Etude Glossa Blanca W59 выключатель переключатель розетка светорегулятор AtlasDesign диммер Этюд Хит W45 Каталог Каталог электроустановочных изделий ЭУИ Атлас Дизайн Profi54 Профи54 Aqua Аква Nature Бланка Глосса HIT MultiBox Мультибокс Термостат Монтажная коробка Распределительная коробка Подрозетник Etude быстрозажимные клеммы безвинтовая платформа Screwless | https://api.systeme.ru/product/media/download/989024 https://api.systeme.ru/product/media/download/989071 |  | https://api.systeme.ru/certificates/default/download/3250 https://api.systeme.ru/certificates/default/download/3355 | Д-ТР ЕАЭС-RoHS С/Д-UZ | ЕАЭС N RU Д-RU.РА01.В.79764_24 UZ.SMT.01.0103.117076789 |  |  |  | 1005 | штука |  | 5 | BB1 PCE CAR P12 | 2 1 3 4 | 5 1 20 1800 | шт. шт. шт. шт. | 4690201036302 4690201036296 14690201036309 | 23.7 7.1 24.8 120 | 9.8 7.1 40.6 80 | 10 3.1 11.3 115 | см. см. см. см. | 0.422 0.078 1.883 181 | кг. кг. кг. кг. | Алюминий (EV000072) |  | Да |  |  |  |  | Необработанная (EV006034) |  |  |  | Термопласт (EV000403) | Пластик (EV000139) | В распор (лапками) и винтами (EV006353) |  | 9006 | [5 empty] | Матовый (-ая) (EV000146) | [9 empty] | Алюминий (SV007249) | IP20 (EV006405) | [8 empty] | Внутренний / скрытый (EV000383) | Механизм с накладкой (EV006345) | Проходная розетка (EV001232) |  |  |  |  | 5...862 МГц |  |  |  | Нет | [6 empty] | Нет | [11 empty] | 1 | [76 empty] | TV (RV000903) | [16 empty] | 1 | 1 дБ | 1 дБ | Нет | Нет | 1 дБ | [8 empty] | Срок гарантии на данное оборудование составляет 5 лет с момента отгрузки со склада Систэм Электрик, с подтверждением соответствующим документом | Подлежит замене
GAL000591 | ARTGALLERY TV РОЗЕТКА оконечная 1DB, механизм, ШАМПАНЬ | Systeme Electric |  |  |  | 8536691000 | Прочие штепсели и розетки для коаксиальных кабелей на напряжение не более 1000 в | Механизм Systeme Electric серии ArtGallery в цвете шампань розетки TV оконечной 1DB предназначен для подключения телевизора к телевизионной сети. Классическое цветовое решение станет изюминкой любого интерьера. Лицевые детали из качественного ABS-пластика, устойчивого к царапинам и УФ-излучению. Оконечная розетка может устанавливаться как отдельно, так и в конце подключения «в линию». Усиленные прямые монтажные лапки для лучшей фиксации механизма в монтажной коробке. Лучший промышленный дизайн (по итогам премии Минпромторг 2023). | Электротехническое оборудование Потенциал | PTPWD | TFC | Телекоммуник. функции, цветные | ART | ЭУИ ARTGALLERY | RTO | Ритейл Оптимальная | EC000439 | Розетка антенная (TV/ТВ/SAT/FM/R/Радио) | 7 | Россия | https://static-pcsp.systeme.ru/image/-O5nG_8MjMfgE7rz68c29487152441757582471.png https://static-pcsp.systeme.ru/image/0RsKcUclLJI40l1z68c294eb9b7701757582571.png https://static-pcsp.systeme.ru/image/1zQEexRTglESS_IM68caa8696b3a51758111849.png | https://static-pcsp.systeme.ru/image/-O5nG_8MjMfgE7rz68c29487152441757582471.png | 1 2 3 | нет Вид под углом Вид спереди | [9 empty] | https://api.systeme.ru/product/media/download/988353 https://api.systeme.ru/product/media/download/988507 https://api.systeme.ru/product/media/download/989070 | Glossa Blanca W59 выключатель переключатель розетка светорегулятор AtlasDesign диммер Этюд Хит W45 Каталог Каталог электроустановочных изделий ЭУИ Атлас Дизайн Profi54 Профи54 Aqua Аква Nature Бланка Глосса HIT MultiBox Мультибокс Термостат Монтажная коробка Распределительная коробка Подрозетник Etude Glossa Blanca W59 выключатель переключатель розетка светорегулятор AtlasDesign диммер Этюд Хит W45 Каталог Каталог электроустановочных изделий ЭУИ Атлас Дизайн Profi54 Профи54 Aqua Аква Nature Бланка Глосса HIT MultiBox Мультибокс Термостат Монтажная коробка Распределительная коробка Подрозетник Etude быстрозажимные клеммы безвинтовая платформа Screwless | https://api.systeme.ru/product/media/download/989024 https://api.systeme.ru/product/media/download/989071 |  | https://api.systeme.ru/certificates/default/download/3250 https://api.systeme.ru/certificates/default/download/3355 | Д-ТР ЕАЭС-RoHS С/Д-UZ | ЕАЭС N RU Д-RU.РА01.В.79764_24 UZ.SMT.01.0103.117076789 |  |  |  | 1005 | штука |  | 5 | BB1 PCE CAR P12 | 2 1 3 4 | 5 1 20 1800 | шт. шт. шт. шт. | 4690201036326 4690201036319 14690201036323 | 23.9 7.1 24.7 120 | 9.8 7.1 41 80 | 10.1 3.1 11.3 115 | см. см. см. см. | 0.424 0.078 1.887 181 | кг. кг. кг. кг. | Шампань (RV000146) |  | Да |  |  |  |  | Необработанная (EV006034) |  |  |  | Термопласт (EV000403) | Пластик (EV000139) | В распор (лапками) и винтами (EV006353) |  | 0 | [5 empty] | Матовый (-ая) (EV000146) | [9 empty] | Шампань (SV007260) | IP20 (EV006405) | [8 empty] | Внутренний / скрытый (EV000383) | Механизм с накладкой (EV006345) | Проходная розетка (EV001232) |  |  |  |  | 5...862 МГц |  |  |  | Нет | [6 empty] | Нет | [11 empty] | 0 | [76 empty] | TV (RV000903) | [16 empty] | 1 | 1 дБ | 1 дБ | Нет | Нет | 1 дБ | [8 empty] | Срок гарантии на данное оборудование составляет 5 лет с момента отгрузки со склада Систэм Электрик, с подтверждением соответствующим документом | Подлежит замене
GAL000691 | ARTGALLERY TV РОЗЕТКА оконечная 1DB, механизм, МОККО | Systeme Electric |  |  |  | 8536691000 | Прочие штепсели и розетки для коаксиальных кабелей на напряжение не более 1000 в | Механизм Systeme Electric серии ArtGallery в цвете мокко розетки TV оконечной 1DB предназначен для подключения телевизора к телевизионной сети. Классическое цветовое решение станет изюминкой любого интерьера. Лицевые детали из качественного ABS-пластика, устойчивого к царапинам и УФ-излучению. Оконечная розетка может устанавливаться как отдельно, так и в конце подключения «в линию». Усиленные прямые монтажные лапки для лучшей фиксации механизма в монтажной коробке. Лучший промышленный дизайн (по итогам премии Минпромторг 2023). | Электротехническое оборудование Потенциал | PTPWD | TFC | Телекоммуник. функции, цветные | ART | ЭУИ ARTGALLERY | RTO | Ритейл Оптимальная | EC000439 | Розетка антенная (TV/ТВ/SAT/FM/R/Радио) | 7 | Россия | https://static-pcsp.systeme.ru/image/W_f19XmdbzqzLYjB68c29486da8ed1757582470.png https://static-pcsp.systeme.ru/image/q6K8unVmjdQDvt4C68c294eb7a86c1757582571.png https://static-pcsp.systeme.ru/image/8wLgJX3K97ix-ry768caa84fed4161758111823.png | https://static-pcsp.systeme.ru/image/W_f19XmdbzqzLYjB68c29486da8ed1757582470.png | 1 2 3 | нет Вид под углом Вид спереди | [9 empty] | https://api.systeme.ru/product/media/download/988353 https://api.systeme.ru/product/media/download/988507 https://api.systeme.ru/product/media/download/989070 | Glossa Blanca W59 выключатель переключатель розетка светорегулятор AtlasDesign диммер Этюд Хит W45 Каталог Каталог электроустановочных изделий ЭУИ Атлас Дизайн Profi54 Профи54 Aqua Аква Nature Бланка Глосса HIT MultiBox Мультибокс Термостат Монтажная коробка Распределительная коробка Подрозетник Etude Glossa Blanca W59 выключатель переключатель розетка светорегулятор AtlasDesign диммер Этюд Хит W45 Каталог Каталог электроустановочных изделий ЭУИ Атлас Дизайн Profi54 Профи54 Aqua Аква Nature Бланка Глосса HIT MultiBox Мультибокс Термостат Монтажная коробка Распределительная коробка Подрозетник Etude быстрозажимные клеммы безвинтовая платформа Screwless | https://api.systeme.ru/product/media/download/989024 https://api.systeme.ru/product/media/download/989071 |  | https://api.systeme.ru/certificates/default/download/3250 https://api.systeme.ru/certificates/default/download/3355 | Д-ТР ЕАЭС-RoHS С/Д-UZ | ЕАЭС N RU Д-RU.РА01.В.79764_24 UZ.SMT.01.0103.117076789 |  |  |  | 1005 | штука |  | 5 | BB1 PCE CAR P12 | 2 1 3 4 | 5 1 20 1800 | шт. шт. шт. шт. | 4690201036340 4690201036333 14690201036347 | 24.3 7.1 24.9 120 | 9.7 7.1 41.5 80 | 10 3.1 11.2 115 | см. см. см. см. | 0.422 0.078 1.88 181 | кг. кг. кг. кг. | Коричневый (EV000083) |  | Да |  |  |  |  | Необработанная (EV006034) |  |  |  | Термопласт (EV000403) | Пластик (EV000139) | В распор (лапками) и винтами (EV006353) |  | 0 | [5 empty] | Матовый (-ая) (EV000146) | [9 empty] | Мокко (SV007405) | IP20 (EV006405) | [8 empty] | Внутренний / скрытый (EV000383) | Механизм с накладкой (EV006345) | Проходная розетка (EV001232) |  |  |  |  | 5...862 МГц |  |  |  | Нет | [6 empty] | Нет | [11 empty] | 0 | [76 empty] | TV (RV000903) | [16 empty] | 1 | 1 дБ | 1 дБ | Нет | Нет | 1 дБ | [8 empty] | Срок гарантии на данное оборудование составляет 5 лет с момента отгрузки со склада Систэм Электрик, с подтверждением соответствующим документом | Подлежит замене
GAL000791 | ARTGALLERY TV РОЗЕТКА оконечная 1DB, механизм, ГРИФЕЛЬ | Systeme Electric |  |  |  | 8536691000 | Прочие штепсели и розетки для коаксиальных кабелей на напряжение не более 1000 в | Механизм Systeme Electric серии ArtGallery в цвете грифель розетки TV оконечной 1DB предназначен для подключения телевизора к телевизионной сети. Уникальный цвет, аналогов которому нет на рынке, соответствует современным трендам в дизайне интерьера. Лицевые детали из качественного ABS-пластика, устойчивого к царапинам и УФ-излучению. Оконечная розетка может устанавливаться как отдельно, так и в конце подключения «в линию». Усиленные прямые монтажные лапки для лучшей фиксации механизма в монтажной коробке. Лучший промышленный дизайн (по итогам премии Минпромторг 2023). | Электротехническое оборудование Потенциал | PTPWD | TFC | Телекоммуник. функции, цветные | ART | ЭУИ ARTGALLERY | RTO | Ритейл Оптимальная | EC000439 | Розетка антенная (TV/ТВ/SAT/FM/R/Радио) | 7 | Россия | https://static-pcsp.systeme.ru/image/T08LnCaTp7npIFVr68c29486b5a271757582470.png https://static-pcsp.systeme.ru/image/UQ5HE7VZpyFgPOZi68c294eb5f4fb1757582571.png https://static-pcsp.systeme.ru/image/UpVDC3ja_ygOGpxg68caa8320f1a21758111794.png | https://static-pcsp.systeme.ru/image/T08LnCaTp7npIFVr68c29486b5a271757582470.png | 1 2 3 | нет Вид под углом Вид спереди | [9 empty] | https://api.systeme.ru/product/media/download/988353 https://api.systeme.ru/product/media/download/988507 https://api.systeme.ru/product/media/download/989070 | Glossa Blanca W59 выключатель переключатель розетка светорегулятор AtlasDesign диммер Этюд Хит W45 Каталог Каталог электроустановочных изделий ЭУИ Атлас Дизайн Profi54 Профи54 Aqua Аква Nature Бланка Глосса HIT MultiBox Мультибокс Термостат Монтажная коробка Распределительная коробка Подрозетник Etude Glossa Blanca W59 выключатель переключатель розетка светорегулятор AtlasDesign диммер Этюд Хит W45 Каталог Каталог электроустановочных изделий ЭУИ Атлас Дизайн Profi54 Профи54 Aqua Аква Nature Бланка Глосса HIT MultiBox Мультибокс Термостат Монтажная коробка Распределительная коробка Подрозетник Etude быстрозажимные клеммы безвинтовая платформа Screwless | https://api.systeme.ru/product/media/download/989024 https://api.systeme.ru/product/media/download/989071 |  | https://api.systeme.ru/certificates/default/download/3250 https://api.systeme.ru/certificates/default/download/3355 | Д-ТР ЕАЭС-RoHS С/Д-UZ | ЕАЭС N RU Д-RU.РА01.В.79764_24 UZ.SMT.01.0103.117076789 |  |  |  | 1005 | штука |  | 5 | BB1 PCE CAR P12 | 2 1 3 4 | 5 1 20 1800 | шт. шт. шт. шт. | 4690201036364 4690201036357 14690201036361 | 10 7.1 24.7 120 | 24 7.1 41.1 80 | 9.9 3.1 11.4 115 | см. см. см. см. | 0.423 0.078 1.875 180 | кг. кг. кг. кг. | Серый (EV000270) |  | Да |  |  |  |  | Необработанная (EV006034) |  |  |  | Термопласт (EV000403) | Пластик (EV000139) | В распор (лапками) и винтами (EV006353) |  | 0 | [5 empty] | Матовый (-ая) (EV000146) | [9 empty] | Грифель (SV007427) | IP20 (EV006405) | [8 empty] | Внутренний / скрытый (EV000383) | Механизм с накладкой (EV006345) | Проходная розетка (EV001232) |  |  |  |  | 5...862 МГц |  |  |  | Нет | [6 empty] | Нет | [11 empty] | 0 | [76 empty] | TV (RV000903) | [16 empty] | 1 | 1 дБ | 1 дБ | Нет | Нет | 1 дБ | [8 empty] | Срок гарантии на данное оборудование составляет 5 лет с момента отгрузки со склада Систэм Электрик, с подтверждением соответствующим документом | Подлежит замене
GAL000991 | ARTGALLERY TV РОЗЕТКА оконечная 1DB, механизм, СТАЛЬ | Systeme Electric |  |  |  | 8536691000 | Прочие штепсели и розетки для коаксиальных кабелей на напряжение не более 1000 в | Механизм Systeme Electric серии ArtGallery в цвете сталь розетки TV оконечной 1DB предназначен для подключения телевизора к телевизионной сети. К изделиям в этом роскошном цвете приятно прикоснуться. Лицевые детали из качественного ABS-пластика, устойчивого к царапинам и УФ-излучению. Оконечная розетка может устанавливаться как отдельно, так и в конце подключения «в линию». Усиленные прямые монтажные лапки для лучшей фиксации механизма в монтажной коробке. Лучший промышленный дизайн (по итогам премии Минпромторг 2023). | Электротехническое оборудование Потенциал | PTPWD | TFC | Телекоммуник. функции, цветные | ART | ЭУИ ARTGALLERY | RTO | Ритейл Оптимальная | EC000439 | Розетка антенная (TV/ТВ/SAT/FM/R/Радио) | 7 | Россия | https://static-pcsp.systeme.ru/image/5bjLnn5K_UtNScWm68c294869724f1757582470.png https://static-pcsp.systeme.ru/image/05iUUBRaetMyW4_a68c294eb491801757582571.png https://static-pcsp.systeme.ru/image/oTXR-iHifKjSP77068caa8198d6c61758111769.png | https://static-pcsp.systeme.ru/image/5bjLnn5K_UtNScWm68c294869724f1757582470.png | 1 2 3 | нет Вид под углом Вид спереди | [9 empty] | https://api.systeme.ru/product/media/download/988353 https://api.systeme.ru/product/media/download/988507 https://api.systeme.ru/product/media/download/989070 | Glossa Blanca W59 выключатель переключатель розетка светорегулятор AtlasDesign диммер Этюд Хит W45 Каталог Каталог электроустановочных изделий ЭУИ Атлас Дизайн Profi54 Профи54 Aqua Аква Nature Бланка Глосса HIT MultiBox Мультибокс Термостат Монтажная коробка Распределительная коробка Подрозетник Etude Glossa Blanca W59 выключатель переключатель розетка светорегулятор AtlasDesign диммер Этюд Хит W45 Каталог Каталог электроустановочных изделий ЭУИ Атлас Дизайн Profi54 Профи54 Aqua Аква Nature Бланка Глосса HIT MultiBox Мультибокс Термостат Монтажная коробка Распределительная коробка Подрозетник Etude быстрозажимные клеммы безвинтовая платформа Screwless | https://api.systeme.ru/product/media/download/989024 https://api.systeme.ru/product/media/download/989071 |  | https://api.systeme.ru/certificates/default/download/3250 https://api.systeme.ru/certificates/default/download/3355 | Д-ТР ЕАЭС-RoHS С/Д-UZ | ЕАЭС N RU Д-RU.РА01.В.79764_24 UZ.SMT.01.0103.117076789 |  |  |  | 1005 | штука |  | 5 | BB1 PCE CAR P12 | 2 1 3 4 | 5 1 20 1800 | шт. шт. шт. шт. | 4690201036388 4690201036371 14690201036385 | 23.7 7.1 24.4 120 | 9.7 7.1 40.6 80 | 10 3.1 11.4 115 | см. см. см. см. | 0.424 0.078 1.871 180 | кг. кг. кг. кг. | Серый (EV000270) |  | Да |  |  |  |  | Необработанная (EV006034) |  |  |  | Термопласт (EV000403) | Пластик (EV000139) | В распор (лапками) и винтами (EV006353) |  | 0 | [5 empty] | Матовый (-ая) (EV000146) | [9 empty] | Сталь (SV007271) | IP20 (EV006405) | [8 empty] | Внутренний / скрытый (EV000383) | Механизм с накладкой (EV006345) | Проходная розетка (EV001232) |  |  |  |  | 5...862 МГц |  |  |  | Нет | [6 empty] | Нет | [11 empty] | 0 | [76 empty] | TV (RV000903) | [16 empty] | 1 | 1 дБ | 1 дБ | Нет | Нет | 1 дБ | [8 empty] | Срок гарантии на данное оборудование составляет 5 лет с момента отгрузки со склада Систэм Электрик, с подтверждением соответствующим документом | Подлежит замене
GAL001091 | ARTGALLERY TV РОЗЕТКА оконечная 1DB, механизм, КАРБОН | Systeme Electric |  |  |  | 8536691000 | Прочие штепсели и розетки для коаксиальных кабелей на напряжение не более 1000 в | Механизм Systeme Electric серии ArtGallery в цвете карбон розетки TV оконечной 1DB предназначен для подключения телевизора к телевизионной сети. К изделиям в этом роскошном цвете приятно прикоснуться. Лицевые детали из качественного ABS-пластика, устойчивого к царапинам и УФ-излучению. Оконечная розетка может устанавливаться как отдельно, так и в конце подключения «в линию». Усиленные прямые монтажные лапки для лучшей фиксации механизма в монтажной коробке. Лучший промышленный дизайн (по итогам премии Минпромторг 2023). | Электротехническое оборудование Потенциал | PTPWD | TFC | Телекоммуник. функции, цветные | ART | ЭУИ ARTGALLERY | RTO | Ритейл Оптимальная | EC000439 | Розетка антенная (TV/ТВ/SAT/FM/R/Радио) | 7 | Россия | https://static-pcsp.systeme.ru/image/sDBaVI5lrL1SAiS768c29486773d41757582470.png https://static-pcsp.systeme.ru/image/z3IBzR0gafCYNKE668c294eb32d8b1757582571.png https://static-pcsp.systeme.ru/image/x4opRO0-Qri40H8268caa8187eee41758111768.png | https://static-pcsp.systeme.ru/image/sDBaVI5lrL1SAiS768c29486773d41757582470.png | 1 2 3 | нет Вид под углом Вид спереди | [9 empty] | https://api.systeme.ru/product/media/download/988353 https://api.systeme.ru/product/media/download/988507 https://api.systeme.ru/product/media/download/989070 | Glossa Blanca W59 выключатель переключатель розетка светорегулятор AtlasDesign диммер Этюд Хит W45 Каталог Каталог электроустановочных изделий ЭУИ Атлас Дизайн Profi54 Профи54 Aqua Аква Nature Бланка Глосса HIT MultiBox Мультибокс Термостат Монтажная коробка Распределительная коробка Подрозетник Etude Glossa Blanca W59 выключатель переключатель розетка светорегулятор AtlasDesign диммер Этюд Хит W45 Каталог Каталог электроустановочных изделий ЭУИ Атлас Дизайн Profi54 Профи54 Aqua Аква Nature Бланка Глосса HIT MultiBox Мультибокс Термостат Монтажная коробка Распределительная коробка Подрозетник Etude быстрозажимные клеммы безвинтовая платформа Screwless | https://api.systeme.ru/product/media/download/989024 https://api.systeme.ru/product/media/download/989071 |  | https://api.systeme.ru/certificates/default/download/3250 https://api.systeme.ru/certificates/default/download/3355 | Д-ТР ЕАЭС-RoHS С/Д-UZ | ЕАЭС N RU Д-RU.РА01.В.79764_24 UZ.SMT.01.0103.117076789 |  |  |  | 1005 | штука |  | 5 | BB1 PCE CAR P12 | 2 1 3 4 | 5 1 20 1800 | шт. шт. шт. шт. | 4690201036401 4690201036395 14690201036408 | 24.3 7.1 25 120 | 9.9 7.1 41.3 80 | 10 3.1 11.3 115 | см. см. см. см. | 0.426 0.078 1.878 181 | кг. кг. кг. кг. | Черный (EV000206) |  | Да |  |  |  |  | Необработанная (EV006034) |  |  |  | Термопласт (EV000403) | Пластик (EV000139) | В распор (лапками) и винтами (EV006353) |  | 9005 | [5 empty] | Матовый (-ая) (EV000146) | [9 empty] | Карбон (SV007428) | IP20 (EV006405) | [8 empty] | Внутренний / скрытый (EV000383) | Механизм с накладкой (EV006345) | Проходная розетка (EV001232) |  |  |  |  | 5...862 МГц |  |  |  | Нет | [6 empty] | Нет | [11 empty] | 1 | [76 empty] | TV (RV000903) | [16 empty] | 1 | 1 дБ | 1 дБ | Нет | Нет | 1 дБ | [8 empty] | Срок гарантии на данное оборудование составляет 5 лет с момента отгрузки со склада Систэм Электрик, с подтверждением соответствующим документом | Подлежит замене
GAL001191 | ARTGALLERY TV РОЗЕТКА оконечная 1DB, механизм, АКВАМАРИН | Systeme Electric |  |  |  | 8536691000 | Прочие штепсели и розетки для коаксиальных кабелей на напряжение не более 1000 в | Механизм Systeme Electric серии ArtGallery в цвете аквамарин розетки TV оконечной 1DB предназначен для подключения телевизора к телевизионной сети. Трендовый оттенок позволит удачно подчеркнуть стиль интерьера и правильно расставить акценты. Лицевые детали из качественного ABS-пластика, устойчивого к царапинам и УФ-излучению. Оконечная розетка может устанавливаться как отдельно, так и в конце подключения «в линию». Усиленные прямые монтажные лапки для лучшей фиксации механизма в монтажной коробке. Лучший промышленный дизайн (по итогам премии Минпромторг 2023). | Электротехническое оборудование Потенциал | PTPWD | TFC | Телекоммуник. функции, цветные | ART | ЭУИ ARTGALLERY | RTO | Ритейл Оптимальная | EC000439 | Розетка антенная (TV/ТВ/SAT/FM/R/Радио) | 7 | Россия | https://static-pcsp.systeme.ru/image/rmsJzT39ikFVUvyW68c294865874e1757582470.png https://static-pcsp.systeme.ru/image/JrMEhPdpJbLVBMYz68c294eb1bf1e1757582571.png https://static-pcsp.systeme.ru/image/mdVdHQc0w9lA0tYc68caa7ff464d21758111743.png | https://static-pcsp.systeme.ru/image/rmsJzT39ikFVUvyW68c294865874e1757582470.png | 1 2 3 | нет Вид под углом Вид спереди | [9 empty] | https://api.systeme.ru/product/media/download/988353 https://api.systeme.ru/product/media/download/988507 https://api.systeme.ru/product/media/download/989070 | Glossa Blanca W59 выключатель переключатель розетка светорегулятор AtlasDesign диммер Этюд Хит W45 Каталог Каталог электроустановочных изделий ЭУИ Атлас Дизайн Profi54 Профи54 Aqua Аква Nature Бланка Глосса HIT MultiBox Мультибокс Термостат Монтажная коробка Распределительная коробка Подрозетник Etude Glossa Blanca W59 выключатель переключатель розетка светорегулятор AtlasDesign диммер Этюд Хит W45 Каталог Каталог электроустановочных изделий ЭУИ Атлас Дизайн Profi54 Профи54 Aqua Аква Nature Бланка Глосса HIT MultiBox Мультибокс Термостат Монтажная коробка Распределительная коробка Подрозетник Etude быстрозажимные клеммы безвинтовая платформа Screwless | https://api.systeme.ru/product/media/download/989024 https://api.systeme.ru/product/media/download/989071 |  | https://api.systeme.ru/certificates/default/download/3250 https://api.systeme.ru/certificates/default/download/3355 | Д-ТР ЕАЭС-RoHS С/Д-UZ | ЕАЭС N RU Д-RU.РА01.В.79764_24 UZ.SMT.01.0103.117076789 |  |  |  | 1005 | штука |  | 5 | BB1 PCE CAR P12 | 2 1 3 4 | 5 1 20 1800 | шт. шт. шт. шт. | 4690201036425 4690201036418 14690201036422 | 23.9 7.1 24.6 120 | 10.2 7.1 41.2 80 | 10 3.1 11.3 115 | см. см. см. см. | 0.426 0.078 1.868 180 | кг. кг. кг. кг. | Синий (EV000080) |  | Да |  |  |  |  | Необработанная (EV006034) |  |  |  | Термопласт (EV000403) | Пластик (EV000139) | В распор (лапками) и винтами (EV006353) |  | 0 | [5 empty] | Матовый (-ая) (EV000146) | [9 empty] | Аквамарин (SV007443) | IP20 (EV006405) | [8 empty] | Внутренний / скрытый (EV000383) | Механизм с накладкой (EV006345) | Оконечная розетка (EV004098) |  |  |  |  | 5...862 МГц |  |  |  | Нет | [6 empty] | Нет | [11 empty] | 1 | [76 empty] | TV (RV000903) | [16 empty] | 1 | 1 дБ | 1 дБ | Нет | Нет | 1 дБ | [8 empty] | Срок гарантии на данное оборудование составляет 5 лет с момента отгрузки со склада Систэм Электрик, с подтверждением соответствующим документом | Подлежит замене
GAL001291 | ARTGALLERY TV РОЗЕТКА оконечная 1DB, механизм, ПЕСОЧНЫЙ | Systeme Electric |  |  |  | 8536691000 | Прочие штепсели и розетки для коаксиальных кабелей на напряжение не более 1000 в | Механизм Systeme Electric серии ArtGallery в цвете песочный розетки TV оконечной 1DB предназначен для подключения телевизора к телевизионной сети. Трендовый оттенок позволит удачно подчеркнуть стиль интерьера и правильно расставить акценты. Лицевые детали из качественного ABS-пластика, устойчивого к царапинам и УФ-излучению. Оконечная розетка может устанавливаться как отдельно, так и в конце подключения «в линию». Усиленные прямые монтажные лапки для лучшей фиксации механизма в монтажной коробке. Лучший промышленный дизайн (по итогам премии Минпромторг 2023). | Электротехническое оборудование Потенциал | PTPWD | TFC | Телекоммуник. функции, цветные | ART | ЭУИ ARTGALLERY | RTO | Ритейл Оптимальная | EC000439 | Розетка антенная (TV/ТВ/SAT/FM/R/Радио) | 7 | Россия | https://static-pcsp.systeme.ru/image/ZXGlN7MOPvP9mOkX68c29486326301757582470.png https://static-pcsp.systeme.ru/image/gLwP-e5plawHfdjf68c294eb02e7a1757582571.png https://static-pcsp.systeme.ru/image/ZpZJB8nR3_WWO_F868caa7d20adec1758111698.png | https://static-pcsp.systeme.ru/image/ZXGlN7MOPvP9mOkX68c29486326301757582470.png | 1 2 3 | нет Вид под углом Вид спереди | [9 empty] | https://api.systeme.ru/product/media/download/988353 https://api.systeme.ru/product/media/download/988507 https://api.systeme.ru/product/media/download/989070 | Glossa Blanca W59 выключатель переключатель розетка светорегулятор AtlasDesign диммер Этюд Хит W45 Каталог Каталог электроустановочных изделий ЭУИ Атлас Дизайн Profi54 Профи54 Aqua Аква Nature Бланка Глосса HIT MultiBox Мультибокс Термостат Монтажная коробка Распределительная коробка Подрозетник Etude Glossa Blanca W59 выключатель переключатель розетка светорегулятор AtlasDesign диммер Этюд Хит W45 Каталог Каталог электроустановочных изделий ЭУИ Атлас Дизайн Profi54 Профи54 Aqua Аква Nature Бланка Глосса HIT MultiBox Мультибокс Термостат Монтажная коробка Распределительная коробка Подрозетник Etude быстрозажимные клеммы безвинтовая платформа Screwless | https://api.systeme.ru/product/media/download/989024 https://api.systeme.ru/product/media/download/989071 |  | https://api.systeme.ru/certificates/default/download/3250 https://api.systeme.ru/certificates/default/download/3355 | Д-ТР ЕАЭС-RoHS С/Д-UZ | ЕАЭС N RU Д-RU.РА01.В.79764_24 UZ.SMT.01.0103.117076789 |  |  |  | 1005 | штука |  | 5 | BB1 PCE CAR P12 | 2 1 3 4 | 5 1 20 1800 | шт. шт. шт. шт. | 4690201036449 4690201036432 14690201036446 | 23.8 7.1 24.5 120 | 9.8 7.1 40.6 80 | 10 3.1 11.2 115 | см. см. см. см. | 0.424 0.078 1.878 181 | кг. кг. кг. кг. | Бежевый (EV000279) |  | Да |  |  |  |  | Необработанная (EV006034) |  |  |  | Термопласт (EV000403) | Пластик (EV000139) | В распор (лапками) и винтами (EV006353) |  | 0 | [5 empty] | Матовый (-ая) (EV000146) | [9 empty] | Песочный (SV007353) | IP20 (EV006405) | [8 empty] | Внутренний / скрытый (EV000383) | Механизм с накладкой (EV006345) | Оконечная розетка (EV004098) |  |  |  |  | 5...862 МГц |  |  |  | Нет | [6 empty] | Нет | [11 empty] | 1 | [76 empty] | TV (RV000903) | [16 empty] | 1 | 1 дБ | 1 дБ | Нет | Нет | 1 дБ | [8 empty] | Срок гарантии на данное оборудование составляет 5 лет с момента отгрузки со склада Систэм Электрик, с подтверждением соответствующим документом | Подлежит замене
GAL001391 | ARTGALLERY TV РОЗЕТКА оконечная 1DB, механизм, ЛОТОС | Systeme Electric |  |  |  | 8536691000 | Прочие штепсели и розетки для коаксиальных кабелей на напряжение не более 1000 в | Механизм Systeme Electric серии ArtGallery в цвете лотос розетки TV оконечной 1DB предназначен для подключения телевизора к телевизионной сети. Решение для ценителей матовых поверхностей в интерьере, к которым приятно прикоснуться. Лицевые детали из качественного ABS-пластика, устойчивого к царапинам и УФ-излучению. Оконечная розетка может устанавливаться как отдельно, так и в конце подключения «в линию». Усиленные прямые монтажные лапки для лучшей фиксации механизма в монтажной коробке. Лучший промышленный дизайн (по итогам премии Минпромторг 2023). | Электротехническое оборудование Потенциал | PTPWD | TFC | Телекоммуник. функции, цветные | ART | ЭУИ ARTGALLERY | RTO | Ритейл Оптимальная | EC000439 | Розетка антенная (TV/ТВ/SAT/FM/R/Радио) | 7 | Россия | https://static-pcsp.systeme.ru/image/4Y708lEJSztm5Cuw68c2948611c9a1757582470.png https://static-pcsp.systeme.ru/image/YORCNfarlJ5aSEG268c294eae1f1b1757582570.png https://static-pcsp.systeme.ru/image/6P9zUNp9_ki-Zr4F68caa799de0f51758111641.png | https://static-pcsp.systeme.ru/image/4Y708lEJSztm5Cuw68c2948611c9a1757582470.png | 1 2 3 | нет Вид под углом Вид спереди | [9 empty] | https://api.systeme.ru/product/media/download/988353 https://api.systeme.ru/product/media/download/988507 https://api.systeme.ru/product/media/download/989070 | Glossa Blanca W59 выключатель переключатель розетка светорегулятор AtlasDesign диммер Этюд Хит W45 Каталог Каталог электроустановочных изделий ЭУИ Атлас Дизайн Profi54 Профи54 Aqua Аква Nature Бланка Глосса HIT MultiBox Мультибокс Термостат Монтажная коробка Распределительная коробка Подрозетник Etude Glossa Blanca W59 выключатель переключатель розетка светорегулятор AtlasDesign диммер Этюд Хит W45 Каталог Каталог электроустановочных изделий ЭУИ Атлас Дизайн Profi54 Профи54 Aqua Аква Nature Бланка Глосса HIT MultiBox Мультибокс Термостат Монтажная коробка Распределительная коробка Подрозетник Etude быстрозажимные клеммы безвинтовая платформа Screwless | https://api.systeme.ru/product/media/download/989024 https://api.systeme.ru/product/media/download/989071 |  | https://api.systeme.ru/certificates/default/download/3250 https://api.systeme.ru/certificates/default/download/3355 | Д-ТР ЕАЭС-RoHS С/Д-UZ | ЕАЭС N RU Д-RU.РА01.В.79764_24 UZ.SMT.01.0103.117076789 |  |  |  | 1005 | штука |  | 5 | BB1 PCE CAR P12 | 2 1 3 4 | 5 1 20 1800 | шт. шт. шт. шт. | 4690201036463 4690201036456 14690201036460 | 24.5 7.1 24.7 120 | 9.7 7.1 40.9 80 | 9.9 3.1 11.3 115 | см. см. см. см. | 0.426 0.078 1.875 180 | кг. кг. кг. кг. | Белый (EV000202) |  | Да |  |  |  |  | Необработанная (EV006034) |  |  |  | Термопласт (EV000403) | Пластик (EV000139) | В распор (лапками) и винтами (EV006353) |  | 9003 | [5 empty] | Матовый (-ая) (EV000146) | [9 empty] | Лотос (SV007444) | IP20 (EV006405) | [8 empty] | Внутренний / скрытый (EV000383) | Механизм с накладкой (EV006345) | Оконечная розетка (EV004098) |  |  |  |  | 5...862 МГц |  |  |  | Нет | [6 empty] | Нет | [11 empty] | 1 | [76 empty] | TV (RV000903) | [16 empty] | 1 | 1 дБ | 1 дБ | Нет | Нет | 1 дБ | [8 empty] | Срок гарантии на данное оборудование составляет 5 лет с момента отгрузки со склада Систэм Электрик, с подтверждением соответствующим документом | Подлежит замене
GAL001491 | ARTGALLERY TV РОЗЕТКА оконечная 1DB, механизм, БАЗАЛЬТ | Systeme Electric |  |  |  | 8536691000 | Прочие штепсели и розетки для коаксиальных кабелей на напряжение не более 1000 в | Механизм Systeme Electric серии ArtGallery в цвете базальт розетки TV оконечной 1DB предназначен для подключения телевизора к телевизионной сети. Решение для ценителей матовых поверхностей в интерьере, к которым приятно прикоснуться. Лицевые детали из качественного ABS-пластика, устойчивого к царапинам и УФ-излучению. Оконечная розетка может устанавливаться как отдельно, так и в конце подключения «в линию». Усиленные прямые монтажные лапки для лучшей фиксации механизма в монтажной коробке. Лучший промышленный дизайн (по итогам премии Минпромторг 2023). | Электротехническое оборудование Потенциал | PTPWD | TFC | Телекоммуник. функции, цветные | ART | ЭУИ ARTGALLERY | RTO | Ритейл Оптимальная | EC000439 | Розетка антенная (TV/ТВ/SAT/FM/R/Радио) | 7 | Россия | https://static-pcsp.systeme.ru/image/MdD8YTjw3UVJsG6l68c294ea87aa51757582570.png https://static-pcsp.systeme.ru/image/W_i6tLYb4c6ua8P_68c294eacd9e91757582570.png https://static-pcsp.systeme.ru/image/kvB7gFTjLOnnyeB568caa7aea5ba01758111662.png | https://static-pcsp.systeme.ru/image/MdD8YTjw3UVJsG6l68c294ea87aa51757582570.png | 1 2 3 | нет Вид под углом Вид спереди | [9 empty] | https://api.systeme.ru/product/media/download/988353 https://api.systeme.ru/product/media/download/988507 https://api.systeme.ru/product/media/download/989070 | Glossa Blanca W59 выключатель переключатель розетка светорегулятор AtlasDesign диммер Этюд Хит W45 Каталог Каталог электроустановочных изделий ЭУИ Атлас Дизайн Profi54 Профи54 Aqua Аква Nature Бланка Глосса HIT MultiBox Мультибокс Термостат Монтажная коробка Распределительная коробка Подрозетник Etude Glossa Blanca W59 выключатель переключатель розетка светорегулятор AtlasDesign диммер Этюд Хит W45 Каталог Каталог электроустановочных изделий ЭУИ Атлас Дизайн Profi54 Профи54 Aqua Аква Nature Бланка Глосса HIT MultiBox Мультибокс Термостат Монтажная коробка Распределительная коробка Подрозетник Etude быстрозажимные клеммы безвинтовая платформа Screwless | https://api.systeme.ru/product/media/download/989024 https://api.systeme.ru/product/media/download/989071 |  | https://api.systeme.ru/certificates/default/download/3250 https://api.systeme.ru/certificates/default/download/3355 | Д-ТР ЕАЭС-RoHS С/Д-UZ | ЕАЭС N RU Д-RU.РА01.В.79764_24 UZ.SMT.01.0103.117076789 |  |  |  | 1005 | штука |  | 5 | BB1 PCE CAR P12 | 2 1 3 4 | 5 1 20 1800 | шт. шт. шт. шт. | 4690201036487 4690201036470 14690201036484 | 23.8 7.1 24.8 120 | 9.9 7.1 41.2 80 | 10 3.1 11.4 115 | см. см. см. см. | 0.422 0.078 1.881 181 | кг. кг. кг. кг. | Серый (EV000270) |  | Да |  |  |  |  | Необработанная (EV006034) |  |  |  | Термопласт (EV000403) | Пластик (EV000139) | В распор (лапками) и винтами (EV006353) |  | 0 | [5 empty] | Матовый (-ая) (EV000146) | [9 empty] | Базальт (SV007407) | IP20 (EV006405) | [8 empty] | Внутренний / скрытый (EV000383) | Механизм с накладкой (EV006345) | Оконечная розетка (EV004098) |  |  |  |  | 5...862 МГц |  |  |  | Нет | [6 empty] | Нет | [11 empty] | 1 | [76 empty] | TV (RV000903) | [16 empty] | 1 | 1 дБ | 1 дБ | Нет | Нет | 1 дБ | [8 empty] | Срок гарантии на данное оборудование составляет 5 лет с момента отгрузки со склада Систэм Электрик, с подтверждением соответствующим документом | Подлежит замене
GAL000192 | ARTGALLERY TV РОЗЕТКА проходная 4DB, механизм, БЕЛЫЙ | Systeme Electric |  |  |  | 8536691000 | Прочие штепсели и розетки для коаксиальных кабелей на напряжение не более 1000 в | Механизм Systeme Electric серии ArtGallery в цвете белый розетки TV проходной 4DB предназначен для подключения телевизора к телевизионной сети. Пластик с ионами серебра в белом цвете обеспечивает антибактериальный эффект. Лицевые детали из качественного ABS-пластика, устойчивого к царапинам и УФ-излучению. Проходная розетка используется в начале и середине подключения «в линию». Усиленные прямые монтажные лапки для лучшей фиксации механизма в монтажной коробке. Лучший промышленный дизайн (по итогам премии Минпромторг 2023). | Электротехническое оборудование Потенциал | PTPWD | TFU | Телекоммуник. функции | ART | ЭУИ ARTGALLERY | RTO | Ритейл Оптимальная | EC000439 | Розетка антенная (TV/ТВ/SAT/FM/R/Радио) | 7 | Россия | https://static-pcsp.systeme.ru/image/4Y708lEJSztm5Cuw68c2948611c9a1757582470.png https://static-pcsp.systeme.ru/image/YORCNfarlJ5aSEG268c294eae1f1b1757582570.png https://static-pcsp.systeme.ru/image/roG3ax9LivSfHv_j68caa799d7cde1758111641.png | https://static-pcsp.systeme.ru/image/4Y708lEJSztm5Cuw68c2948611c9a1757582470.png | 1 2 3 | нет Вид под углом Вид спереди | [9 empty] | https://api.systeme.ru/product/media/download/988353 https://api.systeme.ru/product/media/download/988507 https://api.systeme.ru/product/media/download/989070 | Glossa Blanca W59 выключатель переключатель розетка светорегулятор AtlasDesign диммер Этюд Хит W45 Каталог Каталог электроустановочных изделий ЭУИ Атлас Дизайн Profi54 Профи54 Aqua Аква Nature Бланка Глосса HIT MultiBox Мультибокс Термостат Монтажная коробка Распределительная коробка Подрозетник Etude Glossa Blanca W59 выключатель переключатель розетка светорегулятор AtlasDesign диммер Этюд Хит W45 Каталог Каталог электроустановочных изделий ЭУИ Атлас Дизайн Profi54 Профи54 Aqua Аква Nature Бланка Глосса HIT MultiBox Мультибокс Термостат Монтажная коробка Распределительная коробка Подрозетник Etude быстрозажимные клеммы безвинтовая платформа Screwless | https://api.systeme.ru/product/media/download/989025 https://api.systeme.ru/product/media/download/989071 |  | https://api.systeme.ru/certificates/default/download/3250 https://api.systeme.ru/certificates/default/download/3355 | Д-ТР ЕАЭС-RoHS С/Д-UZ | ЕАЭС N RU Д-RU.РА01.В.79764_24 UZ.SMT.01.0103.117076789 |  |  |  | 750.5 | штука |  | 5 | BB1 PCE CAR P12 | 2 1 3 4 | 5 1 20 1800 | шт. шт. шт. шт. | 4690201036500 4690201036494 14690201036507 | 23.6 7.1 24.8 120 | 9.8 7.1 41.3 80 | 10.1 3.1 11.3 115 | см. см. см. см. | 0.425 0.078 1.881 181 | кг. кг. кг. кг. | Белый (EV000202) |  | Да |  |  |  |  | Необработанная (EV006034) |  |  |  | Термопласт (EV000403) | Пластик (EV000139) | В распор (лапками) и винтами (EV006353) |  | 0 | [5 empty] | Глянцевый (EV006395) | [9 empty] | Белый (SV007255) | IP20 (EV006405) | [8 empty] | Внутренний / скрытый (EV000383) | Механизм с накладкой (EV006345) | Проходная розетка (EV001232) |  |  |  |  | 5...862 МГц |  |  |  | Нет | [6 empty] | Нет | [11 empty] | 0 | [76 empty] | TV (RV000903) | [16 empty] | 1 | 4 дБ | 4 дБ | Нет | Нет | 4 дБ | [8 empty] | Срок гарантии на данное оборудование составляет 5 лет с момента отгрузки со склада Систэм Электрик, с подтверждением соответствующим документом | Подлежит замене
GAL000392 | ARTGALLERY TV РОЗЕТКА проходная 4DB, механизм, АЛЮМИНИЙ | Systeme Electric |  |  |  | 8536691000 | Прочие штепсели и розетки для коаксиальных кабелей на напряжение не более 1000 в | Механизм Systeme Electric серии ArtGallery в цвете алюминий розетки TV проходной 4DB предназначен для подключения телевизора к телевизионной сети. Классическое цветовое решение станет изюминкой любого интерьера. Лицевые детали из качественного ABS-пластика, устойчивого к царапинам и УФ-излучению. Проходная розетка используется в начале и середине подключения «в линию». Усиленные прямые монтажные лапки для лучшей фиксации механизма в монтажной коробке. Лучший промышленный дизайн (по итогам премии Минпромторг 2023). | Электротехническое оборудование Потенциал | PTPWD | TFC | Телекоммуник. функции, цветные | ART | ЭУИ ARTGALLERY | RTO | Ритейл Оптимальная | EC000439 | Розетка антенная (TV/ТВ/SAT/FM/R/Радио) | 7 | Россия | https://static-pcsp.systeme.ru/image/-lY6Yn6o9dGgCwYA68c29487441261757582471.png https://static-pcsp.systeme.ru/image/jpRDX2HMF5an7BdV68c294ebb8da31757582571.png https://static-pcsp.systeme.ru/image/ClvXssgri0auR3tM68caa884319ee1758111876.png | https://static-pcsp.systeme.ru/image/-lY6Yn6o9dGgCwYA68c29487441261757582471.png | 1 2 3 | нет Вид под углом Вид спереди | [9 empty] | https://api.systeme.ru/product/media/download/988353 https://api.systeme.ru/product/media/download/988507 https://api.systeme.ru/product/media/download/989070 | Glossa Blanca W59 выключатель переключатель розетка светорегулятор AtlasDesign диммер Этюд Хит W45 Каталог Каталог электроустановочных изделий ЭУИ Атлас Дизайн Profi54 Профи54 Aqua Аква Nature Бланка Глосса HIT MultiBox Мультибокс Термостат Монтажная коробка Распределительная коробка Подрозетник Etude Glossa Blanca W59 выключатель переключатель розетка светорегулятор AtlasDesign диммер Этюд Хит W45 Каталог Каталог электроустановочных изделий ЭУИ Атлас Дизайн Profi54 Профи54 Aqua Аква Nature Бланка Глосса HIT MultiBox Мультибокс Термостат Монтажная коробка Распределительная коробка Подрозетник Etude быстрозажимные клеммы безвинтовая платформа Screwless | https://api.systeme.ru/product/media/download/989025 https://api.systeme.ru/product/media/download/989071 |  | https://api.systeme.ru/certificates/default/download/3250 https://api.systeme.ru/certificates/default/download/3355 | Д-ТР ЕАЭС-RoHS С/Д-UZ | ЕАЭС N RU Д-RU.РА01.В.79764_24 UZ.SMT.01.0103.117076789 |  |  |  | 1130 | штука |  | 5 | BB1 PCE CAR P12 | 2 1 3 4 | 5 1 20 1800 | шт. шт. шт. шт. | 4690201036524 4690201036517 14690201036521 | 23.7 7.1 24.9 120 | 9.7 7.1 40.9 80 | 9.9 3.1 11.4 115 | см. см. см. см. | 0.421 0.078 1.878 181 | кг. кг. кг. кг. | Алюминий (EV000072) |  | Да |  |  |  |  | Необработанная (EV006034) |  |  |  | Термопласт (EV000403) | Пластик (EV000139) | В распор (лапками) и винтами (EV006353) |  | 0 | [5 empty] | Матовый (-ая) (EV000146) | [9 empty] | Алюминий (SV007249) | IP20 (EV006405) | [8 empty] | Внутренний / скрытый (EV000383) | Механизм с накладкой (EV006345) | Проходная розетка (EV001232) |  |  |  |  | 5...862 МГц |  |  |  | Нет | [6 empty] | Нет | [11 empty] | 0 | [76 empty] | TV (RV000903) | [16 empty] | 1 | 4 дБ | 4 дБ | Нет | Нет | 4 дБ | [8 empty] | Срок гарантии на данное оборудование составляет 5 лет с момента отгрузки со склада Систэм Электрик, с подтверждением соответствующим документом | Подлежит замене
GAL000592 | ARTGALLERY TV РОЗЕТКА проходная 4DB, механизм, ШАМПАНЬ | Systeme Electric |  |  |  | 8536691000 | Прочие штепсели и розетки для коаксиальных кабелей на напряжение не более 1000 в | Механизм Systeme Electric серии ArtGallery в цвете шампань розетки TV проходной 4DB предназначен для подключения телевизора к телевизионной сети. Классическое цветовое решение станет изюминкой любого интерьера. Лицевые детали из качественного ABS-пластика, устойчивого к царапинам и УФ-излучению. Проходная розетка используется в начале и середине подключения «в линию». Усиленные прямые монтажные лапки для лучшей фиксации механизма в монтажной коробке. Лучший промышленный дизайн (по итогам премии Минпромторг 2023). | Электротехническое оборудование Потенциал | PTPWD | TFC | Телекоммуник. функции, цветные | ART | ЭУИ ARTGALLERY | RTO | Ритейл Оптимальная | EC000439 | Розетка антенная (TV/ТВ/SAT/FM/R/Радио) | 7 | Россия | https://static-pcsp.systeme.ru/image/-O5nG_8MjMfgE7rz68c29487152441757582471.png https://static-pcsp.systeme.ru/image/0RsKcUclLJI40l1z68c294eb9b7701757582571.png https://static-pcsp.systeme.ru/image/z2Kuz97AZLY_jExM68caa869607911758111849.png | https://static-pcsp.systeme.ru/image/-O5nG_8MjMfgE7rz68c29487152441757582471.png | 1 2 3 | нет Вид под углом Вид спереди | [9 empty] | https://api.systeme.ru/product/media/download/988353 https://api.systeme.ru/product/media/download/988507 https://api.systeme.ru/product/media/download/989070 | Glossa Blanca W59 выключатель переключатель розетка светорегулятор AtlasDesign диммер Этюд Хит W45 Каталог Каталог электроустановочных изделий ЭУИ Атлас Дизайн Profi54 Профи54 Aqua Аква Nature Бланка Глосса HIT MultiBox Мультибокс Термостат Монтажная коробка Распределительная коробка Подрозетник Etude Glossa Blanca W59 выключатель переключатель розетка светорегулятор AtlasDesign диммер Этюд Хит W45 Каталог Каталог электроустановочных изделий ЭУИ Атлас Дизайн Profi54 Профи54 Aqua Аква Nature Бланка Глосса HIT MultiBox Мультибокс Термостат Монтажная коробка Распределительная коробка Подрозетник Etude быстрозажимные клеммы безвинтовая платформа Screwless | https://api.systeme.ru/product/media/download/989025 https://api.systeme.ru/product/media/download/989071 |  | https://api.systeme.ru/certificates/default/download/3250 https://api.systeme.ru/certificates/default/download/3355 | Д-ТР ЕАЭС-RoHS С/Д-UZ | ЕАЭС N RU Д-RU.РА01.В.79764_24 UZ.SMT.01.0103.117076789 |  |  |  | 1130 | штука |  | 5 | BB1 PCE CAR P12 | 2 1 3 4 | 5 1 20 1800 | шт. шт. шт. шт. | 4690201036548 4690201036531 14690201036545 | 23.8 7.1 24.7 120 | 9.8 7.1 40.7 80 | 10.1 3.1 11.3 115 | см. см. см. см. | 0.422 0.078 1.86 179 | кг. кг. кг. кг. | Шампань (RV000146) |  | Да |  |  |  |  | Необработанная (EV006034) |  |  |  | Термопласт (EV000403) | Пластик (EV000139) | В распор (лапками) и винтами (EV006353) |  | 0 | [5 empty] | Матовый (-ая) (EV000146) | [9 empty] | Шампань (SV007260) | IP20 (EV006405) | [8 empty] | Внутренний / скрытый (EV000383) | Механизм с накладкой (EV006345) | Проходная розетка (EV001232) |  |  |  |  | 5...862 МГц |  |  |  | Нет | [6 empty] | Нет | [11 empty] | 0 | [76 empty] | TV (RV000903) | [16 empty] | 1 | 4 дБ | 4 дБ | Нет | Нет | 4 дБ | [8 empty] | Срок гарантии на данное оборудование составляет 5 лет с момента отгрузки со склада Систэм Электрик, с подтверждением соответствующим документом | Подлежит замене
GAL000692 | ARTGALLERY TV РОЗЕТКА проходная 4DB, механизм, МОККО | Systeme Electric |  |  |  | 8536691000 | Прочие штепсели и розетки для коаксиальных кабелей на напряжение не более 1000 в | Механизм Systeme Electric серии ArtGallery в цвете мокко розетки TV проходной 4DB предназначен для подключения телевизора к телевизионной сети. Классическое цветовое решение станет изюминкой любого интерьера. Лицевые детали из качественного ABS-пластика, устойчивого к царапинам и УФ-излучению. Проходная розетка используется в начале и середине подключения «в линию». Усиленные прямые монтажные лапки для лучшей фиксации механизма в монтажной коробке. Лучший промышленный дизайн (по итогам премии Минпромторг 2023). | Электротехническое оборудование Потенциал | PTPWD | TFC | Телекоммуник. функции, цветные | ART | ЭУИ ARTGALLERY | RTO | Ритейл Оптимальная | EC000439 | Розетка антенная (TV/ТВ/SAT/FM/R/Радио) | 7 | Россия | https://static-pcsp.systeme.ru/image/W_f19XmdbzqzLYjB68c29486da8ed1757582470.png https://static-pcsp.systeme.ru/image/q6K8unVmjdQDvt4C68c294eb7a86c1757582571.png https://static-pcsp.systeme.ru/image/cZ31H-lYO4Bw50cT68caa84fe35071758111823.png | https://static-pcsp.systeme.ru/image/W_f19XmdbzqzLYjB68c29486da8ed1757582470.png | 1 2 3 | нет Вид под углом Вид спереди | [9 empty] | https://api.systeme.ru/product/media/download/988353 https://api.systeme.ru/product/media/download/988507 https://api.systeme.ru/product/media/download/989070 | Glossa Blanca W59 выключатель переключатель розетка светорегулятор AtlasDesign диммер Этюд Хит W45 Каталог Каталог электроустановочных изделий ЭУИ Атлас Дизайн Profi54 Профи54 Aqua Аква Nature Бланка Глосса HIT MultiBox Мультибокс Термостат Монтажная коробка Распределительная коробка Подрозетник Etude Glossa Blanca W59 выключатель переключатель розетка светорегулятор AtlasDesign диммер Этюд Хит W45 Каталог Каталог электроустановочных изделий ЭУИ Атлас Дизайн Profi54 Профи54 Aqua Аква Nature Бланка Глосса HIT MultiBox Мультибокс Термостат Монтажная коробка Распределительная коробка Подрозетник Etude быстрозажимные клеммы безвинтовая платформа Screwless | https://api.systeme.ru/product/media/download/989025 https://api.systeme.ru/product/media/download/989071 |  | https://api.systeme.ru/certificates/default/download/3250 https://api.systeme.ru/certificates/default/download/3355 | Д-ТР ЕАЭС-RoHS С/Д-UZ | ЕАЭС N RU Д-RU.РА01.В.79764_24 UZ.SMT.01.0103.117076789 |  |  |  | 1130 | штука |  | 5 | BB1 PCE CAR P12 | 2 1 3 4 | 5 1 20 1800 | шт. шт. шт. шт. | 4690201036562 4690201036555 14690201036569 | 24.1 7.1 24.6 120 | 9.8 7.1 42.1 80 | 9.8 3.1 11.4 115 | см. см. см. см. | 0.422 0.078 1.882 181 | кг. кг. кг. кг. | Коричневый (EV000083) |  | Да |  |  |  |  | Необработанная (EV006034) |  |  |  | Термопласт (EV000403) | Пластик (EV000139) | В распор (лапками) и винтами (EV006353) |  | 0 | [5 empty] | Матовый (-ая) (EV000146) | [9 empty] | Мокко (SV007405) | IP20 (EV006405) | [8 empty] | Внутренний / скрытый (EV000383) | Механизм с накладкой (EV006345) | Проходная розетка (EV001232) |  |  |  |  | 5...862 МГц |  |  |  | Нет | [6 empty] | Нет | [11 empty] | 0 | [76 empty] | TV (RV000903) | [16 empty] | 1 | 4 дБ | 4 дБ | Нет | Нет | 4 дБ | [8 empty] | Срок гарантии на данное оборудование составляет 5 лет с момента отгрузки со склада Систэм Электрик, с подтверждением соответствующим документом | Подлежит замене
GAL000792 | ARTGALLERY TV РОЗЕТКА проходная 4DB, механизм, ГРИФЕЛЬ | Systeme Electric |  |  |  | 8536691000 | Прочие штепсели и розетки для коаксиальных кабелей на напряжение не более 1000 в | Механизм Systeme Electric серии ArtGallery в цвете грифель розетки TV проходной 4DB предназначен для подключения телевизора к телевизионной сети. Уникальный цвет, аналогов которому нет на рынке, соответствует современным трендам в дизайне интерьера. Лицевые детали из качественного ABS-пластика, устойчивого к царапинам и УФ-излучению. Проходная розетка используется в начале и середине подключения «в линию». Усиленные прямые монтажные лапки для лучшей фиксации механизма в монтажной коробке. Лучший промышленный дизайн (по итогам премии Минпромторг 2023). | Электротехническое оборудование Потенциал | PTPWD | TFC | Телекоммуник. функции, цветные | ART | ЭУИ ARTGALLERY | RTO | Ритейл Оптимальная | EC000439 | Розетка антенная (TV/ТВ/SAT/FM/R/Радио) | 7 | Россия | https://static-pcsp.systeme.ru/image/T08LnCaTp7npIFVr68c29486b5a271757582470.png https://static-pcsp.systeme.ru/image/UQ5HE7VZpyFgPOZi68c294eb5f4fb1757582571.png https://static-pcsp.systeme.ru/image/Vt06wfr7iLw76rmn68caa8320a1641758111794.png | https://static-pcsp.systeme.ru/image/T08LnCaTp7npIFVr68c29486b5a271757582470.png | 1 2 3 | нет Вид под углом Вид спереди | [9 empty] | https://api.systeme.ru/product/media/download/988353 https://api.systeme.ru/product/media/download/988507 https://api.systeme.ru/product/media/download/989070 | Glossa Blanca W59 выключатель переключатель розетка светорегулятор AtlasDesign диммер Этюд Хит W45 Каталог Каталог электроустановочных изделий ЭУИ Атлас Дизайн Profi54 Профи54 Aqua Аква Nature Бланка Глосса HIT MultiBox Мультибокс Термостат Монтажная коробка Распределительная коробка Подрозетник Etude Glossa Blanca W59 выключатель переключатель розетка светорегулятор AtlasDesign диммер Этюд Хит W45 Каталог Каталог электроустановочных изделий ЭУИ Атлас Дизайн Profi54 Профи54 Aqua Аква Nature Бланка Глосса HIT MultiBox Мультибокс Термостат Монтажная коробка Распределительная коробка Подрозетник Etude быстрозажимные клеммы безвинтовая платформа Screwless | https://api.systeme.ru/product/media/download/989025 https://api.systeme.ru/product/media/download/989071 |  | https://api.systeme.ru/certificates/default/download/3250 https://api.systeme.ru/certificates/default/download/3355 | Д-ТР ЕАЭС-RoHS С/Д-UZ | ЕАЭС N RU Д-RU.РА01.В.79764_24 UZ.SMT.01.0103.117076789 |  |  |  | 1130 | штука |  | 5 | BB1 PCE CAR P12 | 2 1 3 4 | 5 1 20 1800 | шт. шт. шт. шт. | 4690201036586 4690201036579 14690201036583 | 9.6 7.1 25.2 120 | 24 7.1 41.6 80 | 9.9 3.1 11.4 115 | см. см. см. см. | 0.423 0.078 1.874 180 | кг. кг. кг. кг. | Серый (EV000270) |  | Да |  |  |  |  | Необработанная (EV006034) |  |  |  | Термопласт (EV000403) | Пластик (EV000139) | В распор (лапками) и винтами (EV006353) |  | 0 | [5 empty] | Матовый (-ая) (EV000146) | [9 empty] | Грифель (SV007427) | IP20 (EV006405) | [8 empty] | Внутренний / скрытый (EV000383) | Механизм с накладкой (EV006345) | Проходная розетка (EV001232) |  |  |  |  | 5...862 МГц |  |  |  | Нет | [6 empty] | Нет | [11 empty] | 0 | [76 empty] | TV (RV000903) | [16 empty] | 1 | 4 дБ | 4 дБ | Нет | Нет | 4 дБ | [8 empty] | Срок гарантии на данное оборудование составляет 5 лет с момента отгрузки со склада Систэм Электрик, с подтверждением соответствующим документом | Подлежит замене
GAL000992 | ARTGALLERY TV РОЗЕТКА проходная 4DB, механизм, СТАЛЬ | Systeme Electric |  |  |  | 8536691000 | Прочие штепсели и розетки для коаксиальных кабелей на напряжение не более 1000 в | Механизм Systeme Electric серии ArtGallery в цвете сталь розетки TV проходной 4DB предназначен для подключения телевизора к телевизионной сети. К изделиям в этом роскошном цвете приятно прикоснуться. Лицевые детали из качественного ABS-пластика, устойчивого к царапинам и УФ-излучению. Проходная розетка используется в начале и середине подключения «в линию». Усиленные прямые монтажные лапки для лучшей фиксации механизма в монтажной коробке. Лучший промышленный дизайн (по итогам премии Минпромторг 2023). | Электротехническое оборудование Потенциал | PTPWD | TFC | Телекоммуник. функции, цветные | ART | ЭУИ ARTGALLERY | RTO | Ритейл Оптимальная | EC000439 | Розетка антенная (TV/ТВ/SAT/FM/R/Радио) | 7 | Россия | https://static-pcsp.systeme.ru/image/5bjLnn5K_UtNScWm68c294869724f1757582470.png https://static-pcsp.systeme.ru/image/05iUUBRaetMyW4_a68c294eb491801757582571.png https://static-pcsp.systeme.ru/image/afnNVl9ZVVgCTrd-68caa8198840c1758111769.png | https://static-pcsp.systeme.ru/image/5bjLnn5K_UtNScWm68c294869724f1757582470.png | 1 2 3 | нет Вид под углом Вид спереди | [9 empty] | https://api.systeme.ru/product/media/download/988353 https://api.systeme.ru/product/media/download/988507 https://api.systeme.ru/product/media/download/989070 | Glossa Blanca W59 выключатель переключатель розетка светорегулятор AtlasDesign диммер Этюд Хит W45 Каталог Каталог электроустановочных изделий ЭУИ Атлас Дизайн Profi54 Профи54 Aqua Аква Nature Бланка Глосса HIT MultiBox Мультибокс Термостат Монтажная коробка Распределительная коробка Подрозетник Etude Glossa Blanca W59 выключатель переключатель розетка светорегулятор AtlasDesign диммер Этюд Хит W45 Каталог Каталог электроустановочных изделий ЭУИ Атлас Дизайн Profi54 Профи54 Aqua Аква Nature Бланка Глосса HIT MultiBox Мультибокс Термостат Монтажная коробка Распределительная коробка Подрозетник Etude быстрозажимные клеммы безвинтовая платформа Screwless | https://api.systeme.ru/product/media/download/989025 https://api.systeme.ru/product/media/download/989071 |  | https://api.systeme.ru/certificates/default/download/3250 https://api.systeme.ru/certificates/default/download/3355 | Д-ТР ЕАЭС-RoHS С/Д-UZ | ЕАЭС N RU Д-RU.РА01.В.79764_24 UZ.SMT.01.0103.117076789 |  |  |  | 1130 | штука |  | 5 | BB1 PCE CAR P12 | 2 1 3 4 | 5 1 20 1800 | шт. шт. шт. шт. | 4690201036609 4690201036593 14690201036606 | 23.8 7.1 24.8 120 | 9.9 7.1 41.4 80 | 10 3.1 12.4 115 | см. см. см. см. | 0.424 0.078 1.883 181 | кг. кг. кг. кг. | Серый (EV000270) |  | Да |  |  |  |  | Необработанная (EV006034) |  |  |  | Термопласт (EV000403) | Пластик (EV000139) | В распор (лапками) и винтами (EV006353) |  | 0 | [5 empty] | Матовый (-ая) (EV000146) | [9 empty] | Сталь (SV007271) | IP20 (EV006405) | [8 empty] | Внутренний / скрытый (EV000383) | Механизм с накладкой (EV006345) | Проходная розетка (EV001232) |  |  |  |  | 5...862 МГц |  |  |  | Нет | [6 empty] | Нет | [11 empty] | 0 | [76 empty] | TV (RV000903) | [16 empty] | 1 | 4 дБ | 4 дБ | Нет | Нет | 4 дБ | [8 empty] | Срок гарантии на данное оборудование составляет 5 лет с момента отгрузки со склада Систэм Электрик, с подтверждением соответствующим документом | Подлежит замене
GAL001092 | ARTGALLERY TV РОЗЕТКА проходная 4DB, механизм, КАРБОН | Systeme Electric |  |  |  | 8536691000 | Прочие штепсели и розетки для коаксиальных кабелей на напряжение не более 1000 в | Механизм Systeme Electric серии ArtGallery в цвете карбон розетки TV проходной 4DB предназначен для подключения телевизора к телевизионной сети. К изделиям в этом роскошном цвете приятно прикоснуться. Лицевые детали из качественного ABS-пластика, устойчивого к царапинам и УФ-излучению. Проходная розетка используется в начале и середине подключения «в линию». Усиленные прямые монтажные лапки для лучшей фиксации механизма в монтажной коробке. Лучший промышленный дизайн (по итогам премии Минпромторг 2023). | Электротехническое оборудование Потенциал | PTPWD | TFC | Телекоммуник. функции, цветные | ART | ЭУИ ARTGALLERY | RTO | Ритейл Оптимальная | EC000439 | Розетка антенная (TV/ТВ/SAT/FM/R/Радио) | 7 | Россия | https://static-pcsp.systeme.ru/image/sDBaVI5lrL1SAiS768c29486773d41757582470.png https://static-pcsp.systeme.ru/image/z3IBzR0gafCYNKE668c294eb32d8b1757582571.png https://static-pcsp.systeme.ru/image/d3gPNRMRm_IO_jHj68caa81877aa41758111768.png | https://static-pcsp.systeme.ru/image/sDBaVI5lrL1SAiS768c29486773d41757582470.png | 1 2 3 | нет Вид под углом Вид спереди | [9 empty] | https://api.systeme.ru/product/media/download/988353 https://api.systeme.ru/product/media/download/988507 https://api.systeme.ru/product/media/download/989070 | Glossa Blanca W59 выключатель переключатель розетка светорегулятор AtlasDesign диммер Этюд Хит W45 Каталог Каталог электроустановочных изделий ЭУИ Атлас Дизайн Profi54 Профи54 Aqua Аква Nature Бланка Глосса HIT MultiBox Мультибокс Термостат Монтажная коробка Распределительная коробка Подрозетник Etude Glossa Blanca W59 выключатель переключатель розетка светорегулятор AtlasDesign диммер Этюд Хит W45 Каталог Каталог электроустановочных изделий ЭУИ Атлас Дизайн Profi54 Профи54 Aqua Аква Nature Бланка Глосса HIT MultiBox Мультибокс Термостат Монтажная коробка Распределительная коробка Подрозетник Etude быстрозажимные клеммы безвинтовая платформа Screwless | https://api.systeme.ru/product/media/download/989025 https://api.systeme.ru/product/media/download/989071 |  | https://api.systeme.ru/certificates/default/download/3250 https://api.systeme.ru/certificates/default/download/3355 | Д-ТР ЕАЭС-RoHS С/Д-UZ | ЕАЭС N RU Д-RU.РА01.В.79764_24 UZ.SMT.01.0103.117076789 |  |  |  | 1130 | штука |  | 5 | BB1 PCE CAR P12 | 2 1 3 4 | 5 1 20 1800 | шт. шт. шт. шт. | 4690201036623 4690201036616 14690201036620 | 24.1 7.1 24.9 120 | 9.7 7.1 41.6 80 | 9.9 3.1 11.1 115 | см. см. см. см. | 0.422 0.078 1.876 180 | кг. кг. кг. кг. | Черный (EV000206) |  | Да |  |  |  |  | Необработанная (EV006034) |  |  |  | Термопласт (EV000403) | Пластик (EV000139) | В распор (лапками) и винтами (EV006353) |  | 0 | [5 empty] | Матовый (-ая) (EV000146) | [9 empty] | Карбон (SV007428) | IP20 (EV006405) | [8 empty] | Внутренний / скрытый (EV000383) | Механизм с накладкой (EV006345) | Проходная розетка (EV001232) |  |  |  |  | 5...862 МГц |  |  |  | Нет | [6 empty] | Нет | [11 empty] | 0 | [76 empty] | TV (RV000903) | [16 empty] | 1 | 4 дБ | 4 дБ | Нет | Нет | 4 дБ | [8 empty] | Срок гарантии на данное оборудование составляет 5 лет с момента отгрузки со склада Систэм Электрик, с подтверждением соответствующим документом | Подлежит замене
GAL001192 | ARTGALLERY TV РОЗЕТКА проходная 4DB, механизм, АКВАМАРИН | Systeme Electric |  |  |  | 8536691000 | Прочие штепсели и розетки для коаксиальных кабелей на напряжение не более 1000 в | Механизм Systeme Electric серии ArtGallery в цвете аквамарин розетки TV проходной 4DB предназначен для подключения телевизора к телевизионной сети. Трендовый оттенок позволит удачно подчеркнуть стиль интерьера и правильно расставить акценты. Лицевые детали из качественного ABS-пластика, устойчивого к царапинам и УФ-излучению. Проходная розетка используется в начале и середине подключения «в линию». Усиленные прямые монтажные лапки для лучшей фиксации механизма в монтажной коробке. Лучший промышленный дизайн (по итогам премии Минпромторг 2023). | Электротехническое оборудование Потенциал | PTPWD | TFC | Телекоммуник. функции, цветные | ART | ЭУИ ARTGALLERY | RTO | Ритейл Оптимальная | EC000439 | Розетка антенная (TV/ТВ/SAT/FM/R/Радио) | 7 | Россия | https://static-pcsp.systeme.ru/image/rmsJzT39ikFVUvyW68c294865874e1757582470.png https://static-pcsp.systeme.ru/image/JrMEhPdpJbLVBMYz68c294eb1bf1e1757582571.png https://static-pcsp.systeme.ru/image/CxdQsRga6SjZybs368caa7ff3e8331758111743.png | https://static-pcsp.systeme.ru/image/rmsJzT39ikFVUvyW68c294865874e1757582470.png | 1 2 3 | нет Вид под углом Вид спереди | [9 empty] | https://api.systeme.ru/product/media/download/988353 https://api.systeme.ru/product/media/download/988507 https://api.systeme.ru/product/media/download/989070 | Glossa Blanca W59 выключатель переключатель розетка светорегулятор AtlasDesign диммер Этюд Хит W45 Каталог Каталог электроустановочных изделий ЭУИ Атлас Дизайн Profi54 Профи54 Aqua Аква Nature Бланка Глосса HIT MultiBox Мультибокс Термостат Монтажная коробка Распределительная коробка Подрозетник Etude Glossa Blanca W59 выключатель переключатель розетка светорегулятор AtlasDesign диммер Этюд Хит W45 Каталог Каталог электроустановочных изделий ЭУИ Атлас Дизайн Profi54 Профи54 Aqua Аква Nature Бланка Глосса HIT MultiBox Мультибокс Термостат Монтажная коробка Распределительная коробка Подрозетник Etude быстрозажимные клеммы безвинтовая платформа Screwless | https://api.systeme.ru/product/media/download/989025 https://api.systeme.ru/product/media/download/989071 |  | https://api.systeme.ru/certificates/default/download/3250 https://api.systeme.ru/certificates/default/download/3355 | Д-ТР ЕАЭС-RoHS С/Д-UZ | ЕАЭС N RU Д-RU.РА01.В.79764_24 UZ.SMT.01.0103.117076789 |  |  |  | 1130 | штука |  | 5 | BB1 PCE CAR P12 | 2 1 3 4 | 5 1 20 1800 | шт. шт. шт. шт. | 4690201036647 4690201036630 14690201036644 | 23.9 7.1 24.7 120 | 10 7.1 41 80 | 10 3.1 11.4 115 | см. см. см. см. | 0.422 0.078 1.857 179 | кг. кг. кг. кг. | Синий (EV000080) |  | Да |  |  |  |  | Необработанная (EV006034) |  |  |  | Термопласт (EV000403) | Пластик (EV000139) | В распор (лапками) и винтами (EV006353) |  | 0 | [5 empty] | Матовый (-ая) (EV000146) | [9 empty] | Аквамарин (SV007443) | IP20 (EV006405) | [8 empty] | Внутренний / скрытый (EV000383) | Механизм с накладкой (EV006345) | Проходная розетка (EV001232) |  |  |  |  | 5...862 МГц |  |  |  | Нет | [6 empty] | Нет | [11 empty] | 0 | [76 empty] | TV (RV000903) | [16 empty] | 1 | 4 дБ | 4 дБ | Нет | Нет | 4 дБ | [8 empty] | Срок гарантии на данное оборудование составляет 5 лет с момента отгрузки со склада Систэм Электрик, с подтверждением соответствующим документом | Подлежит замене
GAL001292 | ARTGALLERY TV РОЗЕТКА проходная 4DB, механизм, ПЕСОЧНЫЙ | Systeme Electric |  |  |  | 8536691000 | Прочие штепсели и розетки для коаксиальных кабелей на напряжение не более 1000 в | Механизм Systeme Electric серии ArtGallery в цвете песочный розетки TV проходной 4DB предназначен для подключения телевизора к телевизионной сети. Трендовый оттенок позволит удачно подчеркнуть стиль интерьера и правильно расставить акценты. Лицевые детали из качественного ABS-пластика, устойчивого к царапинам и УФ-излучению. Проходная розетка используется в начале и середине подключения «в линию». Усиленные прямые монтажные лапки для лучшей фиксации механизма в монтажной коробке. Лучший промышленный дизайн (по итогам премии Минпромторг 2023). | Электротехническое оборудование Потенциал | PTPWD | TFC | Телекоммуник. функции, цветные | ART | ЭУИ ARTGALLERY | RTO | Ритейл Оптимальная | EC000439 | Розетка антенная (TV/ТВ/SAT/FM/R/Радио) | 7 | Россия | https://static-pcsp.systeme.ru/image/ZXGlN7MOPvP9mOkX68c29486326301757582470.png https://static-pcsp.systeme.ru/image/gLwP-e5plawHfdjf68c294eb02e7a1757582571.png https://static-pcsp.systeme.ru/image/ONgsApMGRYb8n6tj68caa7d2056ad1758111698.png | https://static-pcsp.systeme.ru/image/ZXGlN7MOPvP9mOkX68c29486326301757582470.png | 1 2 3 | нет Вид под углом Вид спереди | [9 empty] | https://api.systeme.ru/product/media/download/988353 https://api.systeme.ru/product/media/download/988507 https://api.systeme.ru/product/media/download/989070 | Glossa Blanca W59 выключатель переключатель розетка светорегулятор AtlasDesign диммер Этюд Хит W45 Каталог Каталог электроустановочных изделий ЭУИ Атлас Дизайн Profi54 Профи54 Aqua Аква Nature Бланка Глосса HIT MultiBox Мультибокс Термостат Монтажная коробка Распределительная коробка Подрозетник Etude Glossa Blanca W59 выключатель переключатель розетка светорегулятор AtlasDesign диммер Этюд Хит W45 Каталог Каталог электроустановочных изделий ЭУИ Атлас Дизайн Profi54 Профи54 Aqua Аква Nature Бланка Глосса HIT MultiBox Мультибокс Термостат Монтажная коробка Распределительная коробка Подрозетник Etude быстрозажимные клеммы безвинтовая платформа Screwless | https://api.systeme.ru/product/media/download/989025 https://api.systeme.ru/product/media/download/989071 |  | https://api.systeme.ru/certificates/default/download/3250 https://api.systeme.ru/certificates/default/download/3355 | Д-ТР ЕАЭС-RoHS С/Д-UZ | ЕАЭС N RU Д-RU.РА01.В.79764_24 UZ.SMT.01.0103.117076789 |  |  |  | 1130 | штука |  | 5 | BB1 PCE CAR P12 | 2 1 3 4 | 5 1 20 1800 | шт. шт. шт. шт. | 4690201036678 4690201036661 14690201036675 | 23.8 7.1 24.5 120 | 9.9 7.1 40.8 80 | 10.1 3.1 11.2 115 | см. см. см. см. | 0.422 0.078 1.882 181 | кг. кг. кг. кг. | Бежевый (EV000279) |  | Да |  |  |  |  | Необработанная (EV006034) |  |  |  | Термопласт (EV000403) | Пластик (EV000139) | В распор (лапками) и винтами (EV006353) |  | 0 | [5 empty] | Матовый (-ая) (EV000146) | [9 empty] | Песочный (SV007353) | IP20 (EV006405) | [8 empty] | Внутренний / скрытый (EV000383) | Механизм с накладкой (EV006345) | Проходная розетка (EV001232) |  |  |  |  | 5...862 МГц |  |  |  | Нет | [6 empty] | Нет | [11 empty] | 0 | [76 empty] | TV (RV000903) | [16 empty] | 1 | 4 дБ | 4 дБ | Нет | Нет | 4 дБ | [8 empty] | Срок гарантии на данное оборудование составляет 5 лет с момента отгрузки со склада Систэм Электрик, с подтверждением соответствующим документом | Подлежит замене
GAL001392 | ARTGALLERY TV РОЗЕТКА проходная 4DB, механизм, ЛОТОС | Systeme Electric |  |  |  | 8536691000 | Прочие штепсели и розетки для коаксиальных кабелей на напряжение не более 1000 в | Механизм Systeme Electric серии ArtGallery в цвете лотос розетки TV проходной 4DB предназначен для подключения телевизора к телевизионной сети. Решение для ценителей матовых поверхностей в интерьере, к которым приятно прикоснуться. Лицевые детали из качественного ABS-пластика, устойчивого к царапинам и УФ-излучению. Проходная розетка используется в начале и середине подключения «в линию». Усиленные прямые монтажные лапки для лучшей фиксации механизма в монтажной коробке. Лучший промышленный дизайн (по итогам премии Минпромторг 2023). | Электротехническое оборудование Потенциал | PTPWD | TFC | Телекоммуник. функции, цветные | ART | ЭУИ ARTGALLERY | RTO | Ритейл Оптимальная | EC000439 | Розетка антенная (TV/ТВ/SAT/FM/R/Радио) | 7 | Россия | https://static-pcsp.systeme.ru/image/4Y708lEJSztm5Cuw68c2948611c9a1757582470.png https://static-pcsp.systeme.ru/image/YORCNfarlJ5aSEG268c294eae1f1b1757582570.png https://static-pcsp.systeme.ru/image/roG3ax9LivSfHv_j68caa799d7cde1758111641.png | https://static-pcsp.systeme.ru/image/4Y708lEJSztm5Cuw68c2948611c9a1757582470.png | 1 2 3 | нет Вид под углом Вид спереди | [9 empty] | https://api.systeme.ru/product/media/download/988353 https://api.systeme.ru/product/media/download/988507 https://api.systeme.ru/product/media/download/989070 | Glossa Blanca W59 выключатель переключатель розетка светорегулятор AtlasDesign диммер Этюд Хит W45 Каталог Каталог электроустановочных изделий ЭУИ Атлас Дизайн Profi54 Профи54 Aqua Аква Nature Бланка Глосса HIT MultiBox Мультибокс Термостат Монтажная коробка Распределительная коробка Подрозетник Etude Glossa Blanca W59 выключатель переключатель розетка светорегулятор AtlasDesign диммер Этюд Хит W45 Каталог Каталог электроустановочных изделий ЭУИ Атлас Дизайн Profi54 Профи54 Aqua Аква Nature Бланка Глосса HIT MultiBox Мультибокс Термостат Монтажная коробка Распределительная коробка Подрозетник Etude быстрозажимные клеммы безвинтовая платформа Screwless | https://api.systeme.ru/product/media/download/989025 https://api.systeme.ru/product/media/download/989071 |  | https://api.systeme.ru/certificates/default/download/3250 https://api.systeme.ru/certificates/default/download/3355 | Д-ТР ЕАЭС-RoHS С/Д-UZ | ЕАЭС N RU Д-RU.РА01.В.79764_24 UZ.SMT.01.0103.117076789 |  |  |  | 1130 | штука |  | 5 | BB1 PCE CAR P12 | 2 1 3 4 | 5 1 20 1800 | шт. шт. шт. шт. | 4690201036692 4690201036685 14690201036699 | 23.8 7.1 24.6 120 | 10.1 7.1 40.4 80 | 9.8 3.1 11.4 115 | см. см. см. см. | 0.424 0.078 1.867 180 | кг. кг. кг. кг. | Белый (EV000202) |  | Да |  |  |  |  | Необработанная (EV006034) |  |  |  | Термопласт (EV000403) | Пластик (EV000139) | В распор (лапками) и винтами (EV006353) |  | 9003 | [5 empty] | Матовый (-ая) (EV000146) | [9 empty] | Лотос (SV007444) | IP20 (EV006405) | [8 empty] | Внутренний / скрытый (EV000383) | Механизм с накладкой (EV006345) | Проходная розетка (EV001232) |  |  |  |  | 5...862 МГц |  |  |  | Нет | [6 empty] | Нет | [11 empty] | 1 | [76 empty] | TV (RV000903) | [16 empty] | 1 | 4 дБ | 4 дБ | Нет | Нет | 4 дБ | [8 empty] | Срок гарантии на данное оборудование составляет 5 лет с момента отгрузки со склада Систэм Электрик, с подтверждением соответствующим документом | Подлежит замене
GAL001492 | ARTGALLERY TV РОЗЕТКА проходная 4DB, механизм, БАЗАЛЬТ | Systeme Electric |  |  |  | 8536691000 | Прочие штепсели и розетки для коаксиальных кабелей на напряжение не более 1000 в | Механизм Systeme Electric серии ArtGallery в цвете базальт розетки TV проходной 4DB предназначен для подключения телевизора к телевизионной сети. Решение для ценителей матовых поверхностей в интерьере, к которым приятно прикоснуться. Лицевые детали из качественного ABS-пластика, устойчивого к царапинам и УФ-излучению. Проходная розетка используется в начале и середине подключения «в линию». Усиленные прямые монтажные лапки для лучшей фиксации механизма в монтажной коробке. Лучший промышленный дизайн (по итогам премии Минпромторг 2023). | Электротехническое оборудование Потенциал | PTPWD | TFC | Телекоммуник. функции, цветные | ART | ЭУИ ARTGALLERY | RTO | Ритейл Оптимальная | EC000439 | Розетка антенная (TV/ТВ/SAT/FM/R/Радио) | 7 | Россия | https://static-pcsp.systeme.ru/image/MdD8YTjw3UVJsG6l68c294ea87aa51757582570.png https://static-pcsp.systeme.ru/image/W_i6tLYb4c6ua8P_68c294eacd9e91757582570.png https://static-pcsp.systeme.ru/image/eMISYhRB6V4rS_oP68caa7ae9ed251758111662.png | https://static-pcsp.systeme.ru/image/MdD8YTjw3UVJsG6l68c294ea87aa51757582570.png | 1 2 3 | нет Вид под углом Вид спереди | [9 empty] | https://api.systeme.ru/product/media/download/988353 https://api.systeme.ru/product/media/download/988507 https://api.systeme.ru/product/media/download/989070 | Glossa Blanca W59 выключатель переключатель розетка светорегулятор AtlasDesign диммер Этюд Хит W45 Каталог Каталог электроустановочных изделий ЭУИ Атлас Дизайн Profi54 Профи54 Aqua Аква Nature Бланка Глосса HIT MultiBox Мультибокс Термостат Монтажная коробка Распределительная коробка Подрозетник Etude Glossa Blanca W59 выключатель переключатель розетка светорегулятор AtlasDesign диммер Этюд Хит W45 Каталог Каталог электроустановочных изделий ЭУИ Атлас Дизайн Profi54 Профи54 Aqua Аква Nature Бланка Глосса HIT MultiBox Мультибокс Термостат Монтажная коробка Распределительная коробка Подрозетник Etude быстрозажимные клеммы безвинтовая платформа Screwless | https://api.systeme.ru/product/media/download/989025 https://api.systeme.ru/product/media/download/989071 |  | https://api.systeme.ru/certificates/default/download/3250 https://api.systeme.ru/certificates/default/download/3355 | Д-ТР ЕАЭС-RoHS С/Д-UZ | ЕАЭС N RU Д-RU.РА01.В.79764_24 UZ.SMT.01.0103.117076789 |  |  |  | 1130 | штука |  | 5 | BB1 PCE CAR P12 | 2 1 3 4 | 5 1 20 1800 | шт. шт. шт. шт. | 4690201035619 4690201034841 14690201035616 | 23.7 7.1 24.7 120 | 9.8 7.1 41.2 80 | 10 3.1 11.4 115 | см. см. см. см. | 0.423 0.078 1.881 181 | кг. кг. кг. кг. | Серый (EV000270) |  | Да |  |  |  |  | Необработанная (EV006034) |  |  |  | Термопласт (EV000403) | Пластик (EV000139) | В распор (лапками) и винтами (EV006353) |  | 0 | [5 empty] | Матовый (-ая) (EV000146) | [9 empty] | Базальт (SV007407) | IP20 (EV006405) | [8 empty] | Внутренний / скрытый (EV000383) | Механизм с накладкой (EV006345) | Проходная розетка (EV001232) |  |  |  |  | 5...862 МГц |  |  |  | Нет | [6 empty] | Нет | [11 empty] | 1 | [76 empty] | TV (RV000903) | [16 empty] | 1 | 4 дБ | 4 дБ | Нет | Нет | 4 дБ | [8 empty] | Срок гарантии на данное оборудование составляет 5 лет с момента отгрузки со склада Систэм Электрик, с подтверждением соответствующим документом | Подлежит замене
GAL000111S | ARTGALLERY 1-клавишный ВЫКЛЮЧАТЕЛЬ, 10АХ, механизм, быстрозажим. клем., БЕЛЫЙ | Systeme Electric |  |  |  | 8536500700 | Электромеханические комнатные выключатели на силу тока не более 11 а | Механизм с быстрозажимными клеммами Systeme Electric серии ArtGallery в цвете белый выключателя 1-клавишного подходит для сетей 250 В, на ток 10 А. С помощью новых быстрозажимных клемм монтаж стал быстрее. Для подключения не требуется отвертка. Пластик с ионами серебра в белом цвете обеспечивает антибактериальный эффект. Лицевые детали из качественного ABS-пластика, устойчивого к царапинам и УФ-излучению. Лучший промышленный дизайн (по итогам премии Минпромторг 2023). | Электротехническое оборудование Потенциал | PTPWD | FMT | Механические функции | ART | ЭУИ ARTGALLERY | RTO | Ритейл Оптимальная | EC001590 | Выключатель / Переключатель | 7 |  | https://static-pcsp.systeme.ru/image/Y-_VenewMQ8vZ64y6626be116de311713815057.jpeg https://static-pcsp.systeme.ru/image/00lI2Ce6OAMItTc46820e8ac467c01746987180.jpeg https://static-pcsp.systeme.ru/image/yDq0MT6N_oEjLjbV6820e8ac918161746987180.jpeg https://static-pcsp.systeme.ru/image/_jFrfXeOaw1RDxv76820e8adaf5831746987181.jpeg https://static-pcsp.systeme.ru/image/wAFMDVAtuEh9FxZf68358277df36c1748337271.jpeg https://static-pcsp.systeme.ru/image/ceYkqw08YECoJI7768caa79ab864c1758111642.png | https://static-pcsp.systeme.ru/image/Y-_VenewMQ8vZ64y6626be116de311713815057.jpeg | 1 2 3 4 5 6 | нет нет нет нет нет Вид спереди | [9 empty] | https://api.systeme.ru/product/media/download/988353 https://api.systeme.ru/product/media/download/988507 | Glossa Blanca W59 выключатель переключатель розетка светорегулятор AtlasDesign диммер Этюд Хит W45 Каталог Каталог электроустановочных изделий ЭУИ Атлас Дизайн Profi54 Профи54 Aqua Аква Nature Бланка Глосса HIT MultiBox Мультибокс Термостат Монтажная коробка Распределительная коробка Подрозетник Etude Glossa Blanca W59 выключатель переключатель розетка светорегулятор AtlasDesign диммер Этюд Хит W45 Каталог Каталог электроустановочных изделий ЭУИ Атлас Дизайн Profi54 Профи54 Aqua Аква Nature Бланка Глосса HIT MultiBox Мультибокс Термостат Монтажная коробка Распределительная коробка Подрозетник Etude быстрозажимные клеммы безвинтовая платформа Screwless | https://api.systeme.ru/product/media/download/990388 https://api.systeme.ru/product/media/download/990389 |  | https://api.systeme.ru/certificates/default/download/3252 https://api.systeme.ru/certificates/default/download/3251 https://api.systeme.ru/certificates/default/download/3355 | Д-ТР ЕАЭС-RoHS С-ТР ТС-НВО С/Д-UZ | ЕАЭС N RU Д-RU.РА01.В.84722_24 ЕАЭС RU С-RU.АТ21.В.00140_24 UZ.SMT.01.0103.117076789 |  |  |  | 263.5 | штука |  | 10 | BB1 PCE CAR P12 | 2 1 3 4 | 10 1 20 1800 | шт. шт. шт. шт. | 4690201037156 4690201037149 14690201037153 | 19.7 11.5 24.8 120 | 24.1 14.8 40.9 80 | 9.8 4.1 11.2 110 | см. см. см. см. | 0.821 0.073 1.827 175 | кг. кг. кг. кг. | Белый (EV000202) |  | Да |  |  |  |  | Необработанная (EV006034) |  |  |  | Термопласт (EV000403) | Пластик (EV000139) | Винтовое крепление (EV000717) |  | 0 | [5 empty] | Глянцевый (EV006395) | [9 empty] | Белый (SV007255) | IP20 (EV006405) |  |  |  | 71 мм | 71 мм | 40.5 мм |  | 250 В | Внутренний / скрытый (EV000383) | Механизм с накладкой (EV006345) |  | Безвинтов. зажим/клемма (EV006494) | [14 empty] | Нет | [5 empty] | IP20 (EV006405) |  | Нет |  |  |  | 0 |  |  |  | 45 мм |  |  | 10 | Клавиша/кнопка (EV006531) | [18 empty] | Нет | Нет (EV004175) | 23 мм | 10 А | Нет | В комплект не входит (EV009008) | Выключатель 1-полюс. (EV009624) | 1 | 10 AX | Нет | Нет | Нет (EV004175) | [61 empty] | Прочее (EV000154) | [7 empty] | Срок гарантии на данное оборудование составляет 5 лет с момента отгрузки со склада Систэм Электрик, с подтверждением соответствующим документом | Подлежит замене
GAL000311S | ARTGALLERY 1-клавишный ВЫКЛЮЧАТЕЛЬ, 10АХ, механизм, быстрозажим. клем., АЛЮМИНИЙ | Systeme Electric |  |  |  | 8536500700 | Электромеханические комнатные выключатели на силу тока не более 11 а | Механизм с быстрозажимными клеммами Systeme Electric серии ArtGallery в цвете алюминий выключателя 1-клавишного подходит для сетей 250 В, на ток 10 А. С помощью новых быстрозажимных клемм монтаж стал быстрее. Для подключения не требуется отвертка. Классическое цветовое решение станет изюминкой любого интерьера. Лицевые детали из качественного ABS-пластика, устойчивого к царапинам и УФ-излучению. Лучший промышленный дизайн (по итогам премии Минпромторг 2023). | Электротехническое оборудование Потенциал | PTPWD | FMC | Механические функции, цветные | ART | ЭУИ ARTGALLERY | RTO | Ритейл Оптимальная | EC001590 | Выключатель / Переключатель | 7 |  | https://static-pcsp.systeme.ru/image/WafJhMWVYPGz7v376626be1adf0851713815066.jpeg https://static-pcsp.systeme.ru/image/rKSmAKxMYJ3wqBcH6820e9ba81e041746987450.jpeg https://static-pcsp.systeme.ru/image/qcDSOUr_2bcx4Psu6820e9bacdbe61746987450.jpeg https://static-pcsp.systeme.ru/image/pPNOMvTHZBSCWGpZ6820e9bb298081746987451.jpeg https://static-pcsp.systeme.ru/image/wAFMDVAtuEh9FxZf68358277df36c1748337271.jpeg https://static-pcsp.systeme.ru/image/Hw4AF114zDE__C0568caa799b05ef1758111641.png | https://static-pcsp.systeme.ru/image/WafJhMWVYPGz7v376626be1adf0851713815066.jpeg | 1 2 3 4 5 6 | нет нет нет нет нет Вид спереди | [9 empty] | https://api.systeme.ru/product/media/download/988353 https://api.systeme.ru/product/media/download/988507 | Glossa Blanca W59 выключатель переключатель розетка светорегулятор AtlasDesign диммер Этюд Хит W45 Каталог Каталог электроустановочных изделий ЭУИ Атлас Дизайн Profi54 Профи54 Aqua Аква Nature Бланка Глосса HIT MultiBox Мультибокс Термостат Монтажная коробка Распределительная коробка Подрозетник Etude Glossa Blanca W59 выключатель переключатель розетка светорегулятор AtlasDesign диммер Этюд Хит W45 Каталог Каталог электроустановочных изделий ЭУИ Атлас Дизайн Profi54 Профи54 Aqua Аква Nature Бланка Глосса HIT MultiBox Мультибокс Термостат Монтажная коробка Распределительная коробка Подрозетник Etude быстрозажимные клеммы безвинтовая платформа Screwless | https://api.systeme.ru/product/media/download/990388 https://api.systeme.ru/product/media/download/990389 |  | https://api.systeme.ru/certificates/default/download/3252 https://api.systeme.ru/certificates/default/download/3251 https://api.systeme.ru/certificates/default/download/3355 | Д-ТР ЕАЭС-RoHS С-ТР ТС-НВО С/Д-UZ | ЕАЭС N RU Д-RU.РА01.В.84722_24 ЕАЭС RU С-RU.АТ21.В.00140_24 UZ.SMT.01.0103.117076789 |  |  |  | 394.5 | штука |  | 10 | BB1 PCE CAR P12 | 2 1 3 4 | 10 1 20 1800 | шт. шт. шт. шт. | 4690201037170 4690201037163 14690201037177 | 19.7 11.3 24.8 120 | 24.2 13.9 40.8 80 | 9.5 4.7 11.2 111 | см. см. см. см. | 0.827 0.074 1.841 175 | кг. кг. кг. кг. | Алюминий (EV000072) |  | Да |  |  |  |  | Необработанная (EV006034) |  |  |  | Термопласт (EV000403) | Пластик (EV000139) | Винтовое крепление (EV000717) |  | 0 | [5 empty] | Матовый (-ая) (EV000146) | [9 empty] | Алюминий (SV007249) | IP20 (EV006405) |  |  |  | 71 мм | 71 мм | 40.5 мм |  | 250 В | Внутренний / скрытый (EV000383) | Механизм с накладкой (EV006345) |  | Безвинтов. зажим/клемма (EV006494) | [14 empty] | Нет | [5 empty] | IP20 (EV006405) |  | Нет |  |  |  | 0 |  |  |  | 45 мм |  |  | 10 | Клавиша/кнопка (EV006531) | [18 empty] | Нет | Нет (EV004175) | 23 мм | 10 А | Нет | В комплект не входит (EV009008) | Выключатель 1-полюс. (EV009624) | 1 | 10 AX | Нет | Нет | Нет (EV004175) | [61 empty] | Прочее (EV000154) | [7 empty] | Срок гарантии на данное оборудование составляет 5 лет с момента отгрузки со склада Систэм Электрик, с подтверждением соответствующим документом | Подлежит замене
GAL000511S | ARTGALLERY 1-клавишный ВЫКЛЮЧАТЕЛЬ, 10АХ, механизм, быстрозажим. клем., ШАМПАНЬ | Systeme Electric |  |  |  | 8536500700 | Электромеханические комнатные выключатели на силу тока не более 11 а | Механизм с быстрозажимными клеммами Systeme Electric серии ArtGallery в цвете шампань выключателя 1-клавишного подходит для сетей 250 В, на ток 10 А. С помощью новых быстрозажимных клемм монтаж стал быстрее. Для подключения не требуется отвертка. Классическое цветовое решение станет изюминкой любого интерьера. Лицевые детали из качественного ABS-пластика, устойчивого к царапинам и УФ-излучению. Лучший промышленный дизайн (по итогам премии Минпромторг 2023). | Электротехническое оборудование Потенциал | PTPWD | FMC | Механические функции, цветные | ART | ЭУИ ARTGALLERY | RTO | Ритейл Оптимальная | EC001590 | Выключатель / Переключатель | 7 |  | https://static-pcsp.systeme.ru/image/DQ2ixEg6GFX_czQx6626be210cc821713815073.jpeg https://static-pcsp.systeme.ru/image/ECrtydk4mSENProp6820e98fa86f01746987407.jpeg https://static-pcsp.systeme.ru/image/d8BjHtvSPjaIUl9I6820e9902dcd91746987408.jpeg https://static-pcsp.systeme.ru/image/QHlB4KKOvn7FPADd6820e990983da1746987408.jpeg https://static-pcsp.systeme.ru/image/wAFMDVAtuEh9FxZf68358277df36c1748337271.jpeg https://static-pcsp.systeme.ru/image/AAeuWpjpZp64LpkZ68caa883dcbe51758111875.png | https://static-pcsp.systeme.ru/image/DQ2ixEg6GFX_czQx6626be210cc821713815073.jpeg | 1 2 3 4 5 6 | нет нет нет нет нет Вид спереди | [9 empty] | https://api.systeme.ru/product/media/download/988353 https://api.systeme.ru/product/media/download/988507 | Glossa Blanca W59 выключатель переключатель розетка светорегулятор AtlasDesign диммер Этюд Хит W45 Каталог Каталог электроустановочных изделий ЭУИ Атлас Дизайн Profi54 Профи54 Aqua Аква Nature Бланка Глосса HIT MultiBox Мультибокс Термостат Монтажная коробка Распределительная коробка Подрозетник Etude Glossa Blanca W59 выключатель переключатель розетка светорегулятор AtlasDesign диммер Этюд Хит W45 Каталог Каталог электроустановочных изделий ЭУИ Атлас Дизайн Profi54 Профи54 Aqua Аква Nature Бланка Глосса HIT MultiBox Мультибокс Термостат Монтажная коробка Распределительная коробка Подрозетник Etude быстрозажимные клеммы безвинтовая платформа Screwless | https://api.systeme.ru/product/media/download/990388 https://api.systeme.ru/product/media/download/990389 |  | https://api.systeme.ru/certificates/default/download/3252 https://api.systeme.ru/certificates/default/download/3251 https://api.systeme.ru/certificates/default/download/3355 | Д-ТР ЕАЭС-RoHS С-ТР ТС-НВО С/Д-UZ | ЕАЭС N RU Д-RU.РА01.В.84722_24 ЕАЭС RU С-RU.АТ21.В.00140_24 UZ.SMT.01.0103.117076789 |  |  |  | 394.5 | штука |  | 10 | BB1 PCE CAR P12 | 2 1 3 4 | 10 1 20 1800 | шт. шт. шт. шт. | 4690201037194 4690201037187 14690201037191 | 19.8 10.8 24.7 120 | 24.1 14.9 41.3 80 | 9.5 4.1 10.8 110 | см. см. см. см. | 0.825 0.074 1.837 175 | кг. кг. кг. кг. | Шампань (RV000146) |  | Да |  |  |  |  | Необработанная (EV006034) |  |  |  | Термопласт (EV000403) | Пластик (EV000139) | Винтовое крепление (EV000717) |  | 0 | [5 empty] | Матовый (-ая) (EV000146) | [9 empty] | Шампань (SV007260) | IP20 (EV006405) |  |  |  | 71 мм | 71 мм | 40.5 мм |  | 250 В | Внутренний / скрытый (EV000383) | Механизм с накладкой (EV006345) |  | Безвинтов. зажим/клемма (EV006494) | [14 empty] | Нет | [5 empty] | IP20 (EV006405) |  | Нет |  |  |  | 0 |  |  |  | 45 мм |  |  | 10 | Клавиша/кнопка (EV006531) | [18 empty] | Нет | Нет (EV004175) | 23 мм | 10 А | Нет | В комплект не входит (EV009008) | Выключатель 1-полюс. (EV009624) | 1 | 10 AX | Нет | Нет | Нет (EV004175) | [61 empty] | Прочее (EV000154) | [7 empty] | Срок гарантии на данное оборудование составляет 5 лет с момента отгрузки со склада Систэм Электрик, с подтверждением соответствующим документом | Подлежит замене
GAL000611S | ARTGALLERY 1-клавишный ВЫКЛЮЧАТЕЛЬ, 10АХ, механизм, быстрозажим. клем., МОККО | Systeme Electric |  |  |  | 8536500700 | Электромеханические комнатные выключатели на силу тока не более 11 а | Механизм с быстрозажимными клеммами Systeme Electric серии ArtGallery в цвете мокко выключателя 1-клавишного подходит для сетей 250 В, на ток 10 А.С помощью новых быстрозажимных клемм монтаж стал быстрее. Для подключения не требуется отвертка. Классическое цветовое решение станет изюминкой любого интерьера. Лицевые детали из качественного ABS-пластика, устойчивого к царапинам и УФ-излучению. Лучший промышленный дизайн (по итогам премии Минпромторг 2023). | Электротехническое оборудование Потенциал | PTPWD | FMC | Механические функции, цветные | ART | ЭУИ ARTGALLERY | RTO | Ритейл Оптимальная | EC001590 | Выключатель / Переключатель | 7 |  | https://static-pcsp.systeme.ru/image/JKolsh5b4LksfWLf6626be1feefe61713815071.jpeg https://static-pcsp.systeme.ru/image/6P8pciiDs_4JgkL66820e97c7f0fe1746987388.jpeg https://static-pcsp.systeme.ru/image/H8Vr8C1Z90Valpsf6820e97ec83581746987390.jpeg https://static-pcsp.systeme.ru/image/RoPxue4PYFzlo4I96820e980a3ef71746987392.jpeg https://static-pcsp.systeme.ru/image/wAFMDVAtuEh9FxZf68358277df36c1748337271.jpeg https://static-pcsp.systeme.ru/image/xfqoDWnFIOdaA7M168caa8692863a1758111849.png | https://static-pcsp.systeme.ru/image/JKolsh5b4LksfWLf6626be1feefe61713815071.jpeg | 1 2 3 4 5 6 | нет нет нет нет нет Вид спереди | [9 empty] | https://api.systeme.ru/product/media/download/988353 https://api.systeme.ru/product/media/download/988507 | Glossa Blanca W59 выключатель переключатель розетка светорегулятор AtlasDesign диммер Этюд Хит W45 Каталог Каталог электроустановочных изделий ЭУИ Атлас Дизайн Profi54 Профи54 Aqua Аква Nature Бланка Глосса HIT MultiBox Мультибокс Термостат Монтажная коробка Распределительная коробка Подрозетник Etude Glossa Blanca W59 выключатель переключатель розетка светорегулятор AtlasDesign диммер Этюд Хит W45 Каталог Каталог электроустановочных изделий ЭУИ Атлас Дизайн Profi54 Профи54 Aqua Аква Nature Бланка Глосса HIT MultiBox Мультибокс Термостат Монтажная коробка Распределительная коробка Подрозетник Etude быстрозажимные клеммы безвинтовая платформа Screwless | https://api.systeme.ru/product/media/download/990388 https://api.systeme.ru/product/media/download/990389 |  | https://api.systeme.ru/certificates/default/download/3252 https://api.systeme.ru/certificates/default/download/3251 https://api.systeme.ru/certificates/default/download/3355 | Д-ТР ЕАЭС-RoHS С-ТР ТС-НВО С/Д-UZ | ЕАЭС N RU Д-RU.РА01.В.84722_24 ЕАЭС RU С-RU.АТ21.В.00140_24 UZ.SMT.01.0103.117076789 |  |  |  | 394.5 | штука |  | 10 | BB1 PCE CAR P12 | 2 1 3 4 | 10 1 20 1800 | шт. шт. шт. шт. | 4690201037217 4690201037200 14690201037214 | 19.7 12.1 24.7 120 | 24.3 14.7 40.8 80 | 9.7 4.2 11.2 112 | см. см. см. см. | 0.817 0.073 1.824 175 | кг. кг. кг. кг. | Коричневый (EV000083) |  | Да |  |  |  |  | Необработанная (EV006034) |  |  |  | Термопласт (EV000403) | Пластик (EV000139) | Винтовое крепление (EV000717) |  | 0 | [5 empty] | Матовый (-ая) (EV000146) | [9 empty] | Мокко (SV007405) | IP20 (EV006405) |  |  |  | 71 мм | 71 мм | 40.5 мм |  | 250 В | Внутренний / скрытый (EV000383) | Механизм с накладкой (EV006345) |  | Безвинтов. зажим/клемма (EV006494) | [14 empty] | Нет | [5 empty] | IP20 (EV006405) |  | Нет |  |  |  | 0 |  |  |  | 45 мм |  |  | 10 | Клавиша/кнопка (EV006531) | [18 empty] | Нет | Нет (EV004175) | 23 мм | 10 А | Нет | В комплект не входит (EV009008) | Выключатель 1-полюс. (EV009624) | 1 | 10 AX | Нет | Нет | Нет (EV004175) | [61 empty] | Прочее (EV000154) | [7 empty] | Срок гарантии на данное оборудование составляет 5 лет с момента отгрузки со склада Систэм Электрик, с подтверждением соответствующим документом | Подлежит замене
GAL000711S | ARTGALLERY 1-клавишный ВЫКЛЮЧАТЕЛЬ, 10АХ, механизм, быстрозажим. клем., ГРИФЕЛЬ | Systeme Electric |  |  |  | 8536500700 | Электромеханические комнатные выключатели на силу тока не более 11 а | Механизм с быстрозажимными клеммами Systeme Electric серии ArtGallery в цвете грифель выключателя 1-клавишного подходит для сетей 250 В, на ток 10 А. С помощью новых быстрозажимных клемм монтаж стал быстрее. Для подключения не требуется отвертка. Уникальный цвет, аналогов которому нет на рынке, соответствует современным трендам в дизайне интерьера. Лицевые детали из качественного ABS-пластика, устойчивого к царапинам и УФ-излучению. Лучший промышленный дизайн (по итогам премии Минпромторг 2023). | Электротехническое оборудование Потенциал | PTPWD | FMC | Механические функции, цветные | ART | ЭУИ ARTGALLERY | RTO | Ритейл Оптимальная | EC001590 | Выключатель / Переключатель | 7 |  | https://static-pcsp.systeme.ru/image/2JaPu-1IBqZUvK2w6626be1c4fe7d1713815068.jpeg https://static-pcsp.systeme.ru/image/6lj4IiRB4jVjkqeq6820e95c9a7671746987356.jpeg https://static-pcsp.systeme.ru/image/5Y4vwcPFB9KLo1EZ6820e95ce32431746987356.jpeg https://static-pcsp.systeme.ru/image/W9QYeoo0ZjNQNqXf6820e95d46c761746987357.jpeg https://static-pcsp.systeme.ru/image/wAFMDVAtuEh9FxZf68358277df36c1748337271.jpeg https://static-pcsp.systeme.ru/image/HdGhpbnJHq8GtGP-68caa84fadfdd1758111823.png | https://static-pcsp.systeme.ru/image/2JaPu-1IBqZUvK2w6626be1c4fe7d1713815068.jpeg | 1 2 3 4 5 6 | нет нет нет нет нет Вид спереди | [9 empty] | https://api.systeme.ru/product/media/download/988353 https://api.systeme.ru/product/media/download/988507 | Glossa Blanca W59 выключатель переключатель розетка светорегулятор AtlasDesign диммер Этюд Хит W45 Каталог Каталог электроустановочных изделий ЭУИ Атлас Дизайн Profi54 Профи54 Aqua Аква Nature Бланка Глосса HIT MultiBox Мультибокс Термостат Монтажная коробка Распределительная коробка Подрозетник Etude Glossa Blanca W59 выключатель переключатель розетка светорегулятор AtlasDesign диммер Этюд Хит W45 Каталог Каталог электроустановочных изделий ЭУИ Атлас Дизайн Profi54 Профи54 Aqua Аква Nature Бланка Глосса HIT MultiBox Мультибокс Термостат Монтажная коробка Распределительная коробка Подрозетник Etude быстрозажимные клеммы безвинтовая платформа Screwless | https://api.systeme.ru/product/media/download/990388 https://api.systeme.ru/product/media/download/990389 |  | https://api.systeme.ru/certificates/default/download/3252 https://api.systeme.ru/certificates/default/download/3251 https://api.systeme.ru/certificates/default/download/3355 | Д-ТР ЕАЭС-RoHS С-ТР ТС-НВО С/Д-UZ | ЕАЭС N RU Д-RU.РА01.В.84722_24 ЕАЭС RU С-RU.АТ21.В.00140_24 UZ.SMT.01.0103.117076789 |  |  |  | 526 | штука |  | 10 | BB1 PCE CAR P12 | 2 1 3 4 | 10 1 20 1800 | шт. шт. шт. шт. | 4690201037231 4690201037224 14690201037238 | 19.8 11 24.6 120 | 24.3 14.2 41.2 80 | 9.6 4.8 11.3 112 | см. см. см. см. | 0.816 0.072 1.817 173 | кг. кг. кг. кг. | Серый (EV000270) |  | Да |  |  |  |  | Необработанная (EV006034) |  |  |  | Термопласт (EV000403) | Пластик (EV000139) | Винтовое крепление (EV000717) |  | 0 | [5 empty] | Матовый (-ая) (EV000146) | [9 empty] | Грифель (SV007427) | IP20 (EV006405) |  |  |  | 71 мм | 71 мм | 40.5 мм |  | 250 В | Внутренний / скрытый (EV000383) | Механизм с накладкой (EV006345) |  | Безвинтов. зажим/клемма (EV006494) | [14 empty] | Нет | [5 empty] | IP20 (EV006405) |  | Нет |  |  |  | 0 |  |  |  | 45 мм |  |  | 10 | Клавиша/кнопка (EV006531) | [18 empty] | Нет | Нет (EV004175) | 23 мм | 10 А | Нет | В комплект не входит (EV009008) | Выключатель 1-полюс. (EV009624) | 1 | 10 AX | Нет | Нет | Нет (EV004175) | [61 empty] | Прочее (EV000154) | [7 empty] | Срок гарантии на данное оборудование составляет 5 лет с момента отгрузки со склада Систэм Электрик, с подтверждением соответствующим документом | Подлежит замене
GAL000911S | ARTGALLERY 1-клавишный ВЫКЛЮЧАТЕЛЬ, 10АХ, механизм, быстрозажим. клем., СТАЛЬ | Systeme Electric |  |  |  | 8536500700 | Электромеханические комнатные выключатели на силу тока не более 11 а | Механизм с быстрозажимными клеммами Systeme Electric серии ArtGallery в цвете сталь выключателя 1-клавишного подходит для сетей 250 В, на ток 10 А. С помощью новых быстрозажимных клемм монтаж стал быстрее. Для подключения не требуется отвертка. К изделиям в этом роскошном цвете приятно прикоснуться. Лицевые детали из качественного ABS-пластика, устойчивого к царапинам и УФ-излучению. Лучший промышленный дизайн (по итогам премии Минпромторг 2023). | Электротехническое оборудование Потенциал | PTPWD | FMC | Механические функции, цветные | ART | ЭУИ ARTGALLERY | RTO | Ритейл Оптимальная | EC001590 | Выключатель / Переключатель | 7 |  | https://static-pcsp.systeme.ru/image/pbsuTyeIfjILWkKX6626be20aa43c1713815072.jpeg https://static-pcsp.systeme.ru/image/Kmf6LDW0MBFxl7eL6820e92cda6fa1746987308.jpeg https://static-pcsp.systeme.ru/image/I4SF47x33iSOSb8q6820e92e8530c1746987310.jpeg https://static-pcsp.systeme.ru/image/gkottvYv1fktWnOw6820e92edd3701746987310.jpeg https://static-pcsp.systeme.ru/image/wAFMDVAtuEh9FxZf68358277df36c1748337271.jpeg https://static-pcsp.systeme.ru/image/XKl2d__OGfi9iuUS68caa831d1cec1758111793.png | https://static-pcsp.systeme.ru/image/pbsuTyeIfjILWkKX6626be20aa43c1713815072.jpeg | 1 2 3 4 5 6 | нет нет нет нет нет Вид спереди | [9 empty] | https://api.systeme.ru/product/media/download/988353 https://api.systeme.ru/product/media/download/988507 | Glossa Blanca W59 выключатель переключатель розетка светорегулятор AtlasDesign диммер Этюд Хит W45 Каталог Каталог электроустановочных изделий ЭУИ Атлас Дизайн Profi54 Профи54 Aqua Аква Nature Бланка Глосса HIT MultiBox Мультибокс Термостат Монтажная коробка Распределительная коробка Подрозетник Etude Glossa Blanca W59 выключатель переключатель розетка светорегулятор AtlasDesign диммер Этюд Хит W45 Каталог Каталог электроустановочных изделий ЭУИ Атлас Дизайн Profi54 Профи54 Aqua Аква Nature Бланка Глосса HIT MultiBox Мультибокс Термостат Монтажная коробка Распределительная коробка Подрозетник Etude быстрозажимные клеммы безвинтовая платформа Screwless | https://api.systeme.ru/product/media/download/990388 https://api.systeme.ru/product/media/download/990389 |  | https://api.systeme.ru/certificates/default/download/3252 https://api.systeme.ru/certificates/default/download/3251 https://api.systeme.ru/certificates/default/download/3355 | Д-ТР ЕАЭС-RoHS С-ТР ТС-НВО С/Д-UZ | ЕАЭС N RU Д-RU.РА01.В.84722_24 ЕАЭС RU С-RU.АТ21.В.00140_24 UZ.SMT.01.0103.117076789 |  |  |  | 788.5 | штука |  | 5 | P12 PCE | 4 1 | 1800 1 | шт. шт. | 4690201037248 | 120 11.4 | 80 13.2 | 110 4.1 | см. см. | 181 0.071 | кг. кг. | Серый (EV000270) |  | Да |  |  |  |  | Необработанная (EV006034) |  |  |  | Термопласт (EV000403) | Пластик (EV000139) | Винтовое крепление (EV000717) |  | 0 | [5 empty] | Матовый (-ая) (EV000146) | [9 empty] | Сталь (SV007271) | IP20 (EV006405) |  |  |  | 71 мм | 71 мм | 40.5 мм |  | 250 В | Внутренний / скрытый (EV000383) | Механизм с накладкой (EV006345) |  | Безвинтов. зажим/клемма (EV006494) | [14 empty] | Нет | [5 empty] | IP20 (EV006405) |  | Нет |  |  |  | 0 |  |  |  | 45 мм |  |  | 10 | Клавиша/кнопка (EV006531) | [18 empty] | Нет | Нет (EV004175) | 23 мм | 10 А | Нет | В комплект не входит (EV009008) | Выключатель 1-полюс. (EV009624) | 1 | 10 AX | Нет | Нет | Нет (EV004175) | [61 empty] | Прочее (EV000154) | [7 empty] | Срок гарантии на данное оборудование составляет 5 лет с момента отгрузки со склада Систэм Электрик, с подтверждением соответствующим документом | Подлежит замене
GAL001011S | ARTGALLERY 1-клавишный ВЫКЛЮЧАТЕЛЬ, 10АХ, механизм, быстрозажим. клем., КАРБОН | Systeme Electric |  |  |  | 8536500700 | Электромеханические комнатные выключатели на силу тока не более 11 а | Механизм с быстрозажимными клеммами Systeme Electric серии ArtGallery в цвете карбон выключателя 1-клавишного подходит для сетей 250 В, на ток 10 А. С помощью новых быстрозажимных клемм монтаж стал быстрее. Для подключения не требуется отвертка. К изделиям в этом роскошном цвете приятно прикоснуться. Лицевые детали из качественного ABS-пластика, устойчивого к царапинам и УФ-излучению. Лучший промышленный дизайн (по итогам премии Минпромторг 2023). | Электротехническое оборудование Потенциал | PTPWD | FMC | Механические функции, цветные | ART | ЭУИ ARTGALLERY | RTO | Ритейл Оптимальная | EC001590 | Выключатель / Переключатель | 7 |  | https://static-pcsp.systeme.ru/image/U2BiERuWaD3eOnoX6626be1cbd75e1713815068.jpeg https://static-pcsp.systeme.ru/image/0TjQH-S01mmVzmVj6820e909a365b1746987273.jpeg https://static-pcsp.systeme.ru/image/gHKtvmguxeo4v-E06820e90b1ca751746987275.jpeg https://static-pcsp.systeme.ru/image/NsV9Xu5xrWmw8Cnk6820e90c36ba41746987276.jpeg https://static-pcsp.systeme.ru/image/wAFMDVAtuEh9FxZf68358277df36c1748337271.jpeg https://static-pcsp.systeme.ru/image/BDZXPdqDiF-cuLp768caa81960a901758111769.png | https://static-pcsp.systeme.ru/image/U2BiERuWaD3eOnoX6626be1cbd75e1713815068.jpeg | 1 2 3 4 5 6 | нет нет нет нет нет Вид спереди | [9 empty] | https://api.systeme.ru/product/media/download/988353 https://api.systeme.ru/product/media/download/988507 | Glossa Blanca W59 выключатель переключатель розетка светорегулятор AtlasDesign диммер Этюд Хит W45 Каталог Каталог электроустановочных изделий ЭУИ Атлас Дизайн Profi54 Профи54 Aqua Аква Nature Бланка Глосса HIT MultiBox Мультибокс Термостат Монтажная коробка Распределительная коробка Подрозетник Etude Glossa Blanca W59 выключатель переключатель розетка светорегулятор AtlasDesign диммер Этюд Хит W45 Каталог Каталог электроустановочных изделий ЭУИ Атлас Дизайн Profi54 Профи54 Aqua Аква Nature Бланка Глосса HIT MultiBox Мультибокс Термостат Монтажная коробка Распределительная коробка Подрозетник Etude быстрозажимные клеммы безвинтовая платформа Screwless | https://api.systeme.ru/product/media/download/990388 https://api.systeme.ru/product/media/download/990389 |  | https://api.systeme.ru/certificates/default/download/3252 https://api.systeme.ru/certificates/default/download/3251 https://api.systeme.ru/certificates/default/download/3355 | Д-ТР ЕАЭС-RoHS С-ТР ТС-НВО С/Д-UZ | ЕАЭС N RU Д-RU.РА01.В.84722_24 ЕАЭС RU С-RU.АТ21.В.00140_24 UZ.SMT.01.0103.117076789 |  |  |  | 526 | штука |  | 5 | BB1 PCE CAR P12 | 2 1 3 4 | 5 1 20 1800 | шт. шт. шт. шт. | 4690201037279 4690201037262 14690201037276 | 9.6 10.6 24.7 120 | 23.8 14.2 40.9 80 | 9.9 4.3 11.2 112 | см. см. см. см. | 0.426 0.073 1.898 180 | кг. кг. кг. кг. | Черный (EV000206) |  | Да |  |  |  |  | Необработанная (EV006034) |  |  |  | Термопласт (EV000403) | Пластик (EV000139) | Винтовое крепление (EV000717) |  | 0 | [5 empty] | Матовый (-ая) (EV000146) | [9 empty] | Карбон (SV007428) | IP20 (EV006405) |  |  |  | 71 мм | 71 мм | 40.5 мм |  | 250 В | Внутренний / скрытый (EV000383) | Механизм с накладкой (EV006345) |  | Безвинтов. зажим/клемма (EV006494) | [14 empty] | Нет | [5 empty] | IP20 (EV006405) |  | Нет |  |  |  | 0 |  |  |  | 45 мм |  |  | 10 | Клавиша/кнопка (EV006531) | [18 empty] | Нет | Нет (EV004175) | 23 мм | 10 А | Нет | В комплект не входит (EV009008) | Выключатель 1-полюс. (EV009624) | 1 | 10 AX | Нет | Нет | Нет (EV004175) | [61 empty] | Прочее (EV000154) | [7 empty] | Срок гарантии на данное оборудование составляет 5 лет с момента отгрузки со склада Систэм Электрик, с подтверждением соответствующим документом | Подлежит замене
GAL001111S | ARTGALLERY 1-клавишный ВЫКЛЮЧАТЕЛЬ, 10АХ, механизм, быстрозажим. клем., АКВАМАРИН | Systeme Electric |  |  |  | 8536500700 | Электромеханические комнатные выключатели на силу тока не более 11 а | Механизм с быстрозажимными клеммами Systeme Electric серии ArtGallery в цвете аквамарин выключателя 1-клавишного подходит для сетей 250 В, на ток 10 А. С помощью новых быстрозажимных клемм монтаж стал быстрее. Для подключения не требуется отвертка. Трендовый оттенок позволит удачно подчеркнуть стиль интерьера и правильно расставить акценты. Лицевые детали из качественного ABS-пластика, устойчивого к царапинам и УФ-излучению. Лучший промышленный дизайн (по итогам премии Минпромторг 2023). | Электротехническое оборудование Потенциал | PTPWD | FMC | Механические функции, цветные | ART | ЭУИ ARTGALLERY | RTO | Ритейл Оптимальная | EC001590 | Выключатель / Переключатель | 7 |  | https://static-pcsp.systeme.ru/image/qFSXtjvXB-RBWKJi6626be1a879721713815066.jpeg https://static-pcsp.systeme.ru/image/zqSjOBVmjseE62L36820e8fb513931746987259.jpeg https://static-pcsp.systeme.ru/image/I5XV-rtW12-eurcq6820e8fb940701746987259.jpeg https://static-pcsp.systeme.ru/image/EmZTh7RuFkTj6dwn6820e8fbdbb371746987259.jpeg https://static-pcsp.systeme.ru/image/wAFMDVAtuEh9FxZf68358277df36c1748337271.jpeg https://static-pcsp.systeme.ru/image/yXRtdNQ4GuSNpwr168caa800885bd1758111744.png | https://static-pcsp.systeme.ru/image/qFSXtjvXB-RBWKJi6626be1a879721713815066.jpeg | 1 2 3 4 5 6 | нет нет нет нет нет Вид спереди | [9 empty] | https://api.systeme.ru/product/media/download/988353 https://api.systeme.ru/product/media/download/988507 | Glossa Blanca W59 выключатель переключатель розетка светорегулятор AtlasDesign диммер Этюд Хит W45 Каталог Каталог электроустановочных изделий ЭУИ Атлас Дизайн Profi54 Профи54 Aqua Аква Nature Бланка Глосса HIT MultiBox Мультибокс Термостат Монтажная коробка Распределительная коробка Подрозетник Etude Glossa Blanca W59 выключатель переключатель розетка светорегулятор AtlasDesign диммер Этюд Хит W45 Каталог Каталог электроустановочных изделий ЭУИ Атлас Дизайн Profi54 Профи54 Aqua Аква Nature Бланка Глосса HIT MultiBox Мультибокс Термостат Монтажная коробка Распределительная коробка Подрозетник Etude быстрозажимные клеммы безвинтовая платформа Screwless | https://api.systeme.ru/product/media/download/990388 https://api.systeme.ru/product/media/download/990389 |  | https://api.systeme.ru/certificates/default/download/3252 https://api.systeme.ru/certificates/default/download/3251 https://api.systeme.ru/certificates/default/download/3355 | Д-ТР ЕАЭС-RoHS С-ТР ТС-НВО С/Д-UZ | ЕАЭС N RU Д-RU.РА01.В.84722_24 ЕАЭС RU С-RU.АТ21.В.00140_24 UZ.SMT.01.0103.117076789 |  |  |  | 394.5 | штука |  | 5 | BB1 PCE CAR P12 | 2 1 3 4 | 5 1 20 1800 | шт. шт. шт. шт. | 4690201037293 4690201037286 14690201037290 | 9.6 10.9 24.8 120 | 24 14.3 41 80 | 9.9 4.8 11.2 111 | см. см. см. см. | 0.43 0.073 1.905 182 | кг. кг. кг. кг. | Синий (EV000080) |  | Да |  |  |  |  | Необработанная (EV006034) |  |  |  | Термопласт (EV000403) | Пластик (EV000139) | Винтовое крепление (EV000717) |  | 0 | [5 empty] | Матовый (-ая) (EV000146) | [9 empty] | Аквамарин (SV007443) | IP20 (EV006405) |  |  |  | 71 мм | 71 мм | 40.5 мм |  | 250 В | Внутренний / скрытый (EV000383) | Механизм с накладкой (EV006345) |  | Безвинтов. зажим/клемма (EV006494) | [14 empty] | Нет | [5 empty] | IP20 (EV006405) |  | Нет |  |  |  | 0 |  |  |  | 45 мм |  |  | 10 | Клавиша/кнопка (EV006531) | [18 empty] | Нет | Нет (EV004175) | 23 мм | 10 А | Нет | В комплект не входит (EV009008) | Выключатель 1-полюс. (EV009624) | 1 | 10 AX | Нет | Нет | Нет (EV004175) | [61 empty] | Прочее (EV000154) | [7 empty] | Срок гарантии на данное оборудование составляет 5 лет с момента отгрузки со склада Систэм Электрик, с подтверждением соответствующим документом | Подлежит замене
GAL001211S | ARTGALLERY 1-клавишный ВЫКЛЮЧАТЕЛЬ, 10АХ, механизм, быстрозажим. клем., ПЕСОЧНЫЙ | Systeme Electric |  |  |  | 8536500700 | Электромеханические комнатные выключатели на силу тока не более 11 а | Механизм с быстрозажимными клеммами Systeme Electric серии ArtGallery в цвете песочный выключателя 1-клавишного подходит для сетей 250 В, на ток 10 А. С помощью новых быстрозажимных клемм монтаж стал быстрее. Для подключения не требуется отвертка. Трендовый оттенок позволит удачно подчеркнуть стиль интерьера и правильно расставить акценты. Лицевые детали из качественного ABS-пластика, устойчивого к царапинам и УФ-излучению. Лучший промышленный дизайн (по итогам премии Минпромторг 2023). | Электротехническое оборудование Потенциал | PTPWD | FMC | Механические функции, цветные | ART | ЭУИ ARTGALLERY | RTO | Ритейл Оптимальная | EC001590 | Выключатель / Переключатель | 7 |  | https://static-pcsp.systeme.ru/image/_wZHQsdYBPfFcBZ66626be20592cf1713815072.jpeg https://static-pcsp.systeme.ru/image/9XbwAK1ttZPWJ-h46820e8d13383b1746987217.jpeg https://static-pcsp.systeme.ru/image/qcYZoZc24g9OYRGS6820e8d17c2761746987217.jpeg https://static-pcsp.systeme.ru/image/bWMOQlUsPhvFtaAi6820e8d1cc3861746987217.jpeg https://static-pcsp.systeme.ru/image/wAFMDVAtuEh9FxZf68358277df36c1748337271.jpeg https://static-pcsp.systeme.ru/image/WP2PRWcSDUGkKxKR68caa7ff053611758111743.png | https://static-pcsp.systeme.ru/image/_wZHQsdYBPfFcBZ66626be20592cf1713815072.jpeg | 1 2 3 4 5 6 | нет нет нет нет нет Вид спереди | [9 empty] | https://api.systeme.ru/product/media/download/988353 https://api.systeme.ru/product/media/download/988507 | Glossa Blanca W59 выключатель переключатель розетка светорегулятор AtlasDesign диммер Этюд Хит W45 Каталог Каталог электроустановочных изделий ЭУИ Атлас Дизайн Profi54 Профи54 Aqua Аква Nature Бланка Глосса HIT MultiBox Мультибокс Термостат Монтажная коробка Распределительная коробка Подрозетник Etude Glossa Blanca W59 выключатель переключатель розетка светорегулятор AtlasDesign диммер Этюд Хит W45 Каталог Каталог электроустановочных изделий ЭУИ Атлас Дизайн Profi54 Профи54 Aqua Аква Nature Бланка Глосса HIT MultiBox Мультибокс Термостат Монтажная коробка Распределительная коробка Подрозетник Etude быстрозажимные клеммы безвинтовая платформа Screwless | https://api.systeme.ru/product/media/download/990388 https://api.systeme.ru/product/media/download/990389 |  | https://api.systeme.ru/certificates/default/download/3252 https://api.systeme.ru/certificates/default/download/3251 https://api.systeme.ru/certificates/default/download/3355 | Д-ТР ЕАЭС-RoHS С-ТР ТС-НВО С/Д-UZ | ЕАЭС N RU Д-RU.РА01.В.84722_24 ЕАЭС RU С-RU.АТ21.В.00140_24 UZ.SMT.01.0103.117076789 |  |  |  | 394.5 | штука |  | 5 | BB1 PCE CAR P12 | 2 1 3 4 | 5 1 20 1800 | шт. шт. шт. шт. | 4690201037316 4690201037309 14690201037313 | 9.7 10.6 24.8 120 | 24 14.8 41.1 80 | 9.9 4.4 11.2 112 | см. см. см. см. | 0.43 0.072 1.917 182 | кг. кг. кг. кг. | Бежевый (EV000279) |  | Да |  |  |  |  | Необработанная (EV006034) |  |  |  | Термопласт (EV000403) | Пластик (EV000139) | Винтовое крепление (EV000717) |  | 0 | [5 empty] | Матовый (-ая) (EV000146) | [9 empty] | Песочный (SV007353) | IP20 (EV006405) |  |  |  | 71 мм | 71 мм | 40.5 мм |  | 250 В | Внутренний / скрытый (EV000383) | Механизм с накладкой (EV006345) |  | Безвинтов. зажим/клемма (EV006494) | [14 empty] | Нет | [5 empty] | IP20 (EV006405) |  | Нет |  |  |  | 0 |  |  |  | 45 мм |  |  | 10 | Клавиша/кнопка (EV006531) | [18 empty] | Нет | Нет (EV004175) | 23 мм | 10 А | Нет | В комплект не входит (EV009008) | Выключатель 1-полюс. (EV009624) | 1 | 10 AX | Нет | Нет | Нет (EV004175) | [61 empty] | Прочее (EV000154) | [7 empty] | Срок гарантии на данное оборудование составляет 5 лет с момента отгрузки со склада Систэм Электрик, с подтверждением соответствующим документом | Подлежит замене
GAL001311S | ARTGALLERY 1-клавишный ВЫКЛЮЧАТЕЛЬ, 10АХ, механизм, быстрозажим. клем., ЛОТОС | Systeme Electric |  |  |  | 8536500700 | Электромеханические комнатные выключатели на силу тока не более 11 а | Механизм с быстрозажимными клеммами Systeme Electric серии ArtGallery в цвете лотос выключателя 1-клавишного подходит для сетей 250 В, на ток 10 А. С помощью новых быстрозажимных клемм монтаж стал быстрее. Для подключения не требуется отвертка. Решение для ценителей матовых поверхностей в интерьере, к которым приятно прикоснуться. Лицевые детали из качественного ABS-пластика, устойчивого к царапинам и УФ-излучению. Лучший промышленный дизайн (по итогам премии Минпромторг 2023). | Электротехническое оборудование Потенциал | PTPWD | FMC | Механические функции, цветные | ART | ЭУИ ARTGALLERY | RTO | Ритейл Оптимальная | EC001590 | Выключатель / Переключатель | 7 |  | https://static-pcsp.systeme.ru/image/Y-_VenewMQ8vZ64y6626be116de311713815057.jpeg https://static-pcsp.systeme.ru/image/00lI2Ce6OAMItTc46820e8ac467c01746987180.jpeg https://static-pcsp.systeme.ru/image/yDq0MT6N_oEjLjbV6820e8ac918161746987180.jpeg https://static-pcsp.systeme.ru/image/_jFrfXeOaw1RDxv76820e8adaf5831746987181.jpeg https://static-pcsp.systeme.ru/image/wAFMDVAtuEh9FxZf68358277df36c1748337271.jpeg https://static-pcsp.systeme.ru/image/ceYkqw08YECoJI7768caa79ab864c1758111642.png | https://static-pcsp.systeme.ru/image/Y-_VenewMQ8vZ64y6626be116de311713815057.jpeg | 1 2 3 4 5 6 | нет нет нет нет нет Вид спереди | [9 empty] | https://api.systeme.ru/product/media/download/988353 https://api.systeme.ru/product/media/download/988507 | Glossa Blanca W59 выключатель переключатель розетка светорегулятор AtlasDesign диммер Этюд Хит W45 Каталог Каталог электроустановочных изделий ЭУИ Атлас Дизайн Profi54 Профи54 Aqua Аква Nature Бланка Глосса HIT MultiBox Мультибокс Термостат Монтажная коробка Распределительная коробка Подрозетник Etude Glossa Blanca W59 выключатель переключатель розетка светорегулятор AtlasDesign диммер Этюд Хит W45 Каталог Каталог электроустановочных изделий ЭУИ Атлас Дизайн Profi54 Профи54 Aqua Аква Nature Бланка Глосса HIT MultiBox Мультибокс Термостат Монтажная коробка Распределительная коробка Подрозетник Etude быстрозажимные клеммы безвинтовая платформа Screwless | https://api.systeme.ru/product/media/download/990388 https://api.systeme.ru/product/media/download/990389 |  | https://api.systeme.ru/certificates/default/download/3252 https://api.systeme.ru/certificates/default/download/3251 https://api.systeme.ru/certificates/default/download/3355 | Д-ТР ЕАЭС-RoHS С-ТР ТС-НВО С/Д-UZ | ЕАЭС N RU Д-RU.РА01.В.84722_24 ЕАЭС RU С-RU.АТ21.В.00140_24 UZ.SMT.01.0103.117076789 |  |  |  | 394.5 | штука |  | 5 | BB1 PCE CAR P12 | 2 1 3 4 | 5 1 20 1800 | шт. шт. шт. шт. | 4690201037330 4690201037323 14690201037337 | 10 11.3 24.7 120 | 23.9 15 41 80 | 10 4.6 11.4 114 | см. см. см. см. | 0.433 0.075 1.918 182 | кг. кг. кг. кг. | Белый (EV000202) |  | Да |  |  |  |  | Необработанная (EV006034) |  |  |  | Термопласт (EV000403) | Пластик (EV000139) | Винтовое крепление (EV000717) |  | 0 | [5 empty] | Матовый (-ая) (EV000146) | [9 empty] | Лотос (SV007444) | IP20 (EV006405) |  |  |  | 71 мм | 71 мм | 40.5 мм |  | 250 В | Внутренний / скрытый (EV000383) | Механизм с накладкой (EV006345) |  | Безвинтов. зажим/клемма (EV006494) | [14 empty] | Нет | [5 empty] | IP20 (EV006405) |  | Нет |  |  |  | 0 |  |  |  | 45 мм |  |  | 10 | Клавиша/кнопка (EV006531) | [18 empty] | Нет | Нет (EV004175) | 23 мм | 10 А | Нет | В комплект не входит (EV009008) | Выключатель 1-полюс. (EV009624) | 1 | 10 AX | Нет | Нет | Нет (EV004175) | [61 empty] | Прочее (EV000154) | [7 empty] | Срок гарантии на данное оборудование составляет 5 лет с момента отгрузки со склада Систэм Электрик, с подтверждением соответствующим документом | Подлежит замене
GAL001411S | ARTGALLERY 1-клавишный ВЫКЛЮЧАТЕЛЬ, 10АХ, механизм, быстрозажим. клем., БАЗАЛЬТ | Systeme Electric |  |  |  | 8536500700 | Электромеханические комнатные выключатели на силу тока не более 11 а | Механизм с быстрозажимными клеммами Systeme Electric серии ArtGallery в цвете базальт выключателя 1-клавишного подходит для сетей 250 В, на ток 10 А. С помощью новых быстрозажимных клемм монтаж стал быстрее. Для подключения не требуется отвертка. Решение для ценителей матовых поверхностей в интерьере, к которым приятно прикоснуться. Лицевые детали из качественного ABS-пластика, устойчивого к царапинам и УФ-излучению. Лучший промышленный дизайн (по итогам премии Минпромторг 2023). | Электротехническое оборудование Потенциал | PTPWD | FMC | Механические функции, цветные | ART | ЭУИ ARTGALLERY | RTO | Ритейл Оптимальная | EC001590 | Выключатель / Переключатель | 7 |  | https://static-pcsp.systeme.ru/image/QJIf4xo4v3RGAqgZ6626be1b3b1341713815067.jpeg https://static-pcsp.systeme.ru/image/LI7dDlO96_-GclA56820e88e1b1351746987150.jpeg https://static-pcsp.systeme.ru/image/d9Q1uYWeRBUzpqnw6820e890ab6641746987152.jpeg https://static-pcsp.systeme.ru/image/YjNw-wxHKZe9cHJ96820e895c4b7d1746987157.jpeg https://static-pcsp.systeme.ru/image/wAFMDVAtuEh9FxZf68358277df36c1748337271.jpeg https://static-pcsp.systeme.ru/image/zJmO9JdasLP68UFn68caa7af84c9c1758111663.png | https://static-pcsp.systeme.ru/image/QJIf4xo4v3RGAqgZ6626be1b3b1341713815067.jpeg | 1 2 3 4 5 6 | нет нет нет нет нет Вид спереди | [9 empty] | https://api.systeme.ru/product/media/download/988353 https://api.systeme.ru/product/media/download/988507 | Glossa Blanca W59 выключатель переключатель розетка светорегулятор AtlasDesign диммер Этюд Хит W45 Каталог Каталог электроустановочных изделий ЭУИ Атлас Дизайн Profi54 Профи54 Aqua Аква Nature Бланка Глосса HIT MultiBox Мультибокс Термостат Монтажная коробка Распределительная коробка Подрозетник Etude Glossa Blanca W59 выключатель переключатель розетка светорегулятор AtlasDesign диммер Этюд Хит W45 Каталог Каталог электроустановочных изделий ЭУИ Атлас Дизайн Profi54 Профи54 Aqua Аква Nature Бланка Глосса HIT MultiBox Мультибокс Термостат Монтажная коробка Распределительная коробка Подрозетник Etude быстрозажимные клеммы безвинтовая платформа Screwless | https://api.systeme.ru/product/media/download/990388 https://api.systeme.ru/product/media/download/990389 |  | https://api.systeme.ru/certificates/default/download/3252 https://api.systeme.ru/certificates/default/download/3251 https://api.systeme.ru/certificates/default/download/3355 | Д-ТР ЕАЭС-RoHS С-ТР ТС-НВО С/Д-UZ | ЕАЭС N RU Д-RU.РА01.В.84722_24 ЕАЭС RU С-RU.АТ21.В.00140_24 UZ.SMT.01.0103.117076789 |  |  |  | 460 | штука |  | 5 | BB1 PCE CAR P12 | 2 1 3 4 | 5 1 20 1800 | шт. шт. шт. шт. | 4690201037354 4690201037347 14690201037351 | 9.7 11.1 24.7 120 | 24 15.1 41.2 80 | 10 5.2 11.2 111 | см. см. см. см. | 0.43 0.073 1.912 182 | кг. кг. кг. кг. | Черный (EV000206) |  | Да |  |  |  |  | Необработанная (EV006034) |  |  |  | Термопласт (EV000403) | Пластик (EV000139) | Винтовое крепление (EV000717) |  | 0 | [5 empty] | Матовый (-ая) (EV000146) | [9 empty] | Базальт (SV007407) | IP20 (EV006405) |  |  |  | 71 мм | 71 мм | 40.5 мм |  | 250 В | Внутренний / скрытый (EV000383) | Механизм с накладкой (EV006345) |  | Безвинтов. зажим/клемма (EV006494) | [14 empty] | Нет | [5 empty] | IP20 (EV006405) |  | Нет |  |  |  | 0 |  |  |  | 45 мм |  |  | 10 | Клавиша/кнопка (EV006531) | [18 empty] | Нет | Нет (EV004175) | 23 мм | 10 А | Нет | В комплект не входит (EV009008) | Выключатель 1-полюс. (EV009624) | 1 | 10 AX | Нет | Нет | Нет (EV004175) | [61 empty] | Прочее (EV000154) | [7 empty] | Срок гарантии на данное оборудование составляет 5 лет с момента отгрузки со склада Систэм Электрик, с подтверждением соответствующим документом | Подлежит замене
GAL000113S | ARTGALLERY 1-клавишный ВЫКЛЮЧАТЕЛЬ с подсветкой, 10АХ, механизм, быстрозажим. клем., БЕЛЫЙ | Systeme Electric |  |  |  | 8536500700 | Электромеханические комнатные выключатели на силу тока не более 11 а | Механизм с быстрозажимными клеммами Systeme Electric серии ArtGallery в цвете белый выключателя 1-клавишного с подсветкой подходит для сетей 250 В, на ток 10 А. С помощью новых быстрозажимных клемм монтаж стал быстрее. Для подключения не требуется отвертка. Пластик с ионами серебра в белом цвете обеспечивает антибактериальный эффект. Лицевые детали из качественного ABS-пластика, устойчивого к царапинам и УФ-излучению. Лучший промышленный дизайн (по итогам премии Минпромторг 2023). | Электротехническое оборудование Потенциал | PTPWD | FMT | Механические функции | ART | ЭУИ ARTGALLERY | RTO | Ритейл Оптимальная | EC001590 | Выключатель / Переключатель | 7 |  | https://static-pcsp.systeme.ru/image/JJWeJnVH_A6YjJKP6626be176d0a21713815063.jpeg https://static-pcsp.systeme.ru/image/y8k6itLCPPYDt55_6820e8aa4bf781746987178.jpeg https://static-pcsp.systeme.ru/image/VKgLOVfuFRRqxH9M6820e8aa992ff1746987178.jpeg https://static-pcsp.systeme.ru/image/2sIrUYMEMwQFef4o6820e8ab0b6ad1746987179.jpeg https://static-pcsp.systeme.ru/image/le6opadljptY9VdY68caa79aaf62a1758111642.png | https://static-pcsp.systeme.ru/image/JJWeJnVH_A6YjJKP6626be176d0a21713815063.jpeg | 1 2 3 4 5 | нет нет нет нет Вид спереди | [9 empty] | https://api.systeme.ru/product/media/download/988353 https://api.systeme.ru/product/media/download/988507 | Glossa Blanca W59 выключатель переключатель розетка светорегулятор AtlasDesign диммер Этюд Хит W45 Каталог Каталог электроустановочных изделий ЭУИ Атлас Дизайн Profi54 Профи54 Aqua Аква Nature Бланка Глосса HIT MultiBox Мультибокс Термостат Монтажная коробка Распределительная коробка Подрозетник Etude Glossa Blanca W59 выключатель переключатель розетка светорегулятор AtlasDesign диммер Этюд Хит W45 Каталог Каталог электроустановочных изделий ЭУИ Атлас Дизайн Profi54 Профи54 Aqua Аква Nature Бланка Глосса HIT MultiBox Мультибокс Термостат Монтажная коробка Распределительная коробка Подрозетник Etude быстрозажимные клеммы безвинтовая платформа Screwless | https://api.systeme.ru/product/media/download/990388 https://api.systeme.ru/product/media/download/990390 |  | https://api.systeme.ru/certificates/default/download/3252 https://api.systeme.ru/certificates/default/download/3251 https://api.systeme.ru/certificates/default/download/3355 | Д-ТР ЕАЭС-RoHS С-ТР ТС-НВО С/Д-UZ | ЕАЭС N RU Д-RU.РА01.В.84722_24 ЕАЭС RU С-RU.АТ21.В.00140_24 UZ.SMT.01.0103.117076789 |  |  |  | 438 | штука |  | 10 | BB1 PCE CAR PAL | 2 1 3 4 | 10 1 20 1800 | шт. шт. шт. шт. | 4690201037378 4690201037361 14690201037375 | 19.8 11.3 24.6 210 | 24.1 14.2 41 80 | 9.5 4.1 11.3 112 | см. см. см. см. | 0.832 0.074 1.844 177 | кг. кг. кг. кг. | Белый (EV000202) |  | Да |  |  |  |  | Необработанная (EV006034) |  |  |  | Термопласт (EV000403) | Пластик (EV000139) | Винтовое крепление (EV000717) |  | 0 | [5 empty] | Глянцевый (EV006395) | [9 empty] | Белый (SV007255) | IP20 (EV006405) |  |  |  | 71 мм | 71 мм | 40.5 мм |  | 250 В | Внутренний / скрытый (EV000383) | Механизм с накладкой (EV006345) |  | Безвинтов. зажим/клемма (EV006494) | [14 empty] | Нет | [5 empty] | IP20 (EV006405) |  | Нет |  |  |  | 0 |  |  |  | 45 мм |  |  | 10 | Клавиша/кнопка (EV006531) | [18 empty] | Нет | Да (EV004711) | 23 мм | 10 А | Нет | Светодиод. (LED) несменная (EV011515) | Выключатель 1-полюс. (EV009624) | 1 | 10 AX | Нет | Нет | Нет (EV004175) | [61 empty] | Контроль и ориентация (EV011600) | [7 empty] | Срок гарантии на данное оборудование составляет 5 лет с момента отгрузки со склада Систэм Электрик, с подтверждением соответствующим документом | Подлежит замене
GAL000313S | ARTGALLERY 1-клавишный ВЫКЛЮЧАТЕЛЬ с подсветкой, 10АХ, механизм, быстрозажим. клем., АЛЮМИНИЙ | Systeme Electric |  |  |  | 8536500700 | Электромеханические комнатные выключатели на силу тока не более 11 а | Механизм с быстрозажимными клеммами Systeme Electric серии ArtGallery в цвете алюминий выключателя 1-клавишного с подсветкой подходит для сетей 250 В, на ток 10 А. С помощью новых быстрозажимных клемм монтаж стал быстрее. Для подключения не требуется отвертка. Классическое цветовое решение станет изюминкой любого интерьера. Лицевые детали из качественного ABS-пластика, устойчивого к царапинам и УФ-излучению. Лучший промышленный дизайн (по итогам премии Минпромторг 2023). | Электротехническое оборудование Потенциал | PTPWD | FMC | Механические функции, цветные | ART | ЭУИ ARTGALLERY | RTO | Ритейл Оптимальная | EC001590 | Выключатель / Переключатель | 7 |  | https://static-pcsp.systeme.ru/image/VWgYfaXHa_DxbBT36626be1493cce1713815060.jpeg https://static-pcsp.systeme.ru/image/HOkdgAMMi2tYNDlv6820e9b92c4241746987449.jpeg https://static-pcsp.systeme.ru/image/ExhnNlfWp0CX2E-a6820e9b97a8561746987449.jpeg https://static-pcsp.systeme.ru/image/FLyFmrt7mhDlFrNb6820e9b9d10b11746987449.jpeg https://static-pcsp.systeme.ru/image/ZxFMQ9vfU8gVGFDJ68caa799a533a1758111641.png | https://static-pcsp.systeme.ru/image/VWgYfaXHa_DxbBT36626be1493cce1713815060.jpeg | 1 2 3 4 5 | нет нет нет нет Вид спереди | [9 empty] | https://api.systeme.ru/product/media/download/988353 https://api.systeme.ru/product/media/download/988507 | Glossa Blanca W59 выключатель переключатель розетка светорегулятор AtlasDesign диммер Этюд Хит W45 Каталог Каталог электроустановочных изделий ЭУИ Атлас Дизайн Profi54 Профи54 Aqua Аква Nature Бланка Глосса HIT MultiBox Мультибокс Термостат Монтажная коробка Распределительная коробка Подрозетник Etude Glossa Blanca W59 выключатель переключатель розетка светорегулятор AtlasDesign диммер Этюд Хит W45 Каталог Каталог электроустановочных изделий ЭУИ Атлас Дизайн Profi54 Профи54 Aqua Аква Nature Бланка Глосса HIT MultiBox Мультибокс Термостат Монтажная коробка Распределительная коробка Подрозетник Etude быстрозажимные клеммы безвинтовая платформа Screwless | https://api.systeme.ru/product/media/download/990388 https://api.systeme.ru/product/media/download/990390 |  | https://api.systeme.ru/certificates/default/download/3252 https://api.systeme.ru/certificates/default/download/3251 https://api.systeme.ru/certificates/default/download/3355 | Д-ТР ЕАЭС-RoHS С-ТР ТС-НВО С/Д-UZ | ЕАЭС N RU Д-RU.РА01.В.84722_24 ЕАЭС RU С-RU.АТ21.В.00140_24 UZ.SMT.01.0103.117076789 |  |  |  | 656.5 | штука |  | 10 | BB1 PCE CAR P12 | 2 1 3 4 | 10 1 20 1800 | шт. шт. шт. шт. | 4690201037392 4690201037385 14690201037399 | 19.7 10.7 24.9 120 | 24.2 14.6 40.7 80 | 9.6 4.5 11.3 112 | см. см. см. см. | 0.829 0.075 1.836 175 | кг. кг. кг. кг. | Алюминий (EV000072) |  | Да |  |  |  |  | Необработанная (EV006034) |  |  |  | Термопласт (EV000403) | Пластик (EV000139) | Винтовое крепление (EV000717) |  | 0 | [5 empty] | Матовый (-ая) (EV000146) | [9 empty] | Алюминий (SV007249) | IP20 (EV006405) |  |  |  | 71 мм | 71 мм | 40.5 мм |  | 250 В | Внутренний / скрытый (EV000383) | Механизм с накладкой (EV006345) |  | Безвинтов. зажим/клемма (EV006494) | [14 empty] | Нет | [5 empty] | IP20 (EV006405) |  | Нет |  |  |  | 0 |  |  |  | 45 мм |  |  | 10 | Клавиша/кнопка (EV006531) | [18 empty] | Нет | Да (EV004711) | 23 мм | 10 А | Нет | Светодиод. (LED) несменная (EV011515) | Выключатель 1-полюс. (EV009624) | 1 | 10 AX | Нет | Нет | Нет (EV004175) | [61 empty] | Контроль и ориентация (EV011600) | [7 empty] | Срок гарантии на данное оборудование составляет 5 лет с момента отгрузки со склада Систэм Электрик, с подтверждением соответствующим документом | Подлежит замене
GAL000513S | ARTGALLERY 1-клавишный ВЫКЛЮЧАТЕЛЬ с подсветкой, 10АХ, механизм, быстрозажим. клем., ШАМПАНЬ | Systeme Electric |  |  |  | 8536500700 | Электромеханические комнатные выключатели на силу тока не более 11 а | Механизм с быстрозажимными клеммами Systeme Electric серии ArtGallery в цвете шампань выключателя 1-клавишного с подсветкой подходит для сетей 250 В, на ток 10 А. С помощью новых быстрозажимных клемм монтаж стал быстрее. Для подключения не требуется отвертка. Классическое цветовое решение станет изюминкой любого интерьера. Лицевые детали из качественного ABS-пластика, устойчивого к царапинам и УФ-излучению. Лучший промышленный дизайн (по итогам премии Минпромторг 2023). | Электротехническое оборудование Потенциал | PTPWD | FMC | Механические функции, цветные | ART | ЭУИ ARTGALLERY | RTO | Ритейл Оптимальная | EC001590 | Выключатель / Переключатель | 7 |  | https://static-pcsp.systeme.ru/image/q13lcorzpGVbaPrz6626be1a359771713815066.jpeg https://static-pcsp.systeme.ru/image/bXO6cvK3nggbBiSn6820e98e1aa2c1746987406.jpeg https://static-pcsp.systeme.ru/image/pp8rareCiKb7POXc6820e98e7d3261746987406.jpeg https://static-pcsp.systeme.ru/image/IqmW6iemJka5ibW26820e98ee55fe1746987406.jpeg https://static-pcsp.systeme.ru/image/J7Q_K_IhWKreLlb-68caa883cacb41758111875.png | https://static-pcsp.systeme.ru/image/q13lcorzpGVbaPrz6626be1a359771713815066.jpeg | 1 2 3 4 5 | нет нет нет нет Вид спереди | [9 empty] | https://api.systeme.ru/product/media/download/988353 https://api.systeme.ru/product/media/download/988507 | Glossa Blanca W59 выключатель переключатель розетка светорегулятор AtlasDesign диммер Этюд Хит W45 Каталог Каталог электроустановочных изделий ЭУИ Атлас Дизайн Profi54 Профи54 Aqua Аква Nature Бланка Глосса HIT MultiBox Мультибокс Термостат Монтажная коробка Распределительная коробка Подрозетник Etude Glossa Blanca W59 выключатель переключатель розетка светорегулятор AtlasDesign диммер Этюд Хит W45 Каталог Каталог электроустановочных изделий ЭУИ Атлас Дизайн Profi54 Профи54 Aqua Аква Nature Бланка Глосса HIT MultiBox Мультибокс Термостат Монтажная коробка Распределительная коробка Подрозетник Etude быстрозажимные клеммы безвинтовая платформа Screwless | https://api.systeme.ru/product/media/download/990388 https://api.systeme.ru/product/media/download/990390 |  | https://api.systeme.ru/certificates/default/download/3252 https://api.systeme.ru/certificates/default/download/3251 https://api.systeme.ru/certificates/default/download/3355 | Д-ТР ЕАЭС-RoHS С-ТР ТС-НВО С/Д-UZ | ЕАЭС N RU Д-RU.РА01.В.84722_24 ЕАЭС RU С-RU.АТ21.В.00140_24 UZ.SMT.01.0103.117076789 |  |  |  | 656.5 | штука |  | 10 | BB1 PCE CAR P12 | 2 1 3 4 | 10 1 20 1800 | шт. шт. шт. шт. | 4690201037415 4690201037408 14690201037412 | 19.8 11.3 24.9 120 | 24.2 14.5 40.8 80 | 9.5 4.2 11.2 112 | см. см. см. см. | 0.828 0.073 1.834 175 | кг. кг. кг. кг. | Шампань (RV000146) |  | Да |  |  |  |  | Необработанная (EV006034) |  |  |  | Термопласт (EV000403) | Пластик (EV000139) | Винтовое крепление (EV000717) |  | 0 | [5 empty] | Матовый (-ая) (EV000146) | [9 empty] | Шампань (SV007260) | IP20 (EV006405) |  |  |  | 71 мм | 71 мм | 40.5 мм |  | 250 В | Внутренний / скрытый (EV000383) | Механизм с накладкой (EV006345) |  | Безвинтов. зажим/клемма (EV006494) | [14 empty] | Нет | [5 empty] | IP20 (EV006405) |  | Нет |  |  |  | 0 |  |  |  | 45 мм |  |  | 10 | Клавиша/кнопка (EV006531) | [18 empty] | Нет | Да (EV004711) | 23 мм | 10 А | Нет | Светодиод. (LED) несменная (EV011515) | Выключатель 1-полюс. (EV009624) | 1 | 10 AX | Нет | Нет | Нет (EV004175) | [61 empty] | Контроль и ориентация (EV011600) | [7 empty] | Срок гарантии на данное оборудование составляет 5 лет с момента отгрузки со склада Систэм Электрик, с подтверждением соответствующим документом | Подлежит замене
GAL000613S | ARTGALLERY 1-клавишный ВЫКЛЮЧАТЕЛЬ с подсветкой, 10АХ, механизм, быстрозажим. клем., МОККО | Systeme Electric |  |  |  | 8536500700 | Электромеханические комнатные выключатели на силу тока не более 11 а | Механизм с быстрозажимными клеммами Systeme Electric серии ArtGallery в цвете мокко выключателя 1-клавишного с подсветкой подходит для сетей 250 В, на ток 10 А.С помощью новых быстрозажимных клемм монтаж стал быстрее. Для подключения не требуется отвертка. Классическое цветовое решение станет изюминкой любого интерьера. Лицевые детали из качественного ABS-пластика, устойчивого к царапинам и УФ-излучению. Лучший промышленный дизайн (по итогам премии Минпромторг 2023). | Электротехническое оборудование Потенциал | PTPWD | FMC | Механические функции, цветные | ART | ЭУИ ARTGALLERY | RTO | Ритейл Оптимальная | EC001590 | Выключатель / Переключатель | 7 |  | https://static-pcsp.systeme.ru/image/ErAm2nufmytqHx2E6626be192c3671713815065.jpeg https://static-pcsp.systeme.ru/image/aGeDaqDe9aTqknSa682d878d639b61747814285.jpeg https://static-pcsp.systeme.ru/image/Lv4Nx4bd3oR8Jgg7682d878db665c1747814285.jpeg https://static-pcsp.systeme.ru/image/wLX3ZUg31hcrmoM1682d878e13f691747814286.jpeg https://static-pcsp.systeme.ru/image/HU_3eQSsd9Qvtm6P68caa869196c21758111849.png | https://static-pcsp.systeme.ru/image/ErAm2nufmytqHx2E6626be192c3671713815065.jpeg | 1 2 3 4 5 | нет нет нет нет Вид спереди | [9 empty] | https://api.systeme.ru/product/media/download/988353 https://api.systeme.ru/product/media/download/988507 | Glossa Blanca W59 выключатель переключатель розетка светорегулятор AtlasDesign диммер Этюд Хит W45 Каталог Каталог электроустановочных изделий ЭУИ Атлас Дизайн Profi54 Профи54 Aqua Аква Nature Бланка Глосса HIT MultiBox Мультибокс Термостат Монтажная коробка Распределительная коробка Подрозетник Etude Glossa Blanca W59 выключатель переключатель розетка светорегулятор AtlasDesign диммер Этюд Хит W45 Каталог Каталог электроустановочных изделий ЭУИ Атлас Дизайн Profi54 Профи54 Aqua Аква Nature Бланка Глосса HIT MultiBox Мультибокс Термостат Монтажная коробка Распределительная коробка Подрозетник Etude быстрозажимные клеммы безвинтовая платформа Screwless | https://api.systeme.ru/product/media/download/990388 https://api.systeme.ru/product/media/download/990390 |  | https://api.systeme.ru/certificates/default/download/3252 https://api.systeme.ru/certificates/default/download/3251 https://api.systeme.ru/certificates/default/download/3355 | Д-ТР ЕАЭС-RoHS С-ТР ТС-НВО С/Д-UZ | ЕАЭС N RU Д-RU.РА01.В.84722_24 ЕАЭС RU С-RU.АТ21.В.00140_24 UZ.SMT.01.0103.117076789 |  |  |  | 656.5 | штука |  | 10 | BB1 PCE CAR P12 | 2 1 3 4 | 10 1 20 1800 | шт. шт. шт. шт. | 4690201037439 4690201037422 14690201037436 | 19.8 10.3 24.4 120 | 24.2 15.3 40.9 80 | 9.7 4.8 11.4 112 | см. см. см. см. | 0.829 0.074 1.845 176 | кг. кг. кг. кг. | Коричневый (EV000083) |  | Да |  |  |  |  | Необработанная (EV006034) |  |  |  | Термопласт (EV000403) | Пластик (EV000139) | Винтовое крепление (EV000717) |  | 0 | [5 empty] | Матовый (-ая) (EV000146) | [9 empty] | Мокко (SV007405) | IP20 (EV006405) |  |  |  | 71 мм | 71 мм | 40.5 мм |  | 250 В | Внутренний / скрытый (EV000383) | Механизм с накладкой (EV006345) |  | Безвинтов. зажим/клемма (EV006494) | [14 empty] | Нет | [5 empty] | IP20 (EV006405) |  | Нет |  |  |  | 0 |  |  |  | 45 мм |  |  | 10 | Клавиша/кнопка (EV006531) | [18 empty] | Нет | Да (EV004711) | 23 мм | 10 А | Нет | Светодиод. (LED) несменная (EV011515) | Выключатель 1-полюс. (EV009624) | 1 | 10 AX | Нет | Нет | Нет (EV004175) | [61 empty] | Контроль и ориентация (EV011600) | [7 empty] | Срок гарантии на данное оборудование составляет 5 лет с момента отгрузки со склада Систэм Электрик, с подтверждением соответствующим документом | Подлежит замене
GAL000713S | ARTGALLERY 1-клавишный ВЫКЛЮЧАТЕЛЬ с подсветкой, 10АХ, механизм, быстрозажим. клем., ГРИФЕЛЬ | Systeme Electric |  |  |  | 8536500700 | Электромеханические комнатные выключатели на силу тока не более 11 а | Механизм с быстрозажимными клеммами Systeme Electric серии ArtGallery в цвете грифель выключателя 1-клавишного с подсветкой подходит для сетей 250 В, на ток 10 А. С помощью новых быстрозажимных клемм монтаж стал быстрее. Для подключения не требуется отвертка. Уникальный цвет, аналогов которому нет на рынке, соответствует трендам в дизайне интерьера. Лицевые детали из качественного ABS-пластика, устойчивого к царапинам и УФ-излучению. Лучший промышленный дизайн (по итогам премии Минпромторг 2023) | Электротехническое оборудование Потенциал | PTPWD | FMC | Механические функции, цветные | ART | ЭУИ ARTGALLERY | RTO | Ритейл Оптимальная | EC001590 | Выключатель / Переключатель | 7 |  | https://static-pcsp.systeme.ru/image/zX6AGAAV9d7DT1eS6626be17b92641713815063.jpeg https://static-pcsp.systeme.ru/image/Y-vJusavMYD1fI3y6820e95b6c3f21746987355.jpeg https://static-pcsp.systeme.ru/image/wkuTMSr1fgH9nhv76820e95bab67c1746987355.jpeg https://static-pcsp.systeme.ru/image/XaXrdzTBAU3jmoRI6820e95bef12f1746987355.jpeg https://static-pcsp.systeme.ru/image/dYNlPNglCKUMvaEM68caa84fa4af51758111823.png | https://static-pcsp.systeme.ru/image/zX6AGAAV9d7DT1eS6626be17b92641713815063.jpeg | 1 2 3 4 5 | нет нет нет нет Вид спереди | [9 empty] | https://api.systeme.ru/product/media/download/988353 https://api.systeme.ru/product/media/download/988507 | Glossa Blanca W59 выключатель переключатель розетка светорегулятор AtlasDesign диммер Этюд Хит W45 Каталог Каталог электроустановочных изделий ЭУИ Атлас Дизайн Profi54 Профи54 Aqua Аква Nature Бланка Глосса HIT MultiBox Мультибокс Термостат Монтажная коробка Распределительная коробка Подрозетник Etude Glossa Blanca W59 выключатель переключатель розетка светорегулятор AtlasDesign диммер Этюд Хит W45 Каталог Каталог электроустановочных изделий ЭУИ Атлас Дизайн Profi54 Профи54 Aqua Аква Nature Бланка Глосса HIT MultiBox Мультибокс Термостат Монтажная коробка Распределительная коробка Подрозетник Etude быстрозажимные клеммы безвинтовая платформа Screwless | https://api.systeme.ru/product/media/download/990388 https://api.systeme.ru/product/media/download/990390 |  | https://api.systeme.ru/certificates/default/download/3252 https://api.systeme.ru/certificates/default/download/3251 https://api.systeme.ru/certificates/default/download/3355 | Д-ТР ЕАЭС-RoHS С-ТР ТС-НВО С/Д-UZ | ЕАЭС N RU Д-RU.РА01.В.84722_24 ЕАЭС RU С-RU.АТ21.В.00140_24 UZ.SMT.01.0103.117076789 |  |  |  | 875.5 | штука |  | 10 | BB1 PCE CAR P12 | 2 1 3 4 | 10 1 20 1800 | шт. шт. шт. шт. | 4690201037453 4690201037446 14690201037450 | 19.6 11.2 24.5 120 | 24.2 14.9 40.9 80 | 9.5 5 11.2 112 | см. см. см. см. | 0.822 0.073 1.825 175 | кг. кг. кг. кг. | Серый (EV000270) |  | Да |  |  |  |  | Необработанная (EV006034) |  |  |  | Термопласт (EV000403) | Пластик (EV000139) | Винтовое крепление (EV000717) |  | 0 | [5 empty] | Матовый (-ая) (EV000146) | [9 empty] | Грифель (SV007427) | IP20 (EV006405) |  |  |  | 71 мм | 71 мм | 40.5 мм |  | 250 В | Внутренний / скрытый (EV000383) | Механизм с накладкой (EV006345) |  | Безвинтов. зажим/клемма (EV006494) | [14 empty] | Нет | [5 empty] | IP20 (EV006405) |  | Нет |  |  |  | 0 |  |  |  | 45 мм |  |  | 10 | Клавиша/кнопка (EV006531) | [18 empty] | Нет | Да (EV004711) | 23 мм | 10 А | Нет | Светодиод. (LED) несменная (EV011515) | Выключатель 1-полюс. (EV009624) | 1 | 10 AX | Нет | Нет | Нет (EV004175) | [61 empty] | Контроль и ориентация (EV011600) | [7 empty] | Срок гарантии на данное оборудование составляет 5 лет с момента отгрузки со склада Систэм Электрик, с подтверждением соответствующим документом | Подлежит замене
GAL000913S | ARTGALLERY 1-клавишный ВЫКЛЮЧАТЕЛЬ с подсветкой, 10АХ, механизм, быстрозажим. клем., СТАЛЬ | Systeme Electric |  |  |  | 8536500700 | Электромеханические комнатные выключатели на силу тока не более 11 а | Механизм с быстрозажимными клеммами Systeme Electric серии ArtGallery в цвете сталь выключателя 1-клавишного с подсветкой подходит для сетей 250 В, на ток 10 А. С помощью новых быстрозажимных клемм монтаж стал быстрее. Для подключения не требуется отвертка. К изделиям в этом роскошном цвете приятно прикоснуться. Лицевые детали из качественного ABS-пластика, устойчивого к царапинам и УФ-излучению. Лучший промышленный дизайн (по итогам премии Минпромторг 2023). | Электротехническое оборудование Потенциал | PTPWD | FMC | Механические функции, цветные | ART | ЭУИ ARTGALLERY | RTO | Ритейл Оптимальная | EC001590 | Выключатель / Переключатель | 7 |  | https://static-pcsp.systeme.ru/image/13wjH-mwXXwg61HP6626be19d609b1713815065.jpeg https://static-pcsp.systeme.ru/image/klGNYjx4DaMW3xM4682d878c4802b1747814284.jpeg https://static-pcsp.systeme.ru/image/0ccI0j7eSQq1fFr4682d878ca050d1747814284.jpeg https://static-pcsp.systeme.ru/image/QQaiqCtnzVj25cco682d878d02b1f1747814285.jpeg https://static-pcsp.systeme.ru/image/VpVCGlO4iScEKOcl68caa831c700e1758111793.png | https://static-pcsp.systeme.ru/image/13wjH-mwXXwg61HP6626be19d609b1713815065.jpeg | 1 2 3 4 5 | нет нет нет нет Вид спереди | [9 empty] | https://api.systeme.ru/product/media/download/988353 https://api.systeme.ru/product/media/download/988507 | Glossa Blanca W59 выключатель переключатель розетка светорегулятор AtlasDesign диммер Этюд Хит W45 Каталог Каталог электроустановочных изделий ЭУИ Атлас Дизайн Profi54 Профи54 Aqua Аква Nature Бланка Глосса HIT MultiBox Мультибокс Термостат Монтажная коробка Распределительная коробка Подрозетник Etude Glossa Blanca W59 выключатель переключатель розетка светорегулятор AtlasDesign диммер Этюд Хит W45 Каталог Каталог электроустановочных изделий ЭУИ Атлас Дизайн Profi54 Профи54 Aqua Аква Nature Бланка Глосса HIT MultiBox Мультибокс Термостат Монтажная коробка Распределительная коробка Подрозетник Etude быстрозажимные клеммы безвинтовая платформа Screwless | https://api.systeme.ru/product/media/download/990388 https://api.systeme.ru/product/media/download/990390 |  | https://api.systeme.ru/certificates/default/download/3252 https://api.systeme.ru/certificates/default/download/3251 https://api.systeme.ru/certificates/default/download/3355 | Д-ТР ЕАЭС-RoHS С-ТР ТС-НВО С/Д-UZ | ЕАЭС N RU Д-RU.РА01.В.84722_24 ЕАЭС RU С-RU.АТ21.В.00140_24 UZ.SMT.01.0103.117076789 |  |  |  | 1315 | штука |  | 5 | BB1 PCE CAR P12 | 2 1 3 4 | 5 1 20 1800 | шт. шт. шт. шт. | 4690201037477 4690201037460 14690201037474 | 9.6 10.7 24.8 120 | 23.9 14.1 40.9 80 | 10 4.2 11.2 112 | см. см. см. см. | 0.432 0.073 1.908 182 | кг. кг. кг. кг. | Серый (EV000270) |  | Да |  |  |  |  | Необработанная (EV006034) |  |  |  | Термопласт (EV000403) | Пластик (EV000139) | Винтовое крепление (EV000717) |  | 0 | [5 empty] | Матовый (-ая) (EV000146) | [9 empty] | Сталь (SV007271) | IP20 (EV006405) |  |  |  | 71 мм | 71 мм | 40.5 мм |  | 250 В | Внутренний / скрытый (EV000383) | Механизм с накладкой (EV006345) |  | Безвинтов. зажим/клемма (EV006494) | [14 empty] | Нет | [5 empty] | IP20 (EV006405) |  | Нет |  |  |  | 0 |  |  |  | 45 мм |  |  | 10 | Клавиша/кнопка (EV006531) | [18 empty] | Нет | Да (EV004711) | 23 мм | 10 А | Нет | Светодиод. (LED) несменная (EV011515) | Выключатель 1-полюс. (EV009624) | 1 | 10 AX | Нет | Нет | Нет (EV004175) | [61 empty] | Контроль и ориентация (EV011600) | [7 empty] | Срок гарантии на данное оборудование составляет 5 лет с момента отгрузки со склада Систэм Электрик, с подтверждением соответствующим документом | Подлежит замене
GAL001013S | ARTGALLERY 1-клавишный ВЫКЛЮЧАТЕЛЬ с подсветкой, 10АХ, механизм, быстрозажим. клем., КАРБОН | Systeme Electric |  |  |  | 8536500700 | Электромеханические комнатные выключатели на силу тока не более 11 а | Механизм с быстрозажимными клеммами Systeme Electric серии ArtGallery в цвете карбон выключателя 1-клавишного с подсветкой подходит для сетей 250 В, на ток 10 А. С помощью новых быстрозажимных клемм монтаж стал быстрее. Для подключения не требуется отвертка. К изделиям в этом роскошном цвете приятно прикоснуться. Лицевые детали из качественного ABS-пластика, устойчивого к царапинам и УФ-излучению. Лучший промышленный дизайн (по итогам премии Минпромторг 2023). | Электротехническое оборудование Потенциал | PTPWD | FMC | Механические функции, цветные | ART | ЭУИ ARTGALLERY | RTO | Ритейл Оптимальная | EC001590 | Выключатель / Переключатель | 7 |  | https://static-pcsp.systeme.ru/image/f-AtS0cwy1CrFbmu6626be180fd131713815064.jpeg https://static-pcsp.systeme.ru/image/YnO8e4GdtgCtDMye6821f922683141747056930.jpeg https://static-pcsp.systeme.ru/image/q4fCitDTKSVUc0Ql6821f922ab01f1747056930.jpeg https://static-pcsp.systeme.ru/image/UpWUJRVxOxy817ma6821f922f229d1747056930.jpeg https://static-pcsp.systeme.ru/image/fWA8GvZw2Or11RGW68caa819568901758111769.png | https://static-pcsp.systeme.ru/image/f-AtS0cwy1CrFbmu6626be180fd131713815064.jpeg | 1 2 3 4 5 | нет нет нет нет Вид спереди | [9 empty] | https://api.systeme.ru/product/media/download/988353 https://api.systeme.ru/product/media/download/988507 | Glossa Blanca W59 выключатель переключатель розетка светорегулятор AtlasDesign диммер Этюд Хит W45 Каталог Каталог электроустановочных изделий ЭУИ Атлас Дизайн Profi54 Профи54 Aqua Аква Nature Бланка Глосса HIT MultiBox Мультибокс Термостат Монтажная коробка Распределительная коробка Подрозетник Etude Glossa Blanca W59 выключатель переключатель розетка светорегулятор AtlasDesign диммер Этюд Хит W45 Каталог Каталог электроустановочных изделий ЭУИ Атлас Дизайн Profi54 Профи54 Aqua Аква Nature Бланка Глосса HIT MultiBox Мультибокс Термостат Монтажная коробка Распределительная коробка Подрозетник Etude быстрозажимные клеммы безвинтовая платформа Screwless | https://api.systeme.ru/product/media/download/990388 https://api.systeme.ru/product/media/download/990390 |  | https://api.systeme.ru/certificates/default/download/3252 https://api.systeme.ru/certificates/default/download/3251 https://api.systeme.ru/certificates/default/download/3355 | Д-ТР ЕАЭС-RoHS С-ТР ТС-НВО С/Д-UZ | ЕАЭС N RU Д-RU.РА01.В.84722_24 ЕАЭС RU С-RU.АТ21.В.00140_24 UZ.SMT.01.0103.117076789 |  |  |  | 875.5 | штука |  | 5 | BB1 PCE CAR P12 | 2 1 3 4 | 5 1 20 1800 | шт. шт. шт. шт. | 4690201037491 4690201037484 14690201037498 | 9.6 11.2 25.1 120 | 24.1 15 41.2 80 | 10.1 4.3 11.2 112 | см. см. см. см. | 0.438 0.074 1.93 184 | кг. кг. кг. кг. | Черный (EV000206) |  | Да |  |  |  |  | Необработанная (EV006034) |  |  |  | Термопласт (EV000403) | Пластик (EV000139) | Винтовое крепление (EV000717) |  | 0 | [5 empty] | Матовый (-ая) (EV000146) | [9 empty] | Карбон (SV007428) | IP20 (EV006405) |  |  |  | 71 мм | 71 мм | 40.5 мм |  | 250 В | Внутренний / скрытый (EV000383) | Механизм с накладкой (EV006345) |  | Безвинтов. зажим/клемма (EV006494) | [14 empty] | Нет | [5 empty] | IP20 (EV006405) |  | Нет |  |  |  | 0 |  |  |  | 45 мм |  |  | 10 | Клавиша/кнопка (EV006531) | [18 empty] | Нет | Да (EV004711) | 23 мм | 10 А | Нет | Светодиод. (LED) несменная (EV011515) | Выключатель 1-полюс. (EV009624) | 1 | 10 AX | Нет | Нет | Нет (EV004175) | [61 empty] | Контроль и ориентация (EV011600) | [7 empty] | Срок гарантии на данное оборудование составляет 5 лет с момента отгрузки со склада Систэм Электрик, с подтверждением соответствующим документом | Подлежит замене
GAL001113S | ARTGALLERY 1-клавишный ВЫКЛЮЧАТЕЛЬ с подсветкой, 10АХ, механизм, быстрозажим. клем., АКВАМАРИН | Systeme Electric |  |  |  | 8536500700 | Электромеханические комнатные выключатели на силу тока не более 11 а | Механизм с быстрозажимными клеммами Systeme Electric серии ArtGallery в цвете аквамарин выключателя 1-клавишного с подсветкой подходит для сетей 250 В, на ток 10 А. С помощью новых быстрозажимных клемм монтаж стал быстрее. Для подключения не требуется отвертка. Трендовый оттенок позволит подчеркнуть стиль интерьера и правильно расставить акценты. Лицевые детали из качественного ABS-пластика, устойчивого к царапинам и УФ-излучению. Лучший промышленный дизайн (по итогам премии Минпромторг 2023). | Электротехническое оборудование Потенциал | PTPWD | FMC | Механические функции, цветные | ART | ЭУИ ARTGALLERY | RTO | Ритейл Оптимальная | EC001590 | Выключатель / Переключатель | 7 |  | https://static-pcsp.systeme.ru/image/d_6ChFq-a2kNghRD6626be143d5e21713815060.jpeg https://static-pcsp.systeme.ru/image/wZS0YD3ec8ttoOem6820e8fa1be5a1746987258.jpeg https://static-pcsp.systeme.ru/image/FYoyXFIOotmsI10G6820e8fa617751746987258.jpeg https://static-pcsp.systeme.ru/image/UVGSO_fIK2D3aYU66820e8faace001746987258.jpeg https://static-pcsp.systeme.ru/image/z3b8H2A70F-zC2Mn68caa8007badf1758111744.png | https://static-pcsp.systeme.ru/image/d_6ChFq-a2kNghRD6626be143d5e21713815060.jpeg | 1 2 3 4 5 | нет нет нет нет Вид спереди | [9 empty] | https://api.systeme.ru/product/media/download/988353 https://api.systeme.ru/product/media/download/988507 | Glossa Blanca W59 выключатель переключатель розетка светорегулятор AtlasDesign диммер Этюд Хит W45 Каталог Каталог электроустановочных изделий ЭУИ Атлас Дизайн Profi54 Профи54 Aqua Аква Nature Бланка Глосса HIT MultiBox Мультибокс Термостат Монтажная коробка Распределительная коробка Подрозетник Etude Glossa Blanca W59 выключатель переключатель розетка светорегулятор AtlasDesign диммер Этюд Хит W45 Каталог Каталог электроустановочных изделий ЭУИ Атлас Дизайн Profi54 Профи54 Aqua Аква Nature Бланка Глосса HIT MultiBox Мультибокс Термостат Монтажная коробка Распределительная коробка Подрозетник Etude быстрозажимные клеммы безвинтовая платформа Screwless | https://api.systeme.ru/product/media/download/990388 https://api.systeme.ru/product/media/download/990390 |  | https://api.systeme.ru/certificates/default/download/3252 https://api.systeme.ru/certificates/default/download/3251 https://api.systeme.ru/certificates/default/download/3355 | Д-ТР ЕАЭС-RoHS С-ТР ТС-НВО С/Д-UZ | ЕАЭС N RU Д-RU.РА01.В.84722_24 ЕАЭС RU С-RU.АТ21.В.00140_24 UZ.SMT.01.0103.117076789 |  |  |  | 656.5 | штука |  | 5 | BB1 PCE CAR P12 | 2 1 3 4 | 5 1 20 1800 | шт. шт. шт. шт. | 4690201037514 4690201037507 14690201037511 | 9.7 10.3 24.9 120 | 24 14.2 42.1 80 | 9.9 4.4 11.1 112 | см. см. см. см. | 0.436 0.075 1.936 185 | кг. кг. кг. кг. | Синий (EV000080) |  | Да |  |  |  |  | Необработанная (EV006034) |  |  |  | Термопласт (EV000403) | Пластик (EV000139) | Винтовое крепление (EV000717) |  | 0 | [5 empty] | Матовый (-ая) (EV000146) | [9 empty] | Аквамарин (SV007443) | IP20 (EV006405) |  |  |  | 71 мм | 71 мм | 40.5 мм |  | 250 В | Внутренний / скрытый (EV000383) | Механизм с накладкой (EV006345) |  | Безвинтов. зажим/клемма (EV006494) | [14 empty] | Нет | [5 empty] | IP20 (EV006405) |  | Нет |  |  |  | 0 |  |  |  | 45 мм |  |  | 10 | Клавиша/кнопка (EV006531) | [18 empty] | Нет | Да (EV004711) | 23 мм | 10 А | Нет | Светодиод. (LED) несменная (EV011515) | Выключатель 1-полюс. (EV009624) | 1 | 10 AX | Нет | Нет | Нет (EV004175) | [61 empty] | Контроль и ориентация (EV011600) | [7 empty] | Срок гарантии на данное оборудование составляет 5 лет с момента отгрузки со склада Систэм Электрик, с подтверждением соответствующим документом | Подлежит замене
GAL001213S | ARTGALLERY 1-клавишный ВЫКЛЮЧАТЕЛЬ с подсветкой, 10АХ, механизм, быстрозажим. клем., ПЕСОЧНЫЙ | Systeme Electric |  |  |  | 8536500700 | Электромеханические комнатные выключатели на силу тока не более 11 а | Механизм с быстрозажимными клеммами Systeme Electric серии ArtGallery в цвете песочный выключателя 1-клавишного с подсветкой подходит для сетей 250 В, на ток 10 А. С помощью новых быстрозажимных клемм монтаж стал быстрее. Для подключения не требуется отвертка. Трендовый оттенок позволит подчеркнуть стиль интерьера и правильно расставить акценты. Лицевые детали из качественного ABS-пластика, устойчивого к царапинам и УФ-излучению. Лучший промышленный дизайн (по итогам премии Минпромторг 2023). | Электротехническое оборудование Потенциал | PTPWD | FMC | Механические функции, цветные | ART | ЭУИ ARTGALLERY | RTO | Ритейл Оптимальная | EC001590 | Выключатель / Переключатель | 7 |  | https://static-pcsp.systeme.ru/image/Re62dYEJ_3XsZr5Q6626be19845a41713815065.jpeg https://static-pcsp.systeme.ru/image/mXTDHJKt8XniWEvI6821f9212e1521747056929.jpeg https://static-pcsp.systeme.ru/image/P8ogrfFROH_mtJmB6821f921829b71747056929.jpeg https://static-pcsp.systeme.ru/image/bG0HlnYNKrmhIWs36821f921cbea21747056929.jpeg https://static-pcsp.systeme.ru/image/EOo4xr9yjXr9ZEht68caa7feeb9171758111742.png | https://static-pcsp.systeme.ru/image/Re62dYEJ_3XsZr5Q6626be19845a41713815065.jpeg | 1 2 3 4 5 | нет нет нет нет Вид спереди | [9 empty] | https://api.systeme.ru/product/media/download/988353 https://api.systeme.ru/product/media/download/988507 | Glossa Blanca W59 выключатель переключатель розетка светорегулятор AtlasDesign диммер Этюд Хит W45 Каталог Каталог электроустановочных изделий ЭУИ Атлас Дизайн Profi54 Профи54 Aqua Аква Nature Бланка Глосса HIT MultiBox Мультибокс Термостат Монтажная коробка Распределительная коробка Подрозетник Etude Glossa Blanca W59 выключатель переключатель розетка светорегулятор AtlasDesign диммер Этюд Хит W45 Каталог Каталог электроустановочных изделий ЭУИ Атлас Дизайн Profi54 Профи54 Aqua Аква Nature Бланка Глосса HIT MultiBox Мультибокс Термостат Монтажная коробка Распределительная коробка Подрозетник Etude быстрозажимные клеммы безвинтовая платформа Screwless | https://api.systeme.ru/product/media/download/990388 https://api.systeme.ru/product/media/download/990390 |  | https://api.systeme.ru/certificates/default/download/3252 https://api.systeme.ru/certificates/default/download/3251 https://api.systeme.ru/certificates/default/download/3355 | Д-ТР ЕАЭС-RoHS С-ТР ТС-НВО С/Д-UZ | ЕАЭС N RU Д-RU.РА01.В.84722_24 ЕАЭС RU С-RU.АТ21.В.00140_24 UZ.SMT.01.0103.117076789 |  |  |  | 656.5 | штука |  | 5 | BB1 PCE CAR P12 | 2 1 3 4 | 5 1 20 1800 | шт. шт. шт. шт. | 4690201037538 4690201037521 14690201037535 | 9.9 10.9 24.6 120 | 24.1 16 41.4 80 | 10 4.4 11.3 112 | см. см. см. см. | 0.436 0.074 1.938 185 | кг. кг. кг. кг. | Бежевый (EV000279) |  | Да |  |  |  |  | Необработанная (EV006034) |  |  |  | Термопласт (EV000403) | Пластик (EV000139) | Винтовое крепление (EV000717) |  | 0 | [5 empty] | Матовый (-ая) (EV000146) | [9 empty] | Песочный (SV007353) | IP20 (EV006405) |  |  |  | 71 мм | 71 мм | 40.5 мм |  | 250 В | Внутренний / скрытый (EV000383) | Механизм с накладкой (EV006345) |  | Безвинтов. зажим/клемма (EV006494) | [14 empty] | Нет | [5 empty] | IP20 (EV006405) |  | Нет |  |  |  | 0 |  |  |  | 45 мм |  |  | 10 | Клавиша/кнопка (EV006531) | [18 empty] | Нет | Да (EV004711) | 23 мм | 10 А | Нет | Светодиод. (LED) несменная (EV011515) | Выключатель 1-полюс. (EV009624) | 1 | 10 AX | Нет | Нет | Нет (EV004175) | [61 empty] | Контроль и ориентация (EV011600) | [7 empty] | Срок гарантии на данное оборудование составляет 5 лет с момента отгрузки со склада Систэм Электрик, с подтверждением соответствующим документом | Подлежит замене
GAL001313S | ARTGALLERY 1-клавишный ВЫКЛЮЧАТЕЛЬ с подсветкой, 10АХ, механизм, быстрозажим. клем., ЛОТОС | Systeme Electric |  |  |  | 8536500700 | Электромеханические комнатные выключатели на силу тока не более 11 а | Механизм с быстрозажимными клеммами Systeme Electric серии ArtGallery в цвете лотос выключателя 1-клавишного с подсветкой подходит для сетей 250 В, на ток 10 А. С помощью новых быстрозажимных клемм монтаж стал быстрее. Для подключения не требуется отвертка. Решение для ценителей матовых поверхностей в интерьере, к которым приятно прикоснуться. Лицевые детали из качественного ABS-пластика, устойчивого к царапинам и УФ-излучению. Лучший промышленный дизайн (по итогам премии Минпромторг 2023). | Электротехническое оборудование Потенциал | PTPWD | FMC | Механические функции, цветные | ART | ЭУИ ARTGALLERY | RTO | Ритейл Оптимальная | EC001590 | Выключатель / Переключатель | 7 |  | https://static-pcsp.systeme.ru/image/JJWeJnVH_A6YjJKP6626be176d0a21713815063.jpeg https://static-pcsp.systeme.ru/image/y8k6itLCPPYDt55_6820e8aa4bf781746987178.jpeg https://static-pcsp.systeme.ru/image/VKgLOVfuFRRqxH9M6820e8aa992ff1746987178.jpeg https://static-pcsp.systeme.ru/image/2sIrUYMEMwQFef4o6820e8ab0b6ad1746987179.jpeg https://static-pcsp.systeme.ru/image/le6opadljptY9VdY68caa79aaf62a1758111642.png | https://static-pcsp.systeme.ru/image/JJWeJnVH_A6YjJKP6626be176d0a21713815063.jpeg | 1 2 3 4 5 | нет нет нет нет Вид спереди | [9 empty] | https://api.systeme.ru/product/media/download/988353 https://api.systeme.ru/product/media/download/988507 | Glossa Blanca W59 выключатель переключатель розетка светорегулятор AtlasDesign диммер Этюд Хит W45 Каталог Каталог электроустановочных изделий ЭУИ Атлас Дизайн Profi54 Профи54 Aqua Аква Nature Бланка Глосса HIT MultiBox Мультибокс Термостат Монтажная коробка Распределительная коробка Подрозетник Etude Glossa Blanca W59 выключатель переключатель розетка светорегулятор AtlasDesign диммер Этюд Хит W45 Каталог Каталог электроустановочных изделий ЭУИ Атлас Дизайн Profi54 Профи54 Aqua Аква Nature Бланка Глосса HIT MultiBox Мультибокс Термостат Монтажная коробка Распределительная коробка Подрозетник Etude быстрозажимные клеммы безвинтовая платформа Screwless | https://api.systeme.ru/product/media/download/990388 https://api.systeme.ru/product/media/download/990390 |  | https://api.systeme.ru/certificates/default/download/3252 https://api.systeme.ru/certificates/default/download/3251 https://api.systeme.ru/certificates/default/download/3355 | Д-ТР ЕАЭС-RoHS С-ТР ТС-НВО С/Д-UZ | ЕАЭС N RU Д-RU.РА01.В.84722_24 ЕАЭС RU С-RU.АТ21.В.00140_24 UZ.SMT.01.0103.117076789 |  |  |  | 656.5 | штука |  | 5 | BB1 PCE CAR P12 | 2 1 3 4 | 5 1 20 1800 | шт. шт. шт. шт. | 4690201037552 4690201037545 14690201037559 | 9.8 11 24.6 120 | 24 15 41 80 | 10 4.8 11.4 114 | см. см. см. см. | 0.438 0.074 1.929 185 | кг. кг. кг. кг. | Белый (EV000202) |  | Да |  |  |  |  | Необработанная (EV006034) |  |  |  | Термопласт (EV000403) | Пластик (EV000139) | Винтовое крепление (EV000717) |  | 0 | [5 empty] | Матовый (-ая) (EV000146) | [9 empty] | Лотос (SV007444) | IP20 (EV006405) |  |  |  | 71 мм | 71 мм | 40.5 мм |  | 250 В | Внутренний / скрытый (EV000383) | Механизм с накладкой (EV006345) |  | Безвинтов. зажим/клемма (EV006494) | [14 empty] | Нет | [5 empty] | IP20 (EV006405) |  | Нет |  |  |  | 0 |  |  |  | 45 мм |  |  | 10 | Клавиша/кнопка (EV006531) | [18 empty] | Нет | Да (EV004711) | 23 мм | 10 А | Нет | Светодиод. (LED) несменная (EV011515) | Выключатель 1-полюс. (EV009624) | 1 | 10 AX | Нет | Нет | Нет (EV004175) | [61 empty] | Контроль и ориентация (EV011600) | [7 empty] | Срок гарантии на данное оборудование составляет 5 лет с момента отгрузки со склада Систэм Электрик, с подтверждением соответствующим документом | Подлежит замене
GAL001413S | ARTGALLERY 1-клавишный ВЫКЛЮЧАТЕЛЬ с подсветкой, 10АХ, механизм, быстрозажим. клем., БАЗАЛЬТ | Systeme Electric |  |  |  | 8536500700 | Электромеханические комнатные выключатели на силу тока не более 11 а | Механизм с быстрозажимными клеммами Systeme Electric серии ArtGallery в цвете базальт выключателя 1-клавишного с подсветкой подходит для сетей 250 В, на ток 10 А. С помощью новых быстрозажимных клемм монтаж стал быстрее. Для подключения не требуется отвертка. Решение для ценителей матовых поверхностей в интерьере, к которым приятно прикоснуться. Лицевые детали из качественного ABS-пластика, устойчивого к царапинам и УФ-излучению. Лучший промышленный дизайн (по итогам премии Минпромторг 2023). | Электротехническое оборудование Потенциал | PTPWD | FMC | Механические функции, цветные | ART | ЭУИ ARTGALLERY | RTO | Ритейл Оптимальная | EC001590 | Выключатель / Переключатель | 7 | Россия | https://static-pcsp.systeme.ru/image/bMHgSgOF8rfHw6_T6626be150c3291713815061.jpeg https://static-pcsp.systeme.ru/image/J5D_dQHTEk1ME3f96820e8838ab3c1746987139.jpeg https://static-pcsp.systeme.ru/image/KjaKlhJcLRs1moh76820e885df6611746987141.jpeg https://static-pcsp.systeme.ru/image/-OZErT_5x79pJ0LZ6820e8893e4961746987145.jpeg https://static-pcsp.systeme.ru/image/J1sGtyN5sH1evl3R68caa7af794a01758111663.png | https://static-pcsp.systeme.ru/image/bMHgSgOF8rfHw6_T6626be150c3291713815061.jpeg | 1 2 3 4 5 | нет нет нет нет Вид спереди | [9 empty] | https://api.systeme.ru/product/media/download/988353 https://api.systeme.ru/product/media/download/988507 | Glossa Blanca W59 выключатель переключатель розетка светорегулятор AtlasDesign диммер Этюд Хит W45 Каталог Каталог электроустановочных изделий ЭУИ Атлас Дизайн Profi54 Профи54 Aqua Аква Nature Бланка Глосса HIT MultiBox Мультибокс Термостат Монтажная коробка Распределительная коробка Подрозетник Etude Glossa Blanca W59 выключатель переключатель розетка светорегулятор AtlasDesign диммер Этюд Хит W45 Каталог Каталог электроустановочных изделий ЭУИ Атлас Дизайн Profi54 Профи54 Aqua Аква Nature Бланка Глосса HIT MultiBox Мультибокс Термостат Монтажная коробка Распределительная коробка Подрозетник Etude быстрозажимные клеммы безвинтовая платформа Screwless | https://api.systeme.ru/product/media/download/990388 https://api.systeme.ru/product/media/download/990390 |  | https://api.systeme.ru/certificates/default/download/3252 https://api.systeme.ru/certificates/default/download/3251 https://api.systeme.ru/certificates/default/download/3355 | Д-ТР ЕАЭС-RoHS С-ТР ТС-НВО С/Д-UZ | ЕАЭС N RU Д-RU.РА01.В.84722_24 ЕАЭС RU С-RU.АТ21.В.00140_24 UZ.SMT.01.0103.117076789 |  |  |  | 766 | штука |  | 5 | BB1 PCE CAR P12 | 2 1 3 4 | 5 1 20 1800 | шт. шт. шт. шт. | 4690201037576 4690201037569 14690201037573 | 9.7 11 24.9 120 | 24.2 12.5 41.3 80 | 9.9 4 11.2 112 | см. см. см. см. | 0.434 0.073 1.921 183 | кг. кг. кг. кг. | Черный (EV000206) |  | Да |  |  |  |  | Необработанная (EV006034) |  |  |  | Термопласт (EV000403) | Пластик (EV000139) | Винтовое крепление (EV000717) |  | 0 | [5 empty] | Матовый (-ая) (EV000146) | [9 empty] | Базальт (SV007407) | IP20 (EV006405) |  |  |  | 71 мм | 71 мм | 40.5 мм |  | 250 В | Внутренний / скрытый (EV000383) | Механизм с накладкой (EV006345) |  | Безвинтов. зажим/клемма (EV006494) | [14 empty] | Нет | [5 empty] | IP20 (EV006405) |  | Нет |  |  |  | 0 |  |  |  | 45 мм |  |  | 10 | Клавиша/кнопка (EV006531) | [18 empty] | Нет | Да (EV004711) | 23 мм | 10 А | Нет | Светодиод. (LED) несменная (EV011515) | Выключатель 1-полюс. (EV009624) | 1 | 10 AX | Нет | Нет | Нет (EV004175) | [61 empty] | Контроль и ориентация (EV011600) | [7 empty] | Срок гарантии на данное оборудование составляет 5 лет с момента отгрузки со склада Систэм Электрик, с подтверждением соответствующим документом | Подлежит замене
GAL000115S | ARTGALLERY 1-клавишный ВЫКЛЮЧАТЕЛЬ КНОПОЧНЫЙ, 10А, механизм, быстрозажим. клем., БЕЛЫЙ | Systeme Electric |  |  |  | 8536500700 | Электромеханические комнатные выключатели на силу тока не более 11 а | Механизм с быстрозажимными клеммами Systeme Electric серии ArtGallery в цвете белый выключателя 1-клавишного с самовозвратом подходит для сетей 250 В, на ток 10 А. С помощью новых быстрозажимных клемм монтаж стал быстрее. Для подключения не требуется отвертка. Пластик с ионами серебра в белом цвете обеспечивает антибактериальный эффект. Лицевые детали из качественного ABS-пластика, устойчивого к царапинам и УФ-излучению. Лучший промышленный дизайн (по итогам премии Минпромторг 2023). | Электротехническое оборудование Потенциал | PTPWD | FMT | Механические функции | ART | ЭУИ ARTGALLERY | RTO | Ритейл Оптимальная | EC000029 | Кнопочный, самовозвратный, карточный выключатель | 7 |  | https://static-pcsp.systeme.ru/image/Y-_VenewMQ8vZ64y6626be116de311713815057.jpeg https://static-pcsp.systeme.ru/image/VrGlJChyVElUavSE6820e8a72f3cf1746987175.jpeg https://static-pcsp.systeme.ru/image/VDOBC-8hdFMek_Gn6820e8a787a791746987175.jpeg https://static-pcsp.systeme.ru/image/zB7iw161q3GL16cF6820e8a7d69911746987175.jpeg https://static-pcsp.systeme.ru/image/wAFMDVAtuEh9FxZf68358277df36c1748337271.jpeg https://static-pcsp.systeme.ru/image/s_i_3jfFcXnulPgr68caa79a9b9a41758111642.png | https://static-pcsp.systeme.ru/image/Y-_VenewMQ8vZ64y6626be116de311713815057.jpeg | 1 2 3 4 5 6 | нет нет нет нет нет Вид спереди | [9 empty] | https://api.systeme.ru/product/media/download/988353 https://api.systeme.ru/product/media/download/988507 | Glossa Blanca W59 выключатель переключатель розетка светорегулятор AtlasDesign диммер Этюд Хит W45 Каталог Каталог электроустановочных изделий ЭУИ Атлас Дизайн Profi54 Профи54 Aqua Аква Nature Бланка Глосса HIT MultiBox Мультибокс Термостат Монтажная коробка Распределительная коробка Подрозетник Etude Glossa Blanca W59 выключатель переключатель розетка светорегулятор AtlasDesign диммер Этюд Хит W45 Каталог Каталог электроустановочных изделий ЭУИ Атлас Дизайн Profi54 Профи54 Aqua Аква Nature Бланка Глосса HIT MultiBox Мультибокс Термостат Монтажная коробка Распределительная коробка Подрозетник Etude быстрозажимные клеммы безвинтовая платформа Screwless | https://api.systeme.ru/product/media/download/990388 https://api.systeme.ru/product/media/download/990391 |  | https://api.systeme.ru/certificates/default/download/3252 https://api.systeme.ru/certificates/default/download/3251 https://api.systeme.ru/certificates/default/download/3355 | Д-ТР ЕАЭС-RoHS С-ТР ТС-НВО С/Д-UZ | ЕАЭС N RU Д-RU.РА01.В.84722_24 ЕАЭС RU С-RU.АТ21.В.00140_24 UZ.SMT.01.0103.117076789 |  |  |  | 438 | штука |  | 5 | BB1 PCE CAR P12 | 2 1 3 4 | 5 1 20 1800 | шт. шт. шт. шт. | 4690201037590 4690201037583 14690201037597 | 9.7 10.9 24.8 120 | 24.1 14.8 41.1 80 | 10 4.5 11.2 112 | см. см. см. см. | 0.432 0.074 1.917 184 | кг. кг. кг. кг. | Белый (EV000202) |  | Да |  |  |  |  | Необработанная (EV006034) |  |  |  | Термопласт (EV000403) | Пластик (EV000139) | Винтовое крепление (EV000717) |  | 0 | [5 empty] | Глянцевый (EV006395) | [9 empty] | Белый (SV007255) | IP20 (EV006405) |  |  |  | 71 мм | 71 мм | 40.5 мм |  | 250 В | Внутренний / скрытый (EV000383) | Механизм с накладкой (EV006345) | Одиночный/однокнопочный (EV000987) | [8 empty] | Нет | [6 empty] | Нет | [5 empty] | IP20 (EV006405) | [5 empty] | 0 |  |  |  | 45 мм |  |  | 10 | Клавиша (качели) (EV000200) |  | Нет | [19 empty] | 10 А | Нет |  |  | 1 | [73 empty] | Срок гарантии на данное оборудование составляет 5 лет с момента отгрузки со склада Систэм Электрик, с подтверждением соответствующим документом | Подлежит замене
GAL000315S | ARTGALLERY 1-клавишный ВЫКЛЮЧАТЕЛЬ КНОПОЧНЫЙ, 10А, механизм, быстрозажим. клем., АЛЮМИНИЙ | Systeme Electric |  |  |  | 8536500700 | Электромеханические комнатные выключатели на силу тока не более 11 а | Механизм с быстрозажимными клеммами Systeme Electric серии ArtGallery в цвете алюминий выключателя 1-клавишного с самовозвратом подходит для сетей 250 В, на ток 10 А. С помощью новых быстрозажимных клемм монтаж стал быстрее. Для подключения не требуется отвертка. Классическое цветовое решение станет изюминкой любого интерьера. Лицевые детали из качественного ABS-пластика, устойчивого к царапинам и УФ-излучению. Лучший промышленный дизайн (по итогам премии Минпромторг 2023). | Электротехническое оборудование Потенциал | PTPWD | FMC | Механические функции, цветные | ART | ЭУИ ARTGALLERY | RTO | Ритейл Оптимальная | EC000029 | Кнопочный, самовозвратный, карточный выключатель | 7 |  | https://static-pcsp.systeme.ru/image/HeADLO-3eQCV48y56626be10674c51713815056.jpeg https://static-pcsp.systeme.ru/image/0R9WZAVyMD3VPJBq6820e9b67aeaf1746987446.jpeg https://static-pcsp.systeme.ru/image/kEZ9D61Dyv5BcuR-6820e9b6bb4dd1746987446.jpeg https://static-pcsp.systeme.ru/image/tDrb72Xwn8fiZYk36820e9b7133011746987447.jpeg https://static-pcsp.systeme.ru/image/wAFMDVAtuEh9FxZf68358277df36c1748337271.jpeg https://static-pcsp.systeme.ru/image/Uq5GU7w3KA6ahULy68caa799924911758111641.png | https://static-pcsp.systeme.ru/image/HeADLO-3eQCV48y56626be10674c51713815056.jpeg | 1 2 3 4 5 6 | нет нет нет нет нет Вид спереди | [9 empty] | https://api.systeme.ru/product/media/download/988353 https://api.systeme.ru/product/media/download/988507 | Glossa Blanca W59 выключатель переключатель розетка светорегулятор AtlasDesign диммер Этюд Хит W45 Каталог Каталог электроустановочных изделий ЭУИ Атлас Дизайн Profi54 Профи54 Aqua Аква Nature Бланка Глосса HIT MultiBox Мультибокс Термостат Монтажная коробка Распределительная коробка Подрозетник Etude Glossa Blanca W59 выключатель переключатель розетка светорегулятор AtlasDesign диммер Этюд Хит W45 Каталог Каталог электроустановочных изделий ЭУИ Атлас Дизайн Profi54 Профи54 Aqua Аква Nature Бланка Глосса HIT MultiBox Мультибокс Термостат Монтажная коробка Распределительная коробка Подрозетник Etude быстрозажимные клеммы безвинтовая платформа Screwless | https://api.systeme.ru/product/media/download/990388 https://api.systeme.ru/product/media/download/990391 |  | https://api.systeme.ru/certificates/default/download/3252 https://api.systeme.ru/certificates/default/download/3251 https://api.systeme.ru/certificates/default/download/3355 | Д-ТР ЕАЭС-RoHS С-ТР ТС-НВО С/Д-UZ | ЕАЭС N RU Д-RU.РА01.В.84722_24 ЕАЭС RU С-RU.АТ21.В.00140_24 UZ.SMT.01.0103.117076789 |  |  |  | 656.5 | штука |  | 5 | BB1 PCE CAR P12 | 2 1 3 4 | 5 1 20 1800 | шт. шт. шт. шт. | 4690201037620 4690201037613 14690201037627 | 10 10.9 24.7 120 | 24 15.5 40.9 80 | 10.1 4.7 11.2 112 | см. см. см. см. | 0.431 0.073 1.905 182 | кг. кг. кг. кг. | Алюминий (EV000072) |  | Да |  |  |  |  | Необработанная (EV006034) |  |  |  | Термопласт (EV000403) | Пластик (EV000139) | Винтовое крепление (EV000717) |  | 0 | [5 empty] | Матовый (-ая) (EV000146) | [9 empty] | Алюминий (SV007249) | IP20 (EV006405) |  |  |  | 71 мм | 71 мм | 40.5 мм |  | 250 В | Внутренний / скрытый (EV000383) | Механизм с накладкой (EV006345) | Одиночный/однокнопочный (EV000987) | [8 empty] | Нет | [6 empty] | Нет | [5 empty] | IP20 (EV006405) | [5 empty] | 0 |  |  |  | 45 мм |  |  | 10 | Клавиша (качели) (EV000200) |  | Нет | [19 empty] | 10 А | Нет |  |  | 1 | [73 empty] | Срок гарантии на данное оборудование составляет 5 лет с момента отгрузки со склада Систэм Электрик, с подтверждением соответствующим документом | Подлежит замене
GAL000515S | ARTGALLERY 1-клавишный ВЫКЛЮЧАТЕЛЬ КНОПОЧНЫЙ, 10А, механизм, быстрозажим. клем., ШАМПАНЬ | Systeme Electric |  |  |  | 8536500700 | Электромеханические комнатные выключатели на силу тока не более 11 а | Механизм с быстрозажимными клеммами Systeme Electric серии ArtGallery в цвете шампань выключателя 1-клавишного с самовозвратом подходит для сетей 250 В, на ток 10 А. С помощью новых быстрозажимных клемм монтаж стал быстрее. Для подключения не требуется отвертка. Классическое цветовое решение станет изюминкой любого интерьера. Лицевые детали из качественного ABS-пластика, устойчивого к царапинам и УФ-излучению. Лучший промышленный дизайн (по итогам премии Минпромторг 2023). | Электротехническое оборудование Потенциал | PTPWD | FMC | Механические функции, цветные | ART | ЭУИ ARTGALLERY | RTO | Ритейл Оптимальная | EC000029 | Кнопочный, самовозвратный, карточный выключатель | 7 |  | https://static-pcsp.systeme.ru/image/_M5bSk4ZxZscsAAd6626be13e57801713815059.jpeg https://static-pcsp.systeme.ru/image/5MHejmjUS4GU5M8R6820e98b0eaa61746987403.jpeg https://static-pcsp.systeme.ru/image/fH_XtFBgxNZSc9ut6820e98b639fb1746987403.jpeg https://static-pcsp.systeme.ru/image/dTkqRFqJPDi4VbrP6820e98bbe6d71746987403.jpeg https://static-pcsp.systeme.ru/image/wAFMDVAtuEh9FxZf68358277df36c1748337271.jpeg https://static-pcsp.systeme.ru/image/jo_T6fzb9Q_krqPK68caa883af4371758111875.png | https://static-pcsp.systeme.ru/image/_M5bSk4ZxZscsAAd6626be13e57801713815059.jpeg | 1 2 3 4 5 6 | нет нет нет нет нет Вид спереди | [9 empty] | https://api.systeme.ru/product/media/download/988353 https://api.systeme.ru/product/media/download/988507 | Glossa Blanca W59 выключатель переключатель розетка светорегулятор AtlasDesign диммер Этюд Хит W45 Каталог Каталог электроустановочных изделий ЭУИ Атлас Дизайн Profi54 Профи54 Aqua Аква Nature Бланка Глосса HIT MultiBox Мультибокс Термостат Монтажная коробка Распределительная коробка Подрозетник Etude Glossa Blanca W59 выключатель переключатель розетка светорегулятор AtlasDesign диммер Этюд Хит W45 Каталог Каталог электроустановочных изделий ЭУИ Атлас Дизайн Profi54 Профи54 Aqua Аква Nature Бланка Глосса HIT MultiBox Мультибокс Термостат Монтажная коробка Распределительная коробка Подрозетник Etude быстрозажимные клеммы безвинтовая платформа Screwless | https://api.systeme.ru/product/media/download/990388 https://api.systeme.ru/product/media/download/990391 |  | https://api.systeme.ru/certificates/default/download/3252 https://api.systeme.ru/certificates/default/download/3251 https://api.systeme.ru/certificates/default/download/3355 | Д-ТР ЕАЭС-RoHS С-ТР ТС-НВО С/Д-UZ | ЕАЭС N RU Д-RU.РА01.В.84722_24 ЕАЭС RU С-RU.АТ21.В.00140_24 UZ.SMT.01.0103.117076789 |  |  |  | 656.5 | штука |  | 5 | BB1 PCE CAR P12 | 2 1 3 4 | 5 1 20 1800 | шт. шт. шт. шт. | 4690201037644 4690201037637 14690201037641 | 9.6 11 24.7 120 | 23.9 14 41.5 80 | 10.1 4 11.1 112 | см. см. см. см. | 0.432 0.073 1.908 182 | кг. кг. кг. кг. | Шампань (RV000146) |  | Да |  |  |  |  | Необработанная (EV006034) |  |  |  | Термопласт (EV000403) | Пластик (EV000139) | Винтовое крепление (EV000717) |  | 0 | [5 empty] | Матовый (-ая) (EV000146) | [9 empty] | Шампань (SV007260) | IP20 (EV006405) |  |  |  | 71 мм | 71 мм | 40.5 мм |  | 250 В | Внутренний / скрытый (EV000383) | Механизм с накладкой (EV006345) | Одиночный/однокнопочный (EV000987) | [8 empty] | Нет | [6 empty] | Нет | [5 empty] | IP20 (EV006405) | [5 empty] | 0 |  |  |  | 45 мм |  |  | 10 | Клавиша (качели) (EV000200) |  | Нет | [19 empty] | 10 А | Нет |  |  | 1 | [73 empty] | Срок гарантии на данное оборудование составляет 5 лет с момента отгрузки со склада Систэм Электрик, с подтверждением соответствующим документом | Подлежит замене
GAL000615S | ARTGALLERY 1-клавишный ВЫКЛЮЧАТЕЛЬ КНОПОЧНЫЙ, 10А, механизм, быстрозажим. клем., МОККО | Systeme Electric |  |  |  | 8536500700 | Электромеханические комнатные выключатели на силу тока не более 11 а | Механизм с быстрозажимными клеммами Systeme Electric серии ArtGallery в цвете мокко выключателя 1-клавишного с самовозвратом подходит для сетей 250 В, на ток 10 А.С помощью новых быстрозажимных клемм монтаж стал быстрее. Для подключения не требуется отвертка. Классическое цветовое решение станет изюминкой любого интерьера. Лицевые детали из качественного ABS-пластика, устойчивого к царапинам и УФ-излучению. Лучший промышленный дизайн (по итогам премии Минпромторг 2023). | Электротехническое оборудование Потенциал | PTPWD | FMC | Механические функции, цветные | ART | ЭУИ ARTGALLERY | RTO | Ритейл Оптимальная | EC000029 | Кнопочный, самовозвратный, карточный выключатель | 7 |  | https://static-pcsp.systeme.ru/image/fVWofKrzb9LNdZDd6626be13087031713815059.jpeg https://static-pcsp.systeme.ru/image/BgLqXlX3gctgb1MG6820e968dc88d1746987368.jpeg https://static-pcsp.systeme.ru/image/qVHJagp-XgGMEqpv6820e9693430a1746987369.jpeg https://static-pcsp.systeme.ru/image/i24GX4YTRblW4jmu6820e96a6e96b1746987370.jpeg https://static-pcsp.systeme.ru/image/wAFMDVAtuEh9FxZf68358277df36c1748337271.jpeg https://static-pcsp.systeme.ru/image/hp_xJVvQT5CvAvBj68caa869044bc1758111849.png | https://static-pcsp.systeme.ru/image/fVWofKrzb9LNdZDd6626be13087031713815059.jpeg | 1 2 3 4 5 6 | нет нет нет нет нет Вид спереди | [9 empty] | https://api.systeme.ru/product/media/download/988353 https://api.systeme.ru/product/media/download/988507 | Glossa Blanca W59 выключатель переключатель розетка светорегулятор AtlasDesign диммер Этюд Хит W45 Каталог Каталог электроустановочных изделий ЭУИ Атлас Дизайн Profi54 Профи54 Aqua Аква Nature Бланка Глосса HIT MultiBox Мультибокс Термостат Монтажная коробка Распределительная коробка Подрозетник Etude Glossa Blanca W59 выключатель переключатель розетка светорегулятор AtlasDesign диммер Этюд Хит W45 Каталог Каталог электроустановочных изделий ЭУИ Атлас Дизайн Profi54 Профи54 Aqua Аква Nature Бланка Глосса HIT MultiBox Мультибокс Термостат Монтажная коробка Распределительная коробка Подрозетник Etude быстрозажимные клеммы безвинтовая платформа Screwless | https://api.systeme.ru/product/media/download/990388 https://api.systeme.ru/product/media/download/990391 |  | https://api.systeme.ru/certificates/default/download/3252 https://api.systeme.ru/certificates/default/download/3251 https://api.systeme.ru/certificates/default/download/3355 | Д-ТР ЕАЭС-RoHS С-ТР ТС-НВО С/Д-UZ | ЕАЭС N RU Д-RU.РА01.В.84722_24 ЕАЭС RU С-RU.АТ21.В.00140_24 UZ.SMT.01.0103.117076789 |  |  |  | 656.5 | штука |  | 5 | BB1 PCE CAR P12 | 2 1 3 4 | 5 1 20 1800 | шт. шт. шт. шт. | 4690201037668 4690201037651 14690201037665 | 9.8 10.3 24.7 120 | 23.9 14 40.7 80 | 9.9 4 11.3 112 | см. см. см. см. | 0.425 0.072 1.885 180 | кг. кг. кг. кг. | Коричневый (EV000083) |  | Да |  |  |  |  | Необработанная (EV006034) |  |  |  | Термопласт (EV000403) | Пластик (EV000139) | Винтовое крепление (EV000717) |  | 0 | [5 empty] | Матовый (-ая) (EV000146) | [9 empty] | Мокко (SV007405) | IP20 (EV006405) |  |  |  | 71 мм | 71 мм | 40.5 мм |  | 250 В | Внутренний / скрытый (EV000383) | Механизм с накладкой (EV006345) | Одиночный/однокнопочный (EV000987) | [8 empty] | Нет | [6 empty] | Нет | [5 empty] | IP20 (EV006405) | [5 empty] | 0 |  |  |  | 45 мм |  |  | 10 | Клавиша (качели) (EV000200) |  | Нет | [19 empty] | 10 А | Нет |  |  | 1 | [73 empty] | Срок гарантии на данное оборудование составляет 5 лет с момента отгрузки со склада Систэм Электрик, с подтверждением соответствующим документом | Подлежит замене
GAL000715S | ARTGALLERY 1-клавишный ВЫКЛЮЧАТЕЛЬ КНОПОЧНЫЙ, 10А, механизм, быстрозажим. клем., ГРИФЕЛЬ | Systeme Electric |  |  |  | 8536500700 | Электромеханические комнатные выключатели на силу тока не более 11 а | Механизм с быстрозажимными клеммами Systeme Electric серии ArtGallery в цвете грифель выключателя 1-клавишного с самовозвратом подходит для сетей 250 В, на ток 10А. С помощью новых быстрозажимных клемм монтаж стал быстрее. Для подключения не требуется отвертка. Уникальный цвет, аналогов которому нет на рынке, соответствует трендам в дизайне интерьера. Лицевые детали из качественного ABS-пластика, устойчивого к царапинам и УФ-излучению. Лучший промышленный дизайн (по итогам премии Минпромторг 2023) | Электротехническое оборудование Потенциал | PTPWD | FMC | Механические функции, цветные | ART | ЭУИ ARTGALLERY | RTO | Ритейл Оптимальная | EC000029 | Кнопочный, самовозвратный, карточный выключатель | 7 |  | https://static-pcsp.systeme.ru/image/NA0Wta3IRxQ2vZ9s6626be11b84941713815057.jpeg https://static-pcsp.systeme.ru/image/8tdBwASZOfcqK9QR6820e95930bed1746987353.jpeg https://static-pcsp.systeme.ru/image/_Z4j6JOPOPv2rOk-6820e9596f2311746987353.jpeg https://static-pcsp.systeme.ru/image/X68vyMtvU_0jsg4I6820e959b2b501746987353.jpeg https://static-pcsp.systeme.ru/image/wAFMDVAtuEh9FxZf68358277df36c1748337271.jpeg https://static-pcsp.systeme.ru/image/IMZgvAIcEI5hal_068caa84f959791758111823.png | https://static-pcsp.systeme.ru/image/NA0Wta3IRxQ2vZ9s6626be11b84941713815057.jpeg | 1 2 3 4 5 6 | нет нет нет нет нет Вид спереди | [9 empty] | https://api.systeme.ru/product/media/download/988353 https://api.systeme.ru/product/media/download/988507 | Glossa Blanca W59 выключатель переключатель розетка светорегулятор AtlasDesign диммер Этюд Хит W45 Каталог Каталог электроустановочных изделий ЭУИ Атлас Дизайн Profi54 Профи54 Aqua Аква Nature Бланка Глосса HIT MultiBox Мультибокс Термостат Монтажная коробка Распределительная коробка Подрозетник Etude Glossa Blanca W59 выключатель переключатель розетка светорегулятор AtlasDesign диммер Этюд Хит W45 Каталог Каталог электроустановочных изделий ЭУИ Атлас Дизайн Profi54 Профи54 Aqua Аква Nature Бланка Глосса HIT MultiBox Мультибокс Термостат Монтажная коробка Распределительная коробка Подрозетник Etude быстрозажимные клеммы безвинтовая платформа Screwless | https://api.systeme.ru/product/media/download/990388 https://api.systeme.ru/product/media/download/990391 |  | https://api.systeme.ru/certificates/default/download/3252 https://api.systeme.ru/certificates/default/download/3251 https://api.systeme.ru/certificates/default/download/3355 | Д-ТР ЕАЭС-RoHS С-ТР ТС-НВО С/Д-UZ | ЕАЭС N RU Д-RU.РА01.В.84722_24 ЕАЭС RU С-RU.АТ21.В.00140_24 UZ.SMT.01.0103.117076789 |  |  |  | 875.5 | штука |  | 5 | BB1 PCE CAR P12 | 2 1 3 4 | 5 1 20 1800 | шт. шт. шт. шт. | 4690201037682 4690201037675 14690201037689 | 9.8 11 24.8 120 | 24.1 14.3 41 80 | 9.9 4.3 11.2 112 | см. см. см. см. | 0.432 0.073 1.902 182 | кг. кг. кг. кг. | Серый (EV000270) |  | Да |  |  |  |  | Необработанная (EV006034) |  |  |  | Термопласт (EV000403) | Пластик (EV000139) | Винтовое крепление (EV000717) |  | 0 | [5 empty] | Матовый (-ая) (EV000146) | [9 empty] | Грифель (SV007427) | IP20 (EV006405) |  |  |  | 71 мм | 71 мм | 40.5 мм |  | 250 В | Внутренний / скрытый (EV000383) | Механизм с накладкой (EV006345) | Одиночный/однокнопочный (EV000987) | [8 empty] | Нет | [6 empty] | Нет | [5 empty] | IP20 (EV006405) | [5 empty] | 0 |  |  |  | 45 мм |  |  | 10 | Клавиша (качели) (EV000200) |  | Нет | [19 empty] | 10 А | Нет |  |  | 1 | [73 empty] | Срок гарантии на данное оборудование составляет 5 лет с момента отгрузки со склада Систэм Электрик, с подтверждением соответствующим документом | Подлежит замене
GAL000915S | ARTGALLERY 1-клавишный ВЫКЛЮЧАТЕЛЬ КНОПОЧНЫЙ, 10А, механизм, быстрозажим. клем., СТАЛЬ | Systeme Electric |  |  |  | 8536500700 | Электромеханические комнатные выключатели на силу тока не более 11 а | Механизм с быстрозажимными клеммами Systeme Electric серии ArtGallery в цвете сталь выключателя 1-клавишного с самовозвратом подходит для сетей 250 В, на ток 10 А. С помощью новых быстрозажимных клемм монтаж стал быстрее. Для подключения не требуется отвертка. К изделиям в этом роскошном цвете приятно прикоснуться. Лицевые детали из качественного ABS-пластика, устойчивого к царапинам и УФ-излучению. Лучший промышленный дизайн (по итогам премии Минпромторг 2023). | Электротехническое оборудование Потенциал | PTPWD | FMC | Механические функции, цветные | ART | ЭУИ ARTGALLERY | RTO | Ритейл Оптимальная | EC000029 | Кнопочный, самовозвратный, карточный выключатель | 7 |  | https://static-pcsp.systeme.ru/image/o4A7evo_XjqDUkU86626be139a91b1713815059.jpeg https://static-pcsp.systeme.ru/image/Aspynw_iaP0wRsvy6820e929c4a8a1746987305.jpeg https://static-pcsp.systeme.ru/image/C1nFNc3NqOp0dMyH6820e92a22a6f1746987306.jpeg https://static-pcsp.systeme.ru/image/zJGobR5foxX9b4vj6820e92a7bcda1746987306.jpeg https://static-pcsp.systeme.ru/image/wAFMDVAtuEh9FxZf68358277df36c1748337271.jpeg https://static-pcsp.systeme.ru/image/pvpcK_HU2n0XXlW568caa831b72b61758111793.png | https://static-pcsp.systeme.ru/image/o4A7evo_XjqDUkU86626be139a91b1713815059.jpeg | 1 2 3 4 5 6 | нет нет нет нет нет Вид спереди | [9 empty] | https://api.systeme.ru/product/media/download/988353 https://api.systeme.ru/product/media/download/988507 | Glossa Blanca W59 выключатель переключатель розетка светорегулятор AtlasDesign диммер Этюд Хит W45 Каталог Каталог электроустановочных изделий ЭУИ Атлас Дизайн Profi54 Профи54 Aqua Аква Nature Бланка Глосса HIT MultiBox Мультибокс Термостат Монтажная коробка Распределительная коробка Подрозетник Etude Glossa Blanca W59 выключатель переключатель розетка светорегулятор AtlasDesign диммер Этюд Хит W45 Каталог Каталог электроустановочных изделий ЭУИ Атлас Дизайн Profi54 Профи54 Aqua Аква Nature Бланка Глосса HIT MultiBox Мультибокс Термостат Монтажная коробка Распределительная коробка Подрозетник Etude быстрозажимные клеммы безвинтовая платформа Screwless | https://api.systeme.ru/product/media/download/990388 https://api.systeme.ru/product/media/download/990391 |  | https://api.systeme.ru/certificates/default/download/3252 https://api.systeme.ru/certificates/default/download/3251 https://api.systeme.ru/certificates/default/download/3355 | Д-ТР ЕАЭС-RoHS С-ТР ТС-НВО С/Д-UZ | ЕАЭС N RU Д-RU.РА01.В.84722_24 ЕАЭС RU С-RU.АТ21.В.00140_24 UZ.SMT.01.0103.117076789 |  |  |  | 1315 | штука |  | 5 | BB1 PCE CAR P12 | 2 1 3 4 | 5 1 20 1800 | шт. шт. шт. шт. | 4690201037705 4690201037699 14690201037702 | 9.6 11.5 24.7 120 | 23.9 15.2 41.1 80 | 10.1 4.2 11 112 | см. см. см. см. | 0.433 0.073 1.91 182 | кг. кг. кг. кг. | Серый (EV000270) |  | Да |  |  |  |  | Необработанная (EV006034) |  |  |  | Термопласт (EV000403) | Пластик (EV000139) | Винтовое крепление (EV000717) |  | 0 | [5 empty] | Матовый (-ая) (EV000146) | [9 empty] | Сталь (SV007271) | IP20 (EV006405) |  |  |  | 71 мм | 71 мм | 40.5 мм |  | 250 В | Внутренний / скрытый (EV000383) | Механизм с накладкой (EV006345) | Одиночный/однокнопочный (EV000987) | [8 empty] | Нет | [6 empty] | Нет | [5 empty] | IP20 (EV006405) | [5 empty] | 0 |  |  |  | 45 мм |  |  | 10 | Клавиша (качели) (EV000200) |  | Нет | [19 empty] | 10 А | Нет |  |  | 1 | [73 empty] | Срок гарантии на данное оборудование составляет 5 лет с момента отгрузки со склада Систэм Электрик, с подтверждением соответствующим документом | Подлежит замене
GAL001015S | ARTGALLERY 1-клавишный ВЫКЛЮЧАТЕЛЬ КНОПОЧНЫЙ, 10А, механизм, быстрозажим. клем., КАРБОН | Systeme Electric |  |  |  | 8536500700 | Электромеханические комнатные выключатели на силу тока не более 11 а | Механизм с быстрозажимными клеммами Systeme Electric серии ArtGallery в цвете карбон выключателя 1-клавишного с самовозвратом подходит для сетей 250 В, на ток 10 А. С помощью новых быстрозажимных клемм монтаж стал быстрее. Для подключения не требуется отвертка. К изделиям в этом роскошном цвете приятно прикоснуться. Лицевые детали из качественного ABS-пластика, устойчивого к царапинам и УФ-излучению. Лучший промышленный дизайн (по итогам премии Минпромторг 2023). | Электротехническое оборудование Потенциал | PTPWD | FMC | Механические функции, цветные | ART | ЭУИ ARTGALLERY | RTO | Ритейл Оптимальная | EC000029 | Кнопочный, самовозвратный, карточный выключатель | 7 |  | https://static-pcsp.systeme.ru/image/vp8tp5hmD4m2x79L6626be120bfac1713815058.jpeg https://static-pcsp.systeme.ru/image/csXAarEHnQguZbuK6820e906eeba21746987270.jpeg https://static-pcsp.systeme.ru/image/AEaeoa3N70sMVjU36820e9074447c1746987271.jpeg https://static-pcsp.systeme.ru/image/JD3YctYQBnYw0rlW6820e90794a461746987271.jpeg https://static-pcsp.systeme.ru/image/wAFMDVAtuEh9FxZf68358277df36c1748337271.jpeg https://static-pcsp.systeme.ru/image/t3N2p3nuX7Maoayu68caa81945e851758111769.png | https://static-pcsp.systeme.ru/image/vp8tp5hmD4m2x79L6626be120bfac1713815058.jpeg | 1 2 3 4 5 6 | нет нет нет нет нет Вид спереди | [9 empty] | https://api.systeme.ru/product/media/download/988353 https://api.systeme.ru/product/media/download/988507 | Glossa Blanca W59 выключатель переключатель розетка светорегулятор AtlasDesign диммер Этюд Хит W45 Каталог Каталог электроустановочных изделий ЭУИ Атлас Дизайн Profi54 Профи54 Aqua Аква Nature Бланка Глосса HIT MultiBox Мультибокс Термостат Монтажная коробка Распределительная коробка Подрозетник Etude Glossa Blanca W59 выключатель переключатель розетка светорегулятор AtlasDesign диммер Этюд Хит W45 Каталог Каталог электроустановочных изделий ЭУИ Атлас Дизайн Profi54 Профи54 Aqua Аква Nature Бланка Глосса HIT MultiBox Мультибокс Термостат Монтажная коробка Распределительная коробка Подрозетник Etude быстрозажимные клеммы безвинтовая платформа Screwless | https://api.systeme.ru/product/media/download/990388 https://api.systeme.ru/product/media/download/990391 |  | https://api.systeme.ru/certificates/default/download/3252 https://api.systeme.ru/certificates/default/download/3251 https://api.systeme.ru/certificates/default/download/3355 | Д-ТР ЕАЭС-RoHS С-ТР ТС-НВО С/Д-UZ | ЕАЭС N RU Д-RU.РА01.В.84722_24 ЕАЭС RU С-RU.АТ21.В.00140_24 UZ.SMT.01.0103.117076789 |  |  |  | 875.5 | штука |  | 5 | BB1 PCE CAR P12 | 2 1 3 4 | 5 1 20 1800 | шт. шт. шт. шт. | 4690201037729 4690201037712 14690201037726 | 9.8 11.5 24.8 120 | 23.9 15.1 40.8 80 | 10.1 4.3 11.3 112 | см. см. см. см. | 0.434 0.073 1.917 183 | кг. кг. кг. кг. | Черный (EV000206) |  | Да |  |  |  |  | Необработанная (EV006034) |  |  |  | Термопласт (EV000403) | Пластик (EV000139) | Винтовое крепление (EV000717) |  | 0 | [5 empty] | Матовый (-ая) (EV000146) | [9 empty] | Карбон (SV007428) | IP20 (EV006405) |  |  |  | 71 мм | 71 мм | 40.5 мм |  | 250 В | Внутренний / скрытый (EV000383) | Механизм с накладкой (EV006345) | Одиночный/однокнопочный (EV000987) | [8 empty] | Нет | [6 empty] | Нет | [5 empty] | IP20 (EV006405) | [5 empty] | 0 |  |  |  | 45 мм |  |  | 10 | Клавиша (качели) (EV000200) |  | Нет | [19 empty] | 10 А | Нет |  |  | 1 | [73 empty] | Срок гарантии на данное оборудование составляет 5 лет с момента отгрузки со склада Систэм Электрик, с подтверждением соответствующим документом | Подлежит замене
GAL001115S | ARTGALLERY 1-клавишный ВЫКЛЮЧАТЕЛЬ КНОПОЧНЫЙ, 10А, механизм, быстрозажим. клем., АКВАМАРИН | Systeme Electric |  |  |  | 8536500700 | Электромеханические комнатные выключатели на силу тока не более 11 а | Механизм с быстрозажимными клеммами Systeme Electric серии ArtGallery в цвете аквамарин выключателя 1-клавишного с самовозвратом подходит для сетей 250 В, на ток 10 А. С помощью новых быстрозажимных клемм монтаж стал быстрее. Для подключения не требуется отвертка. Трендовый оттенок позволит подчеркнуть стиль интерьера и правильно расставить акценты. Лицевые детали из качественного ABS-пластика, устойчивого к царапинам и УФ-излучению. Лучший промышленный дизайн (по итогам премии Минпромторг 2023) | Электротехническое оборудование Потенциал | PTPWD | FMC | Механические функции, цветные | ART | ЭУИ ARTGALLERY | RTO | Ритейл Оптимальная | EC000029 | Кнопочный, самовозвратный, карточный выключатель | 7 |  | https://static-pcsp.systeme.ru/image/nw-Z7oQiiOpdKMFr6626be1006c631713815056.jpeg https://static-pcsp.systeme.ru/image/1uJcu-5e-mlH35hm6820e8ead81631746987242.jpeg https://static-pcsp.systeme.ru/image/xLxMgJkYbEzbf2IL6820e8eebb2231746987246.jpeg https://static-pcsp.systeme.ru/image/iDMXOyNW33k4-cMk6820e8f125f931746987249.jpeg https://static-pcsp.systeme.ru/image/wAFMDVAtuEh9FxZf68358277df36c1748337271.jpeg https://static-pcsp.systeme.ru/image/r32zGVTuTmUuUEgQ68caa800659251758111744.png | https://static-pcsp.systeme.ru/image/nw-Z7oQiiOpdKMFr6626be1006c631713815056.jpeg | 1 2 3 4 5 6 | нет нет нет нет нет Вид спереди | [9 empty] | https://api.systeme.ru/product/media/download/988353 https://api.systeme.ru/product/media/download/988507 | Glossa Blanca W59 выключатель переключатель розетка светорегулятор AtlasDesign диммер Этюд Хит W45 Каталог Каталог электроустановочных изделий ЭУИ Атлас Дизайн Profi54 Профи54 Aqua Аква Nature Бланка Глосса HIT MultiBox Мультибокс Термостат Монтажная коробка Распределительная коробка Подрозетник Etude Glossa Blanca W59 выключатель переключатель розетка светорегулятор AtlasDesign диммер Этюд Хит W45 Каталог Каталог электроустановочных изделий ЭУИ Атлас Дизайн Profi54 Профи54 Aqua Аква Nature Бланка Глосса HIT MultiBox Мультибокс Термостат Монтажная коробка Распределительная коробка Подрозетник Etude быстрозажимные клеммы безвинтовая платформа Screwless | https://api.systeme.ru/product/media/download/990388 https://api.systeme.ru/product/media/download/990391 |  | https://api.systeme.ru/certificates/default/download/3252 https://api.systeme.ru/certificates/default/download/3251 https://api.systeme.ru/certificates/default/download/3355 | Д-ТР ЕАЭС-RoHS С-ТР ТС-НВО С/Д-UZ | ЕАЭС N RU Д-RU.РА01.В.84722_24 ЕАЭС RU С-RU.АТ21.В.00140_24 UZ.SMT.01.0103.117076789 |  |  |  | 656.5 | штука |  | 5 | BB1 PCE CAR P12 | 2 1 3 4 | 5 1 20 1800 | шт. шт. шт. шт. | 4690201037743 4690201037736 14690201037740 | 9.6 11 24.9 120 | 24 14.5 40.8 80 | 10 4.1 11.2 112 | см. см. см. см. | 0.43 0.072 1.907 182 | кг. кг. кг. кг. | Синий (EV000080) |  | Да |  |  |  |  | Необработанная (EV006034) |  |  |  | Термопласт (EV000403) | Пластик (EV000139) | Винтовое крепление (EV000717) |  | 0 | [5 empty] | Матовый (-ая) (EV000146) | [9 empty] | Аквамарин (SV007443) | IP20 (EV006405) |  |  |  | 71 мм | 71 мм | 40.5 мм |  | 250 В | Внутренний / скрытый (EV000383) | Механизм с накладкой (EV006345) | Одиночный/однокнопочный (EV000987) | [8 empty] | Нет | [6 empty] | Нет | [5 empty] | IP20 (EV006405) | [5 empty] | 0 |  |  |  | 45 мм |  |  | 10 | Клавиша (качели) (EV000200) |  | Нет | [19 empty] | 10 А | Нет |  |  | 1 | [73 empty] | Срок гарантии на данное оборудование составляет 5 лет с момента отгрузки со склада Систэм Электрик, с подтверждением соответствующим документом | Подлежит замене
GAL001215S | ARTGALLERY 1-клавишный ВЫКЛЮЧАТЕЛЬ КНОПОЧНЫЙ, 10А, механизм, быстрозажим. клем., ПЕСОЧНЫЙ | Systeme Electric |  |  |  | 8536500700 | Электромеханические комнатные выключатели на силу тока не более 11 а | Механизм с быстрозажимными клеммами Systeme Electric серии ArtGallery в цвете песочный выключателя 1-клавишного с самовозвратом подходит для сетей 250 В, на ток 10 А. С помощью новых быстрозажимных клемм монтаж стал быстрее. Для подключения не требуется отвертка. Трендовый оттенок позволит подчеркнуть стиль интерьера и правильно расставить акценты. Лицевые детали из качественного ABS-пластика, устойчивого к царапинам и УФ-излучению. Лучший промышленный дизайн (по итогам премии Минпромторг 2023) | Электротехническое оборудование Потенциал | PTPWD | FMC | Механические функции, цветные | ART | ЭУИ ARTGALLERY | RTO | Ритейл Оптимальная | EC000029 | Кнопочный, самовозвратный, карточный выключатель | 7 |  | https://static-pcsp.systeme.ru/image/k_lhw34LQzfBbOug6626be135107a1713815059.jpeg https://static-pcsp.systeme.ru/image/8fz6n5Pb6h77lp-g6820e8ce431f71746987214.jpeg https://static-pcsp.systeme.ru/image/Ugrtze_aq9CNP-L06820e8ce871971746987214.jpeg https://static-pcsp.systeme.ru/image/opcBHUXn8nVN85Ve6820e8cecc12c1746987214.jpeg https://static-pcsp.systeme.ru/image/wAFMDVAtuEh9FxZf68358277df36c1748337271.jpeg https://static-pcsp.systeme.ru/image/-IOre77BrYCxink_68caa7fed3fd21758111742.png | https://static-pcsp.systeme.ru/image/k_lhw34LQzfBbOug6626be135107a1713815059.jpeg | 1 2 3 4 5 6 | нет нет нет нет нет Вид спереди | [9 empty] | https://api.systeme.ru/product/media/download/988353 https://api.systeme.ru/product/media/download/988507 | Glossa Blanca W59 выключатель переключатель розетка светорегулятор AtlasDesign диммер Этюд Хит W45 Каталог Каталог электроустановочных изделий ЭУИ Атлас Дизайн Profi54 Профи54 Aqua Аква Nature Бланка Глосса HIT MultiBox Мультибокс Термостат Монтажная коробка Распределительная коробка Подрозетник Etude Glossa Blanca W59 выключатель переключатель розетка светорегулятор AtlasDesign диммер Этюд Хит W45 Каталог Каталог электроустановочных изделий ЭУИ Атлас Дизайн Profi54 Профи54 Aqua Аква Nature Бланка Глосса HIT MultiBox Мультибокс Термостат Монтажная коробка Распределительная коробка Подрозетник Etude быстрозажимные клеммы безвинтовая платформа Screwless | https://api.systeme.ru/product/media/download/990388 https://api.systeme.ru/product/media/download/990391 |  | https://api.systeme.ru/certificates/default/download/3252 https://api.systeme.ru/certificates/default/download/3251 https://api.systeme.ru/certificates/default/download/3355 | Д-ТР ЕАЭС-RoHS С-ТР ТС-НВО С/Д-UZ | ЕАЭС N RU Д-RU.РА01.В.84722_24 ЕАЭС RU С-RU.АТ21.В.00140_24 UZ.SMT.01.0103.117076789 |  |  |  | 656.5 | штука |  | 5 | BB1 PCE CAR P12 | 2 1 3 4 | 5 1 20 1800 | шт. шт. шт. шт. | 4690201037767 4690201037750 14690201037764 | 9.7 11.2 24.7 120 | 24.1 14.8 40.8 80 | 10.1 4.4 11.2 112 | см. см. см. см. | 0.433 0.073 1.91 182 | кг. кг. кг. кг. | Бежевый (EV000279) |  | Да |  |  |  |  | Необработанная (EV006034) |  |  |  | Термопласт (EV000403) | Пластик (EV000139) | Винтовое крепление (EV000717) |  | 0 | [5 empty] | Матовый (-ая) (EV000146) | [9 empty] | Песочный (SV007353) | IP20 (EV006405) |  |  |  | 71 мм | 71 мм | 40.5 мм |  | 250 В | Внутренний / скрытый (EV000383) | Механизм с накладкой (EV006345) | Одиночный/однокнопочный (EV000987) | [8 empty] | Нет | [6 empty] | Нет | [5 empty] | IP20 (EV006405) | [5 empty] | 0 |  |  |  | 45 мм |  |  | 10 | Клавиша (качели) (EV000200) |  | Нет | [19 empty] | 10 А | Нет |  |  | 1 | [73 empty] | Срок гарантии на данное оборудование составляет 5 лет с момента отгрузки со склада Систэм Электрик, с подтверждением соответствующим документом | Подлежит замене
GAL001315S | ARTGALLERY 1-клавишный ВЫКЛЮЧАТЕЛЬ КНОПОЧНЫЙ, 10А, механизм, быстрозажим. клем., ЛОТОС | Systeme Electric |  |  |  | 8536500700 | Электромеханические комнатные выключатели на силу тока не более 11 а | Механизм с быстрозажимными клеммами Systeme Electric серии ArtGallery в цвете лотос выключателя 1-клавишного с самовозвратом подходит для сетей 250 В, на ток 10 А. С помощью новых быстрозажимных клемм монтаж стал быстрее. Для подключения не требуется отвертка. Решение для ценителей матовых поверхностей в интерьере, к которым приятно прикоснуться. Лицевые детали из качественного ABS-пластика, устойчивого к царапинам и УФ-излучению. Лучший промышленный дизайн (по итогам премии Минпромторг 2023). | Электротехническое оборудование Потенциал | PTPWD | FMC | Механические функции, цветные | ART | ЭУИ ARTGALLERY | RTO | Ритейл Оптимальная | EC000029 | Кнопочный, самовозвратный, карточный выключатель | 7 |  | https://static-pcsp.systeme.ru/image/Y-_VenewMQ8vZ64y6626be116de311713815057.jpeg https://static-pcsp.systeme.ru/image/VrGlJChyVElUavSE6820e8a72f3cf1746987175.jpeg https://static-pcsp.systeme.ru/image/VDOBC-8hdFMek_Gn6820e8a787a791746987175.jpeg https://static-pcsp.systeme.ru/image/zB7iw161q3GL16cF6820e8a7d69911746987175.jpeg https://static-pcsp.systeme.ru/image/wAFMDVAtuEh9FxZf68358277df36c1748337271.jpeg https://static-pcsp.systeme.ru/image/ceYkqw08YECoJI7768caa79ab864c1758111642.png | https://static-pcsp.systeme.ru/image/Y-_VenewMQ8vZ64y6626be116de311713815057.jpeg | 1 2 3 4 5 6 | нет нет нет нет нет Вид спереди | [9 empty] | https://api.systeme.ru/product/media/download/988353 https://api.systeme.ru/product/media/download/988507 | Glossa Blanca W59 выключатель переключатель розетка светорегулятор AtlasDesign диммер Этюд Хит W45 Каталог Каталог электроустановочных изделий ЭУИ Атлас Дизайн Profi54 Профи54 Aqua Аква Nature Бланка Глосса HIT MultiBox Мультибокс Термостат Монтажная коробка Распределительная коробка Подрозетник Etude Glossa Blanca W59 выключатель переключатель розетка светорегулятор AtlasDesign диммер Этюд Хит W45 Каталог Каталог электроустановочных изделий ЭУИ Атлас Дизайн Profi54 Профи54 Aqua Аква Nature Бланка Глосса HIT MultiBox Мультибокс Термостат Монтажная коробка Распределительная коробка Подрозетник Etude быстрозажимные клеммы безвинтовая платформа Screwless | https://api.systeme.ru/product/media/download/990388 https://api.systeme.ru/product/media/download/990391 |  | https://api.systeme.ru/certificates/default/download/3252 https://api.systeme.ru/certificates/default/download/3251 https://api.systeme.ru/certificates/default/download/3355 | Д-ТР ЕАЭС-RoHS С-ТР ТС-НВО С/Д-UZ | ЕАЭС N RU Д-RU.РА01.В.84722_24 ЕАЭС RU С-RU.АТ21.В.00140_24 UZ.SMT.01.0103.117076789 |  |  |  | 656.5 | штука |  | 5 | BB1 PCE CAR P12 | 2 1 3 4 | 5 1 20 1800 | шт. шт. шт. шт. | 4690201037781 4690201037774 14690201037788 | 9.7 10.9 24.7 120 | 23.9 15.3 40.8 80 | 10 4 11.1 112 | см. см. см. см. | 0.434 0.073 1.928 185 | кг. кг. кг. кг. | Белый (EV000202) |  | Да |  |  |  |  | Необработанная (EV006034) |  |  |  | Термопласт (EV000403) | Пластик (EV000139) | Винтовое крепление (EV000717) |  | 0 | [5 empty] | Матовый (-ая) (EV000146) | [9 empty] | Лотос (SV007444) | IP20 (EV006405) |  |  |  | 71 мм | 71 мм | 40.5 мм |  | 250 В | Внутренний / скрытый (EV000383) | Механизм с накладкой (EV006345) | Одиночный/однокнопочный (EV000987) | [8 empty] | Нет | [6 empty] | Нет | [5 empty] | IP20 (EV006405) | [5 empty] | 0 |  |  |  | 45 мм |  |  | 10 | Клавиша (качели) (EV000200) |  | Нет | [19 empty] | 10 А | Нет |  |  | 1 | [73 empty] | Срок гарантии на данное оборудование составляет 5 лет с момента отгрузки со склада Систэм Электрик, с подтверждением соответствующим документом | Подлежит замене
GAL001415S | ARTGALLERY 1-клавишный ВЫКЛЮЧАТЕЛЬ КНОПОЧНЫЙ, 10А, механизм, быстрозажим. клем., БАЗАЛЬТ | Systeme Electric |  |  |  | 8536500700 | Электромеханические комнатные выключатели на силу тока не более 11 а | Механизм с быстрозажимными клеммами Systeme Electric серии ArtGallery в цвете базальт выключателя 1-клавишного с самовозвратом подходит для сетей 250 В, на ток 10 А. С помощью новых быстрозажимных клемм монтаж стал быстрее. Для подключения не требуется отвертка. Решение для ценителей матовых поверхностей в интерьере, к которым приятно прикоснуться. Лицевые детали из качественного ABS-пластика, устойчивого к царапинам и УФ-излучению. Лучший промышленный дизайн (по итогам премии Минпромторг 2023) | Электротехническое оборудование Потенциал | PTPWD | FMC | Механические функции, цветные | ART | ЭУИ ARTGALLERY | RTO | Ритейл Оптимальная | EC000029 | Кнопочный, самовозвратный, карточный выключатель | 7 |  | https://static-pcsp.systeme.ru/image/k95ef0ok1AUodhYn6626be10b3e1a1713815056.jpeg https://static-pcsp.systeme.ru/image/COsB-QqpfsS4E7QL6820e88021fa91746987136.jpeg https://static-pcsp.systeme.ru/image/ND1HRPAoMY-pcoKh6820e8806e9491746987136.jpeg https://static-pcsp.systeme.ru/image/lKSJ1Y0M_LwtwGtX6820e880bd0f01746987136.jpeg https://static-pcsp.systeme.ru/image/wAFMDVAtuEh9FxZf68358277df36c1748337271.jpeg https://static-pcsp.systeme.ru/image/K5rY65KdM8dR19_C68caa7af677d61758111663.png | https://static-pcsp.systeme.ru/image/k95ef0ok1AUodhYn6626be10b3e1a1713815056.jpeg | 1 2 3 4 5 6 | нет нет нет нет нет Вид спереди | [9 empty] | https://api.systeme.ru/product/media/download/988353 https://api.systeme.ru/product/media/download/988507 | Glossa Blanca W59 выключатель переключатель розетка светорегулятор AtlasDesign диммер Этюд Хит W45 Каталог Каталог электроустановочных изделий ЭУИ Атлас Дизайн Profi54 Профи54 Aqua Аква Nature Бланка Глосса HIT MultiBox Мультибокс Термостат Монтажная коробка Распределительная коробка Подрозетник Etude Glossa Blanca W59 выключатель переключатель розетка светорегулятор AtlasDesign диммер Этюд Хит W45 Каталог Каталог электроустановочных изделий ЭУИ Атлас Дизайн Profi54 Профи54 Aqua Аква Nature Бланка Глосса HIT MultiBox Мультибокс Термостат Монтажная коробка Распределительная коробка Подрозетник Etude быстрозажимные клеммы безвинтовая платформа Screwless | https://api.systeme.ru/product/media/download/990388 https://api.systeme.ru/product/media/download/990391 |  | https://api.systeme.ru/certificates/default/download/3252 https://api.systeme.ru/certificates/default/download/3251 https://api.systeme.ru/certificates/default/download/3355 | Д-ТР ЕАЭС-RoHS С-ТР ТС-НВО С/Д-UZ | ЕАЭС N RU Д-RU.РА01.В.84722_24 ЕАЭС RU С-RU.АТ21.В.00140_24 UZ.SMT.01.0103.117076789 |  |  |  | 766 | штука |  | 5 | BB1 PCE CAR P12 | 2 1 3 4 | 5 1 20 1800 | шт. шт. шт. шт. | 4690201037804 4690201037798 14690201037801 | 9.7 10.9 24.7 120 | 24 14.7 40.9 80 | 10.1 3.7 11.2 112 | см. см. см. см. | 0.431 0.073 1.912 182 | кг. кг. кг. кг. | Черный (EV000206) |  | Да |  |  |  |  | Необработанная (EV006034) |  |  |  | Термопласт (EV000403) | Пластик (EV000139) | Винтовое крепление (EV000717) |  | 0 | [5 empty] | Матовый (-ая) (EV000146) | [9 empty] | Базальт (SV007407) | IP20 (EV006405) |  |  |  | 71 мм | 71 мм | 40.5 мм |  | 250 В | Внутренний / скрытый (EV000383) | Механизм с накладкой (EV006345) | Одиночный/однокнопочный (EV000987) | [8 empty] | Нет | [6 empty] | Нет | [5 empty] | IP20 (EV006405) | [5 empty] | 0 |  |  |  | 45 мм |  |  | 10 | Клавиша (качели) (EV000200) |  | Нет | [19 empty] | 10 А | Нет |  |  | 1 | [73 empty] | Срок гарантии на данное оборудование составляет 5 лет с момента отгрузки со склада Систэм Электрик, с подтверждением соответствующим документом | Подлежит замене
GAL000117S | ARTGALLERY 2-клавишный ВЫКЛЮЧАТЕЛЬ КНОПОЧНЫЙ, 10АХ, механизм, быстрозажим. клем., БЕЛЫЙ | Systeme Electric |  |  |  | 8536500700 | Электромеханические комнатные выключатели на силу тока не более 11 а | Механизм с быстрозажимными клеммами Systeme Electric серии ArtGallery в цвете белый выключателя 2-клавишного с самовозвратом подходит для сетей 250 В, на ток 10 А. С помощью новых быстрозажимных клемм монтаж стал быстрее. Для подключения не требуется отвертка. Пластик с ионами серебра в белом цвете обеспечивает антибактериальный эффект. Лицевые детали из качественного ABS-пластика, устойчивого к царапинам и УФ-излучению. Лучший промышленный дизайн (по итогам премии Минпромторг 2023). | Электротехническое оборудование Потенциал | PTPWD | FMT | Механические функции | ART | ЭУИ ARTGALLERY | RTO | Ритейл Оптимальная | EC000029 | Кнопочный, самовозвратный, карточный выключатель | 7 |  | https://static-pcsp.systeme.ru/image/rDBscuCK0bvpr05n6626be45804321713815109.jpeg https://static-pcsp.systeme.ru/image/N96cX0RNNP0m3_vl6820e8a5616481746987173.jpeg https://static-pcsp.systeme.ru/image/FWNiN5Jemd06xshB6820e8a5ab5b61746987173.jpeg https://static-pcsp.systeme.ru/image/fk_m65o-DQE65vFn6820e8a6036271746987174.jpeg https://static-pcsp.systeme.ru/image/wAFMDVAtuEh9FxZf68358277df36c1748337271.jpeg https://static-pcsp.systeme.ru/image/Ta2E2dBISK8-9MV_68caa79a8e91c1758111642.png | https://static-pcsp.systeme.ru/image/rDBscuCK0bvpr05n6626be45804321713815109.jpeg | 1 2 3 4 5 6 | нет нет нет нет нет Вид спереди | [9 empty] | https://api.systeme.ru/product/media/download/988353 https://api.systeme.ru/product/media/download/988507 | Glossa Blanca W59 выключатель переключатель розетка светорегулятор AtlasDesign диммер Этюд Хит W45 Каталог Каталог электроустановочных изделий ЭУИ Атлас Дизайн Profi54 Профи54 Aqua Аква Nature Бланка Глосса HIT MultiBox Мультибокс Термостат Монтажная коробка Распределительная коробка Подрозетник Etude Glossa Blanca W59 выключатель переключатель розетка светорегулятор AtlasDesign диммер Этюд Хит W45 Каталог Каталог электроустановочных изделий ЭУИ Атлас Дизайн Profi54 Профи54 Aqua Аква Nature Бланка Глосса HIT MultiBox Мультибокс Термостат Монтажная коробка Распределительная коробка Подрозетник Etude быстрозажимные клеммы безвинтовая платформа Screwless | https://api.systeme.ru/product/media/download/990388 https://api.systeme.ru/product/media/download/990392 |  | https://api.systeme.ru/certificates/default/download/3252 https://api.systeme.ru/certificates/default/download/3251 https://api.systeme.ru/certificates/default/download/3355 | Д-ТР ЕАЭС-RoHS С-ТР ТС-НВО С/Д-UZ | ЕАЭС N RU Д-RU.РА01.В.84722_24 ЕАЭС RU С-RU.АТ21.В.00140_24 UZ.SMT.01.0103.117076789 |  |  |  | 613 | штука |  | 5 | BB1 PCE CAR P12 | 2 1 3 4 | 5 1 20 1800 | шт. шт. шт. шт. | 4690201037828 4690201037811 14690201037825 | 9.7 11.1 24.9 120 | 24 14.4 40.8 80 | 10.1 4.9 11.2 112 | см. см. см. см. | 0.477 0.081 2.095 198 | кг. кг. кг. кг. | Белый (EV000202) |  | Да |  |  |  |  | Необработанная (EV006034) |  |  |  | Термопласт (EV000403) | Пластик (EV000139) | Винтовое крепление (EV000717) |  | 0 | [5 empty] | Глянцевый (EV006395) | [9 empty] | Белый (SV007255) | IP20 (EV006405) |  |  |  | 71 мм | 71 мм | 40.5 мм |  | 250 В | Внутренний / скрытый (EV000383) | Механизм с накладкой (EV006345) | Одиночный/однокнопочный (EV000987) | [8 empty] | Нет | [6 empty] | Нет | [5 empty] | IP20 (EV006405) | [5 empty] | 0 |  |  |  | 45 мм |  |  | 10 | Клавиша (качели) (EV000200) |  | Нет | [19 empty] | 10 А | Нет |  |  | 2 | [73 empty] | Срок гарантии на данное оборудование составляет 5 лет с момента отгрузки со склада Систэм Электрик, с подтверждением соответствующим документом | Подлежит замене
GAL000317S | ARTGALLERY 2-клавишный ВЫКЛЮЧАТЕЛЬ КНОПОЧНЫЙ, 10АХ, механизм, быстрозажим. клем., АЛЮМИНИЙ | Systeme Electric |  |  |  | 8536500700 | Электромеханические комнатные выключатели на силу тока не более 11 а | Механизм с быстрозажимными клеммами Systeme Electric серии ArtGallery в цвете алюминий выключателя 2-клавишного с самовозвратом подходит для сетей 250 В, на ток 10 А. С помощью новых быстрозажимных клемм монтаж стал быстрее. Для подключения не требуется отвертка. Классическое цветовое решение станет изюминкой любого интерьера. Лицевые детали из качественного ABS-пластика, устойчивого к царапинам и УФ-излучению. Лучший промышленный дизайн (по итогам премии Минпромторг 2023). | Электротехническое оборудование Потенциал | PTPWD | FMC | Механические функции, цветные | ART | ЭУИ ARTGALLERY | RTO | Ритейл Оптимальная | EC000029 | Кнопочный, самовозвратный, карточный выключатель | 7 |  | https://static-pcsp.systeme.ru/image/5Y7VHoFfpKuJR4PI6626be446ff211713815108.jpeg https://static-pcsp.systeme.ru/image/HrpVqI9C-4CqzhAF6820e9b552a441746987445.jpeg https://static-pcsp.systeme.ru/image/mT9SHg9aTky6zoa56820e9b59490a1746987445.jpeg https://static-pcsp.systeme.ru/image/NYZQZlX_rHv3GX1w6820e9b5d94901746987445.jpeg https://static-pcsp.systeme.ru/image/wAFMDVAtuEh9FxZf68358277df36c1748337271.jpeg | https://static-pcsp.systeme.ru/image/5Y7VHoFfpKuJR4PI6626be446ff211713815108.jpeg | 1 2 3 4 5 | нет нет нет нет нет | [9 empty] | https://api.systeme.ru/product/media/download/988353 https://api.systeme.ru/product/media/download/988507 | Glossa Blanca W59 выключатель переключатель розетка светорегулятор AtlasDesign диммер Этюд Хит W45 Каталог Каталог электроустановочных изделий ЭУИ Атлас Дизайн Profi54 Профи54 Aqua Аква Nature Бланка Глосса HIT MultiBox Мультибокс Термостат Монтажная коробка Распределительная коробка Подрозетник Etude Glossa Blanca W59 выключатель переключатель розетка светорегулятор AtlasDesign диммер Этюд Хит W45 Каталог Каталог электроустановочных изделий ЭУИ Атлас Дизайн Profi54 Профи54 Aqua Аква Nature Бланка Глосса HIT MultiBox Мультибокс Термостат Монтажная коробка Распределительная коробка Подрозетник Etude быстрозажимные клеммы безвинтовая платформа Screwless | https://api.systeme.ru/product/media/download/990388 https://api.systeme.ru/product/media/download/990392 |  | https://api.systeme.ru/certificates/default/download/3252 https://api.systeme.ru/certificates/default/download/3251 https://api.systeme.ru/certificates/default/download/3355 | Д-ТР ЕАЭС-RoHS С-ТР ТС-НВО С/Д-UZ | ЕАЭС N RU Д-RU.РА01.В.84722_24 ЕАЭС RU С-RU.АТ21.В.00140_24 UZ.SMT.01.0103.117076789 |  |  |  | 919.5 | штука |  | 5 | BB1 PCE CAR P12 | 2 1 3 4 | 5 1 20 1800 | шт. шт. шт. шт. | 4690201037842 4690201037835 14690201037849 | 9.6 11 24.8 120 | 24.1 14.1 41.2 80 | 10 4 11.3 112 | см. см. см. см. | 0.477 0.082 2.1 200 | кг. кг. кг. кг. | Алюминий (EV000072) |  | Да |  |  |  |  | Необработанная (EV006034) |  |  |  | Термопласт (EV000403) | Пластик (EV000139) | Винтовое крепление (EV000717) |  | 0 | [5 empty] | Матовый (-ая) (EV000146) | [9 empty] | Алюминий (SV007249) | IP20 (EV006405) |  |  |  | 71 мм | 71 мм | 40.5 мм |  | 250 В | Внутренний / скрытый (EV000383) | Механизм с накладкой (EV006345) | Одиночный/однокнопочный (EV000987) | [8 empty] | Нет | [6 empty] | Нет | [5 empty] | IP20 (EV006405) | [5 empty] | 0 |  |  |  | 45 мм |  |  | 10 | Клавиша (качели) (EV000200) |  | Нет | [19 empty] | 10 А | Нет |  |  | 2 | [73 empty] | Срок гарантии на данное оборудование составляет 5 лет с момента отгрузки со склада Систэм Электрик, с подтверждением соответствующим документом | Подлежит замене
GAL000517S | ARTGALLERY 2-клавишный ВЫКЛЮЧАТЕЛЬ КНОПОЧНЫЙ, 10АХ, механизм, быстрозажим. клем., ШАМПАНЬ | Systeme Electric |  |  |  | 8536500700 | Электромеханические комнатные выключатели на силу тока не более 11 а | Механизм с быстрозажимными клеммами Systeme Electric серии ArtGallery в цвете шампань выключателя 2-клавишного с самовозвратом подходит для сетей 250 В, на ток 10 А. С помощью новых быстрозажимных клемм монтаж стал быстрее. Для подключения не требуется отвертка. Классическое цветовое решение станет изюминкой любого интерьера. Лицевые детали из качественного ABS-пластика, устойчивого к царапинам и УФ-излучению. Лучший промышленный дизайн (по итогам премии Минпромторг 2023). | Электротехническое оборудование Потенциал | PTPWD | FMC | Механические функции, цветные | ART | ЭУИ ARTGALLERY | RTO | Ритейл Оптимальная | EC000029 | Кнопочный, самовозвратный, карточный выключатель | 7 |  | https://static-pcsp.systeme.ru/image/D9sa94c3nxff44596626be4836b6e1713815112.jpeg https://static-pcsp.systeme.ru/image/tSiqMzoky0C8MqQw6820e989dda2e1746987401.jpeg https://static-pcsp.systeme.ru/image/GSrEdeSxTU0Y6FFM6820e98a4b5c11746987402.jpeg https://static-pcsp.systeme.ru/image/O9IcF1oM5s_dtGia6820e98aa613f1746987402.jpeg https://static-pcsp.systeme.ru/image/wAFMDVAtuEh9FxZf68358277df36c1748337271.jpeg https://static-pcsp.systeme.ru/image/_6qV0V_hjisbKoDm68caa8839488a1758111875.png | https://static-pcsp.systeme.ru/image/D9sa94c3nxff44596626be4836b6e1713815112.jpeg | 1 2 3 4 5 6 | нет нет нет нет нет Вид спереди | [9 empty] | https://api.systeme.ru/product/media/download/988353 https://api.systeme.ru/product/media/download/988507 | Glossa Blanca W59 выключатель переключатель розетка светорегулятор AtlasDesign диммер Этюд Хит W45 Каталог Каталог электроустановочных изделий ЭУИ Атлас Дизайн Profi54 Профи54 Aqua Аква Nature Бланка Глосса HIT MultiBox Мультибокс Термостат Монтажная коробка Распределительная коробка Подрозетник Etude Glossa Blanca W59 выключатель переключатель розетка светорегулятор AtlasDesign диммер Этюд Хит W45 Каталог Каталог электроустановочных изделий ЭУИ Атлас Дизайн Profi54 Профи54 Aqua Аква Nature Бланка Глосса HIT MultiBox Мультибокс Термостат Монтажная коробка Распределительная коробка Подрозетник Etude быстрозажимные клеммы безвинтовая платформа Screwless | https://api.systeme.ru/product/media/download/990388 https://api.systeme.ru/product/media/download/990392 |  | https://api.systeme.ru/certificates/default/download/3252 https://api.systeme.ru/certificates/default/download/3251 https://api.systeme.ru/certificates/default/download/3355 | Д-ТР ЕАЭС-RoHS С-ТР ТС-НВО С/Д-UZ | ЕАЭС N RU Д-RU.РА01.В.84722_24 ЕАЭС RU С-RU.АТ21.В.00140_24 UZ.SMT.01.0103.117076789 |  |  |  | 919.5 | штука |  | 5 | BB1 PCE CAR P12 | 2 1 3 4 | 5 1 20 1800 | шт. шт. шт. шт. | 4690201037866 4690201037859 14690201037863 | 9.7 11.3 25 120 | 23.9 14.3 41.4 80 | 9.9 4.3 11.1 112 | см. см. см. см. | 0.478 0.081 2.095 198 | кг. кг. кг. кг. | Шампань (RV000146) |  | Да |  |  |  |  | Необработанная (EV006034) |  |  |  | Термопласт (EV000403) | Пластик (EV000139) | Винтовое крепление (EV000717) |  | 0 | [5 empty] | Матовый (-ая) (EV000146) | [9 empty] | Шампань (SV007260) | IP20 (EV006405) |  |  |  | 71 мм | 71 мм | 40.5 мм |  | 250 В | Внутренний / скрытый (EV000383) | Механизм с накладкой (EV006345) | Одиночный/однокнопочный (EV000987) | [8 empty] | Нет | [6 empty] | Нет | [5 empty] | IP20 (EV006405) | [5 empty] | 0 |  |  |  | 45 мм |  |  | 10 | Клавиша (качели) (EV000200) |  | Нет | [19 empty] | 10 А | Нет |  |  | 2 | [73 empty] | Срок гарантии на данное оборудование составляет 5 лет с момента отгрузки со склада Систэм Электрик, с подтверждением соответствующим документом | Подлежит замене
GAL000617S | ARTGALLERY 2-клавишный ВЫКЛЮЧАТЕЛЬ КНОПОЧНЫЙ, 10АХ, механизм, быстрозажим. клем., МОККО | Systeme Electric |  |  |  | 8536500700 | Электромеханические комнатные выключатели на силу тока не более 11 а | Механизм с быстрозажимными клеммами Systeme Electric серии ArtGallery в цвете мокко выключателя 2-клавишного с самовозвратом подходит для сетей 250 В, на ток 10 А.С помощью новых быстрозажимных клемм монтаж стал быстрее. Для подключения не требуется отвертка. Классическое цветовое решение станет изюминкой любого интерьера. Лицевые детали из качественного ABS-пластика, устойчивого к царапинам и УФ-излучению. Лучший промышленный дизайн (по итогам премии Минпромторг 2023). | Электротехническое оборудование Потенциал | PTPWD | FMC | Механические функции, цветные | ART | ЭУИ ARTGALLERY | RTO | Ритейл Оптимальная | EC000029 | Кнопочный, самовозвратный, карточный выключатель | 7 |  | https://static-pcsp.systeme.ru/image/dsdHPgRnx60zXtG-6626be47393c01713815111.jpeg https://static-pcsp.systeme.ru/image/g6XNNJDwRDDDT2sO6820e9678ec931746987367.jpeg https://static-pcsp.systeme.ru/image/k90ibjggbNzPPYfL6820e967dbcba1746987367.jpeg https://static-pcsp.systeme.ru/image/dt6Yc8b7ObJb_UUs6820e968395941746987368.jpeg https://static-pcsp.systeme.ru/image/wAFMDVAtuEh9FxZf68358277df36c1748337271.jpeg https://static-pcsp.systeme.ru/image/uWJWGYCiFE0LUoas68caa868dc6901758111848.png | https://static-pcsp.systeme.ru/image/dsdHPgRnx60zXtG-6626be47393c01713815111.jpeg | 1 2 3 4 5 6 | нет нет нет нет нет Вид спереди | [9 empty] | https://api.systeme.ru/product/media/download/988353 https://api.systeme.ru/product/media/download/988507 | Glossa Blanca W59 выключатель переключатель розетка светорегулятор AtlasDesign диммер Этюд Хит W45 Каталог Каталог электроустановочных изделий ЭУИ Атлас Дизайн Profi54 Профи54 Aqua Аква Nature Бланка Глосса HIT MultiBox Мультибокс Термостат Монтажная коробка Распределительная коробка Подрозетник Etude Glossa Blanca W59 выключатель переключатель розетка светорегулятор AtlasDesign диммер Этюд Хит W45 Каталог Каталог электроустановочных изделий ЭУИ Атлас Дизайн Profi54 Профи54 Aqua Аква Nature Бланка Глосса HIT MultiBox Мультибокс Термостат Монтажная коробка Распределительная коробка Подрозетник Etude быстрозажимные клеммы безвинтовая платформа Screwless | https://api.systeme.ru/product/media/download/990388 https://api.systeme.ru/product/media/download/990392 |  | https://api.systeme.ru/certificates/default/download/3252 https://api.systeme.ru/certificates/default/download/3251 https://api.systeme.ru/certificates/default/download/3355 | Д-ТР ЕАЭС-RoHS С-ТР ТС-НВО С/Д-UZ | ЕАЭС N RU Д-RU.РА01.В.84722_24 ЕАЭС RU С-RU.АТ21.В.00140_24 UZ.SMT.01.0103.117076789 |  |  |  | 919.5 | штука |  | 5 | BB1 PCE CAR P12 | 2 1 3 4 | 5 1 20 1800 | шт. шт. шт. шт. | 4690201037880 4690201037873 14690201037887 | 9.8 11.2 24.7 120 | 23.9 14.3 41.2 80 | 9.9 4.7 11.2 112 | см. см. см. см. | 0.472 0.082 2.079 197 | кг. кг. кг. кг. | Коричневый (EV000083) |  | Да |  |  |  |  | Необработанная (EV006034) |  |  |  | Термопласт (EV000403) | Пластик (EV000139) | Винтовое крепление (EV000717) |  | 0 | [5 empty] | Матовый (-ая) (EV000146) | [9 empty] | Мокко (SV007405) | IP20 (EV006405) |  |  |  | 71 мм | 71 мм | 40.5 мм |  | 250 В | Внутренний / скрытый (EV000383) | Механизм с накладкой (EV006345) | Одиночный/однокнопочный (EV000987) | [8 empty] | Нет | [6 empty] | Нет | [5 empty] | IP20 (EV006405) | [5 empty] | 0 |  |  |  | 45 мм |  |  | 10 | Клавиша (качели) (EV000200) |  | Нет | [19 empty] | 10 А | Нет |  |  | 2 | [73 empty] | Срок гарантии на данное оборудование составляет 5 лет с момента отгрузки со склада Систэм Электрик, с подтверждением соответствующим документом | Подлежит замене
GAL000717S | ARTGALLERY 2-клавишный ВЫКЛЮЧАТЕЛЬ КНОПОЧНЫЙ, 10АХ, механизм, быстрозажим. клем., ГРИФЕЛЬ | Systeme Electric |  |  |  | 8536500700 | Электромеханические комнатные выключатели на силу тока не более 11 а | Механизм с быстрозажимными клеммами Systeme Electric серии ArtGallery в цвете грифель выключателя 2-клавишного с самовозвратом подходит для сетей 250 В, на ток 10А. С помощью новых быстрозажимных клемм монтаж стал быстрее. Для подключения не требуется отвертка. Уникальный цвет, аналогов которому нет на рынке, соответствует трендам в дизайне интерьера. Лицевые детали из качественного ABS-пластика, устойчивого к царапинам и УФ-излучению. Лучший промышленный дизайн (по итогам премии Минпромторг 2023) | Электротехническое оборудование Потенциал | PTPWD | FMC | Механические функции, цветные | ART | ЭУИ ARTGALLERY | RTO | Ритейл Оптимальная | EC000029 | Кнопочный, самовозвратный, карточный выключатель | 7 |  | https://static-pcsp.systeme.ru/image/mLjSz7b-UELwD95n6626be45ce7f71713815109.jpeg https://static-pcsp.systeme.ru/image/xqCMLB4VhwJc2hlx6820e954824641746987348.jpeg https://static-pcsp.systeme.ru/image/x5yGmuJUdVeSaB6Z6820e95700e331746987351.jpeg https://static-pcsp.systeme.ru/image/jJTjzKtIxyGJPlzi6820e9588e3961746987352.jpeg https://static-pcsp.systeme.ru/image/wAFMDVAtuEh9FxZf68358277df36c1748337271.jpeg https://static-pcsp.systeme.ru/image/8NcSNIgBeJPjTTrm68caa84f82f331758111823.png | https://static-pcsp.systeme.ru/image/mLjSz7b-UELwD95n6626be45ce7f71713815109.jpeg | 1 2 3 4 5 6 | нет нет нет нет нет Вид спереди | [9 empty] | https://api.systeme.ru/product/media/download/988353 https://api.systeme.ru/product/media/download/988507 | Glossa Blanca W59 выключатель переключатель розетка светорегулятор AtlasDesign диммер Этюд Хит W45 Каталог Каталог электроустановочных изделий ЭУИ Атлас Дизайн Profi54 Профи54 Aqua Аква Nature Бланка Глосса HIT MultiBox Мультибокс Термостат Монтажная коробка Распределительная коробка Подрозетник Etude Glossa Blanca W59 выключатель переключатель розетка светорегулятор AtlasDesign диммер Этюд Хит W45 Каталог Каталог электроустановочных изделий ЭУИ Атлас Дизайн Profi54 Профи54 Aqua Аква Nature Бланка Глосса HIT MultiBox Мультибокс Термостат Монтажная коробка Распределительная коробка Подрозетник Etude быстрозажимные клеммы безвинтовая платформа Screwless | https://api.systeme.ru/product/media/download/990388 https://api.systeme.ru/product/media/download/990392 |  | https://api.systeme.ru/certificates/default/download/3252 https://api.systeme.ru/certificates/default/download/3251 https://api.systeme.ru/certificates/default/download/3355 | Д-ТР ЕАЭС-RoHS С-ТР ТС-НВО С/Д-UZ | ЕАЭС N RU Д-RU.РА01.В.84722_24 ЕАЭС RU С-RU.АТ21.В.00140_24 UZ.SMT.01.0103.117076789 |  |  |  | 1230 | штука |  | 5 | BB1 PCE CAR P12 | 2 1 3 4 | 5 1 20 1800 | шт. шт. шт. шт. | 4690201037903 4690201037897 14690201037900 | 9.7 10.9 25 120 | 23.9 14.3 41 80 | 10.2 4.1 11.1 112 | см. см. см. см. | 0.478 0.082 2.093 198 | кг. кг. кг. кг. | Серый (EV000270) |  | Да |  |  |  |  | Необработанная (EV006034) |  |  |  | Термопласт (EV000403) | Пластик (EV000139) | Винтовое крепление (EV000717) |  | 0 | [5 empty] | Матовый (-ая) (EV000146) | [9 empty] | Грифель (SV007427) | IP20 (EV006405) |  |  |  | 71 мм | 71 мм | 40.5 мм |  | 250 В | Внутренний / скрытый (EV000383) | Механизм с накладкой (EV006345) | Одиночный/однокнопочный (EV000987) | [8 empty] | Нет | [6 empty] | Нет | [5 empty] | IP20 (EV006405) | [5 empty] | 0 |  |  |  | 45 мм |  |  | 10 | Клавиша (качели) (EV000200) |  | Нет | [19 empty] | 10 А | Нет |  |  | 2 | [73 empty] | Срок гарантии на данное оборудование составляет 5 лет с момента отгрузки со склада Систэм Электрик, с подтверждением соответствующим документом | Подлежит замене
GAL000917S | ARTGALLERY 2-клавишный ВЫКЛЮЧАТЕЛЬ КНОПОЧНЫЙ, 10АХ, механизм, быстрозажим. клем., СТАЛЬ | Systeme Electric |  |  |  | 8536500700 | Электромеханические комнатные выключатели на силу тока не более 11 а | Механизм с быстрозажимными клеммами Systeme Electric серии ArtGallery в цвете сталь выключателя 2-клавишного с самовозвратом подходит для сетей 250 В, на ток 10 А. С помощью новых быстрозажимных клемм монтаж стал быстрее. Для подключения не требуется отвертка. К изделиям в этом роскошном цвете приятно прикоснуться. Лицевые детали из качественного ABS-пластика, устойчивого к царапинам и УФ-излучению. Лучший промышленный дизайн (по итогам премии Минпромторг 2023). | Электротехническое оборудование Потенциал | PTPWD | FMC | Механические функции, цветные | ART | ЭУИ ARTGALLERY | RTO | Ритейл Оптимальная | EC000029 | Кнопочный, самовозвратный, карточный выключатель | 7 |  | https://static-pcsp.systeme.ru/image/LBsVNqdeMk3r8J4T6626be47d7a5c1713815111.jpeg https://static-pcsp.systeme.ru/image/Bp-oPXQ5mEIRxCZ76820e9284194c1746987304.jpeg https://static-pcsp.systeme.ru/image/6Ymwoa-D1uQ8wTyJ6820e9289304f1746987304.jpeg https://static-pcsp.systeme.ru/image/Mcq_43iXYcAl2GgE6820e928f28ab1746987304.jpeg https://static-pcsp.systeme.ru/image/wAFMDVAtuEh9FxZf68358277df36c1748337271.jpeg https://static-pcsp.systeme.ru/image/_ucbMjkD7flZQzLX68caa831a8a921758111793.png | https://static-pcsp.systeme.ru/image/LBsVNqdeMk3r8J4T6626be47d7a5c1713815111.jpeg | 1 2 3 4 5 6 | нет нет нет нет нет Вид спереди | [9 empty] | https://api.systeme.ru/product/media/download/988353 https://api.systeme.ru/product/media/download/988507 | Glossa Blanca W59 выключатель переключатель розетка светорегулятор AtlasDesign диммер Этюд Хит W45 Каталог Каталог электроустановочных изделий ЭУИ Атлас Дизайн Profi54 Профи54 Aqua Аква Nature Бланка Глосса HIT MultiBox Мультибокс Термостат Монтажная коробка Распределительная коробка Подрозетник Etude Glossa Blanca W59 выключатель переключатель розетка светорегулятор AtlasDesign диммер Этюд Хит W45 Каталог Каталог электроустановочных изделий ЭУИ Атлас Дизайн Profi54 Профи54 Aqua Аква Nature Бланка Глосса HIT MultiBox Мультибокс Термостат Монтажная коробка Распределительная коробка Подрозетник Etude быстрозажимные клеммы безвинтовая платформа Screwless | https://api.systeme.ru/product/media/download/990388 https://api.systeme.ru/product/media/download/990392 |  | https://api.systeme.ru/certificates/default/download/3252 https://api.systeme.ru/certificates/default/download/3251 https://api.systeme.ru/certificates/default/download/3355 | Д-ТР ЕАЭС-RoHS С-ТР ТС-НВО С/Д-UZ | ЕАЭС N RU Д-RU.РА01.В.84722_24 ЕАЭС RU С-RU.АТ21.В.00140_24 UZ.SMT.01.0103.117076789 |  |  |  | 1845 | штука |  | 5 | BB1 PCE CAR P12 | 2 1 3 4 | 5 1 20 1800 | шт. шт. шт. шт. | 4690201037927 4690201037910 14690201037924 | 9.6 11.1 24.9 120 | 24.5 14 40.8 80 | 10 4.6 11.2 112 | см. см. см. см. | 0.471 0.082 2.078 197 | кг. кг. кг. кг. | Серый (EV000270) |  | Да |  |  |  |  | Необработанная (EV006034) |  |  |  | Термопласт (EV000403) | Пластик (EV000139) | Винтовое крепление (EV000717) |  | 0 | [5 empty] | Матовый (-ая) (EV000146) | [9 empty] | Сталь (SV007271) | IP20 (EV006405) |  |  |  | 71 мм | 71 мм | 40.5 мм |  | 250 В | Внутренний / скрытый (EV000383) | Механизм с накладкой (EV006345) | Одиночный/однокнопочный (EV000987) | [8 empty] | Нет | [6 empty] | Нет | [5 empty] | IP20 (EV006405) | [5 empty] | 0 |  |  |  | 45 мм |  |  | 10 | Клавиша (качели) (EV000200) |  | Нет | [19 empty] | 10 А | Нет |  |  | 2 | [73 empty] | Срок гарантии на данное оборудование составляет 5 лет с момента отгрузки со склада Систэм Электрик, с подтверждением соответствующим документом | Подлежит замене
GAL001017S | ARTGALLERY 2-клавишный ВЫКЛЮЧАТЕЛЬ КНОПОЧНЫЙ, 10АХ, механизм, быстрозажим. клем., КАРБОН | Systeme Electric |  |  |  | 8536500700 | Электромеханические комнатные выключатели на силу тока не более 11 а | Механизм с быстрозажимными клеммами Systeme Electric серии ArtGallery в цвете карбон выключателя 2-клавишного с самовозвратом подходит для сетей 250 В, на ток 10 А. С помощью новых быстрозажимных клемм монтаж стал быстрее. Для подключения не требуется отвертка. К изделиям в этом роскошном цвете приятно прикоснуться. Лицевые детали из качественного ABS-пластика, устойчивого к царапинам и УФ-излучению. Лучший промышленный дизайн (по итогам премии Минпромторг 2023). | Электротехническое оборудование Потенциал | PTPWD | FMC | Механические функции, цветные | ART | ЭУИ ARTGALLERY | RTO | Ритейл Оптимальная | EC000029 | Кнопочный, самовозвратный, карточный выключатель | 7 |  | https://static-pcsp.systeme.ru/image/X9dRzUVzbv1dUYYF6626be46287e71713815110.jpeg https://static-pcsp.systeme.ru/image/Ouw8dxfxLjyIYNwn6820e904599031746987268.jpeg https://static-pcsp.systeme.ru/image/QoVZBGDwlpgM_LxN6820e904a5aab1746987268.jpeg https://static-pcsp.systeme.ru/image/EOlwgdaDo24cnAdg6820e9064b3ac1746987270.jpeg https://static-pcsp.systeme.ru/image/wAFMDVAtuEh9FxZf68358277df36c1748337271.jpeg https://static-pcsp.systeme.ru/image/Hg8Hz-uzujAZXJ3n68caa81938f4d1758111769.png | https://static-pcsp.systeme.ru/image/X9dRzUVzbv1dUYYF6626be46287e71713815110.jpeg | 1 2 3 4 5 6 | нет нет нет нет нет Вид спереди | [9 empty] | https://api.systeme.ru/product/media/download/988353 https://api.systeme.ru/product/media/download/988507 | Glossa Blanca W59 выключатель переключатель розетка светорегулятор AtlasDesign диммер Этюд Хит W45 Каталог Каталог электроустановочных изделий ЭУИ Атлас Дизайн Profi54 Профи54 Aqua Аква Nature Бланка Глосса HIT MultiBox Мультибокс Термостат Монтажная коробка Распределительная коробка Подрозетник Etude Glossa Blanca W59 выключатель переключатель розетка светорегулятор AtlasDesign диммер Этюд Хит W45 Каталог Каталог электроустановочных изделий ЭУИ Атлас Дизайн Profi54 Профи54 Aqua Аква Nature Бланка Глосса HIT MultiBox Мультибокс Термостат Монтажная коробка Распределительная коробка Подрозетник Etude быстрозажимные клеммы безвинтовая платформа Screwless | https://api.systeme.ru/product/media/download/990388 https://api.systeme.ru/product/media/download/990392 |  | https://api.systeme.ru/certificates/default/download/3252 https://api.systeme.ru/certificates/default/download/3251 https://api.systeme.ru/certificates/default/download/3355 | Д-ТР ЕАЭС-RoHS С-ТР ТС-НВО С/Д-UZ | ЕАЭС N RU Д-RU.РА01.В.84722_24 ЕАЭС RU С-RU.АТ21.В.00140_24 UZ.SMT.01.0103.117076789 |  |  |  | 1230 | штука |  | 5 | BB1 PCE CAR P12 | 2 1 3 4 | 5 1 20 1800 | шт. шт. шт. шт. | 4690201037941 4690201037934 14690201037948 | 9.8 11.1 24.9 120 | 23.9 14.6 41 80 | 10 4.6 11.1 112 | см. см. см. см. | 0.479 0.083 2.097 198 | кг. кг. кг. кг. | Черный (EV000206) |  | Да |  |  |  |  | Необработанная (EV006034) |  |  |  | Термопласт (EV000403) | Пластик (EV000139) | Винтовое крепление (EV000717) |  | 0 | [5 empty] | Матовый (-ая) (EV000146) | [9 empty] | Карбон (SV007428) | IP20 (EV006405) |  |  |  | 71 мм | 71 мм | 40.5 мм |  | 250 В | Внутренний / скрытый (EV000383) | Механизм с накладкой (EV006345) | Одиночный/однокнопочный (EV000987) | [8 empty] | Нет | [6 empty] | Нет | [5 empty] | IP20 (EV006405) | [5 empty] | 0 |  |  |  | 45 мм |  |  | 10 | Клавиша (качели) (EV000200) |  | Нет | [19 empty] | 10 А | Нет |  |  | 2 | [73 empty] | Срок гарантии на данное оборудование составляет 5 лет с момента отгрузки со склада Систэм Электрик, с подтверждением соответствующим документом | Подлежит замене
GAL001117S | ARTGALLERY 2-клавишный ВЫКЛЮЧАТЕЛЬ КНОПОЧНЫЙ, 10АХ, механизм, быстрозажим. клем., АКВАМАРИН | Systeme Electric |  |  |  | 8536500700 | Электромеханические комнатные выключатели на силу тока не более 11 а | Механизм с быстрозажимными клеммами Systeme Electric серии ArtGallery в цвете аквамарин выключателя 2-клавишного с самовозвратом подходит для сетей 250 В, на ток 10 А. С помощью новых быстрозажимных клемм монтаж стал быстрее. Для подключения не требуется отвертка. Трендовый оттенок позволит подчеркнуть стиль интерьера и правильно расставить акценты. Лицевые детали из качественного ABS-пластика, устойчивого к царапинам и УФ-излучению. Лучший промышленный дизайн (по итогам премии Минпромторг 2023) | Электротехническое оборудование Потенциал | PTPWD | FMC | Механические функции, цветные | ART | ЭУИ ARTGALLERY | RTO | Ритейл Оптимальная | EC000029 | Кнопочный, самовозвратный, карточный выключатель | 7 |  | https://static-pcsp.systeme.ru/image/sb4SINtrEgsnWXSW6626be441eb861713815108.jpeg https://static-pcsp.systeme.ru/image/OyTF2tFVBjHJ0EhB6820e8dfcf3d61746987231.jpeg https://static-pcsp.systeme.ru/image/P5sIusNo0bt4TwA36820e8e230c911746987234.jpeg https://static-pcsp.systeme.ru/image/4C2HqsVMObAfQqdx6820e8e48b02c1746987236.jpeg https://static-pcsp.systeme.ru/image/wAFMDVAtuEh9FxZf68358277df36c1748337271.jpeg https://static-pcsp.systeme.ru/image/xyk3G48Vnn6f_nLA68caa8004ec7e1758111744.png | https://static-pcsp.systeme.ru/image/sb4SINtrEgsnWXSW6626be441eb861713815108.jpeg | 1 2 3 4 5 6 | нет нет нет нет нет Вид спереди | [9 empty] | https://api.systeme.ru/product/media/download/988353 https://api.systeme.ru/product/media/download/988507 | Glossa Blanca W59 выключатель переключатель розетка светорегулятор AtlasDesign диммер Этюд Хит W45 Каталог Каталог электроустановочных изделий ЭУИ Атлас Дизайн Profi54 Профи54 Aqua Аква Nature Бланка Глосса HIT MultiBox Мультибокс Термостат Монтажная коробка Распределительная коробка Подрозетник Etude Glossa Blanca W59 выключатель переключатель розетка светорегулятор AtlasDesign диммер Этюд Хит W45 Каталог Каталог электроустановочных изделий ЭУИ Атлас Дизайн Profi54 Профи54 Aqua Аква Nature Бланка Глосса HIT MultiBox Мультибокс Термостат Монтажная коробка Распределительная коробка Подрозетник Etude быстрозажимные клеммы безвинтовая платформа Screwless | https://api.systeme.ru/product/media/download/990388 https://api.systeme.ru/product/media/download/990392 |  | https://api.systeme.ru/certificates/default/download/3252 https://api.systeme.ru/certificates/default/download/3251 https://api.systeme.ru/certificates/default/download/3355 | Д-ТР ЕАЭС-RoHS С-ТР ТС-НВО С/Д-UZ | ЕАЭС N RU Д-RU.РА01.В.84722_24 ЕАЭС RU С-RU.АТ21.В.00140_24 UZ.SMT.01.0103.117076789 |  |  |  | 919.5 | штука |  | 5 | BB1 PCE CAR P12 | 2 1 3 4 | 5 1 20 1800 | шт. шт. шт. шт. | 4690201037965 4690201037958 14690201037962 | 9.6 11.1 25.1 120 | 24 13.9 41 80 | 10.2 4.4 11.2 112 | см. см. см. см. | 0.471 0.084 2.082 197 | кг. кг. кг. кг. | Синий (EV000080) |  | Да |  |  |  |  | Необработанная (EV006034) |  |  |  | Термопласт (EV000403) | Пластик (EV000139) | Винтовое крепление (EV000717) |  | 0 | [5 empty] | Матовый (-ая) (EV000146) | [9 empty] | Аквамарин (SV007443) | IP20 (EV006405) |  |  |  | 71 мм | 71 мм | 40.5 мм |  | 250 В | Внутренний / скрытый (EV000383) | Механизм с накладкой (EV006345) | Одиночный/однокнопочный (EV000987) | [8 empty] | Нет | [6 empty] | Нет | [5 empty] | IP20 (EV006405) | [5 empty] | 0 |  |  |  | 45 мм |  |  | 10 | Клавиша (качели) (EV000200) |  | Нет | [19 empty] | 10 А | Нет |  |  | 2 | [73 empty] | Срок гарантии на данное оборудование составляет 5 лет с момента отгрузки со склада Систэм Электрик, с подтверждением соответствующим документом | Подлежит замене
GAL001217S | ARTGALLERY 2-клавишный ВЫКЛЮЧАТЕЛЬ КНОПОЧНЫЙ, 10АХ, механизм, быстрозажим. клем., ПЕСОЧНЫЙ | Systeme Electric |  |  |  | 8536500700 | Электромеханические комнатные выключатели на силу тока не более 11 а | Механизм с быстрозажимными клеммами Systeme Electric серии ArtGallery в цвете песочный выключателя 2-клавишного с самовозвратом подходит для сетей 250 В, на ток 10 А. С помощью новых быстрозажимных клемм монтаж стал быстрее. Для подключения не требуется отвертка. Трендовый оттенок позволит подчеркнуть стиль интерьера и правильно расставить акценты. Лицевые детали из качественного ABS-пластика, устойчивого к царапинам и УФ-излучению. Лучший промышленный дизайн (по итогам премии Минпромторг 2023) | Электротехническое оборудование Потенциал | PTPWD | FMC | Механические функции, цветные | ART | ЭУИ ARTGALLERY | RTO | Ритейл Оптимальная | EC000029 | Кнопочный, самовозвратный, карточный выключатель | 7 |  | https://static-pcsp.systeme.ru/image/CSVtPZ9ZSBPJp1CB6626be4789c1e1713815111.jpeg https://static-pcsp.systeme.ru/image/VFRktVAHAC5OdtXT6820e8cd1d9581746987213.jpeg https://static-pcsp.systeme.ru/image/1xF_mGTWMYWW3q-r6820e8cd5e10a1746987213.jpeg https://static-pcsp.systeme.ru/image/K8F6LyXftip3F6ME6820e8cda40d91746987213.jpeg https://static-pcsp.systeme.ru/image/wAFMDVAtuEh9FxZf68358277df36c1748337271.jpeg https://static-pcsp.systeme.ru/image/k6HKVxhGG3kf8qht68caa7febf63c1758111742.png | https://static-pcsp.systeme.ru/image/CSVtPZ9ZSBPJp1CB6626be4789c1e1713815111.jpeg | 1 2 3 4 5 6 | нет нет нет нет нет Вид спереди | [9 empty] | https://api.systeme.ru/product/media/download/988353 https://api.systeme.ru/product/media/download/988507 | Glossa Blanca W59 выключатель переключатель розетка светорегулятор AtlasDesign диммер Этюд Хит W45 Каталог Каталог электроустановочных изделий ЭУИ Атлас Дизайн Profi54 Профи54 Aqua Аква Nature Бланка Глосса HIT MultiBox Мультибокс Термостат Монтажная коробка Распределительная коробка Подрозетник Etude Glossa Blanca W59 выключатель переключатель розетка светорегулятор AtlasDesign диммер Этюд Хит W45 Каталог Каталог электроустановочных изделий ЭУИ Атлас Дизайн Profi54 Профи54 Aqua Аква Nature Бланка Глосса HIT MultiBox Мультибокс Термостат Монтажная коробка Распределительная коробка Подрозетник Etude быстрозажимные клеммы безвинтовая платформа Screwless | https://api.systeme.ru/product/media/download/990388 https://api.systeme.ru/product/media/download/990392 |  | https://api.systeme.ru/certificates/default/download/3252 https://api.systeme.ru/certificates/default/download/3251 https://api.systeme.ru/certificates/default/download/3355 | Д-ТР ЕАЭС-RoHS С-ТР ТС-НВО С/Д-UZ | ЕАЭС N RU Д-RU.РА01.В.84722_24 ЕАЭС RU С-RU.АТ21.В.00140_24 UZ.SMT.01.0103.117076789 |  |  |  | 919.5 | штука |  | 5 | BB1 PCE CAR P12 | 2 1 3 4 | 5 1 20 1800 | шт. шт. шт. шт. | 4690201037989 4690201037972 14690201037986 | 9.6 11.4 24.9 120 | 23.9 18.7 40.8 80 | 9.9 4.5 11.2 112 | см. см. см. см. | 0.471 0.082 2.058 197 | кг. кг. кг. кг. | Бежевый (EV000279) |  | Да |  |  |  |  | Необработанная (EV006034) |  |  |  | Термопласт (EV000403) | Пластик (EV000139) | Винтовое крепление (EV000717) |  | 0 | [5 empty] | Матовый (-ая) (EV000146) | [9 empty] | Песочный (SV007353) | IP20 (EV006405) |  |  |  | 71 мм | 71 мм | 40.5 мм |  | 250 В | Внутренний / скрытый (EV000383) | Механизм с накладкой (EV006345) | Одиночный/однокнопочный (EV000987) | [8 empty] | Нет | [6 empty] | Нет | [5 empty] | IP20 (EV006405) | [5 empty] | 0 |  |  |  | 45 мм |  |  | 10 | Клавиша (качели) (EV000200) |  | Нет | [19 empty] | 10 А | Нет |  |  | 2 | [73 empty] | Срок гарантии на данное оборудование составляет 5 лет с момента отгрузки со склада Систэм Электрик, с подтверждением соответствующим документом | Подлежит замене
GAL001317S | ARTGALLERY 2-клавишный ВЫКЛЮЧАТЕЛЬ КНОПОЧНЫЙ, 10АХ, механизм, быстрозажим. клем., ЛОТОС | Systeme Electric |  |  |  | 8536500700 | Электромеханические комнатные выключатели на силу тока не более 11 а | Механизм с быстрозажимными клеммами Systeme Electric серии ArtGallery в цвете лотос выключателя 2-клавишного с самовозвратом подходит для сетей 250 В, на ток 10 А. С помощью новых быстрозажимных клемм монтаж стал быстрее. Для подключения не требуется отвертка. Решение для ценителей матовых поверхностей в интерьере, к которым приятно прикоснуться. Лицевые детали из качественного ABS-пластика, устойчивого к царапинам и УФ-излучению. Лучший промышленный дизайн (по итогам премии Минпромторг 2023). | Электротехническое оборудование Потенциал | PTPWD | FMC | Механические функции, цветные | ART | ЭУИ ARTGALLERY | RTO | Ритейл Оптимальная | EC000029 | Кнопочный, самовозвратный, карточный выключатель | 7 |  | https://static-pcsp.systeme.ru/image/rDBscuCK0bvpr05n6626be45804321713815109.jpeg https://static-pcsp.systeme.ru/image/N96cX0RNNP0m3_vl6820e8a5616481746987173.jpeg https://static-pcsp.systeme.ru/image/FWNiN5Jemd06xshB6820e8a5ab5b61746987173.jpeg https://static-pcsp.systeme.ru/image/fk_m65o-DQE65vFn6820e8a6036271746987174.jpeg https://static-pcsp.systeme.ru/image/wAFMDVAtuEh9FxZf68358277df36c1748337271.jpeg https://static-pcsp.systeme.ru/image/Ta2E2dBISK8-9MV_68caa79a8e91c1758111642.png | https://static-pcsp.systeme.ru/image/rDBscuCK0bvpr05n6626be45804321713815109.jpeg | 1 2 3 4 5 6 | нет нет нет нет нет Вид спереди | [9 empty] | https://api.systeme.ru/product/media/download/988353 https://api.systeme.ru/product/media/download/988507 | Glossa Blanca W59 выключатель переключатель розетка светорегулятор AtlasDesign диммер Этюд Хит W45 Каталог Каталог электроустановочных изделий ЭУИ Атлас Дизайн Profi54 Профи54 Aqua Аква Nature Бланка Глосса HIT MultiBox Мультибокс Термостат Монтажная коробка Распределительная коробка Подрозетник Etude Glossa Blanca W59 выключатель переключатель розетка светорегулятор AtlasDesign диммер Этюд Хит W45 Каталог Каталог электроустановочных изделий ЭУИ Атлас Дизайн Profi54 Профи54 Aqua Аква Nature Бланка Глосса HIT MultiBox Мультибокс Термостат Монтажная коробка Распределительная коробка Подрозетник Etude быстрозажимные клеммы безвинтовая платформа Screwless | https://api.systeme.ru/product/media/download/990388 https://api.systeme.ru/product/media/download/990392 |  | https://api.systeme.ru/certificates/default/download/3252 https://api.systeme.ru/certificates/default/download/3251 https://api.systeme.ru/certificates/default/download/3355 | Д-ТР ЕАЭС-RoHS С-ТР ТС-НВО С/Д-UZ | ЕАЭС N RU Д-RU.РА01.В.84722_24 ЕАЭС RU С-RU.АТ21.В.00140_24 UZ.SMT.01.0103.117076789 |  |  |  | 919.5 | штука |  | 5 | BB1 PCE CAR P12 | 2 1 3 4 | 5 1 20 1800 | шт. шт. шт. шт. | 4690201038009 4690201037996 14690201038006 | 9.6 11.3 24.8 120 | 24 15.3 41 80 | 9.9 4.1 11.4 112 | см. см. см. см. | 0.471 0.08 2.082 198 | кг. кг. кг. кг. | Белый (EV000202) |  | Да |  |  |  |  | Необработанная (EV006034) |  |  |  | Термопласт (EV000403) | Пластик (EV000139) | Винтовое крепление (EV000717) |  | 0 | [5 empty] | Матовый (-ая) (EV000146) | [9 empty] | Лотос (SV007444) | IP20 (EV006405) |  |  |  | 71 мм | 71 мм | 40.5 мм |  | 250 В | Внутренний / скрытый (EV000383) | Механизм с накладкой (EV006345) | Одиночный/однокнопочный (EV000987) | [8 empty] | Нет | [6 empty] | Нет | [5 empty] | IP20 (EV006405) | [5 empty] | 0 |  |  |  | 45 мм |  |  | 10 | Клавиша (качели) (EV000200) |  | Нет | [19 empty] | 10 А | Нет |  |  | 2 | [73 empty] | Срок гарантии на данное оборудование составляет 5 лет с момента отгрузки со склада Систэм Электрик, с подтверждением соответствующим документом | Подлежит замене
GAL001417S | ARTGALLERY 2-клавишный ВЫКЛЮЧАТЕЛЬ КНОПОЧНЫЙ, 10АХ, механизм, быстрозажим. клем., БАЗАЛЬТ | Systeme Electric |  |  |  | 8536500700 | Электромеханические комнатные выключатели на силу тока не более 11 а | Механизм с быстрозажимными клеммами Systeme Electric серии ArtGallery в цвете базальт выключателя 2-клавишного с самовозвратом подходит для сетей 250 В, на ток 10 А. С помощью новых быстрозажимных клемм монтаж стал быстрее. Для подключения не требуется отвертка. Решение для ценителей матовых поверхностей в интерьере, к которым приятно прикоснуться. Лицевые детали из качественного ABS-пластика, устойчивого к царапинам и УФ-излучению. Лучший промышленный дизайн (по итогам премии Минпромторг 2023) | Электротехническое оборудование Потенциал | PTPWD | FMC | Механические функции, цветные | ART | ЭУИ ARTGALLERY | RTO | Ритейл Оптимальная | EC000029 | Кнопочный, самовозвратный, карточный выключатель | 7 |  | https://static-pcsp.systeme.ru/image/VO7grjKKxu5fdjml6626be44c24641713815108.jpeg https://static-pcsp.systeme.ru/image/hsRSeDHcpnKWVGxZ6820e87e166941746987134.jpeg https://static-pcsp.systeme.ru/image/IqTW7gulpGbfYJ8b6820e87f095491746987135.jpeg https://static-pcsp.systeme.ru/image/_NuWZytb_XviV-Rl6820e87f5b56d1746987135.jpeg https://static-pcsp.systeme.ru/image/wAFMDVAtuEh9FxZf68358277df36c1748337271.jpeg https://static-pcsp.systeme.ru/image/APOLNg1EDeMl7AOS68caa7af597451758111663.png | https://static-pcsp.systeme.ru/image/VO7grjKKxu5fdjml6626be44c24641713815108.jpeg | 1 2 3 4 5 6 | нет нет нет нет нет Вид спереди | [9 empty] | https://api.systeme.ru/product/media/download/988353 https://api.systeme.ru/product/media/download/988507 | Glossa Blanca W59 выключатель переключатель розетка светорегулятор AtlasDesign диммер Этюд Хит W45 Каталог Каталог электроустановочных изделий ЭУИ Атлас Дизайн Profi54 Профи54 Aqua Аква Nature Бланка Глосса HIT MultiBox Мультибокс Термостат Монтажная коробка Распределительная коробка Подрозетник Etude Glossa Blanca W59 выключатель переключатель розетка светорегулятор AtlasDesign диммер Этюд Хит W45 Каталог Каталог электроустановочных изделий ЭУИ Атлас Дизайн Profi54 Профи54 Aqua Аква Nature Бланка Глосса HIT MultiBox Мультибокс Термостат Монтажная коробка Распределительная коробка Подрозетник Etude быстрозажимные клеммы безвинтовая платформа Screwless | https://api.systeme.ru/product/media/download/990388 https://api.systeme.ru/product/media/download/990392 |  | https://api.systeme.ru/certificates/default/download/3252 https://api.systeme.ru/certificates/default/download/3251 https://api.systeme.ru/certificates/default/download/3355 | Д-ТР ЕАЭС-RoHS С-ТР ТС-НВО С/Д-UZ | ЕАЭС N RU Д-RU.РА01.В.84722_24 ЕАЭС RU С-RU.АТ21.В.00140_24 UZ.SMT.01.0103.117076789 |  |  |  | 1080 | штука |  | 5 | BB1 PCE CAR P12 | 2 1 3 4 | 5 1 20 1800 | шт. шт. шт. шт. | 4690201038030 4690201038016 14690201038037 | 9.5 10.9 24.8 120 | 24 14.1 41.4 80 | 10 4.4 11.3 112 | см. см. см. см. | 0.469 0.081 2.063 195 | кг. кг. кг. кг. | Черный (EV000206) |  | Да |  |  |  |  | Необработанная (EV006034) |  |  |  | Термопласт (EV000403) | Пластик (EV000139) | Винтовое крепление (EV000717) |  | 0 | [5 empty] | Матовый (-ая) (EV000146) | [9 empty] | Базальт (SV007407) | IP20 (EV006405) |  |  |  | 71 мм | 71 мм | 40.5 мм |  | 250 В | Внутренний / скрытый (EV000383) | Механизм с накладкой (EV006345) | Одиночный/однокнопочный (EV000987) | [8 empty] | Нет | [6 empty] | Нет | [5 empty] | IP20 (EV006405) | [5 empty] | 0 |  |  |  | 45 мм |  |  | 10 | Клавиша (качели) (EV000200) |  | Нет | [19 empty] | 10 А | Нет |  |  | 2 | [73 empty] | Срок гарантии на данное оборудование составляет 5 лет с момента отгрузки со склада Систэм Электрик, с подтверждением соответствующим документом | Подлежит замене
GAL000119S | ARTGALLERY 2-клавишный ВЫКЛЮЧАТЕЛЬ ДЛЯ ЖАЛЮЗИ, 2х сх.4, 10А, механизм, быстрозажим. клем., БЕЛЫЙ | Systeme Electric |  |  |  | 8536500700 | Электромеханические комнатные выключатели на силу тока не более 11 а | Механизм с быстрозажимными клеммами Systeme Electric серии ArtGallery в цвете белый выключателя жалюзи 2-клавишного подходит для сетей 250 В, на ток 10 А. С помощью новых быстрозажимных клемм монтаж стал быстрее. Для подключения не требуется отвертка. Пластик с ионами серебра в белом цвете обеспечивает антибактериальный эффект. Лицевые детали из качественного ABS-пластика, устойчивого к царапинам и УФ-излучению. Лучший промышленный дизайн (по итогам премии Минпромторг 2023). | Электротехническое оборудование Потенциал | PTPWD | FMT | Механические функции | ART | ЭУИ ARTGALLERY | RTO | Ритейл Оптимальная | EC000044 | Жалюзийный выключатель/ переключатель/ кнопка | 7 |  | https://static-pcsp.systeme.ru/image/aai9-uuHsx7yTM_h6626be41885f31713815105.jpeg https://static-pcsp.systeme.ru/image/ok3onIHbpteIJnxP6820e8a41373a1746987172.jpeg https://static-pcsp.systeme.ru/image/poVJ-hsUVieXjeTS6820e8a46142b1746987172.jpeg https://static-pcsp.systeme.ru/image/8Yek-hgcwfWDGdo_6820e8a4b333d1746987172.jpeg https://static-pcsp.systeme.ru/image/wAFMDVAtuEh9FxZf68358277df36c1748337271.jpeg | https://static-pcsp.systeme.ru/image/aai9-uuHsx7yTM_h6626be41885f31713815105.jpeg | 1 2 3 4 5 | нет нет нет нет нет | [9 empty] | https://api.systeme.ru/product/media/download/988353 https://api.systeme.ru/product/media/download/988507 | Glossa Blanca W59 выключатель переключатель розетка светорегулятор AtlasDesign диммер Этюд Хит W45 Каталог Каталог электроустановочных изделий ЭУИ Атлас Дизайн Profi54 Профи54 Aqua Аква Nature Бланка Глосса HIT MultiBox Мультибокс Термостат Монтажная коробка Распределительная коробка Подрозетник Etude Glossa Blanca W59 выключатель переключатель розетка светорегулятор AtlasDesign диммер Этюд Хит W45 Каталог Каталог электроустановочных изделий ЭУИ Атлас Дизайн Profi54 Профи54 Aqua Аква Nature Бланка Глосса HIT MultiBox Мультибокс Термостат Монтажная коробка Распределительная коробка Подрозетник Etude быстрозажимные клеммы безвинтовая платформа Screwless | https://api.systeme.ru/product/media/download/990388 https://api.systeme.ru/product/media/download/990393 |  | https://api.systeme.ru/certificates/default/download/3252 https://api.systeme.ru/certificates/default/download/3251 https://api.systeme.ru/certificates/default/download/3355 | Д-ТР ЕАЭС-RoHS С-ТР ТС-НВО С/Д-UZ | ЕАЭС N RU Д-RU.РА01.В.84722_24 ЕАЭС RU С-RU.АТ21.В.00140_24 UZ.SMT.01.0103.117076789 |  |  |  | 700.5 | штука |  | 5 | BB1 PCE CAR P12 | 2 1 3 4 | 5 1 20 1800 | шт. шт. шт. шт. | 4690201038054 4690201038047 14690201038051 | 9.7 11 24.9 120 | 24 14.6 40.9 80 | 10 4.5 11.3 112 | см. см. см. см. | 0.474 0.082 2.078 198 | кг. кг. кг. кг. | Белый (EV000202) |  | Да |  |  |  |  | Необработанная (EV006034) |  |  |  | Термопласт (EV000403) | Пластик (EV000139) | Винтовое крепление (EV006354) |  | 0 | [5 empty] | Глянцевый (EV006395) | [9 empty] | Белый (SV007255) | IP20 (EV006405) | [7 empty] | 250 В | Внутренний / скрытый (EV000383) | Механизм с накладкой (EV006345) | [16 empty] | Нет | [5 empty] | IP20 (EV006405) | [5 empty] | 0 |  |  |  | 45 мм |  |  | 10 | [22 empty] | 10 А | [77 empty] | Срок гарантии на данное оборудование составляет 5 лет с момента отгрузки со склада Систэм Электрик, с подтверждением соответствующим документом | Подлежит замене
GAL000319S | ARTGALLERY 2-клавишный ВЫКЛЮЧАТЕЛЬ ДЛЯ ЖАЛЮЗИ, 2х сх.4, 10А, механизм, быстрозажим. клем., АЛЮМИНИЙ | Systeme Electric |  |  |  | 8536500700 | Электромеханические комнатные выключатели на силу тока не более 11 а | Механизм с быстрозажимными клеммами Systeme Electric серии ArtGallery в цвете алюминий выключателя жалюзи 2-клавишного подходит для сетей 250 В, на ток 10 А. С помощью новых быстрозажимных клемм монтаж стал быстрее. Для подключения не требуется отвертка. Классическое цветовое решение станет изюминкой любого интерьера. Лицевые детали из качественного ABS-пластика, устойчивого к царапинам и УФ-излучению. Лучший промышленный дизайн (по итогам премии Минпромторг 2023). | Электротехническое оборудование Потенциал | PTPWD | FMC | Механические функции, цветные | ART | ЭУИ ARTGALLERY | RTO | Ритейл Оптимальная | EC000044 | Жалюзийный выключатель/ переключатель/ кнопка | 7 |  | https://static-pcsp.systeme.ru/image/KJuLkpmZcN4WdTpg6626be40e7b2e1713815104.jpeg https://static-pcsp.systeme.ru/image/hhnuvmDVILtTi2mS6820e9b42693e1746987444.jpeg https://static-pcsp.systeme.ru/image/4A9Ptad34zOUwJ_a6820e9b46daeb1746987444.jpeg https://static-pcsp.systeme.ru/image/dmIKNQYn4ScgD7YL6820e9b4b5d871746987444.jpeg https://static-pcsp.systeme.ru/image/wAFMDVAtuEh9FxZf68358277df36c1748337271.jpeg https://static-pcsp.systeme.ru/image/zxrooEPWk9rEJ3Xe68caa7997694b1758111641.png | https://static-pcsp.systeme.ru/image/KJuLkpmZcN4WdTpg6626be40e7b2e1713815104.jpeg | 1 2 3 4 5 6 | нет нет нет нет нет Вид спереди | [9 empty] | https://api.systeme.ru/product/media/download/988353 https://api.systeme.ru/product/media/download/988507 | Glossa Blanca W59 выключатель переключатель розетка светорегулятор AtlasDesign диммер Этюд Хит W45 Каталог Каталог электроустановочных изделий ЭУИ Атлас Дизайн Profi54 Профи54 Aqua Аква Nature Бланка Глосса HIT MultiBox Мультибокс Термостат Монтажная коробка Распределительная коробка Подрозетник Etude Glossa Blanca W59 выключатель переключатель розетка светорегулятор AtlasDesign диммер Этюд Хит W45 Каталог Каталог электроустановочных изделий ЭУИ Атлас Дизайн Profi54 Профи54 Aqua Аква Nature Бланка Глосса HIT MultiBox Мультибокс Термостат Монтажная коробка Распределительная коробка Подрозетник Etude быстрозажимные клеммы безвинтовая платформа Screwless | https://api.systeme.ru/product/media/download/990388 https://api.systeme.ru/product/media/download/990393 |  | https://api.systeme.ru/certificates/default/download/3252 https://api.systeme.ru/certificates/default/download/3251 https://api.systeme.ru/certificates/default/download/3355 | Д-ТР ЕАЭС-RoHS С-ТР ТС-НВО С/Д-UZ | ЕАЭС N RU Д-RU.РА01.В.84722_24 ЕАЭС RU С-RU.АТ21.В.00140_24 UZ.SMT.01.0103.117076789 |  |  |  | 1060 | штука |  | 5 | BB1 PCE CAR P12 | 2 1 3 4 | 5 1 20 1800 | шт. шт. шт. шт. | 4690201038078 4690201038061 14690201038075 | 9.7 10.1 25 120 | 24 14.5 40.9 80 | 10 4.5 11.2 112 | см. см. см. см. | 0.469 0.081 2.073 197 | кг. кг. кг. кг. | Алюминий (EV000072) |  | Да |  |  |  |  | Необработанная (EV006034) |  |  |  | Термопласт (EV000403) | Пластик (EV000139) | Винтовое крепление (EV006354) |  | 0 | [5 empty] | Матовый (-ая) (EV000146) | [9 empty] | Алюминий (SV007249) | IP20 (EV006405) | [7 empty] | 250 В | Внутренний / скрытый (EV000383) | Механизм с накладкой (EV006345) | [16 empty] | Нет | [5 empty] | IP20 (EV006405) | [5 empty] | 0 |  |  |  | 45 мм |  |  | 10 | [22 empty] | 10 А | [77 empty] | Срок гарантии на данное оборудование составляет 5 лет с момента отгрузки со склада Систэм Электрик, с подтверждением соответствующим документом | Подлежит замене
GAL000519S | ARTGALLERY 2-клавишный ВЫКЛЮЧАТЕЛЬ ДЛЯ ЖАЛЮЗИ, 2х сх.4, 10А, механизм, быстрозажим. клем., ШАМПАНЬ | Systeme Electric |  |  |  | 8536500700 | Электромеханические комнатные выключатели на силу тока не более 11 а | Механизм с быстрозажимными клеммами Systeme Electric серии ArtGallery в цвете шампань выключателя жалюзи 2-клавишного подходит для сетей 250 В, на ток 10 А. С помощью новых быстрозажимных клемм монтаж стал быстрее. Для подключения не требуется отвертка. Классическое цветовое решение станет изюминкой любого интерьера. Лицевые детали из качественного ABS-пластика, устойчивого к царапинам и УФ-излучению. Лучший промышленный дизайн (по итогам премии Минпромторг 2023). | Электротехническое оборудование Потенциал | PTPWD | FMC | Механические функции, цветные | ART | ЭУИ ARTGALLERY | RTO | Ритейл Оптимальная | EC000044 | Жалюзийный выключатель/ переключатель/ кнопка | 7 |  | https://static-pcsp.systeme.ru/image/YwiztB9DjADe4dMR6626be43ba7931713815107.jpeg https://static-pcsp.systeme.ru/image/Bm7oPGnBHRxB0-dr6820e987deaf61746987399.jpeg https://static-pcsp.systeme.ru/image/_mGQfkn8H44eImre6820e98848fcc1746987400.jpeg https://static-pcsp.systeme.ru/image/XjP44w7zauNpBO5m6820e988aa82b1746987400.jpeg https://static-pcsp.systeme.ru/image/wAFMDVAtuEh9FxZf68358277df36c1748337271.jpeg https://static-pcsp.systeme.ru/image/YgLuFlGOQ4xfllsq68caa88380ed91758111875.png | https://static-pcsp.systeme.ru/image/YwiztB9DjADe4dMR6626be43ba7931713815107.jpeg | 1 2 3 4 5 6 | нет нет нет нет нет Вид спереди | [9 empty] | https://api.systeme.ru/product/media/download/988353 https://api.systeme.ru/product/media/download/988507 | Glossa Blanca W59 выключатель переключатель розетка светорегулятор AtlasDesign диммер Этюд Хит W45 Каталог Каталог электроустановочных изделий ЭУИ Атлас Дизайн Profi54 Профи54 Aqua Аква Nature Бланка Глосса HIT MultiBox Мультибокс Термостат Монтажная коробка Распределительная коробка Подрозетник Etude Glossa Blanca W59 выключатель переключатель розетка светорегулятор AtlasDesign диммер Этюд Хит W45 Каталог Каталог электроустановочных изделий ЭУИ Атлас Дизайн Profi54 Профи54 Aqua Аква Nature Бланка Глосса HIT MultiBox Мультибокс Термостат Монтажная коробка Распределительная коробка Подрозетник Etude быстрозажимные клеммы безвинтовая платформа Screwless | https://api.systeme.ru/product/media/download/990388 https://api.systeme.ru/product/media/download/990393 |  | https://api.systeme.ru/certificates/default/download/3252 https://api.systeme.ru/certificates/default/download/3251 https://api.systeme.ru/certificates/default/download/3355 | Д-ТР ЕАЭС-RoHS С-ТР ТС-НВО С/Д-UZ | ЕАЭС N RU Д-RU.РА01.В.84722_24 ЕАЭС RU С-RU.АТ21.В.00140_24 UZ.SMT.01.0103.117076789 |  |  |  | 1060 | штука |  | 5 | BB1 PCE CAR P12 | 2 1 3 4 | 5 1 20 1800 | шт. шт. шт. шт. | 4690201038092 4690201038085 14690201038099 | 9.6 10 24.7 120 | 23.9 14.3 40.8 80 | 10.1 4.3 11.2 112 | см. см. см. см. | 0.471 0.082 2.079 197 | кг. кг. кг. кг. | Шампань (RV000146) |  | Да |  |  |  |  | Необработанная (EV006034) |  |  |  | Термопласт (EV000403) | Пластик (EV000139) | Винтовое крепление (EV006354) |  | 0 | [5 empty] | Матовый (-ая) (EV000146) | [9 empty] | Шампань (SV007260) | IP20 (EV006405) | [7 empty] | 250 В | Внутренний / скрытый (EV000383) | Механизм с накладкой (EV006345) | [16 empty] | Нет | [5 empty] | IP20 (EV006405) | [5 empty] | 0 |  |  |  | 45 мм |  |  | 10 | [22 empty] | 10 А | [77 empty] | Срок гарантии на данное оборудование составляет 5 лет с момента отгрузки со склада Систэм Электрик, с подтверждением соответствующим документом | Подлежит замене
GAL000619S | ARTGALLERY 2-клавишный ВЫКЛЮЧАТЕЛЬ ДЛЯ ЖАЛЮЗИ, 2х сх.4, 10А, механизм, быстрозажим. клем., МОККО | Systeme Electric |  |  |  | 8536500700 | Электромеханические комнатные выключатели на силу тока не более 11 а | Механизм с быстрозажимными клеммами Systeme Electric серии ArtGallery в цвете мокко выключателя жалюзи 2-клавишного подходит для сетей 250 В, на ток 10 А.С помощью новых быстрозажимных клемм монтаж стал быстрее. Для подключения не требуется отвертка. Классическое цветовое решение станет изюминкой любого интерьера. Лицевые детали из качественного ABS-пластика, устойчивого к царапинам и УФ-излучению. Лучший промышленный дизайн (по итогам премии Минпромторг 2023). | Электротехническое оборудование Потенциал | PTPWD | FMC | Механические функции, цветные | ART | ЭУИ ARTGALLERY | RTO | Ритейл Оптимальная | EC000044 | Жалюзийный выключатель/ переключатель/ кнопка | 7 |  | https://static-pcsp.systeme.ru/image/h0tqBk9hu6Foh96i6626be42c049e1713815106.jpeg https://static-pcsp.systeme.ru/image/sW4AJdtgepr5nP9G6820e964d3f461746987364.jpeg https://static-pcsp.systeme.ru/image/2u-_o9SC418mNCAr6820e96529f081746987365.jpeg https://static-pcsp.systeme.ru/image/5znhoqCao_FrWs4V6820e9657f0591746987365.jpeg https://static-pcsp.systeme.ru/image/wAFMDVAtuEh9FxZf68358277df36c1748337271.jpeg https://static-pcsp.systeme.ru/image/u9a5l9IdfJaU_s8w68caa868cc4cc1758111848.png | https://static-pcsp.systeme.ru/image/h0tqBk9hu6Foh96i6626be42c049e1713815106.jpeg | 1 2 3 4 5 6 | нет нет нет нет нет Вид спереди | [9 empty] | https://api.systeme.ru/product/media/download/988353 https://api.systeme.ru/product/media/download/988507 | Glossa Blanca W59 выключатель переключатель розетка светорегулятор AtlasDesign диммер Этюд Хит W45 Каталог Каталог электроустановочных изделий ЭУИ Атлас Дизайн Profi54 Профи54 Aqua Аква Nature Бланка Глосса HIT MultiBox Мультибокс Термостат Монтажная коробка Распределительная коробка Подрозетник Etude Glossa Blanca W59 выключатель переключатель розетка светорегулятор AtlasDesign диммер Этюд Хит W45 Каталог Каталог электроустановочных изделий ЭУИ Атлас Дизайн Profi54 Профи54 Aqua Аква Nature Бланка Глосса HIT MultiBox Мультибокс Термостат Монтажная коробка Распределительная коробка Подрозетник Etude быстрозажимные клеммы безвинтовая платформа Screwless | https://api.systeme.ru/product/media/download/990388 https://api.systeme.ru/product/media/download/990393 |  | https://api.systeme.ru/certificates/default/download/3252 https://api.systeme.ru/certificates/default/download/3251 https://api.systeme.ru/certificates/default/download/3355 | Д-ТР ЕАЭС-RoHS С-ТР ТС-НВО С/Д-UZ | ЕАЭС N RU Д-RU.РА01.В.84722_24 ЕАЭС RU С-RU.АТ21.В.00140_24 UZ.SMT.01.0103.117076789 |  |  |  | 1060 | штука |  | 5 | BB1 PCE CAR P12 | 2 1 3 4 | 5 1 20 1800 | шт. шт. шт. шт. | 4690201038115 4690201038108 14690201038112 | 9.7 11.3 24.9 120 | 23.9 14.7 41 80 | 9.9 4.5 11.3 112 | см. см. см. см. | 0.47 0.082 2.075 197 | кг. кг. кг. кг. | Коричневый (EV000083) |  | Да |  |  |  |  | Необработанная (EV006034) |  |  |  | Термопласт (EV000403) | Пластик (EV000139) | Винтовое крепление (EV006354) |  | 0 | [5 empty] | Матовый (-ая) (EV000146) | [9 empty] | Мокко (SV007405) | IP20 (EV006405) | [7 empty] | 250 В | Внутренний / скрытый (EV000383) | Механизм с накладкой (EV006345) | [16 empty] | Нет | [5 empty] | IP20 (EV006405) | [5 empty] | 0 |  |  |  | 45 мм |  |  | 10 | [22 empty] | 10 А | [77 empty] | Срок гарантии на данное оборудование составляет 5 лет с момента отгрузки со склада Систэм Электрик, с подтверждением соответствующим документом | Подлежит замене
GAL000719S | ARTGALLERY 2-клавишный ВЫКЛЮЧАТЕЛЬ ДЛЯ ЖАЛЮЗИ, 2х сх.4, 10А, механизм, быстрозажим. клем., ГРИФЕЛЬ | Systeme Electric |  |  |  | 8536500700 | Электромеханические комнатные выключатели на силу тока не более 11 а | Механизм с быстрозажимными клеммами Systeme Electric серии ArtGallery в цвете грифель выключателя жалюзи 2-клавишного подходит для сетей 250 В, на ток 10 А. С помощью новых быстрозажимных клемм монтаж стал быстрее. Для подключения не требуется отвертка. Уникальный цвет, аналогов которому нет на рынке, соответствует трендам в дизайне интерьера. Лицевые детали из качественного ABS-пластика, устойчивого к царапинам и УФ-излучению. Лучший промышленный дизайн (по итогам премии Минпромторг 2023). | Электротехническое оборудование Потенциал | PTPWD | FMC | Механические функции, цветные | ART | ЭУИ ARTGALLERY | RTO | Ритейл Оптимальная | EC000044 | Жалюзийный выключатель/ переключатель/ кнопка | 7 |  | https://static-pcsp.systeme.ru/image/qqLnNochj0jJ-0U86626be41ceca81713815105.jpeg https://static-pcsp.systeme.ru/image/oAgxeKR0IdsxBHjM6820e9456dc321746987333.jpeg https://static-pcsp.systeme.ru/image/WPiEKT3vARLwE5od6820e94879f271746987336.jpeg https://static-pcsp.systeme.ru/image/P9ax5mDjYico-0e36820e94ce8dce1746987340.jpeg https://static-pcsp.systeme.ru/image/wAFMDVAtuEh9FxZf68358277df36c1748337271.jpeg https://static-pcsp.systeme.ru/image/Znt_iCGIVtGSkmyC68caa84f7ba681758111823.png | https://static-pcsp.systeme.ru/image/qqLnNochj0jJ-0U86626be41ceca81713815105.jpeg | 1 2 3 4 5 6 | нет нет нет нет нет Вид спереди | [9 empty] | https://api.systeme.ru/product/media/download/988353 https://api.systeme.ru/product/media/download/988507 | Glossa Blanca W59 выключатель переключатель розетка светорегулятор AtlasDesign диммер Этюд Хит W45 Каталог Каталог электроустановочных изделий ЭУИ Атлас Дизайн Profi54 Профи54 Aqua Аква Nature Бланка Глосса HIT MultiBox Мультибокс Термостат Монтажная коробка Распределительная коробка Подрозетник Etude Glossa Blanca W59 выключатель переключатель розетка светорегулятор AtlasDesign диммер Этюд Хит W45 Каталог Каталог электроустановочных изделий ЭУИ Атлас Дизайн Profi54 Профи54 Aqua Аква Nature Бланка Глосса HIT MultiBox Мультибокс Термостат Монтажная коробка Распределительная коробка Подрозетник Etude быстрозажимные клеммы безвинтовая платформа Screwless | https://api.systeme.ru/product/media/download/990388 https://api.systeme.ru/product/media/download/990393 |  | https://api.systeme.ru/certificates/default/download/3252 https://api.systeme.ru/certificates/default/download/3251 https://api.systeme.ru/certificates/default/download/3355 | Д-ТР ЕАЭС-RoHS С-ТР ТС-НВО С/Д-UZ | ЕАЭС N RU Д-RU.РА01.В.84722_24 ЕАЭС RU С-RU.АТ21.В.00140_24 UZ.SMT.01.0103.117076789 |  |  |  | 1405 | штука |  | 5 | BB1 PCE CAR P12 | 2 1 3 4 | 5 1 20 1800 | шт. шт. шт. шт. | 4690201038139 4690201038122 14690201038136 | 9.6 10.2 25 120 | 23.9 14 41.1 80 | 9.9 4.1 11.2 112 | см. см. см. см. | 0.469 0.081 2.073 197 | кг. кг. кг. кг. | Серый (EV000270) |  | Да |  |  |  |  | Необработанная (EV006034) |  |  |  | Термопласт (EV000403) | Пластик (EV000139) | Винтовое крепление (EV006354) |  | 0 | [5 empty] | Матовый (-ая) (EV000146) | [9 empty] | Грифель (SV007427) | IP20 (EV006405) | [7 empty] | 250 В | Внутренний / скрытый (EV000383) | Механизм с накладкой (EV006345) | [16 empty] | Нет | [5 empty] | IP20 (EV006405) | [5 empty] | 0 |  |  |  | 45 мм |  |  | 10 | [22 empty] | 10 А | [77 empty] | Срок гарантии на данное оборудование составляет 5 лет с момента отгрузки со склада Систэм Электрик, с подтверждением соответствующим документом | Подлежит замене
GAL000919S | ARTGALLERY 2-клавишный ВЫКЛЮЧАТЕЛЬ ДЛЯ ЖАЛЮЗИ, 2х сх.4, 10А, механизм, быстрозажим. клем., СТАЛЬ | Systeme Electric |  |  |  | 8536500700 | Электромеханические комнатные выключатели на силу тока не более 11 а | Механизм с быстрозажимными клеммами Systeme Electric серии ArtGallery в цвете сталь выключателя жалюзи 2-клавишного подходит для сетей 250 В, на ток 10 А. С помощью новых быстрозажимных клемм монтаж стал быстрее. Для подключения не требуется отвертка. К изделиям в этом роскошном цвете приятно прикоснуться. Лицевые детали из качественного ABS-пластика, устойчивого к царапинам и УФ-излучению. Лучший промышленный дизайн (по итогам премии Минпромторг 2023). | Электротехническое оборудование Потенциал | PTPWD | FMC | Механические функции, цветные | ART | ЭУИ ARTGALLERY | RTO | Ритейл Оптимальная | EC000044 | Жалюзийный выключатель/ переключатель/ кнопка | 7 |  | https://static-pcsp.systeme.ru/image/2YKx8rP6aYOQZsZw6626be43627571713815107.jpeg https://static-pcsp.systeme.ru/image/K7DESUijJSXUucsX6820e926c14b61746987302.jpeg https://static-pcsp.systeme.ru/image/2q8SsQNG9AJqNbK66820e9272c7261746987303.jpeg https://static-pcsp.systeme.ru/image/OW3VQCK9WFDOvQHU6820e9277ea7e1746987303.jpeg https://static-pcsp.systeme.ru/image/wAFMDVAtuEh9FxZf68358277df36c1748337271.jpeg https://static-pcsp.systeme.ru/image/9Ai8wX8x5Z2VeqR_68caa8319e5471758111793.png | https://static-pcsp.systeme.ru/image/2YKx8rP6aYOQZsZw6626be43627571713815107.jpeg | 1 2 3 4 5 6 | нет нет нет нет нет Вид спереди | [9 empty] | https://api.systeme.ru/product/media/download/988353 https://api.systeme.ru/product/media/download/988507 | Glossa Blanca W59 выключатель переключатель розетка светорегулятор AtlasDesign диммер Этюд Хит W45 Каталог Каталог электроустановочных изделий ЭУИ Атлас Дизайн Profi54 Профи54 Aqua Аква Nature Бланка Глосса HIT MultiBox Мультибокс Термостат Монтажная коробка Распределительная коробка Подрозетник Etude Glossa Blanca W59 выключатель переключатель розетка светорегулятор AtlasDesign диммер Этюд Хит W45 Каталог Каталог электроустановочных изделий ЭУИ Атлас Дизайн Profi54 Профи54 Aqua Аква Nature Бланка Глосса HIT MultiBox Мультибокс Термостат Монтажная коробка Распределительная коробка Подрозетник Etude быстрозажимные клеммы безвинтовая платформа Screwless | https://api.systeme.ru/product/media/download/990388 https://api.systeme.ru/product/media/download/990393 |  | https://api.systeme.ru/certificates/default/download/3252 https://api.systeme.ru/certificates/default/download/3251 https://api.systeme.ru/certificates/default/download/3355 | Д-ТР ЕАЭС-RoHS С-ТР ТС-НВО С/Д-UZ | ЕАЭС N RU Д-RU.РА01.В.84722_24 ЕАЭС RU С-RU.АТ21.В.00140_24 UZ.SMT.01.0103.117076789 |  |  |  | 2110 | штука |  | 5 | BB1 PCE CAR P12 | 2 1 3 4 | 5 1 20 1800 | шт. шт. шт. шт. | 4690201038153 4690201038146 14690201038150 | 9.7 10 25 120 | 23.9 14.5 40.8 80 | 10 4.1 11.3 112 | см. см. см. см. | 0.472 0.082 2.079 198 | кг. кг. кг. кг. | Серый (EV000270) |  | Да |  |  |  |  | Необработанная (EV006034) |  |  |  | Термопласт (EV000403) | Пластик (EV000139) | Винтовое крепление (EV006354) |  | 0 | [5 empty] | Матовый (-ая) (EV000146) | [9 empty] | Сталь (SV007271) | IP20 (EV006405) | [7 empty] | 250 В | Внутренний / скрытый (EV000383) | Механизм с накладкой (EV006345) | [16 empty] | Нет | [5 empty] | IP20 (EV006405) | [5 empty] | 0 |  |  |  | 45 мм |  |  | 10 | [22 empty] | 10 А | [77 empty] | Срок гарантии на данное оборудование составляет 5 лет с момента отгрузки со склада Систэм Электрик, с подтверждением соответствующим документом | Подлежит замене
GAL001019S | ARTGALLERY 2-клавишный ВЫКЛЮЧАТЕЛЬ ДЛЯ ЖАЛЮЗИ, 2х сх.4, 10А, механизм, быстрозажим. клем., КАРБОН | Systeme Electric |  |  |  | 8536500700 | Электромеханические комнатные выключатели на силу тока не более 11 а | Механизм с быстрозажимными клеммами Systeme Electric серии ArtGallery в цвете карбон выключателя жалюзи 2-клавишного подходит для сетей 250 В, на ток 10 А. С помощью новых быстрозажимных клемм монтаж стал быстрее. Для подключения не требуется отвертка. К изделиям в этом роскошном цвете приятно прикоснуться. Лицевые детали из качественного ABS-пластика, устойчивого к царапинам и УФ-излучению. Лучший промышленный дизайн (по итогам премии Минпромторг 2023). | Электротехническое оборудование Потенциал | PTPWD | FMC | Механические функции, цветные | ART | ЭУИ ARTGALLERY | RTO | Ритейл Оптимальная | EC000044 | Жалюзийный выключатель/ переключатель/ кнопка | 7 |  | https://static-pcsp.systeme.ru/image/e9WbBAmh9ic966Jl6626be422685f1713815106.jpeg https://static-pcsp.systeme.ru/image/ntAhAToo9qFf-Ugl6820e902ee6441746987266.jpeg https://static-pcsp.systeme.ru/image/-kQc3rVBpPN36dOp6820e903475461746987267.jpeg https://static-pcsp.systeme.ru/image/Qra1cI4z5m6RPcXv6820e9039dff91746987267.jpeg https://static-pcsp.systeme.ru/image/wAFMDVAtuEh9FxZf68358277df36c1748337271.jpeg https://static-pcsp.systeme.ru/image/a7M8vYO3QRbvZR4_68caa8192fac71758111769.png | https://static-pcsp.systeme.ru/image/e9WbBAmh9ic966Jl6626be422685f1713815106.jpeg | 1 2 3 4 5 6 | нет нет нет нет нет Вид спереди | [9 empty] | https://api.systeme.ru/product/media/download/988353 https://api.systeme.ru/product/media/download/988507 | Glossa Blanca W59 выключатель переключатель розетка светорегулятор AtlasDesign диммер Этюд Хит W45 Каталог Каталог электроустановочных изделий ЭУИ Атлас Дизайн Profi54 Профи54 Aqua Аква Nature Бланка Глосса HIT MultiBox Мультибокс Термостат Монтажная коробка Распределительная коробка Подрозетник Etude Glossa Blanca W59 выключатель переключатель розетка светорегулятор AtlasDesign диммер Этюд Хит W45 Каталог Каталог электроустановочных изделий ЭУИ Атлас Дизайн Profi54 Профи54 Aqua Аква Nature Бланка Глосса HIT MultiBox Мультибокс Термостат Монтажная коробка Распределительная коробка Подрозетник Etude быстрозажимные клеммы безвинтовая платформа Screwless | https://api.systeme.ru/product/media/download/990388 https://api.systeme.ru/product/media/download/990393 |  | https://api.systeme.ru/certificates/default/download/3252 https://api.systeme.ru/certificates/default/download/3251 https://api.systeme.ru/certificates/default/download/3355 | Д-ТР ЕАЭС-RoHS С-ТР ТС-НВО С/Д-UZ | ЕАЭС N RU Д-RU.РА01.В.84722_24 ЕАЭС RU С-RU.АТ21.В.00140_24 UZ.SMT.01.0103.117076789 |  |  |  | 1405 | штука |  | 5 | BB1 PCE CAR P12 | 2 1 3 4 | 5 1 20 1800 | шт. шт. шт. шт. | 4690201038177 4690201038160 14690201038174 | 9.8 10.6 24.8 120 | 24 14.5 41 80 | 10 4.1 11.2 112 | см. см. см. см. | 0.474 0.083 2.076 197 | кг. кг. кг. кг. | Черный (EV000206) |  | Да |  |  |  |  | Необработанная (EV006034) |  |  |  | Термопласт (EV000403) | Пластик (EV000139) | Винтовое крепление (EV006354) |  | 0 | [5 empty] | Матовый (-ая) (EV000146) | [9 empty] | Карбон (SV007428) | IP20 (EV006405) | [7 empty] | 250 В | Внутренний / скрытый (EV000383) | Механизм с накладкой (EV006345) | [16 empty] | Нет | [5 empty] | IP20 (EV006405) | [5 empty] | 0 |  |  |  | 45 мм |  |  | 10 | [22 empty] | 10 А | [77 empty] | Срок гарантии на данное оборудование составляет 5 лет с момента отгрузки со склада Систэм Электрик, с подтверждением соответствующим документом | Подлежит замене
GAL001119S | ARTGALLERY 2-клавишный ВЫКЛЮЧАТЕЛЬ ДЛЯ ЖАЛЮЗИ, 2х сх.4, 10А, механизм, быстрозажим. клем., АКВАМАРИН | Systeme Electric |  |  |  | 8536500700 | Электромеханические комнатные выключатели на силу тока не более 11 а | Механизм с быстрозажимными клеммами Systeme Electric серии ArtGallery в цвете аквамарин выключателя жалюзи 2-клавишного подходит для сетей 250 В, на ток 10 А. С помощью новых быстрозажимных клемм монтаж стал быстрее. Для подключения не требуется отвертка. Трендовый оттенок позволит удачно подчеркнуть стиль интерьера и правильно расставить акценты. Лицевые детали из качественного ABS-пластика, устойчивого к царапинам и УФ-излучению. Лучший промышленный дизайн (по итогам премии Минпромторг 2023) | Электротехническое оборудование Потенциал | PTPWD | FMC | Механические функции, цветные | ART | ЭУИ ARTGALLERY | RTO | Ритейл Оптимальная | EC000044 | Жалюзийный выключатель/ переключатель/ кнопка | 7 |  | https://static-pcsp.systeme.ru/image/TeT6MenI656WW2Qm6626be4093af11713815104.jpeg https://static-pcsp.systeme.ru/image/bv41m63ZsGFKGgn96820e8d9cdc381746987225.jpeg https://static-pcsp.systeme.ru/image/ZMAWgdj0wWG5NXA96820e8da278fe1746987226.jpeg https://static-pcsp.systeme.ru/image/vz6rjBF5ehJBkmUR6820e8db395211746987227.jpeg https://static-pcsp.systeme.ru/image/wAFMDVAtuEh9FxZf68358277df36c1748337271.jpeg https://static-pcsp.systeme.ru/image/6Lv_8QdHmlCmqKX468caa8003e1cf1758111744.png | https://static-pcsp.systeme.ru/image/TeT6MenI656WW2Qm6626be4093af11713815104.jpeg | 1 2 3 4 5 6 | нет нет нет нет нет Вид спереди | [9 empty] | https://api.systeme.ru/product/media/download/988353 https://api.systeme.ru/product/media/download/988507 | Glossa Blanca W59 выключатель переключатель розетка светорегулятор AtlasDesign диммер Этюд Хит W45 Каталог Каталог электроустановочных изделий ЭУИ Атлас Дизайн Profi54 Профи54 Aqua Аква Nature Бланка Глосса HIT MultiBox Мультибокс Термостат Монтажная коробка Распределительная коробка Подрозетник Etude Glossa Blanca W59 выключатель переключатель розетка светорегулятор AtlasDesign диммер Этюд Хит W45 Каталог Каталог электроустановочных изделий ЭУИ Атлас Дизайн Profi54 Профи54 Aqua Аква Nature Бланка Глосса HIT MultiBox Мультибокс Термостат Монтажная коробка Распределительная коробка Подрозетник Etude быстрозажимные клеммы безвинтовая платформа Screwless | https://api.systeme.ru/product/media/download/990388 https://api.systeme.ru/product/media/download/990393 |  | https://api.systeme.ru/certificates/default/download/3252 https://api.systeme.ru/certificates/default/download/3251 https://api.systeme.ru/certificates/default/download/3355 | Д-ТР ЕАЭС-RoHS С-ТР ТС-НВО С/Д-UZ | ЕАЭС N RU Д-RU.РА01.В.84722_24 ЕАЭС RU С-RU.АТ21.В.00140_24 UZ.SMT.01.0103.117076789 |  |  |  | 1060 | штука |  | 5 | BB1 PCE CAR P12 | 2 1 3 4 | 5 1 20 1800 | шт. шт. шт. шт. | 4690201038191 4690201038184 14690201038198 | 9.5 10.9 24.8 120 | 23.9 14.3 40.8 80 | 10.1 4 11.3 112 | см. см. см. см. | 0.469 0.081 2.073 197 | кг. кг. кг. кг. | Синий (EV000080) |  | Да |  |  |  |  | Необработанная (EV006034) |  |  |  | Термопласт (EV000403) | Пластик (EV000139) | Винтовое крепление (EV006354) |  | 0 | [5 empty] | Матовый (-ая) (EV000146) | [9 empty] | Аквамарин (SV007443) | IP20 (EV006405) | [7 empty] | 250 В | Внутренний / скрытый (EV000383) | Механизм с накладкой (EV006345) | [16 empty] | Нет | [5 empty] | IP20 (EV006405) | [5 empty] | 0 |  |  |  | 45 мм |  |  | 10 | [22 empty] | 10 А | [77 empty] | Срок гарантии на данное оборудование составляет 5 лет с момента отгрузки со склада Систэм Электрик, с подтверждением соответствующим документом | Подлежит замене
GAL001219S | ARTGALLERY 2-клавишный ВЫКЛЮЧАТЕЛЬ ДЛЯ ЖАЛЮЗИ, 2х сх.4, 10А, механизм, быстрозажим. клем., ПЕСОЧНЫЙ | Systeme Electric |  |  |  | 8536500700 | Электромеханические комнатные выключатели на силу тока не более 11 а | Механизм с быстрозажимными клеммами Systeme Electric серии ArtGallery в цвете песочный выключателя жалюзи 2-клавишного подходит для сетей 250 В, на ток 10 А. С помощью новых быстрозажимных клемм монтаж стал быстрее. Для подключения не требуется отвертка. Трендовый оттенок позволит удачно подчеркнуть стиль интерьера и правильно расставить акценты. Лицевые детали из качественного ABS-пластика, устойчивого к царапинам и УФ-излучению. Лучший промышленный дизайн (по итогам премии Минпромторг 2023). | Электротехническое оборудование Потенциал | PTPWD | FMC | Механические функции, цветные | ART | ЭУИ ARTGALLERY | RTO | Ритейл Оптимальная | EC000044 | Жалюзийный выключатель/ переключатель/ кнопка | 7 |  | https://static-pcsp.systeme.ru/image/CYeAOo6vyY7o6vx26626be43159b71713815107.jpeg https://static-pcsp.systeme.ru/image/c5OGcuirBiruDjoe6820e8cbe1fc81746987211.jpeg https://static-pcsp.systeme.ru/image/YvgxQw4XpcHFpp0W6820e8cc33d301746987212.jpeg https://static-pcsp.systeme.ru/image/r5NzkjDGwhOl7kOO6820e8cc8350a1746987212.jpeg https://static-pcsp.systeme.ru/image/wAFMDVAtuEh9FxZf68358277df36c1748337271.jpeg https://static-pcsp.systeme.ru/image/HyTAFVcxulZ7V58U68caa7feb1e621758111742.png | https://static-pcsp.systeme.ru/image/CYeAOo6vyY7o6vx26626be43159b71713815107.jpeg | 1 2 3 4 5 6 | нет нет нет нет нет Вид спереди | [9 empty] | https://api.systeme.ru/product/media/download/988353 https://api.systeme.ru/product/media/download/988507 | Glossa Blanca W59 выключатель переключатель розетка светорегулятор AtlasDesign диммер Этюд Хит W45 Каталог Каталог электроустановочных изделий ЭУИ Атлас Дизайн Profi54 Профи54 Aqua Аква Nature Бланка Глосса HIT MultiBox Мультибокс Термостат Монтажная коробка Распределительная коробка Подрозетник Etude Glossa Blanca W59 выключатель переключатель розетка светорегулятор AtlasDesign диммер Этюд Хит W45 Каталог Каталог электроустановочных изделий ЭУИ Атлас Дизайн Profi54 Профи54 Aqua Аква Nature Бланка Глосса HIT MultiBox Мультибокс Термостат Монтажная коробка Распределительная коробка Подрозетник Etude быстрозажимные клеммы безвинтовая платформа Screwless | https://api.systeme.ru/product/media/download/990388 https://api.systeme.ru/product/media/download/990393 |  | https://api.systeme.ru/certificates/default/download/3252 https://api.systeme.ru/certificates/default/download/3251 https://api.systeme.ru/certificates/default/download/3355 | Д-ТР ЕАЭС-RoHS С-ТР ТС-НВО С/Д-UZ | ЕАЭС N RU Д-RU.РА01.В.84722_24 ЕАЭС RU С-RU.АТ21.В.00140_24 UZ.SMT.01.0103.117076789 |  |  |  | 1060 | штука |  | 5 | BB1 PCE CAR P12 | 2 1 3 4 | 5 1 20 1800 | шт. шт. шт. шт. | 4690201038214 4690201038207 14690201038211 | 9.6 10.6 24.8 120 | 23.9 14.7 40.9 80 | 10.1 4 11.3 112 | см. см. см. см. | 0.473 0.085 2.073 197 | кг. кг. кг. кг. | Бежевый (EV000279) |  | Да |  |  |  |  | Необработанная (EV006034) |  |  |  | Термопласт (EV000403) | Пластик (EV000139) | Винтовое крепление (EV006354) |  | 0 | [5 empty] | Матовый (-ая) (EV000146) | [9 empty] | Песочный (SV007353) | IP20 (EV006405) | [7 empty] | 250 В | Внутренний / скрытый (EV000383) | Механизм с накладкой (EV006345) | [16 empty] | Нет | [5 empty] | IP20 (EV006405) | [5 empty] | 0 |  |  |  | 45 мм |  |  | 10 | [22 empty] | 10 А | [77 empty] | Срок гарантии на данное оборудование составляет 5 лет с момента отгрузки со склада Систэм Электрик, с подтверждением соответствующим документом | Подлежит замене
GAL001319S | ARTGALLERY 2-клавишный ВЫКЛЮЧАТЕЛЬ ДЛЯ ЖАЛЮЗИ, 2х сх.4, 10А, механизм, быстрозажим. клем., ЛОТОС | Systeme Electric |  |  |  | 8536500700 | Электромеханические комнатные выключатели на силу тока не более 11 а | Механизм с быстрозажимными клеммами Systeme Electric серии ArtGallery в цвете лотос выключателя жалюзи 2-клавишного подходит для сетей 250 В, на ток 10 А. С помощью новых быстрозажимных клемм монтаж стал быстрее. Для подключения не требуется отвертка. Решение для ценителей матовых поверхностей в интерьере, к которым приятно прикоснуться. Лицевые детали из качественного ABS-пластика, устойчивого к царапинам и УФ-излучению. Лучший промышленный дизайн (по итогам премии Минпромторг 2023). | Электротехническое оборудование Потенциал | PTPWD | FMC | Механические функции, цветные | ART | ЭУИ ARTGALLERY | RTO | Ритейл Оптимальная | EC000044 | Жалюзийный выключатель/ переключатель/ кнопка | 7 |  | https://static-pcsp.systeme.ru/image/aai9-uuHsx7yTM_h6626be41885f31713815105.jpeg https://static-pcsp.systeme.ru/image/ok3onIHbpteIJnxP6820e8a41373a1746987172.jpeg https://static-pcsp.systeme.ru/image/poVJ-hsUVieXjeTS6820e8a46142b1746987172.jpeg https://static-pcsp.systeme.ru/image/8Yek-hgcwfWDGdo_6820e8a4b333d1746987172.jpeg https://static-pcsp.systeme.ru/image/wAFMDVAtuEh9FxZf68358277df36c1748337271.jpeg https://static-pcsp.systeme.ru/image/JypV6dr2xY-Bz3R668caa7d1a30a01758111697.png | https://static-pcsp.systeme.ru/image/aai9-uuHsx7yTM_h6626be41885f31713815105.jpeg | 1 2 3 4 5 6 | нет нет нет нет нет Вид спереди | [9 empty] | https://api.systeme.ru/product/media/download/988353 https://api.systeme.ru/product/media/download/988507 | Glossa Blanca W59 выключатель переключатель розетка светорегулятор AtlasDesign диммер Этюд Хит W45 Каталог Каталог электроустановочных изделий ЭУИ Атлас Дизайн Profi54 Профи54 Aqua Аква Nature Бланка Глосса HIT MultiBox Мультибокс Термостат Монтажная коробка Распределительная коробка Подрозетник Etude Glossa Blanca W59 выключатель переключатель розетка светорегулятор AtlasDesign диммер Этюд Хит W45 Каталог Каталог электроустановочных изделий ЭУИ Атлас Дизайн Profi54 Профи54 Aqua Аква Nature Бланка Глосса HIT MultiBox Мультибокс Термостат Монтажная коробка Распределительная коробка Подрозетник Etude быстрозажимные клеммы безвинтовая платформа Screwless | https://api.systeme.ru/product/media/download/990388 https://api.systeme.ru/product/media/download/990393 |  | https://api.systeme.ru/certificates/default/download/3252 https://api.systeme.ru/certificates/default/download/3251 https://api.systeme.ru/certificates/default/download/3355 | Д-ТР ЕАЭС-RoHS С-ТР ТС-НВО С/Д-UZ | ЕАЭС N RU Д-RU.РА01.В.84722_24 ЕАЭС RU С-RU.АТ21.В.00140_24 UZ.SMT.01.0103.117076789 |  |  |  | 1060 | штука |  | 5 | BB1 PCE CAR P12 | 2 1 3 4 | 5 1 20 1800 | шт. шт. шт. шт. | 4690201038238 4690201038221 14690201038235 | 9.6 11 24.6 120 | 24 14.8 41.2 80 | 10 4.3 11.5 114 | см. см. см. см. | 0.473 0.081 2.077 197 | кг. кг. кг. кг. | Белый (EV000202) |  | Да |  |  |  |  | Необработанная (EV006034) |  |  |  | Термопласт (EV000403) | Пластик (EV000139) | Винтовое крепление (EV006354) |  | 0 | [5 empty] | Матовый (-ая) (EV000146) | [9 empty] | Лотос (SV007444) | IP20 (EV006405) | [7 empty] | 250 В | Внутренний / скрытый (EV000383) | Механизм с накладкой (EV006345) | [16 empty] | Нет | [5 empty] | IP20 (EV006405) | [5 empty] | 0 |  |  |  | 45 мм |  |  | 10 | [22 empty] | 10 А | [77 empty] | Срок гарантии на данное оборудование составляет 5 лет с момента отгрузки со склада Систэм Электрик, с подтверждением соответствующим документом | Подлежит замене
GAL001419S | ARTGALLERY 2-клавишный ВЫКЛЮЧАТЕЛЬ ДЛЯ ЖАЛЮЗИ, 2х сх.4, 10А, механизм, быстрозажим. клем., БАЗАЛЬТ | Systeme Electric |  |  |  | 8536500700 | Электромеханические комнатные выключатели на силу тока не более 11 а | Механизм с быстрозажимными клеммами Systeme Electric серии ArtGallery в цвете базальт выключателя жалюзи 2-клавишного подходит для сетей 250 В, на ток 10 А. С помощью новых быстрозажимных клемм монтаж стал быстрее. Для подключения не требуется отвертка. Решение для ценителей матовых поверхностей в интерьере, к которым приятно прикоснуться. Лицевые детали из качественного ABS-пластика, устойчивого к царапинам и УФ-излучению. Лучший промышленный дизайн (по итогам премии Минпромторг 2023). | Электротехническое оборудование Потенциал | PTPWD | FMC | Механические функции, цветные | ART | ЭУИ ARTGALLERY | RTO | Ритейл Оптимальная | EC000044 | Жалюзийный выключатель/ переключатель/ кнопка | 7 |  | https://static-pcsp.systeme.ru/image/RiM6KJy5QogaFWYv6626be413cc601713815105.jpeg https://static-pcsp.systeme.ru/image/uhwivAuXr8BlzvuA6820e87c4ef481746987132.jpeg https://static-pcsp.systeme.ru/image/HQtPx65SjICf911H6820e87d1300b1746987133.jpeg https://static-pcsp.systeme.ru/image/A4t8itEV9t33UVQZ6820e87d6169e1746987133.jpeg https://static-pcsp.systeme.ru/image/wAFMDVAtuEh9FxZf68358277df36c1748337271.jpeg https://static-pcsp.systeme.ru/image/xjGT1RevroG_rEu368caa7af4f4091758111663.png | https://static-pcsp.systeme.ru/image/RiM6KJy5QogaFWYv6626be413cc601713815105.jpeg | 1 2 3 4 5 6 | нет нет нет нет нет Вид спереди | [9 empty] | https://api.systeme.ru/product/media/download/988353 https://api.systeme.ru/product/media/download/988507 | Glossa Blanca W59 выключатель переключатель розетка светорегулятор AtlasDesign диммер Этюд Хит W45 Каталог Каталог электроустановочных изделий ЭУИ Атлас Дизайн Profi54 Профи54 Aqua Аква Nature Бланка Глосса HIT MultiBox Мультибокс Термостат Монтажная коробка Распределительная коробка Подрозетник Etude Glossa Blanca W59 выключатель переключатель розетка светорегулятор AtlasDesign диммер Этюд Хит W45 Каталог Каталог электроустановочных изделий ЭУИ Атлас Дизайн Profi54 Профи54 Aqua Аква Nature Бланка Глосса HIT MultiBox Мультибокс Термостат Монтажная коробка Распределительная коробка Подрозетник Etude быстрозажимные клеммы безвинтовая платформа Screwless | https://api.systeme.ru/product/media/download/990388 https://api.systeme.ru/product/media/download/990393 |  | https://api.systeme.ru/certificates/default/download/3252 https://api.systeme.ru/certificates/default/download/3251 https://api.systeme.ru/certificates/default/download/3355 | Д-ТР ЕАЭС-RoHS С-ТР ТС-НВО С/Д-UZ | ЕАЭС N RU Д-RU.РА01.В.84722_24 ЕАЭС RU С-RU.АТ21.В.00140_24 UZ.SMT.01.0103.117076789 |  |  |  | 1230 | штука |  | 5 | BB1 PCE CAR P12 | 2 1 3 4 | 5 1 20 1800 | шт. шт. шт. шт. | 4690201038252 4690201038245 14690201038259 | 9.7 26.8 24.6 120 | 23.8 14.1 41.1 80 | 10.1 3.8 11.2 112 | см. см. см. см. | 0.47 0.082 2.071 196 | кг. кг. кг. кг. | Черный (EV000206) |  | Да |  |  |  |  | Необработанная (EV006034) |  |  |  | Термопласт (EV000403) | Пластик (EV000139) | Винтовое крепление (EV006354) |  | 0 | [5 empty] | Матовый (-ая) (EV000146) | [9 empty] | Базальт (SV007407) | IP20 (EV006405) | [7 empty] | 250 В | Внутренний / скрытый (EV000383) | Механизм с накладкой (EV006345) | [16 empty] | Нет | [5 empty] | IP20 (EV006405) | [5 empty] | 0 |  |  |  | 45 мм |  |  | 10 | [22 empty] | 10 А | [77 empty] | Срок гарантии на данное оборудование составляет 5 лет с момента отгрузки со склада Систэм Электрик, с подтверждением соответствующим документом | Подлежит замене
GAL000151S | ARTGALLERY 2-клавишный ВЫКЛЮЧАТЕЛЬ, 10АХ, механизм, быстрозажим. клем., БЕЛЫЙ | Systeme Electric |  |  |  | 8536500700 | Электромеханические комнатные выключатели на силу тока не более 11 а | Механизм с быстрозажимными клеммами Systeme Electric серии ArtGallery в цвете белый выключателя 2-клавишного подходит для сетей 250 В, на ток 10 А. С помощью новых быстрозажимных клемм монтаж стал быстрее. Для подключения не требуется отвертка. Пластик с ионами серебра в белом цвете обеспечивает антибактериальный эффект. Лицевые детали из качественного ABS-пластика, устойчивого к царапинам и УФ-излучению. Лучший промышленный дизайн (по итогам премии Минпромторг 2023). | Электротехническое оборудование Потенциал | PTPWD | FMT | Механические функции | ART | ЭУИ ARTGALLERY | RTO | Ритейл Оптимальная | EC001590 | Выключатель / Переключатель | 7 |  | https://static-pcsp.systeme.ru/image/rDBscuCK0bvpr05n6626be45804321713815109.jpeg https://static-pcsp.systeme.ru/image/QIotgQA8K_NaHkx26820e8a2226f61746987170.jpeg https://static-pcsp.systeme.ru/image/TX-f7lxA73Bl3zuy6820e8a26b8301746987170.jpeg https://static-pcsp.systeme.ru/image/yPjgp6TgRbM08KHZ6820e8a2bd2c71746987170.jpeg https://static-pcsp.systeme.ru/image/wAFMDVAtuEh9FxZf68358277df36c1748337271.jpeg https://static-pcsp.systeme.ru/image/VzmlSq5n5Zs5EOIY68caa79a3e6331758111642.png | https://static-pcsp.systeme.ru/image/rDBscuCK0bvpr05n6626be45804321713815109.jpeg | 1 2 3 4 5 6 | нет нет нет нет нет Вид спереди | [9 empty] | https://api.systeme.ru/product/media/download/988353 https://api.systeme.ru/product/media/download/988507 | Glossa Blanca W59 выключатель переключатель розетка светорегулятор AtlasDesign диммер Этюд Хит W45 Каталог Каталог электроустановочных изделий ЭУИ Атлас Дизайн Profi54 Профи54 Aqua Аква Nature Бланка Глосса HIT MultiBox Мультибокс Термостат Монтажная коробка Распределительная коробка Подрозетник Etude Glossa Blanca W59 выключатель переключатель розетка светорегулятор AtlasDesign диммер Этюд Хит W45 Каталог Каталог электроустановочных изделий ЭУИ Атлас Дизайн Profi54 Профи54 Aqua Аква Nature Бланка Глосса HIT MultiBox Мультибокс Термостат Монтажная коробка Распределительная коробка Подрозетник Etude быстрозажимные клеммы безвинтовая платформа Screwless | https://api.systeme.ru/product/media/download/990388 https://api.systeme.ru/product/media/download/990394 |  | https://api.systeme.ru/certificates/default/download/3252 https://api.systeme.ru/certificates/default/download/3251 https://api.systeme.ru/certificates/default/download/3355 | Д-ТР ЕАЭС-RoHS С-ТР ТС-НВО С/Д-UZ | ЕАЭС N RU Д-RU.РА01.В.84722_24 ЕАЭС RU С-RU.АТ21.В.00140_24 UZ.SMT.01.0103.117076789 |  |  |  | 438 | штука |  | 10 | BB1 PCE CAR P12 | 2 1 3 4 | 10 1 20 1800 | шт. шт. шт. шт. | 4690201038924 4690201038917 14690201038921 | 19.7 11.2 24.8 120 | 24 13.7 40.9 80 | 9.5 5.2 11.3 112 | см. см. см. см. | 0.864 0.078 1.919 182 | кг. кг. кг. кг. | Белый (EV000202) |  | Да |  |  |  |  | Необработанная (EV006034) |  |  |  | Термопласт (EV000403) | Пластик (EV000139) | Винтовое крепление (EV000717) |  | 0 | [5 empty] | Глянцевый (EV006395) | [9 empty] | Белый (SV007255) | IP20 (EV006405) |  |  |  | 71 мм | 71 мм | 40.5 мм |  | 250 В | Внутренний / скрытый (EV000383) | Механизм с накладкой (EV006345) |  | Безвинтов. зажим/клемма (EV006494) | [14 empty] | Нет | [5 empty] | IP20 (EV006405) |  | Нет |  |  |  | 0 |  |  |  | 45 мм |  |  | 10 | Клавиша/кнопка (EV006531) | [18 empty] | Нет | Нет (EV004175) | 23 мм | 10 А | Нет | В комплект не входит (EV009008) | Выключатель 2х1-полюс. (EV006342) | 2 | 10 AX | Нет | Нет | Нет (EV004175) | [61 empty] | Прочее (EV000154) | [7 empty] | Срок гарантии на данное оборудование составляет 5 лет с момента отгрузки со склада Систэм Электрик, с подтверждением соответствующим документом | Подлежит замене
GAL000351S | ARTGALLERY 2-клавишный ВЫКЛЮЧАТЕЛЬ, 10АХ, механизм, быстрозажим. клем., АЛЮМИНИЙ | Systeme Electric |  |  |  | 8536500700 | Электромеханические комнатные выключатели на силу тока не более 11 а | Механизм с быстрозажимными клеммами Systeme Electric серии ArtGallery в цвете алюминий выключателя 2-клавишного подходит для сетей 250 В, на ток 10 А. С помощью новых быстрозажимных клемм монтаж стал быстрее. Для подключения не требуется отвертка. Классическое цветовое решение станет изюминкой любого интерьера. Лицевые детали из качественного ABS-пластика, устойчивого к царапинам и УФ-излучению. Лучший промышленный дизайн (по итогам премии Минпромторг 2023). | Электротехническое оборудование Потенциал | PTPWD | FMC | Механические функции, цветные | ART | ЭУИ ARTGALLERY | RTO | Ритейл Оптимальная | EC001590 | Выключатель / Переключатель | 7 |  | https://static-pcsp.systeme.ru/image/-cxFNqyhebcD3Ypj6626be4cb0b021713815116.jpeg https://static-pcsp.systeme.ru/image/hWvCALiv892N96Ej6820e9b2d81771746987442.jpeg https://static-pcsp.systeme.ru/image/Xghz2CP_rTAq_T2J6820e9b32655c1746987443.jpeg https://static-pcsp.systeme.ru/image/sXMODwkz1AKZd4C86820e9b37b3f01746987443.jpeg https://static-pcsp.systeme.ru/image/wAFMDVAtuEh9FxZf68358277df36c1748337271.jpeg https://static-pcsp.systeme.ru/image/Uilk0CTC1TvOv2RI68caa7993234e1758111641.png | https://static-pcsp.systeme.ru/image/-cxFNqyhebcD3Ypj6626be4cb0b021713815116.jpeg | 1 2 3 4 5 6 | нет нет нет нет нет Вид спереди | [9 empty] | https://api.systeme.ru/product/media/download/988353 https://api.systeme.ru/product/media/download/988507 | Glossa Blanca W59 выключатель переключатель розетка светорегулятор AtlasDesign диммер Этюд Хит W45 Каталог Каталог электроустановочных изделий ЭУИ Атлас Дизайн Profi54 Профи54 Aqua Аква Nature Бланка Глосса HIT MultiBox Мультибокс Термостат Монтажная коробка Распределительная коробка Подрозетник Etude Glossa Blanca W59 выключатель переключатель розетка светорегулятор AtlasDesign диммер Этюд Хит W45 Каталог Каталог электроустановочных изделий ЭУИ Атлас Дизайн Profi54 Профи54 Aqua Аква Nature Бланка Глосса HIT MultiBox Мультибокс Термостат Монтажная коробка Распределительная коробка Подрозетник Etude быстрозажимные клеммы безвинтовая платформа Screwless | https://api.systeme.ru/product/media/download/990388 https://api.systeme.ru/product/media/download/990394 |  | https://api.systeme.ru/certificates/default/download/3252 https://api.systeme.ru/certificates/default/download/3251 https://api.systeme.ru/certificates/default/download/3355 | Д-ТР ЕАЭС-RoHS С-ТР ТС-НВО С/Д-UZ | ЕАЭС N RU Д-RU.РА01.В.84722_24 ЕАЭС RU С-RU.АТ21.В.00140_24 UZ.SMT.01.0103.117076789 |  |  |  | 656.5 | штука |  | 10 | BB1 PCE CAR P12 | 2 1 3 4 | 10 1 20 1800 | шт. шт. шт. шт. | 4690201038948 4690201038931 14690201038945 | 19.7 11 24.8 120 | 24.1 14.4 41 80 | 9.5 4.7 11.4 114 | см. см. см. см. | 0.858 0.077 1.899 181 | кг. кг. кг. кг. | Алюминий (EV000072) |  | Да |  |  |  |  | Необработанная (EV006034) |  |  |  | Термопласт (EV000403) | Пластик (EV000139) | Винтовое крепление (EV000717) |  | 0 | [5 empty] | Матовый (-ая) (EV000146) | [9 empty] | Алюминий (SV007249) | IP20 (EV006405) |  |  |  | 71 мм | 71 мм | 40.5 мм |  | 250 В | Внутренний / скрытый (EV000383) | Механизм с накладкой (EV006345) |  | Безвинтов. зажим/клемма (EV006494) | [14 empty] | Нет | [5 empty] | IP20 (EV006405) |  | Нет |  |  |  | 0 |  |  |  | 45 мм |  |  | 10 | Клавиша/кнопка (EV006531) | [18 empty] | Нет | Нет (EV004175) | 23 мм | 10 А | Нет | В комплект не входит (EV009008) | Выключатель 2х1-полюс. (EV006342) | 2 | 10 AX | Нет | Нет | Нет (EV004175) | [61 empty] | Прочее (EV000154) | [7 empty] | Срок гарантии на данное оборудование составляет 5 лет с момента отгрузки со склада Систэм Электрик, с подтверждением соответствующим документом | Подлежит замене
GAL000551S | ARTGALLERY 2-клавишный ВЫКЛЮЧАТЕЛЬ, 10АХ, механизм, быстрозажим. клем., ШАМПАНЬ | Systeme Electric |  |  |  | 8536500700 | Электромеханические комнатные выключатели на силу тока не более 11 а | Механизм с быстрозажимными клеммами Systeme Electric серии ArtGallery в цвете шампань выключателя 2-клавишного подходит для сетей 250 В, на ток 10 А. С помощью новых быстрозажимных клемм монтаж стал быстрее. Для подключения не требуется отвертка. Классическое цветовое решение станет изюминкой любого интерьера. Лицевые детали из качественного ABS-пластика, устойчивого к царапинам и УФ-излучению. Лучший промышленный дизайн (по итогам премии Минпромторг 2023). | Электротехническое оборудование Потенциал | PTPWD | FMC | Механические функции, цветные | ART | ЭУИ ARTGALLERY | RTO | Ритейл Оптимальная | EC001590 | Выключатель / Переключатель | 7 |  | https://static-pcsp.systeme.ru/image/4ZTzEBdFK5c6nZNx6626be53a746c1713815123.jpeg https://static-pcsp.systeme.ru/image/xgZ74fahMbOO1VHH6820e9867301d1746987398.jpeg https://static-pcsp.systeme.ru/image/r5Or64rZOhvBASze6820e986c6de81746987398.jpeg https://static-pcsp.systeme.ru/image/i6Up6gQHVADo0tBi6820e9872c90b1746987399.jpeg https://static-pcsp.systeme.ru/image/wAFMDVAtuEh9FxZf68358277df36c1748337271.jpeg https://static-pcsp.systeme.ru/image/KpD31qwIBEFkJPJg68caa8830ecfb1758111875.png | https://static-pcsp.systeme.ru/image/4ZTzEBdFK5c6nZNx6626be53a746c1713815123.jpeg | 1 2 3 4 5 6 | нет нет нет нет нет Вид спереди | [9 empty] | https://api.systeme.ru/product/media/download/988353 https://api.systeme.ru/product/media/download/988507 | Glossa Blanca W59 выключатель переключатель розетка светорегулятор AtlasDesign диммер Этюд Хит W45 Каталог Каталог электроустановочных изделий ЭУИ Атлас Дизайн Profi54 Профи54 Aqua Аква Nature Бланка Глосса HIT MultiBox Мультибокс Термостат Монтажная коробка Распределительная коробка Подрозетник Etude Glossa Blanca W59 выключатель переключатель розетка светорегулятор AtlasDesign диммер Этюд Хит W45 Каталог Каталог электроустановочных изделий ЭУИ Атлас Дизайн Profi54 Профи54 Aqua Аква Nature Бланка Глосса HIT MultiBox Мультибокс Термостат Монтажная коробка Распределительная коробка Подрозетник Etude быстрозажимные клеммы безвинтовая платформа Screwless | https://api.systeme.ru/product/media/download/990388 https://api.systeme.ru/product/media/download/990394 |  | https://api.systeme.ru/certificates/default/download/3252 https://api.systeme.ru/certificates/default/download/3251 https://api.systeme.ru/certificates/default/download/3355 | Д-ТР ЕАЭС-RoHS С-ТР ТС-НВО С/Д-UZ | ЕАЭС N RU Д-RU.РА01.В.84722_24 ЕАЭС RU С-RU.АТ21.В.00140_24 UZ.SMT.01.0103.117076789 |  |  |  | 656.5 | штука |  | 10 | BB1 PCE CAR P12 | 2 1 3 4 | 10 1 20 1800 | шт. шт. шт. шт. | 4690201038962 4690201038955 14690201038969 | 23.9 11.7 24.8 120 | 20.1 14 40.9 80 | 9.6 4.8 11.4 115 | см. см. см. см. | 0.865 0.079 1.922 184 | кг. кг. кг. кг. | Шампань (RV000146) |  | Да |  |  |  |  | Необработанная (EV006034) |  |  |  | Термопласт (EV000403) | Пластик (EV000139) | Винтовое крепление (EV000717) |  | 0 | [5 empty] | Матовый (-ая) (EV000146) | [9 empty] | Шампань (SV007260) | IP20 (EV006405) |  |  |  | 71 мм | 71 мм | 40.5 мм |  | 250 В | Внутренний / скрытый (EV000383) | Механизм с накладкой (EV006345) |  | Безвинтов. зажим/клемма (EV006494) | [14 empty] | Нет | [5 empty] | IP20 (EV006405) |  | Нет |  |  |  | 0 |  |  |  | 45 мм |  |  | 10 | Клавиша/кнопка (EV006531) | [18 empty] | Нет | Нет (EV004175) | 23 мм | 10 А | Нет | В комплект не входит (EV009008) | Выключатель 2х1-полюс. (EV006342) | 2 | 10 AX | Нет | Нет | Нет (EV004175) | [61 empty] | Прочее (EV000154) | [7 empty] | Срок гарантии на данное оборудование составляет 5 лет с момента отгрузки со склада Систэм Электрик, с подтверждением соответствующим документом | Подлежит замене
GAL000651S | ARTGALLERY 2-клавишный ВЫКЛЮЧАТЕЛЬ, 10АХ, механизм, быстрозажим. клем., МОККО | Systeme Electric |  |  |  | 8536500700 | Электромеханические комнатные выключатели на силу тока не более 11 а | Механизм с быстрозажимными клеммами Systeme Electric серии ArtGallery в цвете мокко выключателя 2-клавишного подходит для сетей 250 В, на ток 10 А.С помощью новых быстрозажимных клемм монтаж стал быстрее. Для подключения не требуется отвертка. Классическое цветовое решение станет изюминкой любого интерьера. Лицевые детали из качественного ABS-пластика, устойчивого к царапинам и УФ-излучению. Лучший промышленный дизайн (по итогам премии Минпромторг 2023). | Электротехническое оборудование Потенциал | PTPWD | FMC | Механические функции, цветные | ART | ЭУИ ARTGALLERY | RTO | Ритейл Оптимальная | EC001590 | Выключатель / Переключатель | 7 |  | https://static-pcsp.systeme.ru/image/3XKWbRVF2g6dvQHH6626be50e43fb1713815120.jpeg https://static-pcsp.systeme.ru/image/_z1QTsw7VConMZHs6820e96381cdf1746987363.jpeg https://static-pcsp.systeme.ru/image/dLFgQqepO9tjoVOV6820e963ceaee1746987363.jpeg https://static-pcsp.systeme.ru/image/31Fx2VP-i7oLYfhj6820e9642e79d1746987364.jpeg https://static-pcsp.systeme.ru/image/wAFMDVAtuEh9FxZf68358277df36c1748337271.jpeg https://static-pcsp.systeme.ru/image/gtCSltpVMQ9U-xyo68caa8508198a1758111824.png | https://static-pcsp.systeme.ru/image/3XKWbRVF2g6dvQHH6626be50e43fb1713815120.jpeg | 1 2 3 4 5 6 | нет нет нет нет нет Вид спереди | [9 empty] | https://api.systeme.ru/product/media/download/988353 https://api.systeme.ru/product/media/download/988507 | Glossa Blanca W59 выключатель переключатель розетка светорегулятор AtlasDesign диммер Этюд Хит W45 Каталог Каталог электроустановочных изделий ЭУИ Атлас Дизайн Profi54 Профи54 Aqua Аква Nature Бланка Глосса HIT MultiBox Мультибокс Термостат Монтажная коробка Распределительная коробка Подрозетник Etude Glossa Blanca W59 выключатель переключатель розетка светорегулятор AtlasDesign диммер Этюд Хит W45 Каталог Каталог электроустановочных изделий ЭУИ Атлас Дизайн Profi54 Профи54 Aqua Аква Nature Бланка Глосса HIT MultiBox Мультибокс Термостат Монтажная коробка Распределительная коробка Подрозетник Etude быстрозажимные клеммы безвинтовая платформа Screwless | https://api.systeme.ru/product/media/download/990388 https://api.systeme.ru/product/media/download/990394 |  | https://api.systeme.ru/certificates/default/download/3252 https://api.systeme.ru/certificates/default/download/3251 https://api.systeme.ru/certificates/default/download/3355 | Д-ТР ЕАЭС-RoHS С-ТР ТС-НВО С/Д-UZ | ЕАЭС N RU Д-RU.РА01.В.84722_24 ЕАЭС RU С-RU.АТ21.В.00140_24 UZ.SMT.01.0103.117076789 |  |  |  | 656.5 | штука |  | 10 | BB1 PCE CAR P12 | 2 1 3 4 | 10 1 20 1800 | шт. шт. шт. шт. | 4690201038986 4690201038979 14690201038983 | 23.9 11.2 24.9 120 | 20.1 13.7 41.1 80 | 9.6 4.6 11.1 110 | см. см. см. см. | 0.858 0.076 1.906 181 | кг. кг. кг. кг. | Коричневый (EV000083) |  | Да |  |  |  |  | Необработанная (EV006034) |  |  |  | Термопласт (EV000403) | Пластик (EV000139) | Винтовое крепление (EV000717) |  | 0 | [5 empty] | Матовый (-ая) (EV000146) | [9 empty] | Мокко (SV007405) | IP20 (EV006405) |  |  |  | 71 мм | 71 мм | 40.5 мм |  | 250 В | Внутренний / скрытый (EV000383) | Механизм с накладкой (EV006345) |  | Безвинтов. зажим/клемма (EV006494) | [14 empty] | Нет | [5 empty] | IP20 (EV006405) |  | Нет |  |  |  | 0 |  |  |  | 45 мм |  |  | 10 | Клавиша/кнопка (EV006531) | [18 empty] | Нет | Нет (EV004175) | 23 мм | 10 А | Нет | В комплект не входит (EV009008) | Выключатель 2х1-полюс. (EV006342) | 2 | 10 AX | Нет | Нет | Нет (EV004175) | [61 empty] | Прочее (EV000154) | [7 empty] | Срок гарантии на данное оборудование составляет 5 лет с момента отгрузки со склада Систэм Электрик, с подтверждением соответствующим документом | Подлежит замене
GAL000751S | ARTGALLERY 2-клавишный ВЫКЛЮЧАТЕЛЬ, 10АХ, механизм, быстрозажим. клем., ГРИФЕЛЬ | Systeme Electric |  |  |  | 8536500700 | Электромеханические комнатные выключатели на силу тока не более 11 а | Механизм с быстрозажимными клеммами Systeme Electric серии ArtGallery в цвете грифель выключателя 2-клавишного подходит для сетей 250 В, на ток 10 А. С помощью новых быстрозажимных клемм монтаж стал быстрее. Для подключения не требуется отвертка. Уникальный цвет, аналогов которому нет на рынке, соответствует современным трендам в дизайне интерьера. Лицевые детали из качественного ABS-пластика, устойчивого к царапинам и УФ-излучению. Лучший промышленный дизайн (по итогам премии Минпромторг 2023). | Электротехническое оборудование Потенциал | PTPWD | FMC | Механические функции, цветные | ART | ЭУИ ARTGALLERY | RTO | Ритейл Оптимальная | EC001590 | Выключатель / Переключатель | 7 |  | https://static-pcsp.systeme.ru/image/r6CDnMqef7u4JZCQ6626be4f577d11713815119.jpeg https://static-pcsp.systeme.ru/image/phiJ3Jp-j7XoDbSi6820e93a49c6b1746987322.jpeg https://static-pcsp.systeme.ru/image/ornBnNxc9JwMQYij6820e93e41f131746987326.jpeg https://static-pcsp.systeme.ru/image/bCDwsfHhWECzgnJ46820e940979311746987328.jpeg https://static-pcsp.systeme.ru/image/wAFMDVAtuEh9FxZf68358277df36c1748337271.jpeg https://static-pcsp.systeme.ru/image/6KFPBQ_r_ChfyVW068caa8325c9961758111794.png | https://static-pcsp.systeme.ru/image/r6CDnMqef7u4JZCQ6626be4f577d11713815119.jpeg | 1 2 3 4 5 6 | нет нет нет нет нет Вид спереди | [9 empty] | https://api.systeme.ru/product/media/download/988353 https://api.systeme.ru/product/media/download/988507 | Glossa Blanca W59 выключатель переключатель розетка светорегулятор AtlasDesign диммер Этюд Хит W45 Каталог Каталог электроустановочных изделий ЭУИ Атлас Дизайн Profi54 Профи54 Aqua Аква Nature Бланка Глосса HIT MultiBox Мультибокс Термостат Монтажная коробка Распределительная коробка Подрозетник Etude Glossa Blanca W59 выключатель переключатель розетка светорегулятор AtlasDesign диммер Этюд Хит W45 Каталог Каталог электроустановочных изделий ЭУИ Атлас Дизайн Profi54 Профи54 Aqua Аква Nature Бланка Глосса HIT MultiBox Мультибокс Термостат Монтажная коробка Распределительная коробка Подрозетник Etude быстрозажимные клеммы безвинтовая платформа Screwless | https://api.systeme.ru/product/media/download/990388 https://api.systeme.ru/product/media/download/990394 |  | https://api.systeme.ru/certificates/default/download/3252 https://api.systeme.ru/certificates/default/download/3251 https://api.systeme.ru/certificates/default/download/3355 | Д-ТР ЕАЭС-RoHS С-ТР ТС-НВО С/Д-UZ | ЕАЭС N RU Д-RU.РА01.В.84722_24 ЕАЭС RU С-RU.АТ21.В.00140_24 UZ.SMT.01.0103.117076789 |  |  |  | 875.5 | штука |  | 10 | BB1 PCE CAR P12 | 2 1 3 4 | 10 1 20 1800 | шт. шт. шт. шт. | 4690201039006 4690201038993 14690201039003 | 23.9 11.4 24.7 120 | 20.1 13.5 40.8 80 | 9.5 4.4 11.3 115 | см. см. см. см. | 0.861 0.078 1.911 182 | кг. кг. кг. кг. | Серый (EV000270) |  | Да |  |  |  |  | Необработанная (EV006034) |  |  |  | Термопласт (EV000403) | Пластик (EV000139) | Винтовое крепление (EV000717) |  | 0 | [5 empty] | Матовый (-ая) (EV000146) | [9 empty] | Грифель (SV007427) | IP20 (EV006405) |  |  |  | 71 мм | 71 мм | 40.5 мм |  | 250 В | Внутренний / скрытый (EV000383) | Механизм с накладкой (EV006345) |  | Безвинтов. зажим/клемма (EV006494) | [14 empty] | Нет | [5 empty] | IP20 (EV006405) |  | Нет |  |  |  | 0 |  |  |  | 45 мм |  |  | 10 | Клавиша/кнопка (EV006531) | [18 empty] | Нет | Нет (EV004175) | 23 мм | 10 А | Нет | В комплект не входит (EV009008) | Выключатель 2х1-полюс. (EV006342) | 2 | 10 AX | Нет | Нет | Нет (EV004175) | [61 empty] | Прочее (EV000154) | [7 empty] | Срок гарантии на данное оборудование составляет 5 лет с момента отгрузки со склада Систэм Электрик, с подтверждением соответствующим документом | Подлежит замене
GAL000951S | ARTGALLERY 2-клавишный ВЫКЛЮЧАТЕЛЬ, 10АХ, механизм, быстрозажим. клем., СТАЛЬ | Systeme Electric |  |  |  | 8536500700 | Электромеханические комнатные выключатели на силу тока не более 11 а | Механизм с быстрозажимными клеммами Systeme Electric серии ArtGallery в цвете сталь выключателя 2-клавишного подходит для сетей 250 В, на ток 10 А. С помощью новых быстрозажимных клемм монтаж стал быстрее. Для подключения не требуется отвертка. К изделиям в этом роскошном цвете приятно прикоснуться. Лицевые детали из качественного ABS-пластика, устойчивого к царапинам и УФ-излучению. Лучший промышленный дизайн (по итогам премии Минпромторг 2023). | Электротехническое оборудование Потенциал | PTPWD | FMC | Механические функции, цветные | ART | ЭУИ ARTGALLERY | RTO | Ритейл Оптимальная | EC001590 | Выключатель / Переключатель | 7 |  | https://static-pcsp.systeme.ru/image/N9UvvQaG1Fp-aU6-6626be525d2051713815122.jpeg https://static-pcsp.systeme.ru/image/GdAvtRXgBRRbdLMM6820e92579db01746987301.jpeg https://static-pcsp.systeme.ru/image/6ijUtwVXKbOXsGUv6820e925bb33d1746987301.jpeg https://static-pcsp.systeme.ru/image/fKhZs1v3KwOiAZnm6820e926166471746987302.jpeg https://static-pcsp.systeme.ru/image/wAFMDVAtuEh9FxZf68358277df36c1748337271.jpeg https://static-pcsp.systeme.ru/image/Q38Y5WjBXHxjdNzK68caa8315a72f1758111793.png | https://static-pcsp.systeme.ru/image/N9UvvQaG1Fp-aU6-6626be525d2051713815122.jpeg | 1 2 3 4 5 6 | нет нет нет нет нет Вид спереди | [9 empty] | https://api.systeme.ru/product/media/download/988353 https://api.systeme.ru/product/media/download/988507 | Glossa Blanca W59 выключатель переключатель розетка светорегулятор AtlasDesign диммер Этюд Хит W45 Каталог Каталог электроустановочных изделий ЭУИ Атлас Дизайн Profi54 Профи54 Aqua Аква Nature Бланка Глосса HIT MultiBox Мультибокс Термостат Монтажная коробка Распределительная коробка Подрозетник Etude Glossa Blanca W59 выключатель переключатель розетка светорегулятор AtlasDesign диммер Этюд Хит W45 Каталог Каталог электроустановочных изделий ЭУИ Атлас Дизайн Profi54 Профи54 Aqua Аква Nature Бланка Глосса HIT MultiBox Мультибокс Термостат Монтажная коробка Распределительная коробка Подрозетник Etude быстрозажимные клеммы безвинтовая платформа Screwless | https://api.systeme.ru/product/media/download/990388 https://api.systeme.ru/product/media/download/990394 |  | https://api.systeme.ru/certificates/default/download/3252 https://api.systeme.ru/certificates/default/download/3251 https://api.systeme.ru/certificates/default/download/3355 | Д-ТР ЕАЭС-RoHS С-ТР ТС-НВО С/Д-UZ | ЕАЭС N RU Д-RU.РА01.В.84722_24 ЕАЭС RU С-RU.АТ21.В.00140_24 UZ.SMT.01.0103.117076789 |  |  |  | 1315 | штука |  | 5 | BB1 PCE CAR P12 | 2 1 3 4 | 5 1 20 1800 | шт. шт. шт. шт. | 4690201039020 4690201039013 14690201039027 | 9.7 10.9 24.8 120 | 23.9 14.9 41.2 80 | 9.9 4.4 11.2 112 | см. см. см. см. | 0.451 0.076 1.98 188 | кг. кг. кг. кг. | Серый (EV000270) |  | Да |  |  |  |  | Необработанная (EV006034) |  |  |  | Термопласт (EV000403) | Пластик (EV000139) | Винтовое крепление (EV000717) |  | 0 | [5 empty] | Матовый (-ая) (EV000146) | [9 empty] | Сталь (SV007271) | IP20 (EV006405) |  |  |  | 71 мм | 71 мм | 40.5 мм |  | 250 В | Внутренний / скрытый (EV000383) | Механизм с накладкой (EV006345) |  | Безвинтов. зажим/клемма (EV006494) | [14 empty] | Нет | [5 empty] | IP20 (EV006405) |  | Нет |  |  |  | 0 |  |  |  | 45 мм |  |  | 10 | Клавиша/кнопка (EV006531) | [18 empty] | Нет | Нет (EV004175) | 23 мм | 10 А | Нет | В комплект не входит (EV009008) | Выключатель 2х1-полюс. (EV006342) | 2 | 10 AX | Нет | Нет | Нет (EV004175) | [61 empty] | Прочее (EV000154) | [7 empty] | Срок гарантии на данное оборудование составляет 5 лет с момента отгрузки со склада Систэм Электрик, с подтверждением соответствующим документом | Подлежит замене
GAL001051S | ARTGALLERY 2-клавишный ВЫКЛЮЧАТЕЛЬ, 10АХ, механизм, быстрозажим. клем., КАРБОН | Systeme Electric |  |  |  | 8536500700 | Электромеханические комнатные выключатели на силу тока не более 11 а | Механизм с быстрозажимными клеммами Systeme Electric серии ArtGallery в цвете карбон выключателя 2-клавишного подходит для сетей 250 В, на ток 10 А. С помощью новых быстрозажимных клемм монтаж стал быстрее. Для подключения не требуется отвертка. К изделиям в этом роскошном цвете приятно прикоснуться. Лицевые детали из качественного ABS-пластика, устойчивого к царапинам и УФ-излучению. Лучший промышленный дизайн (по итогам премии Минпромторг 2023). | Электротехническое оборудование Потенциал | PTPWD | FMC | Механические функции, цветные | ART | ЭУИ ARTGALLERY | RTO | Ритейл Оптимальная | EC001590 | Выключатель / Переключатель | 7 |  | https://static-pcsp.systeme.ru/image/L7esCM2lfuKeLhYW6626be4fb07f91713815119.jpeg https://static-pcsp.systeme.ru/image/px9Rjk8bDv663xiv6820e901abeb21746987265.jpeg https://static-pcsp.systeme.ru/image/XHtY7LNGxGH6YtgS6820e902002e51746987266.jpeg https://static-pcsp.systeme.ru/image/1WLT39l6OIoJKQFK6820e9024f4411746987266.jpeg https://static-pcsp.systeme.ru/image/wAFMDVAtuEh9FxZf68358277df36c1748337271.jpeg https://static-pcsp.systeme.ru/image/DWHa79RbTd7ipPkU68caa818db7c01758111768.png | https://static-pcsp.systeme.ru/image/L7esCM2lfuKeLhYW6626be4fb07f91713815119.jpeg | 1 2 3 4 5 6 | нет нет нет нет нет Вид спереди | [9 empty] | https://api.systeme.ru/product/media/download/988353 https://api.systeme.ru/product/media/download/988507 | Glossa Blanca W59 выключатель переключатель розетка светорегулятор AtlasDesign диммер Этюд Хит W45 Каталог Каталог электроустановочных изделий ЭУИ Атлас Дизайн Profi54 Профи54 Aqua Аква Nature Бланка Глосса HIT MultiBox Мультибокс Термостат Монтажная коробка Распределительная коробка Подрозетник Etude Glossa Blanca W59 выключатель переключатель розетка светорегулятор AtlasDesign диммер Этюд Хит W45 Каталог Каталог электроустановочных изделий ЭУИ Атлас Дизайн Profi54 Профи54 Aqua Аква Nature Бланка Глосса HIT MultiBox Мультибокс Термостат Монтажная коробка Распределительная коробка Подрозетник Etude быстрозажимные клеммы безвинтовая платформа Screwless | https://api.systeme.ru/product/media/download/990388 https://api.systeme.ru/product/media/download/990394 |  | https://api.systeme.ru/certificates/default/download/3252 https://api.systeme.ru/certificates/default/download/3251 https://api.systeme.ru/certificates/default/download/3355 | Д-ТР ЕАЭС-RoHS С-ТР ТС-НВО С/Д-UZ | ЕАЭС N RU Д-RU.РА01.В.84722_24 ЕАЭС RU С-RU.АТ21.В.00140_24 UZ.SMT.01.0103.117076789 |  |  |  | 875.5 | штука |  | 5 | BB1 PCE CAR P12 | 2 1 3 4 | 5 1 20 1800 | шт. шт. шт. шт. | 4690201039044 4690201039037 14690201039041 | 9.7 9.6 24.6 120 | 24 15.5 40.9 80 | 10 4.4 11.3 112 | см. см. см. см. | 0.447 0.075 1.975 187 | кг. кг. кг. кг. | Черный (EV000206) |  | Да |  |  |  |  | Необработанная (EV006034) |  |  |  | Термопласт (EV000403) | Пластик (EV000139) | Винтовое крепление (EV000717) |  | 0 | [5 empty] | Матовый (-ая) (EV000146) | [9 empty] | Карбон (SV007428) | IP20 (EV006405) |  |  |  | 71 мм | 71 мм | 40.5 мм |  | 250 В | Внутренний / скрытый (EV000383) | Механизм с накладкой (EV006345) |  | Безвинтов. зажим/клемма (EV006494) | [14 empty] | Нет | [5 empty] | IP20 (EV006405) |  | Нет |  |  |  | 0 |  |  |  | 45 мм |  |  | 10 | Клавиша/кнопка (EV006531) | [18 empty] | Нет | Нет (EV004175) | 23 мм | 10 А | Нет | В комплект не входит (EV009008) | Выключатель 2х1-полюс. (EV006342) | 2 | 10 AX | Нет | Нет | Нет (EV004175) | [61 empty] | Прочее (EV000154) | [7 empty] | Срок гарантии на данное оборудование составляет 5 лет с момента отгрузки со склада Систэм Электрик, с подтверждением соответствующим документом | Подлежит замене
GAL001151S | ARTGALLERY 2-клавишный ВЫКЛЮЧАТЕЛЬ, 10АХ, механизм, быстрозажим. клем., АКВАМАРИН | Systeme Electric |  |  |  | 8536500700 | Электромеханические комнатные выключатели на силу тока не более 11 а | Механизм с быстрозажимными клеммами Systeme Electric серии ArtGallery в цвете аквамарин выключателя 2-клавишного подходит для сетей 250 В, на ток 10 А. С помощью новых быстрозажимных клемм монтаж стал быстрее. Для подключения не требуется отвертка. Трендовый оттенок позволит удачно подчеркнуть стиль интерьера и правильно расставить акценты. Лицевые детали из качественного ABS-пластика, устойчивого к царапинам и УФ-излучению. Лучший промышленный дизайн (по итогам премии Минпромторг 2023). | Электротехническое оборудование Потенциал | PTPWD | FMC | Механические функции, цветные | ART | ЭУИ ARTGALLERY | RTO | Ритейл Оптимальная | EC001590 | Выключатель / Переключатель | 7 |  | https://static-pcsp.systeme.ru/image/FJd9ebj77r_rDi6M6626be4c5373c1713815116.jpeg https://static-pcsp.systeme.ru/image/ifik-wFUE5W2HXix6820e8d7d05e51746987223.jpeg https://static-pcsp.systeme.ru/image/KFD3oNrLgJp9MLjK6820e8d8b4e2f1746987224.jpeg https://static-pcsp.systeme.ru/image/SF4Q5bPVWo2tmqGS6820e8d91d3241746987225.jpeg https://static-pcsp.systeme.ru/image/wAFMDVAtuEh9FxZf68358277df36c1748337271.jpeg https://static-pcsp.systeme.ru/image/sq_B4UYb4c09FcE668caa7ffc93201758111743.png | https://static-pcsp.systeme.ru/image/FJd9ebj77r_rDi6M6626be4c5373c1713815116.jpeg | 1 2 3 4 5 6 | нет нет нет нет нет Вид спереди | [9 empty] | https://api.systeme.ru/product/media/download/988353 https://api.systeme.ru/product/media/download/988507 | Glossa Blanca W59 выключатель переключатель розетка светорегулятор AtlasDesign диммер Этюд Хит W45 Каталог Каталог электроустановочных изделий ЭУИ Атлас Дизайн Profi54 Профи54 Aqua Аква Nature Бланка Глосса HIT MultiBox Мультибокс Термостат Монтажная коробка Распределительная коробка Подрозетник Etude Glossa Blanca W59 выключатель переключатель розетка светорегулятор AtlasDesign диммер Этюд Хит W45 Каталог Каталог электроустановочных изделий ЭУИ Атлас Дизайн Profi54 Профи54 Aqua Аква Nature Бланка Глосса HIT MultiBox Мультибокс Термостат Монтажная коробка Распределительная коробка Подрозетник Etude быстрозажимные клеммы безвинтовая платформа Screwless | https://api.systeme.ru/product/media/download/990388 https://api.systeme.ru/product/media/download/990394 |  | https://api.systeme.ru/certificates/default/download/3252 https://api.systeme.ru/certificates/default/download/3251 https://api.systeme.ru/certificates/default/download/3355 | Д-ТР ЕАЭС-RoHS С-ТР ТС-НВО С/Д-UZ | ЕАЭС N RU Д-RU.РА01.В.84722_24 ЕАЭС RU С-RU.АТ21.В.00140_24 UZ.SMT.01.0103.117076789 |  |  |  | 656.5 | штука |  | 5 | BB1 PCE CAR P12 | 2 1 3 4 | 5 1 20 1800 | шт. шт. шт. шт. | 4690201039068 4690201039051 14690201039065 | 9.5 10.9 24.7 120 | 24 14.8 41.2 80 | 9.8 4.2 11.1 110 | см. см. см. см. | 0.449 0.077 1.96 186 | кг. кг. кг. кг. | Синий (EV000080) |  | Да |  |  |  |  | Необработанная (EV006034) |  |  |  | Термопласт (EV000403) | Пластик (EV000139) | Винтовое крепление (EV000717) |  | 0 | [5 empty] | Матовый (-ая) (EV000146) | [9 empty] | Аквамарин (SV007443) | IP20 (EV006405) |  |  |  | 71 мм | 71 мм | 40.5 мм |  | 250 В | Внутренний / скрытый (EV000383) | Механизм с накладкой (EV006345) |  | Безвинтов. зажим/клемма (EV006494) | [14 empty] | Нет | [5 empty] | IP20 (EV006405) |  | Нет |  |  |  | 0 |  |  |  | 45 мм |  |  | 10 | Клавиша/кнопка (EV006531) | [18 empty] | Нет | Нет (EV004175) | 23 мм | 10 А | Нет | В комплект не входит (EV009008) | Выключатель 2х1-полюс. (EV006342) | 2 | 10 AX | Нет | Нет | Нет (EV004175) | [61 empty] | Прочее (EV000154) | [7 empty] | Срок гарантии на данное оборудование составляет 5 лет с момента отгрузки со склада Систэм Электрик, с подтверждением соответствующим документом | Подлежит замене
GAL001251S | ARTGALLERY 2-клавишный ВЫКЛЮЧАТЕЛЬ, 10АХ, механизм, быстрозажим. клем., ПЕСОЧНЫЙ | Systeme Electric |  |  |  | 8536500700 | Электромеханические комнатные выключатели на силу тока не более 11 а | Механизм с быстрозажимными клеммами Systeme Electric серии ArtGallery в цвете песочный выключателя 2-клавишного подходит для сетей 250 В, на ток 10 А. С помощью новых быстрозажимных клемм монтаж стал быстрее. Для подключения не требуется отвертка. Трендовый оттенок позволит удачно подчеркнуть стиль интерьера и правильно расставить акценты. Лицевые детали из качественного ABS-пластика, устойчивого к царапинам и УФ-излучению. Лучший промышленный дизайн (по итогам премии Минпромторг 2023). | Электротехническое оборудование Потенциал | PTPWD | FMC | Механические функции, цветные | ART | ЭУИ ARTGALLERY | RTO | Ритейл Оптимальная | EC001590 | Выключатель / Переключатель | 7 |  | https://static-pcsp.systeme.ru/image/5fdNGlZmBVzz47KJ6626be5145c571713815121.jpeg https://static-pcsp.systeme.ru/image/yZ4DykmIjxaXTZpg6820e8cab8a2f1746987210.jpeg https://static-pcsp.systeme.ru/image/J0WQZ05y01w7cDD76820e8cb0307f1746987211.jpeg https://static-pcsp.systeme.ru/image/Yfcadrcpk2nSX2YV6820e8cb46b0e1746987211.jpeg https://static-pcsp.systeme.ru/image/wAFMDVAtuEh9FxZf68358277df36c1748337271.jpeg https://static-pcsp.systeme.ru/image/LbTLgtVygcWIv1FQ68caa7d2699bf1758111698.png | https://static-pcsp.systeme.ru/image/5fdNGlZmBVzz47KJ6626be5145c571713815121.jpeg | 1 2 3 4 5 6 | нет нет нет нет нет Вид спереди | [9 empty] | https://api.systeme.ru/product/media/download/988353 https://api.systeme.ru/product/media/download/988507 | Glossa Blanca W59 выключатель переключатель розетка светорегулятор AtlasDesign диммер Этюд Хит W45 Каталог Каталог электроустановочных изделий ЭУИ Атлас Дизайн Profi54 Профи54 Aqua Аква Nature Бланка Глосса HIT MultiBox Мультибокс Термостат Монтажная коробка Распределительная коробка Подрозетник Etude Glossa Blanca W59 выключатель переключатель розетка светорегулятор AtlasDesign диммер Этюд Хит W45 Каталог Каталог электроустановочных изделий ЭУИ Атлас Дизайн Profi54 Профи54 Aqua Аква Nature Бланка Глосса HIT MultiBox Мультибокс Термостат Монтажная коробка Распределительная коробка Подрозетник Etude быстрозажимные клеммы безвинтовая платформа Screwless | https://api.systeme.ru/product/media/download/990388 https://api.systeme.ru/product/media/download/990394 |  | https://api.systeme.ru/certificates/default/download/3252 https://api.systeme.ru/certificates/default/download/3251 https://api.systeme.ru/certificates/default/download/3355 | Д-ТР ЕАЭС-RoHS С-ТР ТС-НВО С/Д-UZ | ЕАЭС N RU Д-RU.РА01.В.84722_24 ЕАЭС RU С-RU.АТ21.В.00140_24 UZ.SMT.01.0103.117076789 |  |  |  | 656.5 | штука |  | 5 | BB1 PCE CAR P12 | 2 1 3 4 | 5 1 20 1800 | шт. шт. шт. шт. | 4690201039082 4690201039075 14690201039089 | 9.6 10.9 24.8 120 | 23.9 14.5 41 80 | 9.9 4.8 11.1 110 | см. см. см. см. | 0.441 0.075 1.957 186 | кг. кг. кг. кг. | Бежевый (EV000279) |  | Да |  |  |  |  | Необработанная (EV006034) |  |  |  | Термопласт (EV000403) | Пластик (EV000139) | Винтовое крепление (EV000717) |  | 0 | [5 empty] | Матовый (-ая) (EV000146) | [9 empty] | Песочный (SV007353) | IP20 (EV006405) |  |  |  | 71 мм | 71 мм | 40.5 мм |  | 250 В | Внутренний / скрытый (EV000383) | Механизм с накладкой (EV006345) |  | Безвинтов. зажим/клемма (EV006494) | [14 empty] | Нет | [5 empty] | IP20 (EV006405) |  | Нет |  |  |  | 0 |  |  |  | 45 мм |  |  | 10 | Клавиша/кнопка (EV006531) | [18 empty] | Нет | Нет (EV004175) | 23 мм | 10 А | Нет | В комплект не входит (EV009008) | Выключатель 2х1-полюс. (EV006342) | 2 | 10 AX | Нет | Нет | Нет (EV004175) | [61 empty] | Прочее (EV000154) | [7 empty] | Срок гарантии на данное оборудование составляет 5 лет с момента отгрузки со склада Систэм Электрик, с подтверждением соответствующим документом | Подлежит замене
GAL001351S | ARTGALLERY 2-клавишный ВЫКЛЮЧАТЕЛЬ, 10АХ, механизм, быстрозажим. клем., ЛОТОС | Systeme Electric |  |  |  | 8536500700 | Электромеханические комнатные выключатели на силу тока не более 11 а | Механизм с быстрозажимными клеммами Systeme Electric серии ArtGallery в цвете лотос выключателя 2-клавишного подходит для сетей 250 В, на ток 10 А. С помощью новых быстрозажимных клемм монтаж стал быстрее. Для подключения не требуется отвертка. Решение для ценителей матовых поверхностей в интерьере, к которым приятно прикоснуться. Лицевые детали из качественного ABS-пластика, устойчивого к царапинам и УФ-излучению. Лучший промышленный дизайн (по итогам премии Минпромторг 2023). | Электротехническое оборудование Потенциал | PTPWD | FMC | Механические функции, цветные | ART | ЭУИ ARTGALLERY | RTO | Ритейл Оптимальная | EC001590 | Выключатель / Переключатель | 7 |  | https://static-pcsp.systeme.ru/image/rDBscuCK0bvpr05n6626be45804321713815109.jpeg https://static-pcsp.systeme.ru/image/QIotgQA8K_NaHkx26820e8a2226f61746987170.jpeg https://static-pcsp.systeme.ru/image/TX-f7lxA73Bl3zuy6820e8a26b8301746987170.jpeg https://static-pcsp.systeme.ru/image/yPjgp6TgRbM08KHZ6820e8a2bd2c71746987170.jpeg https://static-pcsp.systeme.ru/image/wAFMDVAtuEh9FxZf68358277df36c1748337271.jpeg https://static-pcsp.systeme.ru/image/VzmlSq5n5Zs5EOIY68caa79a3e6331758111642.png | https://static-pcsp.systeme.ru/image/rDBscuCK0bvpr05n6626be45804321713815109.jpeg | 1 2 3 4 5 6 | нет нет нет нет нет Вид спереди | [9 empty] | https://api.systeme.ru/product/media/download/988353 https://api.systeme.ru/product/media/download/988507 | Glossa Blanca W59 выключатель переключатель розетка светорегулятор AtlasDesign диммер Этюд Хит W45 Каталог Каталог электроустановочных изделий ЭУИ Атлас Дизайн Profi54 Профи54 Aqua Аква Nature Бланка Глосса HIT MultiBox Мультибокс Термостат Монтажная коробка Распределительная коробка Подрозетник Etude Glossa Blanca W59 выключатель переключатель розетка светорегулятор AtlasDesign диммер Этюд Хит W45 Каталог Каталог электроустановочных изделий ЭУИ Атлас Дизайн Profi54 Профи54 Aqua Аква Nature Бланка Глосса HIT MultiBox Мультибокс Термостат Монтажная коробка Распределительная коробка Подрозетник Etude быстрозажимные клеммы безвинтовая платформа Screwless | https://api.systeme.ru/product/media/download/990388 https://api.systeme.ru/product/media/download/990394 |  | https://api.systeme.ru/certificates/default/download/3252 https://api.systeme.ru/certificates/default/download/3251 https://api.systeme.ru/certificates/default/download/3355 | Д-ТР ЕАЭС-RoHS С-ТР ТС-НВО С/Д-UZ | ЕАЭС N RU Д-RU.РА01.В.84722_24 ЕАЭС RU С-RU.АТ21.В.00140_24 UZ.SMT.01.0103.117076789 |  |  |  | 656.5 | штука |  | 5 | BB1 PCE CAR P12 | 2 1 3 4 | 5 1 20 1800 | шт. шт. шт. шт. | 4690201039105 4690201039099 14690201039102 | 9.7 10.7 24.7 120 | 23.9 15.4 40.8 80 | 9.8 4.1 11.3 114 | см. см. см. см. | 0.446 0.078 1.974 188 | кг. кг. кг. кг. | Белый (EV000202) |  | Да |  |  |  |  | Необработанная (EV006034) |  |  |  | Термопласт (EV000403) | Пластик (EV000139) | Винтовое крепление (EV000717) |  | 0 | [5 empty] | Матовый (-ая) (EV000146) | [9 empty] | Лотос (SV007444) | IP20 (EV006405) |  |  |  | 71 мм | 71 мм | 40.5 мм |  | 250 В | Внутренний / скрытый (EV000383) | Механизм с накладкой (EV006345) |  | Безвинтов. зажим/клемма (EV006494) | [14 empty] | Нет | [5 empty] | IP20 (EV006405) |  | Нет |  |  |  | 0 |  |  |  | 45 мм |  |  | 10 | Клавиша/кнопка (EV006531) | [18 empty] | Нет | Нет (EV004175) | 23 мм | 10 А | Нет | В комплект не входит (EV009008) | Выключатель 2х1-полюс. (EV006342) | 2 | 10 AX | Нет | Нет | Нет (EV004175) | [61 empty] | Прочее (EV000154) | [7 empty] | Срок гарантии на данное оборудование составляет 5 лет с момента отгрузки со склада Систэм Электрик, с подтверждением соответствующим документом | Подлежит замене
GAL001451S | ARTGALLERY 2-клавишный ВЫКЛЮЧАТЕЛЬ, 10АХ, механизм, быстрозажим. клем., БАЗАЛЬТ | Systeme Electric |  |  |  | 8536500700 | Электромеханические комнатные выключатели на силу тока не более 11 а | Механизм с быстрозажимными клеммами Systeme Electric серии ArtGallery в цвете базальт выключателя 2-клавишного подходит для сетей 250 В, на ток 10 А. С помощью новых быстрозажимных клемм монтаж стал быстрее. Для подключения не требуется отвертка. Решение для ценителей матовых поверхностей в интерьере, к которым приятно прикоснуться. Лицевые детали из качественного ABS-пластика, устойчивого к царапинам и УФ-излучению. Лучший промышленный дизайн (по итогам премии Минпромторг 2023). | Электротехническое оборудование Потенциал | PTPWD | FMC | Механические функции, цветные | ART | ЭУИ ARTGALLERY | RTO | Ритейл Оптимальная | EC001590 | Выключатель / Переключатель | 7 |  | https://static-pcsp.systeme.ru/image/aj_wlnlr_Bwt2K-56626be4d0f02a1713815117.jpeg https://static-pcsp.systeme.ru/image/gslQ0vnFPkmCy86w6820e87ae93cd1746987130.jpeg https://static-pcsp.systeme.ru/image/W8VadX4WLpMtZmMQ6820e87b55ce01746987131.jpeg https://static-pcsp.systeme.ru/image/mpx1GYbvwHEhqi076820e87ba55481746987131.jpeg https://static-pcsp.systeme.ru/image/wAFMDVAtuEh9FxZf68358277df36c1748337271.jpeg https://static-pcsp.systeme.ru/image/Z_t0aK3SRpBHDkpT68caa7af0a9611758111663.png | https://static-pcsp.systeme.ru/image/aj_wlnlr_Bwt2K-56626be4d0f02a1713815117.jpeg | 1 2 3 4 5 6 | нет нет нет нет нет Вид спереди | [9 empty] | https://api.systeme.ru/product/media/download/988353 https://api.systeme.ru/product/media/download/988507 | Glossa Blanca W59 выключатель переключатель розетка светорегулятор AtlasDesign диммер Этюд Хит W45 Каталог Каталог электроустановочных изделий ЭУИ Атлас Дизайн Profi54 Профи54 Aqua Аква Nature Бланка Глосса HIT MultiBox Мультибокс Термостат Монтажная коробка Распределительная коробка Подрозетник Etude Glossa Blanca W59 выключатель переключатель розетка светорегулятор AtlasDesign диммер Этюд Хит W45 Каталог Каталог электроустановочных изделий ЭУИ Атлас Дизайн Profi54 Профи54 Aqua Аква Nature Бланка Глосса HIT MultiBox Мультибокс Термостат Монтажная коробка Распределительная коробка Подрозетник Etude быстрозажимные клеммы безвинтовая платформа Screwless | https://api.systeme.ru/product/media/download/990388 https://api.systeme.ru/product/media/download/990394 |  | https://api.systeme.ru/certificates/default/download/3252 https://api.systeme.ru/certificates/default/download/3251 https://api.systeme.ru/certificates/default/download/3355 | Д-ТР ЕАЭС-RoHS С-ТР ТС-НВО С/Д-UZ | ЕАЭС N RU Д-RU.РА01.В.84722_24 ЕАЭС RU С-RU.АТ21.В.00140_24 UZ.SMT.01.0103.117076789 |  |  |  | 766 | штука |  | 5 | CAR PCE P12 | 3 1 4 | 20 1 1800 | шт. шт. шт. | 14690201039126 4690201039112 | 24.7 10.8 120 | 41.1 14.3 80 | 11.2 4.8 112 | см. см. см. | 1.982 0.077 188 | кг. кг. кг. | Черный (EV000206) |  | Да |  |  |  |  | Необработанная (EV006034) |  |  |  | Термопласт (EV000403) | Пластик (EV000139) | Винтовое крепление (EV000717) |  | 0 | [5 empty] | Матовый (-ая) (EV000146) | [9 empty] | Базальт (SV007407) | IP20 (EV006405) |  |  |  | 71 мм | 71 мм | 40.5 мм |  | 250 В | Внутренний / скрытый (EV000383) | Механизм с накладкой (EV006345) |  | Безвинтов. зажим/клемма (EV006494) | [14 empty] | Нет | [5 empty] | IP20 (EV006405) |  | Нет |  |  |  | 0 |  |  |  | 45 мм |  |  | 10 | Клавиша/кнопка (EV006531) | [18 empty] | Нет | Нет (EV004175) | 23 мм | 10 А | Нет | В комплект не входит (EV009008) | Выключатель 2х1-полюс. (EV006342) | 2 | 10 AX | Нет | Нет | Нет (EV004175) | [61 empty] | Прочее (EV000154) | [7 empty] | Срок гарантии на данное оборудование составляет 5 лет с момента отгрузки со склада Систэм Электрик, с подтверждением соответствующим документом | Подлежит замене
GAL000153S | ARTGALLERY 2-клавишный ВЫКЛЮЧАТЕЛЬ с подсветкой, сх.5а, 10АХ, механизм, быстрозажим. клем., БЕЛЫЙ | Systeme Electric |  |  |  | 8536500700 | Электромеханические комнатные выключатели на силу тока не более 11 а | Механизм с быстрозажимными клеммами Systeme Electric серии ArtGallery в цвете белый выключателя 2-клавишного с подсветкой подходит для сетей 250 В, на ток 10 А. С помощью новых быстрозажимных клемм монтаж стал быстрее. Для подключения не требуется отвертка. Пластик с ионами серебра в белом цвете обеспечивает антибактериальный эффект. Лицевые детали из качественного ABS-пластика, устойчивого к царапинам и УФ-излучению. Лучший промышленный дизайн (по итогам премии Минпромторг 2023). | Электротехническое оборудование Потенциал | PTPWD | FMT | Механические функции | ART | ЭУИ ARTGALLERY | RTO | Ритейл Оптимальная | EC001590 | Выключатель / Переключатель | 7 |  | https://static-pcsp.systeme.ru/image/tz0qMk1QWKCv5Ugk6626be498a43a1713815113.jpeg https://static-pcsp.systeme.ru/image/xkuCK0jYc6ACC1I66820e8a0d39ae1746987168.jpeg https://static-pcsp.systeme.ru/image/y-6tSQzv38aGKAR66820e8a1231541746987169.jpeg https://static-pcsp.systeme.ru/image/jm802HKIedvAuTec6820e8a16c0e01746987169.jpeg https://static-pcsp.systeme.ru/image/7vR1SOiVfesSCWCQ68caa79a327391758111642.png | https://static-pcsp.systeme.ru/image/tz0qMk1QWKCv5Ugk6626be498a43a1713815113.jpeg | 1 2 3 4 5 | нет нет нет нет Вид спереди | [9 empty] | https://api.systeme.ru/product/media/download/988353 https://api.systeme.ru/product/media/download/988507 | Glossa Blanca W59 выключатель переключатель розетка светорегулятор AtlasDesign диммер Этюд Хит W45 Каталог Каталог электроустановочных изделий ЭУИ Атлас Дизайн Profi54 Профи54 Aqua Аква Nature Бланка Глосса HIT MultiBox Мультибокс Термостат Монтажная коробка Распределительная коробка Подрозетник Etude Glossa Blanca W59 выключатель переключатель розетка светорегулятор AtlasDesign диммер Этюд Хит W45 Каталог Каталог электроустановочных изделий ЭУИ Атлас Дизайн Profi54 Профи54 Aqua Аква Nature Бланка Глосса HIT MultiBox Мультибокс Термостат Монтажная коробка Распределительная коробка Подрозетник Etude быстрозажимные клеммы безвинтовая платформа Screwless | https://api.systeme.ru/product/media/download/990388 https://api.systeme.ru/product/media/download/990395 |  | https://api.systeme.ru/certificates/default/download/3252 https://api.systeme.ru/certificates/default/download/3251 https://api.systeme.ru/certificates/default/download/3355 | Д-ТР ЕАЭС-RoHS С-ТР ТС-НВО С/Д-UZ | ЕАЭС N RU Д-RU.РА01.В.84722_24 ЕАЭС RU С-RU.АТ21.В.00140_24 UZ.SMT.01.0103.117076789 |  |  |  | 613 | штука |  | 10 | BB1 PCE CAR P12 | 2 1 3 4 | 10 1 20 1800 | шт. шт. шт. шт. | 4690201039143 4690201039136 14690201039140 | 19.8 11.3 24.9 120 | 24.3 13.7 40.8 80 | 9.6 4.4 11.3 112 | см. см. см. см. | 0.86 0.077 1.912 182 | кг. кг. кг. кг. | Белый (EV000202) |  | Да |  |  |  |  | Необработанная (EV006034) |  |  |  | Термопласт (EV000403) | Пластик (EV000139) | Винтовое крепление (EV000717) |  | 0 | [5 empty] | Глянцевый (EV006395) | [9 empty] | Белый (SV007255) | IP20 (EV006405) |  |  |  | 71 мм | 71 мм | 40.5 мм |  | 250 В | Внутренний / скрытый (EV000383) | Механизм с накладкой (EV006345) |  | Безвинтов. зажим/клемма (EV006494) | [14 empty] | Нет | [5 empty] | IP20 (EV006405) |  | Нет |  |  |  | 0 |  |  |  | 45 мм |  |  | 10 | Клавиша/кнопка (EV006531) | [18 empty] | Нет | Да (EV004711) | 23 мм | 10 А | Нет | Светодиод. (LED) несменная (EV011515) | Выключатель 2х1-полюс. (EV006342) | 2 | 10 AX | Нет | Нет | Нет (EV004175) | [61 empty] | Контроль и ориентация (EV011600) | [7 empty] | Срок гарантии на данное оборудование составляет 5 лет с момента отгрузки со склада Систэм Электрик, с подтверждением соответствующим документом | Подлежит замене
GAL000353S | ARTGALLERY 2-клавишный ВЫКЛЮЧАТЕЛЬ с подсветкой, сх.5а, 10АХ, механизм, быстрозажим. клем., АЛЮМИНИЙ | Systeme Electric |  |  |  | 8536500700 | Электромеханические комнатные выключатели на силу тока не более 11 а | Механизм с быстрозажимными клеммами Systeme Electric серии ArtGallery в цвете алюминий выключателя 2-клавишного с подсветкой подходит для сетей 250 В, на ток 10 А. С помощью новых быстрозажимных клемм монтаж стал быстрее. Для подключения не требуется отвертка. Классическое цветовое решение станет изюминкой любого интерьера. Лицевые детали из качественного ABS-пластика, устойчивого к царапинам и УФ-излучению. Лучший промышленный дизайн (по итогам премии Минпромторг 2023). | Электротехническое оборудование Потенциал | PTPWD | FMC | Механические функции, цветные | ART | ЭУИ ARTGALLERY | RTO | Ритейл Оптимальная | EC001590 | Выключатель / Переключатель | 7 |  | https://static-pcsp.systeme.ru/image/Kul_6AyhqyUlvEXg6626be48dade01713815112.jpeg https://static-pcsp.systeme.ru/image/ewARynNDkDygNgH26820e9af68c581746987439.jpeg https://static-pcsp.systeme.ru/image/UeVS3yvQtQTRuspK6820e9b1d22cf1746987441.jpeg https://static-pcsp.systeme.ru/image/-HhdRoJ2nDJWS33E6820e9b24b0c41746987442.jpeg https://static-pcsp.systeme.ru/image/o4euIMQrvQspSoT268caa7992546e1758111641.png | https://static-pcsp.systeme.ru/image/Kul_6AyhqyUlvEXg6626be48dade01713815112.jpeg | 1 2 3 4 5 | нет нет нет нет Вид спереди | [9 empty] | https://api.systeme.ru/product/media/download/988353 https://api.systeme.ru/product/media/download/988507 | Glossa Blanca W59 выключатель переключатель розетка светорегулятор AtlasDesign диммер Этюд Хит W45 Каталог Каталог электроустановочных изделий ЭУИ Атлас Дизайн Profi54 Профи54 Aqua Аква Nature Бланка Глосса HIT MultiBox Мультибокс Термостат Монтажная коробка Распределительная коробка Подрозетник Etude Glossa Blanca W59 выключатель переключатель розетка светорегулятор AtlasDesign диммер Этюд Хит W45 Каталог Каталог электроустановочных изделий ЭУИ Атлас Дизайн Profi54 Профи54 Aqua Аква Nature Бланка Глосса HIT MultiBox Мультибокс Термостат Монтажная коробка Распределительная коробка Подрозетник Etude быстрозажимные клеммы безвинтовая платформа Screwless | https://api.systeme.ru/product/media/download/990388 https://api.systeme.ru/product/media/download/990395 |  | https://api.systeme.ru/certificates/default/download/3252 https://api.systeme.ru/certificates/default/download/3251 https://api.systeme.ru/certificates/default/download/3355 | Д-ТР ЕАЭС-RoHS С-ТР ТС-НВО С/Д-UZ | ЕАЭС N RU Д-RU.РА01.В.84722_24 ЕАЭС RU С-RU.АТ21.В.00140_24 UZ.SMT.01.0103.117076789 |  |  |  | 919.5 | штука |  | 10 | BB1 PCE CAR P12 | 2 1 3 4 | 10 1 20 1800 | шт. шт. шт. шт. | 4690201039167 4690201039150 14690201039164 | 19.7 12.1 24.8 120 | 24.2 14.3 41.1 80 | 9.4 4.2 11.1 112 | см. см. см. см. | 0.861 0.076 1.904 182 | кг. кг. кг. кг. | Алюминий (EV000072) |  | Да |  |  |  |  | Необработанная (EV006034) |  |  |  | Термопласт (EV000403) | Пластик (EV000139) | Винтовое крепление (EV000717) |  | 0 | [5 empty] | Матовый (-ая) (EV000146) | [9 empty] | Алюминий (SV007249) | IP20 (EV006405) |  |  |  | 71 мм | 71 мм | 40.5 мм |  | 250 В | Внутренний / скрытый (EV000383) | Механизм с накладкой (EV006345) |  | Безвинтов. зажим/клемма (EV006494) | [14 empty] | Нет | [5 empty] | IP20 (EV006405) |  | Нет |  |  |  | 0 |  |  |  | 45 мм |  |  | 10 | Клавиша/кнопка (EV006531) | [18 empty] | Нет | Да (EV004711) | 23 мм | 10 А | Нет | Светодиод. (LED) несменная (EV011515) | Выключатель 2х1-полюс. (EV006342) | 2 | 10 AX | Нет | Нет | Нет (EV004175) | [61 empty] | Контроль и ориентация (EV011600) | [7 empty] | Срок гарантии на данное оборудование составляет 5 лет с момента отгрузки со склада Систэм Электрик, с подтверждением соответствующим документом | Подлежит замене
GAL000553S | ARTGALLERY 2-клавишный ВЫКЛЮЧАТЕЛЬ с подсветкой, сх.5а, 10АХ, механизм, быстрозажим. клем., ШАМПАНЬ | Systeme Electric |  |  |  | 8536500700 | Электромеханические комнатные выключатели на силу тока не более 11 а | Механизм с быстрозажимными клеммами Systeme Electric серии ArtGallery в цвете шампань выключателя 2-клавишного с подсветкой подходит для сетей 250 В, на ток 10 А. С помощью новых быстрозажимных клемм монтаж стал быстрее. Для подключения не требуется отвертка. Классическое цветовое решение станет изюминкой любого интерьера. Лицевые детали из качественного ABS-пластика, устойчивого к царапинам и УФ-излучению. Лучший промышленный дизайн (по итогам премии Минпромторг 2023). | Электротехническое оборудование Потенциал | PTPWD | FMC | Механические функции, цветные | ART | ЭУИ ARTGALLERY | RTO | Ритейл Оптимальная | EC001590 | Выключатель / Переключатель | 7 |  | https://static-pcsp.systeme.ru/image/D7XnxAXfJRWK_bmx6626be4c0141a1713815116.jpeg https://static-pcsp.systeme.ru/image/dUxgFuKmZJttB_qa6820e9851161d1746987397.jpeg https://static-pcsp.systeme.ru/image/ii5yfJNWXiHm6g5g6820e985605d11746987397.jpeg https://static-pcsp.systeme.ru/image/LltJS0RdztJZPC4L6820e985b922d1746987397.jpeg https://static-pcsp.systeme.ru/image/2Dmf7HpcN3js7Uu768caa882efc051758111874.png | https://static-pcsp.systeme.ru/image/D7XnxAXfJRWK_bmx6626be4c0141a1713815116.jpeg | 1 2 3 4 5 | нет нет нет нет Вид спереди | [9 empty] | https://api.systeme.ru/product/media/download/988353 https://api.systeme.ru/product/media/download/988507 | Glossa Blanca W59 выключатель переключатель розетка светорегулятор AtlasDesign диммер Этюд Хит W45 Каталог Каталог электроустановочных изделий ЭУИ Атлас Дизайн Profi54 Профи54 Aqua Аква Nature Бланка Глосса HIT MultiBox Мультибокс Термостат Монтажная коробка Распределительная коробка Подрозетник Etude Glossa Blanca W59 выключатель переключатель розетка светорегулятор AtlasDesign диммер Этюд Хит W45 Каталог Каталог электроустановочных изделий ЭУИ Атлас Дизайн Profi54 Профи54 Aqua Аква Nature Бланка Глосса HIT MultiBox Мультибокс Термостат Монтажная коробка Распределительная коробка Подрозетник Etude быстрозажимные клеммы безвинтовая платформа Screwless | https://api.systeme.ru/product/media/download/990388 https://api.systeme.ru/product/media/download/990395 |  | https://api.systeme.ru/certificates/default/download/3252 https://api.systeme.ru/certificates/default/download/3251 https://api.systeme.ru/certificates/default/download/3355 | Д-ТР ЕАЭС-RoHS С-ТР ТС-НВО С/Д-UZ | ЕАЭС N RU Д-RU.РА01.В.84722_24 ЕАЭС RU С-RU.АТ21.В.00140_24 UZ.SMT.01.0103.117076789 |  |  |  | 919.5 | штука |  | 10 | BB1 PCE CAR PAL | 2 1 3 4 | 10 1 20 1800 | шт. шт. шт. шт. | 4690201039181 4690201039174 14690201039188 | 19.8 10.7 24.6 20 | 24.2 14.7 40.8 80 | 9.5 3.8 11.2 112 | см. см. см. см. | 0.862 0.078 1.905 182 | кг. кг. кг. кг. | Шампань (RV000146) |  | Да |  |  |  |  | Необработанная (EV006034) |  |  |  | Термопласт (EV000403) | Пластик (EV000139) | Винтовое крепление (EV000717) |  | 0 | [5 empty] | Матовый (-ая) (EV000146) | [9 empty] | Шампань (SV007260) | IP20 (EV006405) |  |  |  | 71 мм | 71 мм | 40.5 мм |  | 250 В | Внутренний / скрытый (EV000383) | Механизм с накладкой (EV006345) |  | Безвинтов. зажим/клемма (EV006494) | [14 empty] | Нет | [5 empty] | IP20 (EV006405) |  | Нет |  |  |  | 0 |  |  |  | 45 мм |  |  | 10 | Клавиша/кнопка (EV006531) | [18 empty] | Нет | Да (EV004711) | 23 мм | 10 А | Нет | Светодиод. (LED) несменная (EV011515) | Выключатель 2х1-полюс. (EV006342) | 2 | 10 AX | Нет | Нет | Нет (EV004175) | [61 empty] | Контроль и ориентация (EV011600) | [7 empty] | Срок гарантии на данное оборудование составляет 5 лет с момента отгрузки со склада Систэм Электрик, с подтверждением соответствующим документом | Подлежит замене
GAL000653S | ARTGALLERY 2-клавишный ВЫКЛЮЧАТЕЛЬ с подсветкой, сх.5а, 10АХ, механизм, быстрозажим. клем., МОККО | Systeme Electric |  |  |  | 8536500700 | Электромеханические комнатные выключатели на силу тока не более 11 а | Механизм с быстрозажимными клеммами Systeme Electric серии ArtGallery в цвете мокко выключателя 2-клавишного с подсветкой подходит для сетей 250 В, на ток 10 А.С помощью новых быстрозажимных клемм монтаж стал быстрее. Для подключения не требуется отвертка. Классическое цветовое решение станет изюминкой любого интерьера. Лицевые детали из качественного ABS-пластика, устойчивого к царапинам и УФ-излучению. Лучший промышленный дизайн (по итогам премии Минпромторг 2023). | Электротехническое оборудование Потенциал | PTPWD | FMC | Механические функции, цветные | ART | ЭУИ ARTGALLERY | RTO | Ритейл Оптимальная | EC001590 | Выключатель / Переключатель | 7 |  | https://static-pcsp.systeme.ru/image/PgWyb_gNVaOaHmR86626be4ae7ac21713815114.jpeg https://static-pcsp.systeme.ru/image/vSJkEVuBDUCIZPIE6820e9620556f1746987362.jpeg https://static-pcsp.systeme.ru/image/1Czr_hwT_0c4turm6820e9625ee0d1746987362.jpeg https://static-pcsp.systeme.ru/image/ZZqKkAyuTk6UCsBK6820e962bcf911746987362.jpeg https://static-pcsp.systeme.ru/image/mXFczxxwyBQPeU9N68caa85071b851758111824.png | https://static-pcsp.systeme.ru/image/PgWyb_gNVaOaHmR86626be4ae7ac21713815114.jpeg | 1 2 3 4 5 | нет нет нет нет Вид спереди | [9 empty] | https://api.systeme.ru/product/media/download/988353 https://api.systeme.ru/product/media/download/988507 | Glossa Blanca W59 выключатель переключатель розетка светорегулятор AtlasDesign диммер Этюд Хит W45 Каталог Каталог электроустановочных изделий ЭУИ Атлас Дизайн Profi54 Профи54 Aqua Аква Nature Бланка Глосса HIT MultiBox Мультибокс Термостат Монтажная коробка Распределительная коробка Подрозетник Etude Glossa Blanca W59 выключатель переключатель розетка светорегулятор AtlasDesign диммер Этюд Хит W45 Каталог Каталог электроустановочных изделий ЭУИ Атлас Дизайн Profi54 Профи54 Aqua Аква Nature Бланка Глосса HIT MultiBox Мультибокс Термостат Монтажная коробка Распределительная коробка Подрозетник Etude быстрозажимные клеммы безвинтовая платформа Screwless | https://api.systeme.ru/product/media/download/990388 https://api.systeme.ru/product/media/download/990395 |  | https://api.systeme.ru/certificates/default/download/3252 https://api.systeme.ru/certificates/default/download/3251 https://api.systeme.ru/certificates/default/download/3355 | Д-ТР ЕАЭС-RoHS С-ТР ТС-НВО С/Д-UZ | ЕАЭС N RU Д-RU.РА01.В.84722_24 ЕАЭС RU С-RU.АТ21.В.00140_24 UZ.SMT.01.0103.117076789 |  |  |  | 919.5 | штука |  | 10 | BB1 PCE CAR P12 | 2 1 3 4 | 10 1 20 1800 | шт. шт. шт. шт. | 4690201039204 4690201039198 14690201039201 | 19.8 11 24.6 120 | 24.1 14 41.5 80 | 9.5 4.4 11.1 112 | см. см. см. см. | 0.859 0.078 1.898 181 | кг. кг. кг. кг. | Коричневый (EV000083) |  | Да |  |  |  |  | Необработанная (EV006034) |  |  |  | Термопласт (EV000403) | Пластик (EV000139) | Винтовое крепление (EV000717) |  | 0 | [5 empty] | Матовый (-ая) (EV000146) | [9 empty] | Мокко (SV007405) | IP20 (EV006405) |  |  |  | 71 мм | 71 мм | 40.5 мм |  | 250 В | Внутренний / скрытый (EV000383) | Механизм с накладкой (EV006345) |  | Безвинтов. зажим/клемма (EV006494) | [14 empty] | Нет | [5 empty] | IP20 (EV006405) |  | Нет |  |  |  | 0 |  |  |  | 45 мм |  |  | 10 | Клавиша/кнопка (EV006531) | [18 empty] | Нет | Да (EV004711) | 23 мм | 10 А | Нет | Светодиод. (LED) несменная (EV011515) | Выключатель 2х1-полюс. (EV006342) | 2 | 10 AX | Нет | Нет | Нет (EV004175) | [61 empty] | Контроль и ориентация (EV011600) | [7 empty] | Срок гарантии на данное оборудование составляет 5 лет с момента отгрузки со склада Систэм Электрик, с подтверждением соответствующим документом | Подлежит замене
GAL000753S | ARTGALLERY 2-клавишный ВЫКЛЮЧАТЕЛЬ с подсветкой, сх.5а, 10АХ, механизм, быстрозажим. клем., ГРИФЕЛЬ | Systeme Electric |  |  |  | 8536500700 | Электромеханические комнатные выключатели на силу тока не более 11 а | Механизм с быстрозажимными клеммами Systeme Electric серии ArtGallery в цвете грифель выключателя 2-клавишного с подсветкой подходит для сетей 250 В, на ток 10 А. С помощью новых быстрозажимных клемм монтаж стал быстрее. Для подключения не требуется отвертка. Уникальный цвет, аналогов которому нет на рынке, соответствует трендам в дизайне интерьера. Лицевые детали из качественного ABS-пластика, устойчивого к царапинам и УФ-излучению. Лучший промышленный дизайн (по итогам премии Минпромторг 2023) | Электротехническое оборудование Потенциал | PTPWD | FMC | Механические функции, цветные | ART | ЭУИ ARTGALLERY | RTO | Ритейл Оптимальная | EC001590 | Выключатель / Переключатель | 7 |  | https://static-pcsp.systeme.ru/image/0--ACnWXag9mlFA96626be49df9921713815113.jpeg https://static-pcsp.systeme.ru/image/iQIvbvZ6Nf2BjgAr6820e934286f71746987316.jpeg https://static-pcsp.systeme.ru/image/lPYho1WeeAwHdx6W6820e93473cee1746987316.jpeg https://static-pcsp.systeme.ru/image/dJIJxGe4c5GZDSM16820e935999f11746987317.jpeg https://static-pcsp.systeme.ru/image/74cjjwrfUGt2YInU68caa832532f11758111794.png | https://static-pcsp.systeme.ru/image/0--ACnWXag9mlFA96626be49df9921713815113.jpeg | 1 2 3 4 5 | нет нет нет нет Вид спереди | [9 empty] | https://api.systeme.ru/product/media/download/988353 https://api.systeme.ru/product/media/download/988507 | Glossa Blanca W59 выключатель переключатель розетка светорегулятор AtlasDesign диммер Этюд Хит W45 Каталог Каталог электроустановочных изделий ЭУИ Атлас Дизайн Profi54 Профи54 Aqua Аква Nature Бланка Глосса HIT MultiBox Мультибокс Термостат Монтажная коробка Распределительная коробка Подрозетник Etude Glossa Blanca W59 выключатель переключатель розетка светорегулятор AtlasDesign диммер Этюд Хит W45 Каталог Каталог электроустановочных изделий ЭУИ Атлас Дизайн Profi54 Профи54 Aqua Аква Nature Бланка Глосса HIT MultiBox Мультибокс Термостат Монтажная коробка Распределительная коробка Подрозетник Etude быстрозажимные клеммы безвинтовая платформа Screwless | https://api.systeme.ru/product/media/download/990388 https://api.systeme.ru/product/media/download/990395 |  | https://api.systeme.ru/certificates/default/download/3252 https://api.systeme.ru/certificates/default/download/3251 https://api.systeme.ru/certificates/default/download/3355 | Д-ТР ЕАЭС-RoHS С-ТР ТС-НВО С/Д-UZ | ЕАЭС N RU Д-RU.РА01.В.84722_24 ЕАЭС RU С-RU.АТ21.В.00140_24 UZ.SMT.01.0103.117076789 |  |  |  | 1230 | штука |  | 10 | BB1 PCE CAR P12 | 2 1 3 4 | 10 1 20 1800 | шт. шт. шт. шт. | 4690201039228 4690201039211 14690201039225 | 19.7 10 24.8 120 | 24.2 15.2 41 80 | 9.5 4.3 11.1 112 | см. см. см. см. | 0.859 0.076 1.901 182 | кг. кг. кг. кг. | Серый (EV000270) |  | Да |  |  |  |  | Необработанная (EV006034) |  |  |  | Термопласт (EV000403) | Пластик (EV000139) | Винтовое крепление (EV000717) |  | 0 | [5 empty] | Матовый (-ая) (EV000146) | [9 empty] | Грифель (SV007427) | IP20 (EV006405) |  |  |  | 71 мм | 71 мм | 40.5 мм |  | 250 В | Внутренний / скрытый (EV000383) | Механизм с накладкой (EV006345) |  | Безвинтов. зажим/клемма (EV006494) | [14 empty] | Нет | [5 empty] | IP20 (EV006405) |  | Нет |  |  |  | 0 |  |  |  | 45 мм |  |  | 10 | Клавиша/кнопка (EV006531) | [18 empty] | Нет | Да (EV004711) | 23 мм | 10 А | Нет | Светодиод. (LED) несменная (EV011515) | Выключатель 2х1-полюс. (EV006342) | 2 | 10 AX | Нет | Нет | Нет (EV004175) | [61 empty] | Контроль и ориентация (EV011600) | [7 empty] | Срок гарантии на данное оборудование составляет 5 лет с момента отгрузки со склада Систэм Электрик, с подтверждением соответствующим документом | Подлежит замене
GAL000953S | ARTGALLERY 2-клавишный ВЫКЛЮЧАТЕЛЬ с подсветкой, сх.5а, 10АХ, механизм, быстрозажим. клем., СТАЛЬ | Systeme Electric |  |  |  | 8536500700 | Электромеханические комнатные выключатели на силу тока не более 11 а | Механизм с быстрозажимными клеммами Systeme Electric серии ArtGallery в цвете сталь выключателя 2-клавишного с подсветкой подходит для сетей 250 В, на ток 10 А. С помощью новых быстрозажимных клемм монтаж стал быстрее. Для подключения не требуется отвертка. К изделиям в этом роскошном цвете приятно прикоснуться. Лицевые детали из качественного ABS-пластика, устойчивого к царапинам и УФ-излучению. Лучший промышленный дизайн (по итогам премии Минпромторг 2023). | Электротехническое оборудование Потенциал | PTPWD | FMC | Механические функции, цветные | ART | ЭУИ ARTGALLERY | RTO | Ритейл Оптимальная | EC001590 | Выключатель / Переключатель | 7 |  | https://static-pcsp.systeme.ru/image/qeASQ8dW73FFevmZ6820e9252984e1746987301.jpeg https://static-pcsp.systeme.ru/image/YweQwJgxCC3Wgl066820e9244e46b1746987300.jpeg https://static-pcsp.systeme.ru/image/jiCjWKKAVT-2Iza26820e9248d1e81746987300.jpeg https://static-pcsp.systeme.ru/image/XWWRdTLA5LGvK21Z6820e924d404d1746987300.jpeg https://static-pcsp.systeme.ru/image/Pa2WThaYPX5Ha3mP68caa831510741758111793.png | https://static-pcsp.systeme.ru/image/qeASQ8dW73FFevmZ6820e9252984e1746987301.jpeg | 1 2 3 4 5 | нет нет нет нет Вид спереди | [9 empty] | https://api.systeme.ru/product/media/download/988353 https://api.systeme.ru/product/media/download/988507 | Glossa Blanca W59 выключатель переключатель розетка светорегулятор AtlasDesign диммер Этюд Хит W45 Каталог Каталог электроустановочных изделий ЭУИ Атлас Дизайн Profi54 Профи54 Aqua Аква Nature Бланка Глосса HIT MultiBox Мультибокс Термостат Монтажная коробка Распределительная коробка Подрозетник Etude Glossa Blanca W59 выключатель переключатель розетка светорегулятор AtlasDesign диммер Этюд Хит W45 Каталог Каталог электроустановочных изделий ЭУИ Атлас Дизайн Profi54 Профи54 Aqua Аква Nature Бланка Глосса HIT MultiBox Мультибокс Термостат Монтажная коробка Распределительная коробка Подрозетник Etude быстрозажимные клеммы безвинтовая платформа Screwless | https://api.systeme.ru/product/media/download/990388 https://api.systeme.ru/product/media/download/990395 |  | https://api.systeme.ru/certificates/default/download/3252 https://api.systeme.ru/certificates/default/download/3251 https://api.systeme.ru/certificates/default/download/3355 | Д-ТР ЕАЭС-RoHS С-ТР ТС-НВО С/Д-UZ | ЕАЭС N RU Д-RU.РА01.В.84722_24 ЕАЭС RU С-RU.АТ21.В.00140_24 UZ.SMT.01.0103.117076789 |  |  |  | 1845 | штука |  | 5 | BB1 PCE CAR P12 | 2 1 3 4 | 5 1 20 1800 | шт. шт. шт. шт. | 4690201039242 4690201039235 14690201039249 | 9.6 11 24.8 120 | 23.9 13.7 40.8 80 | 10 4 11.4 112 | см. см. см. см. | 0.454 0.077 1.995 190 | кг. кг. кг. кг. | Серый (EV000270) |  | Да |  |  |  |  | Необработанная (EV006034) |  |  |  | Термопласт (EV000403) | Пластик (EV000139) | Винтовое крепление (EV000717) |  | 0 | [5 empty] | Матовый (-ая) (EV000146) | [9 empty] | Сталь (SV007271) | IP20 (EV006405) |  |  |  | 71 мм | 71 мм | 40.5 мм |  | 250 В | Внутренний / скрытый (EV000383) | Механизм с накладкой (EV006345) |  | Безвинтов. зажим/клемма (EV006494) | [14 empty] | Нет | [5 empty] | IP20 (EV006405) |  | Нет |  |  |  | 0 |  |  |  | 45 мм |  |  | 10 | Клавиша/кнопка (EV006531) | [18 empty] | Нет | Да (EV004711) | 23 мм | 10 А | Нет | Светодиод. (LED) несменная (EV011515) | Выключатель 2х1-полюс. (EV006342) | 2 | 10 AX | Нет | Нет | Нет (EV004175) | [61 empty] | Контроль и ориентация (EV011600) | [7 empty] | Срок гарантии на данное оборудование составляет 5 лет с момента отгрузки со склада Систэм Электрик, с подтверждением соответствующим документом | Подлежит замене
GAL001053S | ARTGALLERY 2-клавишный ВЫКЛЮЧАТЕЛЬ с подсветкой, сх.5а, 10АХ, механизм, быстрозажим. клем., КАРБОН | Systeme Electric |  |  |  | 8536500700 | Электромеханические комнатные выключатели на силу тока не более 11 а | Механизм с быстрозажимными клеммами Systeme Electric серии ArtGallery в цвете карбон выключателя 2-клавишного с подсветкой подходит для сетей 250 В, на ток 10 А. С помощью новых быстрозажимных клемм монтаж стал быстрее. Для подключения не требуется отвертка. К изделиям в этом роскошном цвете приятно прикоснуться. Лицевые детали из качественного ABS-пластика, устойчивого к царапинам и УФ-излучению. Лучший промышленный дизайн (по итогам премии Минпромторг 2023). | Электротехническое оборудование Потенциал | PTPWD | FMC | Механические функции, цветные | ART | ЭУИ ARTGALLERY | RTO | Ритейл Оптимальная | EC001590 | Выключатель / Переключатель | 7 |  | https://static-pcsp.systeme.ru/image/DfGwDh2RL_BdU01T6626be4a3eb8c1713815114.jpeg https://static-pcsp.systeme.ru/image/_3wz4gRNx9sxtkxr6820e900663ef1746987264.jpeg https://static-pcsp.systeme.ru/image/VUcXGPW6equpJEs66820e900b07691746987264.jpeg https://static-pcsp.systeme.ru/image/4kDqOuc-kc8Y52sJ6820e9010d4411746987265.jpeg https://static-pcsp.systeme.ru/image/Hw8gurMuW2XCeopL68caa818cffa01758111768.png | https://static-pcsp.systeme.ru/image/DfGwDh2RL_BdU01T6626be4a3eb8c1713815114.jpeg | 1 2 3 4 5 | нет нет нет нет Вид спереди | [9 empty] | https://api.systeme.ru/product/media/download/988353 https://api.systeme.ru/product/media/download/988507 | Glossa Blanca W59 выключатель переключатель розетка светорегулятор AtlasDesign диммер Этюд Хит W45 Каталог Каталог электроустановочных изделий ЭУИ Атлас Дизайн Profi54 Профи54 Aqua Аква Nature Бланка Глосса HIT MultiBox Мультибокс Термостат Монтажная коробка Распределительная коробка Подрозетник Etude Glossa Blanca W59 выключатель переключатель розетка светорегулятор AtlasDesign диммер Этюд Хит W45 Каталог Каталог электроустановочных изделий ЭУИ Атлас Дизайн Profi54 Профи54 Aqua Аква Nature Бланка Глосса HIT MultiBox Мультибокс Термостат Монтажная коробка Распределительная коробка Подрозетник Etude быстрозажимные клеммы безвинтовая платформа Screwless | https://api.systeme.ru/product/media/download/990388 https://api.systeme.ru/product/media/download/990395 |  | https://api.systeme.ru/certificates/default/download/3252 https://api.systeme.ru/certificates/default/download/3251 https://api.systeme.ru/certificates/default/download/3355 | Д-ТР ЕАЭС-RoHS С-ТР ТС-НВО С/Д-UZ | ЕАЭС N RU Д-RU.РА01.В.84722_24 ЕАЭС RU С-RU.АТ21.В.00140_24 UZ.SMT.01.0103.117076789 |  |  |  | 1230 | штука |  | 5 | BB1 PCE CAR P12 | 2 1 3 4 | 5 1 20 1800 | шт. шт. шт. шт. | 4690201039266 4690201039259 14690201039263 | 9.8 11.1 24.8 120 | 24 13 40.7 80 | 10 4.4 11.1 112 | см. см. см. см. | 0.454 0.076 2.004 190 | кг. кг. кг. кг. | Черный (EV000206) |  | Да |  |  |  |  | Необработанная (EV006034) |  |  |  | Термопласт (EV000403) | Пластик (EV000139) | Винтовое крепление (EV000717) |  | 0 | [5 empty] | Матовый (-ая) (EV000146) | [9 empty] | Карбон (SV007428) | IP20 (EV006405) |  |  |  | 71 мм | 71 мм | 40.5 мм |  | 250 В | Внутренний / скрытый (EV000383) | Механизм с накладкой (EV006345) |  | Безвинтов. зажим/клемма (EV006494) | [14 empty] | Нет | [5 empty] | IP20 (EV006405) |  | Нет |  |  |  | 0 |  |  |  | 45 мм |  |  | 10 | Клавиша/кнопка (EV006531) | [18 empty] | Нет | Да (EV004711) | 23 мм | 10 А | Нет | Светодиод. (LED) несменная (EV011515) | Выключатель 2х1-полюс. (EV006342) | 2 | 10 AX | Нет | Нет | Нет (EV004175) | [61 empty] | Контроль и ориентация (EV011600) | [7 empty] | Срок гарантии на данное оборудование составляет 5 лет с момента отгрузки со склада Систэм Электрик, с подтверждением соответствующим документом | Подлежит замене
GAL001153S | ARTGALLERY 2-клавишный ВЫКЛЮЧАТЕЛЬ с подсветкой, сх.5а, 10АХ, механизм, быстрозажим. клем., АКВАМАРИ | Systeme Electric |  |  |  | 8536500700 | Электромеханические комнатные выключатели на силу тока не более 11 а | Механизм с быстрозажимными клеммами Systeme Electric серии ArtGallery в цвете аквамарин выключателя 2-клавишного с подсветкой подходит для сетей 250 В, на ток 10 А. С помощью новых быстрозажимных клемм монтаж стал быстрее. Для подключения не требуется отвертка. Трендовый оттенок позволит подчеркнуть стиль интерьера и правильно расставить акценты. Лицевые детали из качественного ABS-пластика, устойчивого к царапинам и УФ-излучению. Лучший промышленный дизайн (по итогам премии Минпромторг 2023). | Электротехническое оборудование Потенциал | PTPWD | FMC | Механические функции, цветные | ART | ЭУИ ARTGALLERY | RTO | Ритейл Оптимальная | EC001590 | Выключатель / Переключатель | 7 |  | https://static-pcsp.systeme.ru/image/DGNuT8NpDymv4wMS6626be48896521713815112.jpeg https://static-pcsp.systeme.ru/image/X7T74g91rbtZuCOH6820e8d67bf521746987222.jpeg https://static-pcsp.systeme.ru/image/7Se7OcbN2krqmrwE6820e8d6d040f1746987222.jpeg https://static-pcsp.systeme.ru/image/6VvoshXZS8DvDFrJ6820e8d72d0ca1746987223.jpeg https://static-pcsp.systeme.ru/image/q-VsHFd6LMF6EZ8b68caa7ffb39e11758111743.png | https://static-pcsp.systeme.ru/image/DGNuT8NpDymv4wMS6626be48896521713815112.jpeg | 1 2 3 4 5 | нет нет нет нет Вид спереди | [9 empty] | https://api.systeme.ru/product/media/download/988353 https://api.systeme.ru/product/media/download/988507 | Glossa Blanca W59 выключатель переключатель розетка светорегулятор AtlasDesign диммер Этюд Хит W45 Каталог Каталог электроустановочных изделий ЭУИ Атлас Дизайн Profi54 Профи54 Aqua Аква Nature Бланка Глосса HIT MultiBox Мультибокс Термостат Монтажная коробка Распределительная коробка Подрозетник Etude Glossa Blanca W59 выключатель переключатель розетка светорегулятор AtlasDesign диммер Этюд Хит W45 Каталог Каталог электроустановочных изделий ЭУИ Атлас Дизайн Profi54 Профи54 Aqua Аква Nature Бланка Глосса HIT MultiBox Мультибокс Термостат Монтажная коробка Распределительная коробка Подрозетник Etude быстрозажимные клеммы безвинтовая платформа Screwless | https://api.systeme.ru/product/media/download/990388 https://api.systeme.ru/product/media/download/990395 |  | https://api.systeme.ru/certificates/default/download/3252 https://api.systeme.ru/certificates/default/download/3251 https://api.systeme.ru/certificates/default/download/3355 | Д-ТР ЕАЭС-RoHS С-ТР ТС-НВО С/Д-UZ | ЕАЭС N RU Д-RU.РА01.В.84722_24 ЕАЭС RU С-RU.АТ21.В.00140_24 UZ.SMT.01.0103.117076789 |  |  |  | 919.5 | штука |  | 5 | BB1 PCE CAR P12 | 2 1 3 4 | 5 1 20 1800 | шт. шт. шт. шт. | 4690201039273 4690201038504 14690201039270 | 9.5 10.7 24.8 120 | 24 14.7 41.3 80 | 10 4.6 11.5 112 | см. см. см. см. | 0.448 0.077 1.976 187 | кг. кг. кг. кг. | Синий (EV000080) |  | Да |  |  |  |  | Необработанная (EV006034) |  |  |  | Термопласт (EV000403) | Пластик (EV000139) | Винтовое крепление (EV000717) |  | 0 | [5 empty] | Матовый (-ая) (EV000146) | [9 empty] | Аквамарин (SV007443) | IP20 (EV006405) |  |  |  | 71 мм | 71 мм | 40.5 мм |  | 250 В | Внутренний / скрытый (EV000383) | Механизм с накладкой (EV006345) |  | Безвинтов. зажим/клемма (EV006494) | [14 empty] | Нет | [5 empty] | IP20 (EV006405) |  | Нет |  |  |  | 0 |  |  |  | 45 мм |  |  | 10 | Клавиша/кнопка (EV006531) | [18 empty] | Нет | Да (EV004711) | 23 мм | 10 А | Нет | Светодиод. (LED) несменная (EV011515) | Выключатель 2х1-полюс. (EV006342) | 2 | 10 AX | Нет | Нет | Нет (EV004175) | [61 empty] | Контроль и ориентация (EV011600) | [7 empty] | Срок гарантии на данное оборудование составляет 5 лет с момента отгрузки со склада Систэм Электрик, с подтверждением соответствующим документом | Подлежит замене
GAL001253S | ARTGALLERY 2-клавишный ВЫКЛЮЧАТЕЛЬ с подсветкой, сх.5а, 10АХ, механизм, быстрозажим. клем., ПЕСОЧНЫЙ | Systeme Electric |  |  |  | 8536500700 | Электромеханические комнатные выключатели на силу тока не более 11 а | Механизм с быстрозажимными клеммами Systeme Electric серии ArtGallery в цвете песочный выключателя 2-клавишного с подсветкой подходит для сетей 250 В, на ток 10 А. С помощью новых быстрозажимных клемм монтаж стал быстрее. Для подключения не требуется отвертка. Трендовый оттенок позволит подчеркнуть стиль интерьера и правильно расставить акценты. Лицевые детали из качественного ABS-пластика, устойчивого к царапинам и УФ-излучению. Лучший промышленный дизайн (по итогам премии Минпромторг 2023). | Электротехническое оборудование Потенциал | PTPWD | FMC | Механические функции, цветные | ART | ЭУИ ARTGALLERY | RTO | Ритейл Оптимальная | EC001590 | Выключатель / Переключатель | 7 |  | https://static-pcsp.systeme.ru/image/dgsx_tNRNZDkYZlS6626be4b4b9ec1713815115.jpeg https://static-pcsp.systeme.ru/image/jhos6tq_e8PSfukS6820e8c38b56e1746987203.jpeg https://static-pcsp.systeme.ru/image/-2wRaHjc0iciN1576820e8c5d471e1746987205.jpeg https://static-pcsp.systeme.ru/image/nxCseA2lwb5uRkAG6820e8c9912461746987209.jpeg https://static-pcsp.systeme.ru/image/0e-5pYJJJatBZAlL68caa7d25dca91758111698.png | https://static-pcsp.systeme.ru/image/dgsx_tNRNZDkYZlS6626be4b4b9ec1713815115.jpeg | 1 2 3 4 5 | нет нет нет нет Вид спереди | [9 empty] | https://api.systeme.ru/product/media/download/988353 https://api.systeme.ru/product/media/download/988507 | Glossa Blanca W59 выключатель переключатель розетка светорегулятор AtlasDesign диммер Этюд Хит W45 Каталог Каталог электроустановочных изделий ЭУИ Атлас Дизайн Profi54 Профи54 Aqua Аква Nature Бланка Глосса HIT MultiBox Мультибокс Термостат Монтажная коробка Распределительная коробка Подрозетник Etude Glossa Blanca W59 выключатель переключатель розетка светорегулятор AtlasDesign диммер Этюд Хит W45 Каталог Каталог электроустановочных изделий ЭУИ Атлас Дизайн Profi54 Профи54 Aqua Аква Nature Бланка Глосса HIT MultiBox Мультибокс Термостат Монтажная коробка Распределительная коробка Подрозетник Etude быстрозажимные клеммы безвинтовая платформа Screwless | https://api.systeme.ru/product/media/download/990388 https://api.systeme.ru/product/media/download/990395 |  | https://api.systeme.ru/certificates/default/download/3252 https://api.systeme.ru/certificates/default/download/3251 https://api.systeme.ru/certificates/default/download/3355 | Д-ТР ЕАЭС-RoHS С-ТР ТС-НВО С/Д-UZ | ЕАЭС N RU Д-RU.РА01.В.84722_24 ЕАЭС RU С-RU.АТ21.В.00140_24 UZ.SMT.01.0103.117076789 |  |  |  | 919.5 | штука |  | 5 | BB1 PCE CAR P12 | 2 1 3 4 | 5 1 20 1800 | шт. шт. шт. шт. | 4690201039297 4690201039280 14690201039294 | 9.7 11 24.9 120 | 24 14.3 41.2 80 | 10 4.2 11.2 112 | см. см. см. см. | 0.454 0.077 1.995 190 | кг. кг. кг. кг. | Бежевый (EV000279) |  | Да |  |  |  |  | Необработанная (EV006034) |  |  |  | Термопласт (EV000403) | Пластик (EV000139) | Винтовое крепление (EV000717) |  | 0 | [5 empty] | Матовый (-ая) (EV000146) | [9 empty] | Песочный (SV007353) | IP20 (EV006405) |  |  |  | 71 мм | 71 мм | 40.5 мм |  | 250 В | Внутренний / скрытый (EV000383) | Механизм с накладкой (EV006345) |  | Безвинтов. зажим/клемма (EV006494) | [14 empty] | Нет | [5 empty] | IP20 (EV006405) |  | Нет |  |  |  | 0 |  |  |  | 45 мм |  |  | 10 | Клавиша/кнопка (EV006531) | [18 empty] | Нет | Да (EV004711) | 23 мм | 10 А | Нет | Светодиод. (LED) несменная (EV011515) | Выключатель 2х1-полюс. (EV006342) | 2 | 10 AX | Нет | Нет | Нет (EV004175) | [61 empty] | Контроль и ориентация (EV011600) | [7 empty] | Срок гарантии на данное оборудование составляет 5 лет с момента отгрузки со склада Систэм Электрик, с подтверждением соответствующим документом | Подлежит замене
GAL001353S | ARTGALLERY 2-клавишный ВЫКЛЮЧАТЕЛЬ с подсветкой, сх.5а, 10АХ, механизм, быстрозажим. клем., ЛОТОС | Systeme Electric |  |  |  | 8536500700 | Электромеханические комнатные выключатели на силу тока не более 11 а | Механизм с быстрозажимными клеммами Systeme Electric серии ArtGallery в цвете лотос выключателя 2-клавишного с подсветкой подходит для сетей 250 В, на ток 10 А. С помощью новых быстрозажимных клемм монтаж стал быстрее. Для подключения не требуется отвертка. Решение для ценителей матовых поверхностей в интерьере, к которым приятно прикоснуться. Лицевые детали из качественного ABS-пластика, устойчивого к царапинам и УФ-излучению. Лучший промышленный дизайн (по итогам премии Минпромторг 2023). | Электротехническое оборудование Потенциал | PTPWD | FMC | Механические функции, цветные | ART | ЭУИ ARTGALLERY | RTO | Ритейл Оптимальная | EC001590 | Выключатель / Переключатель | 7 |  | https://static-pcsp.systeme.ru/image/tz0qMk1QWKCv5Ugk6626be498a43a1713815113.jpeg https://static-pcsp.systeme.ru/image/xkuCK0jYc6ACC1I66820e8a0d39ae1746987168.jpeg https://static-pcsp.systeme.ru/image/y-6tSQzv38aGKAR66820e8a1231541746987169.jpeg https://static-pcsp.systeme.ru/image/jm802HKIedvAuTec6820e8a16c0e01746987169.jpeg https://static-pcsp.systeme.ru/image/7vR1SOiVfesSCWCQ68caa79a327391758111642.png | https://static-pcsp.systeme.ru/image/tz0qMk1QWKCv5Ugk6626be498a43a1713815113.jpeg | 1 2 3 4 5 | нет нет нет нет Вид спереди | [9 empty] | https://api.systeme.ru/product/media/download/988353 https://api.systeme.ru/product/media/download/988507 | Glossa Blanca W59 выключатель переключатель розетка светорегулятор AtlasDesign диммер Этюд Хит W45 Каталог Каталог электроустановочных изделий ЭУИ Атлас Дизайн Profi54 Профи54 Aqua Аква Nature Бланка Глосса HIT MultiBox Мультибокс Термостат Монтажная коробка Распределительная коробка Подрозетник Etude Glossa Blanca W59 выключатель переключатель розетка светорегулятор AtlasDesign диммер Этюд Хит W45 Каталог Каталог электроустановочных изделий ЭУИ Атлас Дизайн Profi54 Профи54 Aqua Аква Nature Бланка Глосса HIT MultiBox Мультибокс Термостат Монтажная коробка Распределительная коробка Подрозетник Etude быстрозажимные клеммы безвинтовая платформа Screwless | https://api.systeme.ru/product/media/download/990388 https://api.systeme.ru/product/media/download/990395 |  | https://api.systeme.ru/certificates/default/download/3252 https://api.systeme.ru/certificates/default/download/3251 https://api.systeme.ru/certificates/default/download/3355 | Д-ТР ЕАЭС-RoHS С-ТР ТС-НВО С/Д-UZ | ЕАЭС N RU Д-RU.РА01.В.84722_24 ЕАЭС RU С-RU.АТ21.В.00140_24 UZ.SMT.01.0103.117076789 |  |  |  | 919.5 | штука |  | 5 | BB1 PCE CAR P12 | 2 1 3 4 | 5 1 20 1800 | шт. шт. шт. шт. | 4690201039310 4690201039303 14690201039317 | 9.6 10.7 24.9 120 | 23.9 15.5 40.8 80 | 10 4.1 11.2 112 | см. см. см. см. | 0.45 0.076 2.002 190 | кг. кг. кг. кг. | Белый (EV000202) |  | Да |  |  |  |  | Необработанная (EV006034) |  |  |  | Термопласт (EV000403) | Пластик (EV000139) | Винтовое крепление (EV000717) |  | 0 | [5 empty] | Матовый (-ая) (EV000146) | [9 empty] | Лотос (SV007444) | IP20 (EV006405) |  |  |  | 71 мм | 71 мм | 40.5 мм |  | 250 В | Внутренний / скрытый (EV000383) | Механизм с накладкой (EV006345) |  | Безвинтов. зажим/клемма (EV006494) | [14 empty] | Нет | [5 empty] | IP20 (EV006405) |  | Нет |  |  |  | 0 |  |  |  | 45 мм |  |  | 10 | Клавиша/кнопка (EV006531) | [18 empty] | Нет | Да (EV004711) | 23 мм | 10 А | Нет | Светодиод. (LED) несменная (EV011515) | Выключатель 2х1-полюс. (EV006342) | 2 | 10 AX | Нет | Нет | Нет (EV004175) | [61 empty] | Контроль и ориентация (EV011600) | [7 empty] | Срок гарантии на данное оборудование составляет 5 лет с момента отгрузки со склада Систэм Электрик, с подтверждением соответствующим документом | Подлежит замене
GAL001453S | ARTGALLERY 2-клавишный ВЫКЛЮЧАТЕЛЬ с подсветкой, сх.5а, 10АХ, механизм, быстрозажим. клем., БАЗАЛЬТ | Systeme Electric |  |  |  | 8536500700 | Электромеханические комнатные выключатели на силу тока не более 11 а | Механизм с быстрозажимными клеммами Systeme Electric серии ArtGallery в цвете базальт выключателя 2-клавишного с подсветкой подходит для сетей 250 В, на ток 10 А. С помощью новых быстрозажимных клемм монтаж стал быстрее. Для подключения не требуется отвертка. Решение для ценителей матовых поверхностей в интерьере, к которым приятно прикоснуться. Лицевые детали из качественного ABS-пластика, устойчивого к царапинам и УФ-излучению. Лучший промышленный дизайн (по итогам премии Минпромторг 2023). | Электротехническое оборудование Потенциал | PTPWD | FMC | Механические функции, цветные | ART | ЭУИ ARTGALLERY | RTO | Ритейл Оптимальная | EC001590 | Выключатель / Переключатель | 7 |  | https://static-pcsp.systeme.ru/image/TjU8PEhmYySsdO2b6626be49358cc1713815113.jpeg https://static-pcsp.systeme.ru/image/FWF7mOc8vLpYdEHy6820e8791e7e11746987129.jpeg https://static-pcsp.systeme.ru/image/aCickqtGlEPizYph6820e8798b52a1746987129.jpeg https://static-pcsp.systeme.ru/image/oD8NuPu6yhpgTb9N6820e879e8ae21746987129.jpeg https://static-pcsp.systeme.ru/image/Jl53ts850y2pfgYb68caa7af0155d1758111663.png | https://static-pcsp.systeme.ru/image/TjU8PEhmYySsdO2b6626be49358cc1713815113.jpeg | 1 2 3 4 5 | нет нет нет нет Вид спереди | [9 empty] | https://api.systeme.ru/product/media/download/988353 https://api.systeme.ru/product/media/download/988507 | Glossa Blanca W59 выключатель переключатель розетка светорегулятор AtlasDesign диммер Этюд Хит W45 Каталог Каталог электроустановочных изделий ЭУИ Атлас Дизайн Profi54 Профи54 Aqua Аква Nature Бланка Глосса HIT MultiBox Мультибокс Термостат Монтажная коробка Распределительная коробка Подрозетник Etude Glossa Blanca W59 выключатель переключатель розетка светорегулятор AtlasDesign диммер Этюд Хит W45 Каталог Каталог электроустановочных изделий ЭУИ Атлас Дизайн Profi54 Профи54 Aqua Аква Nature Бланка Глосса HIT MultiBox Мультибокс Термостат Монтажная коробка Распределительная коробка Подрозетник Etude быстрозажимные клеммы безвинтовая платформа Screwless | https://api.systeme.ru/product/media/download/990388 https://api.systeme.ru/product/media/download/990395 |  | https://api.systeme.ru/certificates/default/download/3252 https://api.systeme.ru/certificates/default/download/3251 https://api.systeme.ru/certificates/default/download/3355 | Д-ТР ЕАЭС-RoHS С-ТР ТС-НВО С/Д-UZ | ЕАЭС N RU Д-RU.РА01.В.84722_24 ЕАЭС RU С-RU.АТ21.В.00140_24 UZ.SMT.01.0103.117076789 |  |  |  | 1080 | штука |  | 5 | BB1 PCE CAR P12 | 2 1 3 4 | 5 1 20 1800 | шт. шт. шт. шт. | 4690201039334 4690201039327 14690201039331 | 9.6 11 25.3 120 | 24 14.2 41 80 | 10 4.1 11.2 112 | см. см. см. см. | 0.454 0.077 1.986 189 | кг. кг. кг. кг. | Черный (EV000206) |  | Да |  |  |  |  | Необработанная (EV006034) |  |  |  | Термопласт (EV000403) | Пластик (EV000139) | Винтовое крепление (EV000717) |  | 0 | [5 empty] | Матовый (-ая) (EV000146) | [9 empty] | Базальт (SV007407) | IP20 (EV006405) |  |  |  | 71 мм | 71 мм | 40.5 мм |  | 250 В | Внутренний / скрытый (EV000383) | Механизм с накладкой (EV006345) |  | Безвинтов. зажим/клемма (EV006494) | [14 empty] | Нет | [5 empty] | IP20 (EV006405) |  | Нет |  |  |  | 0 |  |  |  | 45 мм |  |  | 10 | Клавиша/кнопка (EV006531) | [18 empty] | Нет | Да (EV004711) | 23 мм | 10 А | Нет | Светодиод. (LED) несменная (EV011515) | Выключатель 2х1-полюс. (EV006342) | 2 | 10 AX | Нет | Нет | Нет (EV004175) | [61 empty] | Контроль и ориентация (EV011600) | [7 empty] | Срок гарантии на данное оборудование составляет 5 лет с момента отгрузки со склада Систэм Электрик, с подтверждением соответствующим документом | Подлежит замене
GAL000161S | ARTGALLERY 1-клавишный ПЕРЕКЛЮЧАТЕЛЬ, 10АХ, механизм, быстрозажим. клем., БЕЛЫЙ | Systeme Electric |  |  |  | 8536500700 | Электромеханические комнатные выключатели на силу тока не более 11 а | Механизм с быстрозажимными клеммами Systeme Electric серии ArtGallery в цвете белый переключателя 1-клавишного подходит для сетей 250 В, на ток 10 А. С помощью новых быстрозажимных клемм монтаж стал быстрее. Для подключения не требуется отвертка. Пластик с ионами серебра в белом цвете обеспечивает антибактериальный эффект. Лицевые детали из качественного ABS-пластика, устойчивого к царапинам и УФ-излучению. Лучший промышленный дизайн (по итогам премии Минпромторг 2023). | Электротехническое оборудование Потенциал | PTPWD | FMT | Механические функции | ART | ЭУИ ARTGALLERY | RTO | Ритейл Оптимальная | EC001590 | Выключатель / Переключатель | 7 |  | https://static-pcsp.systeme.ru/image/Y-_VenewMQ8vZ64y6626be116de311713815057.jpeg https://static-pcsp.systeme.ru/image/hjMvKxoYV69JXjxQ6820e89f4c7ca1746987167.jpeg https://static-pcsp.systeme.ru/image/jc7hcPd6K6w_88uF6820e89f8b1761746987167.jpeg https://static-pcsp.systeme.ru/image/uDfckWlFwDYedCi16820e89fd0b5a1746987167.jpeg https://static-pcsp.systeme.ru/image/wAFMDVAtuEh9FxZf68358277df36c1748337271.jpeg https://static-pcsp.systeme.ru/image/KsdJwziOl3Gfv9mO68caa79a14f601758111642.png | https://static-pcsp.systeme.ru/image/Y-_VenewMQ8vZ64y6626be116de311713815057.jpeg | 1 2 3 4 5 6 | нет нет нет нет нет Вид спереди | [9 empty] | https://api.systeme.ru/product/media/download/988353 https://api.systeme.ru/product/media/download/988507 | Glossa Blanca W59 выключатель переключатель розетка светорегулятор AtlasDesign диммер Этюд Хит W45 Каталог Каталог электроустановочных изделий ЭУИ Атлас Дизайн Profi54 Профи54 Aqua Аква Nature Бланка Глосса HIT MultiBox Мультибокс Термостат Монтажная коробка Распределительная коробка Подрозетник Etude Glossa Blanca W59 выключатель переключатель розетка светорегулятор AtlasDesign диммер Этюд Хит W45 Каталог Каталог электроустановочных изделий ЭУИ Атлас Дизайн Profi54 Профи54 Aqua Аква Nature Бланка Глосса HIT MultiBox Мультибокс Термостат Монтажная коробка Распределительная коробка Подрозетник Etude быстрозажимные клеммы безвинтовая платформа Screwless | https://api.systeme.ru/product/media/download/990388 https://api.systeme.ru/product/media/download/990396 |  | https://api.systeme.ru/certificates/default/download/3252 https://api.systeme.ru/certificates/default/download/3251 https://api.systeme.ru/certificates/default/download/3355 | Д-ТР ЕАЭС-RoHS С-ТР ТС-НВО С/Д-UZ | ЕАЭС N RU Д-RU.РА01.В.84722_24 ЕАЭС RU С-RU.АТ21.В.00140_24 UZ.SMT.01.0103.117076789 |  |  |  | 525 | штука |  | 10 | BB1 PCE CAR P12 | 2 1 3 4 | 10 1 20 1800 | шт. шт. шт. шт. | 4690201039358 4690201039341 14690201039355 | 19.8 11.4 24.7 120 | 24.3 13.8 41.4 80 | 9.5 4 11.5 114 | см. см. см. см. | 0.847 0.075 1.878 179 | кг. кг. кг. кг. | Белый (EV000202) |  | Да |  |  |  |  | Необработанная (EV006034) |  |  |  | Термопласт (EV000403) | Пластик (EV000139) | Винтовое крепление (EV000717) |  | 0 | [5 empty] | Глянцевый (EV006395) | [9 empty] | Белый (SV007255) | IP20 (EV006405) |  |  |  | 71 мм | 71 мм | 40.5 мм |  | 250 В | Внутренний / скрытый (EV000383) | Механизм с накладкой (EV006345) |  | Безвинтов. зажим/клемма (EV006494) | [14 empty] | Нет | [5 empty] | IP20 (EV006405) |  | Нет |  |  |  | 0 |  |  |  | 45 мм |  |  | 10 | Клавиша/кнопка (EV006531) | [18 empty] | Нет | Нет (EV004175) | 23 мм | 10 А | Нет | В комплект не входит (EV009008) | Переключатель на 2 направления (EV000648) | 1 | 10 AX | Нет | Нет | Нет (EV004175) | [61 empty] | Прочее (EV000154) | [7 empty] | Срок гарантии на данное оборудование составляет 5 лет с момента отгрузки со склада Систэм Электрик, с подтверждением соответствующим документом | Подлежит замене
GAL000361S | ARTGALLERY 1-клавишный ПЕРЕКЛЮЧАТЕЛЬ, 10АХ, механизм, быстрозажим. клем., АЛЮМИНИЙ | Systeme Electric |  |  |  | 8536500700 | Электромеханические комнатные выключатели на силу тока не более 11 а | Механизм с быстрозажимными клеммами Systeme Electric серии ArtGallery в цвете алюминий переключателя 1-клавишного подходит для сетей 250 В, на ток 10 А. С помощью новых быстрозажимных клемм монтаж стал быстрее. Для подключения не требуется отвертка. Классическое цветовое решение станет изюминкой любого интерьера. Лицевые детали из качественного ABS-пластика, устойчивого к царапинам и УФ-излучению. Лучший промышленный дизайн (по итогам премии Минпромторг 2023). | Электротехническое оборудование Потенциал | PTPWD | FMC | Механические функции, цветные | ART | ЭУИ ARTGALLERY | RTO | Ритейл Оптимальная | EC001590 | Выключатель / Переключатель | 7 |  | https://static-pcsp.systeme.ru/image/L5EBoxIJT0qJ-jpW6626be231a4ed1713815075.jpeg https://static-pcsp.systeme.ru/image/XfQj8tgSmymY2SsG6820e9a3e12961746987427.jpeg https://static-pcsp.systeme.ru/image/2xJH3_SJupVgiYaE6820e9a69a5f21746987430.jpeg https://static-pcsp.systeme.ru/image/QtuVw-aennRHebuk6820e9a9803041746987433.jpeg https://static-pcsp.systeme.ru/image/wAFMDVAtuEh9FxZf68358277df36c1748337271.jpeg https://static-pcsp.systeme.ru/image/9tLprnrVmbK5kwIe68caa7991902d1758111641.png | https://static-pcsp.systeme.ru/image/L5EBoxIJT0qJ-jpW6626be231a4ed1713815075.jpeg | 1 2 3 4 5 6 | нет нет нет нет нет Вид спереди | [9 empty] | https://api.systeme.ru/product/media/download/988353 https://api.systeme.ru/product/media/download/988507 | Glossa Blanca W59 выключатель переключатель розетка светорегулятор AtlasDesign диммер Этюд Хит W45 Каталог Каталог электроустановочных изделий ЭУИ Атлас Дизайн Profi54 Профи54 Aqua Аква Nature Бланка Глосса HIT MultiBox Мультибокс Термостат Монтажная коробка Распределительная коробка Подрозетник Etude Glossa Blanca W59 выключатель переключатель розетка светорегулятор AtlasDesign диммер Этюд Хит W45 Каталог Каталог электроустановочных изделий ЭУИ Атлас Дизайн Profi54 Профи54 Aqua Аква Nature Бланка Глосса HIT MultiBox Мультибокс Термостат Монтажная коробка Распределительная коробка Подрозетник Etude быстрозажимные клеммы безвинтовая платформа Screwless | https://api.systeme.ru/product/media/download/990388 https://api.systeme.ru/product/media/download/990396 |  | https://api.systeme.ru/certificates/default/download/3252 https://api.systeme.ru/certificates/default/download/3251 https://api.systeme.ru/certificates/default/download/3355 | Д-ТР ЕАЭС-RoHS С-ТР ТС-НВО С/Д-UZ | ЕАЭС N RU Д-RU.РА01.В.84722_24 ЕАЭС RU С-RU.АТ21.В.00140_24 UZ.SMT.01.0103.117076789 |  |  |  | 787.5 | штука |  | 10 | BB1 PCE CAR P12 | 2 1 3 4 | 10 1 20 1800 | шт. шт. шт. шт. | 4690201039372 4690201039365 14690201039379 | 19.8 10.9 24.8 120 | 24.2 14 40.9 80 | 9.5 4.4 11.2 112 | см. см. см. см. | 0.841 0.075 1.863 178 | кг. кг. кг. кг. | Алюминий (EV000072) |  | Да |  |  |  |  | Необработанная (EV006034) |  |  |  | Термопласт (EV000403) | Пластик (EV000139) | Винтовое крепление (EV000717) |  | 0 | [5 empty] | Матовый (-ая) (EV000146) | [9 empty] | Алюминий (SV007249) | IP20 (EV006405) |  |  |  | 71 мм | 71 мм | 40.5 мм |  | 250 В | Внутренний / скрытый (EV000383) | Механизм с накладкой (EV006345) |  | Безвинтов. зажим/клемма (EV006494) | [14 empty] | Нет | [5 empty] | IP20 (EV006405) |  | Нет |  |  |  | 0 |  |  |  | 45 мм |  |  | 10 | Клавиша/кнопка (EV006531) | [18 empty] | Нет | Нет (EV004175) | 23 мм | 10 А | Нет | В комплект не входит (EV009008) | Переключатель на 2 направления (EV000648) | 1 | 10 AX | Нет | Нет | Нет (EV004175) | [61 empty] | Прочее (EV000154) | [7 empty] | Срок гарантии на данное оборудование составляет 5 лет с момента отгрузки со склада Систэм Электрик, с подтверждением соответствующим документом | Подлежит замене
GAL000561S | ARTGALLERY 1-клавишный ПЕРЕКЛЮЧАТЕЛЬ, 10АХ, механизм, быстрозажим. клем., ШАМПАНЬ | Systeme Electric |  |  |  | 8536500700 | Электромеханические комнатные выключатели на силу тока не более 11 а | Механизм с быстрозажимными клеммами Systeme Electric серии ArtGallery в цвете шампань переключателя 1-клавишного подходит для сетей 250 В, на ток 10 А. С помощью новых быстрозажимных клемм монтаж стал быстрее. Для подключения не требуется отвертка. Классическое цветовое решение станет изюминкой любого интерьера. Лицевые детали из качественного ABS-пластика, устойчивого к царапинам и УФ-излучению. Лучший промышленный дизайн (по итогам премии Минпромторг 2023). | Электротехническое оборудование Потенциал | PTPWD | FMC | Механические функции, цветные | ART | ЭУИ ARTGALLERY | RTO | Ритейл Оптимальная | EC001590 | Выключатель / Переключатель | 7 |  | https://static-pcsp.systeme.ru/image/tL3Trs9MJcSbbKnh6626be28afeb41713815080.jpeg https://static-pcsp.systeme.ru/image/33WQcNVM6lvFC-aR6820e981dfdff1746987393.jpeg https://static-pcsp.systeme.ru/image/OKRDeuaJd9WVOZrf6820e983c25c21746987395.jpeg https://static-pcsp.systeme.ru/image/RBSjmAWymQe7u8fq6820e984152e81746987396.jpeg https://static-pcsp.systeme.ru/image/wAFMDVAtuEh9FxZf68358277df36c1748337271.jpeg https://static-pcsp.systeme.ru/image/-ZiNT9iGxJ3uPSHs68caa869e0e051758111849.png | https://static-pcsp.systeme.ru/image/tL3Trs9MJcSbbKnh6626be28afeb41713815080.jpeg | 1 2 3 4 5 6 | нет нет нет нет нет Вид спереди | [9 empty] | https://api.systeme.ru/product/media/download/988353 https://api.systeme.ru/product/media/download/988507 | Glossa Blanca W59 выключатель переключатель розетка светорегулятор AtlasDesign диммер Этюд Хит W45 Каталог Каталог электроустановочных изделий ЭУИ Атлас Дизайн Profi54 Профи54 Aqua Аква Nature Бланка Глосса HIT MultiBox Мультибокс Термостат Монтажная коробка Распределительная коробка Подрозетник Etude Glossa Blanca W59 выключатель переключатель розетка светорегулятор AtlasDesign диммер Этюд Хит W45 Каталог Каталог электроустановочных изделий ЭУИ Атлас Дизайн Profi54 Профи54 Aqua Аква Nature Бланка Глосса HIT MultiBox Мультибокс Термостат Монтажная коробка Распределительная коробка Подрозетник Etude быстрозажимные клеммы безвинтовая платформа Screwless | https://api.systeme.ru/product/media/download/990388 https://api.systeme.ru/product/media/download/990396 |  | https://api.systeme.ru/certificates/default/download/3252 https://api.systeme.ru/certificates/default/download/3251 https://api.systeme.ru/certificates/default/download/3355 | Д-ТР ЕАЭС-RoHS С-ТР ТС-НВО С/Д-UZ | ЕАЭС N RU Д-RU.РА01.В.84722_24 ЕАЭС RU С-RU.АТ21.В.00140_24 UZ.SMT.01.0103.117076789 |  |  |  | 787.5 | штука |  | 10 | BB1 PCE CAR P12 | 2 1 3 4 | 10 1 20 1800 | шт. шт. шт. шт. | 4690201039396 4690201039389 14690201039393 | 19.8 11 24.6 120 | 24.3 14.2 41 80 | 9.5 4 11.2 112 | см. см. см. см. | 0.854 0.076 1.903 182 | кг. кг. кг. кг. | Шампань (RV000146) |  | Да |  |  |  |  | Необработанная (EV006034) |  |  |  | Термопласт (EV000403) | Пластик (EV000139) | Винтовое крепление (EV000717) |  | 0 | [5 empty] | Матовый (-ая) (EV000146) | [9 empty] | Шампань (SV007260) | IP20 (EV006405) |  |  |  | 71 мм | 71 мм | 40.5 мм |  | 250 В | Внутренний / скрытый (EV000383) | Механизм с накладкой (EV006345) |  | Безвинтов. зажим/клемма (EV006494) | [14 empty] | Нет | [5 empty] | IP20 (EV006405) |  | Нет |  |  |  | 0 |  |  |  | 45 мм |  |  | 10 | Клавиша/кнопка (EV006531) | [18 empty] | Нет | Нет (EV004175) | 23 мм | 10 А | Нет | В комплект не входит (EV009008) | Переключатель на 2 направления (EV000648) | 1 | 10 AX | Нет | Нет | Нет (EV004175) | [61 empty] | Прочее (EV000154) | [7 empty] | Срок гарантии на данное оборудование составляет 5 лет с момента отгрузки со склада Систэм Электрик, с подтверждением соответствующим документом | Подлежит замене
GAL000661S | ARTGALLERY 1-клавишный ПЕРЕКЛЮЧАТЕЛЬ, 10АХ, механизм, быстрозажим. клем., МОККО | Systeme Electric |  |  |  | 8536508008 | Прочие | Механизм с быстрозажимными клеммами Systeme Electric серии ArtGallery в цвете мокко переключателя 1-клавишного подходит для сетей 250 В, на ток 10 А.С помощью новых быстрозажимных клемм монтаж стал быстрее. Для подключения не требуется отвертка. Классическое цветовое решение станет изюминкой любого интерьера. Лицевые детали из качественного ABS-пластика, устойчивого к царапинам и УФ-излучению. Лучший промышленный дизайн (по итогам премии Минпромторг 2023). | Электротехническое оборудование Потенциал | PTPWD | FMC | Механические функции, цветные | ART | ЭУИ ARTGALLERY | RTO | Ритейл Оптимальная | EC001590 | Выключатель / Переключатель | 7 |  | https://static-pcsp.systeme.ru/image/RqtxjvaAFfXWmTGO6626be25d6a1b1713815077.jpeg https://static-pcsp.systeme.ru/image/LgyKAVNrW24Etcwx6820e9608f5d81746987360.jpeg https://static-pcsp.systeme.ru/image/9IXGj8z572z4Kyhq6820e960e00cc1746987360.jpeg https://static-pcsp.systeme.ru/image/24TNcvBhdTtbLKkb6820e961461e11746987361.jpeg https://static-pcsp.systeme.ru/image/wAFMDVAtuEh9FxZf68358277df36c1748337271.jpeg https://static-pcsp.systeme.ru/image/revAY_g81-S7Ocoz68caa850616dc1758111824.png | https://static-pcsp.systeme.ru/image/RqtxjvaAFfXWmTGO6626be25d6a1b1713815077.jpeg | 1 2 3 4 5 6 | нет нет нет нет нет Вид спереди | [9 empty] | https://api.systeme.ru/product/media/download/988353 https://api.systeme.ru/product/media/download/988507 | Glossa Blanca W59 выключатель переключатель розетка светорегулятор AtlasDesign диммер Этюд Хит W45 Каталог Каталог электроустановочных изделий ЭУИ Атлас Дизайн Profi54 Профи54 Aqua Аква Nature Бланка Глосса HIT MultiBox Мультибокс Термостат Монтажная коробка Распределительная коробка Подрозетник Etude Glossa Blanca W59 выключатель переключатель розетка светорегулятор AtlasDesign диммер Этюд Хит W45 Каталог Каталог электроустановочных изделий ЭУИ Атлас Дизайн Profi54 Профи54 Aqua Аква Nature Бланка Глосса HIT MultiBox Мультибокс Термостат Монтажная коробка Распределительная коробка Подрозетник Etude быстрозажимные клеммы безвинтовая платформа Screwless | https://api.systeme.ru/product/media/download/990388 https://api.systeme.ru/product/media/download/990396 |  | https://api.systeme.ru/certificates/default/download/3252 https://api.systeme.ru/certificates/default/download/3251 https://api.systeme.ru/certificates/default/download/3355 | Д-ТР ЕАЭС-RoHS С-ТР ТС-НВО С/Д-UZ | ЕАЭС N RU Д-RU.РА01.В.84722_24 ЕАЭС RU С-RU.АТ21.В.00140_24 UZ.SMT.01.0103.117076789 |  |  |  | 787.5 | штука |  | 10 | BB1 PCE CAR P12 | 2 1 3 4 | 10 1 20 1800 | шт. шт. шт. шт. | 4690201039419 4690201039402 14690201039416 | 19.7 10.3 24.8 120 | 24.3 14.2 40.9 80 | 9.6 4.8 11.2 112 | см. см. см. см. | 0.846 0.075 1.874 180 | кг. кг. кг. кг. | Коричневый (EV000083) |  | Да |  |  |  |  | Необработанная (EV006034) |  |  |  | Термопласт (EV000403) | Пластик (EV000139) | Винтовое крепление (EV000717) |  | 0 | [5 empty] | Матовый (-ая) (EV000146) | [9 empty] | Мокко (SV007405) | IP20 (EV006405) |  |  |  | 71 мм | 71 мм | 40.5 мм |  | 250 В | Внутренний / скрытый (EV000383) | Механизм с накладкой (EV006345) |  | Безвинтов. зажим/клемма (EV006494) | [14 empty] | Нет | [5 empty] | IP20 (EV006405) |  | Нет |  |  |  | 0 |  |  |  | 45 мм |  |  | 10 | Клавиша/кнопка (EV006531) | [18 empty] | Нет | Нет (EV004175) | 23 мм | 10 А | Нет | В комплект не входит (EV009008) | Переключатель на 2 направления (EV000648) | 1 | 10 AX | Нет | Нет | Нет (EV004175) | [61 empty] | Прочее (EV000154) | [7 empty] | Срок гарантии на данное оборудование составляет 5 лет с момента отгрузки со склада Систэм Электрик, с подтверждением соответствующим документом | Подлежит замене
GAL000761S | ARTGALLERY 1-клавишный ПЕРЕКЛЮЧАТЕЛЬ, 10АХ, механизм, быстрозажим. клем., ГРИФЕЛЬ | Systeme Electric |  |  |  | 8536508008 | Прочие | Механизм с быстрозажимными клеммами Systeme Electric серии ArtGallery в цвете грифель переключателя 1-клавишного подходит для сетей 250 В, на ток 10 А. С помощью новых быстрозажимных клемм монтаж стал быстрее. Для подключения не требуется отвертка. Уникальный цвет, аналогов которому нет на рынке, соответствует современным трендам в дизайне интерьера. Лицевые детали из качественного ABS-пластика, устойчивого к царапинам и УФ-излучению. Лучший промышленный дизайн (по итогам премии Минпромторг 2023) | Электротехническое оборудование Потенциал | PTPWD | FMC | Механические функции, цветные | ART | ЭУИ ARTGALLERY | RTO | Ритейл Оптимальная | EC001590 | Выключатель / Переключатель | 7 |  | https://static-pcsp.systeme.ru/image/us6luOQ1lrk3ae9C6626be2477bef1713815076.jpeg https://static-pcsp.systeme.ru/image/rNHM59NKFtyNDvWB6820e932687091746987314.jpeg https://static-pcsp.systeme.ru/image/UKto9ED4FAZBSEmG6820e932d76e31746987314.jpeg https://static-pcsp.systeme.ru/image/-ifLSjPD-Ne0ocwn6820e93353e971746987315.jpeg https://static-pcsp.systeme.ru/image/wAFMDVAtuEh9FxZf68358277df36c1748337271.jpeg https://static-pcsp.systeme.ru/image/rFC6EXGiGn5IUCPp68caa83249a331758111794.png | https://static-pcsp.systeme.ru/image/us6luOQ1lrk3ae9C6626be2477bef1713815076.jpeg | 1 2 3 4 5 6 | нет нет нет нет нет Вид спереди | [9 empty] | https://api.systeme.ru/product/media/download/988353 https://api.systeme.ru/product/media/download/988507 | Glossa Blanca W59 выключатель переключатель розетка светорегулятор AtlasDesign диммер Этюд Хит W45 Каталог Каталог электроустановочных изделий ЭУИ Атлас Дизайн Profi54 Профи54 Aqua Аква Nature Бланка Глосса HIT MultiBox Мультибокс Термостат Монтажная коробка Распределительная коробка Подрозетник Etude Glossa Blanca W59 выключатель переключатель розетка светорегулятор AtlasDesign диммер Этюд Хит W45 Каталог Каталог электроустановочных изделий ЭУИ Атлас Дизайн Profi54 Профи54 Aqua Аква Nature Бланка Глосса HIT MultiBox Мультибокс Термостат Монтажная коробка Распределительная коробка Подрозетник Etude быстрозажимные клеммы безвинтовая платформа Screwless | https://api.systeme.ru/product/media/download/990388 https://api.systeme.ru/product/media/download/990396 |  | https://api.systeme.ru/certificates/default/download/3252 https://api.systeme.ru/certificates/default/download/3251 https://api.systeme.ru/certificates/default/download/3355 | Д-ТР ЕАЭС-RoHS С-ТР ТС-НВО С/Д-UZ | ЕАЭС N RU Д-RU.РА01.В.84722_24 ЕАЭС RU С-RU.АТ21.В.00140_24 UZ.SMT.01.0103.117076789 |  |  |  | 1050 | штука |  | 10 | BB1 PCE CAR P12 | 2 1 3 4 | 10 1 20 1800 | шт. шт. шт. шт. | 4690201039433 4690201039426 14690201039430 | 19.9 10.8 24.7 120 | 24 14.7 41.2 80 | 9.9 3.6 11.1 112 | см. см. см. см. | 0.846 0.072 1.886 180 | кг. кг. кг. кг. | Серый (EV000270) |  | Да |  |  |  |  | Необработанная (EV006034) |  |  |  | Термопласт (EV000403) | Пластик (EV000139) | Винтовое крепление (EV000717) |  | 0 | [5 empty] | Матовый (-ая) (EV000146) | [9 empty] | Грифель (SV007427) | IP20 (EV006405) |  |  |  | 71 мм | 71 мм | 40.5 мм |  | 250 В | Внутренний / скрытый (EV000383) | Механизм с накладкой (EV006345) |  | Безвинтов. зажим/клемма (EV006494) | [14 empty] | Нет | [5 empty] | IP20 (EV006405) |  | Нет |  |  |  | 0 |  |  |  | 45 мм |  |  | 10 | Клавиша/кнопка (EV006531) | [18 empty] | Нет | Нет (EV004175) | 23 мм | 10 А | Нет | В комплект не входит (EV009008) | Переключатель на 2 направления (EV000648) | 1 | 10 AX | Нет | Нет | Нет (EV004175) | [61 empty] | Прочее (EV000154) | [7 empty] | Срок гарантии на данное оборудование составляет 5 лет с момента отгрузки со склада Систэм Электрик, с подтверждением соответствующим документом | Подлежит замене
GAL000961S | ARTGALLERY 1-клавишный ПЕРЕКЛЮЧАТЕЛЬ, 10АХ, механизм, быстрозажим. клем., СТАЛЬ | Systeme Electric |  |  |  | 8536508008 | Прочие | Механизм с быстрозажимными клеммами Systeme Electric серии ArtGallery в цвете сталь переключателя 1-клавишного подходит для сетей 250 В, на ток 10 А. С помощью новых быстрозажимных клемм монтаж стал быстрее. Для подключения не требуется отвертка. К изделиям в этом роскошном цвете приятно прикоснуться. Лицевые детали из качественного ABS-пластика, устойчивого к царапинам и УФ-излучению. Лучший промышленный дизайн (по итогам премии Минпромторг 2023). | Электротехническое оборудование Потенциал | PTPWD | FMC | Механические функции, цветные | ART | ЭУИ ARTGALLERY | RTO | Ритейл Оптимальная | EC001590 | Выключатель / Переключатель | 7 |  | https://static-pcsp.systeme.ru/image/pTd0AVkj3LH3FFV26626be26871071713815078.jpeg https://static-pcsp.systeme.ru/image/BkKqkBiQ_6SBIdBR6820e92317c781746987299.jpeg https://static-pcsp.systeme.ru/image/WU0m1N62bW2eac9_6820e9235fa461746987299.jpeg https://static-pcsp.systeme.ru/image/3YU3J_WEehZMtCkT6820e923ab2cf1746987299.jpeg https://static-pcsp.systeme.ru/image/wAFMDVAtuEh9FxZf68358277df36c1748337271.jpeg https://static-pcsp.systeme.ru/image/0_syr_dMQF7Uh0g268caa83145b7e1758111793.png | https://static-pcsp.systeme.ru/image/pTd0AVkj3LH3FFV26626be26871071713815078.jpeg | 1 2 3 4 5 6 | нет нет нет нет нет Вид спереди | [9 empty] | https://api.systeme.ru/product/media/download/988353 https://api.systeme.ru/product/media/download/988507 | Glossa Blanca W59 выключатель переключатель розетка светорегулятор AtlasDesign диммер Этюд Хит W45 Каталог Каталог электроустановочных изделий ЭУИ Атлас Дизайн Profi54 Профи54 Aqua Аква Nature Бланка Глосса HIT MultiBox Мультибокс Термостат Монтажная коробка Распределительная коробка Подрозетник Etude Glossa Blanca W59 выключатель переключатель розетка светорегулятор AtlasDesign диммер Этюд Хит W45 Каталог Каталог электроустановочных изделий ЭУИ Атлас Дизайн Profi54 Профи54 Aqua Аква Nature Бланка Глосса HIT MultiBox Мультибокс Термостат Монтажная коробка Распределительная коробка Подрозетник Etude быстрозажимные клеммы безвинтовая платформа Screwless | https://api.systeme.ru/product/media/download/990388 https://api.systeme.ru/product/media/download/990396 |  | https://api.systeme.ru/certificates/default/download/3252 https://api.systeme.ru/certificates/default/download/3251 https://api.systeme.ru/certificates/default/download/3355 | Д-ТР ЕАЭС-RoHS С-ТР ТС-НВО С/Д-UZ | ЕАЭС N RU Д-RU.РА01.В.84722_24 ЕАЭС RU С-RU.АТ21.В.00140_24 UZ.SMT.01.0103.117076789 |  |  |  | 1575 | штука |  | 5 | BB1 PCE CAR P12 | 2 1 3 4 | 5 1 20 1800 | шт. шт. шт. шт. | 4690201039457 4690201039440 14690201039454 | 9.9 11.3 24.9 120 | 24 14.1 40.8 80 | 10.2 4.1 11.2 112 | см. см. см. см. | 0.447 0.075 1.972 188 | кг. кг. кг. кг. | Серый (EV000270) |  | Да |  |  |  |  | Необработанная (EV006034) |  |  |  | Термопласт (EV000403) | Пластик (EV000139) | Винтовое крепление (EV000717) |  | 0 | [5 empty] | Матовый (-ая) (EV000146) | [9 empty] | Сталь (SV007271) | IP20 (EV006405) |  |  |  | 71 мм | 71 мм | 40.5 мм |  | 250 В | Внутренний / скрытый (EV000383) | Механизм с накладкой (EV006345) |  | Безвинтов. зажим/клемма (EV006494) | [14 empty] | Нет | [5 empty] | IP20 (EV006405) |  | Нет |  |  |  | 0 |  |  |  | 45 мм |  |  | 10 | Клавиша/кнопка (EV006531) | [18 empty] | Нет | Нет (EV004175) | 23 мм | 10 А | Нет | В комплект не входит (EV009008) | Переключатель на 2 направления (EV000648) | 1 | 10 AX | Нет | Нет | Нет (EV004175) | [61 empty] | Прочее (EV000154) | [7 empty] | Срок гарантии на данное оборудование составляет 5 лет с момента отгрузки со склада Систэм Электрик, с подтверждением соответствующим документом | Подлежит замене
GAL001061S | ARTGALLERY 1-клавишный ПЕРЕКЛЮЧАТЕЛЬ, 10АХ, механизм, быстрозажим. клем., КАРБОН | Systeme Electric |  |  |  | 8536508008 | Прочие | Механизм с быстрозажимными клеммами Systeme Electric серии ArtGallery в цвете карбон переключателя 1-клавишного подходит для сетей 250 В, на ток 10 А. С помощью новых быстрозажимных клемм монтаж стал быстрее. Для подключения не требуется отвертка. К изделиям в этом роскошном цвете приятно прикоснуться. Лицевые детали из качественного ABS-пластика, устойчивого к царапинам и УФ-излучению. Лучший промышленный дизайн (по итогам премии Минпромторг 2023). | Электротехническое оборудование Потенциал | PTPWD | FMC | Механические функции, цветные | ART | ЭУИ ARTGALLERY | RTO | Ритейл Оптимальная | EC001590 | Выключатель / Переключатель | 7 |  | https://static-pcsp.systeme.ru/image/QIre_-HtKeYuWJTt6626be24c5ca11713815076.jpeg https://static-pcsp.systeme.ru/image/F2fCZZVR-VPa16VW6820e8fee40741746987262.jpeg https://static-pcsp.systeme.ru/image/o79WvfoD6NiI27mR6820e8ff4b66e1746987263.jpeg https://static-pcsp.systeme.ru/image/Y3oepyOOkqZbzgkl6820e8ffaeccb1746987263.jpeg https://static-pcsp.systeme.ru/image/wAFMDVAtuEh9FxZf68358277df36c1748337271.jpeg https://static-pcsp.systeme.ru/image/0HvRgKC8GyhzmH0Q68caa818c27f21758111768.png | https://static-pcsp.systeme.ru/image/QIre_-HtKeYuWJTt6626be24c5ca11713815076.jpeg | 1 2 3 4 5 6 | нет нет нет нет нет Вид спереди | [9 empty] | https://api.systeme.ru/product/media/download/988353 https://api.systeme.ru/product/media/download/988507 | Glossa Blanca W59 выключатель переключатель розетка светорегулятор AtlasDesign диммер Этюд Хит W45 Каталог Каталог электроустановочных изделий ЭУИ Атлас Дизайн Profi54 Профи54 Aqua Аква Nature Бланка Глосса HIT MultiBox Мультибокс Термостат Монтажная коробка Распределительная коробка Подрозетник Etude Glossa Blanca W59 выключатель переключатель розетка светорегулятор AtlasDesign диммер Этюд Хит W45 Каталог Каталог электроустановочных изделий ЭУИ Атлас Дизайн Profi54 Профи54 Aqua Аква Nature Бланка Глосса HIT MultiBox Мультибокс Термостат Монтажная коробка Распределительная коробка Подрозетник Etude быстрозажимные клеммы безвинтовая платформа Screwless | https://api.systeme.ru/product/media/download/990388 https://api.systeme.ru/product/media/download/990396 |  | https://api.systeme.ru/certificates/default/download/3252 https://api.systeme.ru/certificates/default/download/3251 https://api.systeme.ru/certificates/default/download/3355 | Д-ТР ЕАЭС-RoHS С-ТР ТС-НВО С/Д-UZ | ЕАЭС N RU Д-RU.РА01.В.84722_24 ЕАЭС RU С-RU.АТ21.В.00140_24 UZ.SMT.01.0103.117076789 |  |  |  | 1050 | штука |  | 5 | BB1 PCE CAR P12 | 2 1 3 4 | 5 1 20 1800 | шт. шт. шт. шт. | 4690201039471 4690201039464 14690201039478 | 9.6 10.7 24.9 120 | 23.9 14.7 41 80 | 10.1 4.1 11.2 112 | см. см. см. см. | 0.447 0.076 1.967 187 | кг. кг. кг. кг. | Черный (EV000206) |  | Да |  |  |  |  | Необработанная (EV006034) |  |  |  | Термопласт (EV000403) | Пластик (EV000139) | Винтовое крепление (EV000717) |  | 0 | [5 empty] | Матовый (-ая) (EV000146) | [9 empty] | Карбон (SV007428) | IP20 (EV006405) |  |  |  | 71 мм | 71 мм | 40.5 мм |  | 250 В | Внутренний / скрытый (EV000383) | Механизм с накладкой (EV006345) |  | Безвинтов. зажим/клемма (EV006494) | [14 empty] | Нет | [5 empty] | IP20 (EV006405) |  | Нет |  |  |  | 0 |  |  |  | 45 мм |  |  | 10 | Клавиша/кнопка (EV006531) | [18 empty] | Нет | Нет (EV004175) | 23 мм | 10 А | Нет | В комплект не входит (EV009008) | Переключатель на 2 направления (EV000648) | 1 | 10 AX | Нет | Нет | Нет (EV004175) | [61 empty] | Прочее (EV000154) | [7 empty] | Срок гарантии на данное оборудование составляет 5 лет с момента отгрузки со склада Систэм Электрик, с подтверждением соответствующим документом | Подлежит замене
GAL001161S | ARTGALLERY 1-клавишный ПЕРЕКЛЮЧАТЕЛЬ, 10АХ, механизм, быстрозажим. клем., АКВАМАРИН | Systeme Electric |  |  |  | 8536508008 | Прочие | Механизм с быстрозажимными клеммами Systeme Electric серии ArtGallery в цвете аквамарин переключателя 1-клавишного подходит для сетей 250 В, на ток 10 А. С помощью новых быстрозажимных клемм монтаж стал быстрее. Для подключения не требуется отвертка. Трендовый оттенок позволит удачно подчеркнуть стиль интерьера и правильно расставить акценты. Лицевые детали из качественного ABS-пластика, устойчивого к царапинам и УФ-излучению. Лучший промышленный дизайн (по итогам премии Минпромторг 2023). | Электротехническое оборудование Потенциал | PTPWD | FMC | Механические функции, цветные | ART | ЭУИ ARTGALLERY | RTO | Ритейл Оптимальная | EC001590 | Выключатель / Переключатель | 7 |  | https://static-pcsp.systeme.ru/image/uxKBTOQm_mlwqIMF6626be22bd4891713815074.jpeg https://static-pcsp.systeme.ru/image/FJW5AbMQQWl__h2B6820e8d5292f31746987221.jpeg https://static-pcsp.systeme.ru/image/GLZDJOSsv9lgQneN6820e8d57b0881746987221.jpeg https://static-pcsp.systeme.ru/image/Le_ny2EiBCiZuKSG6820e8d5c8ddb1746987221.jpeg https://static-pcsp.systeme.ru/image/wAFMDVAtuEh9FxZf68358277df36c1748337271.jpeg https://static-pcsp.systeme.ru/image/5Ig9ve1KDY5YnxdP68caa7ffa509a1758111743.png | https://static-pcsp.systeme.ru/image/uxKBTOQm_mlwqIMF6626be22bd4891713815074.jpeg | 1 2 3 4 5 6 | нет нет нет нет нет Вид спереди | [9 empty] | https://api.systeme.ru/product/media/download/988353 https://api.systeme.ru/product/media/download/988507 | Glossa Blanca W59 выключатель переключатель розетка светорегулятор AtlasDesign диммер Этюд Хит W45 Каталог Каталог электроустановочных изделий ЭУИ Атлас Дизайн Profi54 Профи54 Aqua Аква Nature Бланка Глосса HIT MultiBox Мультибокс Термостат Монтажная коробка Распределительная коробка Подрозетник Etude Glossa Blanca W59 выключатель переключатель розетка светорегулятор AtlasDesign диммер Этюд Хит W45 Каталог Каталог электроустановочных изделий ЭУИ Атлас Дизайн Profi54 Профи54 Aqua Аква Nature Бланка Глосса HIT MultiBox Мультибокс Термостат Монтажная коробка Распределительная коробка Подрозетник Etude быстрозажимные клеммы безвинтовая платформа Screwless | https://api.systeme.ru/product/media/download/990388 https://api.systeme.ru/product/media/download/990396 |  | https://api.systeme.ru/certificates/default/download/3252 https://api.systeme.ru/certificates/default/download/3251 https://api.systeme.ru/certificates/default/download/3355 | Д-ТР ЕАЭС-RoHS С-ТР ТС-НВО С/Д-UZ | ЕАЭС N RU Д-RU.РА01.В.84722_24 ЕАЭС RU С-RU.АТ21.В.00140_24 UZ.SMT.01.0103.117076789 |  |  |  | 787.5 | штука |  | 5 | BB1 PCE CAR P12 | 2 1 3 4 | 5 1 20 1800 | шт. шт. шт. шт. | 4690201039495 4690201039488 14690201039492 | 9.6 10.9 24.6 120 | 24.2 14.6 41.4 80 | 10.2 4.4 11.4 112 | см. см. см. см. | 0.445 0.074 1.966 187 | кг. кг. кг. кг. | Синий (EV000080) |  | Да |  |  |  |  | Необработанная (EV006034) |  |  |  | Термопласт (EV000403) | Пластик (EV000139) | Винтовое крепление (EV000717) |  | 0 | [5 empty] | Матовый (-ая) (EV000146) | [9 empty] | Аквамарин (SV007443) | IP20 (EV006405) |  |  |  | 71 мм | 71 мм | 40.5 мм |  | 250 В | Внутренний / скрытый (EV000383) | Механизм с накладкой (EV006345) |  | Безвинтов. зажим/клемма (EV006494) | [14 empty] | Нет | [5 empty] | IP20 (EV006405) |  | Нет |  |  |  | 0 |  |  |  | 45 мм |  |  | 10 | Клавиша/кнопка (EV006531) | [18 empty] | Нет | Нет (EV004175) | 23 мм | 10 А | Нет | В комплект не входит (EV009008) | Переключатель на 2 направления (EV000648) | 1 | 10 AX | Нет | Нет | Нет (EV004175) | [61 empty] | Прочее (EV000154) | [7 empty] | Срок гарантии на данное оборудование составляет 5 лет с момента отгрузки со склада Систэм Электрик, с подтверждением соответствующим документом | Подлежит замене
GAL001261S | ARTGALLERY 1-клавишный ПЕРЕКЛЮЧАТЕЛЬ, 10АХ, механизм, быстрозажим. клем., ПЕСОЧНЫЙ | Systeme Electric |  |  |  | 8536508008 | Прочие | Механизм с быстрозажимными клеммами Systeme Electric серии ArtGallery в цвете песочный переключателя 1-клавишного подходит для сетей 250 В, на ток 10 А. С помощью новых быстрозажимных клемм монтаж стал быстрее. Для подключения не требуется отвертка. Трендовый оттенок позволит удачно подчеркнуть стиль интерьера и правильно расставить акценты. Лицевые детали из качественного ABS-пластика, устойчивого к царапинам и УФ-излучению. Лучший промышленный дизайн (по итогам премии Минпромторг 2023). | Электротехническое оборудование Потенциал | PTPWD | FMC | Механические функции, цветные | ART | ЭУИ ARTGALLERY | RTO | Ритейл Оптимальная | EC001590 | Выключатель / Переключатель | 7 |  | https://static-pcsp.systeme.ru/image/Zm1Xp6p5DYSj5zAV6626be263511d1713815078.jpeg https://static-pcsp.systeme.ru/image/fUGnWI096g7b_cAd6820e8b658e061746987190.jpeg https://static-pcsp.systeme.ru/image/XHalvwmQIjTy6BQe6820e8ba050381746987194.jpeg https://static-pcsp.systeme.ru/image/bfYEr_LNwfM3_PVo6820e8bd7e9691746987197.jpeg https://static-pcsp.systeme.ru/image/wAFMDVAtuEh9FxZf68358277df36c1748337271.jpeg https://static-pcsp.systeme.ru/image/jy62eE5T7bL8DqXO68caa7d2534911758111698.png | https://static-pcsp.systeme.ru/image/Zm1Xp6p5DYSj5zAV6626be263511d1713815078.jpeg | 1 2 3 4 5 6 | нет нет нет нет нет Вид спереди | [9 empty] | https://api.systeme.ru/product/media/download/988353 https://api.systeme.ru/product/media/download/988507 | Glossa Blanca W59 выключатель переключатель розетка светорегулятор AtlasDesign диммер Этюд Хит W45 Каталог Каталог электроустановочных изделий ЭУИ Атлас Дизайн Profi54 Профи54 Aqua Аква Nature Бланка Глосса HIT MultiBox Мультибокс Термостат Монтажная коробка Распределительная коробка Подрозетник Etude Glossa Blanca W59 выключатель переключатель розетка светорегулятор AtlasDesign диммер Этюд Хит W45 Каталог Каталог электроустановочных изделий ЭУИ Атлас Дизайн Profi54 Профи54 Aqua Аква Nature Бланка Глосса HIT MultiBox Мультибокс Термостат Монтажная коробка Распределительная коробка Подрозетник Etude быстрозажимные клеммы безвинтовая платформа Screwless | https://api.systeme.ru/product/media/download/990388 https://api.systeme.ru/product/media/download/990396 |  | https://api.systeme.ru/certificates/default/download/3252 https://api.systeme.ru/certificates/default/download/3251 https://api.systeme.ru/certificates/default/download/3355 | Д-ТР ЕАЭС-RoHS С-ТР ТС-НВО С/Д-UZ | ЕАЭС N RU Д-RU.РА01.В.84722_24 ЕАЭС RU С-RU.АТ21.В.00140_24 UZ.SMT.01.0103.117076789 |  |  |  | 787.5 | штука |  | 5 | BB1 PCE CAR P12 | 2 1 3 4 | 5 1 20 1800 | шт. шт. шт. шт. | 4690201039518 4690201039501 14690201039515 | 9.6 11 24.7 120 | 24 14.1 41.4 80 | 10 4.1 11.3 112 | см. см. см. см. | 0.446 0.075 1.952 187 | кг. кг. кг. кг. | Бежевый (EV000279) |  | Да |  |  |  |  | Необработанная (EV006034) |  |  |  | Термопласт (EV000403) | Пластик (EV000139) | Винтовое крепление (EV000717) |  | 0 | [5 empty] | Матовый (-ая) (EV000146) | [9 empty] | Песочный (SV007353) | IP20 (EV006405) |  |  |  | 71 мм | 71 мм | 40.5 мм |  | 250 В | Внутренний / скрытый (EV000383) | Механизм с накладкой (EV006345) |  | Безвинтов. зажим/клемма (EV006494) | [14 empty] | Нет | [5 empty] | IP20 (EV006405) |  | Нет |  |  |  | 0 |  |  |  | 45 мм |  |  | 10 | Клавиша/кнопка (EV006531) | [18 empty] | Нет | Нет (EV004175) | 23 мм | 10 А | Нет | В комплект не входит (EV009008) | Переключатель на 2 направления (EV000648) | 1 | 10 AX | Нет | Нет | Нет (EV004175) | [61 empty] | Прочее (EV000154) | [7 empty] | Срок гарантии на данное оборудование составляет 5 лет с момента отгрузки со склада Систэм Электрик, с подтверждением соответствующим документом | Подлежит замене
GAL001361S | ARTGALLERY 1-клавишный ПЕРЕКЛЮЧАТЕЛЬ, 10АХ, механизм, быстрозажим. клем., ЛОТОС | Systeme Electric |  |  |  | 8536508008 | Прочие | Механизм с быстрозажимными клеммами Systeme Electric серии ArtGallery в цвете лотос переключателя 1-клавишного подходит для сетей 250 В, на ток 10 А. С помощью новых быстрозажимных клемм монтаж стал быстрее. Для подключения не требуется отвертка. Решение для ценителей матовых поверхностей в интерьере, к которым приятно прикоснуться. Лицевые детали из качественного ABS-пластика, устойчивого к царапинам и УФ-излучению. Лучший промышленный дизайн (по итогам премии Минпромторг 2023). | Электротехническое оборудование Потенциал | PTPWD | FMC | Механические функции, цветные | ART | ЭУИ ARTGALLERY | RTO | Ритейл Оптимальная | EC001590 | Выключатель / Переключатель | 7 |  | https://static-pcsp.systeme.ru/image/Y-_VenewMQ8vZ64y6626be116de311713815057.jpeg https://static-pcsp.systeme.ru/image/hjMvKxoYV69JXjxQ6820e89f4c7ca1746987167.jpeg https://static-pcsp.systeme.ru/image/jc7hcPd6K6w_88uF6820e89f8b1761746987167.jpeg https://static-pcsp.systeme.ru/image/uDfckWlFwDYedCi16820e89fd0b5a1746987167.jpeg https://static-pcsp.systeme.ru/image/wAFMDVAtuEh9FxZf68358277df36c1748337271.jpeg https://static-pcsp.systeme.ru/image/KsdJwziOl3Gfv9mO68caa79a14f601758111642.png | https://static-pcsp.systeme.ru/image/Y-_VenewMQ8vZ64y6626be116de311713815057.jpeg | 1 2 3 4 5 6 | нет нет нет нет нет Вид спереди | [9 empty] | https://api.systeme.ru/product/media/download/988353 https://api.systeme.ru/product/media/download/988507 | Glossa Blanca W59 выключатель переключатель розетка светорегулятор AtlasDesign диммер Этюд Хит W45 Каталог Каталог электроустановочных изделий ЭУИ Атлас Дизайн Profi54 Профи54 Aqua Аква Nature Бланка Глосса HIT MultiBox Мультибокс Термостат Монтажная коробка Распределительная коробка Подрозетник Etude Glossa Blanca W59 выключатель переключатель розетка светорегулятор AtlasDesign диммер Этюд Хит W45 Каталог Каталог электроустановочных изделий ЭУИ Атлас Дизайн Profi54 Профи54 Aqua Аква Nature Бланка Глосса HIT MultiBox Мультибокс Термостат Монтажная коробка Распределительная коробка Подрозетник Etude быстрозажимные клеммы безвинтовая платформа Screwless | https://api.systeme.ru/product/media/download/990388 https://api.systeme.ru/product/media/download/990396 |  | https://api.systeme.ru/certificates/default/download/3252 https://api.systeme.ru/certificates/default/download/3251 https://api.systeme.ru/certificates/default/download/3355 | Д-ТР ЕАЭС-RoHS С-ТР ТС-НВО С/Д-UZ | ЕАЭС N RU Д-RU.РА01.В.84722_24 ЕАЭС RU С-RU.АТ21.В.00140_24 UZ.SMT.01.0103.117076789 |  |  |  | 787.5 | штука |  | 5 | BB1 PCE CAR P12 | 2 1 3 4 | 5 1 20 1800 | шт. шт. шт. шт. | 4690201039532 4690201039525 14690201039539 | 9.8 11.3 24.7 120 | 24 14.2 41 80 | 10 4 11.6 112 | см. см. см. см. | 0.443 0.076 1.955 186 | кг. кг. кг. кг. | Белый (EV000202) |  | Да |  |  |  |  | Необработанная (EV006034) |  |  |  | Термопласт (EV000403) | Пластик (EV000139) | Винтовое крепление (EV000717) |  | 0 | [5 empty] | Матовый (-ая) (EV000146) | [9 empty] | Лотос (SV007444) | IP20 (EV006405) |  |  |  | 71 мм | 71 мм | 40.5 мм |  | 250 В | Внутренний / скрытый (EV000383) | Механизм с накладкой (EV006345) |  | Безвинтов. зажим/клемма (EV006494) | [14 empty] | Нет | [5 empty] | IP20 (EV006405) |  | Нет |  |  |  | 0 |  |  |  | 45 мм |  |  | 10 | Клавиша/кнопка (EV006531) | [18 empty] | Нет | Нет (EV004175) | 23 мм | 10 А | Нет | В комплект не входит (EV009008) | Переключатель на 2 направления (EV000648) | 1 | 10 AX | Нет | Нет | Нет (EV004175) | [61 empty] | Прочее (EV000154) | [7 empty] | Срок гарантии на данное оборудование составляет 5 лет с момента отгрузки со склада Систэм Электрик, с подтверждением соответствующим документом | Подлежит замене
GAL001461S | ARTGALLERY 1-клавишный ПЕРЕКЛЮЧАТЕЛЬ, 10АХ, механизм, быстрозажим. клем., БАЗАЛЬТ | Systeme Electric |  |  |  | 8536508008 | Прочие | Механизм с быстрозажимными клеммами Systeme Electric серии ArtGallery в цвете базальт переключателя 1-клавишного подходит для сетей 250 В, на ток 10 А. С помощью новых быстрозажимных клемм монтаж стал быстрее. Для подключения не требуется отвертка. Решение для ценителей матовых поверхностей в интерьере, к которым приятно прикоснуться. Лицевые детали из качественного ABS-пластика, устойчивого к царапинам и УФ-излучению. Лучший промышленный дизайн (по итогам премии Минпромторг 2023). | Электротехническое оборудование Потенциал | PTPWD | FMC | Механические функции, цветные | ART | ЭУИ ARTGALLERY | RTO | Ритейл Оптимальная | EC001590 | Выключатель / Переключатель | 7 |  | https://static-pcsp.systeme.ru/image/sqzrtogsO6UJD7uC6626be23682e41713815075.jpeg https://static-pcsp.systeme.ru/image/SDTp1WeeGwfprdkI6820e87749def1746987127.jpeg https://static-pcsp.systeme.ru/image/WKMDO0gVmZrXOzB76820e877c446b1746987127.jpeg https://static-pcsp.systeme.ru/image/zeu2eAfCzZAlw7at6820e87841b811746987128.jpeg https://static-pcsp.systeme.ru/image/wAFMDVAtuEh9FxZf68358277df36c1748337271.jpeg https://static-pcsp.systeme.ru/image/TXoiPQL5LedOo9W868caa7aeeba7e1758111662.png | https://static-pcsp.systeme.ru/image/sqzrtogsO6UJD7uC6626be23682e41713815075.jpeg | 1 2 3 4 5 6 | нет нет нет нет нет Вид спереди | [9 empty] | https://api.systeme.ru/product/media/download/988353 https://api.systeme.ru/product/media/download/988507 | Glossa Blanca W59 выключатель переключатель розетка светорегулятор AtlasDesign диммер Этюд Хит W45 Каталог Каталог электроустановочных изделий ЭУИ Атлас Дизайн Profi54 Профи54 Aqua Аква Nature Бланка Глосса HIT MultiBox Мультибокс Термостат Монтажная коробка Распределительная коробка Подрозетник Etude Glossa Blanca W59 выключатель переключатель розетка светорегулятор AtlasDesign диммер Этюд Хит W45 Каталог Каталог электроустановочных изделий ЭУИ Атлас Дизайн Profi54 Профи54 Aqua Аква Nature Бланка Глосса HIT MultiBox Мультибокс Термостат Монтажная коробка Распределительная коробка Подрозетник Etude быстрозажимные клеммы безвинтовая платформа Screwless | https://api.systeme.ru/product/media/download/990388 https://api.systeme.ru/product/media/download/990396 |  | https://api.systeme.ru/certificates/default/download/3252 https://api.systeme.ru/certificates/default/download/3251 https://api.systeme.ru/certificates/default/download/3355 | Д-ТР ЕАЭС-RoHS С-ТР ТС-НВО С/Д-UZ | ЕАЭС N RU Д-RU.РА01.В.84722_24 ЕАЭС RU С-RU.АТ21.В.00140_24 UZ.SMT.01.0103.117076789 |  |  |  | 919 | штука |  | 5 | BB1 PCE CAR P12 | 2 1 3 4 | 5 1 20 1800 | шт. шт. шт. шт. | 4690201039556 4690201039549 14690201039553 | 9.7 10.8 24.8 120 | 23.9 13.9 40.6 80 | 10 4 11.4 112 | см. см. см. см. | 0.443 0.074 1.961 186 | кг. кг. кг. кг. | Черный (EV000206) |  | Да |  |  |  |  | Необработанная (EV006034) |  |  |  | Термопласт (EV000403) | Пластик (EV000139) | Винтовое крепление (EV000717) |  | 0 | [5 empty] | Матовый (-ая) (EV000146) | [9 empty] | Базальт (SV007407) | IP20 (EV006405) |  |  |  | 71 мм | 71 мм | 40.5 мм |  | 250 В | Внутренний / скрытый (EV000383) | Механизм с накладкой (EV006345) |  | Безвинтов. зажим/клемма (EV006494) | [14 empty] | Нет | [5 empty] | IP20 (EV006405) |  | Нет |  |  |  | 0 |  |  |  | 45 мм |  |  | 10 | Клавиша/кнопка (EV006531) | [18 empty] | Нет | Нет (EV004175) | 23 мм | 10 А | Нет | В комплект не входит (EV009008) | Переключатель на 2 направления (EV000648) | 1 | 10 AX | Нет | Нет | Нет (EV004175) | [61 empty] | Прочее (EV000154) | [7 empty] | Срок гарантии на данное оборудование составляет 5 лет с момента отгрузки со склада Систэм Электрик, с подтверждением соответствующим документом | Подлежит замене
GAL000165S | ARTGALLERY 2-клавишный ПЕРЕКЛЮЧАТЕЛЬ, 10АХ, механизм, быстрозажим. клем., БЕЛЫЙ | Systeme Electric |  |  |  | 8536508008 | Прочие | Механизм с быстрозажимными клеммами Systeme Electric серии ArtGallery в цвете белый переключателя 2-клавишного подходит для сетей 250 В, на ток 10 А. С помощью новых быстрозажимных клемм монтаж стал быстрее. Для подключения не требуется отвертка. Пластик с ионами серебра в белом цвете обеспечивает антибактериальный эффект. Лицевые детали из качественного ABS-пластика, устойчивого к царапинам и УФ-излучению. Лучший промышленный дизайн (по итогам премии Минпромторг 2023). | Электротехническое оборудование Потенциал | PTPWD | FMT | Механические функции | ART | ЭУИ ARTGALLERY | RTO | Ритейл Оптимальная | EC001590 | Выключатель / Переключатель | 7 |  | https://static-pcsp.systeme.ru/image/rDBscuCK0bvpr05n6626be45804321713815109.jpeg https://static-pcsp.systeme.ru/image/QbGPNtKpHBOH--ea6820e89db6c1c1746987165.jpeg https://static-pcsp.systeme.ru/image/Qlm2--MSrNz0hPjg6820e89e0a6471746987166.jpeg https://static-pcsp.systeme.ru/image/EVPBkCl9SMMUgXTp6820e89e5bc791746987166.jpeg https://static-pcsp.systeme.ru/image/wAFMDVAtuEh9FxZf68358277df36c1748337271.jpeg https://static-pcsp.systeme.ru/image/d83ZCp7zD8UFfq6468caa79a1f7231758111642.png | https://static-pcsp.systeme.ru/image/rDBscuCK0bvpr05n6626be45804321713815109.jpeg | 1 2 3 4 5 6 | нет нет нет нет нет Вид спереди | [9 empty] | https://api.systeme.ru/product/media/download/988353 https://api.systeme.ru/product/media/download/988507 | Glossa Blanca W59 выключатель переключатель розетка светорегулятор AtlasDesign диммер Этюд Хит W45 Каталог Каталог электроустановочных изделий ЭУИ Атлас Дизайн Profi54 Профи54 Aqua Аква Nature Бланка Глосса HIT MultiBox Мультибокс Термостат Монтажная коробка Распределительная коробка Подрозетник Etude Glossa Blanca W59 выключатель переключатель розетка светорегулятор AtlasDesign диммер Этюд Хит W45 Каталог Каталог электроустановочных изделий ЭУИ Атлас Дизайн Profi54 Профи54 Aqua Аква Nature Бланка Глосса HIT MultiBox Мультибокс Термостат Монтажная коробка Распределительная коробка Подрозетник Etude быстрозажимные клеммы безвинтовая платформа Screwless | https://api.systeme.ru/product/media/download/990388 https://api.systeme.ru/product/media/download/990397 |  | https://api.systeme.ru/certificates/default/download/3252 https://api.systeme.ru/certificates/default/download/3251 https://api.systeme.ru/certificates/default/download/3355 | Д-ТР ЕАЭС-RoHS С-ТР ТС-НВО С/Д-UZ | ЕАЭС N RU Д-RU.РА01.В.84722_24 ЕАЭС RU С-RU.АТ21.В.00140_24 UZ.SMT.01.0103.117076789 |  |  |  | 700.5 | штука |  | 10 | BB1 PCE CAR P12 | 2 1 3 4 | 10 1 20 1800 | шт. шт. шт. шт. | 4690201039570 4690201039563 14690201039577 | 19.8 10.8 24.7 120 | 24.1 14.8 41.1 80 | 9.9 4.4 11.1 112 | см. см. см. см. | 0.912 0.082 2.009 190 | кг. кг. кг. кг. | Белый (EV000202) |  | Да |  |  |  |  | Необработанная (EV006034) |  |  |  | Термопласт (EV000403) | Пластик (EV000139) | Винтовое крепление (EV000717) |  | 0 | [5 empty] | Глянцевый (EV006395) | [9 empty] | Белый (SV007255) | IP20 (EV006405) |  |  |  | 71 мм | 71 мм | 40.5 мм |  | 250 В | Внутренний / скрытый (EV000383) | Механизм с накладкой (EV006345) |  | Безвинтов. зажим/клемма (EV006494) | [14 empty] | Нет | [5 empty] | IP20 (EV006405) |  | Нет |  |  |  | 0 |  |  |  | 45 мм |  |  | 10 | Клавиша/кнопка (EV006531) | [18 empty] | Нет | Нет (EV004175) | 23 мм | 10 А | Нет | В комплект не входит (EV009008) | Переключатель на 2 направления двойной (EV006530) | 2 | 10 AX | Нет | Нет | Нет (EV004175) | [61 empty] | Прочее (EV000154) | [7 empty] | Срок гарантии на данное оборудование составляет 5 лет с момента отгрузки со склада Систэм Электрик, с подтверждением соответствующим документом | Подлежит замене
GAL000365S | ARTGALLERY 2-клавишный ПЕРЕКЛЮЧАТЕЛЬ, 10АХ, механизм, быстрозажим. клем., АЛЮМИНИЙ | Systeme Electric |  |  |  | 8536508008 | Прочие | Механизм с быстрозажимными клеммами Systeme Electric серии ArtGallery в цвете алюминий переключателя 2-клавишного подходит для сетей 250 В, на ток 10 А. С помощью новых быстрозажимных клемм монтаж стал быстрее. Для подключения не требуется отвертка. Классическое цветовое решение станет изюминкой любого интерьера. Лицевые детали из качественного ABS-пластика, устойчивого к царапинам и УФ-излучению. Лучший промышленный дизайн (по итогам премии Минпромторг 2023). | Электротехническое оборудование Потенциал | PTPWD | FMC | Механические функции, цветные | ART | ЭУИ ARTGALLERY | RTO | Ритейл Оптимальная | EC001590 | Выключатель / Переключатель | 7 |  | https://static-pcsp.systeme.ru/image/fN7WoNfcWtDO2CKv6626be5881bd41713815128.jpeg https://static-pcsp.systeme.ru/image/Bzc_N32uNC99zYp76820e996c82041746987414.jpeg https://static-pcsp.systeme.ru/image/1bQRKwEHc4SzYSP76820e99aceb1d1746987418.jpeg https://static-pcsp.systeme.ru/image/e5PxWn-igPaSczWh6820e99dadabe1746987421.jpeg https://static-pcsp.systeme.ru/image/wAFMDVAtuEh9FxZf68358277df36c1748337271.jpeg https://static-pcsp.systeme.ru/image/q5cGoh9osesAC_0-68caa7990d8eb1758111641.png | https://static-pcsp.systeme.ru/image/fN7WoNfcWtDO2CKv6626be5881bd41713815128.jpeg | 1 2 3 4 5 6 | нет нет нет нет нет Вид спереди | [9 empty] | https://api.systeme.ru/product/media/download/988353 https://api.systeme.ru/product/media/download/988507 | Glossa Blanca W59 выключатель переключатель розетка светорегулятор AtlasDesign диммер Этюд Хит W45 Каталог Каталог электроустановочных изделий ЭУИ Атлас Дизайн Profi54 Профи54 Aqua Аква Nature Бланка Глосса HIT MultiBox Мультибокс Термостат Монтажная коробка Распределительная коробка Подрозетник Etude Glossa Blanca W59 выключатель переключатель розетка светорегулятор AtlasDesign диммер Этюд Хит W45 Каталог Каталог электроустановочных изделий ЭУИ Атлас Дизайн Profi54 Профи54 Aqua Аква Nature Бланка Глосса HIT MultiBox Мультибокс Термостат Монтажная коробка Распределительная коробка Подрозетник Etude быстрозажимные клеммы безвинтовая платформа Screwless | https://api.systeme.ru/product/media/download/990388 https://api.systeme.ru/product/media/download/990397 |  | https://api.systeme.ru/certificates/default/download/3252 https://api.systeme.ru/certificates/default/download/3251 https://api.systeme.ru/certificates/default/download/3355 | Д-ТР ЕАЭС-RoHS С-ТР ТС-НВО С/Д-UZ | ЕАЭС N RU Д-RU.РА01.В.84722_24 ЕАЭС RU С-RU.АТ21.В.00140_24 UZ.SMT.01.0103.117076789 |  |  |  | 1060 | штука |  | 10 | BB1 PCE CAR P12 | 2 1 3 4 | 10 1 20 1800 | шт. шт. шт. шт. | 4690201039594 4690201039587 14690201039591 | 19.8 10.4 24.9 120 | 24.2 14.4 41 80 | 9.5 4 11.2 112 | см. см. см. см. | 0.908 0.081 1.995 190 | кг. кг. кг. кг. | Алюминий (EV000072) |  | Да |  |  |  |  | Необработанная (EV006034) |  |  |  | Термопласт (EV000403) | Пластик (EV000139) | Винтовое крепление (EV000717) |  | 0 | [5 empty] | Матовый (-ая) (EV000146) | [9 empty] | Алюминий (SV007249) | IP20 (EV006405) |  |  |  | 71 мм | 71 мм | 40.5 мм |  | 250 В | Внутренний / скрытый (EV000383) | Механизм с накладкой (EV006345) |  | Безвинтов. зажим/клемма (EV006494) | [14 empty] | Нет | [5 empty] | IP20 (EV006405) |  | Нет |  |  |  | 0 |  |  |  | 45 мм |  |  | 10 | Клавиша/кнопка (EV006531) | [18 empty] | Нет | Нет (EV004175) | 23 мм | 10 А | Нет | В комплект не входит (EV009008) | Переключатель на 2 направления двойной (EV006530) | 2 | 10 AX | Нет | Нет | Нет (EV004175) | [61 empty] | Прочее (EV000154) | [7 empty] | Срок гарантии на данное оборудование составляет 5 лет с момента отгрузки со склада Систэм Электрик, с подтверждением соответствующим документом | Подлежит замене
GAL000565S | ARTGALLERY 2-клавишный ПЕРЕКЛЮЧАТЕЛЬ, 10АХ, механизм, быстрозажим. клем., ШАМПАНЬ | Systeme Electric |  |  |  | 8536508008 | Прочие | Механизм с быстрозажимными клеммами Systeme Electric серии ArtGallery в цвете шампань переключателя 2-клавишного подходит для сетей 250 В, на ток 10 А. С помощью новых быстрозажимных клемм монтаж стал быстрее. Для подключения не требуется отвертка. Классическое цветовое решение станет изюминкой любого интерьера. Лицевые детали из качественного ABS-пластика, устойчивого к царапинам и УФ-излучению. Лучший промышленный дизайн (по итогам премии Минпромторг 2023). | Электротехническое оборудование Потенциал | PTPWD | FMC | Механические функции, цветные | ART | ЭУИ ARTGALLERY | RTO | Ритейл Оптимальная | EC001590 | Выключатель / Переключатель | 7 |  | https://static-pcsp.systeme.ru/image/CDM_T0i4tALn7vD76626be6fb5e651713815151.jpeg https://static-pcsp.systeme.ru/image/Q3lMRMLXS2NeRhzI6820e982865e21746987394.jpeg https://static-pcsp.systeme.ru/image/4Dwx0fs2hEXFgK7M6820e982d04c61746987394.jpeg https://static-pcsp.systeme.ru/image/x1P0oIC3XqyLhD5v6820e98326dad1746987395.jpeg https://static-pcsp.systeme.ru/image/wAFMDVAtuEh9FxZf68358277df36c1748337271.jpeg https://static-pcsp.systeme.ru/image/_BiAfJ6QuD6_1kEB68caa869cf45b1758111849.png | https://static-pcsp.systeme.ru/image/CDM_T0i4tALn7vD76626be6fb5e651713815151.jpeg | 1 2 3 4 5 6 | нет нет нет нет нет Вид спереди | [9 empty] | https://api.systeme.ru/product/media/download/988353 https://api.systeme.ru/product/media/download/988507 | Glossa Blanca W59 выключатель переключатель розетка светорегулятор AtlasDesign диммер Этюд Хит W45 Каталог Каталог электроустановочных изделий ЭУИ Атлас Дизайн Profi54 Профи54 Aqua Аква Nature Бланка Глосса HIT MultiBox Мультибокс Термостат Монтажная коробка Распределительная коробка Подрозетник Etude Glossa Blanca W59 выключатель переключатель розетка светорегулятор AtlasDesign диммер Этюд Хит W45 Каталог Каталог электроустановочных изделий ЭУИ Атлас Дизайн Profi54 Профи54 Aqua Аква Nature Бланка Глосса HIT MultiBox Мультибокс Термостат Монтажная коробка Распределительная коробка Подрозетник Etude быстрозажимные клеммы безвинтовая платформа Screwless | https://api.systeme.ru/product/media/download/990388 https://api.systeme.ru/product/media/download/990397 |  | https://api.systeme.ru/certificates/default/download/3252 https://api.systeme.ru/certificates/default/download/3251 https://api.systeme.ru/certificates/default/download/3355 | Д-ТР ЕАЭС-RoHS С-ТР ТС-НВО С/Д-UZ | ЕАЭС N RU Д-RU.РА01.В.84722_24 ЕАЭС RU С-RU.АТ21.В.00140_24 UZ.SMT.01.0103.117076789 |  |  |  | 1060 | штука |  | 10 | BB1 PCE CAR P12 | 2 1 3 4 | 10 1 20 1800 | шт. шт. шт. шт. | 4690201039617 4690201039600 14690201039614 | 19.7 10.7 24.9 120 | 24 14.7 40.7 80 | 9.5 4.3 11.1 112 | см. см. см. см. | 0.911 0.082 1.998 190 | кг. кг. кг. кг. | Шампань (RV000146) |  | Да |  |  |  |  | Необработанная (EV006034) |  |  |  | Термопласт (EV000403) | Пластик (EV000139) | Винтовое крепление (EV000717) |  | 0 | [5 empty] | Матовый (-ая) (EV000146) | [9 empty] | Шампань (SV007260) | IP20 (EV006405) |  |  |  | 71 мм | 71 мм | 40.5 мм |  | 250 В | Внутренний / скрытый (EV000383) | Механизм с накладкой (EV006345) |  | Безвинтов. зажим/клемма (EV006494) | [14 empty] | Нет | [5 empty] | IP20 (EV006405) |  | Нет |  |  |  | 0 |  |  |  | 45 мм |  |  | 10 | Клавиша/кнопка (EV006531) | [18 empty] | Нет | Нет (EV004175) | 23 мм | 10 А | Нет | В комплект не входит (EV009008) | Переключатель на 2 направления двойной (EV006530) | 2 | 10 AX | Нет | Нет | Нет (EV004175) | [61 empty] | Прочее (EV000154) | [7 empty] | Срок гарантии на данное оборудование составляет 5 лет с момента отгрузки со склада Систэм Электрик, с подтверждением соответствующим документом | Подлежит замене
GAL000665S | ARTGALLERY 2-клавишный ПЕРЕКЛЮЧАТЕЛЬ, 10АХ, механизм, быстрозажим. клем., МОККО | Systeme Electric |  |  |  | 8536699008 | Прочие | Механизм с быстрозажимными клеммами Systeme Electric серии ArtGallery в цвете мокко переключателя 2-клавишного подходит для сетей 250 В, на ток 10 А.С помощью новых быстрозажимных клемм монтаж стал быстрее. Для подключения не требуется отвертка. Классическое цветовое решение станет изюминкой любого интерьера. Лицевые детали из качественного ABS-пластика, устойчивого к царапинам и УФ-излучению. Лучший промышленный дизайн (по итогам премии Минпромторг 2023). | Электротехническое оборудование Потенциал | PTPWD | FMC | Механические функции, цветные | ART | ЭУИ ARTGALLERY | RTO | Ритейл Оптимальная | EC001590 | Выключатель / Переключатель | 7 |  | https://static-pcsp.systeme.ru/image/hS0HLLpB-5eHP0Rl6626be68318481713815144.jpeg https://static-pcsp.systeme.ru/image/ktjPGiWyX36Q1SHg6820e95f475861746987359.jpeg https://static-pcsp.systeme.ru/image/UxgertY1oSH7i3XT6820e95f911491746987359.jpeg https://static-pcsp.systeme.ru/image/ObmwZDh9bMPtq06g6820e95fe18551746987359.jpeg https://static-pcsp.systeme.ru/image/wAFMDVAtuEh9FxZf68358277df36c1748337271.jpeg https://static-pcsp.systeme.ru/image/mOn27a0FiMp2hDd468caa85050b6e1758111824.png | https://static-pcsp.systeme.ru/image/hS0HLLpB-5eHP0Rl6626be68318481713815144.jpeg | 1 2 3 4 5 6 | нет нет нет нет нет Вид спереди | [9 empty] | https://api.systeme.ru/product/media/download/988353 https://api.systeme.ru/product/media/download/988507 | Glossa Blanca W59 выключатель переключатель розетка светорегулятор AtlasDesign диммер Этюд Хит W45 Каталог Каталог электроустановочных изделий ЭУИ Атлас Дизайн Profi54 Профи54 Aqua Аква Nature Бланка Глосса HIT MultiBox Мультибокс Термостат Монтажная коробка Распределительная коробка Подрозетник Etude Glossa Blanca W59 выключатель переключатель розетка светорегулятор AtlasDesign диммер Этюд Хит W45 Каталог Каталог электроустановочных изделий ЭУИ Атлас Дизайн Profi54 Профи54 Aqua Аква Nature Бланка Глосса HIT MultiBox Мультибокс Термостат Монтажная коробка Распределительная коробка Подрозетник Etude быстрозажимные клеммы безвинтовая платформа Screwless | https://api.systeme.ru/product/media/download/990388 https://api.systeme.ru/product/media/download/990397 |  | https://api.systeme.ru/certificates/default/download/3252 https://api.systeme.ru/certificates/default/download/3251 https://api.systeme.ru/certificates/default/download/3355 | Д-ТР ЕАЭС-RoHS С-ТР ТС-НВО С/Д-UZ | ЕАЭС N RU Д-RU.РА01.В.84722_24 ЕАЭС RU С-RU.АТ21.В.00140_24 UZ.SMT.01.0103.117076789 |  |  |  | 1060 | штука |  | 10 | BB1 PCE CAR P12 | 2 1 3 4 | 10 1 20 1800 | шт. шт. шт. шт. | 4690201039631 4690201039624 14690201039638 | 19.7 11.6 24.8 120 | 24.3 14 40.9 80 | 9.6 4 11.2 112 | см. см. см. см. | 0.916 0.083 2.026 194 | кг. кг. кг. кг. | Коричневый (EV000083) |  | Да |  |  |  |  | Необработанная (EV006034) |  |  |  | Термопласт (EV000403) | Пластик (EV000139) | Винтовое крепление (EV000717) |  | 0 | [5 empty] | Матовый (-ая) (EV000146) | [9 empty] | Мокко (SV007405) | IP20 (EV006405) |  |  |  | 71 мм | 71 мм | 40.5 мм |  | 250 В | Внутренний / скрытый (EV000383) | Механизм с накладкой (EV006345) |  | Безвинтов. зажим/клемма (EV006494) | [14 empty] | Нет | [5 empty] | IP20 (EV006405) |  | Нет |  |  |  | 0 |  |  |  | 45 мм |  |  | 10 | Клавиша/кнопка (EV006531) | [18 empty] | Нет | Нет (EV004175) | 23 мм | 10 А | Нет | В комплект не входит (EV009008) | Переключатель на 2 направления двойной (EV006530) | 2 | 10 AX | Нет | Нет | Нет (EV004175) | [61 empty] | Прочее (EV000154) | [7 empty] | Срок гарантии на данное оборудование составляет 5 лет с момента отгрузки со склада Систэм Электрик, с подтверждением соответствующим документом | Подлежит замене
GAL000765S | ARTGALLERY 2-клавишный ПЕРЕКЛЮЧАТЕЛЬ, 10АХ, механизм, быстрозажим. клем., ГРИФЕЛЬ | Systeme Electric |  |  |  | 8536699008 | Прочие | Механизм с быстрозажимными клеммами Systeme Electric серии ArtGallery в цвете грифель переключателя 2-клавишного подходит для сетей 250 В, на ток 10 А. С помощью новых быстрозажимных клемм монтаж стал быстрее. Для подключения не требуется отвертка. Уникальный цвет, аналогов которому нет на рынке, соответствует современным трендам в дизайне интерьера. Лицевые детали из качественного ABS-пластика, устойчивого к царапинам и УФ-излучению. Лучший промышленный дизайн (по итогам премии Минпромторг 2023) | Электротехническое оборудование Потенциал | PTPWD | FMC | Механические функции, цветные | ART | ЭУИ ARTGALLERY | RTO | Ритейл Оптимальная | EC001590 | Выключатель / Переключатель | 7 |  | https://static-pcsp.systeme.ru/image/yAs4pAywTnQSIMWX6626be607ed441713815136.jpeg https://static-pcsp.systeme.ru/image/u8Q4Wqn3CqtzzbBc6820e930e27c81746987312.jpeg https://static-pcsp.systeme.ru/image/M2LJwjT0b9PDy6AP6820e9313c98f1746987313.jpeg https://static-pcsp.systeme.ru/image/xfSm4JxquUibjVd96820e9318a5ce1746987313.jpeg https://static-pcsp.systeme.ru/image/wAFMDVAtuEh9FxZf68358277df36c1748337271.jpeg https://static-pcsp.systeme.ru/image/wnfqnylQd4DYkuwD68caa83240c531758111794.png | https://static-pcsp.systeme.ru/image/yAs4pAywTnQSIMWX6626be607ed441713815136.jpeg | 1 2 3 4 5 6 | нет нет нет нет нет Вид спереди | [9 empty] | https://api.systeme.ru/product/media/download/988353 https://api.systeme.ru/product/media/download/988507 | Glossa Blanca W59 выключатель переключатель розетка светорегулятор AtlasDesign диммер Этюд Хит W45 Каталог Каталог электроустановочных изделий ЭУИ Атлас Дизайн Profi54 Профи54 Aqua Аква Nature Бланка Глосса HIT MultiBox Мультибокс Термостат Монтажная коробка Распределительная коробка Подрозетник Etude Glossa Blanca W59 выключатель переключатель розетка светорегулятор AtlasDesign диммер Этюд Хит W45 Каталог Каталог электроустановочных изделий ЭУИ Атлас Дизайн Profi54 Профи54 Aqua Аква Nature Бланка Глосса HIT MultiBox Мультибокс Термостат Монтажная коробка Распределительная коробка Подрозетник Etude быстрозажимные клеммы безвинтовая платформа Screwless | https://api.systeme.ru/product/media/download/990388 https://api.systeme.ru/product/media/download/990397 |  | https://api.systeme.ru/certificates/default/download/3252 https://api.systeme.ru/certificates/default/download/3251 https://api.systeme.ru/certificates/default/download/3355 | Д-ТР ЕАЭС-RoHS С-ТР ТС-НВО С/Д-UZ | ЕАЭС N RU Д-RU.РА01.В.84722_24 ЕАЭС RU С-RU.АТ21.В.00140_24 UZ.SMT.01.0103.117076789 |  |  |  | 1405 | штука |  | 10 | BB1 PCE CAR P12 | 2 1 3 4 | 10 1 20 1800 | шт. шт. шт. шт. | 4690201039655 4690201039648 14690201039652 | 19.7 11.3 24.7 120 | 24.3 13.9 41 80 | 9.5 4.3 11.2 112 | см. см. см. см. | 0.917 0.083 2.026 192 | кг. кг. кг. кг. | Серый (EV000270) |  | Да |  |  |  |  | Необработанная (EV006034) |  |  |  | Термопласт (EV000403) | Пластик (EV000139) | Винтовое крепление (EV000717) |  | 0 | [5 empty] | Матовый (-ая) (EV000146) | [9 empty] | Грифель (SV007427) | IP20 (EV006405) |  |  |  | 71 мм | 71 мм | 40.5 мм |  | 250 В | Внутренний / скрытый (EV000383) | Механизм с накладкой (EV006345) |  | Безвинтов. зажим/клемма (EV006494) | [14 empty] | Нет | [5 empty] | IP20 (EV006405) |  | Нет |  |  |  | 0 |  |  |  | 45 мм |  |  | 10 | Клавиша/кнопка (EV006531) | [18 empty] | Нет | Нет (EV004175) | 23 мм | 10 А | Нет | В комплект не входит (EV009008) | Переключатель на 2 направления двойной (EV006530) | 2 | 10 AX | Нет | Нет | Нет (EV004175) | [61 empty] | Прочее (EV000154) | [7 empty] | Срок гарантии на данное оборудование составляет 5 лет с момента отгрузки со склада Систэм Электрик, с подтверждением соответствующим документом | Подлежит замене
GAL000965S | ARTGALLERY 2-клавишный ПЕРЕКЛЮЧАТЕЛЬ, 10АХ, механизм, быстрозажим. клем., СТАЛЬ | Systeme Electric |  |  |  | 8536699008 | Прочие | Механизм с быстрозажимными клеммами Systeme Electric серии ArtGallery в цвете сталь переключателя 2-клавишного подходит для сетей 250 В, на ток 10 А. С помощью новых быстрозажимных клемм монтаж стал быстрее. Для подключения не требуется отвертка. К изделиям в этом роскошном цвете приятно прикоснуться. Лицевые детали из качественного ABS-пластика, устойчивого к царапинам и УФ-излучению. Лучший промышленный дизайн (по итогам премии Минпромторг 2023). | Электротехническое оборудование Потенциал | PTPWD | FMC | Механические функции, цветные | ART | ЭУИ ARTGALLERY | RTO | Ритейл Оптимальная | EC001590 | Выключатель / Переключатель | 7 |  | https://static-pcsp.systeme.ru/image/YohCSdLQxu1z7nQ16626be6d859b31713815149.jpeg https://static-pcsp.systeme.ru/image/iOMsj6tWN9Lh0xjA6820e91c48f191746987292.jpeg https://static-pcsp.systeme.ru/image/0gp1cFXnDh3SQ3O56820e91f4f7841746987295.jpeg https://static-pcsp.systeme.ru/image/cSrTsPIz2gfYX_zS6820e9219de771746987297.jpeg https://static-pcsp.systeme.ru/image/wAFMDVAtuEh9FxZf68358277df36c1748337271.jpeg https://static-pcsp.systeme.ru/image/Gah-fjIIBv__MfGo68caa819be8a91758111769.png | https://static-pcsp.systeme.ru/image/YohCSdLQxu1z7nQ16626be6d859b31713815149.jpeg | 1 2 3 4 5 6 | нет нет нет нет нет Вид спереди | [9 empty] | https://api.systeme.ru/product/media/download/988353 https://api.systeme.ru/product/media/download/988507 | Glossa Blanca W59 выключатель переключатель розетка светорегулятор AtlasDesign диммер Этюд Хит W45 Каталог Каталог электроустановочных изделий ЭУИ Атлас Дизайн Profi54 Профи54 Aqua Аква Nature Бланка Глосса HIT MultiBox Мультибокс Термостат Монтажная коробка Распределительная коробка Подрозетник Etude Glossa Blanca W59 выключатель переключатель розетка светорегулятор AtlasDesign диммер Этюд Хит W45 Каталог Каталог электроустановочных изделий ЭУИ Атлас Дизайн Profi54 Профи54 Aqua Аква Nature Бланка Глосса HIT MultiBox Мультибокс Термостат Монтажная коробка Распределительная коробка Подрозетник Etude быстрозажимные клеммы безвинтовая платформа Screwless | https://api.systeme.ru/product/media/download/990388 https://api.systeme.ru/product/media/download/990397 |  | https://api.systeme.ru/certificates/default/download/3252 https://api.systeme.ru/certificates/default/download/3251 https://api.systeme.ru/certificates/default/download/3355 | Д-ТР ЕАЭС-RoHS С-ТР ТС-НВО С/Д-UZ | ЕАЭС N RU Д-RU.РА01.В.84722_24 ЕАЭС RU С-RU.АТ21.В.00140_24 UZ.SMT.01.0103.117076789 |  |  |  | 2110 | штука |  | 5 | BB1 PCE CAR P12 | 2 1 3 4 | 5 1 20 1800 | шт. шт. шт. шт. | 4690201039679 4690201039662 14690201039676 | 9.7 10.9 24.6 120 | 24 14.9 41.4 80 | 10 3.8 11.1 112 | см. см. см. см. | 0.478 0.082 2.098 198 | кг. кг. кг. кг. | Серый (EV000270) |  | Да |  |  |  |  | Необработанная (EV006034) |  |  |  | Термопласт (EV000403) | Пластик (EV000139) | Винтовое крепление (EV000717) |  | 0 | [5 empty] | Матовый (-ая) (EV000146) | [9 empty] | Сталь (SV007271) | IP20 (EV006405) |  |  |  | 71 мм | 71 мм | 40.5 мм |  | 250 В | Внутренний / скрытый (EV000383) | Механизм с накладкой (EV006345) |  | Безвинтов. зажим/клемма (EV006494) | [14 empty] | Нет | [5 empty] | IP20 (EV006405) |  | Нет |  |  |  | 0 |  |  |  | 45 мм |  |  | 10 | Клавиша/кнопка (EV006531) | [18 empty] | Нет | Нет (EV004175) | 23 мм | 10 А | Нет | В комплект не входит (EV009008) | Переключатель на 2 направления двойной (EV006530) | 2 | 10 AX | Нет | Нет | Нет (EV004175) | [61 empty] | Прочее (EV000154) | [7 empty] | Срок гарантии на данное оборудование составляет 5 лет с момента отгрузки со склада Систэм Электрик, с подтверждением соответствующим документом | Подлежит замене
GAL001065S | ARTGALLERY 2-клавишный ПЕРЕКЛЮЧАТЕЛЬ, 10АХ, механизм, быстрозажим. клем., КАРБОН | Systeme Electric |  |  |  | 8536699008 | Прочие | Механизм с быстрозажимными клеммами Systeme Electric серии ArtGallery в цвете карбон переключателя 2-клавишного подходит для сетей 250 В, на ток 10 А. С помощью новых быстрозажимных клемм монтаж стал быстрее. Для подключения не требуется отвертка. К изделиям в этом роскошном цвете приятно прикоснуться. Лицевые детали из качественного ABS-пластика, устойчивого к царапинам и УФ-излучению. Лучший промышленный дизайн (по итогам премии Минпромторг 2023). | Электротехническое оборудование Потенциал | PTPWD | FMC | Механические функции, цветные | ART | ЭУИ ARTGALLERY | RTO | Ритейл Оптимальная | EC001590 | Выключатель / Переключатель | 7 |  | https://static-pcsp.systeme.ru/image/dgpx4uZJO4ebiiKG6626be630ff591713815139.jpeg https://static-pcsp.systeme.ru/image/d_q9XqEBPYKje7BK6820e8fd9be341746987261.jpeg https://static-pcsp.systeme.ru/image/lc15mS2wfWLi9Q9J6820e8fde17de1746987261.jpeg https://static-pcsp.systeme.ru/image/QehN3dJWwS1YLws56820e8fe375d31746987262.jpeg https://static-pcsp.systeme.ru/image/wAFMDVAtuEh9FxZf68358277df36c1748337271.jpeg https://static-pcsp.systeme.ru/image/5nVyjnElYm0aK7tT68caa818b63171758111768.png | https://static-pcsp.systeme.ru/image/dgpx4uZJO4ebiiKG6626be630ff591713815139.jpeg | 1 2 3 4 5 6 | нет нет нет нет нет Вид спереди | [9 empty] | https://api.systeme.ru/product/media/download/988353 https://api.systeme.ru/product/media/download/988507 | Glossa Blanca W59 выключатель переключатель розетка светорегулятор AtlasDesign диммер Этюд Хит W45 Каталог Каталог электроустановочных изделий ЭУИ Атлас Дизайн Profi54 Профи54 Aqua Аква Nature Бланка Глосса HIT MultiBox Мультибокс Термостат Монтажная коробка Распределительная коробка Подрозетник Etude Glossa Blanca W59 выключатель переключатель розетка светорегулятор AtlasDesign диммер Этюд Хит W45 Каталог Каталог электроустановочных изделий ЭУИ Атлас Дизайн Profi54 Профи54 Aqua Аква Nature Бланка Глосса HIT MultiBox Мультибокс Термостат Монтажная коробка Распределительная коробка Подрозетник Etude быстрозажимные клеммы безвинтовая платформа Screwless | https://api.systeme.ru/product/media/download/990388 https://api.systeme.ru/product/media/download/990397 |  | https://api.systeme.ru/certificates/default/download/3252 https://api.systeme.ru/certificates/default/download/3251 https://api.systeme.ru/certificates/default/download/3355 | Д-ТР ЕАЭС-RoHS С-ТР ТС-НВО С/Д-UZ | ЕАЭС N RU Д-RU.РА01.В.84722_24 ЕАЭС RU С-RU.АТ21.В.00140_24 UZ.SMT.01.0103.117076789 |  |  |  | 1405 | штука |  | 5 | BB1 PCE CAR P12 | 2 1 3 4 | 5 1 20 1800 | шт. шт. шт. шт. | 4690201039693 4690201039686 14690201039690 | 9.8 10.9 24.8 120 | 24.3 14 41 80 | 10.2 4.1 11.1 112 | см. см. см. см. | 0.479 0.082 2.096 200 | кг. кг. кг. кг. | Черный (EV000206) |  | Да |  |  |  |  | Необработанная (EV006034) |  |  |  | Термопласт (EV000403) | Пластик (EV000139) | Винтовое крепление (EV000717) |  | 0 | [5 empty] | Матовый (-ая) (EV000146) | [9 empty] | Карбон (SV007428) | IP20 (EV006405) |  |  |  | 71 мм | 71 мм | 40.5 мм |  | 250 В | Внутренний / скрытый (EV000383) | Механизм с накладкой (EV006345) |  | Безвинтов. зажим/клемма (EV006494) | [14 empty] | Нет | [5 empty] | IP20 (EV006405) |  | Нет |  |  |  | 0 |  |  |  | 45 мм |  |  | 10 | Клавиша/кнопка (EV006531) | [18 empty] | Нет | Нет (EV004175) | 23 мм | 10 А | Нет | В комплект не входит (EV009008) | Переключатель на 2 направления двойной (EV006530) | 2 | 10 AX | Нет | Нет | Нет (EV004175) | [61 empty] | Прочее (EV000154) | [7 empty] | Срок гарантии на данное оборудование составляет 5 лет с момента отгрузки со склада Систэм Электрик, с подтверждением соответствующим документом | Подлежит замене
GAL001165S | ARTGALLERY 2-клавишный ПЕРЕКЛЮЧАТЕЛЬ, 10АХ, механизм, быстрозажим. клем., АКВАМАРИН | Systeme Electric |  |  |  | 8536699008 | Прочие | Механизм с быстрозажимными клеммами Systeme Electric серии ArtGallery в цвете аквамарин переключателя 2-клавишного подходит для сетей 250 В, на ток 10 А. С помощью новых быстрозажимных клемм монтаж стал быстрее. Для подключения не требуется отвертка. Трендовый оттенок позволит удачно подчеркнуть стиль интерьера и правильно расставить акценты. Лицевые детали из качественного ABS-пластика, устойчивого к царапинам и УФ-излучению. Лучший промышленный дизайн (по итогам премии Минпромторг 2023). | Электротехническое оборудование Потенциал | PTPWD | FMC | Механические функции, цветные | ART | ЭУИ ARTGALLERY | RTO | Ритейл Оптимальная | EC001590 | Выключатель / Переключатель | 7 |  | https://static-pcsp.systeme.ru/image/Z87XjDiUX5l_0YAe6626be560fa091713815126.jpeg https://static-pcsp.systeme.ru/image/3mcrRoIZryQv5VjU6820e8d3c44fa1746987219.jpeg https://static-pcsp.systeme.ru/image/I58-n52YxJ0fUTnz6820e8d41ccb11746987220.jpeg https://static-pcsp.systeme.ru/image/CDb68vCMC8_dLUlm6820e8d470a621746987220.jpeg https://static-pcsp.systeme.ru/image/wAFMDVAtuEh9FxZf68358277df36c1748337271.jpeg https://static-pcsp.systeme.ru/image/vDXJHalEPaXoiL5d68caa7ff9366e1758111743.png | https://static-pcsp.systeme.ru/image/Z87XjDiUX5l_0YAe6626be560fa091713815126.jpeg | 1 2 3 4 5 6 | нет нет нет нет нет Вид спереди | [9 empty] | https://api.systeme.ru/product/media/download/988353 https://api.systeme.ru/product/media/download/988507 | Glossa Blanca W59 выключатель переключатель розетка светорегулятор AtlasDesign диммер Этюд Хит W45 Каталог Каталог электроустановочных изделий ЭУИ Атлас Дизайн Profi54 Профи54 Aqua Аква Nature Бланка Глосса HIT MultiBox Мультибокс Термостат Монтажная коробка Распределительная коробка Подрозетник Etude Glossa Blanca W59 выключатель переключатель розетка светорегулятор AtlasDesign диммер Этюд Хит W45 Каталог Каталог электроустановочных изделий ЭУИ Атлас Дизайн Profi54 Профи54 Aqua Аква Nature Бланка Глосса HIT MultiBox Мультибокс Термостат Монтажная коробка Распределительная коробка Подрозетник Etude быстрозажимные клеммы безвинтовая платформа Screwless | https://api.systeme.ru/product/media/download/990388 https://api.systeme.ru/product/media/download/990397 |  | https://api.systeme.ru/certificates/default/download/3252 https://api.systeme.ru/certificates/default/download/3251 https://api.systeme.ru/certificates/default/download/3355 | Д-ТР ЕАЭС-RoHS С-ТР ТС-НВО С/Д-UZ | ЕАЭС N RU Д-RU.РА01.В.84722_24 ЕАЭС RU С-RU.АТ21.В.00140_24 UZ.SMT.01.0103.117076789 |  |  |  | 1060 | штука |  | 5 | BB1 PCE CAR P12 | 2 1 3 4 | 5 1 20 1800 | шт. шт. шт. шт. | 4690201039716 4690201039709 14690201039713 | 10 10.8 24.7 120 | 23.9 14.3 41 80 | 10.3 4 11.2 112 | см. см. см. см. | 0.473 0.082 2.074 198 | кг. кг. кг. кг. | Синий (EV000080) |  | Да |  |  |  |  | Необработанная (EV006034) |  |  |  | Термопласт (EV000403) | Пластик (EV000139) | Винтовое крепление (EV000717) |  | 0 | [5 empty] | Матовый (-ая) (EV000146) | [9 empty] | Аквамарин (SV007443) | IP20 (EV006405) |  |  |  | 71 мм | 71 мм | 40.5 мм |  | 250 В | Внутренний / скрытый (EV000383) | Механизм с накладкой (EV006345) |  | Безвинтов. зажим/клемма (EV006494) | [14 empty] | Нет | [5 empty] | IP20 (EV006405) |  | Нет |  |  |  | 0 |  |  |  | 45 мм |  |  | 10 | Клавиша/кнопка (EV006531) | [18 empty] | Нет | Нет (EV004175) | 23 мм | 10 А | Нет | В комплект не входит (EV009008) | Переключатель на 2 направления двойной (EV006530) | 2 | 10 AX | Нет | Нет | Нет (EV004175) | [61 empty] | Прочее (EV000154) | [7 empty] | Срок гарантии на данное оборудование составляет 5 лет с момента отгрузки со склада Систэм Электрик, с подтверждением соответствующим документом | Подлежит замене
GAL001265S | ARTGALLERY 2-клавишный ПЕРЕКЛЮЧАТЕЛЬ, 10АХ, механизм, быстрозажим. клем., ПЕСОЧНЫЙ | Systeme Electric |  |  |  | 8536699008 | Прочие | Механизм с быстрозажимными клеммами Systeme Electric серии ArtGallery в цвете песочный переключателя 2-клавишного подходит для сетей 250 В, на ток 10 А. С помощью новых быстрозажимных клемм монтаж стал быстрее. Для подключения не требуется отвертка. Трендовый оттенок позволит удачно подчеркнуть стиль интерьера и правильно расставить акценты. Лицевые детали из качественного ABS-пластика, устойчивого к царапинам и УФ-излучению. Лучший промышленный дизайн (по итогам премии Минпромторг 2023). | Электротехническое оборудование Потенциал | PTPWD | FMC | Механические функции, цветные | ART | ЭУИ ARTGALLERY | RTO | Ритейл Оптимальная | EC001590 | Выключатель / Переключатель | 7 |  | https://static-pcsp.systeme.ru/image/nuyAoIRSuEvxMIB26626be6a7ab721713815146.jpeg https://static-pcsp.systeme.ru/image/fLLoqrHRnTqz-lAq6820e8b02a0011746987184.jpeg https://static-pcsp.systeme.ru/image/lZ5KLEqEb6zLTY4g6820e8b07206b1746987184.jpeg https://static-pcsp.systeme.ru/image/a9jKob0SrkX3gJ-c6820e8b19ae5d1746987185.jpeg https://static-pcsp.systeme.ru/image/wAFMDVAtuEh9FxZf68358277df36c1748337271.jpeg https://static-pcsp.systeme.ru/image/ABXa1wUzd5KXrvkI68caa7d2498481758111698.png | https://static-pcsp.systeme.ru/image/nuyAoIRSuEvxMIB26626be6a7ab721713815146.jpeg | 1 2 3 4 5 6 | нет нет нет нет нет Вид спереди | [9 empty] | https://api.systeme.ru/product/media/download/988353 https://api.systeme.ru/product/media/download/988507 | Glossa Blanca W59 выключатель переключатель розетка светорегулятор AtlasDesign диммер Этюд Хит W45 Каталог Каталог электроустановочных изделий ЭУИ Атлас Дизайн Profi54 Профи54 Aqua Аква Nature Бланка Глосса HIT MultiBox Мультибокс Термостат Монтажная коробка Распределительная коробка Подрозетник Etude Glossa Blanca W59 выключатель переключатель розетка светорегулятор AtlasDesign диммер Этюд Хит W45 Каталог Каталог электроустановочных изделий ЭУИ Атлас Дизайн Profi54 Профи54 Aqua Аква Nature Бланка Глосса HIT MultiBox Мультибокс Термостат Монтажная коробка Распределительная коробка Подрозетник Etude быстрозажимные клеммы безвинтовая платформа Screwless | https://api.systeme.ru/product/media/download/990388 https://api.systeme.ru/product/media/download/990397 |  | https://api.systeme.ru/certificates/default/download/3252 https://api.systeme.ru/certificates/default/download/3251 https://api.systeme.ru/certificates/default/download/3355 | Д-ТР ЕАЭС-RoHS С-ТР ТС-НВО С/Д-UZ | ЕАЭС N RU Д-RU.РА01.В.84722_24 ЕАЭС RU С-RU.АТ21.В.00140_24 UZ.SMT.01.0103.117076789 |  |  |  | 1060 | штука |  | 5 | BB1 PCE CAR P12 | 2 1 3 4 | 5 1 20 1800 | шт. шт. шт. шт. | 4690201039730 4690201039723 14690201039737 | 9.7 10.4 24.8 120 | 24.1 15.4 41 80 | 9.9 4.6 11.1 112 | см. см. см. см. | 0.479 0.083 2.108 200 | кг. кг. кг. кг. | Бежевый (EV000279) |  | Да |  |  |  |  | Необработанная (EV006034) |  |  |  | Термопласт (EV000403) | Пластик (EV000139) | Винтовое крепление (EV000717) |  | 0 | [5 empty] | Матовый (-ая) (EV000146) | [9 empty] | Песочный (SV007353) | IP20 (EV006405) |  |  |  | 71 мм | 71 мм | 40.5 мм |  | 250 В | Внутренний / скрытый (EV000383) | Механизм с накладкой (EV006345) |  | Безвинтов. зажим/клемма (EV006494) | [14 empty] | Нет | [5 empty] | IP20 (EV006405) |  | Нет |  |  |  | 0 |  |  |  | 45 мм |  |  | 10 | Клавиша/кнопка (EV006531) | [18 empty] | Нет | Нет (EV004175) | 23 мм | 10 А | Нет | В комплект не входит (EV009008) | Переключатель на 2 направления двойной (EV006530) | 2 | 10 AX | Нет | Нет | Нет (EV004175) | [61 empty] | Прочее (EV000154) | [7 empty] | Срок гарантии на данное оборудование составляет 5 лет с момента отгрузки со склада Систэм Электрик, с подтверждением соответствующим документом | Подлежит замене
GAL001365S | ARTGALLERY 2-клавишный ПЕРЕКЛЮЧАТЕЛЬ, 10АХ, механизм, быстрозажим. клем., ЛОТОС | Systeme Electric |  |  |  | 8536699008 | Прочие | Механизм с быстрозажимными клеммами Systeme Electric серии ArtGallery в цвете лотос переключателя 2-клавишного подходит для сетей 250 В, на ток 10 А. С помощью новых быстрозажимных клемм монтаж стал быстрее. Для подключения не требуется отвертка. Решение для ценителей матовых поверхностей в интерьере, к которым приятно прикоснуться. Лицевые детали из качественного ABS-пластика, устойчивого к царапинам и УФ-излучению. Лучший промышленный дизайн (по итогам премии Минпромторг 2023). | Электротехническое оборудование Потенциал | PTPWD | FMC | Механические функции, цветные | ART | ЭУИ ARTGALLERY | RTO | Ритейл Оптимальная | EC001590 | Выключатель / Переключатель | 7 |  | https://static-pcsp.systeme.ru/image/rDBscuCK0bvpr05n6626be45804321713815109.jpeg https://static-pcsp.systeme.ru/image/QbGPNtKpHBOH--ea6820e89db6c1c1746987165.jpeg https://static-pcsp.systeme.ru/image/Qlm2--MSrNz0hPjg6820e89e0a6471746987166.jpeg https://static-pcsp.systeme.ru/image/EVPBkCl9SMMUgXTp6820e89e5bc791746987166.jpeg https://static-pcsp.systeme.ru/image/wAFMDVAtuEh9FxZf68358277df36c1748337271.jpeg https://static-pcsp.systeme.ru/image/VzmlSq5n5Zs5EOIY68caa79a3e6331758111642.png | https://static-pcsp.systeme.ru/image/rDBscuCK0bvpr05n6626be45804321713815109.jpeg | 1 2 3 4 5 6 | нет нет нет нет нет Вид спереди | [9 empty] | https://api.systeme.ru/product/media/download/988353 https://api.systeme.ru/product/media/download/988507 | Glossa Blanca W59 выключатель переключатель розетка светорегулятор AtlasDesign диммер Этюд Хит W45 Каталог Каталог электроустановочных изделий ЭУИ Атлас Дизайн Profi54 Профи54 Aqua Аква Nature Бланка Глосса HIT MultiBox Мультибокс Термостат Монтажная коробка Распределительная коробка Подрозетник Etude Glossa Blanca W59 выключатель переключатель розетка светорегулятор AtlasDesign диммер Этюд Хит W45 Каталог Каталог электроустановочных изделий ЭУИ Атлас Дизайн Profi54 Профи54 Aqua Аква Nature Бланка Глосса HIT MultiBox Мультибокс Термостат Монтажная коробка Распределительная коробка Подрозетник Etude быстрозажимные клеммы безвинтовая платформа Screwless | https://api.systeme.ru/product/media/download/990388 https://api.systeme.ru/product/media/download/990397 |  | https://api.systeme.ru/certificates/default/download/3252 https://api.systeme.ru/certificates/default/download/3251 https://api.systeme.ru/certificates/default/download/3355 | Д-ТР ЕАЭС-RoHS С-ТР ТС-НВО С/Д-UZ | ЕАЭС N RU Д-RU.РА01.В.84722_24 ЕАЭС RU С-RU.АТ21.В.00140_24 UZ.SMT.01.0103.117076789 |  |  |  | 1060 | штука |  | 5 | BB1 PCE CAR P12 | 2 1 3 4 | 5 1 20 1800 | шт. шт. шт. шт. | 4690201039754 4690201039747 14690201039751 | 9.6 12.1 24.9 120 | 23.9 15.1 41 80 | 9.9 4.5 11.2 112 | см. см. см. см. | 0.481 0.083 2.115 200 | кг. кг. кг. кг. | Белый (EV000202) |  | Да |  |  |  |  | Необработанная (EV006034) |  |  |  | Термопласт (EV000403) | Пластик (EV000139) | Винтовое крепление (EV000717) |  | 0 | [5 empty] | Матовый (-ая) (EV000146) | [9 empty] | Лотос (SV007444) | IP20 (EV006405) |  |  |  | 71 мм | 71 мм | 40.5 мм |  | 250 В | Внутренний / скрытый (EV000383) | Механизм с накладкой (EV006345) |  | Безвинтов. зажим/клемма (EV006494) | [14 empty] | Нет | [5 empty] | IP20 (EV006405) |  | Нет |  |  |  | 0 |  |  |  | 45 мм |  |  | 10 | Клавиша/кнопка (EV006531) | [18 empty] | Нет | Нет (EV004175) | 23 мм | 10 А | Нет | В комплект не входит (EV009008) | Переключатель на 2 направления двойной (EV006530) | 2 | 10 AX | Нет | Нет | Нет (EV004175) | [61 empty] | Прочее (EV000154) | [7 empty] | Срок гарантии на данное оборудование составляет 5 лет с момента отгрузки со склада Систэм Электрик, с подтверждением соответствующим документом | Подлежит замене
GAL001465S | ARTGALLERY 2-клавишный ПЕРЕКЛЮЧАТЕЛЬ, 10АХ, механизм, быстрозажим. клем., БАЗАЛЬТ | Systeme Electric |  |  |  | 8536699008 | Прочие | Механизм с быстрозажимными клеммами Systeme Electric серии ArtGallery в цвете базальт переключателя 2-клавишного подходит для сетей 250 В, на ток 10 А. С помощью новых быстрозажимных клемм монтаж стал быстрее. Для подключения не требуется отвертка. Решение для ценителей матовых поверхностей в интерьере, к которым приятно прикоснуться. Лицевые детали из качественного ABS-пластика, устойчивого к царапинам и УФ-излучению. Лучший промышленный дизайн (по итогам премии Минпромторг 2023). | Электротехническое оборудование Потенциал | PTPWD | FMC | Механические функции, цветные | ART | ЭУИ ARTGALLERY | RTO | Ритейл Оптимальная | EC001590 | Выключатель / Переключатель | 7 |  | https://static-pcsp.systeme.ru/image/kbW8xtp_f_sRNf406626be5ac72b11713815130.jpeg https://static-pcsp.systeme.ru/image/shzE1Pj7Z1QaoItd6820e87602a6e1746987126.jpeg https://static-pcsp.systeme.ru/image/F8x2G95phDegoYJ66820e8765716d1746987126.jpeg https://static-pcsp.systeme.ru/image/BBftOlC1x2sSbZPB6820e876a769e1746987126.jpeg https://static-pcsp.systeme.ru/image/wAFMDVAtuEh9FxZf68358277df36c1748337271.jpeg https://static-pcsp.systeme.ru/image/9DAdI-RnQHuydYES68caa7aee1f3a1758111662.png | https://static-pcsp.systeme.ru/image/kbW8xtp_f_sRNf406626be5ac72b11713815130.jpeg | 1 2 3 4 5 6 | нет нет нет нет нет Вид спереди | [9 empty] | https://api.systeme.ru/product/media/download/988353 https://api.systeme.ru/product/media/download/988507 | Glossa Blanca W59 выключатель переключатель розетка светорегулятор AtlasDesign диммер Этюд Хит W45 Каталог Каталог электроустановочных изделий ЭУИ Атлас Дизайн Profi54 Профи54 Aqua Аква Nature Бланка Глосса HIT MultiBox Мультибокс Термостат Монтажная коробка Распределительная коробка Подрозетник Etude Glossa Blanca W59 выключатель переключатель розетка светорегулятор AtlasDesign диммер Этюд Хит W45 Каталог Каталог электроустановочных изделий ЭУИ Атлас Дизайн Profi54 Профи54 Aqua Аква Nature Бланка Глосса HIT MultiBox Мультибокс Термостат Монтажная коробка Распределительная коробка Подрозетник Etude быстрозажимные клеммы безвинтовая платформа Screwless | https://api.systeme.ru/product/media/download/990388 https://api.systeme.ru/product/media/download/990397 |  | https://api.systeme.ru/certificates/default/download/3252 https://api.systeme.ru/certificates/default/download/3251 https://api.systeme.ru/certificates/default/download/3355 | Д-ТР ЕАЭС-RoHS С-ТР ТС-НВО С/Д-UZ | ЕАЭС N RU Д-RU.РА01.В.84722_24 ЕАЭС RU С-RU.АТ21.В.00140_24 UZ.SMT.01.0103.117076789 |  |  |  | 1230 | штука |  | 5 | P12 PCE | 4 1 | 1800 1 | шт. шт. | 4690201039761 | 120 10.8 | 80 14.7 | 110 4.2 | см. см. | 200 0.084 | кг. кг. | Черный (EV000206) |  | Да |  |  |  |  | Необработанная (EV006034) |  |  |  | Термопласт (EV000403) | Пластик (EV000139) | Винтовое крепление (EV000717) |  | 0 | [5 empty] | Матовый (-ая) (EV000146) | [9 empty] | Базальт (SV007407) | IP20 (EV006405) |  |  |  | 71 мм | 71 мм | 40.5 мм |  | 250 В | Внутренний / скрытый (EV000383) | Механизм с накладкой (EV006345) |  | Безвинтов. зажим/клемма (EV006494) | [14 empty] | Нет | [5 empty] | IP20 (EV006405) |  | Нет |  |  |  | 0 |  |  |  | 45 мм |  |  | 10 | Клавиша/кнопка (EV006531) | [18 empty] | Нет | Нет (EV004175) | 23 мм | 10 А | Нет | В комплект не входит (EV009008) | Переключатель на 2 направления двойной (EV006530) | 2 | 10 AX | Нет | Нет | Нет (EV004175) | [61 empty] | Прочее (EV000154) | [7 empty] | Срок гарантии на данное оборудование составляет 5 лет с момента отгрузки со склада Систэм Электрик, с подтверждением соответствующим документом | Подлежит замене
GAL000171S | ARTGALLERY Перекрестный ПЕРЕКЛЮЧАТЕЛЬ, 10АХ, механизм, быстрозажим. клем., БЕЛЫЙ | Systeme Electric |  |  |  | 8536699008 | Прочие | Механизм с быстрозажимными клеммами Systeme Electric серии ArtGallery в цвете белый переключателя 1-клавишного перекрестного подходит для сетей 250 В, на ток 10 А. С помощью новых быстрозажимных клемм монтаж стал быстрее. Для подключения не требуется отвертка. Пластик с ионами серебра в белом цвете обеспечивает антибактериальный эффект. Лицевые детали из качественного ABS-пластика, устойчивого к царапинам и УФ-излучению. Лучший промышленный дизайн (по итогам премии Минпромторг 2023). | Электротехническое оборудование Потенциал | PTPWD | FMT | Механические функции | ART | ЭУИ ARTGALLERY | RTO | Ритейл Оптимальная | EC001590 | Выключатель / Переключатель | 7 |  | https://static-pcsp.systeme.ru/image/Y-_VenewMQ8vZ64y6626be116de311713815057.jpeg https://static-pcsp.systeme.ru/image/6UlLETLn9FdIL23L6820e899ab8a01746987161.jpeg https://static-pcsp.systeme.ru/image/5oXqJYMthITO7wyf6820e89c345611746987164.jpeg https://static-pcsp.systeme.ru/image/QShSLZG081trz0XN6820e89ca14f71746987164.jpeg https://static-pcsp.systeme.ru/image/wAFMDVAtuEh9FxZf68358277df36c1748337271.jpeg https://static-pcsp.systeme.ru/image/KsdJwziOl3Gfv9mO68caa79a14f601758111642.png | https://static-pcsp.systeme.ru/image/Y-_VenewMQ8vZ64y6626be116de311713815057.jpeg | 1 2 3 4 5 6 | нет нет нет нет нет Вид спереди | [9 empty] | https://api.systeme.ru/product/media/download/988353 https://api.systeme.ru/product/media/download/988507 | Glossa Blanca W59 выключатель переключатель розетка светорегулятор AtlasDesign диммер Этюд Хит W45 Каталог Каталог электроустановочных изделий ЭУИ Атлас Дизайн Profi54 Профи54 Aqua Аква Nature Бланка Глосса HIT MultiBox Мультибокс Термостат Монтажная коробка Распределительная коробка Подрозетник Etude Glossa Blanca W59 выключатель переключатель розетка светорегулятор AtlasDesign диммер Этюд Хит W45 Каталог Каталог электроустановочных изделий ЭУИ Атлас Дизайн Profi54 Профи54 Aqua Аква Nature Бланка Глосса HIT MultiBox Мультибокс Термостат Монтажная коробка Распределительная коробка Подрозетник Etude быстрозажимные клеммы безвинтовая платформа Screwless | https://api.systeme.ru/product/media/download/990388 https://api.systeme.ru/product/media/download/990398 |  | https://api.systeme.ru/certificates/default/download/3252 https://api.systeme.ru/certificates/default/download/3251 https://api.systeme.ru/certificates/default/download/3355 | Д-ТР ЕАЭС-RoHS С-ТР ТС-НВО С/Д-UZ | ЕАЭС N RU Д-RU.РА01.В.84722_24 ЕАЭС RU С-RU.АТ21.В.00140_24 UZ.SMT.01.0103.117076789 |  |  |  | 700.5 | штука |  | 5 | BB1 PCE CAR P12 | 2 1 3 4 | 5 1 20 1800 | шт. шт. шт. шт. | 4690201040019 4690201040002 14690201040016 | 9.6 10.9 24.6 120 | 24.1 15.6 41.1 80 | 9.8 4.6 11.5 112 | см. см. см. см. | 0.475 0.084 2.09 198 | кг. кг. кг. кг. | Белый (EV000202) |  | Да |  |  |  |  | Необработанная (EV006034) |  |  |  | Термопласт (EV000403) | Пластик (EV000139) | Винтовое крепление (EV000717) |  | 0 | [5 empty] | Глянцевый (EV006395) | [9 empty] | Белый (SV007255) | IP20 (EV006405) |  |  |  | 71 мм | 71 мм | 40.5 мм |  | 250 В | Внутренний / скрытый (EV000383) | Механизм с накладкой (EV006345) |  | Безвинтов. зажим/клемма (EV006494) | [14 empty] | Нет | [5 empty] | IP20 (EV006405) |  | Нет |  |  |  | 0 |  |  |  | 45 мм |  |  | 10 | Клавиша/кнопка (EV006531) | [18 empty] | Нет | Нет (EV004175) | 23 мм | 10 А | Нет | В комплект не входит (EV009008) | Перекрестный переключатель (EV006435) | 1 | 10 AX | Нет | Нет | Нет (EV004175) | [61 empty] | Прочее (EV000154) | [7 empty] | Срок гарантии на данное оборудование составляет 5 лет с момента отгрузки со склада Систэм Электрик, с подтверждением соответствующим документом | Подлежит замене
GAL000371S | ARTGALLERY Перекрестный ПЕРЕКЛЮЧАТЕЛЬ, 10АХ, механизм, быстрозажим. клем., АЛЮМИНИЙ | Systeme Electric |  |  |  | 8536699008 | Прочие | Механизм с быстрозажимными клеммами Systeme Electric серии ArtGallery в цвете алюминий переключателя 1-клавишного перекрестного подходит для сетей 250 В, на ток 10 А. С помощью новых быстрозажимных клемм монтаж стал быстрее. Для подключения не требуется отвертка. Классическое цветовое решение станет изюминкой любого интерьера. Лицевые детали из качественного ABS-пластика, устойчивого к царапинам и УФ-излучению. Лучший промышленный дизайн (по итогам премии Минпромторг 2023). | Электротехническое оборудование Потенциал | PTPWD | FMC | Механические функции, цветные | ART | ЭУИ ARTGALLERY | RTO | Ритейл Оптимальная | EC001590 | Выключатель / Переключатель | 7 |  | https://static-pcsp.systeme.ru/image/k2zo0k6X7qqOaEHD6626bee94313a1713815273.jpeg https://static-pcsp.systeme.ru/image/_vb_BU5RhcJLeEC76820e9915466d1746987409.jpeg https://static-pcsp.systeme.ru/image/baCkXtraKtG1OwwM6820e991a22291746987409.jpeg https://static-pcsp.systeme.ru/image/zkoNg6PcbNoCg0aF6820e992e42e81746987410.jpeg https://static-pcsp.systeme.ru/image/wAFMDVAtuEh9FxZf68358277df36c1748337271.jpeg https://static-pcsp.systeme.ru/image/5V5Gq02kTa1lTnVJ68caa798f33221758111640.png | https://static-pcsp.systeme.ru/image/k2zo0k6X7qqOaEHD6626bee94313a1713815273.jpeg | 1 2 3 4 5 6 | нет нет нет нет нет Вид спереди | [9 empty] | https://api.systeme.ru/product/media/download/988353 https://api.systeme.ru/product/media/download/988507 | Glossa Blanca W59 выключатель переключатель розетка светорегулятор AtlasDesign диммер Этюд Хит W45 Каталог Каталог электроустановочных изделий ЭУИ Атлас Дизайн Profi54 Профи54 Aqua Аква Nature Бланка Глосса HIT MultiBox Мультибокс Термостат Монтажная коробка Распределительная коробка Подрозетник Etude Glossa Blanca W59 выключатель переключатель розетка светорегулятор AtlasDesign диммер Этюд Хит W45 Каталог Каталог электроустановочных изделий ЭУИ Атлас Дизайн Profi54 Профи54 Aqua Аква Nature Бланка Глосса HIT MultiBox Мультибокс Термостат Монтажная коробка Распределительная коробка Подрозетник Etude быстрозажимные клеммы безвинтовая платформа Screwless | https://api.systeme.ru/product/media/download/990388 https://api.systeme.ru/product/media/download/990398 |  | https://api.systeme.ru/certificates/default/download/3252 https://api.systeme.ru/certificates/default/download/3251 https://api.systeme.ru/certificates/default/download/3355 | Д-ТР ЕАЭС-RoHS С-ТР ТС-НВО С/Д-UZ | ЕАЭС N RU Д-RU.РА01.В.84722_24 ЕАЭС RU С-RU.АТ21.В.00140_24 UZ.SMT.01.0103.117076789 |  |  |  | 1060 | штука |  | 5 | BB1 PCE CAR P12 | 2 1 3 4 | 5 1 20 1800 | шт. шт. шт. шт. | 4690201040033 4690201040026 14690201040030 | 9.6 11 24.7 120 | 24.1 14.8 41.8 80 | 10 4.4 11.2 112 | см. см. см. см. | 0.466 0.077 2.061 195 | кг. кг. кг. кг. | Алюминий (EV000072) |  | Да |  |  |  |  | Необработанная (EV006034) |  |  |  | Термопласт (EV000403) | Пластик (EV000139) | Винтовое крепление (EV000717) |  | 0 | [5 empty] | Матовый (-ая) (EV000146) | [9 empty] | Алюминий (SV007249) | IP20 (EV006405) |  |  |  | 71 мм | 71 мм | 40.5 мм |  | 250 В | Внутренний / скрытый (EV000383) | Механизм с накладкой (EV006345) |  | Безвинтов. зажим/клемма (EV006494) | [14 empty] | Нет | [5 empty] | IP20 (EV006405) |  | Нет |  |  |  | 0 |  |  |  | 45 мм |  |  | 10 | Клавиша/кнопка (EV006531) | [18 empty] | Нет | Нет (EV004175) | 23 мм | 10 А | Нет | В комплект не входит (EV009008) | Перекрестный переключатель (EV006435) | 1 | 10 AX | Нет | Нет | Нет (EV004175) | [61 empty] | Прочее (EV000154) | [7 empty] | Срок гарантии на данное оборудование составляет 5 лет с момента отгрузки со склада Систэм Электрик, с подтверждением соответствующим документом | Подлежит замене
GAL000571S | ARTGALLERY Перекрестный ПЕРЕКЛЮЧАТЕЛЬ, 10АХ, механизм, быстрозажим. клем., ШАМПАНЬ | Systeme Electric |  |  |  | 8536699008 | Прочие | Механизм с быстрозажимными клеммами Systeme Electric серии ArtGallery в цвете шампань переключателя 1-клавишного перекрестно гоподходит для сетей 250 В, на ток 10 А. С помощью новых быстрозажимных клемм монтаж стал быстрее. Для подключения не требуется отвертка. Классическое цветовое решение станет изюминкой любого интерьера. Лицевые детали из качественного ABS-пластика, устойчивого к царапинам и УФ-излучению. Лучший промышленный дизайн (по итогам премии Минпромторг 2023). | Электротехническое оборудование Потенциал | PTPWD | FMC | Механические функции, цветные | ART | ЭУИ ARTGALLERY | RTO | Ритейл Оптимальная | EC001590 | Выключатель / Переключатель | 7 |  | https://static-pcsp.systeme.ru/image/BAO3OXSCP8m_5grm6626beeca005f1713815276.jpeg https://static-pcsp.systeme.ru/image/YHlyDtWoC5lRmryh6820e9814dad31746987393.jpeg https://static-pcsp.systeme.ru/image/HYamDyqoxCw1pcJx6820e98195a311746987393.jpeg https://static-pcsp.systeme.ru/image/33WQcNVM6lvFC-aR6820e981dfdff1746987393.jpeg https://static-pcsp.systeme.ru/image/wAFMDVAtuEh9FxZf68358277df36c1748337271.jpeg https://static-pcsp.systeme.ru/image/nSFiHwKLaMOLB5-U68caa869be08c1758111849.png | https://static-pcsp.systeme.ru/image/BAO3OXSCP8m_5grm6626beeca005f1713815276.jpeg | 1 2 3 4 5 6 | нет нет нет нет нет Вид спереди | [9 empty] | https://api.systeme.ru/product/media/download/988353 https://api.systeme.ru/product/media/download/988507 | Glossa Blanca W59 выключатель переключатель розетка светорегулятор AtlasDesign диммер Этюд Хит W45 Каталог Каталог электроустановочных изделий ЭУИ Атлас Дизайн Profi54 Профи54 Aqua Аква Nature Бланка Глосса HIT MultiBox Мультибокс Термостат Монтажная коробка Распределительная коробка Подрозетник Etude Glossa Blanca W59 выключатель переключатель розетка светорегулятор AtlasDesign диммер Этюд Хит W45 Каталог Каталог электроустановочных изделий ЭУИ Атлас Дизайн Profi54 Профи54 Aqua Аква Nature Бланка Глосса HIT MultiBox Мультибокс Термостат Монтажная коробка Распределительная коробка Подрозетник Etude быстрозажимные клеммы безвинтовая платформа Screwless | https://api.systeme.ru/product/media/download/990388 https://api.systeme.ru/product/media/download/990398 |  | https://api.systeme.ru/certificates/default/download/3252 https://api.systeme.ru/certificates/default/download/3251 https://api.systeme.ru/certificates/default/download/3355 | Д-ТР ЕАЭС-RoHS С-ТР ТС-НВО С/Д-UZ | ЕАЭС N RU Д-RU.РА01.В.84722_24 ЕАЭС RU С-RU.АТ21.В.00140_24 UZ.SMT.01.0103.117076789 |  |  |  | 1060 | штука |  | 5 | BB1 PCE CAR P12 | 2 1 3 4 | 5 1 20 1800 | шт. шт. шт. шт. | 4690201040057 4690201040040 14690201040054 | 9.6 11.1 24.6 120 | 24 15.1 41.1 80 | 9.9 3.9 11.3 112 | см. см. см. см. | 0.469 0.081 2.062 196 | кг. кг. кг. кг. | Шампань (RV000146) |  | Да |  |  |  |  | Необработанная (EV006034) |  |  |  | Термопласт (EV000403) | Пластик (EV000139) | Винтовое крепление (EV000717) |  | 0 | [5 empty] | Матовый (-ая) (EV000146) | [9 empty] | Шампань (SV007260) | IP20 (EV006405) |  |  |  | 71 мм | 71 мм | 40.5 мм |  | 250 В | Внутренний / скрытый (EV000383) | Механизм с накладкой (EV006345) |  | Безвинтов. зажим/клемма (EV006494) | [14 empty] | Нет | [5 empty] | IP20 (EV006405) |  | Нет |  |  |  | 0 |  |  |  | 45 мм |  |  | 10 | Клавиша/кнопка (EV006531) | [18 empty] | Нет | Нет (EV004175) | 23 мм | 10 А | Нет | В комплект не входит (EV009008) | Перекрестный переключатель (EV006435) | 1 | 10 AX | Нет | Нет | Нет (EV004175) | [61 empty] | Прочее (EV000154) | [7 empty] | Срок гарантии на данное оборудование составляет 5 лет с момента отгрузки со склада Систэм Электрик, с подтверждением соответствующим документом | Подлежит замене
GAL000671S | ARTGALLERY Перекрестный ПЕРЕКЛЮЧАТЕЛЬ, 10АХ, механизм, быстрозажим. клем., МОККО | Systeme Electric |  |  |  | 8536699008 | Прочие | Механизм с быстрозажимными клеммами Systeme Electric серии ArtGallery в цвете мокко переключателя 1-клавишного перекрестного подходит для сетей 250 В, на ток 10 А.С помощью новых быстрозажимных клемм монтаж стал быстрее. Для подключения не требуется отвертка. Классическое цветовое решение станет изюминкой любого интерьера. Лицевые детали из качественного ABS-пластика, устойчивого к царапинам и УФ-излучению. Лучший промышленный дизайн (по итогам премии Минпромторг 2023). | Электротехническое оборудование Потенциал | PTPWD | FMC | Механические функции, цветные | ART | ЭУИ ARTGALLERY | RTO | Ритейл Оптимальная | EC001590 | Выключатель / Переключатель | 7 |  | https://static-pcsp.systeme.ru/image/M7fc2InOZ1BQjvxb6626beebb985e1713815275.jpeg https://static-pcsp.systeme.ru/image/zcTqzrlXgfwLZanz6820e95df1a981746987357.jpeg https://static-pcsp.systeme.ru/image/6A74sIuBBNswgj-j6820e95e46b161746987358.jpeg https://static-pcsp.systeme.ru/image/igWOa9P3DEaVuJ5p6820e95e985731746987358.jpeg https://static-pcsp.systeme.ru/image/wAFMDVAtuEh9FxZf68358277df36c1748337271.jpeg https://static-pcsp.systeme.ru/image/76Rcm-BP5G7k9gov68caa850418071758111824.png | https://static-pcsp.systeme.ru/image/M7fc2InOZ1BQjvxb6626beebb985e1713815275.jpeg | 1 2 3 4 5 6 | нет нет нет нет нет Вид спереди | [9 empty] | https://api.systeme.ru/product/media/download/988353 https://api.systeme.ru/product/media/download/988507 | Glossa Blanca W59 выключатель переключатель розетка светорегулятор AtlasDesign диммер Этюд Хит W45 Каталог Каталог электроустановочных изделий ЭУИ Атлас Дизайн Profi54 Профи54 Aqua Аква Nature Бланка Глосса HIT MultiBox Мультибокс Термостат Монтажная коробка Распределительная коробка Подрозетник Etude Glossa Blanca W59 выключатель переключатель розетка светорегулятор AtlasDesign диммер Этюд Хит W45 Каталог Каталог электроустановочных изделий ЭУИ Атлас Дизайн Profi54 Профи54 Aqua Аква Nature Бланка Глосса HIT MultiBox Мультибокс Термостат Монтажная коробка Распределительная коробка Подрозетник Etude быстрозажимные клеммы безвинтовая платформа Screwless | https://api.systeme.ru/product/media/download/990388 https://api.systeme.ru/product/media/download/990398 |  | https://api.systeme.ru/certificates/default/download/3252 https://api.systeme.ru/certificates/default/download/3251 https://api.systeme.ru/certificates/default/download/3355 | Д-ТР ЕАЭС-RoHS С-ТР ТС-НВО С/Д-UZ | ЕАЭС N RU Д-RU.РА01.В.84722_24 ЕАЭС RU С-RU.АТ21.В.00140_24 UZ.SMT.01.0103.117076789 |  |  |  | 1060 | штука |  | 5 | BB1 PCE CAR P12 | 2 1 3 4 | 5 1 20 1800 | шт. шт. шт. шт. | 4690201040071 4690201040064 14690201040078 | 9.5 10.9 24.6 120 | 29.1 20.2 46.3 80 | 9.9 4.2 11.5 114 | см. см. см. см. | 0.466 0.079 2.056 195 | кг. кг. кг. кг. | Коричневый (EV000083) |  | Да |  |  |  |  | Необработанная (EV006034) |  |  |  | Термопласт (EV000403) | Пластик (EV000139) | Винтовое крепление (EV000717) |  | 0 | [5 empty] | Матовый (-ая) (EV000146) | [9 empty] | Мокко (SV007405) | IP20 (EV006405) |  |  |  | 71 мм | 71 мм | 40.5 мм |  | 250 В | Внутренний / скрытый (EV000383) | Механизм с накладкой (EV006345) |  | Безвинтов. зажим/клемма (EV006494) | [14 empty] | Нет | [5 empty] | IP20 (EV006405) |  | Нет |  |  |  | 0 |  |  |  | 45 мм |  |  | 10 | Клавиша/кнопка (EV006531) | [18 empty] | Нет | Нет (EV004175) | 23 мм | 10 А | Нет | В комплект не входит (EV009008) | Перекрестный переключатель (EV006435) | 2 | 10 AX | Нет | Нет | Нет (EV004175) | [61 empty] | Прочее (EV000154) | [7 empty] | Срок гарантии на данное оборудование составляет 5 лет с момента отгрузки со склада Систэм Электрик, с подтверждением соответствующим документом | Подлежит замене
GAL000771S | ARTGALLERY Перекрестный ПЕРЕКЛЮЧАТЕЛЬ, 10АХ, механизм, быстрозажим. клем., ГРИФЕЛЬ | Systeme Electric |  |  |  | 8536699008 | Прочие | Механизм с быстрозажимными клеммами Systeme Electric серии ArtGallery в цвете грифель переключателя 1-клавишного перекрестного подходит для сетей 250 В, на ток 10 А. С помощью новых быстрозажимных клемм монтаж стал быстрее. Для подключения не требуется отвертка. Уникальный цвет, аналогов которому нет на рынке, соответствует современным трендам в дизайне интерьера. Лицевые детали из качественного ABS-пластика, устойчивого к царапинам и УФ-излучению. Лучший промышленный дизайн (по итогам премии Минпромторг 2023). | Электротехническое оборудование Потенциал | PTPWD | FMC | Механические функции, цветные | ART | ЭУИ ARTGALLERY | RTO | Ритейл Оптимальная | EC001590 | Выключатель / Переключатель | 7 |  | https://static-pcsp.systeme.ru/image/33cBS3LbfzUpx74W6626beea6e86d1713815274.jpeg https://static-pcsp.systeme.ru/image/dbBJFReyRahAihsa6820e92f91a241746987311.jpeg https://static-pcsp.systeme.ru/image/H1vxU6r-fBkreIJe6820e92fdafb71746987311.jpeg https://static-pcsp.systeme.ru/image/zJIvsnVilDEDFF3L6820e930394b51746987312.jpeg https://static-pcsp.systeme.ru/image/wAFMDVAtuEh9FxZf68358277df36c1748337271.jpeg https://static-pcsp.systeme.ru/image/WcFGMsJyfhx0cNoi68caa83237f3c1758111794.png | https://static-pcsp.systeme.ru/image/33cBS3LbfzUpx74W6626beea6e86d1713815274.jpeg | 1 2 3 4 5 6 | нет нет нет нет нет Вид спереди | [9 empty] | https://api.systeme.ru/product/media/download/988353 https://api.systeme.ru/product/media/download/988507 | Glossa Blanca W59 выключатель переключатель розетка светорегулятор AtlasDesign диммер Этюд Хит W45 Каталог Каталог электроустановочных изделий ЭУИ Атлас Дизайн Profi54 Профи54 Aqua Аква Nature Бланка Глосса HIT MultiBox Мультибокс Термостат Монтажная коробка Распределительная коробка Подрозетник Etude Glossa Blanca W59 выключатель переключатель розетка светорегулятор AtlasDesign диммер Этюд Хит W45 Каталог Каталог электроустановочных изделий ЭУИ Атлас Дизайн Profi54 Профи54 Aqua Аква Nature Бланка Глосса HIT MultiBox Мультибокс Термостат Монтажная коробка Распределительная коробка Подрозетник Etude быстрозажимные клеммы безвинтовая платформа Screwless | https://api.systeme.ru/product/media/download/990388 https://api.systeme.ru/product/media/download/990398 |  | https://api.systeme.ru/certificates/default/download/3252 https://api.systeme.ru/certificates/default/download/3251 https://api.systeme.ru/certificates/default/download/3355 | Д-ТР ЕАЭС-RoHS С-ТР ТС-НВО С/Д-UZ | ЕАЭС N RU Д-RU.РА01.В.84722_24 ЕАЭС RU С-RU.АТ21.В.00140_24 UZ.SMT.01.0103.117076789 |  |  |  | 1405 | штука |  | 5 | BB1 PCE CAR P12 | 2 1 3 4 | 5 1 20 1800 | шт. шт. шт. шт. | 4690201040095 4690201040088 14690201040092 | 9.5 11.3 24.8 120 | 23.9 15.3 40.8 80 | 10.1 4 11.7 112 | см. см. см. см. | 0.469 0.083 2.057 195 | кг. кг. кг. кг. | Серый (EV000270) |  | Да |  |  |  |  | Необработанная (EV006034) |  |  |  | Термопласт (EV000403) | Пластик (EV000139) | Винтовое крепление (EV000717) |  | 0 | [5 empty] | Матовый (-ая) (EV000146) | [9 empty] | Грифель (SV007427) | IP20 (EV006405) |  |  |  | 71 мм | 71 мм | 40.5 мм |  | 250 В | Внутренний / скрытый (EV000383) | Механизм с накладкой (EV006345) |  | Безвинтов. зажим/клемма (EV006494) | [14 empty] | Нет | [5 empty] | IP20 (EV006405) |  | Нет |  |  |  | 0 |  |  |  | 45 мм |  |  | 10 | Клавиша/кнопка (EV006531) | [18 empty] | Нет | Нет (EV004175) | 23 мм | 10 А | Нет | В комплект не входит (EV009008) | Перекрестный переключатель (EV006435) | 1 | 10 AX | Нет | Нет | Нет (EV004175) | [61 empty] | Прочее (EV000154) | [7 empty] | Срок гарантии на данное оборудование составляет 5 лет с момента отгрузки со склада Систэм Электрик, с подтверждением соответствующим документом | Подлежит замене
GAL000971S | ARTGALLERY Перекрестный ПЕРЕКЛЮЧАТЕЛЬ, 10АХ, механизм, быстрозажим. клем., СТАЛЬ | Systeme Electric |  |  |  | 8536699008 | Прочие | Механизм с быстрозажимными клеммами Systeme Electric серии ArtGallery в цвете сталь переключателя 1-клавишного перекрестного подходит для сетей 250 В, на ток 10 А. С помощью новых быстрозажимных клемм монтаж стал быстрее. Для подключения не требуется отвертка. К изделиям в этом роскошном цвете приятно прикоснуться. Лицевые детали из качественного ABS-пластика, устойчивого к царапинам и УФ-излучению. Лучший промышленный дизайн (по итогам премии Минпромторг 2023). | Электротехническое оборудование Потенциал | PTPWD | FMC | Механические функции, цветные | ART | ЭУИ ARTGALLERY | RTO | Ритейл Оптимальная | EC001590 | Выключатель / Переключатель | 7 |  | https://static-pcsp.systeme.ru/image/1K8Ba6gxdrVKaHuw6626beec54fd91713815276.jpeg https://static-pcsp.systeme.ru/image/eQBozu8_GImZ4hk36820e91108d0b1746987281.jpeg https://static-pcsp.systeme.ru/image/eg-sJqmhkC3T28zl6820e91367abc1746987283.jpeg https://static-pcsp.systeme.ru/image/DRGiMKMgw_8T4Y4I6820e916686041746987286.jpeg https://static-pcsp.systeme.ru/image/wAFMDVAtuEh9FxZf68358277df36c1748337271.jpeg https://static-pcsp.systeme.ru/image/_dwydREbTbUmcZNF68caa819b7fcb1758111769.png | https://static-pcsp.systeme.ru/image/1K8Ba6gxdrVKaHuw6626beec54fd91713815276.jpeg | 1 2 3 4 5 6 | нет нет нет нет нет Вид спереди | [9 empty] | https://api.systeme.ru/product/media/download/988353 https://api.systeme.ru/product/media/download/988507 | Glossa Blanca W59 выключатель переключатель розетка светорегулятор AtlasDesign диммер Этюд Хит W45 Каталог Каталог электроустановочных изделий ЭУИ Атлас Дизайн Profi54 Профи54 Aqua Аква Nature Бланка Глосса HIT MultiBox Мультибокс Термостат Монтажная коробка Распределительная коробка Подрозетник Etude Glossa Blanca W59 выключатель переключатель розетка светорегулятор AtlasDesign диммер Этюд Хит W45 Каталог Каталог электроустановочных изделий ЭУИ Атлас Дизайн Profi54 Профи54 Aqua Аква Nature Бланка Глосса HIT MultiBox Мультибокс Термостат Монтажная коробка Распределительная коробка Подрозетник Etude быстрозажимные клеммы безвинтовая платформа Screwless | https://api.systeme.ru/product/media/download/990388 https://api.systeme.ru/product/media/download/990398 |  | https://api.systeme.ru/certificates/default/download/3252 https://api.systeme.ru/certificates/default/download/3251 https://api.systeme.ru/certificates/default/download/3355 | Д-ТР ЕАЭС-RoHS С-ТР ТС-НВО С/Д-UZ | ЕАЭС N RU Д-RU.РА01.В.84722_24 ЕАЭС RU С-RU.АТ21.В.00140_24 UZ.SMT.01.0103.117076789 |  |  |  | 2110 | штука |  | 5 | BB1 PCE CAR P12 | 2 1 3 4 | 5 1 20 1800 | шт. шт. шт. шт. | 4690201040118 4690201040101 14690201040115 | 9.7 11.1 24.7 120 | 24 15.1 41.1 80 | 9.9 4.4 11.4 112 | см. см. см. см. | 0.466 0.079 2.064 195 | кг. кг. кг. кг. | Серый (EV000270) |  | Да |  |  |  |  | Необработанная (EV006034) |  |  |  | Термопласт (EV000403) | Пластик (EV000139) | Винтовое крепление (EV000717) |  | 0 | [5 empty] | Матовый (-ая) (EV000146) | [9 empty] | Сталь (SV007271) | IP20 (EV006405) |  |  |  | 71 мм | 71 мм | 40.5 мм |  | 250 В | Внутренний / скрытый (EV000383) | Механизм с накладкой (EV006345) |  | Безвинтов. зажим/клемма (EV006494) | [14 empty] | Нет | [5 empty] | IP20 (EV006405) |  | Нет |  |  |  | 0 |  |  |  | 45 мм |  |  | 10 | Клавиша/кнопка (EV006531) | [18 empty] | Нет | Нет (EV004175) | 23 мм | 10 А | Нет | В комплект не входит (EV009008) | Перекрестный переключатель (EV006435) | 1 | 10 AX | Нет | Нет | Нет (EV004175) | [61 empty] | Прочее (EV000154) | [7 empty] | Срок гарантии на данное оборудование составляет 5 лет с момента отгрузки со склада Систэм Электрик, с подтверждением соответствующим документом | Подлежит замене
GAL001071S | ARTGALLERY Перекрестный ПЕРЕКЛЮЧАТЕЛЬ, 10АХ, механизм, быстрозажим. клем., КАРБОН | Systeme Electric |  |  |  | 8536699008 | Прочие | Механизм с быстрозажимными клеммами Systeme Electric серии ArtGallery в цвете карбон переключателя 1-клавишного перекрестного подходит для сетей 250 В, на ток 10 А. С помощью новых быстрозажимных клемм монтаж стал быстрее. Для подключения не требуется отвертка. К изделиям в этом роскошном цвете приятно прикоснуться. Лицевые детали из качественного ABS-пластика, устойчивого к царапинам и УФ-излучению. Лучший промышленный дизайн (по итогам премии Минпромторг 2023). | Электротехническое оборудование Потенциал | PTPWD | FMC | Механические функции, цветные | ART | ЭУИ ARTGALLERY | RTO | Ритейл Оптимальная | EC001590 | Выключатель / Переключатель | 7 |  | https://static-pcsp.systeme.ru/image/iSiHeZBfZz1ST-T56626beeab38971713815274.jpeg https://static-pcsp.systeme.ru/image/7ls36HhzXdPm0Kjs6820e8fc771ff1746987260.jpeg https://static-pcsp.systeme.ru/image/cgtugwXa9S0ZJYrO6820e8fcb6e4a1746987260.jpeg https://static-pcsp.systeme.ru/image/4YcEvDfD5TWFHV4L6820e8fd0972e1746987261.jpeg https://static-pcsp.systeme.ru/image/wAFMDVAtuEh9FxZf68358277df36c1748337271.jpeg https://static-pcsp.systeme.ru/image/xYtQ_sxItI9-IGpO68caa818aaf351758111768.png | https://static-pcsp.systeme.ru/image/iSiHeZBfZz1ST-T56626beeab38971713815274.jpeg | 1 2 3 4 5 6 | нет нет нет нет нет Вид спереди | [9 empty] | https://api.systeme.ru/product/media/download/988353 https://api.systeme.ru/product/media/download/988507 | Glossa Blanca W59 выключатель переключатель розетка светорегулятор AtlasDesign диммер Этюд Хит W45 Каталог Каталог электроустановочных изделий ЭУИ Атлас Дизайн Profi54 Профи54 Aqua Аква Nature Бланка Глосса HIT MultiBox Мультибокс Термостат Монтажная коробка Распределительная коробка Подрозетник Etude Glossa Blanca W59 выключатель переключатель розетка светорегулятор AtlasDesign диммер Этюд Хит W45 Каталог Каталог электроустановочных изделий ЭУИ Атлас Дизайн Profi54 Профи54 Aqua Аква Nature Бланка Глосса HIT MultiBox Мультибокс Термостат Монтажная коробка Распределительная коробка Подрозетник Etude быстрозажимные клеммы безвинтовая платформа Screwless | https://api.systeme.ru/product/media/download/990388 https://api.systeme.ru/product/media/download/990398 |  | https://api.systeme.ru/certificates/default/download/3252 https://api.systeme.ru/certificates/default/download/3251 https://api.systeme.ru/certificates/default/download/3355 | Д-ТР ЕАЭС-RoHS С-ТР ТС-НВО С/Д-UZ | ЕАЭС N RU Д-RU.РА01.В.84722_24 ЕАЭС RU С-RU.АТ21.В.00140_24 UZ.SMT.01.0103.117076789 |  |  |  | 1405 | штука |  | 5 | BB1 PCE CAR P12 | 2 1 3 4 | 5 1 20 1800 | шт. шт. шт. шт. | 4690201040132 4690201040125 14690201040139 | 9.6 10 25.1 120 | 24 14 41 80 | 10.1 4.1 11.2 112 | см. см. см. см. | 0.468 0.081 2.057 195 | кг. кг. кг. кг. | Черный (EV000206) |  | Да |  |  |  |  | Необработанная (EV006034) |  |  |  | Термопласт (EV000403) | Пластик (EV000139) | Винтовое крепление (EV000717) |  | 0 | [5 empty] | Матовый (-ая) (EV000146) | [9 empty] | Карбон (SV007428) | IP20 (EV006405) |  |  |  | 71 мм | 71 мм | 40.5 мм |  | 250 В | Внутренний / скрытый (EV000383) | Механизм с накладкой (EV006345) |  | Безвинтов. зажим/клемма (EV006494) | [14 empty] | Нет | [5 empty] | IP20 (EV006405) |  | Нет |  |  |  | 0 |  |  |  | 45 мм |  |  | 10 | Клавиша/кнопка (EV006531) | [18 empty] | Нет | Нет (EV004175) | 23 мм | 10 А | Нет | В комплект не входит (EV009008) | Перекрестный переключатель (EV006435) | 1 | 10 AX | Нет | Нет | Нет (EV004175) | [61 empty] | Прочее (EV000154) | [7 empty] | Срок гарантии на данное оборудование составляет 5 лет с момента отгрузки со склада Систэм Электрик, с подтверждением соответствующим документом | Подлежит замене
GAL001171S | ARTGALLERY Перекрестный ПЕРЕКЛЮЧАТЕЛЬ, 10АХ, механизм, быстрозажим. клем., АКВАМАРИН | Systeme Electric |  |  |  | 8536699008 | Прочие | Механизм с быстрозажимными клеммами Systeme Electric серии ArtGallery в цвете аквамарин переключателя 1-клавишного перекрестного подходит для сетей 250 В, на ток 10 А. С помощью новых быстрозажимных клемм монтаж стал быстрее. Для подключения не требуется отвертка. Трендовый оттенок позволит удачно подчеркнуть стиль интерьера и правильно расставить акценты. Лицевые детали из качественного ABS-пластика, устойчивого к царапинам и УФ-излучению. Лучший промышленный дизайн (по итогам премии Минпромторг 2023). | Электротехническое оборудование Потенциал | PTPWD | FMC | Механические функции, цветные | ART | ЭУИ ARTGALLERY | RTO | Ритейл Оптимальная | EC001590 | Выключатель / Переключатель | 7 |  | https://static-pcsp.systeme.ru/image/nlvVR4Sat8FXPGEt6626bee8f086d1713815272.jpeg https://static-pcsp.systeme.ru/image/Phhqf5U9MK-ZDvJb6820e8d26dd011746987218.jpeg https://static-pcsp.systeme.ru/image/53cvzU5HhIXl009u6820e8d2bf1361746987218.jpeg https://static-pcsp.systeme.ru/image/DIKWgZz9gA907G4c6820e8d32215e1746987219.jpeg https://static-pcsp.systeme.ru/image/wAFMDVAtuEh9FxZf68358277df36c1748337271.jpeg https://static-pcsp.systeme.ru/image/9Xdc2NTk-wykuRPh68caa7ff834121758111743.png | https://static-pcsp.systeme.ru/image/nlvVR4Sat8FXPGEt6626bee8f086d1713815272.jpeg | 1 2 3 4 5 6 | нет нет нет нет нет Вид спереди | [9 empty] | https://api.systeme.ru/product/media/download/988353 https://api.systeme.ru/product/media/download/988507 | Glossa Blanca W59 выключатель переключатель розетка светорегулятор AtlasDesign диммер Этюд Хит W45 Каталог Каталог электроустановочных изделий ЭУИ Атлас Дизайн Profi54 Профи54 Aqua Аква Nature Бланка Глосса HIT MultiBox Мультибокс Термостат Монтажная коробка Распределительная коробка Подрозетник Etude Glossa Blanca W59 выключатель переключатель розетка светорегулятор AtlasDesign диммер Этюд Хит W45 Каталог Каталог электроустановочных изделий ЭУИ Атлас Дизайн Profi54 Профи54 Aqua Аква Nature Бланка Глосса HIT MultiBox Мультибокс Термостат Монтажная коробка Распределительная коробка Подрозетник Etude быстрозажимные клеммы безвинтовая платформа Screwless | https://api.systeme.ru/product/media/download/990388 https://api.systeme.ru/product/media/download/990398 |  | https://api.systeme.ru/certificates/default/download/3252 https://api.systeme.ru/certificates/default/download/3251 https://api.systeme.ru/certificates/default/download/3355 | Д-ТР ЕАЭС-RoHS С-ТР ТС-НВО С/Д-UZ | ЕАЭС N RU Д-RU.РА01.В.84722_24 ЕАЭС RU С-RU.АТ21.В.00140_24 UZ.SMT.01.0103.117076789 |  |  |  | 1060 | штука |  | 5 | BB1 PCE CAR P12 | 2 1 3 4 | 5 1 20 1800 | шт. шт. шт. шт. | 4690201040156 4690201040149 14690201040153 | 9.8 10 24.9 120 | 24 14 41 80 | 10 4.5 11.4 112 | см. см. см. см. | 0.471 0.082 2.054 195 | кг. кг. кг. кг. | Синий (EV000080) |  | Да |  |  |  |  | Необработанная (EV006034) |  |  |  | Термопласт (EV000403) | Пластик (EV000139) | Винтовое крепление (EV000717) |  | 0 | [5 empty] | Матовый (-ая) (EV000146) | [9 empty] | Аквамарин (SV007443) | IP20 (EV006405) |  |  |  | 71 мм | 71 мм | 40.5 мм |  | 250 В | Внутренний / скрытый (EV000383) | Механизм с накладкой (EV006345) |  | Безвинтов. зажим/клемма (EV006494) | [14 empty] | Нет | [5 empty] | IP20 (EV006405) |  | Нет |  |  |  | 0 |  |  |  | 45 мм |  |  | 10 | Клавиша/кнопка (EV006531) | [18 empty] | Нет | Нет (EV004175) | 23 мм | 10 А | Нет | В комплект не входит (EV009008) | Перекрестный переключатель (EV006435) | 1 | 10 AX | Нет | Нет | Нет (EV004175) | [61 empty] | Прочее (EV000154) | [7 empty] | Срок гарантии на данное оборудование составляет 5 лет с момента отгрузки со склада Систэм Электрик, с подтверждением соответствующим документом | Подлежит замене
GAL001271S | ARTGALLERY Перекрестный ПЕРЕКЛЮЧАТЕЛЬ, 10АХ, механизм, быстрозажим. клем., ПЕСОЧНЫЙ | Systeme Electric |  |  |  | 8536699008 | Прочие | Механизм с быстрозажимными клеммами Systeme Electric серии ArtGallery в цвете песочный переключателя 1-клавишного перекрестного подходит для сетей 250 В, на ток 10 А. С помощью новых быстрозажимных клемм монтаж стал быстрее. Для подключения не требуется отвертка. Трендовый оттенок позволит удачно подчеркнуть стиль интерьера и правильно расставить акценты. Лицевые детали из качественного ABS-пластика, устойчивого к царапинам и УФ-излучению. Лучший промышленный дизайн (по итогам премии Минпромторг 2023). | Электротехническое оборудование Потенциал | PTPWD | FMC | Механические функции, цветные | ART | ЭУИ ARTGALLERY | RTO | Ритейл Оптимальная | EC001590 | Выключатель / Переключатель | 7 |  | https://static-pcsp.systeme.ru/image/q3duB2Z7J-eiArBb6626beec0d0101713815276.jpeg https://static-pcsp.systeme.ru/image/KffTXvWijfgW1imP6820e8aedd9ce1746987182.jpeg https://static-pcsp.systeme.ru/image/b859YG1vboev89ox6820e8af32f171746987183.jpeg https://static-pcsp.systeme.ru/image/MQnpuZ6SnA4nLFz06820e8af81c0e1746987183.jpeg https://static-pcsp.systeme.ru/image/wAFMDVAtuEh9FxZf68358277df36c1748337271.jpeg https://static-pcsp.systeme.ru/image/7rS1LaYNabIEjRpL68caa7d23f3401758111698.png | https://static-pcsp.systeme.ru/image/q3duB2Z7J-eiArBb6626beec0d0101713815276.jpeg | 1 2 3 4 5 6 | нет нет нет нет нет Вид спереди | [9 empty] | https://api.systeme.ru/product/media/download/988353 https://api.systeme.ru/product/media/download/988507 | Glossa Blanca W59 выключатель переключатель розетка светорегулятор AtlasDesign диммер Этюд Хит W45 Каталог Каталог электроустановочных изделий ЭУИ Атлас Дизайн Profi54 Профи54 Aqua Аква Nature Бланка Глосса HIT MultiBox Мультибокс Термостат Монтажная коробка Распределительная коробка Подрозетник Etude Glossa Blanca W59 выключатель переключатель розетка светорегулятор AtlasDesign диммер Этюд Хит W45 Каталог Каталог электроустановочных изделий ЭУИ Атлас Дизайн Profi54 Профи54 Aqua Аква Nature Бланка Глосса HIT MultiBox Мультибокс Термостат Монтажная коробка Распределительная коробка Подрозетник Etude быстрозажимные клеммы безвинтовая платформа Screwless | https://api.systeme.ru/product/media/download/990388 https://api.systeme.ru/product/media/download/990398 |  | https://api.systeme.ru/certificates/default/download/3252 https://api.systeme.ru/certificates/default/download/3251 https://api.systeme.ru/certificates/default/download/3355 | Д-ТР ЕАЭС-RoHS С-ТР ТС-НВО С/Д-UZ | ЕАЭС N RU Д-RU.РА01.В.84722_24 ЕАЭС RU С-RU.АТ21.В.00140_24 UZ.SMT.01.0103.117076789 |  |  |  | 1060 | штука |  | 5 | BB1 PCE CAR P12 | 2 1 3 4 | 5 1 20 1800 | шт. шт. шт. шт. | 4690201040170 4690201040163 14690201040177 | 9.8 10.3 24.7 120 | 24 15 41 80 | 9.9 4.3 11.3 112 | см. см. см. см. | 0.466 0.079 2.057 195 | кг. кг. кг. кг. | Бежевый (EV000279) |  | Да |  |  |  |  | Необработанная (EV006034) |  |  |  | Термопласт (EV000403) | Пластик (EV000139) | Винтовое крепление (EV000717) |  | 0 | [5 empty] | Матовый (-ая) (EV000146) | [9 empty] | Песочный (SV007353) | IP20 (EV006405) |  |  |  | 71 мм | 71 мм | 40.5 мм |  | 250 В | Внутренний / скрытый (EV000383) | Механизм с накладкой (EV006345) |  | Безвинтов. зажим/клемма (EV006494) | [14 empty] | Нет | [5 empty] | IP20 (EV006405) |  | Нет |  |  |  | 0 |  |  |  | 45 мм |  |  | 10 | Клавиша/кнопка (EV006531) | [18 empty] | Нет | Нет (EV004175) | 23 мм | 10 А | Нет | В комплект не входит (EV009008) | Перекрестный переключатель (EV006435) | 1 | 10 AX | Нет | Нет | Нет (EV004175) | [61 empty] | Прочее (EV000154) | [7 empty] | Срок гарантии на данное оборудование составляет 5 лет с момента отгрузки со склада Систэм Электрик, с подтверждением соответствующим документом | Подлежит замене
GAL001371S | ARTGALLERY Перекрестный ПЕРЕКЛЮЧАТЕЛЬ, 10АХ, механизм, быстрозажим. клем., ЛОТОС | Systeme Electric |  |  |  | 8536699008 | Прочие | Механизм с быстрозажимными клеммами Systeme Electric серии ArtGallery в цвете лотос переключателя 1-клавишного перекрестного подходит для сетей 250 В, на ток 10 А. С помощью новых быстрозажимных клемм монтаж стал быстрее. Для подключения не требуется отвертка. Решение для ценителей матовых поверхностей в интерьере, к которым приятно прикоснуться. Лицевые детали из качественного ABS-пластика, устойчивого к царапинам и УФ-излучению. Лучший промышленный дизайн (по итогам премии Минпромторг 2023). | Электротехническое оборудование Потенциал | PTPWD | FMC | Механические функции, цветные | ART | ЭУИ ARTGALLERY | RTO | Ритейл Оптимальная | EC001590 | Выключатель / Переключатель | 7 |  | https://static-pcsp.systeme.ru/image/Y-_VenewMQ8vZ64y6626be116de311713815057.jpeg https://static-pcsp.systeme.ru/image/6UlLETLn9FdIL23L6820e899ab8a01746987161.jpeg https://static-pcsp.systeme.ru/image/5oXqJYMthITO7wyf6820e89c345611746987164.jpeg https://static-pcsp.systeme.ru/image/QShSLZG081trz0XN6820e89ca14f71746987164.jpeg https://static-pcsp.systeme.ru/image/wAFMDVAtuEh9FxZf68358277df36c1748337271.jpeg https://static-pcsp.systeme.ru/image/KsdJwziOl3Gfv9mO68caa79a14f601758111642.png | https://static-pcsp.systeme.ru/image/Y-_VenewMQ8vZ64y6626be116de311713815057.jpeg | 1 2 3 4 5 6 | нет нет нет нет нет Вид спереди | [9 empty] | https://api.systeme.ru/product/media/download/988353 https://api.systeme.ru/product/media/download/988507 | Glossa Blanca W59 выключатель переключатель розетка светорегулятор AtlasDesign диммер Этюд Хит W45 Каталог Каталог электроустановочных изделий ЭУИ Атлас Дизайн Profi54 Профи54 Aqua Аква Nature Бланка Глосса HIT MultiBox Мультибокс Термостат Монтажная коробка Распределительная коробка Подрозетник Etude Glossa Blanca W59 выключатель переключатель розетка светорегулятор AtlasDesign диммер Этюд Хит W45 Каталог Каталог электроустановочных изделий ЭУИ Атлас Дизайн Profi54 Профи54 Aqua Аква Nature Бланка Глосса HIT MultiBox Мультибокс Термостат Монтажная коробка Распределительная коробка Подрозетник Etude быстрозажимные клеммы безвинтовая платформа Screwless | https://api.systeme.ru/product/media/download/990388 https://api.systeme.ru/product/media/download/990398 |  | https://api.systeme.ru/certificates/default/download/3252 https://api.systeme.ru/certificates/default/download/3251 https://api.systeme.ru/certificates/default/download/3355 | Д-ТР ЕАЭС-RoHS С-ТР ТС-НВО С/Д-UZ | ЕАЭС N RU Д-RU.РА01.В.84722_24 ЕАЭС RU С-RU.АТ21.В.00140_24 UZ.SMT.01.0103.117076789 |  |  |  | 1060 | штука |  | 5 | BB1 PCE CAR P12 | 2 1 3 4 | 5 1 20 1800 | шт. шт. шт. шт. | 4690201040194 4690201040187 14690201040191 | 9.7 10.6 24.7 120 | 23.9 14.5 41.1 80 | 10 4.4 11.6 112 | см. см. см. см. | 0.473 0.082 2.076 196 | кг. кг. кг. кг. | Белый (EV000202) |  | Да |  |  |  |  | Необработанная (EV006034) |  |  |  | Термопласт (EV000403) | Пластик (EV000139) | Винтовое крепление (EV000717) |  | 0 | [5 empty] | Матовый (-ая) (EV000146) | [9 empty] | Лотос (SV007444) | IP20 (EV006405) |  |  |  | 71 мм | 71 мм | 40.5 мм |  | 250 В | Внутренний / скрытый (EV000383) | Механизм с накладкой (EV006345) |  | Безвинтов. зажим/клемма (EV006494) | [14 empty] | Нет | [5 empty] | IP20 (EV006405) |  | Нет |  |  |  | 0 |  |  |  | 45 мм |  |  | 10 | Клавиша/кнопка (EV006531) | [18 empty] | Нет | Нет (EV004175) | 23 мм | 10 А | Нет | В комплект не входит (EV009008) | Перекрестный переключатель (EV006435) | 1 | 10 AX | Нет | Нет | Нет (EV004175) | [61 empty] | Прочее (EV000154) | [7 empty] | Срок гарантии на данное оборудование составляет 5 лет с момента отгрузки со склада Систэм Электрик, с подтверждением соответствующим документом | Подлежит замене
GAL001471S | ARTGALLERY Перекрестный ПЕРЕКЛЮЧАТЕЛЬ, 10АХ, механизм, быстрозажим. клем., БАЗАЛЬТ | Systeme Electric |  |  |  | 8536699008 | Прочие | Механизм с быстрозажимными клеммами Systeme Electric серии ArtGallery в цвете базальт переключателя 1-клавишного перекрестного подходит для сетей 250 В, на ток 10 А. С помощью новых быстрозажимных клемм монтаж стал быстрее. Для подключения не требуется отвертка. Решение для ценителей матовых поверхностей в интерьере, к которым приятно прикоснуться. Лицевые детали из качественного ABS-пластика, устойчивого к царапинам и УФ-излучению. Лучший промышленный дизайн (по итогам премии Минпромторг 2023). | Электротехническое оборудование Потенциал | PTPWD | FMC | Механические функции, цветные | ART | ЭУИ ARTGALLERY | RTO | Ритейл Оптимальная | EC001590 | Выключатель / Переключатель | 7 |  | https://static-pcsp.systeme.ru/image/QkYGHw_B8a3ePRA56626bee98805e1713815273.jpeg https://static-pcsp.systeme.ru/image/ZgWneXZ7cNuPU1Wl6820e874a2fa71746987124.jpeg https://static-pcsp.systeme.ru/image/7Yb3tz3ohYJ2df5j6820e874eb4541746987124.jpeg https://static-pcsp.systeme.ru/image/lDhyVodXmEJm2Ri66820e8754c6811746987125.jpeg https://static-pcsp.systeme.ru/image/wAFMDVAtuEh9FxZf68358277df36c1748337271.jpeg https://static-pcsp.systeme.ru/image/fXuVYr5bk-w7dvAU68caa7aed46e81758111662.png | https://static-pcsp.systeme.ru/image/QkYGHw_B8a3ePRA56626bee98805e1713815273.jpeg | 1 2 3 4 5 6 | нет нет нет нет нет Вид спереди | [9 empty] | https://api.systeme.ru/product/media/download/988353 https://api.systeme.ru/product/media/download/988507 | Glossa Blanca W59 выключатель переключатель розетка светорегулятор AtlasDesign диммер Этюд Хит W45 Каталог Каталог электроустановочных изделий ЭУИ Атлас Дизайн Profi54 Профи54 Aqua Аква Nature Бланка Глосса HIT MultiBox Мультибокс Термостат Монтажная коробка Распределительная коробка Подрозетник Etude Glossa Blanca W59 выключатель переключатель розетка светорегулятор AtlasDesign диммер Этюд Хит W45 Каталог Каталог электроустановочных изделий ЭУИ Атлас Дизайн Profi54 Профи54 Aqua Аква Nature Бланка Глосса HIT MultiBox Мультибокс Термостат Монтажная коробка Распределительная коробка Подрозетник Etude быстрозажимные клеммы безвинтовая платформа Screwless | https://api.systeme.ru/product/media/download/990388 https://api.systeme.ru/product/media/download/990398 |  | https://api.systeme.ru/certificates/default/download/3252 https://api.systeme.ru/certificates/default/download/3251 https://api.systeme.ru/certificates/default/download/3355 | Д-ТР ЕАЭС-RoHS С-ТР ТС-НВО С/Д-UZ | ЕАЭС N RU Д-RU.РА01.В.84722_24 ЕАЭС RU С-RU.АТ21.В.00140_24 UZ.SMT.01.0103.117076789 |  |  |  | 1230 | штука |  | 5 | BB1 PCE CAR P12 | 2 1 3 4 | 5 1 20 1800 | шт. шт. шт. шт. | 4690201040217 4690201040200 14690201040214 | 9.7 10.5 24.6 120 | 29.1 14.2 46.3 80 | 10 4.2 11.3 112 | см. см. см. см. | 0.467 0.081 2.057 195 | кг. кг. кг. кг. | Черный (EV000206) |  | Да |  |  |  |  | Необработанная (EV006034) |  |  |  | Термопласт (EV000403) | Пластик (EV000139) | Винтовое крепление (EV000717) |  | 0 | [5 empty] | Матовый (-ая) (EV000146) | [9 empty] | Базальт (SV007407) | IP20 (EV006405) |  |  |  | 71 мм | 71 мм | 40.5 мм |  | 250 В | Внутренний / скрытый (EV000383) | Механизм с накладкой (EV006345) |  | Безвинтов. зажим/клемма (EV006494) | [14 empty] | Нет | [5 empty] | IP20 (EV006405) |  | Нет |  |  |  | 0 |  |  |  | 45 мм |  |  | 10 | Клавиша/кнопка (EV006531) | [18 empty] | Нет | Нет (EV004175) | 23 мм | 10 А | Нет | В комплект не входит (EV009008) | Перекрестный переключатель (EV006435) | 1 | 10 AX | Нет | Нет | Нет (EV004175) | [61 empty] | Прочее (EV000154) | [7 empty] | Срок гарантии на данное оборудование составляет 5 лет с момента отгрузки со склада Систэм Электрик, с подтверждением соответствующим документом | Подлежит замене
GAL440161S | ARTGALLERY 1-клавишный ПЕРЕКЛЮЧАТЕЛЬ IP44, 10АХ, механизм, быстрозажим. клем., БЕЛЫЙ | Systeme Electric |  |  |  | 8536699008 | Прочие | Механизм с быстрозажимными клеммами Systeme Electric серии ArtGallery в цвете белый выключателя 1-клавишного подходит для сетей 250 В, на ток 10 А. Пластик с ионами серебра в белом цвете обеспечивает антибактериальный эффект. Изделие со степенью защиты IP44 обеспечит безопасность использования в ванной и на кухне. Механизмы и рамки со степенью защиты IP20 несовместимы с механизмами и рамками со степенью защиты IP44. Лучший промышленный дизайн (по итогам премии Минпромторг 2023). | Электротехническое оборудование Потенциал | PTPWD | FMT | Механические функции | ART | ЭУИ ARTGALLERY | RTO | Ритейл Оптимальная | EC001590 | Выключатель / Переключатель | 7 |  | https://static-pcsp.systeme.ru/image/xhhdC1GYW1zIGxFr6626be22216de1713815074.jpeg https://static-pcsp.systeme.ru/image/vuSjgIZWDFRSxQCq6820e8730008b1746987123.jpeg https://static-pcsp.systeme.ru/image/7oKRg2nB4PtxmjdJ6820e873551a21746987123.jpeg https://static-pcsp.systeme.ru/image/O7nIbfxUGsdqyJhl6820e8739e5e91746987123.jpeg https://static-pcsp.systeme.ru/image/wAFMDVAtuEh9FxZf68358277df36c1748337271.jpeg | https://static-pcsp.systeme.ru/image/xhhdC1GYW1zIGxFr6626be22216de1713815074.jpeg | 1 2 3 4 5 | нет нет нет нет нет | [9 empty] | https://api.systeme.ru/product/media/download/988353 https://api.systeme.ru/product/media/download/988507 | Glossa Blanca W59 выключатель переключатель розетка светорегулятор AtlasDesign диммер Этюд Хит W45 Каталог Каталог электроустановочных изделий ЭУИ Атлас Дизайн Profi54 Профи54 Aqua Аква Nature Бланка Глосса HIT MultiBox Мультибокс Термостат Монтажная коробка Распределительная коробка Подрозетник Etude Glossa Blanca W59 выключатель переключатель розетка светорегулятор AtlasDesign диммер Этюд Хит W45 Каталог Каталог электроустановочных изделий ЭУИ Атлас Дизайн Profi54 Профи54 Aqua Аква Nature Бланка Глосса HIT MultiBox Мультибокс Термостат Монтажная коробка Распределительная коробка Подрозетник Etude быстрозажимные клеммы безвинтовая платформа Screwless | https://api.systeme.ru/product/media/download/990388 https://api.systeme.ru/product/media/download/990399 |  | https://api.systeme.ru/certificates/default/download/3252 https://api.systeme.ru/certificates/default/download/3251 https://api.systeme.ru/certificates/default/download/3355 | Д-ТР ЕАЭС-RoHS С-ТР ТС-НВО С/Д-UZ | ЕАЭС N RU Д-RU.РА01.В.84722_24 ЕАЭС RU С-RU.АТ21.В.00140_24 UZ.SMT.01.0103.117076789 |  |  |  | 613 | штука |  | 10 | BB1 PCE CAR P12 | 2 1 3 4 | 10 1 20 1800 | шт. шт. шт. шт. | 4690201040309 4690201040293 14690201040306 | 19.6 10.4 24.8 120 | 24.1 14.9 40.8 80 | 9.8 3.9 11.6 112 | см. см. см. см. | 0.865 0.077 1.912 182 | кг. кг. кг. кг. | Белый (EV000202) |  | Да |  |  |  |  | Необработанная (EV006034) |  |  |  | Термопласт (EV000403) | Пластик (EV000139) | Винтовое крепление (EV000717) |  | 0 | [5 empty] | Глянцевый (EV006395) | [9 empty] | Белый (SV007255) | IP44 (EV006418) |  |  |  | 71 мм | 71 мм | 40.5 мм |  | 250 В | Внутренний / скрытый (EV000383) | Механизм с накладкой (EV006345) |  | Безвинтов. зажим/клемма (EV006494) | [14 empty] | Нет | [5 empty] | IP44 (EV006418) |  | Нет |  |  |  | 0 |  |  |  | 45 мм |  |  | 10 | Клавиша/кнопка (EV006531) | [18 empty] | Нет | Нет (EV004175) | 23 мм | 10 А | Нет | В комплект не входит (EV009008) | Переключатель на 2 направления (EV000648) | 1 | 10 AX | Нет | Нет | Нет (EV004175) | [61 empty] | Прочее (EV000154) | [7 empty] | Срок гарантии на данное оборудование составляет 5 лет с момента отгрузки со склада Систэм Электрик, с подтверждением соответствующим документом | Подлежит замене
GAL440361S | ARTGALLERY 1-клавишный ПЕРЕКЛЮЧАТЕЛЬ IP44, 10АХ, механизм, быстрозажим. клем., АЛЮМИНИЙ | Systeme Electric |  |  |  | 8536699008 | Прочие | Механизм с быстрозажимными клеммами Systeme Electric серии ArtGallery в цвете алюминий выключателя 1-клавишного подходит для сетей 250 В, на ток 10 А. Классическое цветовое решение станет изюминкой любого интерьера. Изделие со степенью защиты IP44 обеспечит безопасность использования в ванной и на кухне. Механизмы и рамки со степенью защиты IP20 несовместимы с механизмами и рамками со степенью защиты IP44. Лучший промышленный дизайн (по итогам премии Минпромторг 2023). | Электротехническое оборудование Потенциал | PTPWD | FMC | Механические функции, цветные | ART | ЭУИ ARTGALLERY | RTO | Ритейл Оптимальная | EC001590 | Выключатель / Переключатель | 7 |  | https://static-pcsp.systeme.ru/image/EbS3jFdyb35JazU86626be216082a1713815073.jpeg https://static-pcsp.systeme.ru/image/NmM7JYEhZxTFHbvA6820e871a789d1746987121.jpeg https://static-pcsp.systeme.ru/image/pqiE_QUTAIQ6peil6820e87202a881746987122.jpeg https://static-pcsp.systeme.ru/image/B2zJZHsTgN8sjKv26820e872569001746987122.jpeg https://static-pcsp.systeme.ru/image/wAFMDVAtuEh9FxZf68358277df36c1748337271.jpeg | https://static-pcsp.systeme.ru/image/EbS3jFdyb35JazU86626be216082a1713815073.jpeg | 1 2 3 4 5 | нет нет нет нет нет | [9 empty] | https://api.systeme.ru/product/media/download/988353 https://api.systeme.ru/product/media/download/988507 | Glossa Blanca W59 выключатель переключатель розетка светорегулятор AtlasDesign диммер Этюд Хит W45 Каталог Каталог электроустановочных изделий ЭУИ Атлас Дизайн Profi54 Профи54 Aqua Аква Nature Бланка Глосса HIT MultiBox Мультибокс Термостат Монтажная коробка Распределительная коробка Подрозетник Etude Glossa Blanca W59 выключатель переключатель розетка светорегулятор AtlasDesign диммер Этюд Хит W45 Каталог Каталог электроустановочных изделий ЭУИ Атлас Дизайн Profi54 Профи54 Aqua Аква Nature Бланка Глосса HIT MultiBox Мультибокс Термостат Монтажная коробка Распределительная коробка Подрозетник Etude быстрозажимные клеммы безвинтовая платформа Screwless | https://api.systeme.ru/product/media/download/990388 https://api.systeme.ru/product/media/download/990399 |  | https://api.systeme.ru/certificates/default/download/3252 https://api.systeme.ru/certificates/default/download/3251 https://api.systeme.ru/certificates/default/download/3355 | Д-ТР ЕАЭС-RoHS С-ТР ТС-НВО С/Д-UZ | ЕАЭС N RU Д-RU.РА01.В.84722_24 ЕАЭС RU С-RU.АТ21.В.00140_24 UZ.SMT.01.0103.117076789 |  |  |  | 919.5 | штука |  | 10 | P12 PCE | 4 1 | 1800 1 | шт. шт. | 4690201040316 | 120 10.5 | 80 14.2 | 112 3.9 | см. см. | 181 0.077 | кг. кг. | Алюминий (EV000072) |  | Да |  |  |  |  | Необработанная (EV006034) |  |  |  | Термопласт (EV000403) | Пластик (EV000139) | Винтовое крепление (EV000717) |  | 0 | [5 empty] | Матовый (-ая) (EV000146) | [9 empty] | Алюминий (SV007249) | IP44 (EV006418) |  |  |  | 71 мм | 71 мм | 40.5 мм |  | 250 В | Внутренний / скрытый (EV000383) | Механизм с накладкой (EV006345) |  | Безвинтов. зажим/клемма (EV006494) | [14 empty] | Нет | [5 empty] | IP44 (EV006418) |  | Нет |  |  |  | 0 |  |  |  | 45 мм |  |  | 10 | Клавиша/кнопка (EV006531) | [18 empty] | Нет | Нет (EV004175) | 23 мм | 10 А | Нет | В комплект не входит (EV009008) | Переключатель на 2 направления (EV000648) | 1 | 10 AX | Нет | Нет | Нет (EV004175) | [61 empty] | Прочее (EV000154) | [7 empty] | Срок гарантии на данное оборудование составляет 5 лет с момента отгрузки со склада Систэм Электрик, с подтверждением соответствующим документом | Подлежит замене
GAL441061S | ARTGALLERY 1-клавишный ПЕРЕКЛЮЧАТЕЛЬ IP44, 10АХ, механизм, быстрозажим. клем., КАРБОН | Systeme Electric |  |  |  | 8536699008 | Прочие | Механизм с быстрозажимными клеммами Systeme Electric серии ArtGallery в цвете карбон выключателя 1-клавишного подходит для сетей 250 В, на ток 10 А. К изделиям в этом роскошном цвете приятно прикоснуться. Изделие со степенью защиты IP44 обеспечит безопасность использования в ванной и на кухне. Механизмы и рамки со степенью защиты IP20 несовместимы с механизмами и рамками со степенью защиты IP44. Лучший промышленный дизайн (по итогам премии Минпромторг 2023). | Электротехническое оборудование Потенциал | PTPWD | FMC | Механические функции, цветные | ART | ЭУИ ARTGALLERY | RTO | Ритейл Оптимальная | EC001590 | Выключатель / Переключатель | 7 |  | https://static-pcsp.systeme.ru/image/1IEYEs7BRV8Xkhtv6626be226fd231713815074.jpeg https://static-pcsp.systeme.ru/image/3FFFba09tUJpfppk6820e87028c6a1746987120.jpeg https://static-pcsp.systeme.ru/image/qGLRUATD-bM56pz86820e87086b2c1746987120.jpeg https://static-pcsp.systeme.ru/image/akdaGbJhxTjjLDji6820e870d863b1746987120.jpeg https://static-pcsp.systeme.ru/image/wAFMDVAtuEh9FxZf68358277df36c1748337271.jpeg | https://static-pcsp.systeme.ru/image/1IEYEs7BRV8Xkhtv6626be226fd231713815074.jpeg | 1 2 3 4 5 | нет нет нет нет нет | [9 empty] | https://api.systeme.ru/product/media/download/988353 https://api.systeme.ru/product/media/download/988507 | Glossa Blanca W59 выключатель переключатель розетка светорегулятор AtlasDesign диммер Этюд Хит W45 Каталог Каталог электроустановочных изделий ЭУИ Атлас Дизайн Profi54 Профи54 Aqua Аква Nature Бланка Глосса HIT MultiBox Мультибокс Термостат Монтажная коробка Распределительная коробка Подрозетник Etude Glossa Blanca W59 выключатель переключатель розетка светорегулятор AtlasDesign диммер Этюд Хит W45 Каталог Каталог электроустановочных изделий ЭУИ Атлас Дизайн Profi54 Профи54 Aqua Аква Nature Бланка Глосса HIT MultiBox Мультибокс Термостат Монтажная коробка Распределительная коробка Подрозетник Etude быстрозажимные клеммы безвинтовая платформа Screwless | https://api.systeme.ru/product/media/download/990388 https://api.systeme.ru/product/media/download/990399 |  | https://api.systeme.ru/certificates/default/download/3252 https://api.systeme.ru/certificates/default/download/3251 https://api.systeme.ru/certificates/default/download/3355 | Д-ТР ЕАЭС-RoHS С-ТР ТС-НВО С/Д-UZ | ЕАЭС N RU Д-RU.РА01.В.84722_24 ЕАЭС RU С-RU.АТ21.В.00140_24 UZ.SMT.01.0103.117076789 |  |  |  | 1230 | штука |  | 5 | BB1 PCE CAR P12 | 2 1 3 4 | 5 1 20 1800 | шт. шт. шт. шт. | 4690201040347 4690201040330 14690201040344 | 9.6 10.3 24.5 120 | 23.9 15.5 41.2 80 | 10 4.1 11.4 112 | см. см. см. см. | 0.448 0.076 1.979 190 | кг. кг. кг. кг. | Черный (EV000206) |  | Да |  |  |  |  | Необработанная (EV006034) |  |  |  | Термопласт (EV000403) | Пластик (EV000139) | Винтовое крепление (EV000717) |  | 0 | [5 empty] | Матовый (-ая) (EV000146) | [9 empty] | Карбон (SV007428) | IP44 (EV006418) |  |  |  | 71 мм | 71 мм | 40.5 мм |  | 250 В | Внутренний / скрытый (EV000383) | Механизм с накладкой (EV006345) |  | Безвинтов. зажим/клемма (EV006494) | [14 empty] | Нет | [5 empty] | IP44 (EV006418) |  | Нет |  |  |  | 0 |  |  |  | 45 мм |  |  | 10 | Клавиша/кнопка (EV006531) | [18 empty] | Нет | Нет (EV004175) | 23 мм | 10 А | Нет | В комплект не входит (EV009008) | Переключатель на 2 направления (EV000648) | 1 | 10 AX | Нет | Нет | Нет (EV004175) | [61 empty] | Прочее (EV000154) | [7 empty] | Срок гарантии на данное оборудование составляет 5 лет с момента отгрузки со склада Систэм Электрик, с подтверждением соответствующим документом | Подлежит замене
GAL000143S | ARTGALLERY РОЗЕТКА с заземлением, 16А, механизм, быстрозажим. клем., БЕЛЫЙ | Systeme Electric |  |  |  | 8536500700 | Электромеханические комнатные выключатели на силу тока не более 11 а | Механизм с быстрозажимными клеммами Systeme Electric серии ArtGallery в цвете белый розетки одинарной с заземлением и без шторок подходит для сетей 250 В, на ток 16 А. Пластик с ионами серебра в белом цвете обеспечивает антибактериальный эффект. Новая технология быстрозажимных клемм позволяет ускорить монтаж на 25%. Лицевые детали из качественного ABS-пластика, устойчивого к царапинам и УФ-излучению. Лучший промышленный дизайн (по итогам премии Минпромторг 2023). | Электротехническое оборудование Потенциал | PTPWD | FMT | Механические функции | ART | ЭУИ ARTGALLERY | RTO | Ритейл Оптимальная | EC000125 | Розетка силовая (штепсельная) | 7 | Россия | https://static-pcsp.systeme.ru/image/xS-6xzNGWPUNL3WI6626bf2e981cd1713815342.jpeg https://static-pcsp.systeme.ru/image/WkEtC7ci1L-4UMhH686580910b4f01751482513.jpeg https://static-pcsp.systeme.ru/image/ko7gjWD1EPi91ZZc68caa79a5e8fd1758111642.png | https://static-pcsp.systeme.ru/image/xS-6xzNGWPUNL3WI6626bf2e981cd1713815342.jpeg | 1 2 3 | нет нет Вид спереди | [9 empty] | https://api.systeme.ru/product/media/download/988353 https://api.systeme.ru/product/media/download/988507 https://api.systeme.ru/product/media/download/989070 | Glossa Blanca W59 выключатель переключатель розетка светорегулятор AtlasDesign диммер Этюд Хит W45 Каталог Каталог электроустановочных изделий ЭУИ Атлас Дизайн Profi54 Профи54 Aqua Аква Nature Бланка Глосса HIT MultiBox Мультибокс Термостат Монтажная коробка Распределительная коробка Подрозетник Etude Glossa Blanca W59 выключатель переключатель розетка светорегулятор AtlasDesign диммер Этюд Хит W45 Каталог Каталог электроустановочных изделий ЭУИ Атлас Дизайн Profi54 Профи54 Aqua Аква Nature Бланка Глосса HIT MultiBox Мультибокс Термостат Монтажная коробка Распределительная коробка Подрозетник Etude быстрозажимные клеммы безвинтовая платформа Screwless | https://api.systeme.ru/product/media/download/989071 https://api.systeme.ru/product/media/download/989247 |  | https://api.systeme.ru/certificates/default/download/3254 https://api.systeme.ru/certificates/default/download/3253 https://api.systeme.ru/certificates/default/download/3355 | Д-ТР ЕАЭС-RoHS С-ТР ТС-НВО С/Д-UZ | ЕАЭС N RU Д-RU.РА01.В.84702_24 ЕАЭС RU С-RU.АТ21.В.00141_24 UZ.SMT.01.0103.117076789 |  |  |  | 263 | штука |  | 10 | BB1 PCE CAR | 2 1 3 | 10 1 20 | шт. шт. шт. | 4690201038023 4690201037606 14690201038020 | 24 14 40.4 | 20.1 10.3 24.2 | 9.5 4.6 10.6 | см. см. см. | 0.792 0.072 1.881 | кг. кг. кг. | Белый (EV000202) |  | Да |  |  | 1 | Нет | Необработанная (EV006034) |  |  | Нет | Термопласт (EV000403) | Пластик (EV000139) | В распор (лапками) и винтами (EV006353) |  | 9003 | IK03 (EV006809) |  |  |  | Нет | Глянцевый (EV006395) | [9 empty] | Белый (SV007255) | IP20 (EV006405) | Нет |  |  | 71 мм | 71 мм | 43.5 мм | 16 А | 250 В | Внутренний / скрытый (EV000383) | Механизм с накладкой (EV006345) | С заземляющим контактом (EV002727) | Безвинтов. зажим/клемма (EV006494) | Нет | 1 | Нет | 50...60 Гц | Нет | Да | Нет | Нет | Нет | Нет | Нет | Не требует специального питания (EV006426) | Да | 0 мА | Нет | Нет | Без надписи/печати (EV005886) | Да | Нет | Нет | IP20 (EV006405) | 0 | Нет | Нет | Нет | Нет | 0 | 2 | 0 | Да | 45 мм | Да | Нет | [101 empty] | Срок гарантии на данное оборудование составляет 5 лет с момента отгрузки со склада Систэм Электрик, с подтверждением соответствующим документом | Подлежит замене
GAL000343S | ARTGALLERY РОЗЕТКА с заземлением, 16А, механизм, быстрозажим. клем., АЛЮМИНИЙ | Systeme Electric |  |  |  | 8536500700 | Электромеханические комнатные выключатели на силу тока не более 11 а | Механизм с быстрозажимными клеммами Systeme Electric серии ArtGallery в цвете алюминий розетки одинарной с заземлением и без шторок подходит для сетей 250 В, на ток 16 А. Классическое цветовое решение станет изюминкой любого интерьера. Новая технология быстрозажимных клемм позволяет ускорить монтаж на 25%. Лицевые детали из качественного ABS-пластика, устойчивого к царапинам и УФ-излучению. Лучший промышленный дизайн (по итогам премии Минпромторг 2023). | Электротехническое оборудование Потенциал | PTPWD | FMC | Механические функции, цветные | ART | ЭУИ ARTGALLERY | RTO | Ритейл Оптимальная | EC000125 | Розетка силовая (штепсельная) | 7 | Россия | https://static-pcsp.systeme.ru/image/1545Gsq363v9-QrZ6626bf2d2e56e1713815341.jpeg https://static-pcsp.systeme.ru/image/mK_CHzsajXfE3F0S686580842647d1751482500.jpeg https://static-pcsp.systeme.ru/image/pw3F6YxRZLax82Py68caa79953cfc1758111641.png | https://static-pcsp.systeme.ru/image/1545Gsq363v9-QrZ6626bf2d2e56e1713815341.jpeg | 1 2 3 | нет нет Вид спереди | [9 empty] | https://api.systeme.ru/product/media/download/988353 https://api.systeme.ru/product/media/download/988507 https://api.systeme.ru/product/media/download/989070 | Glossa Blanca W59 выключатель переключатель розетка светорегулятор AtlasDesign диммер Этюд Хит W45 Каталог Каталог электроустановочных изделий ЭУИ Атлас Дизайн Profi54 Профи54 Aqua Аква Nature Бланка Глосса HIT MultiBox Мультибокс Термостат Монтажная коробка Распределительная коробка Подрозетник Etude Glossa Blanca W59 выключатель переключатель розетка светорегулятор AtlasDesign диммер Этюд Хит W45 Каталог Каталог электроустановочных изделий ЭУИ Атлас Дизайн Profi54 Профи54 Aqua Аква Nature Бланка Глосса HIT MultiBox Мультибокс Термостат Монтажная коробка Распределительная коробка Подрозетник Etude быстрозажимные клеммы безвинтовая платформа Screwless | https://api.systeme.ru/product/media/download/989071 https://api.systeme.ru/product/media/download/989247 |  | https://api.systeme.ru/certificates/default/download/3254 https://api.systeme.ru/certificates/default/download/3253 https://api.systeme.ru/certificates/default/download/3355 | Д-ТР ЕАЭС-RoHS С-ТР ТС-НВО С/Д-UZ | ЕАЭС N RU Д-RU.РА01.В.84702_24 ЕАЭС RU С-RU.АТ21.В.00141_24 UZ.SMT.01.0103.117076789 |  |  |  | 394.5 | штука |  | 10 | BB1 PCE CAR | 2 1 3 | 10 1 20 | шт. шт. шт. | 4690201038276 4690201038269 14690201038273 | 23.9 4 24.7 | 20.1 7.1 41.1 | 9.6 7.1 11.4 | см. см. см. | 0.808 0.072 1.79 | кг. кг. кг. | Алюминий (EV000072) |  | Да |  |  | 1 | Нет | Необработанная (EV006034) |  |  | Нет | Термопласт (EV000403) | Пластик (EV000139) | В распор (лапками) и винтами (EV006353) |  | 7047 | IK03 (EV006809) |  |  |  | Нет | Матовый (-ая) (EV000146) | [9 empty] | Алюминий (SV007249) | IP20 (EV006405) | Нет |  |  | 71 мм | 71 мм | 43.5 мм | 16 А | 250 В | Внутренний / скрытый (EV000383) | Механизм с накладкой (EV006345) | С заземляющим контактом (EV002727) | Безвинтов. зажим/клемма (EV006494) | Нет | 1 | Нет | 50...60 Гц | Нет | Да | Нет | Нет | Нет | Нет | Нет | Не требует специального питания (EV006426) | Да | 0 мА | Нет | Нет | Без надписи/печати (EV005886) | Да | Нет | Нет | IP20 (EV006405) | 0 | Нет | Нет | Нет | Нет | 0 | 2 | 0 | Да | 45 мм | Нет | Нет | [101 empty] | Срок гарантии на данное оборудование составляет 5 лет с момента отгрузки со склада Систэм Электрик, с подтверждением соответствующим документом | Подлежит замене
GAL000543S | ARTGALLERY РОЗЕТКА с заземлением, 16А, механизм, быстрозажим. клем., ШАМПАНЬ | Systeme Electric |  |  |  | 8536500700 | Электромеханические комнатные выключатели на силу тока не более 11 а | Механизм с быстрозажимными клеммами Systeme Electric серии ArtGallery в цвете шампань розетки одинарной с заземлением и без шторок подходит для сетей 250 В, на ток 16 А. Классическое цветовое решение станет изюминкой любого интерьера. Новая технология быстрозажимных клемм позволяет ускорить монтаж на 25%. Лицевые детали из качественного ABS-пластика, устойчивого к царапинам и УФ-излучению. Лучший промышленный дизайн (по итогам премии Минпромторг 2023). | Электротехническое оборудование Потенциал | PTPWD | FMC | Механические функции, цветные | ART | ЭУИ ARTGALLERY | RTO | Ритейл Оптимальная | EC000125 | Розетка силовая (штепсельная) | 7 | Россия | https://static-pcsp.systeme.ru/image/XCW0pCROW9psyabE6626bf317f0f61713815345.jpeg https://static-pcsp.systeme.ru/image/wE4UzIn1Eam7B39J68669d0e7c7041751555342.jpeg https://static-pcsp.systeme.ru/image/W_EHs1pcOzajg2-c68caa8834c21b1758111875.png | https://static-pcsp.systeme.ru/image/XCW0pCROW9psyabE6626bf317f0f61713815345.jpeg | 1 2 3 | нет нет Вид спереди | [9 empty] | https://api.systeme.ru/product/media/download/988353 https://api.systeme.ru/product/media/download/988507 https://api.systeme.ru/product/media/download/989070 | Glossa Blanca W59 выключатель переключатель розетка светорегулятор AtlasDesign диммер Этюд Хит W45 Каталог Каталог электроустановочных изделий ЭУИ Атлас Дизайн Profi54 Профи54 Aqua Аква Nature Бланка Глосса HIT MultiBox Мультибокс Термостат Монтажная коробка Распределительная коробка Подрозетник Etude Glossa Blanca W59 выключатель переключатель розетка светорегулятор AtlasDesign диммер Этюд Хит W45 Каталог Каталог электроустановочных изделий ЭУИ Атлас Дизайн Profi54 Профи54 Aqua Аква Nature Бланка Глосса HIT MultiBox Мультибокс Термостат Монтажная коробка Распределительная коробка Подрозетник Etude быстрозажимные клеммы безвинтовая платформа Screwless | https://api.systeme.ru/product/media/download/989071 https://api.systeme.ru/product/media/download/989247 |  | https://api.systeme.ru/certificates/default/download/3254 https://api.systeme.ru/certificates/default/download/3253 https://api.systeme.ru/certificates/default/download/3355 | Д-ТР ЕАЭС-RoHS С-ТР ТС-НВО С/Д-UZ | ЕАЭС N RU Д-RU.РА01.В.84702_24 ЕАЭС RU С-RU.АТ21.В.00141_24 UZ.SMT.01.0103.117076789 |  |  |  | 394.5 | штука |  | 10 | BB1 PCE CAR | 2 1 3 | 10 1 20 | шт. шт. шт. | 4690201038290 4690201038283 14690201038297 | 23.9 4 40.4 | 20.5 7.1 24.2 | 9.7 7.1 10.6 | см. см. см. | 0.789 0.075 1.881 | кг. кг. кг. | Шампань (RV000146) |  | Да |  |  | 1 | Нет | Необработанная (EV006034) |  |  | Нет | Термопласт (EV000403) | Пластик (EV000139) | В распор (лапками) и винтами (EV006353) |  | 7032 | IK03 (EV006809) |  |  |  | Нет | Матовый (-ая) (EV000146) | [9 empty] | Шампань (SV007260) | IP20 (EV006405) | Нет |  |  | 71 мм | 71 мм | 43.5 мм | 16 А | 250 В | Внутренний / скрытый (EV000383) | Механизм с накладкой (EV006345) | С заземляющим контактом (EV002727) | Безвинтов. зажим/клемма (EV006494) | Нет | 1 | Нет | 50...60 Гц | Нет | Да | Нет | Нет | Нет | Нет | Нет | Не требует специального питания (EV006426) | Да | 0 мА | Нет | Нет | Без надписи/печати (EV005886) | Да | Нет | Нет | IP20 (EV006405) | 0 | Нет | Нет | Нет | Нет | 0 | 2 | 0 | Да | 45 мм | Нет | Нет | [101 empty] | Срок гарантии на данное оборудование составляет 5 лет с момента отгрузки со склада Систэм Электрик, с подтверждением соответствующим документом | Подлежит замене
GAL000643S | ARTGALLERY РОЗЕТКА с заземлением, 16А, механизм, быстрозажим. клем., МОККО | Systeme Electric |  |  |  | 8536500700 | Электромеханические комнатные выключатели на силу тока не более 11 а | Механизм с быстрозажимными клеммами Systeme Electric серии ArtGallery в цвете мокко розетки одинарной с заземлением и без шторок подходит для сетей 250 В, на ток 16 А. Классическое цветовое решение станет изюминкой любого интерьера. Новая технология быстрозажимных клемм позволяет ускорить монтаж на 25%. Лицевые детали из качественного ABS-пластика, устойчивого к царапинам и УФ-излучению. Лучший промышленный дизайн (по итогам премии Минпромторг 2023). | Электротехническое оборудование Потенциал | PTPWD | FMC | Механические функции, цветные | ART | ЭУИ ARTGALLERY | RTO | Ритейл Оптимальная | EC000125 | Розетка силовая (штепсельная) | 7 | Россия | https://static-pcsp.systeme.ru/image/fWu49PFRzkGGKs4i6626bf306a0a51713815344.jpeg https://static-pcsp.systeme.ru/image/ANE7NJ3V3cMIgp2U68669d02ccda41751555330.jpeg https://static-pcsp.systeme.ru/image/HLRoFuHqKH_tzRG868caa850aeb1e1758111824.png | https://static-pcsp.systeme.ru/image/fWu49PFRzkGGKs4i6626bf306a0a51713815344.jpeg | 1 2 3 | нет нет Вид спереди | [9 empty] | https://api.systeme.ru/product/media/download/988353 https://api.systeme.ru/product/media/download/988507 https://api.systeme.ru/product/media/download/989070 | Glossa Blanca W59 выключатель переключатель розетка светорегулятор AtlasDesign диммер Этюд Хит W45 Каталог Каталог электроустановочных изделий ЭУИ Атлас Дизайн Profi54 Профи54 Aqua Аква Nature Бланка Глосса HIT MultiBox Мультибокс Термостат Монтажная коробка Распределительная коробка Подрозетник Etude Glossa Blanca W59 выключатель переключатель розетка светорегулятор AtlasDesign диммер Этюд Хит W45 Каталог Каталог электроустановочных изделий ЭУИ Атлас Дизайн Profi54 Профи54 Aqua Аква Nature Бланка Глосса HIT MultiBox Мультибокс Термостат Монтажная коробка Распределительная коробка Подрозетник Etude быстрозажимные клеммы безвинтовая платформа Screwless | https://api.systeme.ru/product/media/download/989071 https://api.systeme.ru/product/media/download/989247 |  | https://api.systeme.ru/certificates/default/download/3254 https://api.systeme.ru/certificates/default/download/3253 https://api.systeme.ru/certificates/default/download/3355 | Д-ТР ЕАЭС-RoHS С-ТР ТС-НВО С/Д-UZ | ЕАЭС N RU Д-RU.РА01.В.84702_24 ЕАЭС RU С-RU.АТ21.В.00141_24 UZ.SMT.01.0103.117076789 |  |  |  | 394.5 | штука |  | 10 | BB1 PCE CAR | 2 1 3 | 10 1 20 | шт. шт. шт. | 4690201038313 4690201038306 14690201038310 | 23.9 4 40.4 | 20.2 7.1 24.2 | 9.5 7.1 10.6 | см. см. см. | 0.781 0.075 1.881 | кг. кг. кг. | Коричневый (EV000083) |  | Да |  |  | 1 | Нет | Необработанная (EV006034) |  |  | Нет | Термопласт (EV000403) | Пластик (EV000139) | В распор (лапками) и винтами (EV006353) |  | 7039 | IK03 (EV006809) |  |  |  | Нет | Матовый (-ая) (EV000146) | [9 empty] | Мокко (SV007405) | IP20 (EV006405) | Нет |  |  | 71 мм | 71 мм | 43.5 мм | 16 А | 250 В | Внутренний / скрытый (EV000383) | Механизм с накладкой (EV006345) | С заземляющим контактом (EV002727) | Безвинтов. зажим/клемма (EV006494) | Нет | 1 | Нет | 50...60 Гц | Нет | Да | Нет | Нет | Нет | Нет | Нет | Не требует специального питания (EV006426) | Да | 0 мА | Нет | Нет | Без надписи/печати (EV005886) | Да | Нет | Нет | IP20 (EV006405) | 0 | Нет | Нет | Нет | Нет | 0 | 2 | 0 | Да | 45 мм | Нет | Нет | [101 empty] | Срок гарантии на данное оборудование составляет 5 лет с момента отгрузки со склада Систэм Электрик, с подтверждением соответствующим документом | Подлежит замене
GAL000743S | ARTGALLERY РОЗЕТКА с заземлением, 16А, механизм, быстрозажим. клем., ГРИФЕЛЬ | Systeme Electric |  |  |  | 8536500700 | Электромеханические комнатные выключатели на силу тока не более 11 а | Механизм с быстрозажимными клеммами Systeme Electric серии ArtGallery в цвете грифель розетки одинарной с заземлением и без шторок подходит для сетей 250 В, на ток 16 А. Уникальный цвет, аналогов которому нет на рынке, соответствует современным трендам в дизайне интерьера. Новая технология быстрозажимных клемм позволяет ускорить монтаж на 25%. Лицевые детали из качественного ABS-пластика, устойчивого к царапинам и УФ-излучению. Лучший промышленный дизайн (по итогам премии Минпромторг 2023). | Электротехническое оборудование Потенциал | PTPWD | FMC | Механические функции, цветные | ART | ЭУИ ARTGALLERY | RTO | Ритейл Оптимальная | EC000125 | Розетка силовая (штепсельная) | 7 | Россия | https://static-pcsp.systeme.ru/image/gvM1WXwRaNZN2QO_6626bf2ef016d1713815342.jpeg https://static-pcsp.systeme.ru/image/sMACF4cOOkHugM4u68658077c37b91751482487.jpeg https://static-pcsp.systeme.ru/image/0mBIGZ3dPwZ_I2bL68caa8327aeb71758111794.png | https://static-pcsp.systeme.ru/image/gvM1WXwRaNZN2QO_6626bf2ef016d1713815342.jpeg | 1 2 3 | нет нет Вид спереди | [9 empty] | https://api.systeme.ru/product/media/download/988353 https://api.systeme.ru/product/media/download/988507 https://api.systeme.ru/product/media/download/989070 | Glossa Blanca W59 выключатель переключатель розетка светорегулятор AtlasDesign диммер Этюд Хит W45 Каталог Каталог электроустановочных изделий ЭУИ Атлас Дизайн Profi54 Профи54 Aqua Аква Nature Бланка Глосса HIT MultiBox Мультибокс Термостат Монтажная коробка Распределительная коробка Подрозетник Etude Glossa Blanca W59 выключатель переключатель розетка светорегулятор AtlasDesign диммер Этюд Хит W45 Каталог Каталог электроустановочных изделий ЭУИ Атлас Дизайн Profi54 Профи54 Aqua Аква Nature Бланка Глосса HIT MultiBox Мультибокс Термостат Монтажная коробка Распределительная коробка Подрозетник Etude быстрозажимные клеммы безвинтовая платформа Screwless | https://api.systeme.ru/product/media/download/989071 https://api.systeme.ru/product/media/download/989247 |  | https://api.systeme.ru/certificates/default/download/3254 https://api.systeme.ru/certificates/default/download/3253 https://api.systeme.ru/certificates/default/download/3355 | Д-ТР ЕАЭС-RoHS С-ТР ТС-НВО С/Д-UZ | ЕАЭС N RU Д-RU.РА01.В.84702_24 ЕАЭС RU С-RU.АТ21.В.00141_24 UZ.SMT.01.0103.117076789 |  |  |  | 525.5 | штука |  | 10 | BB1 PCE CAR P12 | 2 1 3 4 | 10 1 20 1800 | шт. шт. шт. шт. | 4690201038337 4690201038320 14690201038334 | 23.9 4 24.9 120 | 20.2 7.1 41.1 80 | 9.6 7.1 11.3 115 | см. см. см. см. | 0.8 0.072 1.779 172 | кг. кг. кг. кг. | Серый (EV000270) |  | Да |  |  | 1 | Нет | Необработанная (EV006034) |  |  | Нет | Термопласт (EV000403) | Пластик (EV000139) | В распор (лапками) и винтами (EV006353) |  | 7015 | IK03 (EV006809) |  |  |  | Нет | Матовый (-ая) (EV000146) | [9 empty] | Грифель (SV007427) | IP20 (EV006405) | Нет |  |  | 71 мм | 71 мм | 43.5 мм | 16 А | 250 В | Внутренний / скрытый (EV000383) | Механизм с накладкой (EV006345) | С заземляющим контактом (EV002727) | Безвинтов. зажим/клемма (EV006494) | Нет | 1 | Нет | 50...60 Гц | Нет | Да | Нет | Нет | Нет | Нет | Нет | Не требует специального питания (EV006426) | Да | 0 мА | Нет | Нет | Без надписи/печати (EV005886) | Да | Нет | Нет | IP20 (EV006405) | 0 | Нет | Нет | Нет | Нет | 0 | 2 | 0 | Да | 45 мм | Нет | Нет | [101 empty] | Срок гарантии на данное оборудование составляет 5 лет с момента отгрузки со склада Систэм Электрик, с подтверждением соответствующим документом | Подлежит замене
GAL000943S | ARTGALLERY РОЗЕТКА с заземлением, 16А, механизм, быстрозажим. клем., СТАЛЬ | Systeme Electric |  |  |  | 8536500700 | Электромеханические комнатные выключатели на силу тока не более 11 а | Механизм с быстрозажимными клеммами Systeme Electric серии ArtGallery в цвете сталь розетки одинарной с заземлением и без шторок подходит для сетей 250 В, на ток 16 А. К изделиям в этом роскошном цвете приятно прикоснуться. Новая технология быстрозажимных клемм позволяет ускорить монтаж на 25%. Лицевые детали из качественного ABS-пластика, устойчивого к царапинам и УФ-излучению. Лучший промышленный дизайн (по итогам премии Минпромторг 2023). | Электротехническое оборудование Потенциал | PTPWD | FMC | Механические функции, цветные | ART | ЭУИ ARTGALLERY | RTO | Ритейл Оптимальная | EC000125 | Розетка силовая (штепсельная) | 7 | Россия | https://static-pcsp.systeme.ru/image/qK0NWXQtyFocPvbD6626bf3122d311713815345.jpeg https://static-pcsp.systeme.ru/image/29ZR5EMoaq80U3gb6865806b2b4821751482475.jpeg https://static-pcsp.systeme.ru/image/X6E77c0CDpvW3lVg68caa8317b19d1758111793.png | https://static-pcsp.systeme.ru/image/qK0NWXQtyFocPvbD6626bf3122d311713815345.jpeg | 1 2 3 | нет нет Вид спереди | [9 empty] | https://api.systeme.ru/product/media/download/988353 https://api.systeme.ru/product/media/download/988507 https://api.systeme.ru/product/media/download/989070 | Glossa Blanca W59 выключатель переключатель розетка светорегулятор AtlasDesign диммер Этюд Хит W45 Каталог Каталог электроустановочных изделий ЭУИ Атлас Дизайн Profi54 Профи54 Aqua Аква Nature Бланка Глосса HIT MultiBox Мультибокс Термостат Монтажная коробка Распределительная коробка Подрозетник Etude Glossa Blanca W59 выключатель переключатель розетка светорегулятор AtlasDesign диммер Этюд Хит W45 Каталог Каталог электроустановочных изделий ЭУИ Атлас Дизайн Profi54 Профи54 Aqua Аква Nature Бланка Глосса HIT MultiBox Мультибокс Термостат Монтажная коробка Распределительная коробка Подрозетник Etude быстрозажимные клеммы безвинтовая платформа Screwless | https://api.systeme.ru/product/media/download/989071 https://api.systeme.ru/product/media/download/989247 |  | https://api.systeme.ru/certificates/default/download/3254 https://api.systeme.ru/certificates/default/download/3253 https://api.systeme.ru/certificates/default/download/3355 | Д-ТР ЕАЭС-RoHS С-ТР ТС-НВО С/Д-UZ | ЕАЭС N RU Д-RU.РА01.В.84702_24 ЕАЭС RU С-RU.АТ21.В.00141_24 UZ.SMT.01.0103.117076789 |  |  |  | 788 | штука |  | 5 | BB1 PCE CAR P12 | 2 1 3 4 | 5 1 20 1800 | шт. шт. шт. шт. | 4690201038351 4690201038344 14690201038358 | 23.7 4 24.6 120 | 9.9 7.1 41.4 80 | 9.9 7.1 11.2 115 | см. см. см. см. | 0.411 0.072 1.839 177 | кг. кг. кг. кг. | Серый (EV000270) |  | Да |  |  | 1 | Нет | Необработанная (EV006034) |  |  | Нет | Термопласт (EV000403) | Пластик (EV000139) | В распор (лапками) и винтами (EV006353) |  | 7004 | IK03 (EV006809) |  |  |  | Нет | Матовый (-ая) (EV000146) | [9 empty] | Сталь (SV007271) | IP20 (EV006405) | Нет |  |  | 71 мм | 71 мм | 43.5 мм | 16 А | 250 В | Внутренний / скрытый (EV000383) | Механизм с накладкой (EV006345) | С заземляющим контактом (EV002727) | Безвинтов. зажим/клемма (EV006494) | Нет | 1 | Нет | 50...60 Гц | Нет | Да | Нет | Нет | Нет | Нет | Нет | Не требует специального питания (EV006426) | Да | 0 мА | Нет | Нет | Без надписи/печати (EV005886) | Да | Нет | Нет | IP20 (EV006405) | 0 | Нет | Нет | Нет | Нет | 0 | 2 | 0 | Да | 45 мм | Нет | Нет | [101 empty] | Срок гарантии на данное оборудование составляет 5 лет с момента отгрузки со склада Систэм Электрик, с подтверждением соответствующим документом | Подлежит замене
GAL001043S | ARTGALLERY РОЗЕТКА с заземлением, 16А, механизм, быстрозажим. клем., КАРБОН | Systeme Electric |  |  |  | 8536500700 | Электромеханические комнатные выключатели на силу тока не более 11 а | Механизм с быстрозажимными клеммами Systeme Electric серии ArtGallery в цвете карбон розетки одинарной с заземлением и без шторок подходит для сетей 250 В, на ток 16 А. К изделиям в этом роскошном цвете приятно прикоснуться. Новая технология быстрозажимных клемм позволяет ускорить монтаж на 25%. Лицевые детали из качественного ABS-пластика, устойчивого к царапинам и УФ-излучению. Лучший промышленный дизайн (по итогам премии Минпромторг 2023). | Электротехническое оборудование Потенциал | PTPWD | FMC | Механические функции, цветные | ART | ЭУИ ARTGALLERY | RTO | Ритейл Оптимальная | EC000125 | Розетка силовая (штепсельная) | 7 | Россия | https://static-pcsp.systeme.ru/image/zxaktXeQyyPz6M7v6626bf2f4e7491713815343.jpeg https://static-pcsp.systeme.ru/image/6ZLaQFdF5XM8WOC_6865805dd0db11751482461.jpeg https://static-pcsp.systeme.ru/image/uyd_PUdMaYBMOkZB68caa8190a6431758111769.png | https://static-pcsp.systeme.ru/image/zxaktXeQyyPz6M7v6626bf2f4e7491713815343.jpeg | 1 2 3 | нет нет Вид спереди | [9 empty] | https://api.systeme.ru/product/media/download/988353 https://api.systeme.ru/product/media/download/988507 https://api.systeme.ru/product/media/download/989070 | Glossa Blanca W59 выключатель переключатель розетка светорегулятор AtlasDesign диммер Этюд Хит W45 Каталог Каталог электроустановочных изделий ЭУИ Атлас Дизайн Profi54 Профи54 Aqua Аква Nature Бланка Глосса HIT MultiBox Мультибокс Термостат Монтажная коробка Распределительная коробка Подрозетник Etude Glossa Blanca W59 выключатель переключатель розетка светорегулятор AtlasDesign диммер Этюд Хит W45 Каталог Каталог электроустановочных изделий ЭУИ Атлас Дизайн Profi54 Профи54 Aqua Аква Nature Бланка Глосса HIT MultiBox Мультибокс Термостат Монтажная коробка Распределительная коробка Подрозетник Etude быстрозажимные клеммы безвинтовая платформа Screwless | https://api.systeme.ru/product/media/download/989071 https://api.systeme.ru/product/media/download/989247 |  | https://api.systeme.ru/certificates/default/download/3254 https://api.systeme.ru/certificates/default/download/3253 https://api.systeme.ru/certificates/default/download/3355 | Д-ТР ЕАЭС-RoHS С-ТР ТС-НВО С/Д-UZ | ЕАЭС N RU Д-RU.РА01.В.84702_24 ЕАЭС RU С-RU.АТ21.В.00141_24 UZ.SMT.01.0103.117076789 |  |  |  | 525.5 | штука |  | 5 | BB1 PCE CAR P12 | 2 1 3 4 | 5 1 20 1800 | шт. шт. шт. шт. | 4690201038375 4690201038368 14690201038372 | 24.6 4 24.7 120 | 9.8 7.1 41 80 | 10 7.1 11.3 115 | см. см. см. см. | 0.41 0.072 1.822 175 | кг. кг. кг. кг. | Черный (EV000206) |  | Да |  |  | 1 | Нет | Необработанная (EV006034) |  |  | Нет | Термопласт (EV000403) | Пластик (EV000139) | В распор (лапками) и винтами (EV006353) |  | 9005 | IK03 (EV006809) |  |  |  | Нет | Матовый (-ая) (EV000146) | [9 empty] | Карбон (SV007428) | IP20 (EV006405) | Нет |  |  | 71 мм | 71 мм | 43.5 мм | 16 А | 250 В | Внутренний / скрытый (EV000383) | Механизм с накладкой (EV006345) | С заземляющим контактом (EV002727) | Безвинтов. зажим/клемма (EV006494) | Нет | 1 | Нет | 50...60 Гц | Нет | Да | Нет | Нет | Нет | Нет | Нет | Не требует специального питания (EV006426) | Да | 0 мА | Нет | Нет | Без надписи/печати (EV005886) | Да | Нет | Нет | IP20 (EV006405) | 0 | Нет | Нет | Нет | Нет | 0 | 2 | 0 | Да | 45 мм | Нет | Нет | [101 empty] | Срок гарантии на данное оборудование составляет 5 лет с момента отгрузки со склада Систэм Электрик, с подтверждением соответствующим документом | Подлежит замене
GAL001143S | ARTGALLERY РОЗЕТКА с заземлением, 16А, механизм, быстрозажим. клем., АКВАМАРИН | Systeme Electric |  |  |  | 8536500700 | Электромеханические комнатные выключатели на силу тока не более 11 а | Механизм с быстрозажимными клеммами Systeme Electric серии ArtGallery в цвете аквамарин розетки одинарной с заземлением и без шторок подходит для сетей 250 В, на ток 16 А. Трендовый оттенок позволит удачно подчеркнуть стиль интерьера и правильно расставить акценты. Новая технология быстрозажимных клемм позволяет ускорить монтаж на 25%. Лицевые детали из качественного ABS-пластика, устойчивого к царапинам и УФ-излучению. Лучший промышленный дизайн (по итогам премии Минпромторг 2023). | Электротехническое оборудование Потенциал | PTPWD | FMC | Механические функции, цветные | ART | ЭУИ ARTGALLERY | RTO | Ритейл Оптимальная | EC000125 | Розетка силовая (штепсельная) | 7 | Россия | https://static-pcsp.systeme.ru/image/u7BI8mc1rAg_Fzu-6626bf2cb60381713815340.jpeg https://static-pcsp.systeme.ru/image/Nv1x8uudVF5Zza-q686580505c4741751482448.jpeg https://static-pcsp.systeme.ru/image/wctprgCX_TqmrXex68caa800055891758111744.png | https://static-pcsp.systeme.ru/image/u7BI8mc1rAg_Fzu-6626bf2cb60381713815340.jpeg | 1 2 3 | нет нет Вид спереди | [9 empty] | https://api.systeme.ru/product/media/download/988353 https://api.systeme.ru/product/media/download/988507 https://api.systeme.ru/product/media/download/989070 | Glossa Blanca W59 выключатель переключатель розетка светорегулятор AtlasDesign диммер Этюд Хит W45 Каталог Каталог электроустановочных изделий ЭУИ Атлас Дизайн Profi54 Профи54 Aqua Аква Nature Бланка Глосса HIT MultiBox Мультибокс Термостат Монтажная коробка Распределительная коробка Подрозетник Etude Glossa Blanca W59 выключатель переключатель розетка светорегулятор AtlasDesign диммер Этюд Хит W45 Каталог Каталог электроустановочных изделий ЭУИ Атлас Дизайн Profi54 Профи54 Aqua Аква Nature Бланка Глосса HIT MultiBox Мультибокс Термостат Монтажная коробка Распределительная коробка Подрозетник Etude быстрозажимные клеммы безвинтовая платформа Screwless | https://api.systeme.ru/product/media/download/989071 https://api.systeme.ru/product/media/download/989247 |  | https://api.systeme.ru/certificates/default/download/3254 https://api.systeme.ru/certificates/default/download/3253 https://api.systeme.ru/certificates/default/download/3355 | Д-ТР ЕАЭС-RoHS С-ТР ТС-НВО С/Д-UZ | ЕАЭС N RU Д-RU.РА01.В.84702_24 ЕАЭС RU С-RU.АТ21.В.00141_24 UZ.SMT.01.0103.117076789 |  |  |  | 394.5 | штука |  | 5 | BB1 PCE CAR P12 | 2 1 3 4 | 5 1 20 1800 | шт. шт. шт. шт. | 4690201038399 4690201038382 14690201038396 | 23.7 4 24.9 120 | 9.8 7.1 40.6 80 | 10 7.1 11.3 115 | см. см. см. см. | 0.413 0.071 1.83 176 | кг. кг. кг. кг. | Синий (EV000080) |  | Да |  |  | 1 | Нет | Необработанная (EV006034) |  |  | Нет | Термопласт (EV000403) | Пластик (EV000139) | В распор (лапками) и винтами (EV006353) |  | 5003 | IK03 (EV006809) |  |  |  | Нет | Матовый (-ая) (EV000146) | [9 empty] | Аквамарин (SV007443) | IP20 (EV006405) | Нет |  |  | 71 мм | 71 мм | 43.5 мм | 16 А | 250 В | Внутренний / скрытый (EV000383) | Механизм с накладкой (EV006345) | С заземляющим контактом (EV002727) | Безвинтов. зажим/клемма (EV006494) | Нет | 1 | Нет | 50...60 Гц | Нет | Да | Нет | Нет | Нет | Нет | Нет | Не требует специального питания (EV006426) | Да | 0 мА | Нет | Нет | Без надписи/печати (EV005886) | Да | Нет | Нет | IP20 (EV006405) | 0 | Нет | Нет | Нет | Нет | 0 | 2 | 0 | Да | 45 мм | Нет | Нет | [101 empty] | Срок гарантии на данное оборудование составляет 5 лет с момента отгрузки со склада Систэм Электрик, с подтверждением соответствующим документом | Подлежит замене
GAL001243S | ARTGALLERY РОЗЕТКА с заземлением, 16А, механизм, быстрозажим. клем., ПЕСОЧНЫЙ | Systeme Electric |  |  |  | 8536500700 | Электромеханические комнатные выключатели на силу тока не более 11 а | Механизм с быстрозажимными клеммамиSysteme Electric серии ArtGallery в цвете песочный розетки одинарной с заземлением и без шторок подходит для сетей 250 В, на ток 16 А. Трендовый оттенок позволит удачно подчеркнуть стиль интерьера и правильно расставить акценты. Новая технология быстрозажимных клемм позволяет ускорить монтаж на 25%. Лицевые детали из качественного ABS-пластика, устойчивого к царапинам и УФ-излучению. Лучший промышленный дизайн (по итогам премии Минпромторг 2023). | Электротехническое оборудование Потенциал | PTPWD | FMC | Механические функции, цветные | ART | ЭУИ ARTGALLERY | RTO | Ритейл Оптимальная | EC000125 | Розетка силовая (штепсельная) | 7 | Россия | https://static-pcsp.systeme.ru/image/SlKSP3Hv5HguRqI06626bf30c1a431713815344.jpeg https://static-pcsp.systeme.ru/image/vdgBaS8CEEFGgSmC68658042ba02a1751482434.jpeg https://static-pcsp.systeme.ru/image/wHMCWrdTWBJ-39vU68caa8183283b1758111768.png | https://static-pcsp.systeme.ru/image/SlKSP3Hv5HguRqI06626bf30c1a431713815344.jpeg | 1 2 3 | нет нет Вид спереди | [9 empty] | https://api.systeme.ru/product/media/download/988353 https://api.systeme.ru/product/media/download/988507 https://api.systeme.ru/product/media/download/989070 | Glossa Blanca W59 выключатель переключатель розетка светорегулятор AtlasDesign диммер Этюд Хит W45 Каталог Каталог электроустановочных изделий ЭУИ Атлас Дизайн Profi54 Профи54 Aqua Аква Nature Бланка Глосса HIT MultiBox Мультибокс Термостат Монтажная коробка Распределительная коробка Подрозетник Etude Glossa Blanca W59 выключатель переключатель розетка светорегулятор AtlasDesign диммер Этюд Хит W45 Каталог Каталог электроустановочных изделий ЭУИ Атлас Дизайн Profi54 Профи54 Aqua Аква Nature Бланка Глосса HIT MultiBox Мультибокс Термостат Монтажная коробка Распределительная коробка Подрозетник Etude быстрозажимные клеммы безвинтовая платформа Screwless | https://api.systeme.ru/product/media/download/989071 https://api.systeme.ru/product/media/download/989247 |  | https://api.systeme.ru/certificates/default/download/3254 https://api.systeme.ru/certificates/default/download/3253 https://api.systeme.ru/certificates/default/download/3355 | Д-ТР ЕАЭС-RoHS С-ТР ТС-НВО С/Д-UZ | ЕАЭС N RU Д-RU.РА01.В.84702_24 ЕАЭС RU С-RU.АТ21.В.00141_24 UZ.SMT.01.0103.117076789 |  |  |  | 394.5 | штука |  | 5 | BB1 PCE CAR | 2 1 3 | 5 1 20 | шт. шт. шт. | 4690201038412 4690201038405 14690201038419 | 23.8 4 40.4 | 9.9 7.1 24.2 | 10 7.1 10.6 | см. см. см. | 0.411 0.075 1.918 | кг. кг. кг. | Бежевый (EV000279) |  | Да |  |  | 1 | Нет | Необработанная (EV006034) |  |  | Нет | Термопласт (EV000403) | Пластик (EV000139) | В распор (лапками) и винтами (EV006353) |  | 7032 | IK03 (EV006809) |  |  |  | Нет | Матовый (-ая) (EV000146) | [9 empty] | Песочный (SV007353) | IP20 (EV006405) | Нет |  |  | 71 мм | 71 мм | 43.5 мм | 16 А | 250 В | Внутренний / скрытый (EV000383) | Механизм с накладкой (EV006345) | С заземляющим контактом (EV002727) | Безвинтов. зажим/клемма (EV006494) | Нет | 1 | Нет | 50...60 Гц | Нет | Да | Нет | Нет | Нет | Нет | Нет | Не требует специального питания (EV006426) | Да | 0 мА | Нет | Нет | Без надписи/печати (EV005886) | Да | Нет | Нет | IP20 (EV006405) | 0 | Нет | Нет | Нет | Нет | 0 | 2 | 0 | Да | 45 мм | Нет | Нет | [101 empty] | Срок гарантии на данное оборудование составляет 5 лет с момента отгрузки со склада Систэм Электрик, с подтверждением соответствующим документом | Подлежит замене
GAL001343S | ARTGALLERY РОЗЕТКА с заземлением, 16А, механизм, быстрозажим. клем., ЛОТОС | Systeme Electric |  |  |  | 8536500700 | Электромеханические комнатные выключатели на силу тока не более 11 а | Механизм с быстрозажимными клеммами Systeme Electric серии ArtGallery в цвете лотос розетки одинарной с заземлением и без шторок подходит для сетей 250 В, на ток 16 А. Решение для ценителей матовых поверхностей в интерьере, к которым приятно прикоснуться. Новая технология быстрозажимных клемм позволяет ускорить монтаж на 25%. Лицевые детали из качественного ABS-пластика, устойчивого к царапинам и УФ-излучению. Лучший промышленный дизайн (по итогам премии Минпромторг 2023). | Электротехническое оборудование Потенциал | PTPWD | FMC | Механические функции, цветные | ART | ЭУИ ARTGALLERY | RTO | Ритейл Оптимальная | EC000125 | Розетка силовая (штепсельная) | 7 | Россия | https://static-pcsp.systeme.ru/image/xS-6xzNGWPUNL3WI6626bf2e981cd1713815342.jpeg https://static-pcsp.systeme.ru/image/WkEtC7ci1L-4UMhH686580910b4f01751482513.jpeg https://static-pcsp.systeme.ru/image/ko7gjWD1EPi91ZZc68caa79a5e8fd1758111642.png | https://static-pcsp.systeme.ru/image/xS-6xzNGWPUNL3WI6626bf2e981cd1713815342.jpeg | 1 2 3 | нет нет Вид спереди | [9 empty] | https://api.systeme.ru/product/media/download/988353 https://api.systeme.ru/product/media/download/988507 https://api.systeme.ru/product/media/download/989070 | Glossa Blanca W59 выключатель переключатель розетка светорегулятор AtlasDesign диммер Этюд Хит W45 Каталог Каталог электроустановочных изделий ЭУИ Атлас Дизайн Profi54 Профи54 Aqua Аква Nature Бланка Глосса HIT MultiBox Мультибокс Термостат Монтажная коробка Распределительная коробка Подрозетник Etude Glossa Blanca W59 выключатель переключатель розетка светорегулятор AtlasDesign диммер Этюд Хит W45 Каталог Каталог электроустановочных изделий ЭУИ Атлас Дизайн Profi54 Профи54 Aqua Аква Nature Бланка Глосса HIT MultiBox Мультибокс Термостат Монтажная коробка Распределительная коробка Подрозетник Etude быстрозажимные клеммы безвинтовая платформа Screwless | https://api.systeme.ru/product/media/download/989071 https://api.systeme.ru/product/media/download/989247 |  | https://api.systeme.ru/certificates/default/download/3254 https://api.systeme.ru/certificates/default/download/3253 https://api.systeme.ru/certificates/default/download/3355 | Д-ТР ЕАЭС-RoHS С-ТР ТС-НВО С/Д-UZ | ЕАЭС N RU Д-RU.РА01.В.84702_24 ЕАЭС RU С-RU.АТ21.В.00141_24 UZ.SMT.01.0103.117076789 |  |  |  | 394.5 | штука |  | 5 | BB1 PCE CAR P12 | 2 1 3 4 | 5 1 20 1800 | шт. шт. шт. шт. | 4690201038436 4690201038429 14690201038433 | 23.8 4 24.8 120 | 9.8 7.1 41.2 80 | 9.9 7.1 11.4 115 | см. см. см. см. | 0.415 0.072 1.844 177 | кг. кг. кг. кг. | Белый (EV000202) |  | Да |  |  | 1 | Нет | Необработанная (EV006034) |  |  | Нет | Термопласт (EV000403) | Пластик (EV000139) | В распор (лапками) и винтами (EV006353) |  | 9003 | IK03 (EV006809) |  |  |  | Нет | Матовый (-ая) (EV000146) | [9 empty] | Лотос (SV007444) | IP20 (EV006405) | Нет |  |  | 71 мм | 71 мм | 43.5 мм | 16 А | 250 В | Внутренний / скрытый (EV000383) | Механизм с накладкой (EV006345) | С заземляющим контактом (EV002727) | Безвинтов. зажим/клемма (EV006494) | Нет | 1 | Нет | 50...60 Гц | Нет | Да | Нет | Нет | Нет | Нет | Нет | Не требует специального питания (EV006426) | Да | 0 мА | Нет | Нет | Без надписи/печати (EV005886) | Да | Нет | Нет | IP20 (EV006405) | 0 | Нет | Нет | Нет | Нет | 0 | 2 | 0 | Да | 45 мм | Нет | Нет | [101 empty] | Срок гарантии на данное оборудование составляет 5 лет с момента отгрузки со склада Систэм Электрик, с подтверждением соответствующим документом | Подлежит замене
GAL001443S | ARTGALLERY РОЗЕТКА с заземлением, 16А, механизм, быстрозажим. клем., БАЗАЛЬТ | Systeme Electric |  |  |  | 8536500700 | Электромеханические комнатные выключатели на силу тока не более 11 а | Механизм с быстрозажимными клеммами Systeme Electric серии ArtGallery в цвете базальт розетки одинарной с заземлением и без шторок подходит для сетей 250 В, на ток 16 А. Решение для ценителей матовых поверхностей в интерьере, к которым приятно прикоснуться. Новая технология быстрозажимных клемм позволяет ускорить монтаж на 25%. Лицевые детали из качественного ABS-пластика, устойчивого к царапинам и УФ-излучению. Лучший промышленный дизайн (по итогам премии Минпромторг 2023). | Электротехническое оборудование Потенциал | PTPWD | FMC | Механические функции, цветные | ART | ЭУИ ARTGALLERY | RTO | Ритейл Оптимальная | EC000125 | Розетка силовая (штепсельная) | 7 | Россия | https://static-pcsp.systeme.ru/image/sz6k6mVKo657V8cm6626bf2da53b31713815341.jpeg https://static-pcsp.systeme.ru/image/ZsibqNgkzPOv1pjT686580356b0291751482421.jpeg https://static-pcsp.systeme.ru/image/fvaVRzsBioZ5zYm768caa7af2be551758111663.png | https://static-pcsp.systeme.ru/image/sz6k6mVKo657V8cm6626bf2da53b31713815341.jpeg | 1 2 3 | нет нет Вид спереди | [9 empty] | https://api.systeme.ru/product/media/download/988353 https://api.systeme.ru/product/media/download/988507 https://api.systeme.ru/product/media/download/989070 | Glossa Blanca W59 выключатель переключатель розетка светорегулятор AtlasDesign диммер Этюд Хит W45 Каталог Каталог электроустановочных изделий ЭУИ Атлас Дизайн Profi54 Профи54 Aqua Аква Nature Бланка Глосса HIT MultiBox Мультибокс Термостат Монтажная коробка Распределительная коробка Подрозетник Etude Glossa Blanca W59 выключатель переключатель розетка светорегулятор AtlasDesign диммер Этюд Хит W45 Каталог Каталог электроустановочных изделий ЭУИ Атлас Дизайн Profi54 Профи54 Aqua Аква Nature Бланка Глосса HIT MultiBox Мультибокс Термостат Монтажная коробка Распределительная коробка Подрозетник Etude быстрозажимные клеммы безвинтовая платформа Screwless | https://api.systeme.ru/product/media/download/989071 https://api.systeme.ru/product/media/download/989247 |  | https://api.systeme.ru/certificates/default/download/3254 https://api.systeme.ru/certificates/default/download/3253 https://api.systeme.ru/certificates/default/download/3355 | Д-ТР ЕАЭС-RoHS С-ТР ТС-НВО С/Д-UZ | ЕАЭС N RU Д-RU.РА01.В.84702_24 ЕАЭС RU С-RU.АТ21.В.00141_24 UZ.SMT.01.0103.117076789 |  |  |  | 460 | штука |  | 5 | BB1 PCE CAR | 2 1 3 | 5 1 20 | шт. шт. шт. | 4690201038450 4690201038443 14690201038457 | 23.8 4 40.4 | 9.7 7.1 24.2 | 10 7.1 10.6 | см. см. см. | 0.408 0.075 1.918 | кг. кг. кг. | Черный (EV000206) |  | Да |  |  | 1 | Нет | Необработанная (EV006034) |  |  | Нет | Термопласт (EV000403) | Пластик (EV000139) | В распор (лапками) и винтами (EV006353) |  | 7021 | IK03 (EV006809) |  |  |  | Нет | Матовый (-ая) (EV000146) | [9 empty] | Базальт (SV007407) | IP20 (EV006405) | Нет |  |  | 71 мм | 71 мм | 43.5 мм | 16 А | 250 В | Внутренний / скрытый (EV000383) | Механизм с накладкой (EV006345) | С заземляющим контактом (EV002727) | Безвинтов. зажим/клемма (EV006494) | Нет | 1 | Нет | 50...60 Гц | Нет | Да | Нет | Нет | Нет | Нет | Нет | Не требует специального питания (EV006426) | Да | 0 мА | Нет | Нет | Без надписи/печати (EV005886) | Да | Нет | Нет | IP20 (EV006405) | 0 | Нет | Нет | Нет | Нет | 0 | 2 | 0 | Да | 45 мм | Нет | Нет | [94 empty] | Черный (EV000206) | [6 empty] | Срок гарантии на данное оборудование составляет 5 лет с момента отгрузки со склада Систэм Электрик, с подтверждением соответствующим документом | Подлежит замене
GAL000145S | ARTGALLERY РОЗЕТКА с заземлением со шторками, 16А, механизм, быстрозажим. клем., БЕЛЫЙ | Systeme Electric |  |  |  | 8536500700 | Электромеханические комнатные выключатели на силу тока не более 11 а | Механизм Systeme Electric серии ArtGallery в цвете белый розетки одинарной с заземлением и шторками подходит для сетей 250 В, на ток 16 А. Пластик с ионами серебра в белом цвете обеспечивает антибактериальный эффект. Новая технология быстрозажимных клемм позволяет ускорить монтаж на 25%. Лицевые детали из качественного ABS-пластика, устойчивого к царапинам и УФ-излучению. Лучший промышленный дизайн (по итогам премии Минпромторг 2023). | Электротехническое оборудование Потенциал | PTPWD | FMT | Механические функции | ART | ЭУИ ARTGALLERY | RTO | Ритейл Оптимальная | EC000125 | Розетка силовая (штепсельная) | 7 | Россия | https://static-pcsp.systeme.ru/image/U_LGunei1sdAMXOs6626bf296f4f41713815337.jpeg https://static-pcsp.systeme.ru/image/JpU_N-Mijhr2oTFQ68658090195fd1751482512.jpeg https://static-pcsp.systeme.ru/image/mqdYagPkolWEF4rG68caa79a53e1d1758111642.png | https://static-pcsp.systeme.ru/image/U_LGunei1sdAMXOs6626bf296f4f41713815337.jpeg | 1 2 3 | нет нет Вид спереди | [9 empty] | https://api.systeme.ru/product/media/download/988353 https://api.systeme.ru/product/media/download/988507 https://api.systeme.ru/product/media/download/989070 | Glossa Blanca W59 выключатель переключатель розетка светорегулятор AtlasDesign диммер Этюд Хит W45 Каталог Каталог электроустановочных изделий ЭУИ Атлас Дизайн Profi54 Профи54 Aqua Аква Nature Бланка Глосса HIT MultiBox Мультибокс Термостат Монтажная коробка Распределительная коробка Подрозетник Etude Glossa Blanca W59 выключатель переключатель розетка светорегулятор AtlasDesign диммер Этюд Хит W45 Каталог Каталог электроустановочных изделий ЭУИ Атлас Дизайн Profi54 Профи54 Aqua Аква Nature Бланка Глосса HIT MultiBox Мультибокс Термостат Монтажная коробка Распределительная коробка Подрозетник Etude быстрозажимные клеммы безвинтовая платформа Screwless | https://api.systeme.ru/product/media/download/989071 https://api.systeme.ru/product/media/download/989248 |  | https://api.systeme.ru/certificates/default/download/3254 https://api.systeme.ru/certificates/default/download/3253 https://api.systeme.ru/certificates/default/download/3355 | Д-ТР ЕАЭС-RoHS С-ТР ТС-НВО С/Д-UZ | ЕАЭС N RU Д-RU.РА01.В.84702_24 ЕАЭС RU С-RU.АТ21.В.00141_24 UZ.SMT.01.0103.117076789 |  |  |  | 350 | штука |  | 10 | BB1 PCE CAR | 2 1 3 | 10 1 20 | шт. шт. шт. | 4690201038474 4690201038467 14690201038471 | 24 4.1 40.4 | 20.1 7.1 24.2 | 9.7 7.1 10.6 | см. см. см. | 0.815 0.077 1.921 | кг. кг. кг. | Белый (EV000202) |  | Да |  |  | 1 | Нет | Необработанная (EV006034) |  |  | Нет | Термопласт (EV000403) | Пластик (EV000139) | В распор (лапками) и винтами (EV006353) |  | 9003 | IK03 (EV006809) |  |  |  | Нет | Глянцевый (EV006395) | [9 empty] | Белый (SV007255) | IP20 (EV006405) | Нет |  |  | 71 мм | 71 мм | 43.5 мм | 16 А | 250 В | Внутренний / скрытый (EV000383) | Механизм с накладкой (EV006345) | С заземляющим контактом (EV002727) | Безвинтов. зажим/клемма (EV006494) | Нет | 1 | Да | 50...60 Гц | Нет | Да | Нет |  | Нет | Нет | Нет | Не требует специального питания (EV006426) | Да | 0 мА | Нет | Нет | Без надписи/печати (EV005886) | Да | Нет | Нет | IP20 (EV006405) | 0 | Нет | Нет | Нет | Нет | 0 | 2 | 0 | Да | 45 мм | Да | Нет | [94 empty] | Белый (EV000202) | [6 empty] | Срок гарантии на данное оборудование составляет 5 лет с момента отгрузки со склада Систэм Электрик, с подтверждением соответствующим документом | Подлежит замене
GAL000345S | ARTGALLERY РОЗЕТКА с заземлением со шторками, 16А, механизм, быстрозажим. клем., АЛЮМИНИЙ | Systeme Electric |  |  |  | 8536500700 | Электромеханические комнатные выключатели на силу тока не более 11 а | Механизм с быстрозажимными клеммами Systeme Electric серии ArtGallery в цвете алюминий розетки одинарной с заземлением и шторками подходит для сетей 250 В, на ток 16 А. Классическое цветовое решение станет изюминкой любого интерьера. Новая технология быстрозажимных клемм позволяет ускорить монтаж на 25%. Лицевые детали из качественного ABS-пластика, устойчивого к царапинам и УФ-излучению. Лучший промышленный дизайн (по итогам премии Минпромторг 2023). | Электротехническое оборудование Потенциал | PTPWD | FMC | Механические функции, цветные | ART | ЭУИ ARTGALLERY | RTO | Ритейл Оптимальная | EC000125 | Розетка силовая (штепсельная) | 7 | Россия | https://static-pcsp.systeme.ru/image/O-Oa9YCQ698zSPFb6626bf285c3e41713815336.jpeg https://static-pcsp.systeme.ru/image/zk-DramIs5yClEBw68658083223cf1751482499.jpeg https://static-pcsp.systeme.ru/image/dvidCjUbhrSdpfAx68caa799490d91758111641.png | https://static-pcsp.systeme.ru/image/O-Oa9YCQ698zSPFb6626bf285c3e41713815336.jpeg | 1 2 3 | нет нет Вид спереди | [9 empty] | https://api.systeme.ru/product/media/download/988353 https://api.systeme.ru/product/media/download/988507 https://api.systeme.ru/product/media/download/989070 | Glossa Blanca W59 выключатель переключатель розетка светорегулятор AtlasDesign диммер Этюд Хит W45 Каталог Каталог электроустановочных изделий ЭУИ Атлас Дизайн Profi54 Профи54 Aqua Аква Nature Бланка Глосса HIT MultiBox Мультибокс Термостат Монтажная коробка Распределительная коробка Подрозетник Etude Glossa Blanca W59 выключатель переключатель розетка светорегулятор AtlasDesign диммер Этюд Хит W45 Каталог Каталог электроустановочных изделий ЭУИ Атлас Дизайн Profi54 Профи54 Aqua Аква Nature Бланка Глосса HIT MultiBox Мультибокс Термостат Монтажная коробка Распределительная коробка Подрозетник Etude быстрозажимные клеммы безвинтовая платформа Screwless | https://api.systeme.ru/product/media/download/989071 https://api.systeme.ru/product/media/download/989248 |  | https://api.systeme.ru/certificates/default/download/3254 https://api.systeme.ru/certificates/default/download/3253 https://api.systeme.ru/certificates/default/download/3355 | Д-ТР ЕАЭС-RoHS С-ТР ТС-НВО С/Д-UZ | ЕАЭС N RU Д-RU.РА01.В.84702_24 ЕАЭС RU С-RU.АТ21.В.00141_24 UZ.SMT.01.0103.117076789 |  |  |  | 525 | штука |  | 10 | BB1 PCE CAR | 2 1 3 | 10 1 20 | шт. шт. шт. | 4690201038498 4690201038481 14690201038495 | 23.9 4.1 24.7 | 20.1 7.1 41 | 9.4 7.1 11.3 | см. см. см. | 0.809 0.072 1.801 | кг. кг. кг. | Алюминий (EV000072) |  | Да |  |  | 1 | Нет | Необработанная (EV006034) |  |  | Нет | Термопласт (EV000403) | Пластик (EV000139) | В распор (лапками) и винтами (EV006353) |  | 7047 | IK03 (EV006809) |  |  |  | Нет | Матовый (-ая) (EV000146) | [9 empty] | Алюминий (SV007249) | IP20 (EV006405) | Нет |  |  | 71 мм | 71 мм | 43.5 мм | 16 А | 250 В | Внутренний / скрытый (EV000383) | Механизм с накладкой (EV006345) | С заземляющим контактом (EV002727) | Безвинтов. зажим/клемма (EV006494) | Нет | 1 | Нет | 50...60 Гц | Нет | Да | Нет |  | Нет | Нет | Нет | Не требует специального питания (EV006426) | Да | 0 мА | Нет | Нет | Без надписи/печати (EV005886) | Да | Нет | Нет | IP20 (EV006405) | 0 | Нет | Нет | Нет | Нет | 0 | 2 | 0 | Да | 45 мм | Нет | Нет | [94 empty] | Серый (EV000270) | [6 empty] | Срок гарантии на данное оборудование составляет 5 лет с момента отгрузки со склада Систэм Электрик, с подтверждением соответствующим документом | Подлежит замене
GAL000545S | ARTGALLERY РОЗЕТКА с заземлением со шторками, 16А, механизм, быстрозажим. клем., ШАМПАНЬ | Systeme Electric |  |  |  | 8536500700 | Электромеханические комнатные выключатели на силу тока не более 11 а | Механизм с быстрозажимными клеммами Systeme Electric серии ArtGallery в цвете шампань розетки одинарной с заземлением и шторками подходит для сетей 250 В, на ток 16 А. Классическое цветовое решение станет изюминкой любого интерьера. Новая технология быстрозажимных клемм позволяет ускорить монтаж на 25%. Лицевые детали из качественного ABS-пластика, устойчивого к царапинам и УФ-излучению. Лучший промышленный дизайн (по итогам премии Минпромторг 2023). | Электротехническое оборудование Потенциал | PTPWD | FMC | Механические функции, цветные | ART | ЭУИ ARTGALLERY | RTO | Ритейл Оптимальная | EC000125 | Розетка силовая (штепсельная) | 7 | Россия | https://static-pcsp.systeme.ru/image/Hs6upXBuJTkkrWgu6626bf2c51da61713815340.jpeg https://static-pcsp.systeme.ru/image/FVzz0XK5dK9hN2z868669d0d83ed41751555341.jpeg https://static-pcsp.systeme.ru/image/kzsqiyEUyPfSyDFi68caa8833912a1758111875.png | https://static-pcsp.systeme.ru/image/Hs6upXBuJTkkrWgu6626bf2c51da61713815340.jpeg | 1 2 3 | нет нет Вид спереди | [9 empty] | https://api.systeme.ru/product/media/download/988353 https://api.systeme.ru/product/media/download/988507 https://api.systeme.ru/product/media/download/989070 | Glossa Blanca W59 выключатель переключатель розетка светорегулятор AtlasDesign диммер Этюд Хит W45 Каталог Каталог электроустановочных изделий ЭУИ Атлас Дизайн Profi54 Профи54 Aqua Аква Nature Бланка Глосса HIT MultiBox Мультибокс Термостат Монтажная коробка Распределительная коробка Подрозетник Etude Glossa Blanca W59 выключатель переключатель розетка светорегулятор AtlasDesign диммер Этюд Хит W45 Каталог Каталог электроустановочных изделий ЭУИ Атлас Дизайн Profi54 Профи54 Aqua Аква Nature Бланка Глосса HIT MultiBox Мультибокс Термостат Монтажная коробка Распределительная коробка Подрозетник Etude быстрозажимные клеммы безвинтовая платформа Screwless | https://api.systeme.ru/product/media/download/989071 https://api.systeme.ru/product/media/download/989248 |  | https://api.systeme.ru/certificates/default/download/3254 https://api.systeme.ru/certificates/default/download/3253 https://api.systeme.ru/certificates/default/download/3355 | Д-ТР ЕАЭС-RoHS С-ТР ТС-НВО С/Д-UZ | ЕАЭС N RU Д-RU.РА01.В.84702_24 ЕАЭС RU С-RU.АТ21.В.00141_24 UZ.SMT.01.0103.117076789 |  |  |  | 525 | штука |  | 10 | BB1 PCE CAR | 2 1 3 | 10 1 20 | шт. шт. шт. | 4690201038528 4690201038511 14690201038525 | 23.9 4.1 40.4 | 20.3 7.1 24.2 | 10.1 7.1 10.6 | см. см. см. | 0.803 0.077 1.921 | кг. кг. кг. | Шампань (RV000146) |  | Да |  |  | 1 | Нет | Необработанная (EV006034) |  |  | Нет | Термопласт (EV000403) | Пластик (EV000139) | В распор (лапками) и винтами (EV006353) |  | 7032 | IK03 (EV006809) |  |  |  | Нет | Матовый (-ая) (EV000146) | [9 empty] | Шампань (SV007260) | IP20 (EV006405) | Нет |  |  | 71 мм | 71 мм | 43.5 мм | 16 А | 250 В | Внутренний / скрытый (EV000383) | Механизм с накладкой (EV006345) | С заземляющим контактом (EV002727) | Безвинтов. зажим/клемма (EV006494) | Нет | 1 | Да | 50...60 Гц | Нет | Да | Нет |  | Нет | Нет | Нет | Не требует специального питания (EV006426) | Да | 0 мА | Нет | Нет | Без надписи/печати (EV005886) | Да | Нет | Нет | IP20 (EV006405) | 0 | Нет | Нет | Нет | Нет | 0 | 2 | 0 | Да | 45 мм | Нет | Нет | [101 empty] | Срок гарантии на данное оборудование составляет 5 лет с момента отгрузки со склада Систэм Электрик, с подтверждением соответствующим документом | Подлежит замене
GAL000645S | ARTGALLERY РОЗЕТКА с заземлением со шторками, 16А, механизм, быстрозажим. клем., МОККО | Systeme Electric |  |  |  | 8536500700 | Электромеханические комнатные выключатели на силу тока не более 11 а | Механизм с быстрозажимными клеммами Systeme Electric серии ArtGallery в цвете мокко розетки одинарной с заземлением и шторками подходит для сетей 250 В, на ток 16 А. Классическое цветовое решение станет изюминкой любого интерьера. Новая технология быстрозажимных клемм позволяет ускорить монтаж на 25%. Лицевые детали из качественного ABS-пластика, устойчивого к царапинам и УФ-излучению. Лучший промышленный дизайн (по итогам премии Минпромторг 2023). | Электротехническое оборудование Потенциал | PTPWD | FMC | Механические функции, цветные | ART | ЭУИ ARTGALLERY | RTO | Ритейл Оптимальная | EC000125 | Розетка силовая (штепсельная) | 7 | Россия | https://static-pcsp.systeme.ru/image/FLRuQPdXJjpm1jtM6626bf2b37eed1713815339.jpeg https://static-pcsp.systeme.ru/image/8g-zkdk6bUCIl06H68669d01e628e1751555329.jpeg https://static-pcsp.systeme.ru/image/rF7Md_FdgxsjVYeP68caa8509f58d1758111824.png | https://static-pcsp.systeme.ru/image/FLRuQPdXJjpm1jtM6626bf2b37eed1713815339.jpeg | 1 2 3 | нет нет Вид спереди | [9 empty] | https://api.systeme.ru/product/media/download/988353 https://api.systeme.ru/product/media/download/988507 https://api.systeme.ru/product/media/download/989070 | Glossa Blanca W59 выключатель переключатель розетка светорегулятор AtlasDesign диммер Этюд Хит W45 Каталог Каталог электроустановочных изделий ЭУИ Атлас Дизайн Profi54 Профи54 Aqua Аква Nature Бланка Глосса HIT MultiBox Мультибокс Термостат Монтажная коробка Распределительная коробка Подрозетник Etude Glossa Blanca W59 выключатель переключатель розетка светорегулятор AtlasDesign диммер Этюд Хит W45 Каталог Каталог электроустановочных изделий ЭУИ Атлас Дизайн Profi54 Профи54 Aqua Аква Nature Бланка Глосса HIT MultiBox Мультибокс Термостат Монтажная коробка Распределительная коробка Подрозетник Etude быстрозажимные клеммы безвинтовая платформа Screwless | https://api.systeme.ru/product/media/download/989071 https://api.systeme.ru/product/media/download/989248 |  | https://api.systeme.ru/certificates/default/download/3254 https://api.systeme.ru/certificates/default/download/3253 https://api.systeme.ru/certificates/default/download/3355 | Д-ТР ЕАЭС-RoHS С-ТР ТС-НВО С/Д-UZ | ЕАЭС N RU Д-RU.РА01.В.84702_24 ЕАЭС RU С-RU.АТ21.В.00141_24 UZ.SMT.01.0103.117076789 |  |  |  | 525 | штука |  | 10 | BB1 PCE CAR | 2 1 3 | 10 1 20 | шт. шт. шт. | 4690201038542 4690201038535 14690201038549 | 24 4.1 40.4 | 20.1 7.1 24.2 | 9.6 7.1 10.6 | см. см. см. | 0.807 0.077 1.921 | кг. кг. кг. | Коричневый (EV000083) |  | Да |  |  | 1 | Нет | Необработанная (EV006034) |  |  | Нет | Термопласт (EV000403) | Пластик (EV000139) | В распор (лапками) и винтами (EV006353) |  | 7039 | IK03 (EV006809) |  |  |  | Нет | Матовый (-ая) (EV000146) | [9 empty] | Мокко (SV007405) | IP20 (EV006405) | Нет |  |  | 71 мм | 71 мм | 43.5 мм | 16 А | 250 В | Внутренний / скрытый (EV000383) | Механизм с накладкой (EV006345) | С заземляющим контактом (EV002727) | Безвинтов. зажим/клемма (EV006494) | Нет | 1 | Да | 50...60 Гц | Нет | Да | Нет |  | Нет | Нет | Нет | Не требует специального питания (EV006426) | Да | 0 мА | Нет | Нет | Без надписи/печати (EV005886) | Да | Нет | Нет | IP20 (EV006405) | 0 | Нет | Нет | Нет | Нет | 0 | 2 | 0 | Да | 45 мм | Нет | Нет | [101 empty] | Срок гарантии на данное оборудование составляет 5 лет с момента отгрузки со склада Систэм Электрик, с подтверждением соответствующим документом | Подлежит замене
GAL000745S | ARTGALLERY РОЗЕТКА с заземлением со шторками, 16А, механизм, быстрозажим. клем., ГРИФЕЛЬ | Systeme Electric |  |  |  | 8536500700 | Электромеханические комнатные выключатели на силу тока не более 11 а | Механизм с быстрозажимными клеммами Systeme Electric серии ArtGallery в цвете грифель розетки одинарной с заземлением и шторками подходит для сетей 250 В, на ток 16 А. Уникальный цвет, аналогов которому нет на рынке, соответствует современным трендам в дизайне интерьера. Новая технология быстрозажимных клемм позволяет ускорить монтаж на 25%. Лицевые детали из качественного ABS-пластика, устойчивого к царапинам и УФ-излучению. Лучший промышленный дизайн (по итогам премии Минпромторг 2023). | Электротехническое оборудование Потенциал | PTPWD | FMC | Механические функции, цветные | ART | ЭУИ ARTGALLERY | RTO | Ритейл Оптимальная | EC000125 | Розетка силовая (штепсельная) | 7 | Россия | https://static-pcsp.systeme.ru/image/zaD5Op-WvrxR6Dwd6626bf29bf6771713815337.jpeg https://static-pcsp.systeme.ru/image/2uQ4FmZT_rY0R8v268658076a72ec1751482486.jpeg https://static-pcsp.systeme.ru/image/83wwH9XDA3CpOASh68caa832703581758111794.png | https://static-pcsp.systeme.ru/image/zaD5Op-WvrxR6Dwd6626bf29bf6771713815337.jpeg | 1 2 3 | нет нет Вид спереди | [9 empty] | https://api.systeme.ru/product/media/download/988353 https://api.systeme.ru/product/media/download/988507 https://api.systeme.ru/product/media/download/989070 | Glossa Blanca W59 выключатель переключатель розетка светорегулятор AtlasDesign диммер Этюд Хит W45 Каталог Каталог электроустановочных изделий ЭУИ Атлас Дизайн Profi54 Профи54 Aqua Аква Nature Бланка Глосса HIT MultiBox Мультибокс Термостат Монтажная коробка Распределительная коробка Подрозетник Etude Glossa Blanca W59 выключатель переключатель розетка светорегулятор AtlasDesign диммер Этюд Хит W45 Каталог Каталог электроустановочных изделий ЭУИ Атлас Дизайн Profi54 Профи54 Aqua Аква Nature Бланка Глосса HIT MultiBox Мультибокс Термостат Монтажная коробка Распределительная коробка Подрозетник Etude быстрозажимные клеммы безвинтовая платформа Screwless | https://api.systeme.ru/product/media/download/989071 https://api.systeme.ru/product/media/download/989248 |  | https://api.systeme.ru/certificates/default/download/3254 https://api.systeme.ru/certificates/default/download/3253 https://api.systeme.ru/certificates/default/download/3355 | Д-ТР ЕАЭС-RoHS С-ТР ТС-НВО С/Д-UZ | ЕАЭС N RU Д-RU.РА01.В.84702_24 ЕАЭС RU С-RU.АТ21.В.00141_24 UZ.SMT.01.0103.117076789 |  |  |  | 700 | штука |  | 10 | BB1 PCE CAR P12 | 2 1 3 4 | 10 1 20 1800 | шт. шт. шт. шт. | 4690201038566 4690201038559 14690201038563 | 23.8 4.1 24.7 120 | 20.1 7.1 41 80 | 9.6 7.1 11.4 115 | см. см. см. см. | 0.814 0.073 1.821 175 | кг. кг. кг. кг. | Серый (EV000270) |  | Да |  |  | 1 | Нет | Необработанная (EV006034) |  |  | Нет | Термопласт (EV000403) | Пластик (EV000139) | В распор (лапками) и винтами (EV006353) |  | 7015 | IK03 (EV006809) |  |  |  | Нет | Матовый (-ая) (EV000146) | [9 empty] | Грифель (SV007427) | IP20 (EV006405) | Нет |  |  | 71 мм | 71 мм | 43.5 мм | 16 А | 250 В | Внутренний / скрытый (EV000383) | Механизм с накладкой (EV006345) | С заземляющим контактом (EV002727) | Безвинтов. зажим/клемма (EV006494) | Нет | 1 | Да | 50...60 Гц | Нет | Да | Нет |  | Нет | Нет | Нет | Не требует специального питания (EV006426) | Да | 0 мА | Нет | Нет | Без надписи/печати (EV005886) | Да | Нет | Нет | IP20 (EV006405) | 0 | Нет | Нет | Нет | Нет | 0 | 2 | 0 | Да | 45 мм | Нет | Нет | [101 empty] | Срок гарантии на данное оборудование составляет 5 лет с момента отгрузки со склада Систэм Электрик, с подтверждением соответствующим документом | Подлежит замене
GAL000945S | ARTGALLERY РОЗЕТКА с заземлением со шторками, 16А, механизм, быстрозажим. клем., СТАЛЬ | Systeme Electric |  |  |  | 8536500700 | Электромеханические комнатные выключатели на силу тока не более 11 а | Механизм с быстрозажимными клеммами Systeme Electric серии ArtGallery в цвете сталь розетки одинарной с заземлением и шторками подходит для сетей 250 В, на ток 16 А. К изделиям в этом роскошном цвете приятно прикоснуться. Новая технология быстрозажимных клемм позволяет ускорить монтаж на 25%. Лицевые детали из качественного ABS-пластика, устойчивого к царапинам и УФ-излучению. Лучший промышленный дизайн (по итогам премии Минпромторг 2023). | Электротехническое оборудование Потенциал | PTPWD | FMC | Механические функции, цветные | ART | ЭУИ ARTGALLERY | RTO | Ритейл Оптимальная | EC000125 | Розетка силовая (штепсельная) | 7 | Россия | https://static-pcsp.systeme.ru/image/hLzim9UG9dClC4dR6626bf2be48701713815339.jpeg https://static-pcsp.systeme.ru/image/wmomPyIpeiXpuaXJ6865806a347711751482474.jpeg https://static-pcsp.systeme.ru/image/jlo5YDcKhTRZ7uTn68caa831701cc1758111793.png | https://static-pcsp.systeme.ru/image/hLzim9UG9dClC4dR6626bf2be48701713815339.jpeg | 1 2 3 | нет нет Вид спереди | [9 empty] | https://api.systeme.ru/product/media/download/988353 https://api.systeme.ru/product/media/download/988507 https://api.systeme.ru/product/media/download/989070 | Glossa Blanca W59 выключатель переключатель розетка светорегулятор AtlasDesign диммер Этюд Хит W45 Каталог Каталог электроустановочных изделий ЭУИ Атлас Дизайн Profi54 Профи54 Aqua Аква Nature Бланка Глосса HIT MultiBox Мультибокс Термостат Монтажная коробка Распределительная коробка Подрозетник Etude Glossa Blanca W59 выключатель переключатель розетка светорегулятор AtlasDesign диммер Этюд Хит W45 Каталог Каталог электроустановочных изделий ЭУИ Атлас Дизайн Profi54 Профи54 Aqua Аква Nature Бланка Глосса HIT MultiBox Мультибокс Термостат Монтажная коробка Распределительная коробка Подрозетник Etude быстрозажимные клеммы безвинтовая платформа Screwless | https://api.systeme.ru/product/media/download/989071 https://api.systeme.ru/product/media/download/989248 |  | https://api.systeme.ru/certificates/default/download/3254 https://api.systeme.ru/certificates/default/download/3253 https://api.systeme.ru/certificates/default/download/3355 | Д-ТР ЕАЭС-RoHS С-ТР ТС-НВО С/Д-UZ | ЕАЭС N RU Д-RU.РА01.В.84702_24 ЕАЭС RU С-RU.АТ21.В.00141_24 UZ.SMT.01.0103.117076789 |  |  |  | 1055 | штука |  | 5 | BB1 PCE CAR P12 | 2 1 3 4 | 5 1 20 1800 | шт. шт. шт. шт. | 4690201038580 4690201038573 14690201038587 | 23.8 4.1 24.8 120 | 10.2 7.1 41.1 80 | 9.6 7.1 11.3 115 | см. см. см. см. | 0.419 0.073 1.861 179 | кг. кг. кг. кг. | Серый (EV000270) |  | Да |  |  | 1 | Нет | Необработанная (EV006034) |  |  | Нет | Термопласт (EV000403) | Пластик (EV000139) | В распор (лапками) и винтами (EV006353) |  | 7004 | IK03 (EV006809) |  |  |  | Нет | Матовый (-ая) (EV000146) | [9 empty] | Сталь (SV007271) | IP20 (EV006405) | Нет |  |  | 71 мм | 71 мм | 43.5 мм | 16 А | 250 В | Внутренний / скрытый (EV000383) | Механизм с накладкой (EV006345) | С заземляющим контактом (EV002727) | Безвинтов. зажим/клемма (EV006494) | Нет | 1 | Нет | 50...60 Гц | Нет | Да | Нет |  | Нет | Нет | Нет | Не требует специального питания (EV006426) | Да | 0 мА | Нет | Нет | Без надписи/печати (EV005886) | Да | Нет | Нет | IP20 (EV006405) | 0 | Нет | Нет | Нет | Нет | 0 | 2 | 0 | Да | 45 мм | Нет | Нет | [101 empty] | Срок гарантии на данное оборудование составляет 5 лет с момента отгрузки со склада Систэм Электрик, с подтверждением соответствующим документом | Подлежит замене
GAL001045S | ARTGALLERY РОЗЕТКА с заземлением со шторками, 16А, механизм, быстрозажим. клем., КАРБОН | Systeme Electric |  |  |  | 8536500700 | Электромеханические комнатные выключатели на силу тока не более 11 а | Механизм с быстрозажимными клеммами Systeme Electric серии ArtGallery в цвете карбон розетки одинарной с заземлением и шторками подходит для сетей 250 В, на ток 16 А. К изделиям в этом роскошном цвете приятно прикоснуться. Новая технология быстрозажимных клемм позволяет ускорить монтаж на 25%. Лицевые детали из качественного ABS-пластика, устойчивого к царапинам и УФ-излучению. Лучший промышленный дизайн (по итогам премии Минпромторг 2023). | Электротехническое оборудование Потенциал | PTPWD | FMC | Механические функции, цветные | ART | ЭУИ ARTGALLERY | RTO | Ритейл Оптимальная | EC000125 | Розетка силовая (штепсельная) | 7 | Россия | https://static-pcsp.systeme.ru/image/i7plCWKxC1BSi_EO6626bf2a1b4391713815338.jpeg https://static-pcsp.systeme.ru/image/rki5wD_qRnztW_g_6865805caf9991751482460.jpeg https://static-pcsp.systeme.ru/image/v1F3VjVcMR3ETw9t68caa818f25191758111768.png | https://static-pcsp.systeme.ru/image/i7plCWKxC1BSi_EO6626bf2a1b4391713815338.jpeg | 1 2 3 | нет нет Вид спереди | [9 empty] | https://api.systeme.ru/product/media/download/988353 https://api.systeme.ru/product/media/download/988507 https://api.systeme.ru/product/media/download/989070 | Glossa Blanca W59 выключатель переключатель розетка светорегулятор AtlasDesign диммер Этюд Хит W45 Каталог Каталог электроустановочных изделий ЭУИ Атлас Дизайн Profi54 Профи54 Aqua Аква Nature Бланка Глосса HIT MultiBox Мультибокс Термостат Монтажная коробка Распределительная коробка Подрозетник Etude Glossa Blanca W59 выключатель переключатель розетка светорегулятор AtlasDesign диммер Этюд Хит W45 Каталог Каталог электроустановочных изделий ЭУИ Атлас Дизайн Profi54 Профи54 Aqua Аква Nature Бланка Глосса HIT MultiBox Мультибокс Термостат Монтажная коробка Распределительная коробка Подрозетник Etude быстрозажимные клеммы безвинтовая платформа Screwless | https://api.systeme.ru/product/media/download/989071 https://api.systeme.ru/product/media/download/989248 |  | https://api.systeme.ru/certificates/default/download/3254 https://api.systeme.ru/certificates/default/download/3253 https://api.systeme.ru/certificates/default/download/3355 | Д-ТР ЕАЭС-RoHS С-ТР ТС-НВО С/Д-UZ | ЕАЭС N RU Д-RU.РА01.В.84702_24 ЕАЭС RU С-RU.АТ21.В.00141_24 UZ.SMT.01.0103.117076789 |  |  |  | 700 | штука |  | 5 | BB1 PCE CAR P12 | 2 1 3 4 | 5 1 20 1800 | шт. шт. шт. шт. | 4690201038603 4690201038597 14690201038600 | 23.8 4.1 40.4 120 | 9.9 7.1 24.2 80 | 10.1 7.1 10.6 115 | см. см. см. см. | 0.414 0.077 1.958 178 | кг. кг. кг. кг. | Черный (EV000206) |  | Да |  |  | 1 | Нет | Необработанная (EV006034) |  |  | Нет | Термопласт (EV000403) | Пластик (EV000139) | В распор (лапками) и винтами (EV006353) |  | 9005 | IK03 (EV006809) |  |  |  | Нет | Матовый (-ая) (EV000146) | [9 empty] | Карбон (SV007428) | IP20 (EV006405) | Нет |  |  | 71 мм | 71 мм | 43.5 мм | 16 А | 250 В | Внутренний / скрытый (EV000383) | Механизм с накладкой (EV006345) | С заземляющим контактом (EV002727) | Безвинтов. зажим/клемма (EV006494) | Нет | 1 | Да | 50...60 Гц | Нет | Да | Нет |  | Нет | Нет | Нет | Не требует специального питания (EV006426) | Да | 0 мА | Нет | Нет | Без надписи/печати (EV005886) | Да | Нет | Нет | IP20 (EV006405) | 0 | Нет | Нет | Нет | Нет | 0 | 2 | 0 | Да | 45 мм | Нет | Нет | [101 empty] | Срок гарантии на данное оборудование составляет 5 лет с момента отгрузки со склада Систэм Электрик, с подтверждением соответствующим документом | Подлежит замене
GAL001145S | ARTGALLERY РОЗЕТКА с заземлением со шторками, 16А, механизм, быстрозажим. клем., АКВАМАРИН | Systeme Electric |  |  |  | 8536500700 | Электромеханические комнатные выключатели на силу тока не более 11 а | Механизм с быстрозажимными клеммами Systeme Electric серии ArtGallery в цвете аквамарин розетки одинарной с заземлением и шторками подходит для сетей 250 В, на ток 16 А. Трендовый оттенок позволит удачно подчеркнуть стиль интерьера и правильно расставить акценты. Новая технология быстрозажимных клемм позволяет ускорить монтаж на 25%. Лицевые детали из качественного ABS-пластика, устойчивого к царапинам и УФ-излучению. Лучший промышленный дизайн (по итогам премии Минпромторг 2023). | Электротехническое оборудование Потенциал | PTPWD | FMC | Механические функции, цветные | ART | ЭУИ ARTGALLERY | RTO | Ритейл Оптимальная | EC000125 | Розетка силовая (штепсельная) | 7 | Россия | https://static-pcsp.systeme.ru/image/yKBBnbNDfq434RsH6626bf28117251713815336.jpeg https://static-pcsp.systeme.ru/image/KR3NRjo1yg53uK_w6865804f48bf01751482447.jpeg https://static-pcsp.systeme.ru/image/mfmRR2QYci6fw-GQ68caa7ffe8b701758111743.png | https://static-pcsp.systeme.ru/image/yKBBnbNDfq434RsH6626bf28117251713815336.jpeg | 1 2 3 | нет нет Вид спереди | [9 empty] | https://api.systeme.ru/product/media/download/988353 https://api.systeme.ru/product/media/download/988507 https://api.systeme.ru/product/media/download/989070 | Glossa Blanca W59 выключатель переключатель розетка светорегулятор AtlasDesign диммер Этюд Хит W45 Каталог Каталог электроустановочных изделий ЭУИ Атлас Дизайн Profi54 Профи54 Aqua Аква Nature Бланка Глосса HIT MultiBox Мультибокс Термостат Монтажная коробка Распределительная коробка Подрозетник Etude Glossa Blanca W59 выключатель переключатель розетка светорегулятор AtlasDesign диммер Этюд Хит W45 Каталог Каталог электроустановочных изделий ЭУИ Атлас Дизайн Profi54 Профи54 Aqua Аква Nature Бланка Глосса HIT MultiBox Мультибокс Термостат Монтажная коробка Распределительная коробка Подрозетник Etude быстрозажимные клеммы безвинтовая платформа Screwless | https://api.systeme.ru/product/media/download/989071 https://api.systeme.ru/product/media/download/989248 |  | https://api.systeme.ru/certificates/default/download/3254 https://api.systeme.ru/certificates/default/download/3253 https://api.systeme.ru/certificates/default/download/3355 | Д-ТР ЕАЭС-RoHS С-ТР ТС-НВО С/Д-UZ | ЕАЭС N RU Д-RU.РА01.В.84702_24 ЕАЭС RU С-RU.АТ21.В.00141_24 UZ.SMT.01.0103.117076789 |  |  |  | 525 | штука |  | 5 | BB1 PCE CAR P12 | 2 1 3 4 | 5 1 20 1800 | шт. шт. шт. шт. | 4690201038627 4690201038610 14690201038624 | 23.7 4.1 24.8 120 | 9.8 7.1 41.3 80 | 10 7.1 11.3 115 | см. см. см. см. | 0.42 0.072 1.872 180 | кг. кг. кг. кг. | Синий (EV000080) |  | Да |  |  | 1 | Нет | Необработанная (EV006034) |  |  | Нет | Термопласт (EV000403) | Пластик (EV000139) | В распор (лапками) и винтами (EV006353) |  | 5003 | IK03 (EV006809) |  |  |  | Нет | Матовый (-ая) (EV000146) | [9 empty] | Аквамарин (SV007443) | IP20 (EV006405) | Нет |  |  | 71 мм | 71 мм | 43.5 мм | 16 А | 250 В | Внутренний / скрытый (EV000383) | Механизм с накладкой (EV006345) | С заземляющим контактом (EV002727) | Безвинтов. зажим/клемма (EV006494) | Нет | 1 | Да | 50...60 Гц | Нет | Да | Нет |  | Нет | Нет | Нет | Не требует специального питания (EV006426) | Да | 0 мА | Нет | Нет | Без надписи/печати (EV005886) | Да | Нет | Нет | IP20 (EV006405) | 0 | Нет | Нет | Нет | Нет | 0 | 2 | 0 | Да | 45 мм | Нет | Нет | [101 empty] | Срок гарантии на данное оборудование составляет 5 лет с момента отгрузки со склада Систэм Электрик, с подтверждением соответствующим документом | Подлежит замене
GAL001245S | ARTGALLERY РОЗЕТКА с заземлением со шторками, 16А, механизм, быстрозажим. клем., ПЕСОЧНЫЙ | Systeme Electric |  |  |  | 8536500700 | Электромеханические комнатные выключатели на силу тока не более 11 а | Механизм с быстрозажимными клеммами Systeme Electric серии ArtGallery в цвете песочный розетки одинарной с заземлением и шторками подходит для сетей 250 В, на ток 16 А. Трендовый оттенок позволит удачно подчеркнуть стиль интерьера и правильно расставить акценты. Новая технология быстрозажимных клемм позволяет ускорить монтаж на 25%. Лицевые детали из качественного ABS-пластика, устойчивого к царапинам и УФ-излучению. Лучший промышленный дизайн (по итогам премии Минпромторг 2023). | Электротехническое оборудование Потенциал | PTPWD | FMC | Механические функции, цветные | ART | ЭУИ ARTGALLERY | RTO | Ритейл Оптимальная | EC000125 | Розетка силовая (штепсельная) | 7 | Россия | https://static-pcsp.systeme.ru/image/F9STeu-N1ZQMWvel688c8fe73e8b61754042343.jpeg https://static-pcsp.systeme.ru/image/-b-RJg2YT426l1Vv688c8db71eef71754041783.jpeg https://static-pcsp.systeme.ru/image/HrGkWLl-QM2y_mIl68caa7d2872e91758111698.png | https://static-pcsp.systeme.ru/image/F9STeu-N1ZQMWvel688c8fe73e8b61754042343.jpeg | 1 2 3 | нет нет Вид спереди | [9 empty] | https://api.systeme.ru/product/media/download/988353 https://api.systeme.ru/product/media/download/988507 https://api.systeme.ru/product/media/download/989070 | Glossa Blanca W59 выключатель переключатель розетка светорегулятор AtlasDesign диммер Этюд Хит W45 Каталог Каталог электроустановочных изделий ЭУИ Атлас Дизайн Profi54 Профи54 Aqua Аква Nature Бланка Глосса HIT MultiBox Мультибокс Термостат Монтажная коробка Распределительная коробка Подрозетник Etude Glossa Blanca W59 выключатель переключатель розетка светорегулятор AtlasDesign диммер Этюд Хит W45 Каталог Каталог электроустановочных изделий ЭУИ Атлас Дизайн Profi54 Профи54 Aqua Аква Nature Бланка Глосса HIT MultiBox Мультибокс Термостат Монтажная коробка Распределительная коробка Подрозетник Etude быстрозажимные клеммы безвинтовая платформа Screwless | https://api.systeme.ru/product/media/download/989071 https://api.systeme.ru/product/media/download/989248 |  | https://api.systeme.ru/certificates/default/download/3254 https://api.systeme.ru/certificates/default/download/3253 https://api.systeme.ru/certificates/default/download/3355 | Д-ТР ЕАЭС-RoHS С-ТР ТС-НВО С/Д-UZ | ЕАЭС N RU Д-RU.РА01.В.84702_24 ЕАЭС RU С-RU.АТ21.В.00141_24 UZ.SMT.01.0103.117076789 |  |  |  | 525 | штука |  | 5 | BB1 PCE CAR | 2 1 3 | 5 1 20 | шт. шт. шт. | 4690201038641 4690201038634 14690201038648 | 24 4.1 40.4 | 9.9 7.1 24.2 | 10 7.1 10.6 | см. см. см. | 0.418 0.077 1.958 | кг. кг. кг. | Бежевый (EV000279) |  | Да |  |  | 1 | Нет | Необработанная (EV006034) |  |  | Нет | Термопласт (EV000403) | Пластик (EV000139) | В распор (лапками) и винтами (EV006353) |  | 7032 | IK03 (EV006809) |  |  |  | Нет | Матовый (-ая) (EV000146) | [9 empty] | Песочный (SV007353) | IP20 (EV006405) | Нет |  |  | 71 мм | 71 мм | 43.5 мм | 16 А | 250 В | Внутренний / скрытый (EV000383) | Механизм с накладкой (EV006345) | С заземляющим контактом (EV002727) | Безвинтов. зажим/клемма (EV006494) | Нет | 1 | Да | 50...60 Гц | Нет | Да | Нет |  | Нет | Нет | Нет | Не требует специального питания (EV006426) | Да | 0 мА | Нет | Нет | Без надписи/печати (EV005886) | Да | Нет | Нет | IP20 (EV006405) | 0 | Нет | Нет | Нет | Нет | 0 | 2 | 0 | Да | 45 мм | Нет | Нет | [94 empty] | Бежевый (EV000279) | [6 empty] | Срок гарантии на данное оборудование составляет 5 лет с момента отгрузки со склада Систэм Электрик, с подтверждением соответствующим документом | Подлежит замене
GAL001345S | ARTGALLERY РОЗЕТКА с заземлением со шторками, 16А, механизм, быстрозажим. клем., ЛОТОС | Systeme Electric |  |  |  | 8536500700 | Электромеханические комнатные выключатели на силу тока не более 11 а | Механизм с быстрозажимными клеммами Systeme Electric серии ArtGallery в цвете лотос розетки одинарной с заземлением и шторками подходит для сетей 250 В, на ток 16 А. Решение для ценителей матовых поверхностей в интерьере, к которым приятно прикоснуться. Новая технология быстрозажимных клемм позволяет ускорить монтаж на 25%. Лицевые детали из качественного ABS-пластика, устойчивого к царапинам и УФ-излучению. Лучший промышленный дизайн (по итогам премии Минпромторг 2023). | Электротехническое оборудование Потенциал | PTPWD | FMC | Механические функции, цветные | ART | ЭУИ ARTGALLERY | RTO | Ритейл Оптимальная | EC000125 | Розетка силовая (штепсельная) | 7 | Россия | https://static-pcsp.systeme.ru/image/U_LGunei1sdAMXOs6626bf296f4f41713815337.jpeg https://static-pcsp.systeme.ru/image/JpU_N-Mijhr2oTFQ68658090195fd1751482512.jpeg https://static-pcsp.systeme.ru/image/mqdYagPkolWEF4rG68caa79a53e1d1758111642.png | https://static-pcsp.systeme.ru/image/U_LGunei1sdAMXOs6626bf296f4f41713815337.jpeg | 1 2 3 | нет нет Вид спереди | [9 empty] | https://api.systeme.ru/product/media/download/988353 https://api.systeme.ru/product/media/download/988507 https://api.systeme.ru/product/media/download/989070 | Glossa Blanca W59 выключатель переключатель розетка светорегулятор AtlasDesign диммер Этюд Хит W45 Каталог Каталог электроустановочных изделий ЭУИ Атлас Дизайн Profi54 Профи54 Aqua Аква Nature Бланка Глосса HIT MultiBox Мультибокс Термостат Монтажная коробка Распределительная коробка Подрозетник Etude Glossa Blanca W59 выключатель переключатель розетка светорегулятор AtlasDesign диммер Этюд Хит W45 Каталог Каталог электроустановочных изделий ЭУИ Атлас Дизайн Profi54 Профи54 Aqua Аква Nature Бланка Глосса HIT MultiBox Мультибокс Термостат Монтажная коробка Распределительная коробка Подрозетник Etude быстрозажимные клеммы безвинтовая платформа Screwless | https://api.systeme.ru/product/media/download/989071 https://api.systeme.ru/product/media/download/989248 |  | https://api.systeme.ru/certificates/default/download/3254 https://api.systeme.ru/certificates/default/download/3253 https://api.systeme.ru/certificates/default/download/3355 | Д-ТР ЕАЭС-RoHS С-ТР ТС-НВО С/Д-UZ | ЕАЭС N RU Д-RU.РА01.В.84702_24 ЕАЭС RU С-RU.АТ21.В.00141_24 UZ.SMT.01.0103.117076789 |  |  |  | 525 | штука |  | 5 | BB1 PCE CAR P12 | 2 1 3 4 | 5 1 20 1800 | шт. шт. шт. шт. | 4690201038665 4690201038658 14690201038662 | 23.7 4.1 24.7 120 | 9.8 7.1 41.1 80 | 10 7.1 11.4 115 | см. см. см. см. | 0.422 0.074 1.873 180 | кг. кг. кг. кг. | Белый (EV000202) |  | Да |  |  | 1 | Нет | Необработанная (EV006034) |  |  | Нет | Термопласт (EV000403) | Пластик (EV000139) | В распор (лапками) и винтами (EV006353) |  | 9003 | IK03 (EV006809) |  |  |  | Нет | Матовый (-ая) (EV000146) | [9 empty] | Лотос (SV007444) | IP20 (EV006405) | Нет |  |  | 71 мм | 71 мм | 43.5 мм | 16 А | 250 В | Внутренний / скрытый (EV000383) | Механизм с накладкой (EV006345) | С заземляющим контактом (EV002727) | Безвинтов. зажим/клемма (EV006494) | Нет | 1 | Да | 50...60 Гц | Нет | Да | Нет |  | Нет | Нет | Нет | Не требует специального питания (EV006426) | Да | 0 мА | Нет | Нет | Без надписи/печати (EV005886) | Да | Нет | Нет | IP20 (EV006405) | 0 | Нет | Нет | Нет | Нет | 0 | 2 | 0 | Да | 45 мм | Нет | Нет | [101 empty] | Срок гарантии на данное оборудование составляет 5 лет с момента отгрузки со склада Систэм Электрик, с подтверждением соответствующим документом | Подлежит замене
GAL001445S | ARTGALLERY РОЗЕТКА с заземлением со шторками, 16А, механизм, быстрозажим. клем., БАЗАЛЬТ | Systeme Electric |  |  |  | 8536500700 | Электромеханические комнатные выключатели на силу тока не более 11 а | Механизм с быстрозажимными клеммами Systeme Electric серии ArtGallery в цвете базальт розетки одинарной с заземлением и шторками подходит для сетей 250 В, на ток 16 А. Решение для ценителей матовых поверхностей в интерьере, к которым приятно прикоснуться. Новая технология быстрозажимных клемм позволяет ускорить монтаж на 25%. Лицевые детали из качественного ABS-пластика, устойчивого к царапинам и УФ-излучению. Лучший промышленный дизайн (по итогам премии Минпромторг 2023). | Электротехническое оборудование Потенциал | PTPWD | FMC | Механические функции, цветные | ART | ЭУИ ARTGALLERY | RTO | Ритейл Оптимальная | EC000125 | Розетка силовая (штепсельная) | 7 | Россия | https://static-pcsp.systeme.ru/image/IMltRbxMobZIbvMG6626bf28a5df01713815336.jpeg https://static-pcsp.systeme.ru/image/NPIOL8g3eIYpXWfy68658034673231751482420.jpeg https://static-pcsp.systeme.ru/image/sbTc9mqP8bMG0H7Y68caa7af1f3821758111663.png | https://static-pcsp.systeme.ru/image/IMltRbxMobZIbvMG6626bf28a5df01713815336.jpeg | 1 2 3 | нет нет Вид спереди | [9 empty] | https://api.systeme.ru/product/media/download/988353 https://api.systeme.ru/product/media/download/988507 https://api.systeme.ru/product/media/download/989070 | Glossa Blanca W59 выключатель переключатель розетка светорегулятор AtlasDesign диммер Этюд Хит W45 Каталог Каталог электроустановочных изделий ЭУИ Атлас Дизайн Profi54 Профи54 Aqua Аква Nature Бланка Глосса HIT MultiBox Мультибокс Термостат Монтажная коробка Распределительная коробка Подрозетник Etude Glossa Blanca W59 выключатель переключатель розетка светорегулятор AtlasDesign диммер Этюд Хит W45 Каталог Каталог электроустановочных изделий ЭУИ Атлас Дизайн Profi54 Профи54 Aqua Аква Nature Бланка Глосса HIT MultiBox Мультибокс Термостат Монтажная коробка Распределительная коробка Подрозетник Etude быстрозажимные клеммы безвинтовая платформа Screwless | https://api.systeme.ru/product/media/download/989071 https://api.systeme.ru/product/media/download/989248 |  | https://api.systeme.ru/certificates/default/download/3254 https://api.systeme.ru/certificates/default/download/3253 https://api.systeme.ru/certificates/default/download/3355 | Д-ТР ЕАЭС-RoHS С-ТР ТС-НВО С/Д-UZ | ЕАЭС N RU Д-RU.РА01.В.84702_24 ЕАЭС RU С-RU.АТ21.В.00141_24 UZ.SMT.01.0103.117076789 |  |  |  | 612.5 | штука |  | 5 | BB1 PCE CAR | 2 1 3 | 5 1 20 | шт. шт. шт. | 4690201038689 4690201038672 14690201038686 | 23.8 4.1 40.4 | 10.3 7.1 24.2 | 9.7 7.1 10.6 | см. см. см. | 0.42 0.077 1.958 | кг. кг. кг. | Черный (EV000206) |  | Да |  |  | 1 | Нет | Необработанная (EV006034) |  |  | Нет | Термопласт (EV000403) | Пластик (EV000139) | В распор (лапками) и винтами (EV006353) |  | 7021 | IK03 (EV006809) |  |  |  | Нет | Матовый (-ая) (EV000146) | [9 empty] | Базальт (SV007407) | IP20 (EV006405) | Нет |  |  | 71 мм | 71 мм | 43.5 мм | 16 А | 250 В | Внутренний / скрытый (EV000383) | Механизм с накладкой (EV006345) | С заземляющим контактом (EV002727) | Безвинтов. зажим/клемма (EV006494) | Нет | 1 | Да | 50...60 Гц | Нет | Да | Нет |  | Нет | Нет | Нет | Не требует специального питания (EV006426) | Да | 0 мА | Нет | Нет | Без надписи/печати (EV005886) | Да | Нет | Нет | IP20 (EV006405) | 0 | Нет | Нет | Нет | Нет | 0 | 2 | 0 | Да | 45 мм | Нет | Нет | [94 empty] | Черный (EV000206) | [6 empty] | Срок гарантии на данное оборудование составляет 5 лет с момента отгрузки со склада Систэм Электрик, с подтверждением соответствующим документом | Подлежит замене
GAL000146S | ARTGALLERY РОЗЕТКА с заземл. со шторк. с крышк., 16А, IP20, механизм, быстрозажим. клем., БЕЛЫЙ | Systeme Electric |  |  |  | 8536500700 | Электромеханические комнатные выключатели на силу тока не более 11 а | Механизм с быстрозажимными клеммами Systeme Electric серии ArtGallery в цвете белый розетки одинарной с заземлением, шторками и крышкой подходит для сетей 250 В, на ток 16 А. Пластик с ионами серебра в белом цвете обеспечивает антибактериальный эффект. Новая технология быстрозажимных клемм позволяет ускорить монтаж на 25%. Лицевые детали из качественного ABS-пластика, устойчивого к царапинам и УФ-излучению. Лучший промышленный дизайн (по итогам премии Минпромторг 2023). | Электротехническое оборудование Потенциал | PTPWD | FMT | Механические функции | ART | ЭУИ ARTGALLERY | RTO | Ритейл Оптимальная | EC000125 | Розетка силовая (штепсельная) | 7 | Россия | https://static-pcsp.systeme.ru/image/boPbqqwtQ0TPIjQG6626bf25950141713815333.jpeg https://static-pcsp.systeme.ru/image/YD1wIe-Jie3N8hLU6865808f14d1f1751482511.jpeg https://static-pcsp.systeme.ru/image/TU4lfnuljV_9OHB068caa79a4979b1758111642.png | https://static-pcsp.systeme.ru/image/boPbqqwtQ0TPIjQG6626bf25950141713815333.jpeg | 1 2 3 | нет нет Вид спереди | [9 empty] | https://api.systeme.ru/product/media/download/988353 https://api.systeme.ru/product/media/download/988507 https://api.systeme.ru/product/media/download/989070 | Glossa Blanca W59 выключатель переключатель розетка светорегулятор AtlasDesign диммер Этюд Хит W45 Каталог Каталог электроустановочных изделий ЭУИ Атлас Дизайн Profi54 Профи54 Aqua Аква Nature Бланка Глосса HIT MultiBox Мультибокс Термостат Монтажная коробка Распределительная коробка Подрозетник Etude Glossa Blanca W59 выключатель переключатель розетка светорегулятор AtlasDesign диммер Этюд Хит W45 Каталог Каталог электроустановочных изделий ЭУИ Атлас Дизайн Profi54 Профи54 Aqua Аква Nature Бланка Глосса HIT MultiBox Мультибокс Термостат Монтажная коробка Распределительная коробка Подрозетник Etude быстрозажимные клеммы безвинтовая платформа Screwless | https://api.systeme.ru/product/media/download/989071 https://api.systeme.ru/product/media/download/989249 |  | https://api.systeme.ru/certificates/default/download/3254 https://api.systeme.ru/certificates/default/download/3253 https://api.systeme.ru/certificates/default/download/3355 | Д-ТР ЕАЭС-RoHS С-ТР ТС-НВО С/Д-UZ | ЕАЭС N RU Д-RU.РА01.В.84702_24 ЕАЭС RU С-RU.АТ21.В.00141_24 UZ.SMT.01.0103.117076789 |  |  |  | 525 | штука |  | 10 | BB1 PCE CAR P12 | 2 1 3 4 | 10 1 20 1800 | шт. шт. шт. шт. | 4690201038702 4690201038696 14690201038709 | 24 4.7 24.8 120 | 20.1 7.1 40.9 80 | 9.6 7.1 11.4 115 | см. см. см. см. | 0.923 0.083 2.025 194 | кг. кг. кг. кг. | Белый (EV000202) |  | Да |  |  | 1 | Да | Необработанная (EV006034) |  |  | Нет | Термопласт (EV000403) | Пластик (EV000139) | В распор (лапками) и винтами (EV006353) |  | 9003 | IK03 (EV006809) |  |  |  | Нет | Глянцевый (EV006395) | [9 empty] | Белый (SV007255) | IP20 (EV006405) | Нет |  |  | 71 мм | 71 мм | 43.5 мм | 16 А | 250 В | Внутренний / скрытый (EV000383) | Механизм с накладкой (EV006345) | С заземляющим контактом (EV002727) | Безвинтов. зажим/клемма (EV006494) | Нет | 1 | Да | 50...60 Гц | Нет | Да | Нет |  | Нет | Нет | Нет | Не требует специального питания (EV006426) | Да | 0 мА | Нет | Нет | Без надписи/печати (EV005886) | Да | Нет | Нет | IP20 (EV006405) | 0 | Нет | Нет | Нет | Нет | 0 | 2 | 0 | Да | 45 мм | Да | Нет | [101 empty] | Срок гарантии на данное оборудование составляет 5 лет с момента отгрузки со склада Систэм Электрик, с подтверждением соответствующим документом | Подлежит замене
GAL000346S | ARTGALLERY РОЗЕТКА с заземл. со шторк. с крышк., 16А, IP20, механизм, быстрозажим. клем., АЛЮМИНИЙ | Systeme Electric |  |  |  | 8536500700 | Электромеханические комнатные выключатели на силу тока не более 11 а | Механизм с быстрозажимными клеммами Systeme Electric серии ArtGallery в цвете алюминий розетки одинарной с заземлением, шторками и крышкой подходит для сетей 250 В, на ток 16 А. Классическое цветовое решение станет изюминкой любого интерьера. Новая технология быстрозажимных клемм позволяет ускорить монтаж на 25%. Лицевые детали из качественного ABS-пластика, устойчивого к царапинам и УФ-излучению. Лучший промышленный дизайн (по итогам премии Минпромторг 2023). | Электротехническое оборудование Потенциал | PTPWD | FMC | Механические функции, цветные | ART | ЭУИ ARTGALLERY | RTO | Ритейл Оптимальная | EC000125 | Розетка силовая (штепсельная) | 7 | Россия | https://static-pcsp.systeme.ru/image/ilvep1kICJJ_4LYc6626bf24ef3231713815332.jpeg https://static-pcsp.systeme.ru/image/Of6ojyO-DdCkIavR686580823ec681751482498.jpeg https://static-pcsp.systeme.ru/image/chyJdsCuQtriAeKc68caa7993d3fd1758111641.png | https://static-pcsp.systeme.ru/image/ilvep1kICJJ_4LYc6626bf24ef3231713815332.jpeg | 1 2 3 | нет нет Вид спереди | [9 empty] | https://api.systeme.ru/product/media/download/988353 https://api.systeme.ru/product/media/download/988507 https://api.systeme.ru/product/media/download/989070 | Glossa Blanca W59 выключатель переключатель розетка светорегулятор AtlasDesign диммер Этюд Хит W45 Каталог Каталог электроустановочных изделий ЭУИ Атлас Дизайн Profi54 Профи54 Aqua Аква Nature Бланка Глосса HIT MultiBox Мультибокс Термостат Монтажная коробка Распределительная коробка Подрозетник Etude Glossa Blanca W59 выключатель переключатель розетка светорегулятор AtlasDesign диммер Этюд Хит W45 Каталог Каталог электроустановочных изделий ЭУИ Атлас Дизайн Profi54 Профи54 Aqua Аква Nature Бланка Глосса HIT MultiBox Мультибокс Термостат Монтажная коробка Распределительная коробка Подрозетник Etude быстрозажимные клеммы безвинтовая платформа Screwless | https://api.systeme.ru/product/media/download/989071 https://api.systeme.ru/product/media/download/989249 |  | https://api.systeme.ru/certificates/default/download/3254 https://api.systeme.ru/certificates/default/download/3253 https://api.systeme.ru/certificates/default/download/3355 | Д-ТР ЕАЭС-RoHS С-ТР ТС-НВО С/Д-UZ | ЕАЭС N RU Д-RU.РА01.В.84702_24 ЕАЭС RU С-RU.АТ21.В.00141_24 UZ.SMT.01.0103.117076789 |  |  |  | 787.5 | штука |  | 10 | BB1 PCE CAR P12 | 2 1 3 4 | 10 1 20 1800 | шт. шт. шт. шт. | 4690201038726 4690201038719 14690201038723 | 24.1 10 25 120 | 20.1 14 40.8 80 | 9.7 4.2 11.4 114 | см. см. см. см. | 0.914 0.083 2.012 193 | кг. кг. кг. кг. | Алюминий (EV000072) |  | Да |  |  | 1 | Да | Необработанная (EV006034) |  |  | Нет | Термопласт (EV000403) | Пластик (EV000139) | В распор (лапками) и винтами (EV006353) |  | 7047 | IK03 (EV006809) |  |  |  | Нет | Матовый (-ая) (EV000146) | [9 empty] | Алюминий (SV007249) | IP20 (EV006405) | Нет |  |  | 71 мм | 71 мм | 43.5 мм | 16 А | 250 В | Внутренний / скрытый (EV000383) | Механизм с накладкой (EV006345) | С заземляющим контактом (EV002727) | Безвинтов. зажим/клемма (EV006494) | Нет | 1 | Да | 50...60 Гц | Нет | Да | Нет |  | Нет | Нет | Нет | Не требует специального питания (EV006426) | Да | 0 мА | Нет | Нет | Без надписи/печати (EV005886) | Да | Нет | Нет | IP20 (EV006405) | 0 | Нет | Нет | Нет | Нет | 0 | 2 | 0 | Да | 45 мм | Нет | Нет | [101 empty] | Срок гарантии на данное оборудование составляет 5 лет с момента отгрузки со склада Систэм Электрик, с подтверждением соответствующим документом | Подлежит замене
GAL000546S | ARTGALLERY РОЗЕТКА с заземл. со шторк. с крышк., 16А, IP20, механизм, быстрозажим. клем., ШАМПАНЬ | Systeme Electric |  |  |  | 8536500700 | Электромеханические комнатные выключатели на силу тока не более 11 а | Механизм с быстрозажимными клеммами Systeme Electric серии ArtGallery в цвете шампань розетки одинарной с заземлением, шторками и крышкой подходит для сетей 250 В, на ток 16 А. Классическое цветовое решение станет изюминкой любого интерьера. Новая технология быстрозажимных клемм позволяет ускорить монтаж на 25%. Лицевые детали из качественного ABS-пластика, устойчивого к царапинам и УФ-излучению. Лучший промышленный дизайн (по итогам премии Минпромторг 2023). | Электротехническое оборудование Потенциал | PTPWD | FMC | Механические функции, цветные | ART | ЭУИ ARTGALLERY | RTO | Ритейл Оптимальная | EC000125 | Розетка силовая (штепсельная) | 7 | Россия | https://static-pcsp.systeme.ru/image/rSDXzPFI9qtl35W66626bf27bc27b1713815335.jpeg https://static-pcsp.systeme.ru/image/DS90hx6ySW5TFua_68669d0ca971f1751555340.jpeg https://static-pcsp.systeme.ru/image/sV9gSeyhSRzenBS768caa883251881758111875.png | https://static-pcsp.systeme.ru/image/rSDXzPFI9qtl35W66626bf27bc27b1713815335.jpeg | 1 2 3 | нет нет Вид спереди | [9 empty] | https://api.systeme.ru/product/media/download/988353 https://api.systeme.ru/product/media/download/988507 https://api.systeme.ru/product/media/download/989070 | Glossa Blanca W59 выключатель переключатель розетка светорегулятор AtlasDesign диммер Этюд Хит W45 Каталог Каталог электроустановочных изделий ЭУИ Атлас Дизайн Profi54 Профи54 Aqua Аква Nature Бланка Глосса HIT MultiBox Мультибокс Термостат Монтажная коробка Распределительная коробка Подрозетник Etude Glossa Blanca W59 выключатель переключатель розетка светорегулятор AtlasDesign диммер Этюд Хит W45 Каталог Каталог электроустановочных изделий ЭУИ Атлас Дизайн Profi54 Профи54 Aqua Аква Nature Бланка Глосса HIT MultiBox Мультибокс Термостат Монтажная коробка Распределительная коробка Подрозетник Etude быстрозажимные клеммы безвинтовая платформа Screwless | https://api.systeme.ru/product/media/download/989071 https://api.systeme.ru/product/media/download/989249 |  | https://api.systeme.ru/certificates/default/download/3254 https://api.systeme.ru/certificates/default/download/3253 https://api.systeme.ru/certificates/default/download/3355 | Д-ТР ЕАЭС-RoHS С-ТР ТС-НВО С/Д-UZ | ЕАЭС N RU Д-RU.РА01.В.84702_24 ЕАЭС RU С-RU.АТ21.В.00141_24 UZ.SMT.01.0103.117076789 |  |  |  | 787.5 | штука |  | 10 | BB1 PCE CAR P12 | 2 1 3 4 | 10 1 20 1800 | шт. шт. шт. шт. | 4690201038740 4690201038733 14690201038747 | 24 10 25.1 120 | 20.1 14 41.2 80 | 10.1 4.2 11.4 114 | см. см. см. см. | 0.919 0.083 2.024 194 | кг. кг. кг. кг. | Шампань (RV000146) |  | Да |  |  | 1 | Да | Необработанная (EV006034) |  |  | Нет | Термопласт (EV000403) | Пластик (EV000139) | В распор (лапками) и винтами (EV006353) |  | 7032 | IK03 (EV006809) |  |  |  | Нет | Матовый (-ая) (EV000146) | [9 empty] | Шампань (SV007260) | IP20 (EV006405) | Нет |  |  | 71 мм | 71 мм | 43.5 мм | 16 А | 250 В | Внутренний / скрытый (EV000383) | Механизм с накладкой (EV006345) | С заземляющим контактом (EV002727) | Безвинтов. зажим/клемма (EV006494) | Нет | 1 | Да | 50...60 Гц | Нет | Да | Нет |  | Нет | Нет | Нет | Не требует специального питания (EV006426) | Да | 0 мА | Нет | Нет | Без надписи/печати (EV005886) | Да | Нет | Нет | IP20 (EV006405) | 0 | Нет | Нет | Нет | Нет | 0 | 2 | 0 | Да | 45 мм | Нет | Нет | [101 empty] | Срок гарантии на данное оборудование составляет 5 лет с момента отгрузки со склада Систэм Электрик, с подтверждением соответствующим документом | Подлежит замене
GAL000646S | ARTGALLERY РОЗЕТКА с заземл. со шторк. с крышк., 16А, IP20, механизм, быстрозажим. клем., МОККО | Systeme Electric |  |  |  | 8536500700 | Электромеханические комнатные выключатели на силу тока не более 11 а | Механизм с быстрозажимными клеммами Systeme Electric серии ArtGallery в цвете мокко розетки одинарной с заземлением, шторками и крышкой подходит для сетей 250 В, на ток 16 А. Классическое цветовое решение станет изюминкой любого интерьера. Новая технология быстрозажимных клемм позволяет ускорить монтаж на 25%. Лицевые детали из качественного ABS-пластика, устойчивого к царапинам и УФ-излучению. Лучший промышленный дизайн (по итогам премии Минпромторг 2023). | Электротехническое оборудование Потенциал | PTPWD | FMC | Механические функции, цветные | ART | ЭУИ ARTGALLERY | RTO | Ритейл Оптимальная | EC000125 | Розетка силовая (штепсельная) | 7 | Россия | https://static-pcsp.systeme.ru/image/fnDtlhHJQKmVcS0D6626bf26c8dcf1713815334.jpeg https://static-pcsp.systeme.ru/image/KE14c1a9faqh61Po68669d00f305d1751555328.jpeg https://static-pcsp.systeme.ru/image/7jRRtJGxxx_k_EkT68caa85090af01758111824.png | https://static-pcsp.systeme.ru/image/fnDtlhHJQKmVcS0D6626bf26c8dcf1713815334.jpeg | 1 2 3 | нет нет Вид спереди | [9 empty] | https://api.systeme.ru/product/media/download/988353 https://api.systeme.ru/product/media/download/988507 https://api.systeme.ru/product/media/download/989070 | Glossa Blanca W59 выключатель переключатель розетка светорегулятор AtlasDesign диммер Этюд Хит W45 Каталог Каталог электроустановочных изделий ЭУИ Атлас Дизайн Profi54 Профи54 Aqua Аква Nature Бланка Глосса HIT MultiBox Мультибокс Термостат Монтажная коробка Распределительная коробка Подрозетник Etude Glossa Blanca W59 выключатель переключатель розетка светорегулятор AtlasDesign диммер Этюд Хит W45 Каталог Каталог электроустановочных изделий ЭУИ Атлас Дизайн Profi54 Профи54 Aqua Аква Nature Бланка Глосса HIT MultiBox Мультибокс Термостат Монтажная коробка Распределительная коробка Подрозетник Etude быстрозажимные клеммы безвинтовая платформа Screwless | https://api.systeme.ru/product/media/download/989071 https://api.systeme.ru/product/media/download/989249 |  | https://api.systeme.ru/certificates/default/download/3254 https://api.systeme.ru/certificates/default/download/3253 https://api.systeme.ru/certificates/default/download/3355 | Д-ТР ЕАЭС-RoHS С-ТР ТС-НВО С/Д-UZ | ЕАЭС N RU Д-RU.РА01.В.84702_24 ЕАЭС RU С-RU.АТ21.В.00141_24 UZ.SMT.01.0103.117076789 |  |  |  | 787.5 | штука |  | 10 | BB1 PCE CAR | 2 1 3 | 10 1 20 | шт. шт. шт. | 4690201038764 4690201038757 14690201038761 | 23.2 4.7 40.4 | 19.5 7.1 24.2 | 8.9 7.1 10.6 | см. см. см. | 0.988 0.089 2.161 | кг. кг. кг. | Коричневый (EV000083) |  | Да |  |  | 1 | Да | Необработанная (EV006034) |  |  | Нет | Термопласт (EV000403) | Пластик (EV000139) | В распор (лапками) и винтами (EV006353) |  | 7039 | IK03 (EV006809) |  |  |  | Нет | Матовый (-ая) (EV000146) | [9 empty] | Мокко (SV007405) | IP20 (EV006405) | Нет |  |  | 71 мм | 71 мм | 43.5 мм | 16 А | 250 В | Внутренний / скрытый (EV000383) | Механизм с накладкой (EV006345) | С заземляющим контактом (EV002727) | Безвинтов. зажим/клемма (EV006494) | Нет | 1 | Да | 50...60 Гц | Нет | Да | Нет |  | Нет | Нет | Нет | Не требует специального питания (EV006426) | Да | 0 мА | Нет | Нет | Без надписи/печати (EV005886) | Да | Нет | Нет | IP20 (EV006405) | 0 | Нет | Нет | Нет | Нет | 0 | 2 | 0 | Да | 45 мм | Нет | Нет | [101 empty] | Срок гарантии на данное оборудование составляет 5 лет с момента отгрузки со склада Систэм Электрик, с подтверждением соответствующим документом | Подлежит замене
GAL000746S | ARTGALLERY РОЗЕТКА с заземл. со шторк. с крышк., 16А, IP20, механизм, быстрозажим. клем., ГРИФЕЛЬ | Systeme Electric |  |  |  | 8536500700 | Электромеханические комнатные выключатели на силу тока не более 11 а | Механизм с быстрозажимными клеммами Systeme Electric серии ArtGallery в цвете грифель розетки с заземлением, шторками и крышкой подходит для сетей 250 В, на ток 16 А. Уникальный цвет, аналогов которому нет на рынке, соответствует современным трендам в дизайне интерьера. Новая технология быстрозажимных клемм позволяет ускорить монтаж на 25%. Лицевые детали из качественного ABS-пластика, устойчивого к царапинам и УФ-излучению. Лучший промышленный дизайн (по итогам премии Минпромторг 2023). | Электротехническое оборудование Потенциал | PTPWD | FMC | Механические функции, цветные | ART | ЭУИ ARTGALLERY | RTO | Ритейл Оптимальная | EC000125 | Розетка силовая (штепсельная) | 7 | Россия | https://static-pcsp.systeme.ru/image/UX3Z2aimUtKhN3c96626bf25dd2341713815333.jpeg https://static-pcsp.systeme.ru/image/rs6ckZunLePKYUUv68658075cccc11751482485.jpeg https://static-pcsp.systeme.ru/image/hdXOJMnmMSxV6x1g68caa832663fd1758111794.png | https://static-pcsp.systeme.ru/image/UX3Z2aimUtKhN3c96626bf25dd2341713815333.jpeg | 1 2 3 | нет нет Вид спереди | [9 empty] | https://api.systeme.ru/product/media/download/988353 https://api.systeme.ru/product/media/download/988507 https://api.systeme.ru/product/media/download/989070 | Glossa Blanca W59 выключатель переключатель розетка светорегулятор AtlasDesign диммер Этюд Хит W45 Каталог Каталог электроустановочных изделий ЭУИ Атлас Дизайн Profi54 Профи54 Aqua Аква Nature Бланка Глосса HIT MultiBox Мультибокс Термостат Монтажная коробка Распределительная коробка Подрозетник Etude Glossa Blanca W59 выключатель переключатель розетка светорегулятор AtlasDesign диммер Этюд Хит W45 Каталог Каталог электроустановочных изделий ЭУИ Атлас Дизайн Profi54 Профи54 Aqua Аква Nature Бланка Глосса HIT MultiBox Мультибокс Термостат Монтажная коробка Распределительная коробка Подрозетник Etude быстрозажимные клеммы безвинтовая платформа Screwless | https://api.systeme.ru/product/media/download/989071 https://api.systeme.ru/product/media/download/989249 |  | https://api.systeme.ru/certificates/default/download/3254 https://api.systeme.ru/certificates/default/download/3253 https://api.systeme.ru/certificates/default/download/3355 | Д-ТР ЕАЭС-RoHS С-ТР ТС-НВО С/Д-UZ | ЕАЭС N RU Д-RU.РА01.В.84702_24 ЕАЭС RU С-RU.АТ21.В.00141_24 UZ.SMT.01.0103.117076789 |  |  |  | 1050 | штука |  | 10 | BB1 PCE CAR P12 | 2 1 3 4 | 10 1 20 1800 | шт. шт. шт. шт. | 4690201038788 4690201038771 14690201038785 | 24 15 24.7 120 | 20.4 10.5 41.2 80 | 9.5 4.5 11.2 114 | см. см. см. см. | 0.915 0.082 2.016 193 | кг. кг. кг. кг. | Серый (EV000270) |  | Да |  |  | 1 | Да | Необработанная (EV006034) |  |  | Нет | Термопласт (EV000403) | Пластик (EV000139) | В распор (лапками) и винтами (EV006353) |  | 7015 | IK03 (EV006809) |  |  |  | Нет | Матовый (-ая) (EV000146) | [9 empty] | Грифель (SV007427) | IP20 (EV006405) | Нет |  |  | 71 мм | 71 мм | 43.5 мм | 16 А | 250 В | Внутренний / скрытый (EV000383) | Механизм с накладкой (EV006345) | С заземляющим контактом (EV002727) | Безвинтов. зажим/клемма (EV006494) | Нет | 1 | Да | 50...60 Гц | Нет | Да | Нет |  | Нет | Нет | Нет | Не требует специального питания (EV006426) | Да | 0 мА | Нет | Нет | Без надписи/печати (EV005886) | Да | Нет | Нет | IP20 (EV006405) | 0 | Нет | Нет | Нет | Нет | 0 | 2 | 0 | Да | 45 мм | Нет | Нет | [101 empty] | Срок гарантии на данное оборудование составляет 5 лет с момента отгрузки со склада Систэм Электрик, с подтверждением соответствующим документом | Подлежит замене
GAL000946S | ARTGALLERY РОЗЕТКА с заземл. со шторк. с крышк., 16А, IP20, механизм, быстрозажим. клем., СТАЛЬ | Systeme Electric |  |  |  | 8536500700 | Электромеханические комнатные выключатели на силу тока не более 11 а | Механизм с быстрозажимными клеммами Systeme Electric серии ArtGallery в цвете сталь розетки одинарной с заземлением, шторками и крышкой подходит для сетей 250 В, на ток 16 А. К изделиям в этом роскошном цвете приятно прикоснуться. Новая технология быстрозажимных клемм позволяет ускорить монтаж на 25%. Лицевые детали из качественного ABS-пластика, устойчивого к царапинам и УФ-излучению. Лучший промышленный дизайн (по итогам премии Минпромторг 2023). | Электротехническое оборудование Потенциал | PTPWD | FMC | Механические функции, цветные | ART | ЭУИ ARTGALLERY | RTO | Ритейл Оптимальная | EC000125 | Розетка силовая (штепсельная) | 7 | Россия | https://static-pcsp.systeme.ru/image/ZCQBpGI6BtiUGaYt6626bf2772fc01713815335.jpeg https://static-pcsp.systeme.ru/image/wR1K82TSZdtitu4_686580692dd391751482473.jpeg https://static-pcsp.systeme.ru/image/qSd3LoSGqccTXQVd68caa8316491d1758111793.png | https://static-pcsp.systeme.ru/image/ZCQBpGI6BtiUGaYt6626bf2772fc01713815335.jpeg | 1 2 3 | нет нет Вид спереди | [9 empty] | https://api.systeme.ru/product/media/download/988353 https://api.systeme.ru/product/media/download/988507 https://api.systeme.ru/product/media/download/989070 | Glossa Blanca W59 выключатель переключатель розетка светорегулятор AtlasDesign диммер Этюд Хит W45 Каталог Каталог электроустановочных изделий ЭУИ Атлас Дизайн Profi54 Профи54 Aqua Аква Nature Бланка Глосса HIT MultiBox Мультибокс Термостат Монтажная коробка Распределительная коробка Подрозетник Etude Glossa Blanca W59 выключатель переключатель розетка светорегулятор AtlasDesign диммер Этюд Хит W45 Каталог Каталог электроустановочных изделий ЭУИ Атлас Дизайн Profi54 Профи54 Aqua Аква Nature Бланка Глосса HIT MultiBox Мультибокс Термостат Монтажная коробка Распределительная коробка Подрозетник Etude быстрозажимные клеммы безвинтовая платформа Screwless | https://api.systeme.ru/product/media/download/989071 https://api.systeme.ru/product/media/download/989249 |  | https://api.systeme.ru/certificates/default/download/3254 https://api.systeme.ru/certificates/default/download/3253 https://api.systeme.ru/certificates/default/download/3355 | Д-ТР ЕАЭС-RoHS С-ТР ТС-НВО С/Д-UZ | ЕАЭС N RU Д-RU.РА01.В.84702_24 ЕАЭС RU С-RU.АТ21.В.00141_24 UZ.SMT.01.0103.117076789 |  |  |  | 1575 | штука |  | 5 | BB1 PCE CAR P12 | 2 1 3 4 | 5 1 20 1800 | шт. шт. шт. шт. | 4690201038801 4690201038795 14690201038808 | 23.7 14 24.8 120 | 10.1 10.5 41 80 | 9.6 4.5 11.2 115 | см. см. см. см. | 0.478 0.084 2.09 200 | кг. кг. кг. кг. | Серый (EV000270) |  | Да |  |  | 1 | Да | Необработанная (EV006034) |  |  | Нет | Термопласт (EV000403) | Пластик (EV000139) | В распор (лапками) и винтами (EV006353) |  | 7004 | IK03 (EV006809) |  |  |  | Нет | Матовый (-ая) (EV000146) | [9 empty] | Сталь (SV007271) | IP20 (EV006405) | Нет |  |  | 71 мм | 71 мм | 43.5 мм | 16 А | 250 В | Внутренний / скрытый (EV000383) | Механизм с накладкой (EV006345) | С заземляющим контактом (EV002727) | Безвинтов. зажим/клемма (EV006494) | Нет | 1 | Да | 50...60 Гц | Нет | Да | Нет |  | Нет | Нет | Нет | Не требует специального питания (EV006426) | Да | 0 мА | Нет | Нет | Без надписи/печати (EV005886) | Да | Нет | Нет | IP20 (EV006405) | 0 | Нет | Нет | Нет | Нет | 0 | 2 | 0 | Да | 45 мм | Нет | Нет | [101 empty] | Срок гарантии на данное оборудование составляет 5 лет с момента отгрузки со склада Систэм Электрик, с подтверждением соответствующим документом | Подлежит замене
GAL001046S | ARTGALLERY РОЗЕТКА с заземл. со шторк. с крышк., 16А, IP20, механизм, быстрозажим. клем., КАРБОН | Systeme Electric |  |  |  | 8536500700 | Электромеханические комнатные выключатели на силу тока не более 11 а | Механизм Systeme Electric серии ArtGallery в цвете карбон розетки одинарной с заземлением, шторками и крышкой подходит для сетей 250 В, на ток 16 А. К изделиям в этом роскошном цвете приятно прикоснуться. Новая технология быстрозажимных клемм позволяет ускорить монтаж на 25%. Лицевые детали из качественного ABS-пластика, устойчивого к царапинам и УФ-излучению. Лучший промышленный дизайн (по итогам премии Минпромторг 2023). | Электротехническое оборудование Потенциал | PTPWD | FMC | Механические функции, цветные | ART | ЭУИ ARTGALLERY | RTO | Ритейл Оптимальная | EC000125 | Розетка силовая (штепсельная) | 7 | Россия | https://static-pcsp.systeme.ru/image/V3AyAaeKJOJZ_ZPW6626bf263099a1713815334.jpeg https://static-pcsp.systeme.ru/image/LmfsCUCTREwY5qYl6865805b96ac01751482459.jpeg https://static-pcsp.systeme.ru/image/XK_GtePSYliD6q1t68caa818e65ce1758111768.png | https://static-pcsp.systeme.ru/image/V3AyAaeKJOJZ_ZPW6626bf263099a1713815334.jpeg | 1 2 3 | нет нет Вид спереди | [9 empty] | https://api.systeme.ru/product/media/download/988353 https://api.systeme.ru/product/media/download/988507 https://api.systeme.ru/product/media/download/989070 | Glossa Blanca W59 выключатель переключатель розетка светорегулятор AtlasDesign диммер Этюд Хит W45 Каталог Каталог электроустановочных изделий ЭУИ Атлас Дизайн Profi54 Профи54 Aqua Аква Nature Бланка Глосса HIT MultiBox Мультибокс Термостат Монтажная коробка Распределительная коробка Подрозетник Etude Glossa Blanca W59 выключатель переключатель розетка светорегулятор AtlasDesign диммер Этюд Хит W45 Каталог Каталог электроустановочных изделий ЭУИ Атлас Дизайн Profi54 Профи54 Aqua Аква Nature Бланка Глосса HIT MultiBox Мультибокс Термостат Монтажная коробка Распределительная коробка Подрозетник Etude быстрозажимные клеммы безвинтовая платформа Screwless | https://api.systeme.ru/product/media/download/989071 https://api.systeme.ru/product/media/download/989249 |  | https://api.systeme.ru/certificates/default/download/3254 https://api.systeme.ru/certificates/default/download/3253 https://api.systeme.ru/certificates/default/download/3355 | Д-ТР ЕАЭС-RoHS С-ТР ТС-НВО С/Д-UZ | ЕАЭС N RU Д-RU.РА01.В.84702_24 ЕАЭС RU С-RU.АТ21.В.00141_24 UZ.SMT.01.0103.117076789 |  |  |  | 1050 | штука |  | 5 | BB1 PCE CAR P12 | 2 1 3 4 | 5 1 20 1800 | шт. шт. шт. шт. | 4690201038825 4690201038818 14690201038822 | 23.8 14 24.8 120 | 9.9 10.5 41.1 80 | 10.1 4.6 11.2 114 | см. см. см. см. | 0.476 0.083 2.092 200 | кг. кг. кг. кг. | Черный (EV000206) |  | Да |  |  | 1 | Да | Необработанная (EV006034) |  |  | Нет | Термопласт (EV000403) | Пластик (EV000139) | В распор (лапками) и винтами (EV006353) |  | 9005 | IK03 (EV006809) |  |  |  | Нет | Матовый (-ая) (EV000146) | [9 empty] | Карбон (SV007428) | IP20 (EV006405) | Нет |  |  | 71 мм | 71 мм | 43.5 мм | 16 А | 250 В | Внутренний / скрытый (EV000383) | Механизм с накладкой (EV006345) | С заземляющим контактом (EV002727) | Безвинтов. зажим/клемма (EV006494) | Нет | 1 | Да | 50...60 Гц | Нет | Да | Нет |  | Нет | Нет | Нет | Не требует специального питания (EV006426) | Да | 0 мА | Нет | Нет | Без надписи/печати (EV005886) | Да | Нет | Нет | IP20 (EV006405) | 0 | Нет | Нет | Нет | Нет | 0 | 2 | 0 | Да | 45 мм | Нет | Нет | [101 empty] | Срок гарантии на данное оборудование составляет 5 лет с момента отгрузки со склада Систэм Электрик, с подтверждением соответствующим документом | Подлежит замене
GAL001146S | ARTGALLERY РОЗЕТКА с заземл. со шторк. с крышк., 16А, IP20, механизм, быстрозажим. клем., АКВАМАРИН | Systeme Electric |  |  |  | 8536500700 | Электромеханические комнатные выключатели на силу тока не более 11 а | Механизм с быстрозажимными клеммами Systeme Electric серии ArtGallery в цвете аквамарин розетки одинарной с заземлением, шторками и крышкой подходит для сетей 250 В, на ток 16 А. Трендовый оттенок позволит удачно подчеркнуть стиль интерьера и правильно расставить акценты. Новая технология быстрозажимных клемм позволяет ускорить монтаж на 25%. Лицевые детали из качественного ABS-пластика, устойчивого к царапинам и УФ-излучению. Лучший промышленный дизайн (по итогам премии Минпромторг 2023). | Электротехническое оборудование Потенциал | PTPWD | FMC | Механические функции, цветные | ART | ЭУИ ARTGALLERY | RTO | Ритейл Оптимальная | EC000125 | Розетка силовая (штепсельная) | 7 | Россия | https://static-pcsp.systeme.ru/image/FyOAkhH5cuZ43UQk6626bf24a68a31713815332.jpeg https://static-pcsp.systeme.ru/image/N6tT2VfQPDxJClOz6865804e1f9ca1751482446.jpeg https://static-pcsp.systeme.ru/image/yqVhtSLYQRcrZUum68caa7ffd8ec51758111743.png | https://static-pcsp.systeme.ru/image/FyOAkhH5cuZ43UQk6626bf24a68a31713815332.jpeg | 1 2 3 | нет нет Вид спереди | [9 empty] | https://api.systeme.ru/product/media/download/988353 https://api.systeme.ru/product/media/download/988507 https://api.systeme.ru/product/media/download/989070 | Glossa Blanca W59 выключатель переключатель розетка светорегулятор AtlasDesign диммер Этюд Хит W45 Каталог Каталог электроустановочных изделий ЭУИ Атлас Дизайн Profi54 Профи54 Aqua Аква Nature Бланка Глосса HIT MultiBox Мультибокс Термостат Монтажная коробка Распределительная коробка Подрозетник Etude Glossa Blanca W59 выключатель переключатель розетка светорегулятор AtlasDesign диммер Этюд Хит W45 Каталог Каталог электроустановочных изделий ЭУИ Атлас Дизайн Profi54 Профи54 Aqua Аква Nature Бланка Глосса HIT MultiBox Мультибокс Термостат Монтажная коробка Распределительная коробка Подрозетник Etude быстрозажимные клеммы безвинтовая платформа Screwless | https://api.systeme.ru/product/media/download/989071 https://api.systeme.ru/product/media/download/989249 |  | https://api.systeme.ru/certificates/default/download/3254 https://api.systeme.ru/certificates/default/download/3253 https://api.systeme.ru/certificates/default/download/3355 | Д-ТР ЕАЭС-RoHS С-ТР ТС-НВО С/Д-UZ | ЕАЭС N RU Д-RU.РА01.В.84702_24 ЕАЭС RU С-RU.АТ21.В.00141_24 UZ.SMT.01.0103.117076789 |  |  |  | 787.5 | штука |  | 5 | BB1 PCE CAR P12 | 2 1 3 4 | 5 1 20 1800 | шт. шт. шт. шт. | 4690201038849 4690201038832 14690201038846 | 23.7 15 24.7 120 | 10.3 10.5 41.1 80 | 10.1 4.8 11.3 114 | см. см. см. см. | 0.474 0.083 2.087 199 | кг. кг. кг. кг. | Синий (EV000080) |  | Да |  |  | 1 | Да | Необработанная (EV006034) |  |  | Нет | Термопласт (EV000403) | Пластик (EV000139) | В распор (лапками) и винтами (EV006353) |  | 5003 | IK03 (EV006809) |  |  |  | Нет | Матовый (-ая) (EV000146) | [9 empty] | Аквамарин (SV007443) | IP20 (EV006405) | Нет |  |  | 71 мм | 71 мм | 43.5 мм | 16 А | 250 В | Внутренний / скрытый (EV000383) | Механизм с накладкой (EV006345) | С заземляющим контактом (EV002727) | Безвинтов. зажим/клемма (EV006494) | Нет | 1 | Да | 50...60 Гц | Нет | Да | Нет |  | Нет | Нет | Нет | Не требует специального питания (EV006426) | Да | 0 мА | Нет | Нет | Без надписи/печати (EV005886) | Да | Нет | Нет | IP20 (EV006405) | 0 | Нет | Нет | Нет | Нет | 0 | 2 | 0 | Да | 45 мм | Нет | Нет | [101 empty] | Срок гарантии на данное оборудование составляет 5 лет с момента отгрузки со склада Систэм Электрик, с подтверждением соответствующим документом | Подлежит замене
GAL001246S | ARTGALLERY РОЗЕТКА с заземл. со шторк. с крышк., 16А, IP20, механизм, быстрозажим. клем., ПЕСОЧНЫЙ | Systeme Electric |  |  |  | 8536500700 | Электромеханические комнатные выключатели на силу тока не более 11 а | Механизм с быстрозажимными клеммами Systeme Electric серии ArtGallery в цвете песочный розетки одинарной с заземлением, шторками и крышкой подходит для сетей 250 В, на ток 16 А. Трендовый оттенок позволит удачно подчеркнуть стиль интерьера и правильно расставить акценты. Новая технология быстрозажимных клемм позволяет ускорить монтаж на 25%. Лицевые детали из качественного ABS-пластика, устойчивого к царапинам и УФ-излучению. Лучший промышленный дизайн (по итогам премии Минпромторг 2023). | Электротехническое оборудование Потенциал | PTPWD | FMC | Механические функции, цветные | ART | ЭУИ ARTGALLERY | RTO | Ритейл Оптимальная | EC000125 | Розетка силовая (штепсельная) | 7 | Россия | https://static-pcsp.systeme.ru/image/8Z7T_59Hg92-oI9S6626bf27216261713815335.jpeg https://static-pcsp.systeme.ru/image/GNN2JdSoqqAUGh4m688c8e05363d61754041861.jpeg https://static-pcsp.systeme.ru/image/SNXAJGFtlUmZAlCi68caa7d2782ed1758111698.png | https://static-pcsp.systeme.ru/image/8Z7T_59Hg92-oI9S6626bf27216261713815335.jpeg | 1 2 3 | нет нет Вид спереди | [9 empty] | https://api.systeme.ru/product/media/download/988353 https://api.systeme.ru/product/media/download/988507 https://api.systeme.ru/product/media/download/989070 | Glossa Blanca W59 выключатель переключатель розетка светорегулятор AtlasDesign диммер Этюд Хит W45 Каталог Каталог электроустановочных изделий ЭУИ Атлас Дизайн Profi54 Профи54 Aqua Аква Nature Бланка Глосса HIT MultiBox Мультибокс Термостат Монтажная коробка Распределительная коробка Подрозетник Etude Glossa Blanca W59 выключатель переключатель розетка светорегулятор AtlasDesign диммер Этюд Хит W45 Каталог Каталог электроустановочных изделий ЭУИ Атлас Дизайн Profi54 Профи54 Aqua Аква Nature Бланка Глосса HIT MultiBox Мультибокс Термостат Монтажная коробка Распределительная коробка Подрозетник Etude быстрозажимные клеммы безвинтовая платформа Screwless | https://api.systeme.ru/product/media/download/989071 https://api.systeme.ru/product/media/download/989249 |  | https://api.systeme.ru/certificates/default/download/3254 https://api.systeme.ru/certificates/default/download/3253 https://api.systeme.ru/certificates/default/download/3355 | Д-ТР ЕАЭС-RoHS С-ТР ТС-НВО С/Д-UZ | ЕАЭС N RU Д-RU.РА01.В.84702_24 ЕАЭС RU С-RU.АТ21.В.00141_24 UZ.SMT.01.0103.117076789 |  |  |  | 787.5 | штука |  | 5 | BB1 PCE CAR P12 | 2 1 3 4 | 5 1 20 1800 | шт. шт. шт. шт. | 4690201038863 4690201038856 14690201038860 | 23.8 14 24.7 120 | 9.8 10.5 41 80 | 10.3 5.1 11.3 114 | см. см. см. см. | 0.48 0.083 2.11 201 | кг. кг. кг. кг. | Бежевый (EV000279) |  | Да |  |  | 1 | Да | Необработанная (EV006034) |  |  | Нет | Термопласт (EV000403) | Пластик (EV000139) | В распор (лапками) и винтами (EV006353) |  | 7032 | IK03 (EV006809) |  |  |  | Нет | Матовый (-ая) (EV000146) | [9 empty] | Песочный (SV007353) | IP20 (EV006405) | Нет |  |  | 71 мм | 71 мм | 43.5 мм | 16 А | 250 В | Внутренний / скрытый (EV000383) | Механизм с накладкой (EV006345) | С заземляющим контактом (EV002727) | Безвинтов. зажим/клемма (EV006494) | Нет | 1 | Да | 50...60 Гц | Нет | Да | Нет |  | Нет | Нет | Нет | Не требует специального питания (EV006426) | Да | 0 мА | Нет | Нет | Без надписи/печати (EV005886) | Да | Нет | Нет | IP20 (EV006405) | 0 | Нет | Нет | Нет | Нет | 0 | 2 | 0 | Да | 45 мм | Нет | Нет | [101 empty] | Срок гарантии на данное оборудование составляет 5 лет с момента отгрузки со склада Систэм Электрик, с подтверждением соответствующим документом | Подлежит замене
GAL001346S | ARTGALLERY РОЗЕТКА с заземл. со шторк. с крышк., 16А, IP20, механизм, быстрозажим. клем., ЛОТОС | Systeme Electric |  |  |  | 8536500700 | Электромеханические комнатные выключатели на силу тока не более 11 а | Механизм с быстрозажимными клеммами Systeme Electric серии ArtGallery в цвете лотос розетки одинарной с заземлением, шторками и крышкой подходит для сетей 250 В, на ток 16 А. Решение для ценителей матовых поверхностей в интерьере, к которым приятно прикоснуться. Новая технология быстрозажимных клемм позволяет ускорить монтаж на 25%. Лицевые детали из качественного ABS-пластика, устойчивого к царапинам и УФ-излучению. Лучший промышленный дизайн (по итогам премии Минпромторг 2023). | Электротехническое оборудование Потенциал | PTPWD | FMC | Механические функции, цветные | ART | ЭУИ ARTGALLERY | RTO | Ритейл Оптимальная | EC000125 | Розетка силовая (штепсельная) | 7 | Россия | https://static-pcsp.systeme.ru/image/boPbqqwtQ0TPIjQG6626bf25950141713815333.jpeg https://static-pcsp.systeme.ru/image/YD1wIe-Jie3N8hLU6865808f14d1f1751482511.jpeg https://static-pcsp.systeme.ru/image/TU4lfnuljV_9OHB068caa79a4979b1758111642.png | https://static-pcsp.systeme.ru/image/boPbqqwtQ0TPIjQG6626bf25950141713815333.jpeg | 1 2 3 | нет нет Вид спереди | [9 empty] | https://api.systeme.ru/product/media/download/988353 https://api.systeme.ru/product/media/download/988507 https://api.systeme.ru/product/media/download/989070 | Glossa Blanca W59 выключатель переключатель розетка светорегулятор AtlasDesign диммер Этюд Хит W45 Каталог Каталог электроустановочных изделий ЭУИ Атлас Дизайн Profi54 Профи54 Aqua Аква Nature Бланка Глосса HIT MultiBox Мультибокс Термостат Монтажная коробка Распределительная коробка Подрозетник Etude Glossa Blanca W59 выключатель переключатель розетка светорегулятор AtlasDesign диммер Этюд Хит W45 Каталог Каталог электроустановочных изделий ЭУИ Атлас Дизайн Profi54 Профи54 Aqua Аква Nature Бланка Глосса HIT MultiBox Мультибокс Термостат Монтажная коробка Распределительная коробка Подрозетник Etude быстрозажимные клеммы безвинтовая платформа Screwless | https://api.systeme.ru/product/media/download/989071 https://api.systeme.ru/product/media/download/989249 |  | https://api.systeme.ru/certificates/default/download/3254 https://api.systeme.ru/certificates/default/download/3253 https://api.systeme.ru/certificates/default/download/3355 | Д-ТР ЕАЭС-RoHS С-ТР ТС-НВО С/Д-UZ | ЕАЭС N RU Д-RU.РА01.В.84702_24 ЕАЭС RU С-RU.АТ21.В.00141_24 UZ.SMT.01.0103.117076789 |  |  |  | 787.5 | штука |  | 5 | BB1 PCE CAR P12 | 2 1 3 4 | 5 1 20 1800 | шт. шт. шт. шт. | 4690201038887 4690201038870 14690201038884 | 9.8 15 24.7 120 | 24.1 11 41.2 80 | 9.9 5 11.3 111 | см. см. см. см. | 0.48 0.084 2.113 202 | кг. кг. кг. кг. | Белый (EV000202) |  | Да |  |  | 1 | Да | Необработанная (EV006034) |  |  | Нет | Термопласт (EV000403) | Пластик (EV000139) | В распор (лапками) и винтами (EV006353) |  | 9003 | IK03 (EV006809) |  |  |  | Нет | Матовый (-ая) (EV000146) | [9 empty] | Лотос (SV007444) | IP20 (EV006405) | Нет |  |  | 71 мм | 71 мм | 43.5 мм | 16 А | 250 В | Внутренний / скрытый (EV000383) | Механизм с накладкой (EV006345) | С заземляющим контактом (EV002727) | Безвинтов. зажим/клемма (EV006494) | Нет | 1 | Да | 50...60 Гц | Нет | Да | Нет |  | Нет | Нет | Нет | Не требует специального питания (EV006426) | Да | 0 мА | Нет | Нет | Без надписи/печати (EV005886) | Да | Нет | Нет | IP20 (EV006405) | 0 | Нет | Нет | Нет | Нет | 0 | 2 | 0 | Да | 45 мм | Нет | Нет | [101 empty] | Срок гарантии на данное оборудование составляет 5 лет с момента отгрузки со склада Систэм Электрик, с подтверждением соответствующим документом | Подлежит замене
GAL001446S | ARTGALLERY РОЗЕТКА с заземл. со шторк. с крышк., 16А, IP20, механизм, быстрозажим. клем., БАЗАЛЬТ | Systeme Electric |  |  |  | 8536500700 | Электромеханические комнатные выключатели на силу тока не более 11 а | Механизм с быстрозажимными клеммами Systeme Electric серии ArtGallery в цвете базальт розетки одинарной с заземлением, шторками и крышкой подходит для сетей 250 В, на ток 16 А. Решение для ценителей матовых поверхностей в интерьере, к которым приятно прикоснуться. Новая технология быстрозажимных клемм позволяет ускорить монтаж на 25%. Лицевые детали из качественного ABS-пластика, устойчивого к царапинам и УФ-излучению. Лучший промышленный дизайн (по итогам премии Минпромторг 2023). | Электротехническое оборудование Потенциал | PTPWD | FMC | Механические функции, цветные | ART | ЭУИ ARTGALLERY | RTO | Ритейл Оптимальная | EC000125 | Розетка силовая (штепсельная) | 7 | Россия | https://static-pcsp.systeme.ru/image/f6shwpbxV4BfMMYR6626bf25449111713815333.jpeg https://static-pcsp.systeme.ru/image/3vFLRalGkKjSHtJG6865803388c8c1751482419.jpeg https://static-pcsp.systeme.ru/image/zM5ywz0AjUTk5bQg68caa7af145201758111663.png | https://static-pcsp.systeme.ru/image/f6shwpbxV4BfMMYR6626bf25449111713815333.jpeg | 1 2 3 | нет нет Вид спереди | [9 empty] | https://api.systeme.ru/product/media/download/988353 https://api.systeme.ru/product/media/download/988507 https://api.systeme.ru/product/media/download/989070 | Glossa Blanca W59 выключатель переключатель розетка светорегулятор AtlasDesign диммер Этюд Хит W45 Каталог Каталог электроустановочных изделий ЭУИ Атлас Дизайн Profi54 Профи54 Aqua Аква Nature Бланка Глосса HIT MultiBox Мультибокс Термостат Монтажная коробка Распределительная коробка Подрозетник Etude Glossa Blanca W59 выключатель переключатель розетка светорегулятор AtlasDesign диммер Этюд Хит W45 Каталог Каталог электроустановочных изделий ЭУИ Атлас Дизайн Profi54 Профи54 Aqua Аква Nature Бланка Глосса HIT MultiBox Мультибокс Термостат Монтажная коробка Распределительная коробка Подрозетник Etude быстрозажимные клеммы безвинтовая платформа Screwless | https://api.systeme.ru/product/media/download/989071 https://api.systeme.ru/product/media/download/989249 |  | https://api.systeme.ru/certificates/default/download/3254 https://api.systeme.ru/certificates/default/download/3253 https://api.systeme.ru/certificates/default/download/3355 | Д-ТР ЕАЭС-RoHS С-ТР ТС-НВО С/Д-UZ | ЕАЭС N RU Д-RU.РА01.В.84702_24 ЕАЭС RU С-RU.АТ21.В.00141_24 UZ.SMT.01.0103.117076789 |  |  |  | 919 | штука |  | 5 | BB1 PCE CAR P12 | 2 1 3 4 | 5 1 20 1800 | шт. шт. шт. шт. | 4690201038900 4690201038894 14690201038907 | 23.8 10.5 25 120 | 10.3 14 40.8 80 | 9.8 5 11.4 114 | см. см. см. см. | 0.469 0.082 2.063 197 | кг. кг. кг. кг. | Черный (EV000206) |  | Да |  |  | 1 | Да | Необработанная (EV006034) |  |  | Нет | Термопласт (EV000403) | Пластик (EV000139) | В распор (лапками) и винтами (EV006353) |  | 7021 | IK03 (EV006809) |  |  |  | Нет | Матовый (-ая) (EV000146) | [9 empty] | Базальт (SV007407) | IP20 (EV006405) | Нет |  |  | 71 мм | 71 мм | 43.5 мм | 16 А | 250 В | Внутренний / скрытый (EV000383) | Механизм с накладкой (EV006345) | С заземляющим контактом (EV002727) | Безвинтов. зажим/клемма (EV006494) | Нет | 1 | Да | 50...60 Гц | Нет | Да | Нет |  | Нет | Нет | Нет | Не требует специального питания (EV006426) | Да | 0 мА | Нет | Нет | Без надписи/печати (EV005886) | Да | Нет | Нет | IP20 (EV006405) | 0 | Нет | Нет | Нет | Нет | 0 | 2 | 0 | Да | 45 мм | Нет | Нет | [94 empty] | Черный (EV000206) | [6 empty] | Срок гарантии на данное оборудование составляет 5 лет с момента отгрузки со склада Систэм Электрик, с подтверждением соответствующим документом | Подлежит замене
GAL440146S | ARTGALLERY РОЗЕТКА с заз.со шт.с крышк, 16А, IP44, механизм, быстрозажим. клем., БЕЛЫЙ | Systeme Electric |  |  |  | 8536699008 | Прочие | Механизм с быстрозажимными клеммами Systeme Electric серии ArtGallery Aqua в белом цвете, с заземлением, шторками и крышкой, рассчитан на 250 В, ток 16 А. Пластик с ионами серебра имеет антибактериальный эффект. Технология быстрозажимных клемм ускоряет монтаж на 25%. Степень защиты IP44 обеспечит безопасность в ванной и на кухне. Конструкция рамок ArtGallery Aqua отличается от ArtGallery. Механизмы и рамки IP20 несовместимы с IP44. Лучший промышленный дизайн (по итогам премии Минпромторг 2023) | Электротехническое оборудование Потенциал | PTPWD | FMT | Механические функции | ART | ЭУИ ARTGALLERY | RTO | Ритейл Оптимальная | EC000125 | Розетка силовая (штепсельная) | 7 | Россия | https://static-pcsp.systeme.ru/image/fQVY2tEuUMUHEjkR6626bf24049271713815332.jpeg https://static-pcsp.systeme.ru/image/yJTyeN-7459obrPl6865802d2ca5d1751482413.jpeg https://static-pcsp.systeme.ru/image/YHkDnwlrcXFnJzXL68caa7ae54ba41758111662.png | https://static-pcsp.systeme.ru/image/fQVY2tEuUMUHEjkR6626bf24049271713815332.jpeg | 1 2 3 | нет нет Вид спереди | [9 empty] | https://api.systeme.ru/product/media/download/988353 https://api.systeme.ru/product/media/download/988507 https://api.systeme.ru/product/media/download/989070 | Glossa Blanca W59 выключатель переключатель розетка светорегулятор AtlasDesign диммер Этюд Хит W45 Каталог Каталог электроустановочных изделий ЭУИ Атлас Дизайн Profi54 Профи54 Aqua Аква Nature Бланка Глосса HIT MultiBox Мультибокс Термостат Монтажная коробка Распределительная коробка Подрозетник Etude Glossa Blanca W59 выключатель переключатель розетка светорегулятор AtlasDesign диммер Этюд Хит W45 Каталог Каталог электроустановочных изделий ЭУИ Атлас Дизайн Profi54 Профи54 Aqua Аква Nature Бланка Глосса HIT MultiBox Мультибокс Термостат Монтажная коробка Распределительная коробка Подрозетник Etude быстрозажимные клеммы безвинтовая платформа Screwless | https://api.systeme.ru/product/media/download/989071 https://api.systeme.ru/product/media/download/989250 |  | https://api.systeme.ru/certificates/default/download/3254 https://api.systeme.ru/certificates/default/download/3253 https://api.systeme.ru/certificates/default/download/3355 | Д-ТР ЕАЭС-RoHS С-ТР ТС-НВО С/Д-UZ | ЕАЭС N RU Д-RU.РА01.В.84702_24 ЕАЭС RU С-RU.АТ21.В.00141_24 UZ.SMT.01.0103.117076789 |  |  |  | 613 | штука |  | 10 | BB1 PCE CAR P12 | 2 1 3 4 | 10 1 20 1800 | шт. шт. шт. шт. | 4690201040231 4690201040224 14690201040238 | 24 4.7 24.9 120 | 20.2 7.1 40.9 80 | 9.6 7.1 11.5 115 | см. см. см. см. | 0.92 0.085 2.031 194 | кг. кг. кг. кг. | Белый (EV000202) |  | Да |  |  | 1 | Да | Необработанная (EV006034) |  |  | Нет | Термопласт (EV000403) | Пластик (EV000139) | В распор (лапками) и винтами (EV006353) |  | 9003 | IK03 (EV006809) |  |  |  | Нет | Глянцевый (EV006395) | [9 empty] | Белый (SV007255) | IP20 (EV006405) | Нет |  |  | 71 мм | 71 мм | 43.5 мм | 16 А | 250 В | Внутренний / скрытый (EV000383) | Механизм с накладкой (EV006345) | С заземляющим контактом (EV002727) | Безвинтов. зажим/клемма (EV006494) | Нет | 1 | Да | 50...60 Гц | Нет | Да | Нет |  | Нет | Нет | Нет | Не требует специального питания (EV006426) | Да | 0 мА | Нет | Нет | Без надписи/печати (EV005886) | Да | Нет | Нет | IP44 (EV006418) | 0 | Нет | Нет | Нет | Нет | 0 | 2 | 0 | Да | 45 мм | Да | Нет | [101 empty] | Срок гарантии на данное оборудование составляет 5 лет с момента отгрузки со склада Систэм Электрик, с подтверждением соответствующим документом | Подлежит замене
GAL440346S | ARTGALLERY РОЗЕТКА с заз.со шт.с крышк, 16А, IP44, механизм, быстрозажим. клем., АЛЮМИНИЙ | Systeme Electric |  |  |  | 8536699008 | Прочие | Механизм с быстрозажимными клеммами Systeme Electric серии ArtGallery Aqua в цвете алюминий, с заземлением, шторками и крышкой, рассчитан на 250 В, ток 16 А. Классическое цветовое решение украсит любой интерьер. Технология быстрозажимных клемм ускоряет монтаж на 25%. Степень защиты IP44 обеспечит безопасность в ванной и на кухне. Конструкция рамок ArtGallery Aqua отличается от ArtGallery. Механизмы и рамки IP20 несовместимы с IP44. Лучший промышленный дизайн (по итогам премии Минпромторг 2023) | Электротехническое оборудование Потенциал | PTPWD | FMC | Механические функции, цветные | ART | ЭУИ ARTGALLERY | RTO | Ритейл Оптимальная | EC000125 | Розетка силовая (штепсельная) | 7 | Россия | https://static-pcsp.systeme.ru/image/FnhY_f27QLMstp006626bf20787c71713815328.jpeg https://static-pcsp.systeme.ru/image/WrWnsqM63nADm8Ae6865802b1a8141751482411.jpeg https://static-pcsp.systeme.ru/image/c3nFYdAcJkD_nNyU68caa7ae3d1af1758111662.png | https://static-pcsp.systeme.ru/image/FnhY_f27QLMstp006626bf20787c71713815328.jpeg | 1 2 3 | нет нет Вид спереди | [9 empty] | https://api.systeme.ru/product/media/download/988353 https://api.systeme.ru/product/media/download/988507 https://api.systeme.ru/product/media/download/989070 | Glossa Blanca W59 выключатель переключатель розетка светорегулятор AtlasDesign диммер Этюд Хит W45 Каталог Каталог электроустановочных изделий ЭУИ Атлас Дизайн Profi54 Профи54 Aqua Аква Nature Бланка Глосса HIT MultiBox Мультибокс Термостат Монтажная коробка Распределительная коробка Подрозетник Etude Glossa Blanca W59 выключатель переключатель розетка светорегулятор AtlasDesign диммер Этюд Хит W45 Каталог Каталог электроустановочных изделий ЭУИ Атлас Дизайн Profi54 Профи54 Aqua Аква Nature Бланка Глосса HIT MultiBox Мультибокс Термостат Монтажная коробка Распределительная коробка Подрозетник Etude быстрозажимные клеммы безвинтовая платформа Screwless | https://api.systeme.ru/product/media/download/989071 https://api.systeme.ru/product/media/download/989250 |  | https://api.systeme.ru/certificates/default/download/3254 https://api.systeme.ru/certificates/default/download/3253 https://api.systeme.ru/certificates/default/download/3355 | Д-ТР ЕАЭС-RoHS С-ТР ТС-НВО С/Д-UZ | ЕАЭС N RU Д-RU.РА01.В.84702_24 ЕАЭС RU С-RU.АТ21.В.00141_24 UZ.SMT.01.0103.117076789 |  |  |  | 919 | штука |  | 10 | BB1 PCE CAR P12 | 2 1 3 4 | 10 1 20 1800 | шт. шт. шт. шт. | 4690201040262 4690201040255 14690201040269 | 24 10.5 25.2 120 | 20.2 14 41.4 80 | 9.7 4.5 11.3 114 | см. см. см. см. | 0.92 0.084 2.019 193 | кг. кг. кг. кг. | Алюминий (EV000072) |  | Да |  |  | 1 | Да | Необработанная (EV006034) |  |  | Нет | Термопласт (EV000403) | Пластик (EV000139) | В распор (лапками) и винтами (EV006353) |  | 7047 | IK03 (EV006809) |  |  |  | Нет | Матовый (-ая) (EV000146) | [9 empty] | Алюминий (SV007249) | IP20 (EV006405) | Нет |  |  | 71 мм | 71 мм | 43.5 мм | 16 А | 250 В | Внутренний / скрытый (EV000383) | Механизм с накладкой (EV006345) | С заземляющим контактом (EV002727) | Безвинтов. зажим/клемма (EV006494) | Нет | 1 | Да | 50...60 Гц | Нет | Да | Нет |  | Нет | Нет | Нет | Не требует специального питания (EV006426) | Да | 0 мА | Нет | Нет | Без надписи/печати (EV005886) | Да | Нет | Нет | IP44 (EV006418) | 0 | Нет | Нет | Нет | Нет | 0 | 2 | 0 | Нет | 45 мм | Нет | Нет | [101 empty] | Срок гарантии на данное оборудование составляет 5 лет с момента отгрузки со склада Систэм Электрик, с подтверждением соответствующим документом | Подлежит замене
GAL441046S | ARTGALLERY РОЗЕТКА с заз.со шт.с крышк, 16А, IP44, механизм, быстрозажим. клем., КАРБОН | Systeme Electric |  |  |  | 8536699008 | Прочие | Механизм с быстрозажимными клеммами Systeme Electric серии ArtGallery Aqua в цвете карбон, с заземлением, шторками и крышкой, рассчитан на 250 В, ток 16 А. Изделия в этом цвете приятны на ощупь. Технология быстрозажимных клемм ускоряет монтаж на 25%. Степень защиты IP44 обеспечит безопасность в ванной и на кухне. Конструкция рамок ArtGallery Aqua отличается от ArtGallery. Механизмы и рамки IP20 несовместимы с IP44. Лучший промышленный дизайн (по итогам премии Минпромторг 2023) | Электротехническое оборудование Потенциал | PTPWD | FMC | Механические функции, цветные | ART | ЭУИ ARTGALLERY | RTO | Ритейл Оптимальная | EC000125 | Розетка силовая (штепсельная) | 7 | Россия | https://static-pcsp.systeme.ru/image/qGXJe8Iz7S1jjl3K6626bf24557101713815332.jpeg https://static-pcsp.systeme.ru/image/SrGyK42jEBLRhbow686580291953e1751482409.jpeg https://static-pcsp.systeme.ru/image/cca-igeZsWpxNKcr68caa8818e5d31758111873.png | https://static-pcsp.systeme.ru/image/qGXJe8Iz7S1jjl3K6626bf24557101713815332.jpeg | 1 2 3 | нет нет Вид спереди | [9 empty] | https://api.systeme.ru/product/media/download/988353 https://api.systeme.ru/product/media/download/988507 https://api.systeme.ru/product/media/download/989070 | Glossa Blanca W59 выключатель переключатель розетка светорегулятор AtlasDesign диммер Этюд Хит W45 Каталог Каталог электроустановочных изделий ЭУИ Атлас Дизайн Profi54 Профи54 Aqua Аква Nature Бланка Глосса HIT MultiBox Мультибокс Термостат Монтажная коробка Распределительная коробка Подрозетник Etude Glossa Blanca W59 выключатель переключатель розетка светорегулятор AtlasDesign диммер Этюд Хит W45 Каталог Каталог электроустановочных изделий ЭУИ Атлас Дизайн Profi54 Профи54 Aqua Аква Nature Бланка Глосса HIT MultiBox Мультибокс Термостат Монтажная коробка Распределительная коробка Подрозетник Etude быстрозажимные клеммы безвинтовая платформа Screwless | https://api.systeme.ru/product/media/download/989071 https://api.systeme.ru/product/media/download/989250 |  | https://api.systeme.ru/certificates/default/download/3254 https://api.systeme.ru/certificates/default/download/3253 https://api.systeme.ru/certificates/default/download/3355 | Д-ТР ЕАЭС-RoHS С-ТР ТС-НВО С/Д-UZ | ЕАЭС N RU Д-RU.РА01.В.84702_24 ЕАЭС RU С-RU.АТ21.В.00141_24 UZ.SMT.01.0103.117076789 |  |  |  | 1230 | штука |  | 5 | BB1 PCE CAR P12 | 2 1 3 4 | 5 1 20 1800 | шт. шт. шт. шт. | 4690201040286 4690201040279 14690201040283 | 23.8 14.5 24.9 120 | 10.1 10.5 40.9 80 | 10.1 4.7 11.2 114 | см. см. см. см. | 0.471 0.083 2.076 198 | кг. кг. кг. кг. | Черный (EV000206) |  | Да |  |  | 1 | Да | Необработанная (EV006034) |  |  | Нет | Термопласт (EV000403) | Пластик (EV000139) | В распор (лапками) и винтами (EV006353) |  | 9005 | IK03 (EV006809) |  |  |  | Нет | Матовый (-ая) (EV000146) | [9 empty] | Карбон (SV007428) | IP20 (EV006405) | Нет |  |  | 71 мм | 71 мм | 43.5 мм | 16 А | 250 В | Внутренний / скрытый (EV000383) | Механизм с накладкой (EV006345) | С заземляющим контактом (EV002727) | Безвинтов. зажим/клемма (EV006494) | Нет | 1 | Да | 50...60 Гц | Нет | Да | Нет |  | Нет | Нет | Нет | Не требует специального питания (EV006426) | Да | 0 мА | Нет | Нет | Без надписи/печати (EV005886) | Да | Нет | Нет | IP44 (EV006418) | 0 | Нет | Нет | Нет | Нет | 0 | 2 | 0 | Нет | 45 мм | Нет | Нет | [101 empty] | Срок гарантии на данное оборудование составляет 5 лет с момента отгрузки со склада Систэм Электрик, с подтверждением соответствующим документом | Подлежит замене
GAL000113 | ARTGALLERY 1-клавишный ВЫКЛЮЧАТЕЛЬ с подсветкой, сх.1а, 10АХ, механизм, БЕЛЫЙ | Systeme Electric |  |  |  | 8536500700 | Электромеханические комнатные выключатели на силу тока не более 11 а | Механизм Systeme Electric серии ArtGallery в цвете белый выключателя 1-клавишного с подсветкой подходит для сетей 250 В, на ток 10 А. Пластик с ионами серебра в белом цвете обеспечивает антибактериальный эффект. Лицевые детали из качественного ABS-пластика, устойчивого к царапинам и УФ-излучению. Лучший промышленный дизайн (по итогам премии Минпромторг 2023). | Электротехническое оборудование Потенциал | PTPWD | FMT | Механические функции | ART | ЭУИ ARTGALLERY | RTO | Ритейл Оптимальная | EC001590 | Выключатель / Переключатель | 7 | Россия | https://static-pcsp.systeme.ru/image/JJWeJnVH_A6YjJKP6626be176d0a21713815063.jpeg https://static-pcsp.systeme.ru/image/2sIrUYMEMwQFef4o6820e8ab0b6ad1746987179.jpeg https://static-pcsp.systeme.ru/image/le6opadljptY9VdY68caa79aaf62a1758111642.png | https://static-pcsp.systeme.ru/image/JJWeJnVH_A6YjJKP6626be176d0a21713815063.jpeg | 1 2 3 | нет нет Вид спереди | [9 empty] | https://api.systeme.ru/product/media/download/988353 https://api.systeme.ru/product/media/download/988507 https://api.systeme.ru/product/media/download/989070 | Glossa Blanca W59 выключатель переключатель розетка светорегулятор AtlasDesign диммер Этюд Хит W45 Каталог Каталог электроустановочных изделий ЭУИ Атлас Дизайн Profi54 Профи54 Aqua Аква Nature Бланка Глосса HIT MultiBox Мультибокс Термостат Монтажная коробка Распределительная коробка Подрозетник Etude Glossa Blanca W59 выключатель переключатель розетка светорегулятор AtlasDesign диммер Этюд Хит W45 Каталог Каталог электроустановочных изделий ЭУИ Атлас Дизайн Profi54 Профи54 Aqua Аква Nature Бланка Глосса HIT MultiBox Мультибокс Термостат Монтажная коробка Распределительная коробка Подрозетник Etude быстрозажимные клеммы безвинтовая платформа Screwless | https://api.systeme.ru/product/media/download/989008 https://api.systeme.ru/product/media/download/989071 |  | https://api.systeme.ru/certificates/default/download/3268 https://api.systeme.ru/certificates/default/download/3267 https://api.systeme.ru/certificates/default/download/3355 | С-ТР ТС-НВО Д-ТР ЕАЭС-RoHS С/Д-UZ | ЕАЭС RU С-RU.АТ21.В.00144_24 ЕАЭС N RU Д-RU.РА03.В.11980_24 UZ.SMT.01.0103.117076789 |  |  |  | 417 | штука |  | 10 | BB1 PCE CAR P12 | 2 1 3 4 | 10 1 20 1800 | шт. шт. шт. шт. | 4690201033844 4690201033837 14690201033841 | 23.9 7.1 24.7 120 | 19.9 7.1 40.4 80 | 9.5 4.05 11.2 115 | см. см. см. см. | 0.866 0.079 1.904 183 | кг. кг. кг. кг. | Белый (EV000202) |  | Да |  |  |  |  | Необработанная (EV006034) |  |  |  | Термопласт (EV000403) | Пластик (EV000139) | В распор (лапками) и винтами (EV006353) |  | 0 | [5 empty] | Глянцевый (EV006395) | [9 empty] | Белый (SV007255) | IP20 (EV006405) |  |  |  | 71 мм | 71 мм | 40.5 мм |  | 250 В | Внутренний / скрытый (EV000383) | Механизм с накладкой (EV006345) |  | Винтов. зажим/клемма (EV001008) | [7 empty] | Нет | [6 empty] | Нет | [5 empty] | IP20 (EV006405) |  | Нет |  |  |  | 0 |  |  |  | 45 мм |  |  | 10 | Клавиша/кнопка (EV006531) | [18 empty] | Нет | Да (EV004711) | 23 мм | 10 А | Нет | Светодиод. (LED) несменная (EV011515) | Выключатель 1-полюс. (EV009624) | 1 | 10 AX | Нет | Нет | Нет (EV004175) | [61 empty] | Контроль и ориентация (EV011600) | [7 empty] | Срок гарантии на данное оборудование составляет 5 лет с момента отгрузки со склада Систэм Электрик, с подтверждением соответствующим документом | Подлежит замене
GAL000119 | ARTGALLERY 2-клавишный ВЫКЛЮЧАТЕЛЬ ДЛЯ ЖАЛЮЗИ, 2х сх.4, 10А, механизм, БЕЛЫЙ | Systeme Electric |  |  |  | 8536500700 | Электромеханические комнатные выключатели на силу тока не более 11 а | Механизм выключателя жалюзи 2-клавишного Systeme Electric серии ArtGallery в цвете белый подходит для сетей 250 В, на ток 10 А. Пластик с ионами серебра в белом цвете обеспечивает антибактериальный эффект. Теперь можно легко и удобно управлять жалюзи, создавая комфортную световую среду и приватность в помещении. Лицевые детали из качественного ABS-пластика, устойчивого к царапинам и УФ-излучению. Усиленные прямые монтажные лапки для лучшей фиксации механизма в монтажной коробке. Лучший промышленный дизайн (по итогам премии Минпромторг 2023). | Электротехническое оборудование Потенциал | PTPWD | FMT | Механические функции | ART | ЭУИ ARTGALLERY | RTO | Ритейл Оптимальная | EC000044 | Жалюзийный выключатель/ переключатель/ кнопка | 7 | Россия | https://static-pcsp.systeme.ru/image/aai9-uuHsx7yTM_h6626be41885f31713815105.jpeg https://static-pcsp.systeme.ru/image/8Yek-hgcwfWDGdo_6820e8a4b333d1746987172.jpeg https://static-pcsp.systeme.ru/image/wAFMDVAtuEh9FxZf68358277df36c1748337271.jpeg https://static-pcsp.systeme.ru/image/Y8VSp9aum6dE0wYr68caa79a8919c1758111642.png | https://static-pcsp.systeme.ru/image/aai9-uuHsx7yTM_h6626be41885f31713815105.jpeg | 1 2 3 4 | нет нет нет Вид спереди | [9 empty] | https://api.systeme.ru/product/media/download/988353 https://api.systeme.ru/product/media/download/988507 https://api.systeme.ru/product/media/download/989070 | Glossa Blanca W59 выключатель переключатель розетка светорегулятор AtlasDesign диммер Этюд Хит W45 Каталог Каталог электроустановочных изделий ЭУИ Атлас Дизайн Profi54 Профи54 Aqua Аква Nature Бланка Глосса HIT MultiBox Мультибокс Термостат Монтажная коробка Распределительная коробка Подрозетник Etude Glossa Blanca W59 выключатель переключатель розетка светорегулятор AtlasDesign диммер Этюд Хит W45 Каталог Каталог электроустановочных изделий ЭУИ Атлас Дизайн Profi54 Профи54 Aqua Аква Nature Бланка Глосса HIT MultiBox Мультибокс Термостат Монтажная коробка Распределительная коробка Подрозетник Etude быстрозажимные клеммы безвинтовая платформа Screwless | https://api.systeme.ru/product/media/download/989014 https://api.systeme.ru/product/media/download/989071 |  | https://api.systeme.ru/certificates/default/download/3268 https://api.systeme.ru/certificates/default/download/3267 https://api.systeme.ru/certificates/default/download/3355 | С-ТР ТС-НВО Д-ТР ЕАЭС-RoHS С/Д-UZ | ЕАЭС RU С-RU.АТ21.В.00144_24 ЕАЭС N RU Д-RU.РА03.В.11980_24 UZ.SMT.01.0103.117076789 |  |  |  | 667 | штука |  | 5 | BB1 PCE CAR P12 | 2 1 3 4 | 5 1 20 1800 | шт. шт. шт. шт. | 4690201034063 4690201034056 14690201034060 | 23.6 7.1 24.9 120 | 10 7.1 41.1 80 | 10 4.05 11.3 115 | см. см. см. см. | 0.462 0.08 2.024 194 | кг. кг. кг. кг. | Белый (EV000202) |  | Да |  |  |  |  | Необработанная (EV006034) |  |  | Нет | Термопласт (EV000403) | Пластик (EV000139) | Винтовое крепление (EV006354) |  | 0 | [5 empty] | Глянцевый (EV006395) | [9 empty] | Белый (SV007255) | [8 empty] | 250 В | Внутренний / скрытый (EV000383) | Механизм с накладкой (EV006345) | [16 empty] | Нет | [5 empty] | IP20 (EV006405) | [5 empty] | 0 |  |  |  | 45 мм |  |  |  | Клавиша (качели) (EV000200) | [21 empty] | 10 А | [71 empty] | 2 | Да |  |  |  |  | Срок гарантии на данное оборудование составляет 5 лет с момента отгрузки со склада Систэм Электрик, с подтверждением соответствующим документом | Подлежит замене
GAL000127 | ARTGALLERY USB РОЗЕТКА тип-С 65Вт высокоскор.заряд. QC, PD, механизм, БЕЛЫЙ | Systeme Electric |  |  |  | 8504405500 | Устройства для зарядки аккумуляторов | Розетка Systeme Electric серии ArtGallery в цвете белый USB с разъемом типа C высокоскоростная. Пластик с ионами серебра в белом цвете обеспечивает антибактериальный эффект. Самая современная USB-зарядка позволяет заряжать ноутбук, а также смартфоны последнего поколения, которые поддерживают функцию быстрой зарядки. Мощность: тип-С 65Вт. Поддерживает современные протоколы быстрой зарядки QC, PD, последних версий. Лицевые детали из качественного ABS-пластика, устойчивого к царапинам и УФ-излучению. Лучший промышленный дизайн (по итогам премии Минпромторг 2023). | Электротехническое оборудование Потенциал | PTPWD | FMT | Механические функции | ART | ЭУИ ARTGALLERY | RTO | Ритейл Оптимальная | EC002949 | USB розетка (зарядное устройство) | 7 | Россия | https://static-pcsp.systeme.ru/image/HViCGCoQU2qZNhQI6626beb13c5981713815217.jpeg https://static-pcsp.systeme.ru/image/FajVamDOLNYqAL-I6866951d22a511751553309.jpeg https://static-pcsp.systeme.ru/image/nr_YWfMd7FlBRy2z68caa79a7bfcf1758111642.png | https://static-pcsp.systeme.ru/image/HViCGCoQU2qZNhQI6626beb13c5981713815217.jpeg | 1 2 3 | нет нет Вид спереди | [9 empty] | https://api.systeme.ru/product/media/download/988353 https://api.systeme.ru/product/media/download/988507 https://api.systeme.ru/product/media/download/989070 | Glossa Blanca W59 выключатель переключатель розетка светорегулятор AtlasDesign диммер Этюд Хит W45 Каталог Каталог электроустановочных изделий ЭУИ Атлас Дизайн Profi54 Профи54 Aqua Аква Nature Бланка Глосса HIT MultiBox Мультибокс Термостат Монтажная коробка Распределительная коробка Подрозетник Etude Glossa Blanca W59 выключатель переключатель розетка светорегулятор AtlasDesign диммер Этюд Хит W45 Каталог Каталог электроустановочных изделий ЭУИ Атлас Дизайн Profi54 Профи54 Aqua Аква Nature Бланка Глосса HIT MultiBox Мультибокс Термостат Монтажная коробка Распределительная коробка Подрозетник Etude быстрозажимные клеммы безвинтовая платформа Screwless | https://api.systeme.ru/product/media/download/989027 https://api.systeme.ru/product/media/download/989071 |  | https://api.systeme.ru/certificates/default/download/3272 https://api.systeme.ru/certificates/default/download/3263 https://api.systeme.ru/certificates/default/download/3355 | С-ТР ТС-ЭМС С-ТР ТС-НВО Д-ТР ЕАЭС-RoHS С/Д-UZ | ЕАЭС RU С-RU.НА46.В.07778_24 ЕАЭС N RU Д-RU.РА02.В.77946_24 UZ.SMT.01.0103.117076789 |  |  |  | 5000 | штука |  | 1 | PCE BB1 CAR P12 | 1 2 3 4 | 1 8 16 1440 | шт. шт. шт. шт. | 4690201034285 4690201034292 14690201034299 | 7.1 24 24.7 120 | 7.1 20 41 80 | 4.1 9.4 11.4 115 | см. см. см. см. | 0.143 1.159 2.492 236 | кг. кг. кг. кг. | Белый (EV000202) | [30 empty] | Белый (SV007255) | IP20 (EV006405) | [8 empty] | Внутренний / скрытый (EV000383) | Механизм с накладкой (EV006345) | Гнездо (мама) (EV000218) |  |  |  |  | 50...60 Гц |  |  |  | Нет | [6 empty] | Нет | [15 empty] | 27.3 мм | [99 empty] | 5 В | 2 | 3250 мА | 100...240 В | Срок гарантии на данное оборудование составляет 5 лет с момента отгрузки со склада Систэм Электрик, с подтверждением соответствующим документом | Подлежит замене
GAL000129 | ARTGALLERY USB РОЗЕТКА A + тип-C 45Вт высокоскор.заряд. QC, PD, механизм, БЕЛЫЙ | Systeme Electric |  |  |  | 8504405500 | Устройства для зарядки аккумуляторов | Розетка Systeme Electric серии ArtGallery в цвете белый двойная USB с разъемами типа A+C высокоскоростная. Пластик с ионами серебра в белом цвете обеспечивает антибактериальный эффект. Самая современная USB-зарядка с двумя разъемами позволяет заряжать как стандартные мобильные устройства через разъем типа А, так и новейшие устройства с разъемом типа С. Мощность: тип-A – 7.5 Вт, тип-С 45Вт. Поддерживает современные протоколы быстрой зарядки QC, PD, последних версий. Лучший промышленный дизайн (по итогам премии Минпромторг 2023). | Электротехническое оборудование Потенциал | PTPWD | FMT | Механические функции | ART | ЭУИ ARTGALLERY | RTO | Ритейл Оптимальная | EC002949 | USB розетка (зарядное устройство) | 7 | Россия | https://static-pcsp.systeme.ru/image/qVV8cKMobd1147xy6626bead7990a1713815213.jpeg https://static-pcsp.systeme.ru/image/2MyKLgoL6t1roB4S68658092584441751482514.jpeg https://static-pcsp.systeme.ru/image/IEFM5RaGEXjV_t6K68caa79a739c71758111642.png | https://static-pcsp.systeme.ru/image/qVV8cKMobd1147xy6626bead7990a1713815213.jpeg | 1 2 3 | нет нет Вид спереди | [9 empty] | https://api.systeme.ru/product/media/download/988353 https://api.systeme.ru/product/media/download/988507 https://api.systeme.ru/product/media/download/989070 | Glossa Blanca W59 выключатель переключатель розетка светорегулятор AtlasDesign диммер Этюд Хит W45 Каталог Каталог электроустановочных изделий ЭУИ Атлас Дизайн Profi54 Профи54 Aqua Аква Nature Бланка Глосса HIT MultiBox Мультибокс Термостат Монтажная коробка Распределительная коробка Подрозетник Etude Glossa Blanca W59 выключатель переключатель розетка светорегулятор AtlasDesign диммер Этюд Хит W45 Каталог Каталог электроустановочных изделий ЭУИ Атлас Дизайн Profi54 Профи54 Aqua Аква Nature Бланка Глосса HIT MultiBox Мультибокс Термостат Монтажная коробка Распределительная коробка Подрозетник Etude быстрозажимные клеммы безвинтовая платформа Screwless | https://api.systeme.ru/product/media/download/989026 https://api.systeme.ru/product/media/download/989071 |  | https://api.systeme.ru/certificates/default/download/3272 https://api.systeme.ru/certificates/default/download/3263 https://api.systeme.ru/certificates/default/download/3355 | С-ТР ТС-ЭМС С-ТР ТС-НВО Д-ТР ЕАЭС-RoHS С/Д-UZ | ЕАЭС RU С-RU.НА46.В.07778_24 ЕАЭС N RU Д-RU.РА02.В.77946_24 UZ.SMT.01.0103.117076789 |  |  |  | 5000 | штука |  | 1 | PCE BB1 CAR P12 | 1 2 3 4 | 1 8 16 1440 | шт. шт. шт. шт. | 4690201034483 4690201034490 14690201034497 | 7.1 24 24.6 120 | 7.1 20.1 41.2 80 | 4.1 9.3 11.4 115 | см. см. см. см. | 0.149 1.202 2.585 244 | кг. кг. кг. кг. | Белый (EV000202) | [30 empty] | Белый (SV007255) | IP20 (EV006405) | [8 empty] | Внутренний / скрытый (EV000383) | Механизм с накладкой (EV006345) | Гнездо (мама) (EV000218) |  |  |  |  | 50...60 Гц |  |  |  | Нет | [6 empty] | Нет | [15 empty] | 27.3 мм | [99 empty] | 5 В | 2 | 2250 мА | 100...240 В | Срок гарантии на данное оборудование составляет 5 лет с момента отгрузки со склада Систэм Электрик, с подтверждением соответствующим документом | Подлежит замене
GAL000146 | ARTGALLERY РОЗЕТКА с заземл. со шторк. с крышкой, 16А, IP20, механизм, БЕЛЫЙ | Systeme Electric |  |  |  | 8536699008 | Прочие | Механизм Systeme Electric серии ArtGallery в цвете белый розетки одинарной с заземлением, шторками и крышкой подходит для сетей 250 В, на ток 16 А. Пластик с ионами серебра в белом цвете обеспечивает антибактериальный эффект. Заземляющий контакт обеспечивает дополнительную защиту от удара электрическим током. При наличии заземления электрический потенциал уходит в землю, защищая человека. Лицевые детали из качественного ABS-пластика, устойчивого к царапинам и УФ-излучению. Лучший промышленный дизайн (по итогам премии Минпромторг 2023). | Электротехническое оборудование Потенциал | PTPWD | FMT | Механические функции | ART | ЭУИ ARTGALLERY | RTO | Ритейл Оптимальная | EC000125 | Розетка силовая (штепсельная) | 7 | Россия | https://static-pcsp.systeme.ru/image/ms18bJmy_DNEpScQ688b568d04d131753962125.jpeg https://static-pcsp.systeme.ru/image/aJhaSVhnqQwP9u-H6865808f918fb1751482511.jpeg https://static-pcsp.systeme.ru/image/a3wiqua0GHLSMKIu68caa79a4f2661758111642.png | https://static-pcsp.systeme.ru/image/ms18bJmy_DNEpScQ688b568d04d131753962125.jpeg | 1 2 3 | нет нет Вид спереди | [9 empty] | https://api.systeme.ru/product/media/download/988353 https://api.systeme.ru/product/media/download/988507 https://api.systeme.ru/product/media/download/989070 | Glossa Blanca W59 выключатель переключатель розетка светорегулятор AtlasDesign диммер Этюд Хит W45 Каталог Каталог электроустановочных изделий ЭУИ Атлас Дизайн Profi54 Профи54 Aqua Аква Nature Бланка Глосса HIT MultiBox Мультибокс Термостат Монтажная коробка Распределительная коробка Подрозетник Etude Glossa Blanca W59 выключатель переключатель розетка светорегулятор AtlasDesign диммер Этюд Хит W45 Каталог Каталог электроустановочных изделий ЭУИ Атлас Дизайн Profi54 Профи54 Aqua Аква Nature Бланка Глосса HIT MultiBox Мультибокс Термостат Монтажная коробка Распределительная коробка Подрозетник Etude быстрозажимные клеммы безвинтовая платформа Screwless | https://api.systeme.ru/product/media/download/989037 https://api.systeme.ru/product/media/download/989071 |  | https://api.systeme.ru/certificates/default/download/3266 https://api.systeme.ru/certificates/default/download/3265 https://api.systeme.ru/certificates/default/download/3355 | С-ТР ТС-НВО Д-ТР ЕАЭС-RoHS С/Д-UZ | ЕАЭС RU С-RU.АТ21.В.00145_24 ЕАЭС N RU Д-RU.РА03.В.11992_24 UZ.SMT.01.0103.117076789 |  |  |  | 500 | штука |  | 10 | BB1 PCE CAR P12 | 2 1 3 4 | 10 1 20 1800 | шт. шт. шт. шт. | 4690201034940 4690201034933 14690201034947 | 23.9 7.1 24.6 120 | 25.1 7.1 46.2 80 | 9.5 4.7 11.3 115 | см. см. см. см. | 0.937 0.087 2.053 196 | кг. кг. кг. кг. | Белый (EV000202) |  | Да |  |  | 1 | Да | Необработанная (EV006034) |  |  | Нет | Термопласт (EV000403) | Пластик (EV000139) | В распор (лапками) и винтами (EV006353) |  | 9003 | IK03 (EV006809) |  |  |  | Нет | Глянцевый (EV006395) | [9 empty] | Белый (SV007255) | IP20 (EV006405) | Нет |  |  | 71 мм | 71 мм | 43.5 мм | 16 А | 250 В | Внутренний / скрытый (EV000383) | Механизм с накладкой (EV006345) | С заземляющим контактом (EV002727) | Винтов. зажим/клемма (EV001008) | Нет | 1 | Да | 50...60 Гц | Нет | Да | Нет | Нет | Нет | Нет | Нет | Не требует специального питания (EV006426) | Да | 0 мА | Нет | Нет | Без надписи/печати (EV005886) | Да | Нет | Нет | IP20 (EV006405) | 0 | Нет | Нет | Нет | Нет | 0 | 2 | 0 | Да | 45 мм | Да | Нет | 16 | [100 empty] | Срок гарантии на данное оборудование составляет 5 лет с момента отгрузки со склада Систэм Электрик, с подтверждением соответствующим документом | Подлежит замене
GAL000153 | ARTGALLERY 2-клавишный ВЫКЛЮЧАТЕЛЬ с подсветкой, сх.5а, 10АХ, механизм, БЕЛЫЙ | Systeme Electric |  |  |  | 8536500700 | Электромеханические комнатные выключатели на силу тока не более 11 а | Механизм Systeme Electric серии ArtGallery в цвете белый выключателя 2-клавишного c подсветкой подходит для сетей 250 В, на ток 10 А. Пластик с ионами серебра в белом цвете обеспечивает антибактериальный эффект. Благодаря светодиодной подсветке белого цвета изделие легко найти в темноте. Двухклавишный выключатель позволяет управлять двумя источниками света с одной точки. Лицевые детали из качественного ABS-пластика, устойчивого к царапинам и УФ-излучению. Лучший промышленный дизайн (по итогам премии Минпромторг 2023). | Электротехническое оборудование Потенциал | PTPWD | FMT | Механические функции | ART | ЭУИ ARTGALLERY | RTO | Ритейл Оптимальная | EC001590 | Выключатель / Переключатель | 7 | Россия | https://static-pcsp.systeme.ru/image/tz0qMk1QWKCv5Ugk6626be498a43a1713815113.jpeg https://static-pcsp.systeme.ru/image/jm802HKIedvAuTec6820e8a16c0e01746987169.jpeg https://static-pcsp.systeme.ru/image/7vR1SOiVfesSCWCQ68caa79a327391758111642.png | https://static-pcsp.systeme.ru/image/tz0qMk1QWKCv5Ugk6626be498a43a1713815113.jpeg | 1 2 3 | нет нет Вид спереди | [9 empty] | https://api.systeme.ru/product/media/download/988353 https://api.systeme.ru/product/media/download/988507 https://api.systeme.ru/product/media/download/989070 | Glossa Blanca W59 выключатель переключатель розетка светорегулятор AtlasDesign диммер Этюд Хит W45 Каталог Каталог электроустановочных изделий ЭУИ Атлас Дизайн Profi54 Профи54 Aqua Аква Nature Бланка Глосса HIT MultiBox Мультибокс Термостат Монтажная коробка Распределительная коробка Подрозетник Etude Glossa Blanca W59 выключатель переключатель розетка светорегулятор AtlasDesign диммер Этюд Хит W45 Каталог Каталог электроустановочных изделий ЭУИ Атлас Дизайн Profi54 Профи54 Aqua Аква Nature Бланка Глосса HIT MultiBox Мультибокс Термостат Монтажная коробка Распределительная коробка Подрозетник Etude быстрозажимные клеммы безвинтовая платформа Screwless | https://api.systeme.ru/product/media/download/989016 https://api.systeme.ru/product/media/download/989071 |  | https://api.systeme.ru/certificates/default/download/3268 https://api.systeme.ru/certificates/default/download/3267 https://api.systeme.ru/certificates/default/download/3355 | С-ТР ТС-НВО Д-ТР ЕАЭС-RoHS С/Д-UZ | ЕАЭС RU С-RU.АТ21.В.00144_24 ЕАЭС N RU Д-RU.РА03.В.11980_24 UZ.SMT.01.0103.117076789 |  |  |  | 583.5 | штука |  | 10 | BB1 PCE CAR P12 | 2 1 3 4 | 10 1 20 1800 | шт. шт. шт. шт. | 4690201035169 4690201035152 14690201035166 | 23.8 7.1 24.7 120 | 20 7.1 41 80 | 9.4 4.05 11.4 115 | см. см. см. см. | 0.903 0.082 1.979 190 | кг. кг. кг. кг. | Белый (EV000202) |  | Да |  |  |  |  | Необработанная (EV006034) |  |  |  | Термопласт (EV000403) | Пластик (EV000139) | В распор (лапками) и винтами (EV006353) |  | 0 | [5 empty] | Глянцевый (EV006395) | [9 empty] | Белый (SV007255) | IP20 (EV006405) |  |  |  | 71 мм | 71 мм | 40.5 мм |  | 250 В | Внутренний / скрытый (EV000383) | Механизм с накладкой (EV006345) |  | Винтов. зажим/клемма (EV001008) | [7 empty] | Нет | [6 empty] | Нет | [5 empty] | IP20 (EV006405) |  | Нет |  |  |  | 0 |  |  |  | 45 мм |  |  | 10 | Клавиша/кнопка (EV006531) | [18 empty] | Нет | Да (EV004711) | 23 мм | 10 А | Нет | Светодиод. (LED) несменная (EV011515) | Выключатель 2х1-полюс. (EV006342) | 2 | 10 AX | Нет | Нет | Нет (EV004175) | [61 empty] | Контроль и ориентация (EV011600) | [7 empty] | Срок гарантии на данное оборудование составляет 5 лет с момента отгрузки со склада Систэм Электрик, с подтверждением соответствующим документом | Подлежит замене
GAL000313 | ARTGALLERY 1-клавишный ВЫКЛЮЧАТЕЛЬ с подсветкой, сх.1а, 10АХ, механизм, АЛЮМИНИЙ | Systeme Electric |  |  |  | 8536500700 | Электромеханические комнатные выключатели на силу тока не более 11 а | Механизм Systeme Electric серии ArtGallery в цвете алюминий выключателя 1-клавишного с подсветкой подходит для сетей 250 В, на ток 10 А. Классическое цветовое решение станет изюминкой любого интерьера. Лицевые детали из качественного ABS-пластика, устойчивого к царапинам и УФ-излучению. Лучший промышленный дизайн (по итогам премии Минпромторг 2023). | Электротехническое оборудование Потенциал | PTPWD | FMC | Механические функции, цветные | ART | ЭУИ ARTGALLERY | RTO | Ритейл Оптимальная | EC001590 | Выключатель / Переключатель | 7 | Россия | https://static-pcsp.systeme.ru/image/VWgYfaXHa_DxbBT36626be1493cce1713815060.jpeg https://static-pcsp.systeme.ru/image/FLyFmrt7mhDlFrNb6820e9b9d10b11746987449.jpeg https://static-pcsp.systeme.ru/image/ZxFMQ9vfU8gVGFDJ68caa799a533a1758111641.png | https://static-pcsp.systeme.ru/image/VWgYfaXHa_DxbBT36626be1493cce1713815060.jpeg | 1 2 3 | нет нет Вид спереди | [9 empty] | https://api.systeme.ru/product/media/download/988353 https://api.systeme.ru/product/media/download/988507 https://api.systeme.ru/product/media/download/989070 | Glossa Blanca W59 выключатель переключатель розетка светорегулятор AtlasDesign диммер Этюд Хит W45 Каталог Каталог электроустановочных изделий ЭУИ Атлас Дизайн Profi54 Профи54 Aqua Аква Nature Бланка Глосса HIT MultiBox Мультибокс Термостат Монтажная коробка Распределительная коробка Подрозетник Etude Glossa Blanca W59 выключатель переключатель розетка светорегулятор AtlasDesign диммер Этюд Хит W45 Каталог Каталог электроустановочных изделий ЭУИ Атлас Дизайн Profi54 Профи54 Aqua Аква Nature Бланка Глосса HIT MultiBox Мультибокс Термостат Монтажная коробка Распределительная коробка Подрозетник Etude быстрозажимные клеммы безвинтовая платформа Screwless | https://api.systeme.ru/product/media/download/989008 https://api.systeme.ru/product/media/download/989071 |  | https://api.systeme.ru/certificates/default/download/3268 https://api.systeme.ru/certificates/default/download/3267 https://api.systeme.ru/certificates/default/download/3355 | С-ТР ТС-НВО Д-ТР ЕАЭС-RoHS С/Д-UZ | ЕАЭС RU С-RU.АТ21.В.00144_24 ЕАЭС N RU Д-RU.РА03.В.11980_24 UZ.SMT.01.0103.117076789 |  |  |  | 625 | штука |  | 10 | BB1 PCE CAR P12 | 2 1 3 4 | 10 1 20 1800 | шт. шт. шт. шт. | 4690201033868 4690201033851 14690201033865 | 23.9 7.1 24.5 120 | 20.5 7.1 40.6 80 | 9.5 4.05 11.3 115 | см. см. см. см. | 0.865 0.079 1.901 183 | кг. кг. кг. кг. | Алюминий (EV000072) |  | Да |  |  |  |  | Необработанная (EV006034) |  |  |  | Термопласт (EV000403) | Пластик (EV000139) | В распор (лапками) и винтами (EV006353) |  | 0 | [5 empty] | Матовый (-ая) (EV000146) | [9 empty] | Алюминий (SV007249) | IP20 (EV006405) |  |  |  | 71 мм | 71 мм | 40.5 мм |  | 250 В | Внутренний / скрытый (EV000383) | Механизм с накладкой (EV006345) |  | Винтов. зажим/клемма (EV001008) | [7 empty] | Нет | [6 empty] | Нет | [5 empty] | IP20 (EV006405) |  | Нет |  |  |  | 0 |  |  |  | 45 мм |  |  | 10 | Клавиша/кнопка (EV006531) | [18 empty] | Нет | Да (EV004711) | 23 мм | 10 А | Нет | Светодиод. (LED) несменная (EV011515) | Выключатель 1-полюс. (EV009624) | 1 | 10 AX | Нет | Нет | Нет (EV004175) | [61 empty] | Контроль и ориентация (EV011600) | [7 empty] | Срок гарантии на данное оборудование составляет 5 лет с момента отгрузки со склада Систэм Электрик, с подтверждением соответствующим документом | Подлежит замене
GAL000319 | ARTGALLERY 2-клавишный ВЫКЛЮЧАТЕЛЬ ДЛЯ ЖАЛЮЗИ, 2х сх.4, 10А, механизм, АЛЮМИНИЙ | Systeme Electric |  |  |  | 8536500700 | Электромеханические комнатные выключатели на силу тока не более 11 а | Механизм выключателя жалюзи 2-клавишного Systeme Electric серии ArtGallery в цвете алюминий подходит для сетей 250 В, на ток 10 А. Классическое цветовое решение станет изюминкой любого интерьера. Теперь можно легко и удобно управлять жалюзи, создавая комфортную световую среду и приватность в помещении. Лицевые детали из качественного ABS-пластика, устойчивого к царапинам и УФ-излучению. Усиленные прямые монтажные лапки для лучшей фиксации механизма в монтажной коробке. Лучший промышленный дизайн (по итогам премии Минпромторг 2023). | Электротехническое оборудование Потенциал | PTPWD | FMC | Механические функции, цветные | ART | ЭУИ ARTGALLERY | RTO | Ритейл Оптимальная | EC000044 | Жалюзийный выключатель/ переключатель/ кнопка | 7 | Россия | https://static-pcsp.systeme.ru/image/KJuLkpmZcN4WdTpg6626be40e7b2e1713815104.jpeg https://static-pcsp.systeme.ru/image/dmIKNQYn4ScgD7YL6820e9b4b5d871746987444.jpeg https://static-pcsp.systeme.ru/image/wAFMDVAtuEh9FxZf68358277df36c1748337271.jpeg https://static-pcsp.systeme.ru/image/zxrooEPWk9rEJ3Xe68caa7997694b1758111641.png | https://static-pcsp.systeme.ru/image/KJuLkpmZcN4WdTpg6626be40e7b2e1713815104.jpeg | 1 2 3 4 | нет нет нет Вид спереди | [9 empty] | https://api.systeme.ru/product/media/download/988353 https://api.systeme.ru/product/media/download/988507 https://api.systeme.ru/product/media/download/989070 | Glossa Blanca W59 выключатель переключатель розетка светорегулятор AtlasDesign диммер Этюд Хит W45 Каталог Каталог электроустановочных изделий ЭУИ Атлас Дизайн Profi54 Профи54 Aqua Аква Nature Бланка Глосса HIT MultiBox Мультибокс Термостат Монтажная коробка Распределительная коробка Подрозетник Etude Glossa Blanca W59 выключатель переключатель розетка светорегулятор AtlasDesign диммер Этюд Хит W45 Каталог Каталог электроустановочных изделий ЭУИ Атлас Дизайн Profi54 Профи54 Aqua Аква Nature Бланка Глосса HIT MultiBox Мультибокс Термостат Монтажная коробка Распределительная коробка Подрозетник Etude быстрозажимные клеммы безвинтовая платформа Screwless | https://api.systeme.ru/product/media/download/989014 https://api.systeme.ru/product/media/download/989071 |  | https://api.systeme.ru/certificates/default/download/3268 https://api.systeme.ru/certificates/default/download/3267 https://api.systeme.ru/certificates/default/download/3355 | С-ТР ТС-НВО Д-ТР ЕАЭС-RoHS С/Д-UZ | ЕАЭС RU С-RU.АТ21.В.00144_24 ЕАЭС N RU Д-RU.РА03.В.11980_24 UZ.SMT.01.0103.117076789 |  |  |  | 1005 | штука |  | 5 | BB1 PCE CAR P12 | 2 1 3 4 | 5 1 20 1800 | шт. шт. шт. шт. | 4690201034087 4690201034070 14690201034084 | 23.7 7.1 24.7 120 | 9.9 7.1 41.2 80 | 10 4.05 11.6 115 | см. см. см. см. | 0.459 0.08 2.022 193 | кг. кг. кг. кг. | Алюминий (EV000072) |  | Да |  |  |  |  | Необработанная (EV006034) |  |  | Нет | Термопласт (EV000403) | Пластик (EV000139) | Винтовое крепление (EV006354) |  | 0 | [5 empty] | Матовый (-ая) (EV000146) | [9 empty] | Алюминий (SV007249) | [8 empty] | 250 В | Внутренний / скрытый (EV000383) | Механизм с накладкой (EV006345) | [16 empty] | Нет | [5 empty] | IP20 (EV006405) | [5 empty] | 0 |  |  |  | 45 мм |  |  |  | Клавиша (качели) (EV000200) | [21 empty] | 10 А | [71 empty] | 2 | Да |  |  |  |  | Срок гарантии на данное оборудование составляет 5 лет с момента отгрузки со склада Систэм Электрик, с подтверждением соответствующим документом | Подлежит замене
GAL000327 | ARTGALLERY USB РОЗЕТКА тип-С 65Вт высокоскор.заряд. QC, PD, механизм, АЛЮМИНИЙ | Systeme Electric |  |  |  | 8504405500 | Устройства для зарядки аккумуляторов | Розетка Systeme Electric серии ArtGallery в цвете алюминий USB с разъемом типа C высокоскоростная. Классическое цветовое решение станет изюминкой любого интерьера. Самая современная USB-зарядка позволяет заряжать ноутбук, а также смартфоны последнего поколения, которые поддерживают функцию быстрой зарядки. Мощность: тип-С 65Вт. Поддерживает современные протоколы быстрой зарядки QC, PD, последних версий. Лицевые детали из качественного ABS-пластика, устойчивого к царапинам и УФ-излучению. Лучший промышленный дизайн (по итогам премии Минпромторг 2023). | Электротехническое оборудование Потенциал | PTPWD | FMC | Механические функции, цветные | ART | ЭУИ ARTGALLERY | RTO | Ритейл Оптимальная | EC002949 | USB розетка (зарядное устройство) | 7 | Россия | https://static-pcsp.systeme.ru/image/lRJW4-1e-_inzfDb6626beb0879871713815216.jpeg https://static-pcsp.systeme.ru/image/338b65sBg0T33XW76866948273e291751553154.jpeg https://static-pcsp.systeme.ru/image/jgTj40NASqj-pu2w68caa7996af921758111641.png | https://static-pcsp.systeme.ru/image/lRJW4-1e-_inzfDb6626beb0879871713815216.jpeg | 1 2 3 | нет нет Вид спереди | [9 empty] | https://api.systeme.ru/product/media/download/988353 https://api.systeme.ru/product/media/download/988507 https://api.systeme.ru/product/media/download/989070 | Glossa Blanca W59 выключатель переключатель розетка светорегулятор AtlasDesign диммер Этюд Хит W45 Каталог Каталог электроустановочных изделий ЭУИ Атлас Дизайн Profi54 Профи54 Aqua Аква Nature Бланка Глосса HIT MultiBox Мультибокс Термостат Монтажная коробка Распределительная коробка Подрозетник Etude Glossa Blanca W59 выключатель переключатель розетка светорегулятор AtlasDesign диммер Этюд Хит W45 Каталог Каталог электроустановочных изделий ЭУИ Атлас Дизайн Profi54 Профи54 Aqua Аква Nature Бланка Глосса HIT MultiBox Мультибокс Термостат Монтажная коробка Распределительная коробка Подрозетник Etude быстрозажимные клеммы безвинтовая платформа Screwless | https://api.systeme.ru/product/media/download/989027 https://api.systeme.ru/product/media/download/989071 |  | https://api.systeme.ru/certificates/default/download/3272 https://api.systeme.ru/certificates/default/download/3263 https://api.systeme.ru/certificates/default/download/3355 | С-ТР ТС-ЭМС С-ТР ТС-НВО Д-ТР ЕАЭС-RoHS С/Д-UZ | ЕАЭС RU С-RU.НА46.В.07778_24 ЕАЭС N RU Д-RU.РА02.В.77946_24 UZ.SMT.01.0103.117076789 |  |  |  | 7500 | штука |  | 1 | PCE BB1 CAR P12 | 1 2 3 4 | 1 8 16 1440 | шт. шт. шт. шт. | 4690201034308 4690201034315 14690201034312 | 7.1 23.8 24.6 120 | 7.1 19.9 41 80 | 4.1 9.4 11.4 115 | см. см. см. см. | 0.143 1.157 2.489 236 | кг. кг. кг. кг. | Алюминий (EV000072) | [30 empty] | Алюминий (SV007249) | IP20 (EV006405) | [8 empty] | Внутренний / скрытый (EV000383) | Механизм с накладкой (EV006345) | Гнездо (мама) (EV000218) |  |  |  |  | 50...60 Гц |  |  |  | Нет | [6 empty] | Нет | [15 empty] | 27.3 мм | [99 empty] | 5 В | 2 | 3250 мА | 100...240 В | Срок гарантии на данное оборудование составляет 5 лет с момента отгрузки со склада Систэм Электрик, с подтверждением соответствующим документом | Подлежит замене
GAL000329 | ARTGALLERY USB РОЗЕТКА A + тип-C 45Вт высокоскор.заряд. QC, PD, механизм, АЛЮМИНИЙ | Systeme Electric |  |  |  | 8504405500 | Устройства для зарядки аккумуляторов | Розетка Systeme Electric серии ArtGallery в цвете алюминий двойная USB с разъемами типа A+C высокоскоростная. Классическое цветовое решение станет изюминкой любого интерьера. Самая современная USB-зарядка с двумя разъемами позволяет заряжать как стандартные мобильные устройства через разъем типа А, так и новейшие устройства с разъемом типа С. Мощность: тип-A – 7.5 Вт, тип-С 45Вт. Поддерживает современные протоколы быстрой зарядки QC, PD, последних версий. Лучший промышленный дизайн (по итогам премии Минпромторг 2023). | Электротехническое оборудование Потенциал | PTPWD | FMC | Механические функции, цветные | ART | ЭУИ ARTGALLERY | RTO | Ритейл Оптимальная | EC002949 | USB розетка (зарядное устройство) | 7 | Россия | https://static-pcsp.systeme.ru/image/6T0ZJnnbCYN_CZ3s6626beacd1fc51713815212.jpeg https://static-pcsp.systeme.ru/image/hUJsanjvSvn6z-ba68658085de2a61751482501.jpeg https://static-pcsp.systeme.ru/image/1a-5D1spJteoCiIL68caa799648e01758111641.png | https://static-pcsp.systeme.ru/image/6T0ZJnnbCYN_CZ3s6626beacd1fc51713815212.jpeg | 1 2 3 | нет нет Вид спереди | [9 empty] | https://api.systeme.ru/product/media/download/988353 https://api.systeme.ru/product/media/download/988507 https://api.systeme.ru/product/media/download/989070 | Glossa Blanca W59 выключатель переключатель розетка светорегулятор AtlasDesign диммер Этюд Хит W45 Каталог Каталог электроустановочных изделий ЭУИ Атлас Дизайн Profi54 Профи54 Aqua Аква Nature Бланка Глосса HIT MultiBox Мультибокс Термостат Монтажная коробка Распределительная коробка Подрозетник Etude Glossa Blanca W59 выключатель переключатель розетка светорегулятор AtlasDesign диммер Этюд Хит W45 Каталог Каталог электроустановочных изделий ЭУИ Атлас Дизайн Profi54 Профи54 Aqua Аква Nature Бланка Глосса HIT MultiBox Мультибокс Термостат Монтажная коробка Распределительная коробка Подрозетник Etude быстрозажимные клеммы безвинтовая платформа Screwless | https://api.systeme.ru/product/media/download/989026 https://api.systeme.ru/product/media/download/989071 |  | https://api.systeme.ru/certificates/default/download/3272 https://api.systeme.ru/certificates/default/download/3263 https://api.systeme.ru/certificates/default/download/3355 | С-ТР ТС-ЭМС С-ТР ТС-НВО Д-ТР ЕАЭС-RoHS С/Д-UZ | ЕАЭС RU С-RU.НА46.В.07778_24 ЕАЭС N RU Д-RU.РА02.В.77946_24 UZ.SMT.01.0103.117076789 |  |  |  | 7500 | штука |  | 1 | PCE BB1 CAR P12 | 1 2 3 4 | 1 8 16 1440 | шт. шт. шт. шт. | 4690201034513 4690201034520 14690201034527 | 7.1 23.9 24.9 120 | 7.1 20.1 40.8 80 | 4.1 9.4 11.4 115 | см. см. см. см. | 0.149 1.197 2.582 244 | кг. кг. кг. кг. | Алюминий (EV000072) | [30 empty] | Алюминий (SV007249) | IP20 (EV006405) | [8 empty] | Внутренний / скрытый (EV000383) | Механизм с накладкой (EV006345) | Гнездо (мама) (EV000218) |  |  |  |  | 50...60 Гц |  |  |  | Нет | [6 empty] | Нет | [15 empty] | 27.3 мм | [99 empty] | 5 В | 2 | 2250 мА | 100...240 В | Срок гарантии на данное оборудование составляет 5 лет с момента отгрузки со склада Систэм Электрик, с подтверждением соответствующим документом | Подлежит замене
GAL000346 | ARTGALLERY РОЗЕТКА с заземл. со шторк. с крышкой, 16А, IP20, механизм, АЛЮМИНИЙ | Systeme Electric |  |  |  | 8536699008 | Прочие | Механизм Systeme Electric серии ArtGallery в цвете алюминий розетки одинарной с заземлением, шторками и крышкой подходит для сетей 250 В, на ток 16 А. Классическое цветовое решение станет изюминкой любого интерьера. Заземляющий контакт обеспечивает дополнительную защиту от удара электрическим током. При наличии заземления электрический потенциал уходит в землю, защищая человека. Лицевые детали из качественного ABS-пластика, устойчивого к царапинам и УФ-излучению. Лучший промышленный дизайн (по итогам премии Минпромторг 2023). | Электротехническое оборудование Потенциал | PTPWD | FMC | Механические функции, цветные | ART | ЭУИ ARTGALLERY | RTO | Ритейл Оптимальная | EC000125 | Розетка силовая (штепсельная) | 7 | Россия | https://static-pcsp.systeme.ru/image/LrBuh6UN0o86zwI5688b568b873f11753962123.jpeg https://static-pcsp.systeme.ru/image/n_4vWy0Ssa-U2FCj68658082a7c631751482498.jpeg https://static-pcsp.systeme.ru/image/AzSjDPYNSb5aVyC268caa79943b9a1758111641.png | https://static-pcsp.systeme.ru/image/LrBuh6UN0o86zwI5688b568b873f11753962123.jpeg | 1 2 3 | нет нет Вид спереди | [9 empty] | https://api.systeme.ru/product/media/download/988353 https://api.systeme.ru/product/media/download/988507 https://api.systeme.ru/product/media/download/989070 | Glossa Blanca W59 выключатель переключатель розетка светорегулятор AtlasDesign диммер Этюд Хит W45 Каталог Каталог электроустановочных изделий ЭУИ Атлас Дизайн Profi54 Профи54 Aqua Аква Nature Бланка Глосса HIT MultiBox Мультибокс Термостат Монтажная коробка Распределительная коробка Подрозетник Etude Glossa Blanca W59 выключатель переключатель розетка светорегулятор AtlasDesign диммер Этюд Хит W45 Каталог Каталог электроустановочных изделий ЭУИ Атлас Дизайн Profi54 Профи54 Aqua Аква Nature Бланка Глосса HIT MultiBox Мультибокс Термостат Монтажная коробка Распределительная коробка Подрозетник Etude быстрозажимные клеммы безвинтовая платформа Screwless | https://api.systeme.ru/product/media/download/989037 https://api.systeme.ru/product/media/download/989071 |  | https://api.systeme.ru/certificates/default/download/3266 https://api.systeme.ru/certificates/default/download/3265 https://api.systeme.ru/certificates/default/download/3355 | С-ТР ТС-НВО Д-ТР ЕАЭС-RoHS С/Д-UZ | ЕАЭС RU С-RU.АТ21.В.00145_24 ЕАЭС N RU Д-RU.РА03.В.11992_24 UZ.SMT.01.0103.117076789 |  |  |  | 750 | штука |  | 10 | BB1 PCE CAR P12 | 2 1 3 4 | 10 1 20 1800 | шт. шт. шт. шт. | 4690201034964 4690201034957 14690201034961 | 23.9 7.1 24.6 120 | 20.1 7.1 41.3 80 | 9.6 4.7 11.4 115 | см. см. см. см. | 0.937 0.087 2.053 196 | кг. кг. кг. кг. | Алюминий (EV000072) |  | Да |  |  | 1 | Да | Необработанная (EV006034) |  |  | Нет | Термопласт (EV000403) | Пластик (EV000139) | В распор (лапками) и винтами (EV006353) |  | 7047 | IK03 (EV006809) |  |  |  | Нет | Матовый (-ая) (EV000146) | [9 empty] | Алюминий (SV007249) | IP20 (EV006405) | Нет |  |  | 71 мм | 71 мм | 43.5 мм | 16 А | 250 В | Внутренний / скрытый (EV000383) | Механизм с накладкой (EV006345) | С заземляющим контактом (EV002727) | Винтов. зажим/клемма (EV001008) | Нет | 1 | Да | 50...60 Гц | Нет | Да | Нет | Нет | Нет | Нет | Нет | Не требует специального питания (EV006426) | Да | 0 мА | Нет | Нет | Без надписи/печати (EV005886) | Да | Нет | Нет | IP20 (EV006405) | 0 | Нет | Нет | Нет | Нет | 0 | 2 | 0 | Да | 45 мм | Нет | Нет | 16 | [100 empty] | Срок гарантии на данное оборудование составляет 5 лет с момента отгрузки со склада Систэм Электрик, с подтверждением соответствующим документом | Подлежит замене
GAL000353 | ARTGALLERY 2-клавишный ВЫКЛЮЧАТЕЛЬ с подсветкой, сх.5а, 10АХ, механизм, АЛЮМИНИЙ | Systeme Electric |  |  |  | 8536500700 | Электромеханические комнатные выключатели на силу тока не более 11 а | Механизм Systeme Electric серии ArtGallery в цвете алюминий выключателя 2-клавишного c подсветкой подходит для сетей 250 В, на ток 10 А. Классическое цветовое решение станет изюминкой любого интерьера. Благодаря светодиодной подсветке белого цвета изделие легко найти в темноте. Двухклавишный выключатель позволяет управлять двумя источниками света с одной точки. Лицевые детали из качественного ABS-пластика, устойчивого к царапинам и УФ-излучению. Лучший промышленный дизайн (по итогам премии Минпромторг 2023). | Электротехническое оборудование Потенциал | PTPWD | FMC | Механические функции, цветные | ART | ЭУИ ARTGALLERY | RTO | Ритейл Оптимальная | EC001590 | Выключатель / Переключатель | 7 | Россия | https://static-pcsp.systeme.ru/image/Kul_6AyhqyUlvEXg6626be48dade01713815112.jpeg https://static-pcsp.systeme.ru/image/-HhdRoJ2nDJWS33E6820e9b24b0c41746987442.jpeg https://static-pcsp.systeme.ru/image/o4euIMQrvQspSoT268caa7992546e1758111641.png | https://static-pcsp.systeme.ru/image/Kul_6AyhqyUlvEXg6626be48dade01713815112.jpeg | 1 2 3 | нет нет Вид спереди | [9 empty] | https://api.systeme.ru/product/media/download/988353 https://api.systeme.ru/product/media/download/988507 https://api.systeme.ru/product/media/download/989070 | Glossa Blanca W59 выключатель переключатель розетка светорегулятор AtlasDesign диммер Этюд Хит W45 Каталог Каталог электроустановочных изделий ЭУИ Атлас Дизайн Profi54 Профи54 Aqua Аква Nature Бланка Глосса HIT MultiBox Мультибокс Термостат Монтажная коробка Распределительная коробка Подрозетник Etude Glossa Blanca W59 выключатель переключатель розетка светорегулятор AtlasDesign диммер Этюд Хит W45 Каталог Каталог электроустановочных изделий ЭУИ Атлас Дизайн Profi54 Профи54 Aqua Аква Nature Бланка Глосса HIT MultiBox Мультибокс Термостат Монтажная коробка Распределительная коробка Подрозетник Etude быстрозажимные клеммы безвинтовая платформа Screwless | https://api.systeme.ru/product/media/download/989016 https://api.systeme.ru/product/media/download/989071 |  | https://api.systeme.ru/certificates/default/download/3268 https://api.systeme.ru/certificates/default/download/3267 https://api.systeme.ru/certificates/default/download/3355 | С-ТР ТС-НВО Д-ТР ЕАЭС-RoHS С/Д-UZ | ЕАЭС RU С-RU.АТ21.В.00144_24 ЕАЭС N RU Д-RU.РА03.В.11980_24 UZ.SMT.01.0103.117076789 |  |  |  | 875.5 | штука |  | 10 | BB1 PCE CAR P12 | 2 1 3 4 | 10 1 20 1800 | шт. шт. шт. шт. | 4690201035183 4690201035176 14690201035180 | 23.9 7.1 24.9 120 | 25.2 7.1 46.6 80 | 9.6 4.05 11.2 115 | см. см. см. см. | 0.901 0.082 1.977 187 | кг. кг. кг. кг. | Алюминий (EV000072) |  | Да |  |  |  |  | Необработанная (EV006034) |  |  |  | Термопласт (EV000403) | Пластик (EV000139) | В распор (лапками) и винтами (EV006353) |  | 0 | [5 empty] | Матовый (-ая) (EV000146) | [9 empty] | Алюминий (SV007249) | IP20 (EV006405) |  |  |  | 71 мм | 71 мм | 40.5 мм |  | 250 В | Внутренний / скрытый (EV000383) | Механизм с накладкой (EV006345) |  | Винтов. зажим/клемма (EV001008) | [7 empty] | Нет | [6 empty] | Нет | [5 empty] | IP20 (EV006405) |  | Нет |  |  |  | 0 |  |  |  | 45 мм |  |  | 10 | Клавиша/кнопка (EV006531) | [18 empty] | Нет | Да (EV004711) | 23 мм | 10 А | Нет | Светодиод. (LED) несменная (EV011515) | Выключатель 2х1-полюс. (EV006342) | 2 | 10 AX | Нет | Нет | Нет (EV004175) | [61 empty] | Контроль и ориентация (EV011600) | [7 empty] | Срок гарантии на данное оборудование составляет 5 лет с момента отгрузки со склада Систэм Электрик, с подтверждением соответствующим документом | Подлежит замене
GAL000513 | ARTGALLERY 1-клавишный ВЫКЛЮЧАТЕЛЬ с подсветкой, сх.1а, 10АХ, механизм, ШАМПАНЬ | Systeme Electric |  |  |  | 8536500700 | Электромеханические комнатные выключатели на силу тока не более 11 а | Механизм Systeme Electric серии ArtGallery в цвете шампань выключателя 1-клавишного с подсветкой подходит для сетей 250 В, на ток 10 А. Классическое цветовое решение станет изюминкой любого интерьера. Лицевые детали из качественного ABS-пластика, устойчивого к царапинам и УФ-излучению. Лучший промышленный дизайн (по итогам премии Минпромторг 2023). | Электротехническое оборудование Потенциал | PTPWD | FMC | Механические функции, цветные | ART | ЭУИ ARTGALLERY | RTO | Ритейл Оптимальная | EC001590 | Выключатель / Переключатель | 7 | Россия | https://static-pcsp.systeme.ru/image/q13lcorzpGVbaPrz6626be1a359771713815066.jpeg https://static-pcsp.systeme.ru/image/IqmW6iemJka5ibW26820e98ee55fe1746987406.jpeg https://static-pcsp.systeme.ru/image/J7Q_K_IhWKreLlb-68caa883cacb41758111875.png | https://static-pcsp.systeme.ru/image/q13lcorzpGVbaPrz6626be1a359771713815066.jpeg | 1 2 3 | нет нет Вид спереди | [9 empty] | https://api.systeme.ru/product/media/download/988353 https://api.systeme.ru/product/media/download/988507 https://api.systeme.ru/product/media/download/989070 | Glossa Blanca W59 выключатель переключатель розетка светорегулятор AtlasDesign диммер Этюд Хит W45 Каталог Каталог электроустановочных изделий ЭУИ Атлас Дизайн Profi54 Профи54 Aqua Аква Nature Бланка Глосса HIT MultiBox Мультибокс Термостат Монтажная коробка Распределительная коробка Подрозетник Etude Glossa Blanca W59 выключатель переключатель розетка светорегулятор AtlasDesign диммер Этюд Хит W45 Каталог Каталог электроустановочных изделий ЭУИ Атлас Дизайн Profi54 Профи54 Aqua Аква Nature Бланка Глосса HIT MultiBox Мультибокс Термостат Монтажная коробка Распределительная коробка Подрозетник Etude быстрозажимные клеммы безвинтовая платформа Screwless | https://api.systeme.ru/product/media/download/989008 https://api.systeme.ru/product/media/download/989071 |  | https://api.systeme.ru/certificates/default/download/3268 https://api.systeme.ru/certificates/default/download/3267 https://api.systeme.ru/certificates/default/download/3355 | С-ТР ТС-НВО Д-ТР ЕАЭС-RoHS С/Д-UZ | ЕАЭС RU С-RU.АТ21.В.00144_24 ЕАЭС N RU Д-RU.РА03.В.11980_24 UZ.SMT.01.0103.117076789 |  |  |  | 625 | штука |  | 10 | BB1 PCE CAR P12 | 2 1 3 4 | 10 1 20 1800 | шт. шт. шт. шт. | 4690201033882 4690201033875 14690201033889 | 23.9 7.1 24.6 120 | 20.2 7.1 40.5 80 | 9.5 4.05 11.4 115 | см. см. см. см. | 0.861 0.079 1.895 182.5 | кг. кг. кг. кг. | Шампань (RV000146) |  | Да |  |  |  |  | Необработанная (EV006034) |  |  |  | Термопласт (EV000403) | Пластик (EV000139) | В распор (лапками) и винтами (EV006353) |  | 0 | [5 empty] | Матовый (-ая) (EV000146) | [9 empty] | Шампань (SV007260) | IP20 (EV006405) |  |  |  | 71 мм | 71 мм | 40.5 мм |  | 250 В | Внутренний / скрытый (EV000383) | Механизм с накладкой (EV006345) |  | Винтов. зажим/клемма (EV001008) | [7 empty] | Нет | [6 empty] | Нет | [5 empty] | IP20 (EV006405) |  | Нет |  |  |  | 0 |  |  |  | 45 мм |  |  | 10 | Клавиша/кнопка (EV006531) | [18 empty] | Нет | Да (EV004711) | 23 мм | 10 А | Нет | Светодиод. (LED) несменная (EV011515) | Выключатель 1-полюс. (EV009624) | 1 | 10 AX | Нет | Нет | Нет (EV004175) | [61 empty] | Контроль и ориентация (EV011600) | [7 empty] | Срок гарантии на данное оборудование составляет 5 лет с момента отгрузки со склада Систэм Электрик, с подтверждением соответствующим документом | Подлежит замене
GAL000519 | ARTGALLERY 2-клавишный ВЫКЛЮЧАТЕЛЬ ДЛЯ ЖАЛЮЗИ, 2х сх.4, 10А, механизм, ШАМПАНЬ | Systeme Electric |  |  |  | 8536500700 | Электромеханические комнатные выключатели на силу тока не более 11 а | Механизм выключателя жалюзи 2-клавишного Systeme Electric серии ArtGallery в цвете шампань подходит для сетей 250 В, на ток 10 А. Классическое цветовое решение станет изюминкой любого интерьера. Теперь можно легко и удобно управлять жалюзи, создавая комфортную световую среду и приватность в помещении. Лицевые детали из качественного ABS-пластика, устойчивого к царапинам и УФ-излучению. Усиленные прямые монтажные лапки для лучшей фиксации механизма в монтажной коробке. Лучший промышленный дизайн (по итогам премии Минпромторг 2023). | Электротехническое оборудование Потенциал | PTPWD | FMC | Механические функции, цветные | ART | ЭУИ ARTGALLERY | RTO | Ритейл Оптимальная | EC000044 | Жалюзийный выключатель/ переключатель/ кнопка | 7 | Россия | https://static-pcsp.systeme.ru/image/YwiztB9DjADe4dMR6626be43ba7931713815107.jpeg https://static-pcsp.systeme.ru/image/XjP44w7zauNpBO5m6820e988aa82b1746987400.jpeg https://static-pcsp.systeme.ru/image/wAFMDVAtuEh9FxZf68358277df36c1748337271.jpeg https://static-pcsp.systeme.ru/image/YgLuFlGOQ4xfllsq68caa88380ed91758111875.png | https://static-pcsp.systeme.ru/image/YwiztB9DjADe4dMR6626be43ba7931713815107.jpeg | 1 2 3 4 | нет нет нет Вид спереди | [9 empty] | https://api.systeme.ru/product/media/download/988353 https://api.systeme.ru/product/media/download/988507 https://api.systeme.ru/product/media/download/989070 | Glossa Blanca W59 выключатель переключатель розетка светорегулятор AtlasDesign диммер Этюд Хит W45 Каталог Каталог электроустановочных изделий ЭУИ Атлас Дизайн Profi54 Профи54 Aqua Аква Nature Бланка Глосса HIT MultiBox Мультибокс Термостат Монтажная коробка Распределительная коробка Подрозетник Etude Glossa Blanca W59 выключатель переключатель розетка светорегулятор AtlasDesign диммер Этюд Хит W45 Каталог Каталог электроустановочных изделий ЭУИ Атлас Дизайн Profi54 Профи54 Aqua Аква Nature Бланка Глосса HIT MultiBox Мультибокс Термостат Монтажная коробка Распределительная коробка Подрозетник Etude быстрозажимные клеммы безвинтовая платформа Screwless | https://api.systeme.ru/product/media/download/989014 https://api.systeme.ru/product/media/download/989071 |  | https://api.systeme.ru/certificates/default/download/3268 https://api.systeme.ru/certificates/default/download/3267 https://api.systeme.ru/certificates/default/download/3355 | С-ТР ТС-НВО Д-ТР ЕАЭС-RoHS С/Д-UZ | ЕАЭС RU С-RU.АТ21.В.00144_24 ЕАЭС N RU Д-RU.РА03.В.11980_24 UZ.SMT.01.0103.117076789 |  |  |  | 1005 | штука |  | 5 | BB1 PCE CAR P12 | 2 1 3 4 | 5 1 20 1800 | шт. шт. шт. шт. | 4690201034100 4690201034094 14690201034107 | 23.8 7.1 24.8 120 | 9.9 7.1 41.3 80 | 10.1 4.05 11.3 115 | см. см. см. см. | 0.461 0.08 2.026 194 | кг. кг. кг. кг. | Шампань (RV000146) |  | Да |  |  |  |  | Необработанная (EV006034) |  |  | Нет | Термопласт (EV000403) | Пластик (EV000139) | Винтовое крепление (EV006354) |  | 0 | [5 empty] | Матовый (-ая) (EV000146) | [9 empty] | Шампань (SV007260) | [8 empty] | 250 В | Внутренний / скрытый (EV000383) | Механизм с накладкой (EV006345) | [16 empty] | Нет | [5 empty] | IP20 (EV006405) | [5 empty] | 0 |  |  |  | 45 мм |  |  |  | Клавиша (качели) (EV000200) | [21 empty] | 10 А | [71 empty] | 2 | Да |  |  |  |  | Срок гарантии на данное оборудование составляет 5 лет с момента отгрузки со склада Систэм Электрик, с подтверждением соответствующим документом | Подлежит замене
GAL000527 | ARTGALLERY USB РОЗЕТКА тип-С 65Вт высокоскор.заряд. QC, PD, механизм, ШАМПАНЬ | Systeme Electric |  |  |  | 8504405500 | Устройства для зарядки аккумуляторов | Розетка Systeme Electric серии ArtGallery в цвете шампань USB с разъемом типа C высокоскоростная. Классическое цветовое решение станет изюминкой любого интерьера. Самая современная USB-зарядка позволяет заряжать ноутбук, а также смартфоны последнего поколения, которые поддерживают функцию быстрой зарядки. Мощность: тип-С 65Вт. Поддерживает современные протоколы быстрой зарядки QC, PD, последних версий. Лицевые детали из качественного ABS-пластика, устойчивого к царапинам и УФ-излучению. Лучший промышленный дизайн (по итогам премии Минпромторг 2023). | Электротехническое оборудование Потенциал | PTPWD | FMC | Механические функции, цветные | ART | ЭУИ ARTGALLERY | RTO | Ритейл Оптимальная | EC002949 | USB розетка (зарядное устройство) | 7 | Россия | https://static-pcsp.systeme.ru/image/An_tb8ucfkpxGM2r6626beb40ae641713815220.jpeg https://static-pcsp.systeme.ru/image/q-OhrFoiH7uFtWve68669d10628f61751555344.jpeg https://static-pcsp.systeme.ru/image/AdlSBYMSV4vU1eeh68caa8836fb861758111875.png | https://static-pcsp.systeme.ru/image/An_tb8ucfkpxGM2r6626beb40ae641713815220.jpeg | 1 2 3 | нет нет Вид спереди | [9 empty] | https://api.systeme.ru/product/media/download/988353 https://api.systeme.ru/product/media/download/988507 https://api.systeme.ru/product/media/download/989070 | Glossa Blanca W59 выключатель переключатель розетка светорегулятор AtlasDesign диммер Этюд Хит W45 Каталог Каталог электроустановочных изделий ЭУИ Атлас Дизайн Profi54 Профи54 Aqua Аква Nature Бланка Глосса HIT MultiBox Мультибокс Термостат Монтажная коробка Распределительная коробка Подрозетник Etude Glossa Blanca W59 выключатель переключатель розетка светорегулятор AtlasDesign диммер Этюд Хит W45 Каталог Каталог электроустановочных изделий ЭУИ Атлас Дизайн Profi54 Профи54 Aqua Аква Nature Бланка Глосса HIT MultiBox Мультибокс Термостат Монтажная коробка Распределительная коробка Подрозетник Etude быстрозажимные клеммы безвинтовая платформа Screwless | https://api.systeme.ru/product/media/download/989027 https://api.systeme.ru/product/media/download/989071 |  | https://api.systeme.ru/certificates/default/download/3272 https://api.systeme.ru/certificates/default/download/3263 https://api.systeme.ru/certificates/default/download/3355 | С-ТР ТС-ЭМС С-ТР ТС-НВО Д-ТР ЕАЭС-RoHS С/Д-UZ | ЕАЭС RU С-RU.НА46.В.07778_24 ЕАЭС N RU Д-RU.РА02.В.77946_24 UZ.SMT.01.0103.117076789 |  |  |  | 7500 | штука |  | 1 | PCE BB1 CAR P12 | 1 2 3 4 | 1 8 16 1440 | шт. шт. шт. шт. | 4690201034322 4690201034339 14690201034336 | 7.1 23.9 24.7 120 | 7.1 20 40.6 80 | 4.1 9.6 11.2 115 | см. см. см. см. | 0.143 1.162 2.49 236 | кг. кг. кг. кг. | Шампань (RV000146) | [30 empty] | Шампань (SV007260) | IP20 (EV006405) | [8 empty] | Внутренний / скрытый (EV000383) | Механизм с накладкой (EV006345) | Гнездо (мама) (EV000218) |  |  |  |  | 50...60 Гц |  |  |  | Нет | [6 empty] | Нет | [15 empty] | 27.3 мм | [99 empty] | 5 В | 2 | 3250 мА | 100...240 В | Срок гарантии на данное оборудование составляет 5 лет с момента отгрузки со склада Систэм Электрик, с подтверждением соответствующим документом | Подлежит замене
GAL000529 | ARTGALLERY USB РОЗЕТКА A + тип-C 45Вт высокоскор.заряд. QC, PD, механизм, ШАМПАНЬ | Systeme Electric |  |  |  | 8504405500 | Устройства для зарядки аккумуляторов | Розетка Systeme Electric серии ArtGallery в цвете шампань двойная USB с разъемами типа A+C высокоскоростная. Классическое цветовое решение станет изюминкой любого интерьера. Самая современная USB-зарядка с двумя разъемами позволяет заряжать как стандартные мобильные устройства через разъем типа А, так и новейшие устройства с разъемом типа С. Мощность: тип-A – 7.5 Вт, тип-С 45Вт. Поддерживает современные протоколы быстрой зарядки QC, PD, последних версий. Лучший промышленный дизайн (по итогам премии Минпромторг 2023). | Электротехническое оборудование Потенциал | PTPWD | FMC | Механические функции, цветные | ART | ЭУИ ARTGALLERY | RTO | Ритейл Оптимальная | EC002949 | USB розетка (зарядное устройство) | 7 | Россия | https://static-pcsp.systeme.ru/image/x-1ltkgg5eS3rQge6626beafd0f8f1713815215.jpeg https://static-pcsp.systeme.ru/image/8N5N-2J-jUJG6r_I68669d0fe4b6e1751555343.jpeg https://static-pcsp.systeme.ru/image/VjnQOMNH_42R5Sbe68caa883661d31758111875.png | https://static-pcsp.systeme.ru/image/x-1ltkgg5eS3rQge6626beafd0f8f1713815215.jpeg | 1 2 3 | нет нет Вид спереди | [9 empty] | https://api.systeme.ru/product/media/download/988353 https://api.systeme.ru/product/media/download/988507 https://api.systeme.ru/product/media/download/989070 | Glossa Blanca W59 выключатель переключатель розетка светорегулятор AtlasDesign диммер Этюд Хит W45 Каталог Каталог электроустановочных изделий ЭУИ Атлас Дизайн Profi54 Профи54 Aqua Аква Nature Бланка Глосса HIT MultiBox Мультибокс Термостат Монтажная коробка Распределительная коробка Подрозетник Etude Glossa Blanca W59 выключатель переключатель розетка светорегулятор AtlasDesign диммер Этюд Хит W45 Каталог Каталог электроустановочных изделий ЭУИ Атлас Дизайн Profi54 Профи54 Aqua Аква Nature Бланка Глосса HIT MultiBox Мультибокс Термостат Монтажная коробка Распределительная коробка Подрозетник Etude быстрозажимные клеммы безвинтовая платформа Screwless | https://api.systeme.ru/product/media/download/989026 https://api.systeme.ru/product/media/download/989071 |  | https://api.systeme.ru/certificates/default/download/3272 https://api.systeme.ru/certificates/default/download/3263 https://api.systeme.ru/certificates/default/download/3355 | С-ТР ТС-ЭМС С-ТР ТС-НВО Д-ТР ЕАЭС-RoHS С/Д-UZ | ЕАЭС RU С-RU.НА46.В.07778_24 ЕАЭС N RU Д-RU.РА02.В.77946_24 UZ.SMT.01.0103.117076789 |  |  |  | 7500 | штука |  | 1 | PCE BB1 CAR P12 | 1 2 3 4 | 1 8 16 1440 | шт. шт. шт. шт. | 4690201034537 4690201034544 14690201034541 | 7.1 24 24.7 120 | 7.1 20 40.8 80 | 4.1 9.3 11.2 115 | см. см. см. см. | 0.149 1.196 2.564 242 | кг. кг. кг. кг. | Шампань (RV000146) | [30 empty] | Шампань (SV007260) | IP20 (EV006405) | [8 empty] | Внутренний / скрытый (EV000383) | Механизм с накладкой (EV006345) | Гнездо (мама) (EV000218) |  |  |  |  | 50...60 Гц |  |  |  | Нет | [6 empty] | Нет | [15 empty] | 27.3 мм | [99 empty] | 5 В | 2 | 2250 мА | 100...240 В | Срок гарантии на данное оборудование составляет 5 лет с момента отгрузки со склада Систэм Электрик, с подтверждением соответствующим документом | Подлежит замене
GAL000546 | ARTGALLERY РОЗЕТКА с заземл. со шторк. с крышкой, 16А, IP20, механизм, ШАМПАНЬ | Systeme Electric |  |  |  | 8536699008 | Прочие | Механизм Systeme Electric серии ArtGallery в цвете шампань розетки одинарной с заземлением, шторками и крышкой подходит для сетей 250 В, на ток 16 А. Классическое цветовое решение станет изюминкой любого интерьера. Заземляющий контакт обеспечивает дополнительную защиту от удара электрическим током. При наличии заземления электрический потенциал уходит в землю, защищая человека. Лицевые детали из качественного ABS-пластика, устойчивого к царапинам и УФ-излучению. Лучший промышленный дизайн (по итогам премии Минпромторг 2023). | Электротехническое оборудование Потенциал | PTPWD | FMC | Механические функции, цветные | ART | ЭУИ ARTGALLERY | RTO | Ритейл Оптимальная | EC000125 | Розетка силовая (штепсельная) | 7 | Россия | https://static-pcsp.systeme.ru/image/3kWFlklrPkq8fm7M688b5689eff0b1753962121.jpeg https://static-pcsp.systeme.ru/image/SnlcENzT_dhREdvW68669d0d1cf5f1751555341.jpeg https://static-pcsp.systeme.ru/image/CA80z0-afV87LvIW68caa8832e92b1758111875.png | https://static-pcsp.systeme.ru/image/3kWFlklrPkq8fm7M688b5689eff0b1753962121.jpeg | 1 2 3 | нет нет Вид спереди | [9 empty] | https://api.systeme.ru/product/media/download/988353 https://api.systeme.ru/product/media/download/988507 https://api.systeme.ru/product/media/download/989070 | Glossa Blanca W59 выключатель переключатель розетка светорегулятор AtlasDesign диммер Этюд Хит W45 Каталог Каталог электроустановочных изделий ЭУИ Атлас Дизайн Profi54 Профи54 Aqua Аква Nature Бланка Глосса HIT MultiBox Мультибокс Термостат Монтажная коробка Распределительная коробка Подрозетник Etude Glossa Blanca W59 выключатель переключатель розетка светорегулятор AtlasDesign диммер Этюд Хит W45 Каталог Каталог электроустановочных изделий ЭУИ Атлас Дизайн Profi54 Профи54 Aqua Аква Nature Бланка Глосса HIT MultiBox Мультибокс Термостат Монтажная коробка Распределительная коробка Подрозетник Etude быстрозажимные клеммы безвинтовая платформа Screwless | https://api.systeme.ru/product/media/download/989037 https://api.systeme.ru/product/media/download/989071 |  | https://api.systeme.ru/certificates/default/download/3266 https://api.systeme.ru/certificates/default/download/3265 https://api.systeme.ru/certificates/default/download/3355 | С-ТР ТС-НВО Д-ТР ЕАЭС-RoHS С/Д-UZ | ЕАЭС RU С-RU.АТ21.В.00145_24 ЕАЭС N RU Д-RU.РА03.В.11992_24 UZ.SMT.01.0103.117076789 |  |  |  | 750 | штука |  | 10 | BB1 PCE CAR P12 | 2 1 3 4 | 10 1 20 1800 | шт. шт. шт. шт. | 4690201034988 4690201034971 14690201034985 | 23.9 7.1 24.9 120 | 20.3 7.1 41.1 80 | 9.5 4.7 11.1 115 | см. см. см. см. | 0.932 0.087 2.043 195 | кг. кг. кг. кг. | Шампань (RV000146) |  | Да |  |  | 1 | Да | Необработанная (EV006034) |  |  | Нет | Термопласт (EV000403) | Пластик (EV000139) | В распор (лапками) и винтами (EV006353) |  | 7032 | IK03 (EV006809) |  |  |  | Нет | Матовый (-ая) (EV000146) | [9 empty] | Шампань (SV007260) | IP20 (EV006405) | Нет |  |  | 71 мм | 71 мм | 43.5 мм | 16 А | 250 В | Внутренний / скрытый (EV000383) | Механизм с накладкой (EV006345) | С заземляющим контактом (EV002727) | Винтов. зажим/клемма (EV001008) | Нет | 1 | Да | 50...60 Гц | Нет | Да | Нет | Нет | Нет | Нет | Нет | Не требует специального питания (EV006426) | Да | 0 мА | Нет | Нет | Без надписи/печати (EV005886) | Да | Нет | Нет | IP20 (EV006405) | 0 | Нет | Нет | Нет | Нет | 0 | 2 | 0 | Да | 45 мм | Нет | Нет | 16 | [100 empty] | Срок гарантии на данное оборудование составляет 5 лет с момента отгрузки со склада Систэм Электрик, с подтверждением соответствующим документом | Подлежит замене
GAL000553 | ARTGALLERY 2-клавишный ВЫКЛЮЧАТЕЛЬ с подсветкой, сх.5а, 10АХ, механизм, ШАМПАНЬ | Systeme Electric |  |  |  | 8536500700 | Электромеханические комнатные выключатели на силу тока не более 11 а | Механизм Systeme Electric серии ArtGallery в цвете шампань выключателя 2-клавишного c подсветкой подходит для сетей 250 В, на ток 10 А. Классическое цветовое решение станет изюминкой любого интерьера. Благодаря светодиодной подсветке белого цвета изделие легко найти в темноте. Двухклавишный выключатель позволяет управлять двумя источниками света с одной точки. Лицевые детали из качественного ABS-пластика, устойчивого к царапинам и УФ-излучению. Лучший промышленный дизайн (по итогам премии Минпромторг 2023). | Электротехническое оборудование Потенциал | PTPWD | FMC | Механические функции, цветные | ART | ЭУИ ARTGALLERY | RTO | Ритейл Оптимальная | EC001590 | Выключатель / Переключатель | 7 | Россия | https://static-pcsp.systeme.ru/image/D7XnxAXfJRWK_bmx6626be4c0141a1713815116.jpeg https://static-pcsp.systeme.ru/image/LltJS0RdztJZPC4L6820e985b922d1746987397.jpeg https://static-pcsp.systeme.ru/image/2Dmf7HpcN3js7Uu768caa882efc051758111874.png | https://static-pcsp.systeme.ru/image/D7XnxAXfJRWK_bmx6626be4c0141a1713815116.jpeg | 1 2 3 | нет нет Вид спереди | [9 empty] | https://api.systeme.ru/product/media/download/988353 https://api.systeme.ru/product/media/download/988507 https://api.systeme.ru/product/media/download/989070 | Glossa Blanca W59 выключатель переключатель розетка светорегулятор AtlasDesign диммер Этюд Хит W45 Каталог Каталог электроустановочных изделий ЭУИ Атлас Дизайн Profi54 Профи54 Aqua Аква Nature Бланка Глосса HIT MultiBox Мультибокс Термостат Монтажная коробка Распределительная коробка Подрозетник Etude Glossa Blanca W59 выключатель переключатель розетка светорегулятор AtlasDesign диммер Этюд Хит W45 Каталог Каталог электроустановочных изделий ЭУИ Атлас Дизайн Profi54 Профи54 Aqua Аква Nature Бланка Глосса HIT MultiBox Мультибокс Термостат Монтажная коробка Распределительная коробка Подрозетник Etude быстрозажимные клеммы безвинтовая платформа Screwless | https://api.systeme.ru/product/media/download/989016 https://api.systeme.ru/product/media/download/989071 |  | https://api.systeme.ru/certificates/default/download/3268 https://api.systeme.ru/certificates/default/download/3267 https://api.systeme.ru/certificates/default/download/3355 | С-ТР ТС-НВО Д-ТР ЕАЭС-RoHS С/Д-UZ | ЕАЭС RU С-RU.АТ21.В.00144_24 ЕАЭС N RU Д-RU.РА03.В.11980_24 UZ.SMT.01.0103.117076789 |  |  |  | 875.5 | штука |  | 10 | BB1 PCE CAR P12 | 2 1 3 4 | 10 1 20 1800 | шт. шт. шт. шт. | 4690201035206 4690201035190 14690201035203 | 23.9 7.1 24.6 120 | 25.2 7.1 46.4 80 | 9.5 4.05 11.4 115 | см. см. см. см. | 0.892 0.082 1.959 187 | кг. кг. кг. кг. | Шампань (RV000146) |  | Да |  |  |  |  | Необработанная (EV006034) |  |  |  | Термопласт (EV000403) | Пластик (EV000139) | В распор (лапками) и винтами (EV006353) |  | 0 | [5 empty] | Матовый (-ая) (EV000146) | [9 empty] | Шампань (SV007260) | IP20 (EV006405) |  |  |  | 71 мм | 71 мм | 40.5 мм |  | 250 В | Внутренний / скрытый (EV000383) | Механизм с накладкой (EV006345) |  | Винтов. зажим/клемма (EV001008) | [7 empty] | Нет | [6 empty] | Нет | [5 empty] | IP20 (EV006405) |  | Нет |  |  |  | 0 |  |  |  | 45 мм |  |  | 10 | Клавиша/кнопка (EV006531) | [18 empty] | Нет | Да (EV004711) | 23 мм | 10 А | Нет | Светодиод. (LED) несменная (EV011515) | Выключатель 2х1-полюс. (EV006342) | 2 | 10 AX | Нет | Нет | Нет (EV004175) | [61 empty] | Контроль и ориентация (EV011600) | [7 empty] | Срок гарантии на данное оборудование составляет 5 лет с момента отгрузки со склада Систэм Электрик, с подтверждением соответствующим документом | Подлежит замене
GAL000613 | ARTGALLERY 1-клавишный ВЫКЛЮЧАТЕЛЬ с подсветкой, сх.1а, 10АХ, механизм, МОККО | Systeme Electric |  |  |  | 8536500700 | Электромеханические комнатные выключатели на силу тока не более 11 а | Механизм Systeme Electric серии ArtGallery в цвете мокко выключателя 1-клавишного с подсветкой подходит для сетей 250 В, на ток 10 А. Классическое цветовое решение станет изюминкой любого интерьера. Лицевые детали из качественного ABS-пластика, устойчивого к царапинам и УФ-излучению. Лучший промышленный дизайн (по итогам премии Минпромторг 2023). | Электротехническое оборудование Потенциал | PTPWD | FMC | Механические функции, цветные | ART | ЭУИ ARTGALLERY | RTO | Ритейл Оптимальная | EC001590 | Выключатель / Переключатель | 7 | Россия | https://static-pcsp.systeme.ru/image/ErAm2nufmytqHx2E6626be192c3671713815065.jpeg https://static-pcsp.systeme.ru/image/wLX3ZUg31hcrmoM1682d878e13f691747814286.jpeg https://static-pcsp.systeme.ru/image/HU_3eQSsd9Qvtm6P68caa869196c21758111849.png | https://static-pcsp.systeme.ru/image/ErAm2nufmytqHx2E6626be192c3671713815065.jpeg | 1 2 3 | нет нет Вид спереди | [9 empty] | https://api.systeme.ru/product/media/download/988353 https://api.systeme.ru/product/media/download/988507 https://api.systeme.ru/product/media/download/989070 | Glossa Blanca W59 выключатель переключатель розетка светорегулятор AtlasDesign диммер Этюд Хит W45 Каталог Каталог электроустановочных изделий ЭУИ Атлас Дизайн Profi54 Профи54 Aqua Аква Nature Бланка Глосса HIT MultiBox Мультибокс Термостат Монтажная коробка Распределительная коробка Подрозетник Etude Glossa Blanca W59 выключатель переключатель розетка светорегулятор AtlasDesign диммер Этюд Хит W45 Каталог Каталог электроустановочных изделий ЭУИ Атлас Дизайн Profi54 Профи54 Aqua Аква Nature Бланка Глосса HIT MultiBox Мультибокс Термостат Монтажная коробка Распределительная коробка Подрозетник Etude быстрозажимные клеммы безвинтовая платформа Screwless | https://api.systeme.ru/product/media/download/989008 https://api.systeme.ru/product/media/download/989071 |  | https://api.systeme.ru/certificates/default/download/3268 https://api.systeme.ru/certificates/default/download/3267 https://api.systeme.ru/certificates/default/download/3355 | С-ТР ТС-НВО Д-ТР ЕАЭС-RoHS С/Д-UZ | ЕАЭС RU С-RU.АТ21.В.00144_24 ЕАЭС N RU Д-RU.РА03.В.11980_24 UZ.SMT.01.0103.117076789 |  |  |  | 625 | штука |  | 10 | BB1 PCE CAR P12 | 2 1 3 4 | 10 1 20 1800 | шт. шт. шт. шт. | 4690201033905 4690201033899 14690201033902 | 23.9 7.1 24.6 120 | 20 7.1 40.4 80 | 9.5 4.05 11.3 115 | см. см. см. см. | 0.86 0.079 1.893 182 | кг. кг. кг. кг. | Коричневый (EV000083) |  | Да |  |  |  |  | Необработанная (EV006034) |  |  |  | Термопласт (EV000403) | Пластик (EV000139) | В распор (лапками) и винтами (EV006353) |  | 0 | [5 empty] | Матовый (-ая) (EV000146) | [9 empty] | Мокко (SV007405) | IP20 (EV006405) |  |  |  | 71 мм | 71 мм | 40.5 мм |  | 250 В | Внутренний / скрытый (EV000383) | Механизм с накладкой (EV006345) |  | Винтов. зажим/клемма (EV001008) | [7 empty] | Нет | [6 empty] | Нет | [5 empty] | IP20 (EV006405) |  | Нет |  |  |  | 0 |  |  |  | 45 мм |  |  | 10 | Клавиша/кнопка (EV006531) | [18 empty] | Нет | Да (EV004711) | 23 мм | 10 А | Нет | Светодиод. (LED) несменная (EV011515) | Выключатель 1-полюс. (EV009624) | 1 | 10 AX | Нет | Нет | Нет (EV004175) | [61 empty] | Контроль и ориентация (EV011600) | [7 empty] | Срок гарантии на данное оборудование составляет 5 лет с момента отгрузки со склада Систэм Электрик, с подтверждением соответствующим документом | Подлежит замене
GAL000619 | ARTGALLERY 2-клавишный ВЫКЛЮЧАТЕЛЬ ДЛЯ ЖАЛЮЗИ, 2х сх.4, 10А, механизм, МОККО | Systeme Electric |  |  |  | 8536500700 | Электромеханические комнатные выключатели на силу тока не более 11 а | Механизм выключателя жалюзи 2-клавишного Systeme Electric серии ArtGallery в цвете мокко подходит для сетей 250 В, на ток 10 А. Классическое цветовое решение станет изюминкой любого интерьера. Теперь можно легко и удобно управлять жалюзи, создавая комфортную световую среду и приватность в помещении. Лицевые детали из качественного ABS-пластика, устойчивого к царапинам и УФ-излучению. Усиленные прямые монтажные лапки для лучшей фиксации механизма в монтажной коробке. Лучший промышленный дизайн (по итогам премии Минпромторг 2023). | Электротехническое оборудование Потенциал | PTPWD | FMC | Механические функции, цветные | ART | ЭУИ ARTGALLERY | RTO | Ритейл Оптимальная | EC000044 | Жалюзийный выключатель/ переключатель/ кнопка | 7 | Россия | https://static-pcsp.systeme.ru/image/h0tqBk9hu6Foh96i6626be42c049e1713815106.jpeg https://static-pcsp.systeme.ru/image/5znhoqCao_FrWs4V6820e9657f0591746987365.jpeg https://static-pcsp.systeme.ru/image/wAFMDVAtuEh9FxZf68358277df36c1748337271.jpeg https://static-pcsp.systeme.ru/image/u9a5l9IdfJaU_s8w68caa868cc4cc1758111848.png | https://static-pcsp.systeme.ru/image/h0tqBk9hu6Foh96i6626be42c049e1713815106.jpeg | 1 2 3 4 | нет нет нет Вид спереди | [9 empty] | https://api.systeme.ru/product/media/download/988353 https://api.systeme.ru/product/media/download/988507 https://api.systeme.ru/product/media/download/989070 | Glossa Blanca W59 выключатель переключатель розетка светорегулятор AtlasDesign диммер Этюд Хит W45 Каталог Каталог электроустановочных изделий ЭУИ Атлас Дизайн Profi54 Профи54 Aqua Аква Nature Бланка Глосса HIT MultiBox Мультибокс Термостат Монтажная коробка Распределительная коробка Подрозетник Etude Glossa Blanca W59 выключатель переключатель розетка светорегулятор AtlasDesign диммер Этюд Хит W45 Каталог Каталог электроустановочных изделий ЭУИ Атлас Дизайн Profi54 Профи54 Aqua Аква Nature Бланка Глосса HIT MultiBox Мультибокс Термостат Монтажная коробка Распределительная коробка Подрозетник Etude быстрозажимные клеммы безвинтовая платформа Screwless | https://api.systeme.ru/product/media/download/989014 https://api.systeme.ru/product/media/download/989071 |  | https://api.systeme.ru/certificates/default/download/3268 https://api.systeme.ru/certificates/default/download/3267 https://api.systeme.ru/certificates/default/download/3355 | С-ТР ТС-НВО Д-ТР ЕАЭС-RoHS С/Д-UZ | ЕАЭС RU С-RU.АТ21.В.00144_24 ЕАЭС N RU Д-RU.РА03.В.11980_24 UZ.SMT.01.0103.117076789 |  |  |  | 1005 | штука |  | 5 | BB1 PCE CAR P12 | 2 1 3 4 | 5 1 20 1800 | шт. шт. шт. шт. | 4690201034124 4690201034117 14690201034121 | 23.7 7.1 24.6 120 | 9.8 7.1 41.1 80 | 10.3 4.05 11.6 115 | см. см. см. см. | 0.458 0.08 2.014 192 | кг. кг. кг. кг. | Коричневый (EV000083) |  | Да |  |  |  |  | Необработанная (EV006034) |  |  | Нет | Термопласт (EV000403) | Пластик (EV000139) | Винтовое крепление (EV006354) |  | 0 | [5 empty] | Матовый (-ая) (EV000146) | [9 empty] | Мокко (SV007405) | [8 empty] | 250 В | Внутренний / скрытый (EV000383) | Механизм с накладкой (EV006345) | [16 empty] | Нет | [5 empty] | IP20 (EV006405) | [5 empty] | 0 |  |  |  | 45 мм |  |  |  | Клавиша (качели) (EV000200) | [21 empty] | 10 А | [71 empty] | 2 | Да |  |  |  |  | Срок гарантии на данное оборудование составляет 5 лет с момента отгрузки со склада Систэм Электрик, с подтверждением соответствующим документом | Подлежит замене
GAL000627 | ARTGALLERY USB РОЗЕТКА тип-С 65Вт высокоскор.заряд. QC, PD, механизм, МОККО | Systeme Electric |  |  |  | 8504405500 | Устройства для зарядки аккумуляторов | Розетка Systeme Electric серии ArtGallery в цвете мокко USB с разъемом типа C высокоскоростная. Классическое цветовое решение станет изюминкой любого интерьера. Самая современная USB-зарядка позволяет заряжать ноутбук, а также смартфоны последнего поколения, которые поддерживают функцию быстрой зарядки. Мощность: тип-С 65Вт. Поддерживает современные протоколы быстрой зарядки QC, PD, последних версий. Лицевые детали из качественного ABS-пластика, устойчивого к царапинам и УФ-излучению. Лучший промышленный дизайн (по итогам премии Минпромторг 2023). | Электротехническое оборудование Потенциал | PTPWD | FMC | Механические функции, цветные | ART | ЭУИ ARTGALLERY | RTO | Ритейл Оптимальная | EC002949 | USB розетка (зарядное устройство) | 7 | Россия | https://static-pcsp.systeme.ru/image/DtR2pUdT04TKXw2K6626beb3035d91713815219.jpeg https://static-pcsp.systeme.ru/image/1rXtIz3U2bz4cqe668669d04930811751555332.jpeg https://static-pcsp.systeme.ru/image/lMaSkOR5suEmd1wj68caa868b95c71758111848.png | https://static-pcsp.systeme.ru/image/DtR2pUdT04TKXw2K6626beb3035d91713815219.jpeg | 1 2 3 | нет нет Вид спереди | [9 empty] | https://api.systeme.ru/product/media/download/988353 https://api.systeme.ru/product/media/download/988507 https://api.systeme.ru/product/media/download/989070 | Glossa Blanca W59 выключатель переключатель розетка светорегулятор AtlasDesign диммер Этюд Хит W45 Каталог Каталог электроустановочных изделий ЭУИ Атлас Дизайн Profi54 Профи54 Aqua Аква Nature Бланка Глосса HIT MultiBox Мультибокс Термостат Монтажная коробка Распределительная коробка Подрозетник Etude Glossa Blanca W59 выключатель переключатель розетка светорегулятор AtlasDesign диммер Этюд Хит W45 Каталог Каталог электроустановочных изделий ЭУИ Атлас Дизайн Profi54 Профи54 Aqua Аква Nature Бланка Глосса HIT MultiBox Мультибокс Термостат Монтажная коробка Распределительная коробка Подрозетник Etude быстрозажимные клеммы безвинтовая платформа Screwless | https://api.systeme.ru/product/media/download/989027 https://api.systeme.ru/product/media/download/989071 |  | https://api.systeme.ru/certificates/default/download/3272 https://api.systeme.ru/certificates/default/download/3263 https://api.systeme.ru/certificates/default/download/3355 | С-ТР ТС-ЭМС С-ТР ТС-НВО Д-ТР ЕАЭС-RoHS С/Д-UZ | ЕАЭС RU С-RU.НА46.В.07778_24 ЕАЭС N RU Д-RU.РА02.В.77946_24 UZ.SMT.01.0103.117076789 |  |  |  | 7500 | штука |  | 1 | PCE BB1 CAR P12 | 1 2 3 4 | 1 8 16 1440 | шт. шт. шт. шт. | 4690201034346 4690201034360 14690201034367 | 7.1 23.8 24.8 120 | 7.1 20 41 80 | 4.1 9.5 11.4 115 | см. см. см. см. | 0.143 1.157 2.503 237 | кг. кг. кг. кг. | Коричневый (EV000083) | [30 empty] | Мокко (SV007405) | IP20 (EV006405) | [8 empty] | Внутренний / скрытый (EV000383) | Механизм с накладкой (EV006345) | Гнездо (мама) (EV000218) |  |  |  |  | 50...60 Гц |  |  |  | Нет | [6 empty] | Нет | [15 empty] | 27.3 мм | [99 empty] | 5 В | 2 | 3250 мА | 100...240 В | Срок гарантии на данное оборудование составляет 5 лет с момента отгрузки со склада Систэм Электрик, с подтверждением соответствующим документом | Подлежит замене
GAL000629 | ARTGALLERY USB РОЗЕТКА A + тип-C 45Вт высокоскор.заряд. QC, PD, механизм, МОККО | Systeme Electric |  |  |  | 8504405500 | Устройства для зарядки аккумуляторов | Розетка Systeme Electric серии ArtGallery в цвете мокко двойная USB с разъемами типа A+C высокоскоростная. Классическое цветовое решение станет изюминкой любого интерьера. Самая современная USB-зарядка с двумя разъемами позволяет заряжать как стандартные мобильные устройства через разъем типа А, так и новейшие устройства с разъемом типа С. Мощность: тип-A – 7.5 Вт, тип-С 45Вт. Поддерживает современные протоколы быстрой зарядки QC, PD, последних версий. Лучший промышленный дизайн (по итогам премии Минпромторг 2023). | Электротехническое оборудование Потенциал | PTPWD | FMC | Механические функции, цветные | ART | ЭУИ ARTGALLERY | RTO | Ритейл Оптимальная | EC002949 | USB розетка (зарядное устройство) | 7 | Россия | https://static-pcsp.systeme.ru/image/kmGT6Tua9AgICrYk6626beaec93dd1713815214.jpeg https://static-pcsp.systeme.ru/image/RP7DOyjbWR8Yz3T668669d042aba11751555332.jpeg https://static-pcsp.systeme.ru/image/uFDyIRk6iTVAB4bF68caa868adf9b1758111848.png | https://static-pcsp.systeme.ru/image/kmGT6Tua9AgICrYk6626beaec93dd1713815214.jpeg | 1 2 3 | нет нет Вид спереди | [9 empty] | https://api.systeme.ru/product/media/download/988353 https://api.systeme.ru/product/media/download/988507 https://api.systeme.ru/product/media/download/989070 | Glossa Blanca W59 выключатель переключатель розетка светорегулятор AtlasDesign диммер Этюд Хит W45 Каталог Каталог электроустановочных изделий ЭУИ Атлас Дизайн Profi54 Профи54 Aqua Аква Nature Бланка Глосса HIT MultiBox Мультибокс Термостат Монтажная коробка Распределительная коробка Подрозетник Etude Glossa Blanca W59 выключатель переключатель розетка светорегулятор AtlasDesign диммер Этюд Хит W45 Каталог Каталог электроустановочных изделий ЭУИ Атлас Дизайн Profi54 Профи54 Aqua Аква Nature Бланка Глосса HIT MultiBox Мультибокс Термостат Монтажная коробка Распределительная коробка Подрозетник Etude быстрозажимные клеммы безвинтовая платформа Screwless | https://api.systeme.ru/product/media/download/989026 https://api.systeme.ru/product/media/download/989071 |  | https://api.systeme.ru/certificates/default/download/3272 https://api.systeme.ru/certificates/default/download/3263 https://api.systeme.ru/certificates/default/download/3355 | С-ТР ТС-ЭМС С-ТР ТС-НВО Д-ТР ЕАЭС-RoHS С/Д-UZ | ЕАЭС RU С-RU.НА46.В.07778_24 ЕАЭС N RU Д-RU.РА02.В.77946_24 UZ.SMT.01.0103.117076789 |  |  |  | 7500 | штука |  | 1 | PCE BB1 CAR P12 | 1 2 3 4 | 1 8 16 1440 | шт. шт. шт. шт. | 4690201034551 4690201034568 14690201034565 | 7.1 23.9 24.8 120 | 7.1 19.9 40.9 80 | 4.1 9.5 11.2 115 | см. см. см. см. | 0.149 1.193 2.564 243 | кг. кг. кг. кг. | Коричневый (EV000083) | [30 empty] | Мокко (SV007405) | IP20 (EV006405) | [8 empty] | Внутренний / скрытый (EV000383) | Механизм с накладкой (EV006345) | Гнездо (мама) (EV000218) |  |  |  |  | 50...60 Гц |  |  |  | Нет | [6 empty] | Нет | [15 empty] | 27.3 мм | [99 empty] | 5 В | 2 | 2250 мА | 100...240 В | Срок гарантии на данное оборудование составляет 5 лет с момента отгрузки со склада Систэм Электрик, с подтверждением соответствующим документом | Подлежит замене
GAL000646 | ARTGALLERY РОЗЕТКА с заземл. со шторк. с крышкой, 16А, IP20, механизм, МОККО | Systeme Electric |  |  |  | 8536699008 | Прочие | Механизм Systeme Electric серии ArtGallery в цвете мокко розетки одинарной с заземлением, шторками и крышкой подходит для сетей 250 В, на ток 16 А. Классическое цветовое решение станет изюминкой любого интерьера. Заземляющий контакт обеспечивает дополнительную защиту от удара электрическим током. При наличии заземления электрический потенциал уходит в землю, защищая человека. Лицевые детали из качественного ABS-пластика, устойчивого к царапинам и УФ-излучению. Лучший промышленный дизайн (по итогам премии Минпромторг 2023). | Электротехническое оборудование Потенциал | PTPWD | FMC | Механические функции, цветные | ART | ЭУИ ARTGALLERY | RTO | Ритейл Оптимальная | EC000125 | Розетка силовая (штепсельная) | 7 | Россия | https://static-pcsp.systeme.ru/image/4BOTqZPLeboSjpP96891e275b693a1754391157.jpeg https://static-pcsp.systeme.ru/image/SoVnoD_67qANaJru6891e275d54591754391157.jpeg https://static-pcsp.systeme.ru/image/SdTlRXG-7_lIhbxF68caa85097d241758111824.png | https://static-pcsp.systeme.ru/image/4BOTqZPLeboSjpP96891e275b693a1754391157.jpeg | 1 2 3 | нет нет Вид спереди | [9 empty] | https://api.systeme.ru/product/media/download/988353 https://api.systeme.ru/product/media/download/988507 https://api.systeme.ru/product/media/download/989070 | Glossa Blanca W59 выключатель переключатель розетка светорегулятор AtlasDesign диммер Этюд Хит W45 Каталог Каталог электроустановочных изделий ЭУИ Атлас Дизайн Profi54 Профи54 Aqua Аква Nature Бланка Глосса HIT MultiBox Мультибокс Термостат Монтажная коробка Распределительная коробка Подрозетник Etude Glossa Blanca W59 выключатель переключатель розетка светорегулятор AtlasDesign диммер Этюд Хит W45 Каталог Каталог электроустановочных изделий ЭУИ Атлас Дизайн Profi54 Профи54 Aqua Аква Nature Бланка Глосса HIT MultiBox Мультибокс Термостат Монтажная коробка Распределительная коробка Подрозетник Etude быстрозажимные клеммы безвинтовая платформа Screwless | https://api.systeme.ru/product/media/download/989037 https://api.systeme.ru/product/media/download/989071 |  | https://api.systeme.ru/certificates/default/download/3266 https://api.systeme.ru/certificates/default/download/3265 https://api.systeme.ru/certificates/default/download/3355 | С-ТР ТС-НВО Д-ТР ЕАЭС-RoHS С/Д-UZ | ЕАЭС RU С-RU.АТ21.В.00145_24 ЕАЭС N RU Д-RU.РА03.В.11992_24 UZ.SMT.01.0103.117076789 |  |  |  | 750 | штука |  | 10 | BB1 PCE CAR P12 | 2 1 3 4 | 10 1 20 1800 | шт. шт. шт. шт. | 4690201035008 4690201034995 14690201035005 | 23.9 7.1 24.6 120 | 19.9 7.1 41.1 80 | 9.4 4.7 11.3 115 | см. см. см. см. | 0.935 0.087 2.047 196 | кг. кг. кг. кг. | Коричневый (EV000083) |  | Да |  |  | 1 | Да | Необработанная (EV006034) |  |  | Нет | Термопласт (EV000403) | Пластик (EV000139) | В распор (лапками) и винтами (EV006353) |  | 7039 | IK03 (EV006809) |  |  |  | Нет | Матовый (-ая) (EV000146) | [9 empty] | Мокко (SV007405) | IP20 (EV006405) | Нет |  |  | 71 мм | 71 мм | 43.5 мм | 16 А | 250 В | Внутренний / скрытый (EV000383) | Механизм с накладкой (EV006345) | С заземляющим контактом (EV002727) | Винтов. зажим/клемма (EV001008) | Нет | 1 | Да | 50...60 Гц | Нет | Да | Нет | Нет | Нет | Нет | Нет | Не требует специального питания (EV006426) | Да | 0 мА | Нет | Нет | Без надписи/печати (EV005886) | Да | Нет | Нет | IP20 (EV006405) | 0 | Нет | Нет | Нет | Нет | 0 | 2 | 0 | Да | 45 мм | Нет | Нет | 16 | [100 empty] | Срок гарантии на данное оборудование составляет 5 лет с момента отгрузки со склада Систэм Электрик, с подтверждением соответствующим документом | Подлежит замене
GAL000653 | ARTGALLERY 2-клавишный ВЫКЛЮЧАТЕЛЬ с подсветкой, сх.5а, 10АХ, механизм, МОККО | Systeme Electric |  |  |  | 8536500700 | Электромеханические комнатные выключатели на силу тока не более 11 а | Механизм Systeme Electric серии ArtGallery в цвете мокко выключателя 2-клавишного c подсветкой подходит для сетей 250 В, на ток 10 А. Классическое цветовое решение станет изюминкой любого интерьера. Благодаря светодиодной подсветке белого цвета изделие легко найти в темноте. Двухклавишный выключатель позволяет управлять двумя источниками света с одной точки. Лицевые детали из качественного ABS-пластика, устойчивого к царапинам и УФ-излучению. Лучший промышленный дизайн (по итогам премии Минпромторг 2023). | Электротехническое оборудование Потенциал | PTPWD | FMC | Механические функции, цветные | ART | ЭУИ ARTGALLERY | RTO | Ритейл Оптимальная | EC001590 | Выключатель / Переключатель | 7 | Россия | https://static-pcsp.systeme.ru/image/PgWyb_gNVaOaHmR86626be4ae7ac21713815114.jpeg https://static-pcsp.systeme.ru/image/ZZqKkAyuTk6UCsBK6820e962bcf911746987362.jpeg https://static-pcsp.systeme.ru/image/mXFczxxwyBQPeU9N68caa85071b851758111824.png | https://static-pcsp.systeme.ru/image/PgWyb_gNVaOaHmR86626be4ae7ac21713815114.jpeg | 1 2 3 | нет нет Вид спереди | [9 empty] | https://api.systeme.ru/product/media/download/988353 https://api.systeme.ru/product/media/download/988507 https://api.systeme.ru/product/media/download/989070 | Glossa Blanca W59 выключатель переключатель розетка светорегулятор AtlasDesign диммер Этюд Хит W45 Каталог Каталог электроустановочных изделий ЭУИ Атлас Дизайн Profi54 Профи54 Aqua Аква Nature Бланка Глосса HIT MultiBox Мультибокс Термостат Монтажная коробка Распределительная коробка Подрозетник Etude Glossa Blanca W59 выключатель переключатель розетка светорегулятор AtlasDesign диммер Этюд Хит W45 Каталог Каталог электроустановочных изделий ЭУИ Атлас Дизайн Profi54 Профи54 Aqua Аква Nature Бланка Глосса HIT MultiBox Мультибокс Термостат Монтажная коробка Распределительная коробка Подрозетник Etude быстрозажимные клеммы безвинтовая платформа Screwless | https://api.systeme.ru/product/media/download/989016 https://api.systeme.ru/product/media/download/989071 |  | https://api.systeme.ru/certificates/default/download/3268 https://api.systeme.ru/certificates/default/download/3267 https://api.systeme.ru/certificates/default/download/3355 | С-ТР ТС-НВО Д-ТР ЕАЭС-RoHS С/Д-UZ | ЕАЭС RU С-RU.АТ21.В.00144_24 ЕАЭС N RU Д-RU.РА03.В.11980_24 UZ.SMT.01.0103.117076789 |  |  |  | 875.5 | штука |  | 10 | BB1 PCE CAR P12 | 2 1 3 4 | 10 1 20 1800 | шт. шт. шт. шт. | 4690201035220 4690201035213 14690201035227 | 23.9 7.1 24.7 120 | 20.1 7.1 41.1 80 | 9.5 4.05 11.4 115 | см. см. см. см. | 0.895 0.082 1.969 189 | кг. кг. кг. кг. | Коричневый (EV000083) |  | Да |  |  |  |  | Необработанная (EV006034) |  |  |  | Термопласт (EV000403) | Пластик (EV000139) | В распор (лапками) и винтами (EV006353) |  | 0 | [5 empty] | Матовый (-ая) (EV000146) | [9 empty] | Мокко (SV007405) | IP20 (EV006405) |  |  |  | 71 мм | 71 мм | 40.5 мм |  | 250 В | Внутренний / скрытый (EV000383) | Механизм с накладкой (EV006345) |  | Винтов. зажим/клемма (EV001008) | [7 empty] | Нет | [6 empty] | Нет | [5 empty] | IP20 (EV006405) |  | Нет |  |  |  | 0 |  |  |  | 45 мм |  |  | 10 | Клавиша/кнопка (EV006531) | [18 empty] | Нет | Да (EV004711) | 23 мм | 10 А | Нет | Светодиод. (LED) несменная (EV011515) | Выключатель 2х1-полюс. (EV006342) | 2 | 10 AX | Нет | Нет | Нет (EV004175) | [61 empty] | Контроль и ориентация (EV011600) | [7 empty] | Срок гарантии на данное оборудование составляет 5 лет с момента отгрузки со склада Систэм Электрик, с подтверждением соответствующим документом | Подлежит замене
GAL000713 | ARTGALLERY 1-клавишный ВЫКЛЮЧАТЕЛЬ с подсветкой, сх.1а, 10АХ, механизм, ГРИФЕЛЬ | Systeme Electric |  |  |  | 8536500700 | Электромеханические комнатные выключатели на силу тока не более 11 а | Механизм Systeme Electric серии ArtGallery в цвете грифель выключателя 1-клавишного с подсветкой подходит для сетей 250 В, на ток 10 А. Уникальный цвет, аналогов которому нет на рынке, соответствует современным трендам в дизайне интерьера. Лицевые детали из качественного ABS-пластика, устойчивого к царапинам и УФ-излучению. Лучший промышленный дизайн (по итогам премии Минпромторг 2023). | Электротехническое оборудование Потенциал | PTPWD | FMC | Механические функции, цветные | ART | ЭУИ ARTGALLERY | RTO | Ритейл Оптимальная | EC001590 | Выключатель / Переключатель | 7 | Россия | https://static-pcsp.systeme.ru/image/zX6AGAAV9d7DT1eS6626be17b92641713815063.jpeg https://static-pcsp.systeme.ru/image/XaXrdzTBAU3jmoRI6820e95bef12f1746987355.jpeg https://static-pcsp.systeme.ru/image/dYNlPNglCKUMvaEM68caa84fa4af51758111823.png | https://static-pcsp.systeme.ru/image/zX6AGAAV9d7DT1eS6626be17b92641713815063.jpeg | 1 2 3 | нет нет Вид спереди | [9 empty] | https://api.systeme.ru/product/media/download/988353 https://api.systeme.ru/product/media/download/988507 https://api.systeme.ru/product/media/download/989070 | Glossa Blanca W59 выключатель переключатель розетка светорегулятор AtlasDesign диммер Этюд Хит W45 Каталог Каталог электроустановочных изделий ЭУИ Атлас Дизайн Profi54 Профи54 Aqua Аква Nature Бланка Глосса HIT MultiBox Мультибокс Термостат Монтажная коробка Распределительная коробка Подрозетник Etude Glossa Blanca W59 выключатель переключатель розетка светорегулятор AtlasDesign диммер Этюд Хит W45 Каталог Каталог электроустановочных изделий ЭУИ Атлас Дизайн Profi54 Профи54 Aqua Аква Nature Бланка Глосса HIT MultiBox Мультибокс Термостат Монтажная коробка Распределительная коробка Подрозетник Etude быстрозажимные клеммы безвинтовая платформа Screwless | https://api.systeme.ru/product/media/download/989008 https://api.systeme.ru/product/media/download/989071 |  | https://api.systeme.ru/certificates/default/download/3268 https://api.systeme.ru/certificates/default/download/3267 https://api.systeme.ru/certificates/default/download/3355 | С-ТР ТС-НВО Д-ТР ЕАЭС-RoHS С/Д-UZ | ЕАЭС RU С-RU.АТ21.В.00144_24 ЕАЭС N RU Д-RU.РА03.В.11980_24 UZ.SMT.01.0103.117076789 |  |  |  | 833.5 | штука |  | 10 | BB1 PCE CAR P12 | 2 1 3 4 | 10 1 20 1800 | шт. шт. шт. шт. | 4690201033929 4690201033912 14690201033926 | 23.8 7.1 24.6 120 | 20.1 7.1 41.4 80 | 9.5 4.05 11.4 115 | см. см. см. см. | 0.86 0.079 1.899 182 | кг. кг. кг. кг. | Серый (EV000270) |  | Да |  |  |  |  | Необработанная (EV006034) |  |  |  | Термопласт (EV000403) | Пластик (EV000139) | В распор (лапками) и винтами (EV006353) |  | 0 | [5 empty] | Матовый (-ая) (EV000146) | [9 empty] | Грифель (SV007427) | IP20 (EV006405) |  |  |  | 71 мм | 71 мм | 40.5 мм |  | 250 В | Внутренний / скрытый (EV000383) | Механизм с накладкой (EV006345) |  | Винтов. зажим/клемма (EV001008) | [7 empty] | Нет | [6 empty] | Нет | [5 empty] | IP20 (EV006405) |  | Нет |  |  |  | 0 |  |  |  | 45 мм |  |  | 10 | Клавиша/кнопка (EV006531) | [18 empty] | Нет | Да (EV004711) | 23 мм | 10 А | Нет | Светодиод. (LED) несменная (EV011515) | Выключатель 1-полюс. (EV009624) | 1 | 10 AX | Нет | Нет | Нет (EV004175) | [61 empty] | Контроль и ориентация (EV011600) | [7 empty] | Срок гарантии на данное оборудование составляет 5 лет с момента отгрузки со склада Систэм Электрик, с подтверждением соответствующим документом | Подлежит замене
GAL000719 | ARTGALLERY 2-клавишный ВЫКЛЮЧАТЕЛЬ ДЛЯ ЖАЛЮЗИ, 2х сх.4, 10А, механизм, ГРИФЕЛЬ | Systeme Electric |  |  |  | 8536500700 | Электромеханические комнатные выключатели на силу тока не более 11 а | Механизм выключателя жалюзи 2-клавишного Systeme Electric серии ArtGallery в цвете грифель подходит для сетей 250 В, на ток 10 А. Уникальный цвет, аналогов которому нет на рынке, соответствует современным трендам в дизайне интерьера. Теперь можно легко и удобно управлять жалюзи, создавая комфортную световую среду и приватность в помещении. Лицевые детали из качественного ABS-пластика, устойчивого к царапинам и УФ-излучению. Усиленные прямые монтажные лапки для лучшей фиксации механизма в монтажной коробке. Лучший промышленный дизайн (по итогам премии Минпромторг 2023). | Электротехническое оборудование Потенциал | PTPWD | FMC | Механические функции, цветные | ART | ЭУИ ARTGALLERY | RTO | Ритейл Оптимальная | EC000044 | Жалюзийный выключатель/ переключатель/ кнопка | 7 | Россия | https://static-pcsp.systeme.ru/image/qqLnNochj0jJ-0U86626be41ceca81713815105.jpeg https://static-pcsp.systeme.ru/image/P9ax5mDjYico-0e36820e94ce8dce1746987340.jpeg https://static-pcsp.systeme.ru/image/wAFMDVAtuEh9FxZf68358277df36c1748337271.jpeg https://static-pcsp.systeme.ru/image/Znt_iCGIVtGSkmyC68caa84f7ba681758111823.png | https://static-pcsp.systeme.ru/image/qqLnNochj0jJ-0U86626be41ceca81713815105.jpeg | 1 2 3 4 | нет нет нет Вид спереди | [9 empty] | https://api.systeme.ru/product/media/download/988353 https://api.systeme.ru/product/media/download/988507 https://api.systeme.ru/product/media/download/989070 | Glossa Blanca W59 выключатель переключатель розетка светорегулятор AtlasDesign диммер Этюд Хит W45 Каталог Каталог электроустановочных изделий ЭУИ Атлас Дизайн Profi54 Профи54 Aqua Аква Nature Бланка Глосса HIT MultiBox Мультибокс Термостат Монтажная коробка Распределительная коробка Подрозетник Etude Glossa Blanca W59 выключатель переключатель розетка светорегулятор AtlasDesign диммер Этюд Хит W45 Каталог Каталог электроустановочных изделий ЭУИ Атлас Дизайн Profi54 Профи54 Aqua Аква Nature Бланка Глосса HIT MultiBox Мультибокс Термостат Монтажная коробка Распределительная коробка Подрозетник Etude быстрозажимные клеммы безвинтовая платформа Screwless | https://api.systeme.ru/product/media/download/989014 https://api.systeme.ru/product/media/download/989071 |  | https://api.systeme.ru/certificates/default/download/3268 https://api.systeme.ru/certificates/default/download/3267 https://api.systeme.ru/certificates/default/download/3355 | С-ТР ТС-НВО Д-ТР ЕАЭС-RoHS С/Д-UZ | ЕАЭС RU С-RU.АТ21.В.00144_24 ЕАЭС N RU Д-RU.РА03.В.11980_24 UZ.SMT.01.0103.117076789 |  |  |  | 1335 | штука |  | 5 | BB1 PCE CAR P12 | 2 1 3 4 | 5 1 20 1800 | шт. шт. шт. шт. | 4690201034148 4690201034131 14690201034145 | 23.7 7.1 24.9 120 | 9.7 7.1 41.1 80 | 10 4.05 11.4 115 | см. см. см. см. | 0.461 0.08 2.034 195 | кг. кг. кг. кг. | Серый (EV000270) |  | Да |  |  |  |  | Необработанная (EV006034) |  |  | Нет | Термопласт (EV000403) | Пластик (EV000139) | Винтовое крепление (EV006354) |  | 0 | [5 empty] | Матовый (-ая) (EV000146) | [9 empty] | Грифель (SV007427) | [8 empty] | 250 В | Внутренний / скрытый (EV000383) | Механизм с накладкой (EV006345) | [16 empty] | Нет | [5 empty] | IP20 (EV006405) | [5 empty] | 0 |  |  |  | 45 мм |  |  |  | Клавиша (качели) (EV000200) | [21 empty] | 10 А | [71 empty] | 2 | Да |  |  |  |  | Срок гарантии на данное оборудование составляет 5 лет с момента отгрузки со склада Систэм Электрик, с подтверждением соответствующим документом | Подлежит замене
GAL000727 | ARTGALLERY USB РОЗЕТКА тип-С 65Вт высокоскор.заряд. QC, PD, механизм, ГРИФЕЛЬ | Systeme Electric |  |  |  | 8504405500 | Устройства для зарядки аккумуляторов | Розетка Systeme Electric серии ArtGallery в цвете грифель USB с разъемом типа C высокоскоростная. Уникальный цвет, аналогов которому нет на рынке, соответствует современным трендам в дизайне интерьера. Самая современная USB-зарядка позволяет заряжать ноутбук, а также смартфоны последнего поколения, которые поддерживают функцию быстрой зарядки. Мощность: тип-С 65Вт. Поддерживает современные протоколы быстрой зарядки QC, PD, последних версий. Лицевые детали из качественного ABS-пластика, устойчивого к царапинам и УФ-излучению. Лучший промышленный дизайн (по итогам премии Минпромторг 2023). | Электротехническое оборудование Потенциал | PTPWD | FMC | Механические функции, цветные | ART | ЭУИ ARTGALLERY | RTO | Ритейл Оптимальная | EC002949 | USB розетка (зарядное устройство) | 7 | Россия | https://static-pcsp.systeme.ru/image/pVe9qwp-n1elAS4X6626beb18e3851713815217.jpeg https://static-pcsp.systeme.ru/image/1RkKrevB4yFidfu-68658079bdfc21751482489.jpeg https://static-pcsp.systeme.ru/image/MengfRVYR7FV5d4r68caa86868a581758111848.png | https://static-pcsp.systeme.ru/image/pVe9qwp-n1elAS4X6626beb18e3851713815217.jpeg | 1 2 3 | нет нет Вид спереди | [9 empty] | https://api.systeme.ru/product/media/download/988353 https://api.systeme.ru/product/media/download/988507 https://api.systeme.ru/product/media/download/989070 | Glossa Blanca W59 выключатель переключатель розетка светорегулятор AtlasDesign диммер Этюд Хит W45 Каталог Каталог электроустановочных изделий ЭУИ Атлас Дизайн Profi54 Профи54 Aqua Аква Nature Бланка Глосса HIT MultiBox Мультибокс Термостат Монтажная коробка Распределительная коробка Подрозетник Etude Glossa Blanca W59 выключатель переключатель розетка светорегулятор AtlasDesign диммер Этюд Хит W45 Каталог Каталог электроустановочных изделий ЭУИ Атлас Дизайн Profi54 Профи54 Aqua Аква Nature Бланка Глосса HIT MultiBox Мультибокс Термостат Монтажная коробка Распределительная коробка Подрозетник Etude быстрозажимные клеммы безвинтовая платформа Screwless | https://api.systeme.ru/product/media/download/989027 https://api.systeme.ru/product/media/download/989071 |  | https://api.systeme.ru/certificates/default/download/3272 https://api.systeme.ru/certificates/default/download/3263 https://api.systeme.ru/certificates/default/download/3355 | С-ТР ТС-ЭМС С-ТР ТС-НВО Д-ТР ЕАЭС-RoHS С/Д-UZ | ЕАЭС RU С-RU.НА46.В.07778_24 ЕАЭС N RU Д-RU.РА02.В.77946_24 UZ.SMT.01.0103.117076789 |  |  |  | 7500 | штука |  | 1 | PCE BB1 CAR P12 | 1 2 3 4 | 1 8 16 1440 | шт. шт. шт. шт. | 4690201034384 4690201034391 14690201034398 | 7.1 23.9 24.8 120 | 7.1 20.1 40.3 80 | 4.1 9.4 11.3 115 | см. см. см. см. | 0.143 1.16 2.492 236 | кг. кг. кг. кг. | Серый (EV000270) | [30 empty] | Грифель (SV007427) | IP20 (EV006405) | [8 empty] | Внутренний / скрытый (EV000383) | Механизм с накладкой (EV006345) | Гнездо (мама) (EV000218) |  |  |  |  | 50...60 Гц |  |  |  | Нет | [6 empty] | Нет | [15 empty] | 27.3 мм | [99 empty] | 5 В | 2 | 3250 мА | 100...240 В | Срок гарантии на данное оборудование составляет 5 лет с момента отгрузки со склада Систэм Электрик, с подтверждением соответствующим документом | Подлежит замене
GAL000729 | ARTGALLERY USB РОЗЕТКА A + тип-C 45Вт высокоскор.заряд. QC, PD, механизм, ГРИФЕЛЬ | Systeme Electric |  |  |  | 8504405500 | Устройства для зарядки аккумуляторов | Розетка Systeme Electric серии ArtGallery в цвете грифель двойная USB с разъемами типа A+C высокоскоростная. Уникальный цвет, аналогов которому нет на рынке, соответствует современным трендам в дизайне интерьера. Самая современная USB-зарядка с двумя разъемами позволяет заряжать как стандартные мобильные устройства через разъем типа А, так и новейшие устройства с разъемом типа С. Мощность: тип-A – 7.5 Вт, тип-С 45Вт. Поддерживает современные протоколы быстрой зарядки QC, PD, последних версий. Лучший промышленный дизайн (по итогам премии Минпромторг 2023). | Электротехническое оборудование Потенциал | PTPWD | FMC | Механические функции, цветные | ART | ЭУИ ARTGALLERY | RTO | Ритейл Оптимальная | EC002949 | USB розетка (зарядное устройство) | 7 | Россия | https://static-pcsp.systeme.ru/image/xD_d0uDrTQjuKzvJ6626beadca2ca1713815213.jpeg https://static-pcsp.systeme.ru/image/ixuhWigpgkd9DsL468658079532711751482489.jpeg https://static-pcsp.systeme.ru/image/D2GUTF78J03ZPZ5B68caa8686191c1758111848.png | https://static-pcsp.systeme.ru/image/xD_d0uDrTQjuKzvJ6626beadca2ca1713815213.jpeg | 1 2 3 | нет нет Вид спереди | [9 empty] | https://api.systeme.ru/product/media/download/988353 https://api.systeme.ru/product/media/download/988507 https://api.systeme.ru/product/media/download/989070 | Glossa Blanca W59 выключатель переключатель розетка светорегулятор AtlasDesign диммер Этюд Хит W45 Каталог Каталог электроустановочных изделий ЭУИ Атлас Дизайн Profi54 Профи54 Aqua Аква Nature Бланка Глосса HIT MultiBox Мультибокс Термостат Монтажная коробка Распределительная коробка Подрозетник Etude Glossa Blanca W59 выключатель переключатель розетка светорегулятор AtlasDesign диммер Этюд Хит W45 Каталог Каталог электроустановочных изделий ЭУИ Атлас Дизайн Profi54 Профи54 Aqua Аква Nature Бланка Глосса HIT MultiBox Мультибокс Термостат Монтажная коробка Распределительная коробка Подрозетник Etude быстрозажимные клеммы безвинтовая платформа Screwless | https://api.systeme.ru/product/media/download/989026 https://api.systeme.ru/product/media/download/989071 |  | https://api.systeme.ru/certificates/default/download/3272 https://api.systeme.ru/certificates/default/download/3263 https://api.systeme.ru/certificates/default/download/3355 | С-ТР ТС-ЭМС С-ТР ТС-НВО Д-ТР ЕАЭС-RoHS С/Д-UZ | ЕАЭС RU С-RU.НА46.В.07778_24 ЕАЭС N RU Д-RU.РА02.В.77946_24 UZ.SMT.01.0103.117076789 |  |  |  | 7500 | штука |  | 1 | PCE BB1 CAR P12 | 1 2 3 4 | 1 8 16 1440 | шт. шт. шт. шт. | 4690201034575 4690201034582 14690201034589 | 7.1 24 24.7 120 | 7.1 20.1 40.4 80 | 4.1 9.4 11.2 115 | см. см. см. см. | 0.149 1.195 2.565 242 | кг. кг. кг. кг. | Серый (EV000270) | [30 empty] | Грифель (SV007427) | IP20 (EV006405) | [8 empty] | Внутренний / скрытый (EV000383) | Механизм с накладкой (EV006345) | Гнездо (мама) (EV000218) |  |  |  |  | 50...60 Гц |  |  |  | Нет | [6 empty] | Нет | [15 empty] | 27.3 мм | [99 empty] | 5 В | 2 | 2250 мА | 100...240 В | Срок гарантии на данное оборудование составляет 5 лет с момента отгрузки со склада Систэм Электрик, с подтверждением соответствующим документом | Подлежит замене
GAL000746 | ARTGALLERY РОЗЕТКА с заземл. со шторк. с крышкой, 16А, IP20, механизм, ГРИФЕЛЬ | Systeme Electric |  |  |  | 8536699008 | Прочие | Механизм Systeme Electric серии ArtGallery в цвете грифель розетки одинарной с заземлением, шторками и крышкой подходит для сетей 250 В, на ток 16 А. Уникальный цвет, аналогов которому нет на рынке, соответствует современным трендам в дизайне интерьера. Заземляющий контакт обеспечивает дополнительную защиту от удара электрическим током. При наличии заземления электрический потенциал уходит в землю, защищая человека. Лицевые детали из качественного ABS-пластика, устойчивого к царапинам и УФ-излучению. Лучший промышленный дизайн (по итогам премии Минпромторг 2023). | Электротехническое оборудование Потенциал | PTPWD | FMC | Механические функции, цветные | ART | ЭУИ ARTGALLERY | RTO | Ритейл Оптимальная | EC000125 | Розетка силовая (штепсельная) | 7 | Россия | https://static-pcsp.systeme.ru/image/etLKaY9Dsd8A-L5I688b56873e6f31753962119.jpeg https://static-pcsp.systeme.ru/image/6mhxcgQdz_QRFZKy68658076416821751482486.jpeg https://static-pcsp.systeme.ru/image/lvZ-5AtEZ8fe6EV368caa8326b51c1758111794.png | https://static-pcsp.systeme.ru/image/etLKaY9Dsd8A-L5I688b56873e6f31753962119.jpeg | 1 2 3 | нет нет Вид спереди | [9 empty] | https://api.systeme.ru/product/media/download/988353 https://api.systeme.ru/product/media/download/988507 https://api.systeme.ru/product/media/download/989070 | Glossa Blanca W59 выключатель переключатель розетка светорегулятор AtlasDesign диммер Этюд Хит W45 Каталог Каталог электроустановочных изделий ЭУИ Атлас Дизайн Profi54 Профи54 Aqua Аква Nature Бланка Глосса HIT MultiBox Мультибокс Термостат Монтажная коробка Распределительная коробка Подрозетник Etude Glossa Blanca W59 выключатель переключатель розетка светорегулятор AtlasDesign диммер Этюд Хит W45 Каталог Каталог электроустановочных изделий ЭУИ Атлас Дизайн Profi54 Профи54 Aqua Аква Nature Бланка Глосса HIT MultiBox Мультибокс Термостат Монтажная коробка Распределительная коробка Подрозетник Etude быстрозажимные клеммы безвинтовая платформа Screwless | https://api.systeme.ru/product/media/download/989037 https://api.systeme.ru/product/media/download/989071 |  | https://api.systeme.ru/certificates/default/download/3266 https://api.systeme.ru/certificates/default/download/3265 https://api.systeme.ru/certificates/default/download/3355 | С-ТР ТС-НВО Д-ТР ЕАЭС-RoHS С/Д-UZ | ЕАЭС RU С-RU.АТ21.В.00145_24 ЕАЭС N RU Д-RU.РА03.В.11992_24 UZ.SMT.01.0103.117076789 |  |  |  | 1000 | штука |  | 10 | BB1 PCE CAR P12 | 2 1 3 4 | 10 1 20 1800 | шт. шт. шт. шт. | 4690201035022 4690201035015 14690201035029 | 24 7.1 24.8 120 | 20.3 7.1 41.1 80 | 9.4 4.7 11.2 115 | см. см. см. см. | 0.935 0.087 2.051 196 | кг. кг. кг. кг. | Серый (EV000270) |  | Да |  |  | 1 | Да | Необработанная (EV006034) |  |  | Нет | Термопласт (EV000403) | Пластик (EV000139) | В распор (лапками) и винтами (EV006353) |  | 7015 | IK03 (EV006809) |  |  |  | Нет | Матовый (-ая) (EV000146) | [9 empty] | Грифель (SV007427) | IP20 (EV006405) | Нет |  |  | 71 мм | 71 мм | 43.5 мм | 16 А | 250 В | Внутренний / скрытый (EV000383) | Механизм с накладкой (EV006345) | С заземляющим контактом (EV002727) | Винтов. зажим/клемма (EV001008) | Нет | 1 | Да | 50...60 Гц | Нет | Да | Нет | Нет | Нет | Нет | Нет | Не требует специального питания (EV006426) | Да | 0 мА | Нет | Нет | Без надписи/печати (EV005886) | Да | Нет | Нет | IP20 (EV006405) | 0 | Нет | Нет | Нет | Нет | 0 | 2 | 0 | Да | 45 мм | Нет | Нет | 16 | [100 empty] | Срок гарантии на данное оборудование составляет 5 лет с момента отгрузки со склада Систэм Электрик, с подтверждением соответствующим документом | Подлежит замене
GAL000753 | ARTGALLERY 2-клавишный ВЫКЛЮЧАТЕЛЬ с подсветкой, сх.5а, 10АХ, механизм, ГРИФЕЛЬ | Systeme Electric |  |  |  | 8536500700 | Электромеханические комнатные выключатели на силу тока не более 11 а | Механизм Systeme Electric серии ArtGallery в цвете грифель выключателя 2-клавишного c подсветкой подходит для сетей 250 В, на ток 10 А. Уникальный цвет, аналогов которому нет на рынке, соответствует современным трендам в дизайне интерьера. Благодаря светодиодной подсветке белого цвета изделие легко найти в темноте. Двухклавишный выключатель позволяет управлять двумя источниками света с одной точки. Лицевые детали из качественного ABS-пластика, устойчивого к царапинам и УФ-излучению. Лучший промышленный дизайн (по итогам премии Минпромторг 2023). | Электротехническое оборудование Потенциал | PTPWD | FMC | Механические функции, цветные | ART | ЭУИ ARTGALLERY | RTO | Ритейл Оптимальная | EC001590 | Выключатель / Переключатель | 7 | Россия | https://static-pcsp.systeme.ru/image/0--ACnWXag9mlFA96626be49df9921713815113.jpeg https://static-pcsp.systeme.ru/image/dJIJxGe4c5GZDSM16820e935999f11746987317.jpeg https://static-pcsp.systeme.ru/image/74cjjwrfUGt2YInU68caa832532f11758111794.png | https://static-pcsp.systeme.ru/image/0--ACnWXag9mlFA96626be49df9921713815113.jpeg | 1 2 3 | нет нет Вид спереди | [9 empty] | https://api.systeme.ru/product/media/download/988353 https://api.systeme.ru/product/media/download/988507 https://api.systeme.ru/product/media/download/989070 | Glossa Blanca W59 выключатель переключатель розетка светорегулятор AtlasDesign диммер Этюд Хит W45 Каталог Каталог электроустановочных изделий ЭУИ Атлас Дизайн Profi54 Профи54 Aqua Аква Nature Бланка Глосса HIT MultiBox Мультибокс Термостат Монтажная коробка Распределительная коробка Подрозетник Etude Glossa Blanca W59 выключатель переключатель розетка светорегулятор AtlasDesign диммер Этюд Хит W45 Каталог Каталог электроустановочных изделий ЭУИ Атлас Дизайн Profi54 Профи54 Aqua Аква Nature Бланка Глосса HIT MultiBox Мультибокс Термостат Монтажная коробка Распределительная коробка Подрозетник Etude быстрозажимные клеммы безвинтовая платформа Screwless | https://api.systeme.ru/product/media/download/989016 https://api.systeme.ru/product/media/download/989071 |  | https://api.systeme.ru/certificates/default/download/3268 https://api.systeme.ru/certificates/default/download/3267 https://api.systeme.ru/certificates/default/download/3355 | С-ТР ТС-НВО Д-ТР ЕАЭС-RoHS С/Д-UZ | ЕАЭС RU С-RU.АТ21.В.00144_24 ЕАЭС N RU Д-RU.РА03.В.11980_24 UZ.SMT.01.0103.117076789 |  |  |  | 1170 | штука |  | 10 | BB1 PCE CAR P12 | 2 1 3 4 | 10 1 20 1800 | шт. шт. шт. шт. | 4690201035244 4690201035237 14690201035241 | 23.9 7.1 24.8 120 | 20.1 7.1 41.2 80 | 9.5 4.05 11.3 115 | см. см. см. см. | 0.896 0.082 1.973 189 | кг. кг. кг. кг. | Серый (EV000270) |  | Да |  |  |  |  | Необработанная (EV006034) |  |  |  | Термопласт (EV000403) | Пластик (EV000139) | В распор (лапками) и винтами (EV006353) |  | 0 | [5 empty] | Матовый (-ая) (EV000146) | [9 empty] | Грифель (SV007427) | IP20 (EV006405) |  |  |  | 71 мм | 71 мм | 40.5 мм |  | 250 В | Внутренний / скрытый (EV000383) | Механизм с накладкой (EV006345) |  | Винтов. зажим/клемма (EV001008) | [7 empty] | Нет | [6 empty] | Нет | [5 empty] | IP20 (EV006405) |  | Нет |  |  |  | 0 |  |  |  | 45 мм |  |  | 10 | Клавиша/кнопка (EV006531) | [18 empty] | Нет | Да (EV004711) | 23 мм | 10 А | Нет | Светодиод. (LED) несменная (EV011515) | Выключатель 2х1-полюс. (EV006342) | 2 | 10 AX | Нет | Нет | Нет (EV004175) | [61 empty] | Контроль и ориентация (EV011600) | [7 empty] | Срок гарантии на данное оборудование составляет 5 лет с момента отгрузки со склада Систэм Электрик, с подтверждением соответствующим документом | Подлежит замене
GAL000913 | ARTGALLERY 1-клавишный ВЫКЛЮЧАТЕЛЬ с подсветкой, сх.1а, 10АХ, механизм, СТАЛЬ | Systeme Electric |  |  |  | 8536500700 | Электромеханические комнатные выключатели на силу тока не более 11 а | Механизм Systeme Electric серии ArtGallery в цвете сталь выключателя 1-клавишного с подсветкой подходит для сетей 250 В, на ток 10 А. К изделиям в этом роскошном цвете приятно прикоснуться. Лицевые детали из качественного ABS-пластика, устойчивого к царапинам и УФ-излучению. Лучший промышленный дизайн (по итогам премии Минпромторг 2023). | Электротехническое оборудование Потенциал | PTPWD | FMC | Механические функции, цветные | ART | ЭУИ ARTGALLERY | RTO | Ритейл Оптимальная | EC001590 | Выключатель / Переключатель | 7 | Россия | https://static-pcsp.systeme.ru/image/13wjH-mwXXwg61HP6626be19d609b1713815065.jpeg https://static-pcsp.systeme.ru/image/QQaiqCtnzVj25cco682d878d02b1f1747814285.jpeg https://static-pcsp.systeme.ru/image/VpVCGlO4iScEKOcl68caa831c700e1758111793.png | https://static-pcsp.systeme.ru/image/13wjH-mwXXwg61HP6626be19d609b1713815065.jpeg | 1 2 3 | нет нет Вид спереди | [9 empty] | https://api.systeme.ru/product/media/download/988353 https://api.systeme.ru/product/media/download/988507 https://api.systeme.ru/product/media/download/989070 | Glossa Blanca W59 выключатель переключатель розетка светорегулятор AtlasDesign диммер Этюд Хит W45 Каталог Каталог электроустановочных изделий ЭУИ Атлас Дизайн Profi54 Профи54 Aqua Аква Nature Бланка Глосса HIT MultiBox Мультибокс Термостат Монтажная коробка Распределительная коробка Подрозетник Etude Glossa Blanca W59 выключатель переключатель розетка светорегулятор AtlasDesign диммер Этюд Хит W45 Каталог Каталог электроустановочных изделий ЭУИ Атлас Дизайн Profi54 Профи54 Aqua Аква Nature Бланка Глосса HIT MultiBox Мультибокс Термостат Монтажная коробка Распределительная коробка Подрозетник Etude быстрозажимные клеммы безвинтовая платформа Screwless | https://api.systeme.ru/product/media/download/989008 https://api.systeme.ru/product/media/download/989071 |  | https://api.systeme.ru/certificates/default/download/3268 https://api.systeme.ru/certificates/default/download/3267 https://api.systeme.ru/certificates/default/download/3355 | С-ТР ТС-НВО Д-ТР ЕАЭС-RoHS С/Д-UZ | ЕАЭС RU С-RU.АТ21.В.00144_24 ЕАЭС N RU Д-RU.РА03.В.11980_24 UZ.SMT.01.0103.117076789 |  |  |  | 1250 | штука |  | 5 | BB1 PCE CAR P12 | 2 1 3 4 | 5 1 20 1800 | шт. шт. шт. шт. | 4690201033943 4690201033936 14690201033940 | 23.7 7.1 24.8 120 | 9.9 7.1 41.3 80 | 10 4.05 11.1 115 | см. см. см. см. | 0.447 0.079 1.973 189 | кг. кг. кг. кг. | Серый (EV000270) |  | Да |  |  |  |  | Необработанная (EV006034) |  |  |  | Термопласт (EV000403) | Пластик (EV000139) | В распор (лапками) и винтами (EV006353) |  | 0 | [5 empty] | Матовый (-ая) (EV000146) | [9 empty] | Сталь (SV007271) | IP20 (EV006405) |  |  |  | 71 мм | 71 мм | 40.5 мм |  | 250 В | Внутренний / скрытый (EV000383) | Механизм с накладкой (EV006345) |  | Винтов. зажим/клемма (EV001008) | [7 empty] | Нет | [6 empty] | Нет | [5 empty] | IP20 (EV006405) |  | Нет |  |  |  | 0 |  |  |  | 45 мм |  |  | 10 | Клавиша/кнопка (EV006531) | [18 empty] | Нет | Да (EV004711) | 23 мм | 10 А | Нет | Светодиод. (LED) несменная (EV011515) | Выключатель 1-полюс. (EV009624) | 1 | 10 AX | Нет | Нет | Нет (EV004175) | [61 empty] | Контроль и ориентация (EV011600) | [7 empty] | Срок гарантии на данное оборудование составляет 5 лет с момента отгрузки со склада Систэм Электрик, с подтверждением соответствующим документом | Подлежит замене
GAL000919 | ARTGALLERY 2-клавишный ВЫКЛЮЧАТЕЛЬ ДЛЯ ЖАЛЮЗИ, 2х сх.4, 10А, механизм, СТАЛЬ | Systeme Electric |  |  |  | 8536500700 | Электромеханические комнатные выключатели на силу тока не более 11 а | Механизм выключателя жалюзи 2-клавишного Systeme Electric серии ArtGallery в цвете сталь подходит для сетей 250 В, на ток 10 А. К изделиям в этом роскошном цвете приятно прикоснуться. Теперь можно легко и удобно управлять жалюзи, создавая комфортную световую среду и приватность в помещении. Лицевые детали из качественного ABS-пластика, устойчивого к царапинам и УФ-излучению. Усиленные прямые монтажные лапки для лучшей фиксации механизма в монтажной коробке. Лучший промышленный дизайн (по итогам премии Минпромторг 2023). | Электротехническое оборудование Потенциал | PTPWD | FMC | Механические функции, цветные | ART | ЭУИ ARTGALLERY | RTO | Ритейл Оптимальная | EC000044 | Жалюзийный выключатель/ переключатель/ кнопка | 7 | Россия | https://static-pcsp.systeme.ru/image/2YKx8rP6aYOQZsZw6626be43627571713815107.jpeg https://static-pcsp.systeme.ru/image/OW3VQCK9WFDOvQHU6820e9277ea7e1746987303.jpeg https://static-pcsp.systeme.ru/image/wAFMDVAtuEh9FxZf68358277df36c1748337271.jpeg https://static-pcsp.systeme.ru/image/9Ai8wX8x5Z2VeqR_68caa8319e5471758111793.png | https://static-pcsp.systeme.ru/image/2YKx8rP6aYOQZsZw6626be43627571713815107.jpeg | 1 2 3 4 | нет нет нет Вид спереди | [9 empty] | https://api.systeme.ru/product/media/download/988353 https://api.systeme.ru/product/media/download/988507 https://api.systeme.ru/product/media/download/989070 | Glossa Blanca W59 выключатель переключатель розетка светорегулятор AtlasDesign диммер Этюд Хит W45 Каталог Каталог электроустановочных изделий ЭУИ Атлас Дизайн Profi54 Профи54 Aqua Аква Nature Бланка Глосса HIT MultiBox Мультибокс Термостат Монтажная коробка Распределительная коробка Подрозетник Etude Glossa Blanca W59 выключатель переключатель розетка светорегулятор AtlasDesign диммер Этюд Хит W45 Каталог Каталог электроустановочных изделий ЭУИ Атлас Дизайн Profi54 Профи54 Aqua Аква Nature Бланка Глосса HIT MultiBox Мультибокс Термостат Монтажная коробка Распределительная коробка Подрозетник Etude быстрозажимные клеммы безвинтовая платформа Screwless | https://api.systeme.ru/product/media/download/989014 https://api.systeme.ru/product/media/download/989071 |  | https://api.systeme.ru/certificates/default/download/3268 https://api.systeme.ru/certificates/default/download/3267 https://api.systeme.ru/certificates/default/download/3355 | С-ТР ТС-НВО Д-ТР ЕАЭС-RoHS С/Д-UZ | ЕАЭС RU С-RU.АТ21.В.00144_24 ЕАЭС N RU Д-RU.РА03.В.11980_24 UZ.SMT.01.0103.117076789 |  |  |  | 2005 | штука |  | 5 | BB1 PCE CAR P12 | 2 1 3 4 | 5 1 20 1800 | шт. шт. шт. шт. | 4690201034179 4690201034162 14690201034176 | 24 7.1 24.7 120 | 9.9 7.1 41.2 80 | 10 4.05 11.3 115 | см. см. см. см. | 0.461 0.08 2.029 194 | кг. кг. кг. кг. | Серый (EV000270) |  | Да |  |  |  |  | Необработанная (EV006034) |  |  | Нет | Термопласт (EV000403) | Пластик (EV000139) | Винтовое крепление (EV006354) |  | 0 | [5 empty] | Матовый (-ая) (EV000146) | [9 empty] | Сталь (SV007271) | [8 empty] | 250 В | Внутренний / скрытый (EV000383) | Механизм с накладкой (EV006345) | [16 empty] | Нет | [5 empty] | IP20 (EV006405) | [5 empty] | 0 |  |  |  | 45 мм |  |  |  | Клавиша (качели) (EV000200) | [21 empty] | 10 А | [71 empty] | 2 | Да |  |  |  |  | Срок гарантии на данное оборудование составляет 5 лет с момента отгрузки со склада Систэм Электрик, с подтверждением соответствующим документом | Подлежит замене
GAL000927 | ARTGALLERY USB РОЗЕТКА тип-С 65Вт высокоскор.заряд. QC, PD, механизм, СТАЛЬ | Systeme Electric |  |  |  | 8504405500 | Устройства для зарядки аккумуляторов | Розетка Systeme Electric серии ArtGallery в цвете сталь USB с разъемом типа C высокоскоростная. К изделиям в этом роскошном цвете приятно прикоснуться. Самая современная USB-зарядка позволяет заряжать ноутбук, а также смартфоны последнего поколения, которые поддерживают функцию быстрой зарядки. Мощность: тип-С 65Вт. Поддерживает современные протоколы быстрой зарядки QC, PD, последних версий. Лицевые детали из качественного ABS-пластика, устойчивого к царапинам и УФ-излучению. Лучший промышленный дизайн (по итогам премии Минпромторг 2023). | Электротехническое оборудование Потенциал | PTPWD | FMC | Механические функции, цветные | ART | ЭУИ ARTGALLERY | RTO | Ритейл Оптимальная | EC002949 | USB розетка (зарядное устройство) | 7 | Россия | https://static-pcsp.systeme.ru/image/5Y3mhAcM7IwJoekA6626beb3aa4b91713815219.jpeg https://static-pcsp.systeme.ru/image/MEUBHsi5_SRfUzXb6865806d266111751482477.jpeg https://static-pcsp.systeme.ru/image/3OlWY8RBQV0gVcNR68caa83193df81758111793.png | https://static-pcsp.systeme.ru/image/5Y3mhAcM7IwJoekA6626beb3aa4b91713815219.jpeg | 1 2 3 | нет нет Вид спереди | [9 empty] | https://api.systeme.ru/product/media/download/988353 https://api.systeme.ru/product/media/download/988507 https://api.systeme.ru/product/media/download/989070 | Glossa Blanca W59 выключатель переключатель розетка светорегулятор AtlasDesign диммер Этюд Хит W45 Каталог Каталог электроустановочных изделий ЭУИ Атлас Дизайн Profi54 Профи54 Aqua Аква Nature Бланка Глосса HIT MultiBox Мультибокс Термостат Монтажная коробка Распределительная коробка Подрозетник Etude Glossa Blanca W59 выключатель переключатель розетка светорегулятор AtlasDesign диммер Этюд Хит W45 Каталог Каталог электроустановочных изделий ЭУИ Атлас Дизайн Profi54 Профи54 Aqua Аква Nature Бланка Глосса HIT MultiBox Мультибокс Термостат Монтажная коробка Распределительная коробка Подрозетник Etude быстрозажимные клеммы безвинтовая платформа Screwless | https://api.systeme.ru/product/media/download/989027 https://api.systeme.ru/product/media/download/989071 |  | https://api.systeme.ru/certificates/default/download/3272 https://api.systeme.ru/certificates/default/download/3263 https://api.systeme.ru/certificates/default/download/3355 | С-ТР ТС-ЭМС С-ТР ТС-НВО Д-ТР ЕАЭС-RoHS С/Д-UZ | ЕАЭС RU С-RU.НА46.В.07778_24 ЕАЭС N RU Д-RU.РА02.В.77946_24 UZ.SMT.01.0103.117076789 |  |  |  | 7500 | штука |  | 1 | PCE BB1 CAR P12 | 1 2 3 4 | 1 8 16 1440 | шт. шт. шт. шт. | 4690201034407 4690201034414 14690201034411 | 7.1 23.9 24.9 120 | 7.1 20.2 41.1 80 | 4.1 9.5 11.3 115 | см. см. см. см. | 0.143 1.154 2.488 235 | кг. кг. кг. кг. | Серый (EV000270) | [30 empty] | Сталь (SV007271) | IP20 (EV006405) | [8 empty] | Внутренний / скрытый (EV000383) | Механизм с накладкой (EV006345) | Гнездо (мама) (EV000218) |  |  |  |  | 50...60 Гц |  |  |  | Нет | [6 empty] | Нет | [15 empty] | 27.3 мм | [99 empty] | 5 В | 2 | 3250 мА | 100...240 В | Срок гарантии на данное оборудование составляет 5 лет с момента отгрузки со склада Систэм Электрик, с подтверждением соответствующим документом | Подлежит замене
GAL000929 | ARTGALLERY USB РОЗЕТКА A + тип-C 45Вт высокоскор.заряд. QC, PD, механизм, СТАЛЬ | Systeme Electric |  |  |  | 8504405500 | Устройства для зарядки аккумуляторов | Розетка Systeme Electric серии ArtGallery в цвете сталь двойная USB с разъемами типа A+C высокоскоростная. К изделиям в этом роскошном цвете приятно прикоснуться. Самая современная USB-зарядка с двумя разъемами позволяет заряжать как стандартные мобильные устройства через разъем типа А, так и новейшие устройства с разъемом типа С. Мощность: тип-A – 7.5 Вт, тип-С 45Вт. Поддерживает современные протоколы быстрой зарядки QC, PD, последних версий. Лучший промышленный дизайн (по итогам премии Минпромторг 2023). | Электротехническое оборудование Потенциал | PTPWD | FMC | Механические функции, цветные | ART | ЭУИ ARTGALLERY | RTO | Ритейл Оптимальная | EC002949 | USB розетка (зарядное устройство) | 7 | Россия | https://static-pcsp.systeme.ru/image/mhmBy0icqZXD0SIH6626beaf75cfb1713815215.jpeg https://static-pcsp.systeme.ru/image/6H4x6qKhhIhim4hz6865806c965a61751482476.jpeg https://static-pcsp.systeme.ru/image/bd04w-ptJZVyfEuy68caa8318e9ad1758111793.png | https://static-pcsp.systeme.ru/image/mhmBy0icqZXD0SIH6626beaf75cfb1713815215.jpeg | 1 2 3 | нет нет Вид спереди | [9 empty] | https://api.systeme.ru/product/media/download/988353 https://api.systeme.ru/product/media/download/988507 https://api.systeme.ru/product/media/download/989070 | Glossa Blanca W59 выключатель переключатель розетка светорегулятор AtlasDesign диммер Этюд Хит W45 Каталог Каталог электроустановочных изделий ЭУИ Атлас Дизайн Profi54 Профи54 Aqua Аква Nature Бланка Глосса HIT MultiBox Мультибокс Термостат Монтажная коробка Распределительная коробка Подрозетник Etude Glossa Blanca W59 выключатель переключатель розетка светорегулятор AtlasDesign диммер Этюд Хит W45 Каталог Каталог электроустановочных изделий ЭУИ Атлас Дизайн Profi54 Профи54 Aqua Аква Nature Бланка Глосса HIT MultiBox Мультибокс Термостат Монтажная коробка Распределительная коробка Подрозетник Etude быстрозажимные клеммы безвинтовая платформа Screwless | https://api.systeme.ru/product/media/download/989026 https://api.systeme.ru/product/media/download/989071 |  | https://api.systeme.ru/certificates/default/download/3272 https://api.systeme.ru/certificates/default/download/3263 https://api.systeme.ru/certificates/default/download/3355 | С-ТР ТС-ЭМС С-ТР ТС-НВО Д-ТР ЕАЭС-RoHS С/Д-UZ | ЕАЭС RU С-RU.НА46.В.07778_24 ЕАЭС N RU Д-RU.РА02.В.77946_24 UZ.SMT.01.0103.117076789 |  |  |  | 7500 | штука |  | 1 | PCE BB1 CAR P12 | 1 2 3 4 | 1 8 16 1440 | шт. шт. шт. шт. | 4690201034599 4690201034605 14690201034602 | 7.1 23.8 24.6 120 | 7.1 20 41.6 80 | 4.1 9.5 11.3 115 | см. см. см. см. | 0.149 1.194 2.573 243 | кг. кг. кг. кг. | Серый (EV000270) | [30 empty] | Сталь (SV007271) | IP20 (EV006405) | [8 empty] | Внутренний / скрытый (EV000383) | Механизм с накладкой (EV006345) | Гнездо (мама) (EV000218) |  |  |  |  | 50...60 Гц |  |  |  | Нет | [6 empty] | Нет | [15 empty] | 27.3 мм | [99 empty] | 5 В | 2 | 2250 мА | 100...240 В | Срок гарантии на данное оборудование составляет 5 лет с момента отгрузки со склада Систэм Электрик, с подтверждением соответствующим документом | Подлежит замене
GAL000946 | ARTGALLERY РОЗЕТКА с заземл. со шторк. с крышкой, 16А, IP20, механизм, СТАЛЬ | Systeme Electric |  |  |  | 8536699008 | Прочие | Механизм Systeme Electric серии ArtGallery в цвете сталь розетки одинарной с заземлением, шторками и крышкой подходит для сетей 250 В, на ток 16 А. К изделиям в этом роскошном цвете приятно прикоснуться. Заземляющий контакт обеспечивает дополнительную защиту от удара электрическим током. При наличии заземления электрический потенциал уходит в землю, защищая человека. Лицевые детали из качественного ABS-пластика, устойчивого к царапинам и УФ-излучению. Лучший промышленный дизайн (по итогам премии Минпромторг 2023). | Электротехническое оборудование Потенциал | PTPWD | FMC | Механические функции, цветные | ART | ЭУИ ARTGALLERY | RTO | Ритейл Оптимальная | EC000125 | Розетка силовая (штепсельная) | 7 | Россия | https://static-pcsp.systeme.ru/image/XR76fjv6kfVFjMAu688b5685b5b341753962117.jpeg https://static-pcsp.systeme.ru/image/r4MLIAitsy5VhXVu68658069a95261751482473.jpeg https://static-pcsp.systeme.ru/image/uTzmg4fPdL09DlrR68caa83169ef11758111793.png | https://static-pcsp.systeme.ru/image/XR76fjv6kfVFjMAu688b5685b5b341753962117.jpeg | 1 2 3 | нет нет Вид спереди | [9 empty] | https://api.systeme.ru/product/media/download/988353 https://api.systeme.ru/product/media/download/988507 https://api.systeme.ru/product/media/download/989070 | Glossa Blanca W59 выключатель переключатель розетка светорегулятор AtlasDesign диммер Этюд Хит W45 Каталог Каталог электроустановочных изделий ЭУИ Атлас Дизайн Profi54 Профи54 Aqua Аква Nature Бланка Глосса HIT MultiBox Мультибокс Термостат Монтажная коробка Распределительная коробка Подрозетник Etude Glossa Blanca W59 выключатель переключатель розетка светорегулятор AtlasDesign диммер Этюд Хит W45 Каталог Каталог электроустановочных изделий ЭУИ Атлас Дизайн Profi54 Профи54 Aqua Аква Nature Бланка Глосса HIT MultiBox Мультибокс Термостат Монтажная коробка Распределительная коробка Подрозетник Etude быстрозажимные клеммы безвинтовая платформа Screwless | https://api.systeme.ru/product/media/download/989037 https://api.systeme.ru/product/media/download/989071 |  | https://api.systeme.ru/certificates/default/download/3266 https://api.systeme.ru/certificates/default/download/3265 https://api.systeme.ru/certificates/default/download/3355 | С-ТР ТС-НВО Д-ТР ЕАЭС-RoHS С/Д-UZ | ЕАЭС RU С-RU.АТ21.В.00145_24 ЕАЭС N RU Д-RU.РА03.В.11992_24 UZ.SMT.01.0103.117076789 |  |  |  | 1500 | штука |  | 5 | BB1 PCE CAR P12 | 2 1 3 4 | 5 1 20 1800 | шт. шт. шт. шт. | 4690201035046 4690201035039 14690201035043 | 23.8 7.1 24.9 120 | 9.8 7.1 41.4 80 | 10 4.7 11.1 115 | см. см. см. см. | 0.482 0.087 2.109 201 | кг. кг. кг. кг. | Серый (EV000270) |  | Да |  |  | 1 | Да | Необработанная (EV006034) |  |  | Нет | Термопласт (EV000403) | Пластик (EV000139) | В распор (лапками) и винтами (EV006353) |  | 7004 | IK03 (EV006809) |  |  |  | Нет | Матовый (-ая) (EV000146) | [9 empty] | Сталь (SV007271) | IP20 (EV006405) | Нет |  |  | 71 мм | 71 мм | 43.5 мм | 16 А | 250 В | Внутренний / скрытый (EV000383) | Механизм с накладкой (EV006345) | С заземляющим контактом (EV002727) | Винтов. зажим/клемма (EV001008) | Нет | 1 | Да | 50...60 Гц | Нет | Да | Нет | Нет | Нет | Нет | Нет | Не требует специального питания (EV006426) | Да | 0 мА | Нет | Нет | Без надписи/печати (EV005886) | Да | Нет | Нет | IP20 (EV006405) | 0 | Нет | Нет | Нет | Нет | 0 | 2 | 0 | Да | 45 мм | Нет | Нет | 16 | [100 empty] | Срок гарантии на данное оборудование составляет 5 лет с момента отгрузки со склада Систэм Электрик, с подтверждением соответствующим документом | Подлежит замене
GAL000953 | ARTGALLERY 2-клавишный ВЫКЛЮЧАТЕЛЬ с подсветкой, сх.5а, 10АХ, механизм, СТАЛЬ | Systeme Electric |  |  |  | 8536500700 | Электромеханические комнатные выключатели на силу тока не более 11 а | Механизм Systeme Electric серии ArtGallery в цвете сталь выключателя 2-клавишного c подсветкой подходит для сетей 250 В, на ток 10 А. К изделиям в этом роскошном цвете приятно прикоснуться. Благодаря светодиодной подсветке белого цвета изделие легко найти в темноте. Двухклавишный выключатель позволяет управлять двумя источниками света с одной точки. Лицевые детали из качественного ABS-пластика, устойчивого к царапинам и УФ-излучению. Лучший промышленный дизайн (по итогам премии Минпромторг 2023). | Электротехническое оборудование Потенциал | PTPWD | FMC | Механические функции, цветные | ART | ЭУИ ARTGALLERY | RTO | Ритейл Оптимальная | EC001590 | Выключатель / Переключатель | 7 | Россия | https://static-pcsp.systeme.ru/image/qeASQ8dW73FFevmZ6820e9252984e1746987301.jpeg https://static-pcsp.systeme.ru/image/XWWRdTLA5LGvK21Z6820e924d404d1746987300.jpeg https://static-pcsp.systeme.ru/image/Pa2WThaYPX5Ha3mP68caa831510741758111793.png | https://static-pcsp.systeme.ru/image/qeASQ8dW73FFevmZ6820e9252984e1746987301.jpeg | 1 2 3 | нет нет Вид спереди | [9 empty] | https://api.systeme.ru/product/media/download/988353 https://api.systeme.ru/product/media/download/988507 https://api.systeme.ru/product/media/download/989070 | Glossa Blanca W59 выключатель переключатель розетка светорегулятор AtlasDesign диммер Этюд Хит W45 Каталог Каталог электроустановочных изделий ЭУИ Атлас Дизайн Profi54 Профи54 Aqua Аква Nature Бланка Глосса HIT MultiBox Мультибокс Термостат Монтажная коробка Распределительная коробка Подрозетник Etude Glossa Blanca W59 выключатель переключатель розетка светорегулятор AtlasDesign диммер Этюд Хит W45 Каталог Каталог электроустановочных изделий ЭУИ Атлас Дизайн Profi54 Профи54 Aqua Аква Nature Бланка Глосса HIT MultiBox Мультибокс Термостат Монтажная коробка Распределительная коробка Подрозетник Etude быстрозажимные клеммы безвинтовая платформа Screwless | https://api.systeme.ru/product/media/download/989016 https://api.systeme.ru/product/media/download/989071 |  | https://api.systeme.ru/certificates/default/download/3268 https://api.systeme.ru/certificates/default/download/3267 https://api.systeme.ru/certificates/default/download/3355 | С-ТР ТС-НВО Д-ТР ЕАЭС-RoHS С/Д-UZ | ЕАЭС RU С-RU.АТ21.В.00144_24 ЕАЭС N RU Д-RU.РА03.В.11980_24 UZ.SMT.01.0103.117076789 |  |  |  | 1755 | штука |  | 5 | BB1 PCE CAR P12 | 2 1 3 4 | 5 1 20 1800 | шт. шт. шт. шт. | 4690201035268 4690201035251 14690201035265 | 23.7 7.1 24.8 120 | 9.6 7.1 41.2 80 | 10 4.05 11.2 115 | см. см. см. см. | 0.466 0.082 2.04 195 | кг. кг. кг. кг. | Серый (EV000270) |  | Да |  |  |  |  | Необработанная (EV006034) |  |  |  | Термопласт (EV000403) | Пластик (EV000139) | В распор (лапками) и винтами (EV006353) |  | 0 | [5 empty] | Матовый (-ая) (EV000146) | [9 empty] | Сталь (SV007271) | IP20 (EV006405) |  |  |  | 71 мм | 71 мм | 40.5 мм |  | 250 В | Внутренний / скрытый (EV000383) | Механизм с накладкой (EV006345) |  | Винтов. зажим/клемма (EV001008) | [7 empty] | Нет | [6 empty] | Нет | [5 empty] | IP20 (EV006405) |  | Нет |  |  |  | 0 |  |  |  | 45 мм |  |  | 10 | Клавиша/кнопка (EV006531) | [18 empty] | Нет | Да (EV004711) | 23 мм | 10 А | Нет | Светодиод. (LED) несменная (EV011515) | Выключатель 2х1-полюс. (EV006342) | 2 | 10 AX | Нет | Нет | Нет (EV004175) | [61 empty] | Контроль и ориентация (EV011600) | [7 empty] | Срок гарантии на данное оборудование составляет 5 лет с момента отгрузки со склада Систэм Электрик, с подтверждением соответствующим документом | Подлежит замене
GAL001013 | ARTGALLERY 1-клавишный ВЫКЛЮЧАТЕЛЬ с подсветкой, сх.1а, 10АХ, механизм, КАРБОН | Systeme Electric |  |  |  | 8536500700 | Электромеханические комнатные выключатели на силу тока не более 11 а | Механизм Systeme Electric серии ArtGallery в цвете карбон выключателя 1-клавишного с подсветкой подходит для сетей 250 В, на ток 10 А. К изделиям в этом роскошном цвете приятно прикоснуться. Лицевые детали из качественного ABS-пластика, устойчивого к царапинам и УФ-излучению. Лучший промышленный дизайн (по итогам премии Минпромторг 2023). | Электротехническое оборудование Потенциал | PTPWD | FMC | Механические функции, цветные | ART | ЭУИ ARTGALLERY | RTO | Ритейл Оптимальная | EC001590 | Выключатель / Переключатель | 7 | Россия | https://static-pcsp.systeme.ru/image/f-AtS0cwy1CrFbmu6626be180fd131713815064.jpeg https://static-pcsp.systeme.ru/image/4NllxSgbT-LsQ3de682d96b3b2d8d1747818163.jpeg https://static-pcsp.systeme.ru/image/fWA8GvZw2Or11RGW68caa819568901758111769.png | https://static-pcsp.systeme.ru/image/f-AtS0cwy1CrFbmu6626be180fd131713815064.jpeg | 1 2 3 | нет нет Вид спереди | [9 empty] | https://api.systeme.ru/product/media/download/988353 https://api.systeme.ru/product/media/download/988507 https://api.systeme.ru/product/media/download/989070 | Glossa Blanca W59 выключатель переключатель розетка светорегулятор AtlasDesign диммер Этюд Хит W45 Каталог Каталог электроустановочных изделий ЭУИ Атлас Дизайн Profi54 Профи54 Aqua Аква Nature Бланка Глосса HIT MultiBox Мультибокс Термостат Монтажная коробка Распределительная коробка Подрозетник Etude Glossa Blanca W59 выключатель переключатель розетка светорегулятор AtlasDesign диммер Этюд Хит W45 Каталог Каталог электроустановочных изделий ЭУИ Атлас Дизайн Profi54 Профи54 Aqua Аква Nature Бланка Глосса HIT MultiBox Мультибокс Термостат Монтажная коробка Распределительная коробка Подрозетник Etude быстрозажимные клеммы безвинтовая платформа Screwless | https://api.systeme.ru/product/media/download/989008 https://api.systeme.ru/product/media/download/989071 |  | https://api.systeme.ru/certificates/default/download/3268 https://api.systeme.ru/certificates/default/download/3267 https://api.systeme.ru/certificates/default/download/3355 | С-ТР ТС-НВО Д-ТР ЕАЭС-RoHS С/Д-UZ | ЕАЭС RU С-RU.АТ21.В.00144_24 ЕАЭС N RU Д-RU.РА03.В.11980_24 UZ.SMT.01.0103.117076789 |  |  |  | 833.5 | штука |  | 5 | BB1 PCE CAR P12 | 2 1 3 4 | 5 1 20 1800 | шт. шт. шт. шт. | 4690201033967 4690201033950 14690201033964 | 23.7 7.1 24.8 120 | 9.8 7.1 41 80 | 10 4.05 11.3 115 | см. см. см. см. | 0.446 0.079 1.977 189 | кг. кг. кг. кг. | Черный (EV000206) |  | Да |  |  |  |  | Необработанная (EV006034) |  |  |  | Термопласт (EV000403) | Пластик (EV000139) | В распор (лапками) и винтами (EV006353) |  | 0 | [5 empty] | Матовый (-ая) (EV000146) | [9 empty] | Карбон (SV007428) | IP20 (EV006405) |  |  |  | 71 мм | 71 мм | 40.5 мм |  | 250 В | Внутренний / скрытый (EV000383) | Механизм с накладкой (EV006345) |  | Винтов. зажим/клемма (EV001008) | [7 empty] | Нет | [6 empty] | Нет | [5 empty] | IP20 (EV006405) |  | Нет |  |  |  | 0 |  |  |  | 45 мм |  |  | 10 | Клавиша/кнопка (EV006531) | [18 empty] | Нет | Да (EV004711) | 23 мм | 10 А | Нет | Светодиод. (LED) несменная (EV011515) | Выключатель 1-полюс. (EV009624) | 1 | 10 AX | Нет | Нет | Нет (EV004175) | [61 empty] | Контроль и ориентация (EV011600) | [7 empty] | Срок гарантии на данное оборудование составляет 5 лет с момента отгрузки со склада Систэм Электрик, с подтверждением соответствующим документом | Подлежит замене
GAL001019 | ARTGALLERY 2-клавишный ВЫКЛЮЧАТЕЛЬ ДЛЯ ЖАЛЮЗИ, 2х сх.4, 10А, механизм, КАРБОН | Systeme Electric |  |  |  | 8536500700 | Электромеханические комнатные выключатели на силу тока не более 11 а | Механизм выключателя жалюзи 2-клавишного Systeme Electric серии ArtGallery в цвете карбон подходит для сетей 250 В, на ток 10 А. К изделиям в этом роскошном цвете приятно прикоснуться. Теперь можно легко и удобно управлять жалюзи, создавая комфортную световую среду и приватность в помещении. Лицевые детали из качественного ABS-пластика, устойчивого к царапинам и УФ-излучению. Усиленные прямые монтажные лапки для лучшей фиксации механизма в монтажной коробке. Лучший промышленный дизайн (по итогам премии Минпромторг 2023). | Электротехническое оборудование Потенциал | PTPWD | FMC | Механические функции, цветные | ART | ЭУИ ARTGALLERY | RTO | Ритейл Оптимальная | EC000044 | Жалюзийный выключатель/ переключатель/ кнопка | 7 | Россия | https://static-pcsp.systeme.ru/image/e9WbBAmh9ic966Jl6626be422685f1713815106.jpeg https://static-pcsp.systeme.ru/image/Qra1cI4z5m6RPcXv6820e9039dff91746987267.jpeg https://static-pcsp.systeme.ru/image/wAFMDVAtuEh9FxZf68358277df36c1748337271.jpeg https://static-pcsp.systeme.ru/image/a7M8vYO3QRbvZR4_68caa8192fac71758111769.png | https://static-pcsp.systeme.ru/image/e9WbBAmh9ic966Jl6626be422685f1713815106.jpeg | 1 2 3 4 | нет нет нет Вид спереди | [9 empty] | https://api.systeme.ru/product/media/download/988353 https://api.systeme.ru/product/media/download/988507 https://api.systeme.ru/product/media/download/989070 | Glossa Blanca W59 выключатель переключатель розетка светорегулятор AtlasDesign диммер Этюд Хит W45 Каталог Каталог электроустановочных изделий ЭУИ Атлас Дизайн Profi54 Профи54 Aqua Аква Nature Бланка Глосса HIT MultiBox Мультибокс Термостат Монтажная коробка Распределительная коробка Подрозетник Etude Glossa Blanca W59 выключатель переключатель розетка светорегулятор AtlasDesign диммер Этюд Хит W45 Каталог Каталог электроустановочных изделий ЭУИ Атлас Дизайн Profi54 Профи54 Aqua Аква Nature Бланка Глосса HIT MultiBox Мультибокс Термостат Монтажная коробка Распределительная коробка Подрозетник Etude быстрозажимные клеммы безвинтовая платформа Screwless | https://api.systeme.ru/product/media/download/989014 https://api.systeme.ru/product/media/download/989071 |  | https://api.systeme.ru/certificates/default/download/3268 https://api.systeme.ru/certificates/default/download/3267 https://api.systeme.ru/certificates/default/download/3355 | С-ТР ТС-НВО Д-ТР ЕАЭС-RoHS С/Д-UZ | ЕАЭС RU С-RU.АТ21.В.00144_24 ЕАЭС N RU Д-RU.РА03.В.11980_24 UZ.SMT.01.0103.117076789 |  |  |  | 1335 | штука |  | 5 | BB1 PCE CAR P12 | 2 1 3 4 | 5 1 20 1800 | шт. шт. шт. шт. | 4690201034193 4690201034186 14690201034190 | 23.8 7.1 24.8 120 | 9.8 7.1 41.1 80 | 10.1 4.05 11.2 115 | см. см. см. см. | 0.469 0.08 2.033 194 | кг. кг. кг. кг. | Черный (EV000206) |  | Да |  |  |  |  | Необработанная (EV006034) |  |  | Нет | Термопласт (EV000403) | Пластик (EV000139) | Винтовое крепление (EV006354) |  | 0 | [5 empty] | Матовый (-ая) (EV000146) | [9 empty] | Карбон (SV007428) | [8 empty] | 250 В | Внутренний / скрытый (EV000383) | Механизм с накладкой (EV006345) | [16 empty] | Нет | [5 empty] | IP20 (EV006405) | [5 empty] | 0 |  |  |  | 45 мм |  |  |  | Клавиша (качели) (EV000200) | [21 empty] | 10 А | [71 empty] | 2 | Да |  |  |  |  | Срок гарантии на данное оборудование составляет 5 лет с момента отгрузки со склада Систэм Электрик, с подтверждением соответствующим документом | Подлежит замене
GAL001027 | ARTGALLERY USB РОЗЕТКА тип-С 65Вт высокоскор.заряд. QC, PD, механизм, КАРБОН | Systeme Electric |  |  |  | 8504405500 | Устройства для зарядки аккумуляторов | Розетка Systeme Electric серии ArtGallery в цвете карбон USB с разъемом типа C высокоскоростная. К изделиям в этом роскошном цвете приятно прикоснуться. Самая современная USB-зарядка позволяет заряжать ноутбук, а также смартфоны последнего поколения, которые поддерживают функцию быстрой зарядки. Мощность: тип-С 65Вт. Поддерживает современные протоколы быстрой зарядки QC, PD, последних версий. Лицевые детали из качественного ABS-пластика, устойчивого к царапинам и УФ-излучению. Лучший промышленный дизайн (по итогам премии Минпромторг 2023). | Электротехническое оборудование Потенциал | PTPWD | FMC | Механические функции, цветные | ART | ЭУИ ARTGALLERY | RTO | Ритейл Оптимальная | EC002949 | USB розетка (зарядное устройство) | 7 | Россия | https://static-pcsp.systeme.ru/image/bSFAVOCZtl3aKBiG6626beb1e311e1713815217.jpeg https://static-pcsp.systeme.ru/image/GqijBDml3-G54dsd6865805fc92431751482463.jpeg https://static-pcsp.systeme.ru/image/IYQwEDDMQRlH6_sn68caa819251c81758111769.png | https://static-pcsp.systeme.ru/image/bSFAVOCZtl3aKBiG6626beb1e311e1713815217.jpeg | 1 2 3 | нет нет Вид спереди | [9 empty] | https://api.systeme.ru/product/media/download/988353 https://api.systeme.ru/product/media/download/988507 https://api.systeme.ru/product/media/download/989070 | Glossa Blanca W59 выключатель переключатель розетка светорегулятор AtlasDesign диммер Этюд Хит W45 Каталог Каталог электроустановочных изделий ЭУИ Атлас Дизайн Profi54 Профи54 Aqua Аква Nature Бланка Глосса HIT MultiBox Мультибокс Термостат Монтажная коробка Распределительная коробка Подрозетник Etude Glossa Blanca W59 выключатель переключатель розетка светорегулятор AtlasDesign диммер Этюд Хит W45 Каталог Каталог электроустановочных изделий ЭУИ Атлас Дизайн Profi54 Профи54 Aqua Аква Nature Бланка Глосса HIT MultiBox Мультибокс Термостат Монтажная коробка Распределительная коробка Подрозетник Etude быстрозажимные клеммы безвинтовая платформа Screwless | https://api.systeme.ru/product/media/download/989027 https://api.systeme.ru/product/media/download/989071 |  | https://api.systeme.ru/certificates/default/download/3272 https://api.systeme.ru/certificates/default/download/3263 https://api.systeme.ru/certificates/default/download/3355 | С-ТР ТС-ЭМС С-ТР ТС-НВО Д-ТР ЕАЭС-RoHS С/Д-UZ | ЕАЭС RU С-RU.НА46.В.07778_24 ЕАЭС N RU Д-RU.РА02.В.77946_24 UZ.SMT.01.0103.117076789 |  |  |  | 7500 | штука |  | 1 | PCE BB1 CAR P12 | 1 2 3 4 | 1 8 16 1440 | шт. шт. шт. шт. | 4690201033806 4690201034155 14690201034152 | 7.1 23.9 24.9 120 | 7.1 20.1 41.1 80 | 4.1 9.4 11.3 115 | см. см. см. см. | 0.143 1.155 2.497 236 | кг. кг. кг. кг. | Черный (EV000206) | [30 empty] | Карбон (SV007428) | IP20 (EV006405) | [8 empty] | Внутренний / скрытый (EV000383) | Механизм с накладкой (EV006345) | Гнездо (мама) (EV000218) |  |  |  |  | 50...60 Гц |  |  |  | Нет | [6 empty] | Нет | [15 empty] | 27.3 мм | [99 empty] | 5 В | 2 | 3250 мА | 100...240 В | Срок гарантии на данное оборудование составляет 5 лет с момента отгрузки со склада Систэм Электрик, с подтверждением соответствующим документом | Подлежит замене
GAL001029 | ARTGALLERY USB РОЗЕТКА A + тип-C 45Вт высокоскор.заряд. QC, PD, механизм, КАРБОН | Systeme Electric |  |  |  | 8504405500 | Устройства для зарядки аккумуляторов | Розетка Systeme Electric серии ArtGallery в цвете карбон двойная USB с разъемами типа A+C высокоскоростная. К изделиям в этом роскошном цвете приятно прикоснуться. Самая современная USB-зарядка с двумя разъемами позволяет заряжать как стандартные мобильные устройства через разъем типа А, так и новейшие устройства с разъемом типа С. Мощность: тип-A – 7.5 Вт, тип-С 45Вт. Поддерживает современные протоколы быстрой зарядки QC, PD, последних версий. Лучший промышленный дизайн (по итогам премии Минпромторг 2023). | Электротехническое оборудование Потенциал | PTPWD | FMC | Механические функции, цветные | ART | ЭУИ ARTGALLERY | RTO | Ритейл Оптимальная | EC002949 | USB розетка (зарядное устройство) | 7 | Россия | https://static-pcsp.systeme.ru/image/QZlwl5ztmFrvq6nE6626beae23dee1713815214.jpeg https://static-pcsp.systeme.ru/image/vAy6x0SNSkMucSeL6865805f527651751482463.jpeg https://static-pcsp.systeme.ru/image/t4SRbGvO-PuQlBT-68caa8191ff1e1758111769.png | https://static-pcsp.systeme.ru/image/QZlwl5ztmFrvq6nE6626beae23dee1713815214.jpeg | 1 2 3 | нет нет Вид спереди | [9 empty] | https://api.systeme.ru/product/media/download/988353 https://api.systeme.ru/product/media/download/988507 https://api.systeme.ru/product/media/download/989070 | Glossa Blanca W59 выключатель переключатель розетка светорегулятор AtlasDesign диммер Этюд Хит W45 Каталог Каталог электроустановочных изделий ЭУИ Атлас Дизайн Profi54 Профи54 Aqua Аква Nature Бланка Глосса HIT MultiBox Мультибокс Термостат Монтажная коробка Распределительная коробка Подрозетник Etude Glossa Blanca W59 выключатель переключатель розетка светорегулятор AtlasDesign диммер Этюд Хит W45 Каталог Каталог электроустановочных изделий ЭУИ Атлас Дизайн Profi54 Профи54 Aqua Аква Nature Бланка Глосса HIT MultiBox Мультибокс Термостат Монтажная коробка Распределительная коробка Подрозетник Etude быстрозажимные клеммы безвинтовая платформа Screwless | https://api.systeme.ru/product/media/download/989026 https://api.systeme.ru/product/media/download/989071 |  | https://api.systeme.ru/certificates/default/download/3272 https://api.systeme.ru/certificates/default/download/3263 https://api.systeme.ru/certificates/default/download/3355 | С-ТР ТС-ЭМС С-ТР ТС-НВО Д-ТР ЕАЭС-RoHS С/Д-UZ | ЕАЭС RU С-RU.НА46.В.07778_24 ЕАЭС N RU Д-RU.РА02.В.77946_24 UZ.SMT.01.0103.117076789 |  |  |  | 7500 | штука |  | 1 | PCE BB1 CAR P12 | 1 2 3 4 | 1 8 16 1440 | шт. шт. шт. шт. | 4690201034612 4690201034629 14690201034626 | 7.1 23.8 24.6 120 | 7.1 20.2 41.1 80 | 4.1 9.4 11.2 115 | см. см. см. см. | 0.139 1.198 2.579 242 | кг. кг. кг. кг. | Черный (EV000206) | [30 empty] | Карбон (SV007428) | IP20 (EV006405) | [8 empty] | Внутренний / скрытый (EV000383) | Механизм с накладкой (EV006345) | Гнездо (мама) (EV000218) |  |  |  |  | 50...60 Гц |  |  |  | Нет | [6 empty] | Нет | [15 empty] | 27.3 мм | [99 empty] | 5 В | 2 | 2250 мА | 100...240 В | Срок гарантии на данное оборудование составляет 5 лет с момента отгрузки со склада Систэм Электрик, с подтверждением соответствующим документом | Подлежит замене
GAL001046 | ARTGALLERY РОЗЕТКА с заземл. со шторк. с крышкой, 16А, IP20, механизм, КАРБОН | Systeme Electric |  |  |  | 8536699008 | Прочие | Механизм Systeme Electric серии ArtGallery в цвете карбон розетки одинарной с заземлением, шторками и крышкой подходит для сетей 250 В, на ток 16 А. К изделиям в этом роскошном цвете приятно прикоснуться. Заземляющий контакт обеспечивает дополнительную защиту от удара электрическим током. При наличии заземления электрический потенциал уходит в землю, защищая человека. Лицевые детали из качественного ABS-пластика, устойчивого к царапинам и УФ-излучению. Лучший промышленный дизайн (по итогам премии Минпромторг 2023). | Электротехническое оборудование Потенциал | PTPWD | FMC | Механические функции, цветные | ART | ЭУИ ARTGALLERY | RTO | Ритейл Оптимальная | EC000125 | Розетка силовая (штепсельная) | 7 | Россия | https://static-pcsp.systeme.ru/image/aFFGQKpbLujLSjMq688b568466c8e1753962116.jpeg https://static-pcsp.systeme.ru/image/satEDHI_5dQ9LXKw6865805c2a1b11751482460.jpeg https://static-pcsp.systeme.ru/image/v7dpJlRCJl_XyAE468caa818ec1971758111768.png | https://static-pcsp.systeme.ru/image/aFFGQKpbLujLSjMq688b568466c8e1753962116.jpeg | 1 2 3 | нет нет Вид спереди | [9 empty] | https://api.systeme.ru/product/media/download/988353 https://api.systeme.ru/product/media/download/988507 https://api.systeme.ru/product/media/download/989070 | Glossa Blanca W59 выключатель переключатель розетка светорегулятор AtlasDesign диммер Этюд Хит W45 Каталог Каталог электроустановочных изделий ЭУИ Атлас Дизайн Profi54 Профи54 Aqua Аква Nature Бланка Глосса HIT MultiBox Мультибокс Термостат Монтажная коробка Распределительная коробка Подрозетник Etude Glossa Blanca W59 выключатель переключатель розетка светорегулятор AtlasDesign диммер Этюд Хит W45 Каталог Каталог электроустановочных изделий ЭУИ Атлас Дизайн Profi54 Профи54 Aqua Аква Nature Бланка Глосса HIT MultiBox Мультибокс Термостат Монтажная коробка Распределительная коробка Подрозетник Etude быстрозажимные клеммы безвинтовая платформа Screwless | https://api.systeme.ru/product/media/download/989037 https://api.systeme.ru/product/media/download/989071 |  | https://api.systeme.ru/certificates/default/download/3266 https://api.systeme.ru/certificates/default/download/3265 https://api.systeme.ru/certificates/default/download/3355 | С-ТР ТС-НВО Д-ТР ЕАЭС-RoHS С/Д-UZ | ЕАЭС RU С-RU.АТ21.В.00145_24 ЕАЭС N RU Д-RU.РА03.В.11992_24 UZ.SMT.01.0103.117076789 |  |  |  | 1000 | штука |  | 5 | BB1 PCE CAR P12 | 2 1 3 4 | 5 1 20 1800 | шт. шт. шт. шт. | 4690201035060 4690201035053 14690201035067 | 23.6 7.1 24.7 120 | 10.1 7.1 41.7 80 | 10.1 4.7 11.3 115 | см. см. см. см. | 0.477 0.087 2.098 200 | кг. кг. кг. кг. | Черный (EV000206) |  | Да |  |  | 1 | Да | Необработанная (EV006034) |  |  | Нет | Термопласт (EV000403) | Пластик (EV000139) | В распор (лапками) и винтами (EV006353) |  | 9005 | IK03 (EV006809) |  |  |  | Нет | Матовый (-ая) (EV000146) | [9 empty] | Карбон (SV007428) | IP20 (EV006405) | Нет |  |  | 71 мм | 71 мм | 43.5 мм | 16 А | 250 В | Внутренний / скрытый (EV000383) | Механизм с накладкой (EV006345) | С заземляющим контактом (EV002727) | Винтов. зажим/клемма (EV001008) | Нет | 1 | Да | 50...60 Гц | Нет | Да | Нет | Нет | Нет | Нет | Нет | Не требует специального питания (EV006426) | Да | 0 мА | Нет | Нет | Без надписи/печати (EV005886) | Да | Нет | Нет | IP20 (EV006405) | 0 | Нет | Нет | Нет | Нет | 0 | 2 | 0 | Да | 45 мм | Нет | Нет | 16 | [100 empty] | Срок гарантии на данное оборудование составляет 5 лет с момента отгрузки со склада Систэм Электрик, с подтверждением соответствующим документом | Подлежит замене
GAL001053 | ARTGALLERY 2-клавишный ВЫКЛЮЧАТЕЛЬ с подсветкой, сх.5а, 10АХ, механизм, КАРБОН | Systeme Electric |  |  |  | 8536500700 | Электромеханические комнатные выключатели на силу тока не более 11 а | Механизм Systeme Electric серии ArtGallery в цвете карбон выключателя 2-клавишного c подсветкой подходит для сетей 250 В, на ток 10 А. К изделиям в этом роскошном цвете приятно прикоснуться. Благодаря светодиодной подсветке белого цвета изделие легко найти в темноте. Двухклавишный выключатель позволяет управлять двумя источниками света с одной точки. Лицевые детали из качественного ABS-пластика, устойчивого к царапинам и УФ-излучению. Лучший промышленный дизайн (по итогам премии Минпромторг 2023). | Электротехническое оборудование Потенциал | PTPWD | FMC | Механические функции, цветные | ART | ЭУИ ARTGALLERY | RTO | Ритейл Оптимальная | EC001590 | Выключатель / Переключатель | 7 | Россия | https://static-pcsp.systeme.ru/image/DfGwDh2RL_BdU01T6626be4a3eb8c1713815114.jpeg https://static-pcsp.systeme.ru/image/4kDqOuc-kc8Y52sJ6820e9010d4411746987265.jpeg https://static-pcsp.systeme.ru/image/Hw8gurMuW2XCeopL68caa818cffa01758111768.png | https://static-pcsp.systeme.ru/image/DfGwDh2RL_BdU01T6626be4a3eb8c1713815114.jpeg | 1 2 3 | нет нет Вид спереди | [9 empty] | https://api.systeme.ru/product/media/download/988353 https://api.systeme.ru/product/media/download/988507 https://api.systeme.ru/product/media/download/989070 | Glossa Blanca W59 выключатель переключатель розетка светорегулятор AtlasDesign диммер Этюд Хит W45 Каталог Каталог электроустановочных изделий ЭУИ Атлас Дизайн Profi54 Профи54 Aqua Аква Nature Бланка Глосса HIT MultiBox Мультибокс Термостат Монтажная коробка Распределительная коробка Подрозетник Etude Glossa Blanca W59 выключатель переключатель розетка светорегулятор AtlasDesign диммер Этюд Хит W45 Каталог Каталог электроустановочных изделий ЭУИ Атлас Дизайн Profi54 Профи54 Aqua Аква Nature Бланка Глосса HIT MultiBox Мультибокс Термостат Монтажная коробка Распределительная коробка Подрозетник Etude быстрозажимные клеммы безвинтовая платформа Screwless | https://api.systeme.ru/product/media/download/989016 https://api.systeme.ru/product/media/download/989071 |  | https://api.systeme.ru/certificates/default/download/3268 https://api.systeme.ru/certificates/default/download/3267 https://api.systeme.ru/certificates/default/download/3355 | С-ТР ТС-НВО Д-ТР ЕАЭС-RoHS С/Д-UZ | ЕАЭС RU С-RU.АТ21.В.00144_24 ЕАЭС N RU Д-RU.РА03.В.11980_24 UZ.SMT.01.0103.117076789 |  |  |  | 1170 | штука |  | 5 | BB1 PCE CAR P12 | 2 1 3 4 | 5 1 20 1800 | шт. шт. шт. шт. | 4690201035282 4690201035275 14690201035289 | 23.7 7.1 24.6 120 | 9.9 7.1 41.4 80 | 10.1 4.05 11.2 115 | см. см. см. см. | 0.464 0.082 2.036 194 | кг. кг. кг. кг. | Черный (EV000206) |  | Да |  |  |  |  | Необработанная (EV006034) |  |  |  | Термопласт (EV000403) | Пластик (EV000139) | В распор (лапками) и винтами (EV006353) |  | 0 | [5 empty] | Матовый (-ая) (EV000146) | [9 empty] | Карбон (SV007428) | IP20 (EV006405) |  |  |  | 71 мм | 71 мм | 40.5 мм |  | 250 В | Внутренний / скрытый (EV000383) | Механизм с накладкой (EV006345) |  | Винтов. зажим/клемма (EV001008) | [7 empty] | Нет | [6 empty] | Нет | [5 empty] | IP20 (EV006405) |  | Нет |  |  |  | 0 |  |  |  | 45 мм |  |  | 10 | Клавиша/кнопка (EV006531) | [18 empty] | Нет | Да (EV004711) | 23 мм | 10 А | Нет | Светодиод. (LED) несменная (EV011515) | Выключатель 2х1-полюс. (EV006342) | 2 | 10 AX | Нет | Нет | Нет (EV004175) | [61 empty] | Контроль и ориентация (EV011600) | [7 empty] | Срок гарантии на данное оборудование составляет 5 лет с момента отгрузки со склада Систэм Электрик, с подтверждением соответствующим документом | Подлежит замене
GAL001113 | ARTGALLERY 1-клавишный ВЫКЛЮЧАТЕЛЬ с подсветкой, сх.1а, 10АХ, механизм, АКВАМАРИН | Systeme Electric |  |  |  | 8536500700 | Электромеханические комнатные выключатели на силу тока не более 11 а | Механизм Systeme Electric серии ArtGallery в цвете аквамарин выключателя 1-клавишного с подсветкой подходит для сетей 250 В, на ток 10 А. Трендовый оттенок позволит удачно подчеркнуть стиль интерьера и правильно расставить акценты. Лицевые детали из качественного ABS-пластика, устойчивого к царапинам и УФ-излучению. Лучший промышленный дизайн (по итогам премии Минпромторг 2023). | Электротехническое оборудование Потенциал | PTPWD | FMC | Механические функции, цветные | ART | ЭУИ ARTGALLERY | RTO | Ритейл Оптимальная | EC001590 | Выключатель / Переключатель | 7 | Россия | https://static-pcsp.systeme.ru/image/d_6ChFq-a2kNghRD6626be143d5e21713815060.jpeg https://static-pcsp.systeme.ru/image/UVGSO_fIK2D3aYU66820e8faace001746987258.jpeg https://static-pcsp.systeme.ru/image/z3b8H2A70F-zC2Mn68caa8007badf1758111744.png | https://static-pcsp.systeme.ru/image/d_6ChFq-a2kNghRD6626be143d5e21713815060.jpeg | 1 2 3 | нет нет Вид спереди | [9 empty] | https://api.systeme.ru/product/media/download/988353 https://api.systeme.ru/product/media/download/988507 https://api.systeme.ru/product/media/download/989070 | Glossa Blanca W59 выключатель переключатель розетка светорегулятор AtlasDesign диммер Этюд Хит W45 Каталог Каталог электроустановочных изделий ЭУИ Атлас Дизайн Profi54 Профи54 Aqua Аква Nature Бланка Глосса HIT MultiBox Мультибокс Термостат Монтажная коробка Распределительная коробка Подрозетник Etude Glossa Blanca W59 выключатель переключатель розетка светорегулятор AtlasDesign диммер Этюд Хит W45 Каталог Каталог электроустановочных изделий ЭУИ Атлас Дизайн Profi54 Профи54 Aqua Аква Nature Бланка Глосса HIT MultiBox Мультибокс Термостат Монтажная коробка Распределительная коробка Подрозетник Etude быстрозажимные клеммы безвинтовая платформа Screwless | https://api.systeme.ru/product/media/download/989008 https://api.systeme.ru/product/media/download/989071 |  | https://api.systeme.ru/certificates/default/download/3268 https://api.systeme.ru/certificates/default/download/3267 https://api.systeme.ru/certificates/default/download/3355 | С-ТР ТС-НВО Д-ТР ЕАЭС-RoHS С/Д-UZ | ЕАЭС RU С-RU.АТ21.В.00144_24 ЕАЭС N RU Д-RU.РА03.В.11980_24 UZ.SMT.01.0103.117076789 |  |  |  | 625 | штука |  | 5 | BB1 PCE CAR P12 | 2 1 3 4 | 5 1 20 1800 | шт. шт. шт. шт. | 4690201033981 4690201033974 14690201033988 | 23.7 7.1 24.6 120 | 9.9 7.1 41.2 80 | 9.9 4.05 11.5 115 | см. см. см. см. | 0.446 0.079 1.963 188 | кг. кг. кг. кг. | Синий (EV000080) |  | Да |  |  |  |  | Необработанная (EV006034) |  |  |  | Термопласт (EV000403) | Пластик (EV000139) | В распор (лапками) и винтами (EV006353) |  | 0 | [5 empty] | Матовый (-ая) (EV000146) | [9 empty] | Аквамарин (SV007443) | IP20 (EV006405) |  |  |  | 71 мм | 71 мм | 40.5 мм |  | 250 В | Внутренний / скрытый (EV000383) | Механизм с накладкой (EV006345) |  | Винтов. зажим/клемма (EV001008) | [7 empty] | Нет | [6 empty] | Нет | [5 empty] | IP20 (EV006405) |  | Нет |  |  |  | 0 |  |  |  | 45 мм |  |  | 10 | Клавиша/кнопка (EV006531) | [18 empty] | Нет | Да (EV004711) | 23 мм | 10 А | Нет | Светодиод. (LED) несменная (EV011515) | Выключатель 1-полюс. (EV009624) | 1 | 10 AX | Нет | Нет | Нет (EV004175) | [61 empty] | Контроль и ориентация (EV011600) | [7 empty] | Срок гарантии на данное оборудование составляет 5 лет с момента отгрузки со склада Систэм Электрик, с подтверждением соответствующим документом | Подлежит замене
GAL001119 | ARTGALLERY 2-клавишный ВЫКЛЮЧАТЕЛЬ ДЛЯ ЖАЛЮЗИ, 2х сх.4, 10А, механизм, АКВАМАРИН | Systeme Electric |  |  |  | 8536500700 | Электромеханические комнатные выключатели на силу тока не более 11 а | Механизм выключателя жалюзи 2-клавишного Systeme Electric серии ArtGallery в цвете аквамарин подходит для сетей 250 В, на ток 10 А. Трендовый оттенок позволит удачно подчеркнуть стиль интерьера и правильно расставить акценты. Теперь можно легко и удобно управлять жалюзи, создавая комфортную световую среду и приватность в помещении. Лицевые детали из качественного ABS-пластика, устойчивого к царапинам и УФ-излучению. Усиленные прямые монтажные лапки для лучшей фиксации механизма в монтажной коробке. Лучший промышленный дизайн (по итогам премии Минпромторг 2023). | Электротехническое оборудование Потенциал | PTPWD | FMC | Механические функции, цветные | ART | ЭУИ ARTGALLERY | RTO | Ритейл Оптимальная | EC000044 | Жалюзийный выключатель/ переключатель/ кнопка | 7 | Россия | https://static-pcsp.systeme.ru/image/TeT6MenI656WW2Qm6626be4093af11713815104.jpeg https://static-pcsp.systeme.ru/image/vz6rjBF5ehJBkmUR6820e8db395211746987227.jpeg https://static-pcsp.systeme.ru/image/wAFMDVAtuEh9FxZf68358277df36c1748337271.jpeg https://static-pcsp.systeme.ru/image/6Lv_8QdHmlCmqKX468caa8003e1cf1758111744.png | https://static-pcsp.systeme.ru/image/TeT6MenI656WW2Qm6626be4093af11713815104.jpeg | 1 2 3 4 | нет нет нет Вид спереди | [9 empty] | https://api.systeme.ru/product/media/download/988353 https://api.systeme.ru/product/media/download/988507 https://api.systeme.ru/product/media/download/989070 | Glossa Blanca W59 выключатель переключатель розетка светорегулятор AtlasDesign диммер Этюд Хит W45 Каталог Каталог электроустановочных изделий ЭУИ Атлас Дизайн Profi54 Профи54 Aqua Аква Nature Бланка Глосса HIT MultiBox Мультибокс Термостат Монтажная коробка Распределительная коробка Подрозетник Etude Glossa Blanca W59 выключатель переключатель розетка светорегулятор AtlasDesign диммер Этюд Хит W45 Каталог Каталог электроустановочных изделий ЭУИ Атлас Дизайн Profi54 Профи54 Aqua Аква Nature Бланка Глосса HIT MultiBox Мультибокс Термостат Монтажная коробка Распределительная коробка Подрозетник Etude быстрозажимные клеммы безвинтовая платформа Screwless | https://api.systeme.ru/product/media/download/989014 https://api.systeme.ru/product/media/download/989071 |  | https://api.systeme.ru/certificates/default/download/3268 https://api.systeme.ru/certificates/default/download/3267 https://api.systeme.ru/certificates/default/download/3355 | С-ТР ТС-НВО Д-ТР ЕАЭС-RoHS С/Д-UZ | ЕАЭС RU С-RU.АТ21.В.00144_24 ЕАЭС N RU Д-RU.РА03.В.11980_24 UZ.SMT.01.0103.117076789 |  |  |  | 1005 | штука |  | 5 | BB1 PCE CAR P12 | 2 1 3 4 | 5 1 20 1800 | шт. шт. шт. шт. | 4690201034216 4690201034209 14690201034213 | 23.7 7.1 24.8 120 | 9.7 7.1 41.1 80 | 10 4.05 11.3 115 | см. см. см. см. | 0.46 0.08 2.018 193 | кг. кг. кг. кг. | Синий (EV000080) |  | Да |  |  |  |  | Необработанная (EV006034) |  |  | Нет | Термопласт (EV000403) | Пластик (EV000139) | Винтовое крепление (EV006354) |  | 0 | [5 empty] | Матовый (-ая) (EV000146) | [9 empty] | Аквамарин (SV007443) | [8 empty] | 250 В | Внутренний / скрытый (EV000383) | Механизм с накладкой (EV006345) | [16 empty] | Нет | [5 empty] | IP20 (EV006405) | [5 empty] | 0 |  |  |  | 45 мм |  |  |  | Клавиша (качели) (EV000200) | [21 empty] | 10 А | [71 empty] | 2 | Да |  |  |  |  | Срок гарантии на данное оборудование составляет 5 лет с момента отгрузки со склада Систэм Электрик, с подтверждением соответствующим документом | Подлежит замене
GAL001127 | ARTGALLERY USB РОЗЕТКА тип-С 65Вт высокоскор.заряд. QC, PD, механизм, АКВАМАРИН | Systeme Electric |  |  |  | 8504405500 | Устройства для зарядки аккумуляторов | Розетка Systeme Electric серии ArtGallery в цвете аквамарин USB с разъемом типа C высокоскоростная. Трендовый оттенок позволит удачно подчеркнуть стиль интерьера и правильно расставить акценты. Самая современная USB-зарядка позволяет заряжать ноутбук, а также смартфоны последнего поколения, которые поддерживают функцию быстрой зарядки. Мощность: тип-С 65Вт. Поддерживает современные протоколы быстрой зарядки QC, PD, последних версий. Лицевые детали из качественного ABS-пластика, устойчивого к царапинам и УФ-излучению. Лучший промышленный дизайн (по итогам премии Минпромторг 2023). | Электротехническое оборудование Потенциал | PTPWD | FMC | Механические функции, цветные | ART | ЭУИ ARTGALLERY | RTO | Ритейл Оптимальная | EC002949 | USB розетка (зарядное устройство) | 7 | Россия | https://static-pcsp.systeme.ru/image/xwjAzloPiva0U6ao6626beb02f9861713815216.jpeg https://static-pcsp.systeme.ru/image/_nJ3kai9H6x62Sj668658052693541751482450.jpeg https://static-pcsp.systeme.ru/image/so6KsYikZ0MzgqjR68caa8002d3401758111744.png | https://static-pcsp.systeme.ru/image/xwjAzloPiva0U6ao6626beb02f9861713815216.jpeg | 1 2 3 | нет нет Вид спереди | [9 empty] | https://api.systeme.ru/product/media/download/988353 https://api.systeme.ru/product/media/download/988507 https://api.systeme.ru/product/media/download/989070 | Glossa Blanca W59 выключатель переключатель розетка светорегулятор AtlasDesign диммер Этюд Хит W45 Каталог Каталог электроустановочных изделий ЭУИ Атлас Дизайн Profi54 Профи54 Aqua Аква Nature Бланка Глосса HIT MultiBox Мультибокс Термостат Монтажная коробка Распределительная коробка Подрозетник Etude Glossa Blanca W59 выключатель переключатель розетка светорегулятор AtlasDesign диммер Этюд Хит W45 Каталог Каталог электроустановочных изделий ЭУИ Атлас Дизайн Profi54 Профи54 Aqua Аква Nature Бланка Глосса HIT MultiBox Мультибокс Термостат Монтажная коробка Распределительная коробка Подрозетник Etude быстрозажимные клеммы безвинтовая платформа Screwless | https://api.systeme.ru/product/media/download/989027 https://api.systeme.ru/product/media/download/989071 |  | https://api.systeme.ru/certificates/default/download/3272 https://api.systeme.ru/certificates/default/download/3263 https://api.systeme.ru/certificates/default/download/3355 | С-ТР ТС-ЭМС С-ТР ТС-НВО Д-ТР ЕАЭС-RoHS С/Д-UZ | ЕАЭС RU С-RU.НА46.В.07778_24 ЕАЭС N RU Д-RU.РА02.В.77946_24 UZ.SMT.01.0103.117076789 |  |  |  | 7500 | штука |  | 1 | PCE BB1 CAR P12 | 1 2 3 4 | 1 8 16 1440 | шт. шт. шт. шт. | 4690201034353 4690201034377 14690201034374 | 7.1 23.8 24.7 120 | 7.1 20 41 80 | 4.1 9.4 11.2 115 | см. см. см. см. | 0.143 1.16 2.491 236 | кг. кг. кг. кг. | Синий (EV000080) | [30 empty] | Аквамарин (SV007443) | IP20 (EV006405) | [8 empty] | Внутренний / скрытый (EV000383) | Механизм с накладкой (EV006345) | Гнездо (мама) (EV000218) |  |  |  |  | 50...60 Гц |  |  |  | Нет | [6 empty] | Нет | [15 empty] | 27.3 мм | [99 empty] | 5 В | 2 | 3250 мА | 100...240 В | Срок гарантии на данное оборудование составляет 5 лет с момента отгрузки со склада Систэм Электрик, с подтверждением соответствующим документом | Подлежит замене
GAL001129 | ARTGALLERY USB РОЗЕТКА A + тип-C 45Вт высокоскор.заряд. QC, PD, механизм, АКВАМАРИН | Systeme Electric |  |  |  | 8504405500 | Устройства для зарядки аккумуляторов | Розетка Systeme Electric серии ArtGallery в цвете аквамарин двойная USB с разъемами типа A+C высокоскоростная. Трендовый оттенок позволит удачно подчеркнуть стиль интерьера и правильно расставить акценты. Самая современная USB-зарядка с двумя разъемами позволяет заряжать как стандартные мобильные устройства через разъем типа А, так и новейшие устройства с разъемом типа С. Мощность: тип-A – 7.5 Вт, тип-С 45Вт. Поддерживает современные протоколы быстрой зарядки QC, PD, последних версий. Лучший промышленный дизайн (по итогам премии Минпромторг 2023). | Электротехническое оборудование Потенциал | PTPWD | FMC | Механические функции, цветные | ART | ЭУИ ARTGALLERY | RTO | Ритейл Оптимальная | EC002949 | USB розетка (зарядное устройство) | 7 | Россия | https://static-pcsp.systeme.ru/image/kA3fCTANM5JXaSUU6626beac84d161713815212.jpeg https://static-pcsp.systeme.ru/image/mCixAKDMXt5erDU668658051e54521751482449.jpeg https://static-pcsp.systeme.ru/image/zpoa3mBKl1fOSCKa68caa800233541758111744.png | https://static-pcsp.systeme.ru/image/kA3fCTANM5JXaSUU6626beac84d161713815212.jpeg | 1 2 3 | нет нет Вид спереди | [9 empty] | https://api.systeme.ru/product/media/download/988353 https://api.systeme.ru/product/media/download/988507 https://api.systeme.ru/product/media/download/989070 | Glossa Blanca W59 выключатель переключатель розетка светорегулятор AtlasDesign диммер Этюд Хит W45 Каталог Каталог электроустановочных изделий ЭУИ Атлас Дизайн Profi54 Профи54 Aqua Аква Nature Бланка Глосса HIT MultiBox Мультибокс Термостат Монтажная коробка Распределительная коробка Подрозетник Etude Glossa Blanca W59 выключатель переключатель розетка светорегулятор AtlasDesign диммер Этюд Хит W45 Каталог Каталог электроустановочных изделий ЭУИ Атлас Дизайн Profi54 Профи54 Aqua Аква Nature Бланка Глосса HIT MultiBox Мультибокс Термостат Монтажная коробка Распределительная коробка Подрозетник Etude быстрозажимные клеммы безвинтовая платформа Screwless | https://api.systeme.ru/product/media/download/989026 https://api.systeme.ru/product/media/download/989071 |  | https://api.systeme.ru/certificates/default/download/3272 https://api.systeme.ru/certificates/default/download/3263 https://api.systeme.ru/certificates/default/download/3355 | С-ТР ТС-ЭМС С-ТР ТС-НВО Д-ТР ЕАЭС-RoHS С/Д-UZ | ЕАЭС RU С-RU.НА46.В.07778_24 ЕАЭС N RU Д-RU.РА02.В.77946_24 UZ.SMT.01.0103.117076789 |  |  |  | 7500 | штука |  | 1 | PCE BB1 CAR P12 | 1 2 3 4 | 1 8 16 1440 | шт. шт. шт. шт. | 4690201034506 4690201034636 14690201034633 | 7.1 23.9 24.8 120 | 7.1 19.9 40.8 80 | 4.1 9.5 11.3 115 | см. см. см. см. | 0.149 1.194 2.563 242 | кг. кг. кг. кг. | Синий (EV000080) | [30 empty] | Аквамарин (SV007443) | IP20 (EV006405) | [8 empty] | Внутренний / скрытый (EV000383) | Механизм с накладкой (EV006345) | Гнездо (мама) (EV000218) |  |  |  |  | 50...60 Гц |  |  |  | Нет | [6 empty] | Нет | [15 empty] | 27.3 мм | [99 empty] | 5 В | 2 | 2250 мА | 100...240 В | Срок гарантии на данное оборудование составляет 5 лет с момента отгрузки со склада Систэм Электрик, с подтверждением соответствующим документом | Подлежит замене
GAL001146 | ARTGALLERY РОЗЕТКА с заземл. со шторк. с крышкой, 16А, IP20, механизм, АКВАМАРИН | Systeme Electric |  |  |  | 8536699008 | Прочие | Механизм Systeme Electric серии ArtGallery в цвете аквамарин розетки одинарной с заземлением, шторками и крышкой подходит для сетей 250 В, на ток 16 А. Трендовый оттенок позволит удачно подчеркнуть стиль интерьера и правильно расставить акценты. Заземляющий контакт обеспечивает дополнительную защиту от удара электрическим током. При наличии заземления электрический потенциал уходит в землю, защищая человека. Лицевые детали из качественного ABS-пластика, устойчивого к царапинам и УФ-излучению. Лучший промышленный дизайн (по итогам премии Минпромторг 2023). | Электротехническое оборудование Потенциал | PTPWD | FMC | Механические функции, цветные | ART | ЭУИ ARTGALLERY | RTO | Ритейл Оптимальная | EC000125 | Розетка силовая (штепсельная) | 7 | Россия | https://static-pcsp.systeme.ru/image/uI-S7-H_sYUchXCP688b568326d381753962115.jpeg https://static-pcsp.systeme.ru/image/bZnieu0VvfQCvSpM6865804eaaf431751482446.jpeg https://static-pcsp.systeme.ru/image/uqxX_edN27i6TZ8w68caa7ffe12a61758111743.png | https://static-pcsp.systeme.ru/image/uI-S7-H_sYUchXCP688b568326d381753962115.jpeg | 1 2 3 | нет нет Вид спереди | [9 empty] | https://api.systeme.ru/product/media/download/988353 https://api.systeme.ru/product/media/download/988507 https://api.systeme.ru/product/media/download/989070 | Glossa Blanca W59 выключатель переключатель розетка светорегулятор AtlasDesign диммер Этюд Хит W45 Каталог Каталог электроустановочных изделий ЭУИ Атлас Дизайн Profi54 Профи54 Aqua Аква Nature Бланка Глосса HIT MultiBox Мультибокс Термостат Монтажная коробка Распределительная коробка Подрозетник Etude Glossa Blanca W59 выключатель переключатель розетка светорегулятор AtlasDesign диммер Этюд Хит W45 Каталог Каталог электроустановочных изделий ЭУИ Атлас Дизайн Profi54 Профи54 Aqua Аква Nature Бланка Глосса HIT MultiBox Мультибокс Термостат Монтажная коробка Распределительная коробка Подрозетник Etude быстрозажимные клеммы безвинтовая платформа Screwless | https://api.systeme.ru/product/media/download/989037 https://api.systeme.ru/product/media/download/989071 |  | https://api.systeme.ru/certificates/default/download/3266 https://api.systeme.ru/certificates/default/download/3265 https://api.systeme.ru/certificates/default/download/3355 | С-ТР ТС-НВО Д-ТР ЕАЭС-RoHS С/Д-UZ | ЕАЭС RU С-RU.АТ21.В.00145_24 ЕАЭС N RU Д-RU.РА03.В.11992_24 UZ.SMT.01.0103.117076789 |  |  |  | 750 | штука |  | 5 | BB1 PCE CAR P12 | 2 1 3 4 | 5 1 20 1800 | шт. шт. шт. шт. | 4690201035084 4690201035077 14690201035081 | 23.7 7.1 24.8 120 | 9.9 7.1 41.2 80 | 10.5 4.7 11.3 115 | см. см. см. см. | 0.476 0.087 2.095 200 | кг. кг. кг. кг. | Синий (EV000080) |  | Да |  |  | 1 | Да | Необработанная (EV006034) |  |  | Нет | Термопласт (EV000403) | Пластик (EV000139) | В распор (лапками) и винтами (EV006353) |  | 5003 | IK03 (EV006809) |  |  |  | Нет | Матовый (-ая) (EV000146) | [9 empty] | Аквамарин (SV007443) | IP20 (EV006405) | Нет |  |  | 71 мм | 71 мм | 43.5 мм | 16 А | 250 В | Внутренний / скрытый (EV000383) | Механизм с накладкой (EV006345) | С заземляющим контактом (EV002727) | Винтов. зажим/клемма (EV001008) | Нет | 1 | Да | 50...60 Гц | Нет | Да | Нет | Нет | Нет | Нет | Нет | Не требует специального питания (EV006426) | Да | 0 мА | Нет | Нет | Без надписи/печати (EV005886) | Да | Нет | Нет | IP20 (EV006405) | 0 | Нет | Нет | Нет | Нет | 0 | 2 | 0 | Да | 45 мм | Нет | Нет | 16 | [100 empty] | Срок гарантии на данное оборудование составляет 5 лет с момента отгрузки со склада Систэм Электрик, с подтверждением соответствующим документом | Подлежит замене
GAL001153 | ARTGALLERY 2-клавишный ВЫКЛЮЧАТЕЛЬ с подсветкой, сх.5а, 10АХ, механизм, АКВАМАРИН | Systeme Electric |  |  |  | 8536500700 | Электромеханические комнатные выключатели на силу тока не более 11 а | Механизм Systeme Electric серии ArtGallery в цвете аквамарин выключателя 2-клавишного c подсветкой подходит для сетей 250 В, на ток 10 А. Трендовый оттенок позволит удачно подчеркнуть стиль интерьера и правильно расставить акценты. Благодаря светодиодной подсветке белого цвета изделие легко найти в темноте. Двухклавишный выключатель позволяет управлять двумя источниками света с одной точки. Лицевые детали из качественного ABS-пластика, устойчивого к царапинам и УФ-излучению. Лучший промышленный дизайн (по итогам премии Минпромторг 2023). | Электротехническое оборудование Потенциал | PTPWD | FMC | Механические функции, цветные | ART | ЭУИ ARTGALLERY | RTO | Ритейл Оптимальная | EC001590 | Выключатель / Переключатель | 7 | Россия | https://static-pcsp.systeme.ru/image/DGNuT8NpDymv4wMS6626be48896521713815112.jpeg https://static-pcsp.systeme.ru/image/6VvoshXZS8DvDFrJ6820e8d72d0ca1746987223.jpeg https://static-pcsp.systeme.ru/image/q-VsHFd6LMF6EZ8b68caa7ffb39e11758111743.png | https://static-pcsp.systeme.ru/image/DGNuT8NpDymv4wMS6626be48896521713815112.jpeg | 1 2 3 | нет нет Вид спереди | [9 empty] | https://api.systeme.ru/product/media/download/988353 https://api.systeme.ru/product/media/download/988507 https://api.systeme.ru/product/media/download/989070 | Glossa Blanca W59 выключатель переключатель розетка светорегулятор AtlasDesign диммер Этюд Хит W45 Каталог Каталог электроустановочных изделий ЭУИ Атлас Дизайн Profi54 Профи54 Aqua Аква Nature Бланка Глосса HIT MultiBox Мультибокс Термостат Монтажная коробка Распределительная коробка Подрозетник Etude Glossa Blanca W59 выключатель переключатель розетка светорегулятор AtlasDesign диммер Этюд Хит W45 Каталог Каталог электроустановочных изделий ЭУИ Атлас Дизайн Profi54 Профи54 Aqua Аква Nature Бланка Глосса HIT MultiBox Мультибокс Термостат Монтажная коробка Распределительная коробка Подрозетник Etude быстрозажимные клеммы безвинтовая платформа Screwless | https://api.systeme.ru/product/media/download/989016 https://api.systeme.ru/product/media/download/989071 |  | https://api.systeme.ru/certificates/default/download/3268 https://api.systeme.ru/certificates/default/download/3267 https://api.systeme.ru/certificates/default/download/3355 | С-ТР ТС-НВО Д-ТР ЕАЭС-RoHS С/Д-UZ | ЕАЭС RU С-RU.АТ21.В.00144_24 ЕАЭС N RU Д-RU.РА03.В.11980_24 UZ.SMT.01.0103.117076789 |  |  |  | 875.5 | штука |  | 5 | BB1 PCE CAR P12 | 2 1 3 4 | 5 1 20 1800 | шт. шт. шт. шт. | 4690201035305 4690201035299 14690201035302 | 23.6 7.1 24.7 120 | 9.9 7.1 41 80 | 10 4.05 11.4 115 | см. см. см. см. | 0.464 0.082 2.033 194 | кг. кг. кг. кг. | Синий (EV000080) |  | Да |  |  |  |  | Необработанная (EV006034) |  |  |  | Термопласт (EV000403) | Пластик (EV000139) | В распор (лапками) и винтами (EV006353) |  | 0 | [5 empty] | Матовый (-ая) (EV000146) | [9 empty] | Аквамарин (SV007443) | IP20 (EV006405) |  |  |  | 71 мм | 71 мм | 40.5 мм |  | 250 В | Внутренний / скрытый (EV000383) | Механизм с накладкой (EV006345) |  | Винтов. зажим/клемма (EV001008) | [7 empty] | Нет | [6 empty] | Нет | [5 empty] | IP20 (EV006405) |  | Нет |  |  |  | 0 |  |  |  | 45 мм |  |  | 10 | Клавиша/кнопка (EV006531) | [18 empty] | Нет | Да (EV004711) | 23 мм | 10 А | Нет | Светодиод. (LED) несменная (EV011515) | Выключатель 2х1-полюс. (EV006342) | 2 | 10 AX | Нет | Нет | Нет (EV004175) | [61 empty] | Контроль и ориентация (EV011600) | [7 empty] | Срок гарантии на данное оборудование составляет 5 лет с момента отгрузки со склада Систэм Электрик, с подтверждением соответствующим документом | Подлежит замене
GAL001213 | ARTGALLERY 1-клавишный ВЫКЛЮЧАТЕЛЬ с подсветкой, сх.1а, 10АХ, механизм, ПЕСОЧНЫЙ | Systeme Electric |  |  |  | 8536500700 | Электромеханические комнатные выключатели на силу тока не более 11 а | Механизм Systeme Electric серии ArtGallery в цвете песочный выключателя 1-клавишного с подсветкой подходит для сетей 250 В, на ток 10 А. Трендовый оттенок позволит удачно подчеркнуть стиль интерьера и правильно расставить акценты. Лицевые детали из качественного ABS-пластика, устойчивого к царапинам и УФ-излучению. Лучший промышленный дизайн (по итогам премии Минпромторг 2023). | Электротехническое оборудование Потенциал | PTPWD | FMC | Механические функции, цветные | ART | ЭУИ ARTGALLERY | RTO | Ритейл Оптимальная | EC001590 | Выключатель / Переключатель | 7 | Россия | https://static-pcsp.systeme.ru/image/Re62dYEJ_3XsZr5Q6626be19845a41713815065.jpeg https://static-pcsp.systeme.ru/image/XgxTKJJmke_VLXLS682d96ab02eaa1747818155.jpeg https://static-pcsp.systeme.ru/image/EOo4xr9yjXr9ZEht68caa7feeb9171758111742.png | https://static-pcsp.systeme.ru/image/Re62dYEJ_3XsZr5Q6626be19845a41713815065.jpeg | 1 2 3 | нет нет Вид спереди | [9 empty] | https://api.systeme.ru/product/media/download/988353 https://api.systeme.ru/product/media/download/988507 https://api.systeme.ru/product/media/download/989070 | Glossa Blanca W59 выключатель переключатель розетка светорегулятор AtlasDesign диммер Этюд Хит W45 Каталог Каталог электроустановочных изделий ЭУИ Атлас Дизайн Profi54 Профи54 Aqua Аква Nature Бланка Глосса HIT MultiBox Мультибокс Термостат Монтажная коробка Распределительная коробка Подрозетник Etude Glossa Blanca W59 выключатель переключатель розетка светорегулятор AtlasDesign диммер Этюд Хит W45 Каталог Каталог электроустановочных изделий ЭУИ Атлас Дизайн Profi54 Профи54 Aqua Аква Nature Бланка Глосса HIT MultiBox Мультибокс Термостат Монтажная коробка Распределительная коробка Подрозетник Etude быстрозажимные клеммы безвинтовая платформа Screwless | https://api.systeme.ru/product/media/download/989008 https://api.systeme.ru/product/media/download/989071 |  | https://api.systeme.ru/certificates/default/download/3268 https://api.systeme.ru/certificates/default/download/3267 https://api.systeme.ru/certificates/default/download/3355 | С-ТР ТС-НВО Д-ТР ЕАЭС-RoHS С/Д-UZ | ЕАЭС RU С-RU.АТ21.В.00144_24 ЕАЭС N RU Д-RU.РА03.В.11980_24 UZ.SMT.01.0103.117076789 |  |  |  | 625 | штука |  | 5 | BB1 PCE CAR P12 | 2 1 3 4 | 5 1 20 1800 | шт. шт. шт. шт. | 4690201034001 4690201033998 14690201034008 | 24.2 7.1 24.9 120 | 9.8 7.1 41.4 80 | 10 4.05 11.3 115 | см. см. см. см. | 0.449 0.079 1.977 189 | кг. кг. кг. кг. | Бежевый (EV000279) |  | Да |  |  |  |  | Необработанная (EV006034) |  |  |  | Термопласт (EV000403) | Пластик (EV000139) | В распор (лапками) и винтами (EV006353) |  | 0 | [5 empty] | Матовый (-ая) (EV000146) | [9 empty] | Песочный (SV007353) | IP20 (EV006405) |  |  |  | 71 мм | 71 мм | 40.5 мм |  | 250 В | Внутренний / скрытый (EV000383) | Механизм с накладкой (EV006345) |  | Винтов. зажим/клемма (EV001008) | [7 empty] | Нет | [6 empty] | Нет | [5 empty] | IP20 (EV006405) |  | Нет |  |  |  | 0 |  |  |  | 45 мм |  |  | 10 | Клавиша/кнопка (EV006531) | [18 empty] | Нет | Да (EV004711) | 23 мм | 10 А | Нет | Светодиод. (LED) несменная (EV011515) | Выключатель 1-полюс. (EV009624) | 1 | 10 AX | Нет | Нет | Нет (EV004175) | [61 empty] | Контроль и ориентация (EV011600) | [7 empty] | Срок гарантии на данное оборудование составляет 5 лет с момента отгрузки со склада Систэм Электрик, с подтверждением соответствующим документом | Подлежит замене
GAL001219 | ARTGALLERY 2-клавишный ВЫКЛЮЧАТЕЛЬ ДЛЯ ЖАЛЮЗИ, 2х сх.4, 10А, механизм, ПЕСОЧНЫЙ | Systeme Electric |  |  |  | 8536500700 | Электромеханические комнатные выключатели на силу тока не более 11 а | Механизм выключателя жалюзи 2-клавишного Systeme Electric серии ArtGallery в цвете песочный подходит для сетей 250 В, на ток 10 А. Трендовый оттенок позволит удачно подчеркнуть стиль интерьера и правильно расставить акценты. Теперь можно легко и удобно управлять жалюзи, создавая комфортную световую среду и приватность в помещении. Лицевые детали из качественного ABS-пластика, устойчивого к царапинам и УФ-излучению. Усиленные прямые монтажные лапки для лучшей фиксации механизма в монтажной коробке. Лучший промышленный дизайн (по итогам премии Минпромторг 2023). | Электротехническое оборудование Потенциал | PTPWD | FMC | Механические функции, цветные | ART | ЭУИ ARTGALLERY | RTO | Ритейл Оптимальная | EC000044 | Жалюзийный выключатель/ переключатель/ кнопка | 7 | Россия | https://static-pcsp.systeme.ru/image/CYeAOo6vyY7o6vx26626be43159b71713815107.jpeg https://static-pcsp.systeme.ru/image/r5NzkjDGwhOl7kOO6820e8cc8350a1746987212.jpeg https://static-pcsp.systeme.ru/image/wAFMDVAtuEh9FxZf68358277df36c1748337271.jpeg https://static-pcsp.systeme.ru/image/HyTAFVcxulZ7V58U68caa7feb1e621758111742.png | https://static-pcsp.systeme.ru/image/CYeAOo6vyY7o6vx26626be43159b71713815107.jpeg | 1 2 3 4 | нет нет нет Вид спереди | [9 empty] | https://api.systeme.ru/product/media/download/988353 https://api.systeme.ru/product/media/download/988507 https://api.systeme.ru/product/media/download/989070 | Glossa Blanca W59 выключатель переключатель розетка светорегулятор AtlasDesign диммер Этюд Хит W45 Каталог Каталог электроустановочных изделий ЭУИ Атлас Дизайн Profi54 Профи54 Aqua Аква Nature Бланка Глосса HIT MultiBox Мультибокс Термостат Монтажная коробка Распределительная коробка Подрозетник Etude Glossa Blanca W59 выключатель переключатель розетка светорегулятор AtlasDesign диммер Этюд Хит W45 Каталог Каталог электроустановочных изделий ЭУИ Атлас Дизайн Profi54 Профи54 Aqua Аква Nature Бланка Глосса HIT MultiBox Мультибокс Термостат Монтажная коробка Распределительная коробка Подрозетник Etude быстрозажимные клеммы безвинтовая платформа Screwless | https://api.systeme.ru/product/media/download/989014 https://api.systeme.ru/product/media/download/989071 |  | https://api.systeme.ru/certificates/default/download/3268 https://api.systeme.ru/certificates/default/download/3267 https://api.systeme.ru/certificates/default/download/3355 | С-ТР ТС-НВО Д-ТР ЕАЭС-RoHS С/Д-UZ | ЕАЭС RU С-RU.АТ21.В.00144_24 ЕАЭС N RU Д-RU.РА03.В.11980_24 UZ.SMT.01.0103.117076789 |  |  |  | 1005 | штука |  | 5 | BB1 PCE CAR P12 | 2 1 3 4 | 5 1 20 1800 | шт. шт. шт. шт. | 4690201034230 4690201034223 14690201034237 | 23.7 7.1 24.9 120 | 9.9 7.1 41.2 80 | 10 4.05 11.2 115 | см. см. см. см. | 0.457 0.08 2.026 194 | кг. кг. кг. кг. | Бежевый (EV000279) |  | Да |  |  |  |  | Необработанная (EV006034) |  |  | Нет | Термопласт (EV000403) | Пластик (EV000139) | Винтовое крепление (EV006354) |  | 0 | [5 empty] | Матовый (-ая) (EV000146) | [9 empty] | Песочный (SV007353) | [8 empty] | 250 В | Внутренний / скрытый (EV000383) | Механизм с накладкой (EV006345) | [16 empty] | Нет | [5 empty] | IP20 (EV006405) | [5 empty] | 0 |  |  |  | 45 мм |  |  |  | Клавиша (качели) (EV000200) | [21 empty] | 10 А | [71 empty] | 2 | Да |  |  |  |  | Срок гарантии на данное оборудование составляет 5 лет с момента отгрузки со склада Систэм Электрик, с подтверждением соответствующим документом | Подлежит замене
GAL001227 | ARTGALLERY USB РОЗЕТКА тип-С 65Вт высокоскор.заряд. QC, PD, механизм, ПЕСОЧНЫЙ | Systeme Electric |  |  |  | 8504405500 | Устройства для зарядки аккумуляторов | Розетка Systeme Electric серии ArtGallery в цвете песочный USB с разъемом типа C высокоскоростная. Трендовый оттенок позволит удачно подчеркнуть стиль интерьера и правильно расставить акценты. Самая современная USB-зарядка позволяет заряжать ноутбук, а также смартфоны последнего поколения, которые поддерживают функцию быстрой зарядки. Мощность: тип-С 65Вт. Поддерживает современные протоколы быстрой зарядки QC, PD, последних версий. Лицевые детали из качественного ABS-пластика, устойчивого к царапинам и УФ-излучению. Лучший промышленный дизайн (по итогам премии Минпромторг 2023). | Электротехническое оборудование Потенциал | PTPWD | FMC | Механические функции, цветные | ART | ЭУИ ARTGALLERY | RTO | Ритейл Оптимальная | EC002949 | USB розетка (зарядное устройство) | 7 | Россия | https://static-pcsp.systeme.ru/image/kMKHYNa8v00sqKgv6626beb3586b11713815219.jpeg https://static-pcsp.systeme.ru/image/27gZvOp6CFE_sly1686694e6c6a2d1751553254.jpeg https://static-pcsp.systeme.ru/image/p_hI5RbfmoTxXypT68caa7fea11df1758111742.png | https://static-pcsp.systeme.ru/image/kMKHYNa8v00sqKgv6626beb3586b11713815219.jpeg | 1 2 3 | нет нет Вид спереди | [9 empty] | https://api.systeme.ru/product/media/download/988353 https://api.systeme.ru/product/media/download/988507 https://api.systeme.ru/product/media/download/989070 | Glossa Blanca W59 выключатель переключатель розетка светорегулятор AtlasDesign диммер Этюд Хит W45 Каталог Каталог электроустановочных изделий ЭУИ Атлас Дизайн Profi54 Профи54 Aqua Аква Nature Бланка Глосса HIT MultiBox Мультибокс Термостат Монтажная коробка Распределительная коробка Подрозетник Etude Glossa Blanca W59 выключатель переключатель розетка светорегулятор AtlasDesign диммер Этюд Хит W45 Каталог Каталог электроустановочных изделий ЭУИ Атлас Дизайн Profi54 Профи54 Aqua Аква Nature Бланка Глосса HIT MultiBox Мультибокс Термостат Монтажная коробка Распределительная коробка Подрозетник Etude быстрозажимные клеммы безвинтовая платформа Screwless | https://api.systeme.ru/product/media/download/989027 https://api.systeme.ru/product/media/download/989071 |  | https://api.systeme.ru/certificates/default/download/3272 https://api.systeme.ru/certificates/default/download/3263 https://api.systeme.ru/certificates/default/download/3355 | С-ТР ТС-ЭМС С-ТР ТС-НВО Д-ТР ЕАЭС-RoHS С/Д-UZ | ЕАЭС RU С-RU.НА46.В.07778_24 ЕАЭС N RU Д-RU.РА02.В.77946_24 UZ.SMT.01.0103.117076789 |  |  |  | 7500 | штука |  | 1 | PCE BB1 CAR P12 | 1 2 3 4 | 1 8 16 1440 | шт. шт. шт. шт. | 4690201034421 4690201034438 14690201034435 | 7.1 23.8 24.9 120 | 7.1 20 41 80 | 4.1 9.4 11.3 115 | см. см. см. см. | 0.143 1.156 2.494 236 | кг. кг. кг. кг. | Бежевый (EV000279) | [30 empty] | Песочный (SV007353) | IP20 (EV006405) | [8 empty] | Внутренний / скрытый (EV000383) | Механизм с накладкой (EV006345) | Гнездо (мама) (EV000218) |  |  |  |  | 50...60 Гц |  |  |  | Нет | [6 empty] | Нет | [15 empty] | 27.3 мм | [99 empty] | 5 В | 2 | 3250 мА | 100...240 В | Срок гарантии на данное оборудование составляет 5 лет с момента отгрузки со склада Систэм Электрик, с подтверждением соответствующим документом | Подлежит замене
GAL001229 | ARTGALLERY USB РОЗЕТКА A + тип-C 45Вт высокоскор.заряд. QC, PD, механизм, ПЕСОЧНЫЙ | Systeme Electric |  |  |  | 8504405500 | Устройства для зарядки аккумуляторов | Розетка Systeme Electric серии ArtGallery в цвете песочный двойная USB с разъемами типа A+C высокоскоростная. Трендовый оттенок позволит удачно подчеркнуть стиль интерьера и правильно расставить акценты. Самая современная USB-зарядка с двумя разъемами позволяет заряжать как стандартные мобильные устройства через разъем типа А, так и новейшие устройства с разъемом типа С. Мощность: тип-A – 7.5 Вт, тип-С 45Вт. Поддерживает современные протоколы быстрой зарядки QC, PD, последних версий. Лучший промышленный дизайн (по итогам премии Минпромторг 2023). | Электротехническое оборудование Потенциал | PTPWD | FMC | Механические функции, цветные | ART | ЭУИ ARTGALLERY | RTO | Ритейл Оптимальная | EC002949 | USB розетка (зарядное устройство) | 7 | Россия | https://static-pcsp.systeme.ru/image/WV-qwWMNqIuh7aZj6626beaf267ee1713815215.jpeg https://static-pcsp.systeme.ru/image/4x62OZDnVWvZe21G68caa7fe95fbb1758111742.png | https://static-pcsp.systeme.ru/image/WV-qwWMNqIuh7aZj6626beaf267ee1713815215.jpeg | 1 2 | нет Вид спереди | [9 empty] | https://api.systeme.ru/product/media/download/988353 https://api.systeme.ru/product/media/download/988507 https://api.systeme.ru/product/media/download/989070 | Glossa Blanca W59 выключатель переключатель розетка светорегулятор AtlasDesign диммер Этюд Хит W45 Каталог Каталог электроустановочных изделий ЭУИ Атлас Дизайн Profi54 Профи54 Aqua Аква Nature Бланка Глосса HIT MultiBox Мультибокс Термостат Монтажная коробка Распределительная коробка Подрозетник Etude Glossa Blanca W59 выключатель переключатель розетка светорегулятор AtlasDesign диммер Этюд Хит W45 Каталог Каталог электроустановочных изделий ЭУИ Атлас Дизайн Profi54 Профи54 Aqua Аква Nature Бланка Глосса HIT MultiBox Мультибокс Термостат Монтажная коробка Распределительная коробка Подрозетник Etude быстрозажимные клеммы безвинтовая платформа Screwless | https://api.systeme.ru/product/media/download/989026 https://api.systeme.ru/product/media/download/989071 |  | https://api.systeme.ru/certificates/default/download/3272 https://api.systeme.ru/certificates/default/download/3263 https://api.systeme.ru/certificates/default/download/3355 | С-ТР ТС-ЭМС С-ТР ТС-НВО Д-ТР ЕАЭС-RoHS С/Д-UZ | ЕАЭС RU С-RU.НА46.В.07778_24 ЕАЭС N RU Д-RU.РА02.В.77946_24 UZ.SMT.01.0103.117076789 |  |  |  | 7500 | штука |  | 1 | PCE BB1 CAR P12 | 1 2 3 4 | 1 8 16 1440 | шт. шт. шт. шт. | 4690201034643 4690201034650 14690201034657 | 7.1 23.8 24.8 120 | 7.1 20 41.1 80 | 4.1 9.4 11.3 115 | см. см. см. см. | 0.149 1.196 2.575 243 | кг. кг. кг. кг. | Бежевый (EV000279) | [30 empty] | Песочный (SV007353) | IP20 (EV006405) | [8 empty] | Внутренний / скрытый (EV000383) | Механизм с накладкой (EV006345) | Гнездо (мама) (EV000218) |  |  |  |  | 50...60 Гц |  |  |  | Нет | [6 empty] | Нет | [15 empty] | 27.3 мм | [99 empty] | 5 В | 2 | 2250 мА | 100...240 В | Срок гарантии на данное оборудование составляет 5 лет с момента отгрузки со склада Систэм Электрик, с подтверждением соответствующим документом | Подлежит замене
GAL001246 | ARTGALLERY РОЗЕТКА с заземл. со шторк. с крышкой, 16А, IP20, механизм, ПЕСОЧНЫЙ | Systeme Electric |  |  |  | 8536699008 | Прочие | Механизм Systeme Electric серии ArtGallery в цвете песочный розетки одинарной с заземлением, шторками и крышкой подходит для сетей 250 В, на ток 16 А. Трендовый оттенок позволит удачно подчеркнуть стиль интерьера и правильно расставить акценты. Заземляющий контакт обеспечивает дополнительную защиту от удара электрическим током. При наличии заземления электрический потенциал уходит в землю, защищая человека. Лицевые детали из качественного ABS-пластика, устойчивого к царапинам и УФ-излучению. Лучший промышленный дизайн (по итогам премии Минпромторг 2023). | Электротехническое оборудование Потенциал | PTPWD | FMC | Механические функции, цветные | ART | ЭУИ ARTGALLERY | RTO | Ритейл Оптимальная | EC000125 | Розетка силовая (штепсельная) | 7 | Россия | https://static-pcsp.systeme.ru/image/lCh1cW5f9FcIate5688b5681d4c761753962113.jpeg https://static-pcsp.systeme.ru/image/x25Mn5mv2lNznx0V686580414ffe81751482433.jpeg https://static-pcsp.systeme.ru/image/HvphqnIU-S9oxrFv68caa7d27f4771758111698.png | https://static-pcsp.systeme.ru/image/lCh1cW5f9FcIate5688b5681d4c761753962113.jpeg | 1 2 3 | нет нет Вид спереди | [9 empty] | https://api.systeme.ru/product/media/download/988353 https://api.systeme.ru/product/media/download/988507 https://api.systeme.ru/product/media/download/989070 | Glossa Blanca W59 выключатель переключатель розетка светорегулятор AtlasDesign диммер Этюд Хит W45 Каталог Каталог электроустановочных изделий ЭУИ Атлас Дизайн Profi54 Профи54 Aqua Аква Nature Бланка Глосса HIT MultiBox Мультибокс Термостат Монтажная коробка Распределительная коробка Подрозетник Etude Glossa Blanca W59 выключатель переключатель розетка светорегулятор AtlasDesign диммер Этюд Хит W45 Каталог Каталог электроустановочных изделий ЭУИ Атлас Дизайн Profi54 Профи54 Aqua Аква Nature Бланка Глосса HIT MultiBox Мультибокс Термостат Монтажная коробка Распределительная коробка Подрозетник Etude быстрозажимные клеммы безвинтовая платформа Screwless | https://api.systeme.ru/product/media/download/989037 https://api.systeme.ru/product/media/download/989071 |  | https://api.systeme.ru/certificates/default/download/3266 https://api.systeme.ru/certificates/default/download/3265 https://api.systeme.ru/certificates/default/download/3355 | С-ТР ТС-НВО Д-ТР ЕАЭС-RoHS С/Д-UZ | ЕАЭС RU С-RU.АТ21.В.00145_24 ЕАЭС N RU Д-RU.РА03.В.11992_24 UZ.SMT.01.0103.117076789 |  |  |  | 750 | штука |  | 5 | BB1 PCE CAR P12 | 2 1 3 4 | 5 1 20 1800 | шт. шт. шт. шт. | 4690201035107 4690201035091 14690201035104 | 23.9 7.1 24.6 120 | 9.9 7.1 40.5 80 | 9.9 4.7 11.4 115 | см. см. см. см. | 0.478 0.087 2.092 200 | кг. кг. кг. кг. | Бежевый (EV000279) |  | Да |  |  | 1 | Да | Необработанная (EV006034) |  |  | Нет | Термопласт (EV000403) | Пластик (EV000139) | В распор (лапками) и винтами (EV006353) |  | 7032 | IK03 (EV006809) |  |  |  | Нет | Матовый (-ая) (EV000146) | [9 empty] | Песочный (SV007353) | IP20 (EV006405) | Нет |  |  | 71 мм | 71 мм | 43.5 мм | 16 А | 250 В | Внутренний / скрытый (EV000383) | Механизм с накладкой (EV006345) | С заземляющим контактом (EV002727) | Винтов. зажим/клемма (EV001008) | Нет | 1 | Да | 50...60 Гц | Нет | Да | Нет | Нет | Нет | Нет | Нет | Не требует специального питания (EV006426) | Да | 0 мА | Нет | Нет | Без надписи/печати (EV005886) | Да | Нет | Нет | IP20 (EV006405) | 0 | Нет | Нет | Нет | Нет | 0 | 2 | 0 | Да | 45 мм | Нет | Нет | 16 | [100 empty] | Срок гарантии на данное оборудование составляет 5 лет с момента отгрузки со склада Систэм Электрик, с подтверждением соответствующим документом | Подлежит замене
GAL001253 | ARTGALLERY 2-клавишный ВЫКЛЮЧАТЕЛЬ с подсветкой, сх.5а, 10АХ, механизм, ПЕСОЧНЫЙ | Systeme Electric |  |  |  | 8536500700 | Электромеханические комнатные выключатели на силу тока не более 11 а | Механизм Systeme Electric серии ArtGallery в цвете песочный выключателя 2-клавишного c подсветкой подходит для сетей 250 В, на ток 10 А. Трендовый оттенок позволит удачно подчеркнуть стиль интерьера и правильно расставить акценты. Благодаря светодиодной подсветке белого цвета изделие легко найти в темноте. Двухклавишный выключатель позволяет управлять двумя источниками света с одной точки. Лицевые детали из качественного ABS-пластика, устойчивого к царапинам и УФ-излучению. Лучший промышленный дизайн (по итогам премии Минпромторг 2023). | Электротехническое оборудование Потенциал | PTPWD | FMC | Механические функции, цветные | ART | ЭУИ ARTGALLERY | RTO | Ритейл Оптимальная | EC001590 | Выключатель / Переключатель | 7 | Россия | https://static-pcsp.systeme.ru/image/dgsx_tNRNZDkYZlS6626be4b4b9ec1713815115.jpeg https://static-pcsp.systeme.ru/image/nxCseA2lwb5uRkAG6820e8c9912461746987209.jpeg https://static-pcsp.systeme.ru/image/0e-5pYJJJatBZAlL68caa7d25dca91758111698.png | https://static-pcsp.systeme.ru/image/dgsx_tNRNZDkYZlS6626be4b4b9ec1713815115.jpeg | 1 2 3 | нет нет Вид спереди | [9 empty] | https://api.systeme.ru/product/media/download/988353 https://api.systeme.ru/product/media/download/988507 https://api.systeme.ru/product/media/download/989070 | Glossa Blanca W59 выключатель переключатель розетка светорегулятор AtlasDesign диммер Этюд Хит W45 Каталог Каталог электроустановочных изделий ЭУИ Атлас Дизайн Profi54 Профи54 Aqua Аква Nature Бланка Глосса HIT MultiBox Мультибокс Термостат Монтажная коробка Распределительная коробка Подрозетник Etude Glossa Blanca W59 выключатель переключатель розетка светорегулятор AtlasDesign диммер Этюд Хит W45 Каталог Каталог электроустановочных изделий ЭУИ Атлас Дизайн Profi54 Профи54 Aqua Аква Nature Бланка Глосса HIT MultiBox Мультибокс Термостат Монтажная коробка Распределительная коробка Подрозетник Etude быстрозажимные клеммы безвинтовая платформа Screwless | https://api.systeme.ru/product/media/download/989016 https://api.systeme.ru/product/media/download/989071 |  | https://api.systeme.ru/certificates/default/download/3268 https://api.systeme.ru/certificates/default/download/3267 https://api.systeme.ru/certificates/default/download/3355 | С-ТР ТС-НВО Д-ТР ЕАЭС-RoHS С/Д-UZ | ЕАЭС RU С-RU.АТ21.В.00144_24 ЕАЭС N RU Д-RU.РА03.В.11980_24 UZ.SMT.01.0103.117076789 |  |  |  | 875.5 | штука |  | 5 | BB1 PCE CAR P12 | 2 1 3 4 | 5 1 20 1800 | шт. шт. шт. шт. | 4690201035329 4690201035312 14690201035326 | 23.8 7.1 25 120 | 9.9 7.1 41.3 80 | 9.9 4.05 11.1 115 | см. см. см. см. | 0.467 0.082 2.05 196 | кг. кг. кг. кг. | Бежевый (EV000279) |  | Да |  |  |  |  | Необработанная (EV006034) |  |  |  | Термопласт (EV000403) | Пластик (EV000139) | В распор (лапками) и винтами (EV006353) |  | 0 | [5 empty] | Матовый (-ая) (EV000146) | [9 empty] | Песочный (SV007353) | IP20 (EV006405) |  |  |  | 71 мм | 71 мм | 40.5 мм |  | 250 В | Внутренний / скрытый (EV000383) | Механизм с накладкой (EV006345) |  | Винтов. зажим/клемма (EV001008) | [7 empty] | Нет | [6 empty] | Нет | [5 empty] | IP20 (EV006405) |  | Нет |  |  |  | 0 |  |  |  | 45 мм |  |  | 10 | Клавиша/кнопка (EV006531) | [18 empty] | Нет | Да (EV004711) | 23 мм | 10 А | Нет | Светодиод. (LED) несменная (EV011515) | Выключатель 2х1-полюс. (EV006342) | 2 | 10 AX | Нет | Нет | Нет (EV004175) | [61 empty] | Контроль и ориентация (EV011600) | [7 empty] | Срок гарантии на данное оборудование составляет 5 лет с момента отгрузки со склада Систэм Электрик, с подтверждением соответствующим документом | Подлежит замене
GAL001313 | ARTGALLERY 1-клавишный ВЫКЛЮЧАТЕЛЬ с подсветкой, сх.1а, 10АХ, механизм, ЛОТОС | Systeme Electric |  |  |  | 8536500700 | Электромеханические комнатные выключатели на силу тока не более 11 а | Механизм Systeme Electric серии ArtGallery в цвете лотос выключателя 1-клавишного с подсветкой подходит для сетей 250 В, на ток 10 А. Решение для ценителей матовых поверхностей в интерьере, к которым приятно прикоснуться. Лицевые детали из качественного ABS-пластика, устойчивого к царапинам и УФ-излучению. Лучший промышленный дизайн (по итогам премии Минпромторг 2023). | Электротехническое оборудование Потенциал | PTPWD | FMC | Механические функции, цветные | ART | ЭУИ ARTGALLERY | RTO | Ритейл Оптимальная | EC001590 | Выключатель / Переключатель | 7 | Россия | https://static-pcsp.systeme.ru/image/JJWeJnVH_A6YjJKP6626be176d0a21713815063.jpeg https://static-pcsp.systeme.ru/image/2sIrUYMEMwQFef4o6820e8ab0b6ad1746987179.jpeg https://static-pcsp.systeme.ru/image/le6opadljptY9VdY68caa79aaf62a1758111642.png | https://static-pcsp.systeme.ru/image/JJWeJnVH_A6YjJKP6626be176d0a21713815063.jpeg | 1 2 3 | нет нет Вид спереди | [9 empty] | https://api.systeme.ru/product/media/download/988353 https://api.systeme.ru/product/media/download/988507 https://api.systeme.ru/product/media/download/989070 | Glossa Blanca W59 выключатель переключатель розетка светорегулятор AtlasDesign диммер Этюд Хит W45 Каталог Каталог электроустановочных изделий ЭУИ Атлас Дизайн Profi54 Профи54 Aqua Аква Nature Бланка Глосса HIT MultiBox Мультибокс Термостат Монтажная коробка Распределительная коробка Подрозетник Etude Glossa Blanca W59 выключатель переключатель розетка светорегулятор AtlasDesign диммер Этюд Хит W45 Каталог Каталог электроустановочных изделий ЭУИ Атлас Дизайн Profi54 Профи54 Aqua Аква Nature Бланка Глосса HIT MultiBox Мультибокс Термостат Монтажная коробка Распределительная коробка Подрозетник Etude быстрозажимные клеммы безвинтовая платформа Screwless | https://api.systeme.ru/product/media/download/989008 https://api.systeme.ru/product/media/download/989071 |  | https://api.systeme.ru/certificates/default/download/3268 https://api.systeme.ru/certificates/default/download/3267 https://api.systeme.ru/certificates/default/download/3355 | С-ТР ТС-НВО Д-ТР ЕАЭС-RoHS С/Д-UZ | ЕАЭС RU С-RU.АТ21.В.00144_24 ЕАЭС N RU Д-RU.РА03.В.11980_24 UZ.SMT.01.0103.117076789 |  |  |  | 625 | штука |  | 5 | BB1 PCE CAR P12 | 2 1 3 4 | 5 1 20 1800 | шт. шт. шт. шт. | 4690201034025 4690201034018 14690201034022 | 23.8 7.1 24.6 120 | 9.8 7.1 40.6 80 | 10.3 4.05 11.5 115 | см. см. см. см. | 0.451 0.079 1.986 190 | кг. кг. кг. кг. | Белый (EV000202) |  | Да |  |  |  |  | Необработанная (EV006034) |  |  |  | Термопласт (EV000403) | Пластик (EV000139) | В распор (лапками) и винтами (EV006353) |  | 0 | [5 empty] | Матовый (-ая) (EV000146) | [9 empty] | Лотос (SV007444) | IP20 (EV006405) |  |  |  | 71 мм | 71 мм | 40.5 мм |  | 250 В | Внутренний / скрытый (EV000383) | Механизм с накладкой (EV006345) |  | Винтов. зажим/клемма (EV001008) | [7 empty] | Нет | [6 empty] | Нет | [5 empty] | IP20 (EV006405) |  | Нет |  |  |  | 0 |  |  |  | 45 мм |  |  | 10 | Клавиша/кнопка (EV006531) | [18 empty] | Нет | Да (EV004711) | 23 мм | 10 А | Нет | Светодиод. (LED) несменная (EV011515) | Выключатель 1-полюс. (EV009624) | 1 | 10 AX | Нет | Нет | Нет (EV004175) | [61 empty] | Контроль и ориентация (EV011600) | [7 empty] | Срок гарантии на данное оборудование составляет 5 лет с момента отгрузки со склада Систэм Электрик, с подтверждением соответствующим документом | Подлежит замене
GAL001319 | ARTGALLERY 2-клавишный ВЫКЛЮЧАТЕЛЬ ДЛЯ ЖАЛЮЗИ, 2х сх.4, 10А, механизм, ЛОТОС | Systeme Electric |  |  |  | 8536500700 | Электромеханические комнатные выключатели на силу тока не более 11 а | Механизм выключателя жалюзи 2-клавишного Systeme Electric серии ArtGallery в цвете лотос подходит для сетей 250 В, на ток 10 А. Решение для ценителей матовых поверхностей в интерьере, к которым приятно прикоснуться. Теперь можно легко и удобно управлять жалюзи, создавая комфортную световую среду и приватность в помещении. Лицевые детали из качественного ABS-пластика, устойчивого к царапинам и УФ-излучению. Усиленные прямые монтажные лапки для лучшей фиксации механизма в монтажной коробке. Лучший промышленный дизайн (по итогам премии Минпромторг 2023). | Электротехническое оборудование Потенциал | PTPWD | FMC | Механические функции, цветные | ART | ЭУИ ARTGALLERY | RTO | Ритейл Оптимальная | EC000044 | Жалюзийный выключатель/ переключатель/ кнопка | 7 | Россия | https://static-pcsp.systeme.ru/image/aai9-uuHsx7yTM_h6626be41885f31713815105.jpeg https://static-pcsp.systeme.ru/image/8Yek-hgcwfWDGdo_6820e8a4b333d1746987172.jpeg https://static-pcsp.systeme.ru/image/wAFMDVAtuEh9FxZf68358277df36c1748337271.jpeg https://static-pcsp.systeme.ru/image/JypV6dr2xY-Bz3R668caa7d1a30a01758111697.png | https://static-pcsp.systeme.ru/image/aai9-uuHsx7yTM_h6626be41885f31713815105.jpeg | 1 2 3 4 | нет нет нет Вид спереди | [9 empty] | https://api.systeme.ru/product/media/download/988353 https://api.systeme.ru/product/media/download/988507 https://api.systeme.ru/product/media/download/989070 | Glossa Blanca W59 выключатель переключатель розетка светорегулятор AtlasDesign диммер Этюд Хит W45 Каталог Каталог электроустановочных изделий ЭУИ Атлас Дизайн Profi54 Профи54 Aqua Аква Nature Бланка Глосса HIT MultiBox Мультибокс Термостат Монтажная коробка Распределительная коробка Подрозетник Etude Glossa Blanca W59 выключатель переключатель розетка светорегулятор AtlasDesign диммер Этюд Хит W45 Каталог Каталог электроустановочных изделий ЭУИ Атлас Дизайн Profi54 Профи54 Aqua Аква Nature Бланка Глосса HIT MultiBox Мультибокс Термостат Монтажная коробка Распределительная коробка Подрозетник Etude быстрозажимные клеммы безвинтовая платформа Screwless | https://api.systeme.ru/product/media/download/989014 https://api.systeme.ru/product/media/download/989071 |  | https://api.systeme.ru/certificates/default/download/3268 https://api.systeme.ru/certificates/default/download/3267 https://api.systeme.ru/certificates/default/download/3355 | С-ТР ТС-НВО Д-ТР ЕАЭС-RoHS С/Д-UZ | ЕАЭС RU С-RU.АТ21.В.00144_24 ЕАЭС N RU Д-RU.РА03.В.11980_24 UZ.SMT.01.0103.117076789 |  |  |  | 1005 | штука |  | 5 | BB1 PCE CAR P12 | 2 1 3 4 | 5 1 20 1800 | шт. шт. шт. шт. | 4690201034254 4690201034247 14690201034251 | 23.7 7.1 24.7 120 | 9.8 7.1 41 80 | 10.1 4.05 11.4 115 | см. см. см. см. | 0.465 0.08 2.032 194 | кг. кг. кг. кг. | Белый (EV000202) |  | Да |  |  |  |  | Необработанная (EV006034) |  |  | Нет | Термопласт (EV000403) | Пластик (EV000139) | Винтовое крепление (EV006354) |  | 0 | [5 empty] | Матовый (-ая) (EV000146) | [9 empty] | Лотос (SV007444) | [8 empty] | 250 В | Внутренний / скрытый (EV000383) | Механизм с накладкой (EV006345) | [16 empty] | Нет | [5 empty] | IP20 (EV006405) | [5 empty] | 0 |  |  |  | 45 мм |  |  |  | Клавиша (качели) (EV000200) | [21 empty] | 10 А | [71 empty] | 2 | Да |  |  |  |  | Срок гарантии на данное оборудование составляет 5 лет с момента отгрузки со склада Систэм Электрик, с подтверждением соответствующим документом | Подлежит замене
GAL001327 | ARTGALLERY USB РОЗЕТКА тип-С 65Вт высокоскор.заряд. QC, PD, механизм, ЛОТОС | Systeme Electric |  |  |  | 8504405500 | Устройства для зарядки аккумуляторов | Розетка Systeme Electric серии ArtGallery в цвете лотос USB с разъемом типа C высокоскоростная. Решение для ценителей матовых поверхностей в интерьере, к которым приятно прикоснуться. Самая современная USB-зарядка позволяет заряжать ноутбук, а также смартфоны последнего поколения, которые поддерживают функцию быстрой зарядки. Мощность: тип-С 65Вт. Поддерживает современные протоколы быстрой зарядки QC, PD, последних версий. Лицевые детали из качественного ABS-пластика, устойчивого к царапинам и УФ-излучению. Лучший промышленный дизайн (по итогам премии Минпромторг 2023). | Электротехническое оборудование Потенциал | PTPWD | FMC | Механические функции, цветные | ART | ЭУИ ARTGALLERY | RTO | Ритейл Оптимальная | EC002949 | USB розетка (зарядное устройство) | 7 | Россия | https://static-pcsp.systeme.ru/image/HViCGCoQU2qZNhQI6626beb13c5981713815217.jpeg https://static-pcsp.systeme.ru/image/YRJSD7RL4AmoHx-_688b7def134e41753972207.jpeg https://static-pcsp.systeme.ru/image/nr_YWfMd7FlBRy2z68caa79a7bfcf1758111642.png | https://static-pcsp.systeme.ru/image/HViCGCoQU2qZNhQI6626beb13c5981713815217.jpeg | 1 2 3 | нет нет Вид спереди | [9 empty] | https://api.systeme.ru/product/media/download/988353 https://api.systeme.ru/product/media/download/988507 https://api.systeme.ru/product/media/download/989070 | Glossa Blanca W59 выключатель переключатель розетка светорегулятор AtlasDesign диммер Этюд Хит W45 Каталог Каталог электроустановочных изделий ЭУИ Атлас Дизайн Profi54 Профи54 Aqua Аква Nature Бланка Глосса HIT MultiBox Мультибокс Термостат Монтажная коробка Распределительная коробка Подрозетник Etude Glossa Blanca W59 выключатель переключатель розетка светорегулятор AtlasDesign диммер Этюд Хит W45 Каталог Каталог электроустановочных изделий ЭУИ Атлас Дизайн Profi54 Профи54 Aqua Аква Nature Бланка Глосса HIT MultiBox Мультибокс Термостат Монтажная коробка Распределительная коробка Подрозетник Etude быстрозажимные клеммы безвинтовая платформа Screwless | https://api.systeme.ru/product/media/download/989027 https://api.systeme.ru/product/media/download/989071 |  | https://api.systeme.ru/certificates/default/download/3272 https://api.systeme.ru/certificates/default/download/3263 https://api.systeme.ru/certificates/default/download/3355 | С-ТР ТС-ЭМС С-ТР ТС-НВО Д-ТР ЕАЭС-RoHS С/Д-UZ | ЕАЭС RU С-RU.НА46.В.07778_24 ЕАЭС N RU Д-RU.РА02.В.77946_24 UZ.SMT.01.0103.117076789 |  |  |  | 7500 | штука |  | 1 | PCE BB1 CAR P12 | 1 2 3 4 | 1 8 16 1440 | шт. шт. шт. шт. | 4690201034445 4690201034452 14690201034459 | 7.1 23.9 24.7 120 | 7.1 20.3 41.3 80 | 4.1 9.4 11.4 115 | см. см. см. см. | 0.143 1.156 2.489 236 | кг. кг. кг. кг. | Белый (EV000202) | [30 empty] | Лотос (SV007444) | IP20 (EV006405) | [8 empty] | Внутренний / скрытый (EV000383) | Механизм с накладкой (EV006345) | Гнездо (мама) (EV000218) |  |  |  |  | 50...60 Гц |  |  |  | Нет | [6 empty] | Нет | [15 empty] | 27.3 мм | [66 empty] | 9003 | [32 empty] | 5 В | 2 | 3250 мА | 100...240 В | Срок гарантии на данное оборудование составляет 5 лет с момента отгрузки со склада Систэм Электрик, с подтверждением соответствующим документом | Подлежит замене
GAL001329 | ARTGALLERY USB РОЗЕТКА A + тип-C 45Вт высокоскор.заряд. QC, PD, механизм, ЛОТОС | Systeme Electric |  |  |  | 8504405500 | Устройства для зарядки аккумуляторов | Розетка Systeme Electric серии ArtGallery в цвете лотос двойная USB с разъемами типа A+C высокоскоростная. Решение для ценителей матовых поверхностей в интерьере, к которым приятно прикоснуться. Самая современная USB-зарядка с двумя разъемами позволяет заряжать как стандартные мобильные устройства через разъем типа А, так и новейшие устройства с разъемом типа С. Мощность: тип-A – 7.5 Вт, тип-С 45Вт. Поддерживает современные протоколы быстрой зарядки QC, PD, последних версий. Лучший промышленный дизайн (по итогам премии Минпромторг 2023). | Электротехническое оборудование Потенциал | PTPWD | FMC | Механические функции, цветные | ART | ЭУИ ARTGALLERY | RTO | Ритейл Оптимальная | EC002949 | USB розетка (зарядное устройство) | 7 | Россия | https://static-pcsp.systeme.ru/image/qVV8cKMobd1147xy6626bead7990a1713815213.jpeg https://static-pcsp.systeme.ru/image/2MyKLgoL6t1roB4S68658092584441751482514.jpeg https://static-pcsp.systeme.ru/image/IEFM5RaGEXjV_t6K68caa79a739c71758111642.png | https://static-pcsp.systeme.ru/image/qVV8cKMobd1147xy6626bead7990a1713815213.jpeg | 1 2 3 | нет нет Вид спереди | [9 empty] | https://api.systeme.ru/product/media/download/988353 https://api.systeme.ru/product/media/download/988507 https://api.systeme.ru/product/media/download/989070 | Glossa Blanca W59 выключатель переключатель розетка светорегулятор AtlasDesign диммер Этюд Хит W45 Каталог Каталог электроустановочных изделий ЭУИ Атлас Дизайн Profi54 Профи54 Aqua Аква Nature Бланка Глосса HIT MultiBox Мультибокс Термостат Монтажная коробка Распределительная коробка Подрозетник Etude Glossa Blanca W59 выключатель переключатель розетка светорегулятор AtlasDesign диммер Этюд Хит W45 Каталог Каталог электроустановочных изделий ЭУИ Атлас Дизайн Profi54 Профи54 Aqua Аква Nature Бланка Глосса HIT MultiBox Мультибокс Термостат Монтажная коробка Распределительная коробка Подрозетник Etude быстрозажимные клеммы безвинтовая платформа Screwless | https://api.systeme.ru/product/media/download/989026 https://api.systeme.ru/product/media/download/989071 |  | https://api.systeme.ru/certificates/default/download/3272 https://api.systeme.ru/certificates/default/download/3263 https://api.systeme.ru/certificates/default/download/3355 | С-ТР ТС-ЭМС С-ТР ТС-НВО Д-ТР ЕАЭС-RoHS С/Д-UZ | ЕАЭС RU С-RU.НА46.В.07778_24 ЕАЭС N RU Д-RU.РА02.В.77946_24 UZ.SMT.01.0103.117076789 |  |  |  | 7500 | штука |  | 1 | PCE BB1 CAR P12 | 1 2 3 4 | 1 8 16 1440 | шт. шт. шт. шт. | 4690201034667 4690201034674 14690201034671 | 7.1 23.8 24.6 120 | 7.1 20.1 41.3 80 | 4.1 9.4 11.4 115 | см. см. см. см. | 0.149 1.194 2.577 243 | кг. кг. кг. кг. | Белый (EV000202) | [30 empty] | Лотос (SV007444) | IP20 (EV006405) | [8 empty] | Внутренний / скрытый (EV000383) | Механизм с накладкой (EV006345) | Гнездо (мама) (EV000218) |  |  |  |  | 50...60 Гц |  |  |  | Нет | [6 empty] | Нет | [15 empty] | 27.3 мм | [66 empty] | 9003 | [32 empty] | 5 В | 2 | 2250 мА | 100...240 В | Срок гарантии на данное оборудование составляет 5 лет с момента отгрузки со склада Систэм Электрик, с подтверждением соответствующим документом | Подлежит замене
GAL001346 | ARTGALLERY РОЗЕТКА с заземл. со шторк. с крышкой, 16А, IP20, механизм, ЛОТОС | Systeme Electric |  |  |  | 8536699008 | Прочие | Механизм Systeme Electric серии ArtGallery в цвете лотос розетки одинарной с заземлением, шторками и крышкой подходит для сетей 250 В, на ток 16 А. Решение для ценителей матовых поверхностей в интерьере, к которым приятно прикоснуться. Заземляющий контакт обеспечивает дополнительную защиту от удара электрическим током. При наличии заземления электрический потенциал уходит в землю, защищая человека. Лицевые детали из качественного ABS-пластика, устойчивого к царапинам и УФ-излучению. Лучший промышленный дизайн (по итогам премии Минпромторг 2023). | Электротехническое оборудование Потенциал | PTPWD | FMC | Механические функции, цветные | ART | ЭУИ ARTGALLERY | RTO | Ритейл Оптимальная | EC000125 | Розетка силовая (штепсельная) | 7 | Россия | https://static-pcsp.systeme.ru/image/boPbqqwtQ0TPIjQG6626bf25950141713815333.jpeg https://static-pcsp.systeme.ru/image/aJhaSVhnqQwP9u-H6865808f918fb1751482511.jpeg https://static-pcsp.systeme.ru/image/Fs5a7hj41XjuPI6u68caa7d16e4c71758111697.png | https://static-pcsp.systeme.ru/image/boPbqqwtQ0TPIjQG6626bf25950141713815333.jpeg | 1 2 3 | нет нет Вид спереди | [9 empty] | https://api.systeme.ru/product/media/download/988353 https://api.systeme.ru/product/media/download/988507 https://api.systeme.ru/product/media/download/989070 | Glossa Blanca W59 выключатель переключатель розетка светорегулятор AtlasDesign диммер Этюд Хит W45 Каталог Каталог электроустановочных изделий ЭУИ Атлас Дизайн Profi54 Профи54 Aqua Аква Nature Бланка Глосса HIT MultiBox Мультибокс Термостат Монтажная коробка Распределительная коробка Подрозетник Etude Glossa Blanca W59 выключатель переключатель розетка светорегулятор AtlasDesign диммер Этюд Хит W45 Каталог Каталог электроустановочных изделий ЭУИ Атлас Дизайн Profi54 Профи54 Aqua Аква Nature Бланка Глосса HIT MultiBox Мультибокс Термостат Монтажная коробка Распределительная коробка Подрозетник Etude быстрозажимные клеммы безвинтовая платформа Screwless | https://api.systeme.ru/product/media/download/989037 https://api.systeme.ru/product/media/download/989071 |  | https://api.systeme.ru/certificates/default/download/3266 https://api.systeme.ru/certificates/default/download/3265 https://api.systeme.ru/certificates/default/download/3355 | С-ТР ТС-НВО Д-ТР ЕАЭС-RoHS С/Д-UZ | ЕАЭС RU С-RU.АТ21.В.00145_24 ЕАЭС N RU Д-RU.РА03.В.11992_24 UZ.SMT.01.0103.117076789 |  |  |  | 750 | штука |  | 5 | BB1 PCE CAR P12 | 2 1 3 4 | 5 1 20 1800 | шт. шт. шт. шт. | 4690201035121 4690201035114 14690201035128 | 23.7 14 24.9 120 | 10.1 10.5 41.1 80 | 9.9 5 11.3 115 | см. см. см. см. | 0.491 0.088 2.148 205 | кг. кг. кг. кг. | Белый (EV000202) |  | Да |  |  | 1 | Да | Необработанная (EV006034) |  |  | Нет | Термопласт (EV000403) | Пластик (EV000139) | В распор (лапками) и винтами (EV006353) |  | 9003 | IK03 (EV006809) |  |  |  | Нет | Матовый (-ая) (EV000146) | [9 empty] | Лотос (SV007444) | IP20 (EV006405) | Нет |  |  | 71 мм | 71 мм | 43.5 мм | 16 А | 250 В | Внутренний / скрытый (EV000383) | Механизм с накладкой (EV006345) | С заземляющим контактом (EV002727) | Винтов. зажим/клемма (EV001008) | Нет | 1 | Да | 50...60 Гц | Нет | Да | Нет | Нет | Нет | Нет | Нет | Не требует специального питания (EV006426) | Да | 0 мА | Нет | Нет | Без надписи/печати (EV005886) | Да | Нет | Нет | IP20 (EV006405) | 0 | Нет | Нет | Нет | Нет | 0 | 2 | 0 | Да | 45 мм | Нет | Нет | 16 | [100 empty] | Срок гарантии на данное оборудование составляет 5 лет с момента отгрузки со склада Систэм Электрик, с подтверждением соответствующим документом | Подлежит замене
GAL001353 | ARTGALLERY 2-клавишный ВЫКЛЮЧАТЕЛЬ с подсветкой, сх.5а, 10АХ, механизм, ЛОТОС | Systeme Electric |  |  |  | 8536500700 | Электромеханические комнатные выключатели на силу тока не более 11 а | Механизм Systeme Electric серии ArtGallery в цвете лотос выключателя 2-клавишного c подсветкой подходит для сетей 250 В, на ток 10 А. Решение для ценителей матовых поверхностей в интерьере, к которым приятно прикоснуться. Благодаря светодиодной подсветке белого цвета изделие легко найти в темноте. Двухклавишный выключатель позволяет управлять двумя источниками света с одной точки. Лицевые детали из качественного ABS-пластика, устойчивого к царапинам и УФ-излучению. Лучший промышленный дизайн (по итогам премии Минпромторг 2023). | Электротехническое оборудование Потенциал | PTPWD | FMC | Механические функции, цветные | ART | ЭУИ ARTGALLERY | RTO | Ритейл Оптимальная | EC001590 | Выключатель / Переключатель | 7 | Россия | https://static-pcsp.systeme.ru/image/tz0qMk1QWKCv5Ugk6626be498a43a1713815113.jpeg https://static-pcsp.systeme.ru/image/jm802HKIedvAuTec6820e8a16c0e01746987169.jpeg https://static-pcsp.systeme.ru/image/7vR1SOiVfesSCWCQ68caa79a327391758111642.png | https://static-pcsp.systeme.ru/image/tz0qMk1QWKCv5Ugk6626be498a43a1713815113.jpeg | 1 2 3 | нет нет Вид спереди | [9 empty] | https://api.systeme.ru/product/media/download/988353 https://api.systeme.ru/product/media/download/988507 https://api.systeme.ru/product/media/download/989070 | Glossa Blanca W59 выключатель переключатель розетка светорегулятор AtlasDesign диммер Этюд Хит W45 Каталог Каталог электроустановочных изделий ЭУИ Атлас Дизайн Profi54 Профи54 Aqua Аква Nature Бланка Глосса HIT MultiBox Мультибокс Термостат Монтажная коробка Распределительная коробка Подрозетник Etude Glossa Blanca W59 выключатель переключатель розетка светорегулятор AtlasDesign диммер Этюд Хит W45 Каталог Каталог электроустановочных изделий ЭУИ Атлас Дизайн Profi54 Профи54 Aqua Аква Nature Бланка Глосса HIT MultiBox Мультибокс Термостат Монтажная коробка Распределительная коробка Подрозетник Etude быстрозажимные клеммы безвинтовая платформа Screwless | https://api.systeme.ru/product/media/download/989016 https://api.systeme.ru/product/media/download/989071 |  | https://api.systeme.ru/certificates/default/download/3268 https://api.systeme.ru/certificates/default/download/3267 https://api.systeme.ru/certificates/default/download/3355 | С-ТР ТС-НВО Д-ТР ЕАЭС-RoHS С/Д-UZ | ЕАЭС RU С-RU.АТ21.В.00144_24 ЕАЭС N RU Д-RU.РА03.В.11980_24 UZ.SMT.01.0103.117076789 |  |  |  | 875.5 | штука |  | 5 | BB1 PCE CAR P12 | 2 1 3 4 | 5 1 20 1800 | шт. шт. шт. шт. | 4690201035343 4690201035336 14690201035340 | 23.7 7.1 24.6 120 | 9.8 7.1 41.2 80 | 10.1 4.05 11.3 115 | см. см. см. см. | 0.468 0.082 2.052 196 | кг. кг. кг. кг. | Белый (EV000202) |  | Да |  |  |  |  | Необработанная (EV006034) |  |  |  | Термопласт (EV000403) | Пластик (EV000139) | В распор (лапками) и винтами (EV006353) |  | 0 | [5 empty] | Матовый (-ая) (EV000146) | [9 empty] | Лотос (SV007444) | IP20 (EV006405) |  |  |  | 71 мм | 71 мм | 40.5 мм |  | 250 В | Внутренний / скрытый (EV000383) | Механизм с накладкой (EV006345) |  | Винтов. зажим/клемма (EV001008) | [7 empty] | Нет | [6 empty] | Нет | [5 empty] | IP20 (EV006405) |  | Нет |  |  |  | 0 |  |  |  | 45 мм |  |  | 10 | Клавиша/кнопка (EV006531) | [18 empty] | Нет | Да (EV004711) | 23 мм | 10 А | Нет | Светодиод. (LED) несменная (EV011515) | Выключатель 2х1-полюс. (EV006342) | 2 | 10 AX | Нет | Нет | Нет (EV004175) | [61 empty] | Контроль и ориентация (EV011600) | [7 empty] | Срок гарантии на данное оборудование составляет 5 лет с момента отгрузки со склада Систэм Электрик, с подтверждением соответствующим документом | Подлежит замене
GAL001413 | ARTGALLERY 1-клавишный ВЫКЛЮЧАТЕЛЬ с подсветкой, сх.1а, 10АХ, механизм, БАЗАЛЬТ | Systeme Electric |  |  |  | 8536500700 | Электромеханические комнатные выключатели на силу тока не более 11 а | Механизм Systeme Electric серии ArtGallery в цвете базальт выключателя 1-клавишного с подсветкой подходит для сетей 250 В, на ток 10 А. Решение для ценителей матовых поверхностей в интерьере, к которым приятно прикоснуться. Лицевые детали из качественного ABS-пластика, устойчивого к царапинам и УФ-излучению. Лучший промышленный дизайн (по итогам премии Минпромторг 2023). | Электротехническое оборудование Потенциал | PTPWD | FMC | Механические функции, цветные | ART | ЭУИ ARTGALLERY | RTO | Ритейл Оптимальная | EC001590 | Выключатель / Переключатель | 7 | Россия | https://static-pcsp.systeme.ru/image/bMHgSgOF8rfHw6_T6626be150c3291713815061.jpeg https://static-pcsp.systeme.ru/image/-OZErT_5x79pJ0LZ6820e8893e4961746987145.jpeg https://static-pcsp.systeme.ru/image/J1sGtyN5sH1evl3R68caa7af794a01758111663.png | https://static-pcsp.systeme.ru/image/bMHgSgOF8rfHw6_T6626be150c3291713815061.jpeg | 1 2 3 | нет нет Вид спереди | [9 empty] | https://api.systeme.ru/product/media/download/988353 https://api.systeme.ru/product/media/download/988507 https://api.systeme.ru/product/media/download/989070 | Glossa Blanca W59 выключатель переключатель розетка светорегулятор AtlasDesign диммер Этюд Хит W45 Каталог Каталог электроустановочных изделий ЭУИ Атлас Дизайн Profi54 Профи54 Aqua Аква Nature Бланка Глосса HIT MultiBox Мультибокс Термостат Монтажная коробка Распределительная коробка Подрозетник Etude Glossa Blanca W59 выключатель переключатель розетка светорегулятор AtlasDesign диммер Этюд Хит W45 Каталог Каталог электроустановочных изделий ЭУИ Атлас Дизайн Profi54 Профи54 Aqua Аква Nature Бланка Глосса HIT MultiBox Мультибокс Термостат Монтажная коробка Распределительная коробка Подрозетник Etude быстрозажимные клеммы безвинтовая платформа Screwless | https://api.systeme.ru/product/media/download/989008 https://api.systeme.ru/product/media/download/989071 |  | https://api.systeme.ru/certificates/default/download/3268 https://api.systeme.ru/certificates/default/download/3267 https://api.systeme.ru/certificates/default/download/3355 | С-ТР ТС-НВО Д-ТР ЕАЭС-RoHS С/Д-UZ | ЕАЭС RU С-RU.АТ21.В.00144_24 ЕАЭС N RU Д-RU.РА03.В.11980_24 UZ.SMT.01.0103.117076789 |  |  |  | 729.5 | штука |  | 5 | BB1 PCE CAR P12 | 2 1 3 4 | 5 1 20 1800 | шт. шт. шт. шт. | 4690201034049 4690201034032 14690201034046 | 23.9 7.1 24.5 120 | 9.7 7.1 40.5 80 | 10.1 4.05 11.3 115 | см. см. см. см. | 0.444 0.079 1.948 187 | кг. кг. кг. кг. | Черный (EV000206) |  | Да |  |  |  |  | Необработанная (EV006034) |  |  |  | Термопласт (EV000403) | Пластик (EV000139) | В распор (лапками) и винтами (EV006353) |  | 0 | [5 empty] | Матовый (-ая) (EV000146) | [9 empty] | Базальт (SV007407) | IP20 (EV006405) |  |  |  | 71 мм | 71 мм | 40.5 мм |  | 250 В | Внутренний / скрытый (EV000383) | Механизм с накладкой (EV006345) |  | Винтов. зажим/клемма (EV001008) | [7 empty] | Нет | [6 empty] | Нет | [5 empty] | IP20 (EV006405) |  | Нет |  |  |  | 0 |  |  |  | 45 мм |  |  | 10 | Клавиша/кнопка (EV006531) | [18 empty] | Нет | Да (EV004711) | 23 мм | 10 А | Нет | Светодиод. (LED) несменная (EV011515) | Выключатель 1-полюс. (EV009624) | 1 | 10 AX | Нет | Нет | Нет (EV004175) | [61 empty] | Контроль и ориентация (EV011600) | [7 empty] | Срок гарантии на данное оборудование составляет 5 лет с момента отгрузки со склада Систэм Электрик, с подтверждением соответствующим документом | Подлежит замене
GAL001419 | ARTGALLERY 2-клавишный ВЫКЛЮЧАТЕЛЬ ДЛЯ ЖАЛЮЗИ, 2х сх.4, 10А, механизм, БАЗАЛЬТ | Systeme Electric |  |  |  | 8536500700 | Электромеханические комнатные выключатели на силу тока не более 11 а | Механизм выключателя жалюзи 2-клавишного Systeme Electric серии ArtGallery в цвете базальт подходит для сетей 250 В, на ток 10 А. Решение для ценителей матовых поверхностей в интерьере, к которым приятно прикоснуться. Теперь можно легко и удобно управлять жалюзи, создавая комфортную световую среду и приватность в помещении. Лицевые детали из качественного ABS-пластика, устойчивого к царапинам и УФ-излучению. Усиленные прямые монтажные лапки для лучшей фиксации механизма в монтажной коробке. Лучший промышленный дизайн (по итогам премии Минпромторг 2023). | Электротехническое оборудование Потенциал | PTPWD | FMC | Механические функции, цветные | ART | ЭУИ ARTGALLERY | RTO | Ритейл Оптимальная | EC000044 | Жалюзийный выключатель/ переключатель/ кнопка | 7 | Россия | https://static-pcsp.systeme.ru/image/RiM6KJy5QogaFWYv6626be413cc601713815105.jpeg https://static-pcsp.systeme.ru/image/A4t8itEV9t33UVQZ6820e87d6169e1746987133.jpeg https://static-pcsp.systeme.ru/image/wAFMDVAtuEh9FxZf68358277df36c1748337271.jpeg https://static-pcsp.systeme.ru/image/xjGT1RevroG_rEu368caa7af4f4091758111663.png | https://static-pcsp.systeme.ru/image/RiM6KJy5QogaFWYv6626be413cc601713815105.jpeg | 1 2 3 4 | нет нет нет Вид спереди | [9 empty] | https://api.systeme.ru/product/media/download/988353 https://api.systeme.ru/product/media/download/988507 https://api.systeme.ru/product/media/download/989070 | Glossa Blanca W59 выключатель переключатель розетка светорегулятор AtlasDesign диммер Этюд Хит W45 Каталог Каталог электроустановочных изделий ЭУИ Атлас Дизайн Profi54 Профи54 Aqua Аква Nature Бланка Глосса HIT MultiBox Мультибокс Термостат Монтажная коробка Распределительная коробка Подрозетник Etude Glossa Blanca W59 выключатель переключатель розетка светорегулятор AtlasDesign диммер Этюд Хит W45 Каталог Каталог электроустановочных изделий ЭУИ Атлас Дизайн Profi54 Профи54 Aqua Аква Nature Бланка Глосса HIT MultiBox Мультибокс Термостат Монтажная коробка Распределительная коробка Подрозетник Etude быстрозажимные клеммы безвинтовая платформа Screwless | https://api.systeme.ru/product/media/download/989014 https://api.systeme.ru/product/media/download/989071 |  | https://api.systeme.ru/certificates/default/download/3268 https://api.systeme.ru/certificates/default/download/3267 https://api.systeme.ru/certificates/default/download/3355 | С-ТР ТС-НВО Д-ТР ЕАЭС-RoHS С/Д-UZ | ЕАЭС RU С-RU.АТ21.В.00144_24 ЕАЭС N RU Д-RU.РА03.В.11980_24 UZ.SMT.01.0103.117076789 |  |  |  | 1170 | штука |  | 5 | BB1 PCE CAR P12 | 2 1 3 4 | 5 1 20 1800 | шт. шт. шт. шт. | 4690201034278 4690201034261 14690201034275 | 23.6 7.1 24.9 120 | 9.8 7.1 41.3 80 | 10 4.05 11.3 115 | см. см. см. см. | 0.457 0.08 2.012 193 | кг. кг. кг. кг. | Черный (EV000206) |  | Да |  |  |  |  | Необработанная (EV006034) |  |  | Нет | Термопласт (EV000403) | Пластик (EV000139) | Винтовое крепление (EV006354) |  | 0 | [5 empty] | Матовый (-ая) (EV000146) | [9 empty] | Базальт (SV007407) | [8 empty] | 250 В | Внутренний / скрытый (EV000383) | Механизм с накладкой (EV006345) | [16 empty] | Нет | [5 empty] | IP20 (EV006405) | [5 empty] | 0 |  |  |  | 45 мм |  |  |  | Клавиша (качели) (EV000200) | [21 empty] | 10 А | [71 empty] | 2 | Да |  |  |  |  | Срок гарантии на данное оборудование составляет 5 лет с момента отгрузки со склада Систэм Электрик, с подтверждением соответствующим документом | Подлежит замене
GAL001427 | ARTGALLERY USB РОЗЕТКА тип-С 65Вт высокоскор.заряд. QC, PD, механизм, БАЗАЛЬТ | Systeme Electric |  |  |  | 8504405500 | Устройства для зарядки аккумуляторов | Розетка Systeme Electric серии ArtGallery в цвете базальт USB с разъемом типа C высокоскоростная. Решение для ценителей матовых поверхностей в интерьере, к которым приятно прикоснуться. Самая современная USB-зарядка позволяет заряжать ноутбук, а также смартфоны последнего поколения, которые поддерживают функцию быстрой зарядки. Мощность: тип-С 65Вт. Поддерживает современные протоколы быстрой зарядки QC, PD, последних версий. Лицевые детали из качественного ABS-пластика, устойчивого к царапинам и УФ-излучению. Лучший промышленный дизайн (по итогам премии Минпромторг 2023). | Электротехническое оборудование Потенциал | PTPWD | FMC | Механические функции, цветные | ART | ЭУИ ARTGALLERY | RTO | Ритейл Оптимальная | EC002949 | USB розетка (зарядное устройство) | 7 | Россия | https://static-pcsp.systeme.ru/image/L8E99vsxSHwGKzhL6626beb0da8091713815216.jpeg https://static-pcsp.systeme.ru/image/zyLZh_qPzfr73Ocg6865803792a8b1751482423.jpeg https://static-pcsp.systeme.ru/image/3bXFe1icHotpt7rZ68caa7af44f971758111663.png | https://static-pcsp.systeme.ru/image/L8E99vsxSHwGKzhL6626beb0da8091713815216.jpeg | 1 2 3 | нет нет Вид спереди | [9 empty] | https://api.systeme.ru/product/media/download/988353 https://api.systeme.ru/product/media/download/988507 https://api.systeme.ru/product/media/download/989070 | Glossa Blanca W59 выключатель переключатель розетка светорегулятор AtlasDesign диммер Этюд Хит W45 Каталог Каталог электроустановочных изделий ЭУИ Атлас Дизайн Profi54 Профи54 Aqua Аква Nature Бланка Глосса HIT MultiBox Мультибокс Термостат Монтажная коробка Распределительная коробка Подрозетник Etude Glossa Blanca W59 выключатель переключатель розетка светорегулятор AtlasDesign диммер Этюд Хит W45 Каталог Каталог электроустановочных изделий ЭУИ Атлас Дизайн Profi54 Профи54 Aqua Аква Nature Бланка Глосса HIT MultiBox Мультибокс Термостат Монтажная коробка Распределительная коробка Подрозетник Etude быстрозажимные клеммы безвинтовая платформа Screwless | https://api.systeme.ru/product/media/download/989027 https://api.systeme.ru/product/media/download/989071 |  | https://api.systeme.ru/certificates/default/download/3272 https://api.systeme.ru/certificates/default/download/3263 https://api.systeme.ru/certificates/default/download/3355 | С-ТР ТС-ЭМС С-ТР ТС-НВО Д-ТР ЕАЭС-RoHS С/Д-UZ | ЕАЭС RU С-RU.НА46.В.07778_24 ЕАЭС N RU Д-RU.РА02.В.77946_24 UZ.SMT.01.0103.117076789 |  |  |  | 7500 | штука |  | 1 | PCE BB1 CAR P12 | 1 2 3 4 | 1 8 16 1440 | шт. шт. шт. шт. | 4690201034469 4690201034476 14690201034473 | 7.1 23.8 24.6 120 | 7.1 19.9 41 80 | 4.1 9.4 11.3 115 | см. см. см. см. | 0.143 1.157 2.492 236 | кг. кг. кг. кг. | Черный (EV000206) | [30 empty] | Базальт (SV007407) | IP20 (EV006405) | [8 empty] | Внутренний / скрытый (EV000383) | Механизм с накладкой (EV006345) | Гнездо (мама) (EV000218) |  |  |  |  | 50...60 Гц |  |  |  | Нет | [6 empty] | Нет | [15 empty] | 27.3 мм | [99 empty] | 5 В | 2 | 3250 мА | 100...240 В | Срок гарантии на данное оборудование составляет 5 лет с момента отгрузки со склада Систэм Электрик, с подтверждением соответствующим документом | Подлежит замене
GAL001429 | ARTGALLERY USB РОЗЕТКА A + тип-C 45Вт высокоскор.заряд. QC, PD, механизм, БАЗАЛЬТ | Systeme Electric |  |  |  | 8504405500 | Устройства для зарядки аккумуляторов | Розетка Systeme Electric серии ArtGallery в цвете базальт двойная USB с разъемами типа A+C высокоскоростная. Решение для ценителей матовых поверхностей в интерьере, к которым приятно прикоснуться. Самая современная USB-зарядка с двумя разъемами позволяет заряжать как стандартные мобильные устройства через разъем типа А, так и новейшие устройства с разъемом типа С. Мощность: тип-A – 7.5 Вт, тип-С 45Вт. Поддерживает современные протоколы быстрой зарядки QC, PD, последних версий. Лучший промышленный дизайн (по итогам премии Минпромторг 2023). | Электротехническое оборудование Потенциал | PTPWD | FMC | Механические функции, цветные | ART | ЭУИ ARTGALLERY | RTO | Ритейл Оптимальная | EC002949 | USB розетка (зарядное устройство) | 7 | Россия | https://static-pcsp.systeme.ru/image/C5WfaR48-4Ra3DQD6626bead288c41713815213.jpeg https://static-pcsp.systeme.ru/image/YGZ6xAsOQWjy5k6F6865803715e731751482423.jpeg https://static-pcsp.systeme.ru/image/-EOACn6NZbExT6Bh68caa7af3f7251758111663.png | https://static-pcsp.systeme.ru/image/C5WfaR48-4Ra3DQD6626bead288c41713815213.jpeg | 1 2 3 | нет нет Вид спереди | [9 empty] | https://api.systeme.ru/product/media/download/988353 https://api.systeme.ru/product/media/download/988507 https://api.systeme.ru/product/media/download/989070 | Glossa Blanca W59 выключатель переключатель розетка светорегулятор AtlasDesign диммер Этюд Хит W45 Каталог Каталог электроустановочных изделий ЭУИ Атлас Дизайн Profi54 Профи54 Aqua Аква Nature Бланка Глосса HIT MultiBox Мультибокс Термостат Монтажная коробка Распределительная коробка Подрозетник Etude Glossa Blanca W59 выключатель переключатель розетка светорегулятор AtlasDesign диммер Этюд Хит W45 Каталог Каталог электроустановочных изделий ЭУИ Атлас Дизайн Profi54 Профи54 Aqua Аква Nature Бланка Глосса HIT MultiBox Мультибокс Термостат Монтажная коробка Распределительная коробка Подрозетник Etude быстрозажимные клеммы безвинтовая платформа Screwless | https://api.systeme.ru/product/media/download/989026 https://api.systeme.ru/product/media/download/989071 |  | https://api.systeme.ru/certificates/default/download/3272 https://api.systeme.ru/certificates/default/download/3263 https://api.systeme.ru/certificates/default/download/3355 | С-ТР ТС-ЭМС С-ТР ТС-НВО Д-ТР ЕАЭС-RoHS С/Д-UZ | ЕАЭС RU С-RU.НА46.В.07778_24 ЕАЭС N RU Д-RU.РА02.В.77946_24 UZ.SMT.01.0103.117076789 |  |  |  | 7500 | штука |  | 1 | PCE BB1 CAR P12 | 1 2 3 4 | 1 8 16 1440 | шт. шт. шт. шт. | 4690201034681 4690201034698 14690201034695 | 7.1 24 24.8 120 | 7.1 20.1 41.1 80 | 4.1 9.4 11.2 115 | см. см. см. см. | 0.149 1.193 2.569 243 | кг. кг. кг. кг. | Черный (EV000206) | [30 empty] | Базальт (SV007407) | IP20 (EV006405) | [8 empty] | Внутренний / скрытый (EV000383) | Механизм с накладкой (EV006345) | Гнездо (мама) (EV000218) |  |  |  |  | 50...60 Гц |  |  |  | Нет | [6 empty] | Нет | [15 empty] | 27.3 мм | [99 empty] | 5 В | 2 | 2250 мА | 100...240 В | Срок гарантии на данное оборудование составляет 5 лет с момента отгрузки со склада Систэм Электрик, с подтверждением соответствующим документом | Подлежит замене
GAL001446 | ARTGALLERY РОЗЕТКА с заземл. со шторк. с крышкой, 16А, IP20, механизм, БАЗАЛЬТ | Systeme Electric |  |  |  | 8536699008 | Прочие | Механизм Systeme Electric серии ArtGallery в цвете базальт розетки одинарной с заземлением, шторками и крышкой подходит для сетей 250 В, на ток 16 А. Решение для ценителей матовых поверхностей в интерьере, к которым приятно прикоснуться. Заземляющий контакт обеспечивает дополнительную защиту от удара электрическим током. При наличии заземления электрический потенциал уходит в землю, защищая человека. Лицевые детали из качественного ABS-пластика, устойчивого к царапинам и УФ-излучению. Лучший промышленный дизайн (по итогам премии Минпромторг 2023). | Электротехническое оборудование Потенциал | PTPWD | FMC | Механические функции, цветные | ART | ЭУИ ARTGALLERY | RTO | Ритейл Оптимальная | EC000125 | Розетка силовая (штепсельная) | 7 | Россия | https://static-pcsp.systeme.ru/image/emtnldSRYroXiZSP688b56809b0e31753962112.jpeg https://static-pcsp.systeme.ru/image/8-owOrzxdkUgVfnV68658033f12ca1751482419.jpeg https://static-pcsp.systeme.ru/image/XM6yfvAe5jKA7Wm168caa7af194a21758111663.png | https://static-pcsp.systeme.ru/image/emtnldSRYroXiZSP688b56809b0e31753962112.jpeg | 1 2 3 | нет нет Вид спереди | [9 empty] | https://api.systeme.ru/product/media/download/988353 https://api.systeme.ru/product/media/download/988507 https://api.systeme.ru/product/media/download/989070 | Glossa Blanca W59 выключатель переключатель розетка светорегулятор AtlasDesign диммер Этюд Хит W45 Каталог Каталог электроустановочных изделий ЭУИ Атлас Дизайн Profi54 Профи54 Aqua Аква Nature Бланка Глосса HIT MultiBox Мультибокс Термостат Монтажная коробка Распределительная коробка Подрозетник Etude Glossa Blanca W59 выключатель переключатель розетка светорегулятор AtlasDesign диммер Этюд Хит W45 Каталог Каталог электроустановочных изделий ЭУИ Атлас Дизайн Profi54 Профи54 Aqua Аква Nature Бланка Глосса HIT MultiBox Мультибокс Термостат Монтажная коробка Распределительная коробка Подрозетник Etude быстрозажимные клеммы безвинтовая платформа Screwless | https://api.systeme.ru/product/media/download/989037 https://api.systeme.ru/product/media/download/989071 |  | https://api.systeme.ru/certificates/default/download/3266 https://api.systeme.ru/certificates/default/download/3265 https://api.systeme.ru/certificates/default/download/3355 | С-ТР ТС-НВО Д-ТР ЕАЭС-RoHS С/Д-UZ | ЕАЭС RU С-RU.АТ21.В.00145_24 ЕАЭС N RU Д-RU.РА03.В.11992_24 UZ.SMT.01.0103.117076789 |  |  |  | 875 | штука |  | 5 | BB1 PCE CAR P12 | 2 1 3 4 | 5 1 20 1800 | шт. шт. шт. шт. | 4690201035145 4690201035138 14690201035142 | 23.7 7.1 24.8 120 | 9.7 7.1 41.5 80 | 10.2 4.7 11.1 115 | см. см. см. см. | 0.479 0.087 2.097 200 | кг. кг. кг. кг. | Черный (EV000206) |  | Да |  |  | 1 | Да | Необработанная (EV006034) |  |  | Нет | Термопласт (EV000403) | Пластик (EV000139) | В распор (лапками) и винтами (EV006353) |  | 7021 | IK03 (EV006809) |  |  |  | Нет | Матовый (-ая) (EV000146) | [9 empty] | Базальт (SV007407) | IP20 (EV006405) | Нет |  |  | 71 мм | 71 мм | 43.5 мм | 16 А | 250 В | Внутренний / скрытый (EV000383) | Механизм с накладкой (EV006345) | С заземляющим контактом (EV002727) | Винтов. зажим/клемма (EV001008) | Нет | 1 | Да | 50...60 Гц | Нет | Да | Нет | Нет | Нет | Нет | Нет | Не требует специального питания (EV006426) | Да | 0 мА | Нет | Нет | Без надписи/печати (EV005886) | Да | Нет | Нет | IP20 (EV006405) | 0 | Нет | Нет | Нет | Нет | 0 | 2 | 0 | Да | 45 мм | Нет | Нет | 16 | [93 empty] | Черный (EV000206) | [6 empty] | Срок гарантии на данное оборудование составляет 5 лет с момента отгрузки со склада Систэм Электрик, с подтверждением соответствующим документом | Подлежит замене
GAL001453 | ARTGALLERY 2-клавишный ВЫКЛЮЧАТЕЛЬ с подсветкой, сх.5а, 10АХ, механизм, БАЗАЛЬТ | Systeme Electric |  |  |  | 8536500700 | Электромеханические комнатные выключатели на силу тока не более 11 а | Механизм Systeme Electric серии ArtGallery в цвете базальт выключателя 2-клавишного c подсветкой подходит для сетей 250 В, на ток 10 А. Решение для ценителей матовых поверхностей в интерьере, к которым приятно прикоснуться. Благодаря светодиодной подсветке белого цвета изделие легко найти в темноте. Двухклавишный выключатель позволяет управлять двумя источниками света с одной точки. Лицевые детали из качественного ABS-пластика, устойчивого к царапинам и УФ-излучению. Лучший промышленный дизайн (по итогам премии Минпромторг 2023). | Электротехническое оборудование Потенциал | PTPWD | FMC | Механические функции, цветные | ART | ЭУИ ARTGALLERY | RTO | Ритейл Оптимальная | EC001590 | Выключатель / Переключатель | 7 | Россия | https://static-pcsp.systeme.ru/image/TjU8PEhmYySsdO2b6626be49358cc1713815113.jpeg https://static-pcsp.systeme.ru/image/oD8NuPu6yhpgTb9N6820e879e8ae21746987129.jpeg https://static-pcsp.systeme.ru/image/Jl53ts850y2pfgYb68caa7af0155d1758111663.png | https://static-pcsp.systeme.ru/image/TjU8PEhmYySsdO2b6626be49358cc1713815113.jpeg | 1 2 3 | нет нет Вид спереди | [9 empty] | https://api.systeme.ru/product/media/download/988353 https://api.systeme.ru/product/media/download/988507 https://api.systeme.ru/product/media/download/989070 | Glossa Blanca W59 выключатель переключатель розетка светорегулятор AtlasDesign диммер Этюд Хит W45 Каталог Каталог электроустановочных изделий ЭУИ Атлас Дизайн Profi54 Профи54 Aqua Аква Nature Бланка Глосса HIT MultiBox Мультибокс Термостат Монтажная коробка Распределительная коробка Подрозетник Etude Glossa Blanca W59 выключатель переключатель розетка светорегулятор AtlasDesign диммер Этюд Хит W45 Каталог Каталог электроустановочных изделий ЭУИ Атлас Дизайн Profi54 Профи54 Aqua Аква Nature Бланка Глосса HIT MultiBox Мультибокс Термостат Монтажная коробка Распределительная коробка Подрозетник Etude быстрозажимные клеммы безвинтовая платформа Screwless | https://api.systeme.ru/product/media/download/989016 https://api.systeme.ru/product/media/download/989071 |  | https://api.systeme.ru/certificates/default/download/3268 https://api.systeme.ru/certificates/default/download/3267 https://api.systeme.ru/certificates/default/download/3355 | С-ТР ТС-НВО Д-ТР ЕАЭС-RoHS С/Д-UZ | ЕАЭС RU С-RU.АТ21.В.00144_24 ЕАЭС N RU Д-RU.РА03.В.11980_24 UZ.SMT.01.0103.117076789 |  |  |  | 1025 | штука |  | 5 | BB1 PCE CAR P12 | 2 1 3 4 | 5 1 20 1800 | шт. шт. шт. шт. | 4690201035367 4690201035350 14690201035364 | 23.7 7.1 24.5 120 | 9.7 7.1 40.8 80 | 10 4.05 11.1 115 | см. см. см. см. | 0.461 0.082 2.021 193 | кг. кг. кг. кг. | Черный (EV000206) |  | Да |  |  |  |  | Необработанная (EV006034) |  |  |  | Термопласт (EV000403) | Пластик (EV000139) | В распор (лапками) и винтами (EV006353) |  | 0 | [5 empty] | Матовый (-ая) (EV000146) | [9 empty] | Базальт (SV007407) | IP20 (EV006405) |  |  |  | 71 мм | 71 мм | 40.5 мм |  | 250 В | Внутренний / скрытый (EV000383) | Механизм с накладкой (EV006345) |  | Винтов. зажим/клемма (EV001008) | [7 empty] | Нет | [6 empty] | Нет | [5 empty] | IP20 (EV006405) |  | Нет |  |  |  | 0 |  |  |  | 45 мм |  |  | 10 | Клавиша/кнопка (EV006531) | [18 empty] | Нет | Да (EV004711) | 23 мм | 10 А | Нет | Светодиод. (LED) несменная (EV011515) | Выключатель 2х1-полюс. (EV006342) | 2 | 10 AX | Нет | Нет | Нет (EV004175) | [61 empty] | Контроль и ориентация (EV011600) | [7 empty] | Срок гарантии на данное оборудование составляет 5 лет с момента отгрузки со склада Систэм Электрик, с подтверждением соответствующим документом | Подлежит замене
GAL440146 | ARTGALLERY РОЗЕТКА с заземл. со шт. с крышк, 16А, IP44, механизм, БЕЛЫЙ | Systeme Electric |  |  |  | 8536699008 | Прочие | Механизм Systeme Electric серии ArtGallery Aqua в цвете белый розетки одинарной с заземлением, шторками и крышкой подходит для сетей 250 В, на ток 16 А. Пластик с ионами серебра в белом цвете обеспечивает антибактериальный эффект. Изделие со степенью защиты IP44 обеспечит безопасность использования в ванной и на кухне. Несмотря на внешнее сходство, конструкция рамок серии ArtGallery Aqua отличается от конструкции рамок ArtGallery. Механизмы и рамки со степенью защиты IP20 несовместимы с механизмами и рамками со степенью защиты IP44. Лучший промышленный дизайн (по итогам премии Минпромторг 2023). | Электротехническое оборудование Потенциал | PTPWD | FMT | Механические функции | ART | ЭУИ ARTGALLERY | RTO | Ритейл Оптимальная | EC000125 | Розетка силовая (штепсельная) | 7 | Россия | https://static-pcsp.systeme.ru/image/S_k-BGJ3fzC7WARA688b568037cf91753962112.jpeg https://static-pcsp.systeme.ru/image/rsB6MaDm45SBqkqc6865802d9c61c1751482413.jpeg https://static-pcsp.systeme.ru/image/ZoZxWVH0-80xexxt68caa7ae5aa521758111662.png | https://static-pcsp.systeme.ru/image/S_k-BGJ3fzC7WARA688b568037cf91753962112.jpeg | 1 2 3 | нет нет Вид спереди | [9 empty] | https://api.systeme.ru/product/media/download/988353 https://api.systeme.ru/product/media/download/988507 https://api.systeme.ru/product/media/download/989070 | Glossa Blanca W59 выключатель переключатель розетка светорегулятор AtlasDesign диммер Этюд Хит W45 Каталог Каталог электроустановочных изделий ЭУИ Атлас Дизайн Profi54 Профи54 Aqua Аква Nature Бланка Глосса HIT MultiBox Мультибокс Термостат Монтажная коробка Распределительная коробка Подрозетник Etude Glossa Blanca W59 выключатель переключатель розетка светорегулятор AtlasDesign диммер Этюд Хит W45 Каталог Каталог электроустановочных изделий ЭУИ Атлас Дизайн Profi54 Профи54 Aqua Аква Nature Бланка Глосса HIT MultiBox Мультибокс Термостат Монтажная коробка Распределительная коробка Подрозетник Etude быстрозажимные клеммы безвинтовая платформа Screwless | https://api.systeme.ru/product/media/download/989036 https://api.systeme.ru/product/media/download/989071 |  | https://api.systeme.ru/certificates/default/download/3266 https://api.systeme.ru/certificates/default/download/3265 https://api.systeme.ru/certificates/default/download/3355 | С-ТР ТС-НВО Д-ТР ЕАЭС-RoHS С/Д-UZ | ЕАЭС RU С-RU.АТ21.В.00145_24 ЕАЭС N RU Д-RU.РА03.В.11992_24 UZ.SMT.01.0103.117076789 |  |  |  | 583.5 | штука |  | 10 | BB1 PCE CAR P12 | 2 1 3 4 | 10 1 20 1800 | шт. шт. шт. шт. | 4690201037033 4690201037026 14690201037030 | 23.8 7.1 24.8 120 | 25.2 7.1 46.3 80 | 9.5 4.7 11.3 115 | см. см. см. см. | 0.933 0.087 2.038 195 | кг. кг. кг. кг. | Белый (EV000202) |  | Да |  |  | 1 | Да | Необработанная (EV006034) |  |  | Нет | Термопласт (EV000403) | Пластик (EV000139) | В распор (лапками) и винтами (EV006353) |  | 9003 | IK03 (EV006809) |  |  |  | Нет | Глянцевый (EV006395) | [9 empty] | Белый (SV007255) | IP44 (EV006418) | Нет |  |  | 71 мм | 71 мм | 43.5 мм | 16 А | 250 В | Внутренний / скрытый (EV000383) | Механизм с накладкой (EV006345) | С заземляющим контактом (EV002727) | Винтов. зажим/клемма (EV001008) | Нет | 1 | Да | 50...60 Гц | Нет | Да | Нет | Нет | Нет | Нет | Нет | Не требует специального питания (EV006426) | Да | 0 мА | Нет | Нет | Без надписи/печати (EV005886) | Да | Нет | Нет | IP44 (EV006418) | 0 | Нет | Нет | Нет | Нет | 0 | 2 | 0 | Да | 45 мм | Да | Нет | 16 | [100 empty] | Срок гарантии на данное оборудование составляет 5 лет с момента отгрузки со склада Систэм Электрик, с подтверждением соответствующим документом | Подлежит замене
GAL440161 | ARTGALLERY 1-клавишный ПЕРЕКЛЮЧАТЕЛЬ IP44, 10АХ, механизм, БЕЛЫЙ | Systeme Electric |  |  |  | 8536500700 | Электромеханические комнатные выключатели на силу тока не более 11 а | Механизм Systeme Electric серии ArtGallery Aqua в цвете белый переключателя 1-клавишного подходит для сетей 250 В, на ток 10 А. Пластик с ионами серебра в белом цвете обеспечивает антибактериальный эффект. Изделие со степенью защиты IP44 обеспечит безопасность использования в ванной и на кухне. Несмотря на внешнее сходство, конструкция рамок серии ArtGallery Aqua отличается от конструкции рамок ArtGallery. Механизмы и рамки со степенью защиты IP20 несовместимы с механизмами и рамками со степенью защиты IP44. Лучший промышленный дизайн (по итогам премии Минпромторг 2023). | Электротехническое оборудование Потенциал | PTPWD | FMT | Механические функции | ART | ЭУИ ARTGALLERY | RTO | Ритейл Оптимальная | EC001590 | Выключатель / Переключатель | 7 | Россия | https://static-pcsp.systeme.ru/image/xhhdC1GYW1zIGxFr6626be22216de1713815074.jpeg https://static-pcsp.systeme.ru/image/O7nIbfxUGsdqyJhl6820e8739e5e91746987123.jpeg https://static-pcsp.systeme.ru/image/wAFMDVAtuEh9FxZf68358277df36c1748337271.jpeg https://static-pcsp.systeme.ru/image/E4P4uF5vR9pvS4VQ68caa7ae4fff71758111662.png | https://static-pcsp.systeme.ru/image/xhhdC1GYW1zIGxFr6626be22216de1713815074.jpeg | 1 2 3 4 | нет нет нет Вид спереди | [9 empty] | https://api.systeme.ru/product/media/download/988353 https://api.systeme.ru/product/media/download/988507 https://api.systeme.ru/product/media/download/989070 | Glossa Blanca W59 выключатель переключатель розетка светорегулятор AtlasDesign диммер Этюд Хит W45 Каталог Каталог электроустановочных изделий ЭУИ Атлас Дизайн Profi54 Профи54 Aqua Аква Nature Бланка Глосса HIT MultiBox Мультибокс Термостат Монтажная коробка Распределительная коробка Подрозетник Etude Glossa Blanca W59 выключатель переключатель розетка светорегулятор AtlasDesign диммер Этюд Хит W45 Каталог Каталог электроустановочных изделий ЭУИ Атлас Дизайн Profi54 Профи54 Aqua Аква Nature Бланка Глосса HIT MultiBox Мультибокс Термостат Монтажная коробка Распределительная коробка Подрозетник Etude быстрозажимные клеммы безвинтовая платформа Screwless | https://api.systeme.ru/product/media/download/989010 https://api.systeme.ru/product/media/download/989071 |  | https://api.systeme.ru/certificates/default/download/3268 https://api.systeme.ru/certificates/default/download/3267 https://api.systeme.ru/certificates/default/download/3355 | С-ТР ТС-НВО Д-ТР ЕАЭС-RoHS С/Д-UZ | ЕАЭС RU С-RU.АТ21.В.00144_24 ЕАЭС N RU Д-RU.РА03.В.11980_24 UZ.SMT.01.0103.117076789 |  |  |  | 583.5 | штука |  | 10 | BB1 PCE CAR P12 | 2 1 3 4 | 10 1 20 1800 | шт. шт. шт. шт. | 4690201037095 4690201037088 14690201037092 | 23.8 7.08 24.8 120 | 20.1 7.08 40.9 80 | 9.6 4.05 11.5 115 | см. см. см. см. | 0.891 0.08 1.958 187 | кг. кг. кг. кг. | Белый (EV000202) |  | Да |  |  |  |  | Необработанная (EV006034) |  |  |  | Термопласт (EV000403) | Пластик (EV000139) | В распор (лапками) и винтами (EV006353) |  | 9003 | [5 empty] | Глянцевый (EV006395) | [9 empty] | Белый (SV007255) | IP44 (EV006418) |  |  |  | 71 мм | 71 мм | 40.5 мм |  | 250 В | Внутренний / скрытый (EV000383) | Механизм с накладкой (EV006345) |  | Винтов. зажим/клемма (EV001008) | [7 empty] | Нет | [6 empty] | Нет | [5 empty] | IP44 (EV006418) |  | Нет |  |  |  | 0 |  |  |  | 45 мм |  |  | 10 | Клавиша/кнопка (EV006531) | [18 empty] | Нет | Нет (EV004175) | 23 мм | 10 А | Нет | В комплект не входит (EV009008) | Переключатель на 2 направления (EV000648) | 1 | 10 AX | Нет | Нет | Нет (EV004175) | [69 empty] | Срок гарантии на данное оборудование составляет 5 лет с момента отгрузки со склада Систэм Электрик, с подтверждением соответствующим документом | Подлежит замене
GAL440346 | ARTGALLERY РОЗЕТКА с заземл. со шт. с крышк, 16А, IP44, механизм, АЛЮМИНИЙ | Systeme Electric |  |  |  | 8536699008 | Прочие | Механизм Systeme Electric серии ArtGallery Aqua в цвете алюминий розетки одинарной с заземлением, шторками и крышкой подходит для сетей 250 В, на ток 16 А. Классическое цветовое решение станет изюминкой любого интерьера. Изделие со степенью защиты IP44 обеспечит безопасность использования в ванной и на кухне. Несмотря на внешнее сходство, конструкция рамок серии ArtGallery Aqua отличается от конструкции рамок ArtGallery. Механизмы и рамки со степенью защиты IP20 несовместимы с механизмами и рамками со степенью защиты IP44. Лучший промышленный дизайн (по итогам премии Минпромторг 2023). | Электротехническое оборудование Потенциал | PTPWD | FMC | Механические функции, цветные | ART | ЭУИ ARTGALLERY | RTO | Ритейл Оптимальная | EC000125 | Розетка силовая (штепсельная) | 7 | Россия | https://static-pcsp.systeme.ru/image/y15-UxJVR_NVpcRC688b567fc9c9f1753962111.jpeg https://static-pcsp.systeme.ru/image/TIRBTMkgMKjZUjwp6865802b91fb31751482411.jpeg https://static-pcsp.systeme.ru/image/EhbJhlpV84EyY5rf68caa7ae41b181758111662.png | https://static-pcsp.systeme.ru/image/y15-UxJVR_NVpcRC688b567fc9c9f1753962111.jpeg | 1 2 3 | нет нет Вид спереди | [9 empty] | https://api.systeme.ru/product/media/download/988353 https://api.systeme.ru/product/media/download/988507 https://api.systeme.ru/product/media/download/989070 | Glossa Blanca W59 выключатель переключатель розетка светорегулятор AtlasDesign диммер Этюд Хит W45 Каталог Каталог электроустановочных изделий ЭУИ Атлас Дизайн Profi54 Профи54 Aqua Аква Nature Бланка Глосса HIT MultiBox Мультибокс Термостат Монтажная коробка Распределительная коробка Подрозетник Etude Glossa Blanca W59 выключатель переключатель розетка светорегулятор AtlasDesign диммер Этюд Хит W45 Каталог Каталог электроустановочных изделий ЭУИ Атлас Дизайн Profi54 Профи54 Aqua Аква Nature Бланка Глосса HIT MultiBox Мультибокс Термостат Монтажная коробка Распределительная коробка Подрозетник Etude быстрозажимные клеммы безвинтовая платформа Screwless | https://api.systeme.ru/product/media/download/989036 https://api.systeme.ru/product/media/download/989071 |  | https://api.systeme.ru/certificates/default/download/3266 https://api.systeme.ru/certificates/default/download/3265 https://api.systeme.ru/certificates/default/download/3355 | С-ТР ТС-НВО Д-ТР ЕАЭС-RoHS С/Д-UZ | ЕАЭС RU С-RU.АТ21.В.00145_24 ЕАЭС N RU Д-RU.РА03.В.11992_24 UZ.SMT.01.0103.117076789 |  |  |  | 875.5 | штука |  | 10 | BB1 PCE CAR P12 | 2 1 3 4 | 10 1 20 1800 | шт. шт. шт. шт. | 4690201037057 4690201037040 14690201037054 | 23.9 7.1 24.5 120 | 20.2 7.1 41.4 80 | 9.6 4.7 11.4 115 | см. см. см. см. | 0.929 0.087 2.045 196 | кг. кг. кг. кг. | Алюминий (EV000072) |  | Да |  |  | 1 | Да | Необработанная (EV006034) |  |  | Нет | Термопласт (EV000403) | Пластик (EV000139) | В распор (лапками) и винтами (EV006353) |  | 7047 | IK03 (EV006809) |  |  |  | Нет | Матовый (-ая) (EV000146) | [9 empty] | Алюминий (SV007249) | IP44 (EV006418) | Нет |  |  | 71 мм | 71 мм | 43.5 мм | 16 А | 250 В | Внутренний / скрытый (EV000383) | Механизм с накладкой (EV006345) | С заземляющим контактом (EV002727) | Винтов. зажим/клемма (EV001008) | Нет | 1 | Да | 50...60 Гц | Нет | Да | Нет | Нет | Нет | Нет | Нет | Не требует специального питания (EV006426) | Да | 0 мА | Нет | Нет | Без надписи/печати (EV005886) | Да | Нет | Нет | IP44 (EV006418) | 0 | Нет | Нет | Нет | Нет | 0 | 2 | 0 | Нет | 45 мм | Нет | Нет | 16 | [100 empty] | Срок гарантии на данное оборудование составляет 5 лет с момента отгрузки со склада Систэм Электрик, с подтверждением соответствующим документом | Подлежит замене
GAL440361 | ARTGALLERY 1-клавишный ПЕРЕКЛЮЧАТЕЛЬ IP44, 10АХ, механизм, АЛЮМИНИЙ | Systeme Electric |  |  |  | 8536500700 | Электромеханические комнатные выключатели на силу тока не более 11 а | Механизм Systeme Electric серии ArtGallery Aqua в цвете алюминий переключателя 1-клавишного подходит для сетей 250 В, на ток 10 А. Классическое цветовое решение станет изюминкой любого интерьера. Изделие со степенью защиты IP44 обеспечит безопасность использования в ванной и на кухне. Несмотря на внешнее сходство, конструкция рамок серии ArtGallery Aqua отличается от конструкции рамок ArtGallery. Механизмы и рамки со степенью защиты IP20 несовместимы с механизмами и рамками со степенью защиты IP44. Лучший промышленный дизайн (по итогам премии Минпромторг 2023). | Электротехническое оборудование Потенциал | PTPWD | FMC | Механические функции, цветные | ART | ЭУИ ARTGALLERY | RTO | Ритейл Оптимальная | EC001590 | Выключатель / Переключатель | 7 | Россия | https://static-pcsp.systeme.ru/image/EbS3jFdyb35JazU86626be216082a1713815073.jpeg https://static-pcsp.systeme.ru/image/B2zJZHsTgN8sjKv26820e872569001746987122.jpeg https://static-pcsp.systeme.ru/image/wAFMDVAtuEh9FxZf68358277df36c1748337271.jpeg https://static-pcsp.systeme.ru/image/1glgXzULq9-g4eD-68caa7ae38ef51758111662.png | https://static-pcsp.systeme.ru/image/EbS3jFdyb35JazU86626be216082a1713815073.jpeg | 1 2 3 4 | нет нет нет Вид спереди | [9 empty] | https://api.systeme.ru/product/media/download/988353 https://api.systeme.ru/product/media/download/988507 https://api.systeme.ru/product/media/download/989070 | Glossa Blanca W59 выключатель переключатель розетка светорегулятор AtlasDesign диммер Этюд Хит W45 Каталог Каталог электроустановочных изделий ЭУИ Атлас Дизайн Profi54 Профи54 Aqua Аква Nature Бланка Глосса HIT MultiBox Мультибокс Термостат Монтажная коробка Распределительная коробка Подрозетник Etude Glossa Blanca W59 выключатель переключатель розетка светорегулятор AtlasDesign диммер Этюд Хит W45 Каталог Каталог электроустановочных изделий ЭУИ Атлас Дизайн Profi54 Профи54 Aqua Аква Nature Бланка Глосса HIT MultiBox Мультибокс Термостат Монтажная коробка Распределительная коробка Подрозетник Etude быстрозажимные клеммы безвинтовая платформа Screwless | https://api.systeme.ru/product/media/download/989010 https://api.systeme.ru/product/media/download/989071 |  | https://api.systeme.ru/certificates/default/download/3268 https://api.systeme.ru/certificates/default/download/3267 https://api.systeme.ru/certificates/default/download/3355 | С-ТР ТС-НВО Д-ТР ЕАЭС-RoHS С/Д-UZ | ЕАЭС RU С-RU.АТ21.В.00144_24 ЕАЭС N RU Д-RU.РА03.В.11980_24 UZ.SMT.01.0103.117076789 |  |  |  | 875.5 | штука |  | 10 | BB1 PCE CAR P12 | 2 1 3 4 | 10 1 20 1800 | шт. шт. шт. шт. | 4690201037118 4690201037101 14690201037115 | 23.9 7.08 24.7 120 | 20.1 7.08 41.3 80 | 9.6 4.05 11.5 115 | см. см. см. см. | 0.89 0.081 1.961 187 | кг. кг. кг. кг. | Алюминий (EV000072) |  | Да |  |  |  |  | Необработанная (EV006034) |  |  |  | Термопласт (EV000403) | Пластик (EV000139) | В распор (лапками) и винтами (EV006353) |  | 0 | [5 empty] | Матовый (-ая) (EV000146) | [9 empty] | Алюминий (SV007249) | IP44 (EV006418) |  |  |  | 71 мм | 71 мм | 40.5 мм |  | 250 В | Внутренний / скрытый (EV000383) | Механизм с накладкой (EV006345) |  | Винтов. зажим/клемма (EV001008) | [7 empty] | Нет | [6 empty] | Нет | [5 empty] | IP44 (EV006418) |  | Нет |  |  |  | 0 |  |  |  | 45 мм |  |  | 10 | Клавиша/кнопка (EV006531) | [18 empty] | Нет | Нет (EV004175) | 23 мм | 10 А | Нет | В комплект не входит (EV009008) | Переключатель на 2 направления (EV000648) | 1 | 10 AX | Нет | Нет | Нет (EV004175) | [69 empty] | Срок гарантии на данное оборудование составляет 5 лет с момента отгрузки со склада Систэм Электрик, с подтверждением соответствующим документом | Подлежит замене
GAL441046 | ARTGALLERY РОЗЕТКА с заземл. со шт. с крышк, 16А, IP44, механизм, КАРБОН | Systeme Electric |  |  |  | 8536699008 | Прочие | Механизм Systeme Electric серии ArtGallery Aqua в цвете карбон розетки одинарной с заземлением, шторками и крышкой подходит для сетей 250 В, на ток 16 А. К изделиям в этом роскошном цвете приятно прикоснуться. Изделие со степенью защиты IP44 обеспечит безопасность использования в ванной и на кухне. Несмотря на внешнее сходство, конструкция рамок серии ArtGallery Aqua отличается от конструкции рамок ArtGallery. Механизмы и рамки со степенью защиты IP20 несовместимы с механизмами и рамками со степенью защиты IP44. Лучший промышленный дизайн (по итогам премии Минпромторг 2023). | Электротехническое оборудование Потенциал | PTPWD | FMC | Механические функции, цветные | ART | ЭУИ ARTGALLERY | RTO | Ритейл Оптимальная | EC000125 | Розетка силовая (штепсельная) | 7 | Россия | https://static-pcsp.systeme.ru/image/NRU0O7PxDVDSRgJa688b567edab431753962110.jpeg https://static-pcsp.systeme.ru/image/b1z1KAIZqcdjeu08686580298bbd41751482409.jpeg https://static-pcsp.systeme.ru/image/5zxTBApP-quHP6p068caa867879811758111847.png | https://static-pcsp.systeme.ru/image/NRU0O7PxDVDSRgJa688b567edab431753962110.jpeg | 1 2 3 | нет нет Вид спереди | [9 empty] | https://api.systeme.ru/product/media/download/988353 https://api.systeme.ru/product/media/download/988507 https://api.systeme.ru/product/media/download/989070 | Glossa Blanca W59 выключатель переключатель розетка светорегулятор AtlasDesign диммер Этюд Хит W45 Каталог Каталог электроустановочных изделий ЭУИ Атлас Дизайн Profi54 Профи54 Aqua Аква Nature Бланка Глосса HIT MultiBox Мультибокс Термостат Монтажная коробка Распределительная коробка Подрозетник Etude Glossa Blanca W59 выключатель переключатель розетка светорегулятор AtlasDesign диммер Этюд Хит W45 Каталог Каталог электроустановочных изделий ЭУИ Атлас Дизайн Profi54 Профи54 Aqua Аква Nature Бланка Глосса HIT MultiBox Мультибокс Термостат Монтажная коробка Распределительная коробка Подрозетник Etude быстрозажимные клеммы безвинтовая платформа Screwless | https://api.systeme.ru/product/media/download/989036 https://api.systeme.ru/product/media/download/989071 |  | https://api.systeme.ru/certificates/default/download/3266 https://api.systeme.ru/certificates/default/download/3265 https://api.systeme.ru/certificates/default/download/3355 | С-ТР ТС-НВО Д-ТР ЕАЭС-RoHS С/Д-UZ | ЕАЭС RU С-RU.АТ21.В.00145_24 ЕАЭС N RU Д-RU.РА03.В.11992_24 UZ.SMT.01.0103.117076789 |  |  |  | 1170 | штука |  | 5 | BB1 PCE CAR P12 | 2 1 3 4 | 5 1 20 1680 | шт. шт. шт. шт. | 4690201037071 4690201037064 14690201037078 | 23.7 7.1 20 120 | 9.7 7.1 41.2 80 | 10.1 4.7 15.2 125 | см. см. см. см. | 0.477 0.087 2.098 188 | кг. кг. кг. кг. | Черный (EV000206) |  | Да |  |  | 1 | Да | Необработанная (EV006034) |  |  | Нет | Термопласт (EV000403) | Пластик (EV000139) | В распор (лапками) и винтами (EV006353) |  | 9005 | IK03 (EV006809) |  |  |  | Нет | Матовый (-ая) (EV000146) | [9 empty] | Карбон (SV007428) | IP44 (EV006418) | Нет |  |  | 71 мм | 71 мм | 43.5 мм | 16 А | 250 В | Внутренний / скрытый (EV000383) | Механизм с накладкой (EV006345) | С заземляющим контактом (EV002727) | Винтов. зажим/клемма (EV001008) | Нет | 1 | Да | 50...60 Гц | Нет | Да | Нет | Нет | Нет | Нет | Нет | Не требует специального питания (EV006426) | Да | 0 мА | Нет | Нет | Без надписи/печати (EV005886) | Да | Нет | Нет | IP44 (EV006418) | 0 | Нет | Нет | Нет | Нет | 0 | 2 | 0 | Нет | 45 мм | Нет | Нет | 16 | [100 empty] | Срок гарантии на данное оборудование составляет 5 лет с момента отгрузки со склада Систэм Электрик, с подтверждением соответствующим документом | Подлежит замене
GAL441061 | ARTGALLERY 1-клавишный ПЕРЕКЛЮЧАТЕЛЬ IP44, 10АХ, механизм, КАРБОН | Systeme Electric |  |  |  | 8536500700 | Электромеханические комнатные выключатели на силу тока не более 11 а | Механизм Systeme Electric серии ArtGallery Aqua в цвете карбон переключателя 1-клавишного подходит для сетей 250 В, на ток 10 А. К изделиям в этом роскошном цвете приятно прикоснуться. Изделие со степенью защиты IP44 обеспечит безопасность использования в ванной и на кухне. Несмотря на внешнее сходство, конструкция рамок серии ArtGallery Aqua отличается от конструкции рамок ArtGallery. Механизмы и рамки со степенью защиты IP20 несовместимы с механизмами и рамками со степенью защиты IP44. Лучший промышленный дизайн (по итогам премии Минпромторг 2023). | Электротехническое оборудование Потенциал | PTPWD | FMC | Механические функции, цветные | ART | ЭУИ ARTGALLERY | RTO | Ритейл Оптимальная | EC001590 | Выключатель / Переключатель | 7 | Россия | https://static-pcsp.systeme.ru/image/1IEYEs7BRV8Xkhtv6626be226fd231713815074.jpeg https://static-pcsp.systeme.ru/image/akdaGbJhxTjjLDji6820e870d863b1746987120.jpeg https://static-pcsp.systeme.ru/image/wAFMDVAtuEh9FxZf68358277df36c1748337271.jpeg https://static-pcsp.systeme.ru/image/iH1O0CDsziI5Igmq68caa88183cbb1758111873.png | https://static-pcsp.systeme.ru/image/1IEYEs7BRV8Xkhtv6626be226fd231713815074.jpeg | 1 2 3 4 | нет нет нет Вид спереди | [9 empty] | https://api.systeme.ru/product/media/download/988353 https://api.systeme.ru/product/media/download/988507 https://api.systeme.ru/product/media/download/989070 | Glossa Blanca W59 выключатель переключатель розетка светорегулятор AtlasDesign диммер Этюд Хит W45 Каталог Каталог электроустановочных изделий ЭУИ Атлас Дизайн Profi54 Профи54 Aqua Аква Nature Бланка Глосса HIT MultiBox Мультибокс Термостат Монтажная коробка Распределительная коробка Подрозетник Etude Glossa Blanca W59 выключатель переключатель розетка светорегулятор AtlasDesign диммер Этюд Хит W45 Каталог Каталог электроустановочных изделий ЭУИ Атлас Дизайн Profi54 Профи54 Aqua Аква Nature Бланка Глосса HIT MultiBox Мультибокс Термостат Монтажная коробка Распределительная коробка Подрозетник Etude быстрозажимные клеммы безвинтовая платформа Screwless | https://api.systeme.ru/product/media/download/989010 https://api.systeme.ru/product/media/download/989071 |  | https://api.systeme.ru/certificates/default/download/3268 https://api.systeme.ru/certificates/default/download/3267 https://api.systeme.ru/certificates/default/download/3355 | С-ТР ТС-НВО Д-ТР ЕАЭС-RoHS С/Д-UZ | ЕАЭС RU С-RU.АТ21.В.00144_24 ЕАЭС N RU Д-RU.РА03.В.11980_24 UZ.SMT.01.0103.117076789 |  |  |  | 1170 | штука |  | 5 | BB1 PCE CAR P12 | 2 1 3 4 | 5 1 20 1800 | шт. шт. шт. шт. | 4690201037132 4690201037125 14690201037139 | 24 7.08 24.8 120 | 9.9 7.08 41.2 80 | 9.9 4.05 11.3 115 | см. см. см. см. | 0.464 0.091 2.026 194 | кг. кг. кг. кг. | Черный (EV000206) |  | Да |  |  |  |  | Необработанная (EV006034) |  |  |  | Термопласт (EV000403) | Пластик (EV000139) | В распор (лапками) и винтами (EV006353) |  | 0 | [5 empty] | Матовый (-ая) (EV000146) | [9 empty] | Карбон (SV007428) | IP44 (EV006418) |  |  |  | 71 мм | 71 мм | 40.5 мм |  | 250 В | Внутренний / скрытый (EV000383) | Механизм с накладкой (EV006345) |  | Винтов. зажим/клемма (EV001008) | [7 empty] | Нет | [6 empty] | Нет | [5 empty] | IP44 (EV006418) |  | Нет |  |  |  | 0 |  |  |  | 45 мм |  |  | 10 | Клавиша/кнопка (EV006531) | [18 empty] | Нет | Нет (EV004175) | 23 мм | 10 А | Нет | В комплект не входит (EV009008) | Переключатель на 2 направления (EV000648) | 1 | 10 AX | Нет | Нет | Нет (EV004175) | [69 empty] | Срок гарантии на данное оборудование составляет 5 лет с момента отгрузки со склада Систэм Электрик, с подтверждением соответствующим документом | Подлежит замене
GAL000311 | ARTGALLERY 1-клавишный ВЫКЛЮЧАТЕЛЬ, сх.1, 10АХ, АЛЮМИНИЙ | Systeme Electric |  |  |  | 8536500700 | Электромеханические комнатные выключатели на силу тока не более 11 а | Механизм Systeme Electric серии ArtGallery в цвете алюминий выключателя 1-клавишного подходит для сетей 250 В, на ток 10 А. Классическое цветовое решение станет изюминкой любого интерьера. Лицевые детали из качественного ABS-пластика, устойчивого к царапинам и УФ-излучению. Лучший промышленный дизайн (по итогам премии Минпромторг 2023). | Электротехническое оборудование Потенциал | PTPWD | FMC | Механические функции, цветные | ART | ЭУИ ARTGALLERY | RTO | Ритейл Оптимальная | EC001590 | Выключатель / Переключатель | 7 | Россия | https://static-pcsp.systeme.ru/image/WafJhMWVYPGz7v376626be1adf0851713815066.jpeg https://static-pcsp.systeme.ru/image/pPNOMvTHZBSCWGpZ6820e9bb298081746987451.jpeg https://static-pcsp.systeme.ru/image/wAFMDVAtuEh9FxZf68358277df36c1748337271.jpeg https://static-pcsp.systeme.ru/image/Hw4AF114zDE__C0568caa799b05ef1758111641.png | https://static-pcsp.systeme.ru/image/WafJhMWVYPGz7v376626be1adf0851713815066.jpeg | 1 2 3 4 | нет нет нет Вид спереди | [9 empty] | https://api.systeme.ru/product/media/download/988353 https://api.systeme.ru/product/media/download/988507 https://api.systeme.ru/product/media/download/989070 | Glossa Blanca W59 выключатель переключатель розетка светорегулятор AtlasDesign диммер Этюд Хит W45 Каталог Каталог электроустановочных изделий ЭУИ Атлас Дизайн Profi54 Профи54 Aqua Аква Nature Бланка Глосса HIT MultiBox Мультибокс Термостат Монтажная коробка Распределительная коробка Подрозетник Etude Glossa Blanca W59 выключатель переключатель розетка светорегулятор AtlasDesign диммер Этюд Хит W45 Каталог Каталог электроустановочных изделий ЭУИ Атлас Дизайн Profi54 Профи54 Aqua Аква Nature Бланка Глосса HIT MultiBox Мультибокс Термостат Монтажная коробка Распределительная коробка Подрозетник Etude быстрозажимные клеммы безвинтовая платформа Screwless | https://api.systeme.ru/product/media/download/989009 https://api.systeme.ru/product/media/download/989071 |  | https://api.systeme.ru/certificates/default/download/3267 https://api.systeme.ru/certificates/default/download/3172 https://api.systeme.ru/certificates/default/download/3355 https://api.systeme.ru/certificates/default/download/3159 | Д-ТР ЕАЭС-RoHS С-ТР ТС-НВО С/Д-UZ Д-ТР ЕАЭС-RoHS | ЕАЭС N RU Д-RU.РА03.В.11980_24 ЕАЭС RU С-RU.АТ21.В.00130_23 UZ.SMT.01.0103.117076789 ЕАЭС N RU Д-RU.РА05.В.56180_23 |  |  |  | 375.5 | штука |  | 10 | BB1 PCE CAR P12 | 2 1 3 4 | 10 1 20 1800 | шт. шт. шт. шт. | 4690201029243 4690201029236 14690201029240 | 23.8 7.1 24.7 120 | 20 7.1 41 80 | 9.5 4.05 11.2 115 | см. см. см. см. | 0.851 0.076 1.879 181 | кг. кг. кг. кг. | Алюминий (EV000072) |  | Да |  |  |  |  | Необработанная (EV006034) |  |  |  | Термопласт (EV000403) | Пластик (EV000139) | В распор (лапками) и винтами (EV006353) |  | 0 | [5 empty] | Матовый (-ая) (EV000146) | [9 empty] | Алюминий (SV007249) | IP20 (EV006405) |  |  |  | 71 мм | 71 мм | 40.5 мм |  | 250 В | Внутренний / скрытый (EV000383) | Механизм с накладкой (EV006345) |  | Винтов. зажим/клемма (EV001008) | [7 empty] | Нет | [6 empty] | Нет | [5 empty] | IP20 (EV006405) |  | Нет |  |  |  | 0 |  |  |  | 45 мм |  |  | 10 | Клавиша/кнопка (EV006531) | [18 empty] | Нет | Нет (EV004175) | 23 мм | 10 А | Нет | В комплект не входит (EV009008) | Выключатель 1-полюс. (EV009624) | 1 | 10 AX | Нет | Нет | Нет (EV004175) | [69 empty] | Срок гарантии на данное оборудование составляет 5 лет с момента отгрузки со склада Систэм Электрик, с подтверждением соответствующим документом | Подлежит замене
GAL000315 | ARTGALLERY 1-клавишный ВЫКЛЮЧАТЕЛЬ КНОПОЧНЫЙ, 10А, механизм, АЛЮМИНИЙ | Systeme Electric |  |  |  | 8536500700 | Электромеханические комнатные выключатели на силу тока не более 11 а | Механизм Systeme Electric серии ArtGallery в цвете алюминий выключателя 1-клавишного с самовозвратом подходит для сетей 250 В, на ток 10 А. Классическое цветовое решение станет изюминкой любого интерьера. Лицевые детали из качественного ABS-пластика, устойчивого к царапинам и УФ-излучению. Лучший промышленный дизайн (по итогам премии Минпромторг 2023). | Электротехническое оборудование Потенциал | PTPWD | FMC | Механические функции, цветные | ART | ЭУИ ARTGALLERY | RTO | Ритейл Оптимальная | EC000029 | Кнопочный, самовозвратный, карточный выключатель | 7 | Россия | https://static-pcsp.systeme.ru/image/HeADLO-3eQCV48y56626be10674c51713815056.jpeg https://static-pcsp.systeme.ru/image/tDrb72Xwn8fiZYk36820e9b7133011746987447.jpeg https://static-pcsp.systeme.ru/image/wAFMDVAtuEh9FxZf68358277df36c1748337271.jpeg https://static-pcsp.systeme.ru/image/Uq5GU7w3KA6ahULy68caa799924911758111641.png | https://static-pcsp.systeme.ru/image/HeADLO-3eQCV48y56626be10674c51713815056.jpeg | 1 2 3 4 | нет нет нет Вид спереди | [9 empty] | https://api.systeme.ru/product/media/download/988353 https://api.systeme.ru/product/media/download/988507 https://api.systeme.ru/product/media/download/989070 | Glossa Blanca W59 выключатель переключатель розетка светорегулятор AtlasDesign диммер Этюд Хит W45 Каталог Каталог электроустановочных изделий ЭУИ Атлас Дизайн Profi54 Профи54 Aqua Аква Nature Бланка Глосса HIT MultiBox Мультибокс Термостат Монтажная коробка Распределительная коробка Подрозетник Etude Glossa Blanca W59 выключатель переключатель розетка светорегулятор AtlasDesign диммер Этюд Хит W45 Каталог Каталог электроустановочных изделий ЭУИ Атлас Дизайн Profi54 Профи54 Aqua Аква Nature Бланка Глосса HIT MultiBox Мультибокс Термостат Монтажная коробка Распределительная коробка Подрозетник Etude быстрозажимные клеммы безвинтовая платформа Screwless | https://api.systeme.ru/product/media/download/989007 https://api.systeme.ru/product/media/download/989071 |  | https://api.systeme.ru/certificates/default/download/3267 https://api.systeme.ru/certificates/default/download/3172 https://api.systeme.ru/certificates/default/download/3355 https://api.systeme.ru/certificates/default/download/3159 | Д-ТР ЕАЭС-RoHS С-ТР ТС-НВО С/Д-UZ Д-ТР ЕАЭС-RoHS | ЕАЭС N RU Д-RU.РА03.В.11980_24 ЕАЭС RU С-RU.АТ21.В.00130_23 UZ.SMT.01.0103.117076789 ЕАЭС N RU Д-RU.РА05.В.56180_23 |  |  |  | 625 | штука |  | 5 | BB1 PCE CAR P12 | 2 1 3 4 | 5 1 20 1800 | шт. шт. шт. шт. | 4690201029465 4690201029458 14690201029462 | 23.7 7.1 24.7 120 | 9.7 7.1 41.2 80 | 10.1 4.05 11.3 115 | см. см. см. см. | 0.439 0.076 1.955 192 | кг. кг. кг. кг. | Алюминий (EV000072) |  | Да |  |  |  |  | Необработанная (EV006034) |  |  | Нет | Термопласт (EV000403) | Пластик (EV000139) | В распор (лапками) и винтами (EV006353) |  | 0 | [5 empty] | Матовый (-ая) (EV000146) | [9 empty] | Алюминий (SV007249) |  |  |  |  | 71 мм | 71 мм | 40.5 мм |  | 250 В | Внутренний / скрытый (EV000383) | Механизм с накладкой (EV006345) | Одиночный/однокнопочный (EV000987) |  | Нет | [6 empty] | Нет | [6 empty] | Нет |  |  | Да |  |  | IP20 (EV006405) | [5 empty] | 0 |  |  |  | 45 мм | Нет |  |  | Клавиша (качели) (EV000200) |  | Нет | [19 empty] | 10 А | Нет |  |  | 1 | [73 empty] | Срок гарантии на данное оборудование составляет 5 лет с момента отгрузки со склада Систэм Электрик, с подтверждением соответствующим документом | Подлежит замене
GAL000317 | ARTGALLERY 2-клавишный ВЫКЛЮЧАТЕЛЬ КНОПОЧНЫЙ, сх.2, 10А, механизм, АЛЮМИНИЙ | Systeme Electric |  |  |  | 8536500700 | Электромеханические комнатные выключатели на силу тока не более 11 а | Механизм Systeme Electric серии ArtGallery в цвете алюминий выключателя 2-клавишного с самовозвратом подходит для сетей 250 В, на ток 10 А. Классическое цветовое решение станет изюминкой любого интерьера. Лицевые детали из качественного ABS-пластика, устойчивого к царапинам и УФ-излучению. Лучший промышленный дизайн (по итогам премии Минпромторг 2023). | Электротехническое оборудование Потенциал | PTPWD | FMC | Механические функции, цветные | ART | ЭУИ ARTGALLERY | RTO | Ритейл Оптимальная | EC000029 | Кнопочный, самовозвратный, карточный выключатель | 7 | Россия | https://static-pcsp.systeme.ru/image/5Y7VHoFfpKuJR4PI6626be446ff211713815108.jpeg https://static-pcsp.systeme.ru/image/NYZQZlX_rHv3GX1w6820e9b5d94901746987445.jpeg https://static-pcsp.systeme.ru/image/wAFMDVAtuEh9FxZf68358277df36c1748337271.jpeg https://static-pcsp.systeme.ru/image/1Gno66ABeadTPT4J68caa799803901758111641.png | https://static-pcsp.systeme.ru/image/5Y7VHoFfpKuJR4PI6626be446ff211713815108.jpeg | 1 2 3 4 | нет нет нет Вид спереди | [9 empty] | https://api.systeme.ru/product/media/download/988353 https://api.systeme.ru/product/media/download/988507 https://api.systeme.ru/product/media/download/989070 | Glossa Blanca W59 выключатель переключатель розетка светорегулятор AtlasDesign диммер Этюд Хит W45 Каталог Каталог электроустановочных изделий ЭУИ Атлас Дизайн Profi54 Профи54 Aqua Аква Nature Бланка Глосса HIT MultiBox Мультибокс Термостат Монтажная коробка Распределительная коробка Подрозетник Etude Glossa Blanca W59 выключатель переключатель розетка светорегулятор AtlasDesign диммер Этюд Хит W45 Каталог Каталог электроустановочных изделий ЭУИ Атлас Дизайн Profi54 Профи54 Aqua Аква Nature Бланка Глосса HIT MultiBox Мультибокс Термостат Монтажная коробка Распределительная коробка Подрозетник Etude быстрозажимные клеммы безвинтовая платформа Screwless | https://api.systeme.ru/product/media/download/989015 https://api.systeme.ru/product/media/download/989071 |  | https://api.systeme.ru/certificates/default/download/3267 https://api.systeme.ru/certificates/default/download/3172 https://api.systeme.ru/certificates/default/download/3355 https://api.systeme.ru/certificates/default/download/3159 | Д-ТР ЕАЭС-RoHS С-ТР ТС-НВО С/Д-UZ Д-ТР ЕАЭС-RoHS | ЕАЭС N RU Д-RU.РА03.В.11980_24 ЕАЭС RU С-RU.АТ21.В.00130_23 UZ.SMT.01.0103.117076789 ЕАЭС N RU Д-RU.РА05.В.56180_23 |  |  |  | 875.5 | штука |  | 5 | BB1 PCE CAR P12 | 2 1 3 4 | 5 1 20 1800 | шт. шт. шт. шт. | 4690201029687 4690201029670 14690201029684 | 23.7 7.1 24.7 120 | 9.6 7.1 41 80 | 10.2 4.05 11.3 115 | см. см. см. см. | 0.468 0.079 2.049 195 | кг. кг. кг. кг. | Алюминий (EV000072) |  | Да |  |  |  |  | Необработанная (EV006034) |  |  | Нет | Термопласт (EV000403) | Пластик (EV000139) | В распор (лапками) и винтами (EV006353) |  | 0 | [5 empty] | Матовый (-ая) (EV000146) | [9 empty] | Алюминий (SV007249) |  |  |  |  | 71 мм | 71 мм | 40.5 мм |  | 250 В | Внутренний / скрытый (EV000383) | Механизм с накладкой (EV006345) | Одиночный/однокнопочный (EV000987) |  | Нет | [6 empty] | Нет | [6 empty] | Нет |  |  | Да |  |  | IP20 (EV006405) | [5 empty] | 0 |  |  |  | 45 мм | Нет |  |  | Клавиша (качели) (EV000200) |  | Нет | [19 empty] | 10 А | Нет |  |  | 2 | [73 empty] | Срок гарантии на данное оборудование составляет 5 лет с момента отгрузки со склада Систэм Электрик, с подтверждением соответствующим документом | Подлежит замене
GAL000323 | ARTGALLERY СВЕТОРЕГУЛЯТОР (диммер) повор-нажим, LED, RC, 400Вт, механизм, АЛЮМИНИЙ | Systeme Electric |  |  |  | 8536508008 | Прочие | Механизм светорегулятора Systeme Electric серии ArtGallery в цвете алюминий поворотно-нажимной для нагрузки мощностью до 400 Вт, подходит для LED ламп. Классическое цветовое решение станет изюминкой любого интерьера. Светорегулятор позволяет установить в помещении комфортный уровень освещения. При подключении второго переключателя диммер может использоваться как проходной переключатель. Может использоваться как выключатель или переключатель. Выполнен из материала, стойкого к УФ-излучению и появлению царапин. Лучший промышленный дизайн (по итогам премии Минпромторг 2023). | Электротехническое оборудование Потенциал | PTPWD | FEC | Электронные функции, цветные | ART | ЭУИ ARTGALLERY | RTO | Ритейл Оптимальная | EC000025 | Диммер (светорегулятор) | 7 | Россия | https://static-pcsp.systeme.ru/image/aJNNQ9sLpsPtQ6Z66626bf323aca31713815346.jpeg https://static-pcsp.systeme.ru/image/6uOUSzDpNo1ShV-B68658087248051751482503.jpeg https://static-pcsp.systeme.ru/image/TJz39BPpCKlVi0uN68caa799700801758111641.png | https://static-pcsp.systeme.ru/image/aJNNQ9sLpsPtQ6Z66626bf323aca31713815346.jpeg | 1 2 3 | нет нет Вид спереди | [9 empty] | https://api.systeme.ru/product/media/download/988353 https://api.systeme.ru/product/media/download/988507 https://api.systeme.ru/product/media/download/989070 | Glossa Blanca W59 выключатель переключатель розетка светорегулятор AtlasDesign диммер Этюд Хит W45 Каталог Каталог электроустановочных изделий ЭУИ Атлас Дизайн Profi54 Профи54 Aqua Аква Nature Бланка Глосса HIT MultiBox Мультибокс Термостат Монтажная коробка Распределительная коробка Подрозетник Etude Glossa Blanca W59 выключатель переключатель розетка светорегулятор AtlasDesign диммер Этюд Хит W45 Каталог Каталог электроустановочных изделий ЭУИ Атлас Дизайн Profi54 Профи54 Aqua Аква Nature Бланка Глосса HIT MultiBox Мультибокс Термостат Монтажная коробка Распределительная коробка Подрозетник Etude быстрозажимные клеммы безвинтовая платформа Screwless | https://api.systeme.ru/product/media/download/989040 https://api.systeme.ru/product/media/download/989071 |  | https://api.systeme.ru/certificates/default/download/3171 https://api.systeme.ru/certificates/default/download/3157 https://api.systeme.ru/certificates/default/download/3355 | С-ТР ТС-ЭМС С-ТР ТС-НВО Д-ТР ЕАЭС-RoHS С/Д-UZ | ЕАЭС RU С-RU.АТ21.В.00129_23 ЕАЭС N RU Д-RU.РА05.В.54997_23 UZ.SMT.01.0103.117076789 |  |  |  | 7500 | штука |  | 1 | PCE BB1 CAR P12 | 1 2 3 4 | 1 8 16 1440 | шт. шт. шт. шт. | 4690201029892 4690201029908 14690201029905 | 7.1 23.8 24.8 120 | 7.1 20 40.5 80 | 4.65 9.4 11.2 115 | см. см. см. см. | 0.079 0.705 1.586 153 | кг. кг. кг. кг. | Серый (EV000270) |  | Да |  |  |  |  | Необработанная (EV006034) |  |  |  | Термопласт (EV000403) | Пластик (EV000139) | Винтовое крепление (EV006354) |  |  | IK02 (EV006808) |  |  |  | Нет | Матовый (-ая) (EV000146) | [9 empty] | Алюминий (SV007249) | IP20 (EV006405) |  |  |  | 71 мм | 71 мм | 46 мм |  |  | Внутренний / скрытый (EV000383) | Механизм с накладкой (EV006345) |  | Винтов. зажим/клемма (EV001008) |  |  |  | 50...60 Гц |  |  |  | Нет | [12 empty] | IP20 (EV006405) | [9 empty] | 40 мм |  |  |  | Кнопка поворотно-нажимная (роторная) (EV000251) | Универсальный (-ая) (EV000028) | Нет | Нет | Нет | Нет | Нет | Нет | Нет | Нет | Нет | Нет | 400...400 ВА | 220...230 В | 220...230 В | 1.5...2.5 мм² | Да | Нет | Нет | [81 empty] | Срок гарантии на данное оборудование составляет 5 лет с момента отгрузки со склада Систэм Электрик, с подтверждением соответствующим документом | Подлежит замене
GAL000332 | ARTGALLERY РОЗЕТКА 16А с 2 USB A+C, 5В/2,4А/3,0А, 2х5В/1,5А, механизм, АЛЮМИНИЙ | Systeme Electric |  |  |  | 8536699008 | Прочие | Розетка силовая Systeme Electric серии ArtGallery 16А в цвете алюминий с заземлением и шторками с розеткой USB, с двумя разъемами тип А и тип С. Розетка совмещает в себе сразу 3 функции в одном изделии. Удобное и современное решение для дома, офиса и других помещений. Классическое цветовое решение станет изюминкой любого интерьера. Одно устройство позволяет как подключить бытовые приборы, так и зарядить мобильные устройства. Лучший промышленный дизайн (по итогам премии Минпромторг 2023). | Электротехническое оборудование Потенциал | PTPWD | FMC | Механические функции, цветные | ART | ЭУИ ARTGALLERY | RTO | Ритейл Оптимальная | EC000125 | Розетка силовая (штепсельная) | 7 | Россия | https://static-pcsp.systeme.ru/image/hfpQ6SL4CxDYV6zu6891e26da9dbb1754391149.jpeg https://static-pcsp.systeme.ru/image/LPejN_ZoyQfL_02d6891e270559a91754391152.jpeg https://static-pcsp.systeme.ru/image/jMN2di1oy6yJRvdD68caa7995ead71758111641.png | https://static-pcsp.systeme.ru/image/hfpQ6SL4CxDYV6zu6891e26da9dbb1754391149.jpeg | 1 2 3 | нет нет Вид спереди | [9 empty] | https://api.systeme.ru/product/media/download/988353 https://api.systeme.ru/product/media/download/988507 https://api.systeme.ru/product/media/download/989070 | Glossa Blanca W59 выключатель переключатель розетка светорегулятор AtlasDesign диммер Этюд Хит W45 Каталог Каталог электроустановочных изделий ЭУИ Атлас Дизайн Profi54 Профи54 Aqua Аква Nature Бланка Глосса HIT MultiBox Мультибокс Термостат Монтажная коробка Распределительная коробка Подрозетник Etude Glossa Blanca W59 выключатель переключатель розетка светорегулятор AtlasDesign диммер Этюд Хит W45 Каталог Каталог электроустановочных изделий ЭУИ Атлас Дизайн Profi54 Профи54 Aqua Аква Nature Бланка Глосса HIT MultiBox Мультибокс Термостат Монтажная коробка Распределительная коробка Подрозетник Etude быстрозажимные клеммы безвинтовая платформа Screwless | https://api.systeme.ru/product/media/download/989032 https://api.systeme.ru/product/media/download/989071 |  | https://api.systeme.ru/certificates/default/download/3173 https://api.systeme.ru/certificates/default/download/3158 https://api.systeme.ru/certificates/default/download/3355 | С-ТР ТС-ЭМС С-ТР ТС-НВО Д-ТР ЕАЭС-RoHS С/Д-UZ | ЕАЭС RU С-RU.АБ53.В.07665_23 ЕАЭС N RU Д-RU.РА05.В.55555_23 UZ.SMT.01.0103.117076789 |  |  |  | 10000 | штука |  | 1 | PCE BB1 CAR P12 | 1 2 3 4 | 1 8 16 1440 | шт. шт. шт. шт. | 4690201030119 4690201030126 14690201030123 | 7.1 23.9 24.6 120 | 7.1 20.4 41.1 80 | 4.35 9.5 11.3 115 | см. см. см. см. | 0.111 0.937 2.068 198 | кг. кг. кг. кг. | Алюминий (EV000072) |  | Да |  |  | 1 | Нет | Необработанная (EV006034) |  |  | Нет | Термопласт (EV000403) | Пластик (EV000139) | Винтовое крепление (EV006354) |  | 7047 | IK03 (EV006809) |  |  |  | Нет | Матовый (-ая) (EV000146) | [9 empty] | Алюминий (SV007249) | IP20 (EV006405) | Нет |  |  | 71 мм | 71 мм | 43.5 мм | 16 А | 250 В | Внутренний / скрытый (EV000383) | Механизм с накладкой (EV006345) | С заземляющим контактом (EV002727) | Винтов. зажим/клемма (EV001008) | Нет | 1 | Да | 50...60 Гц | Нет | Да | Нет | Нет | Нет | Нет | Нет | Не требует специального питания (EV006426) | Да | 0 мА | Нет | Нет | Без надписи/печати (EV005886) | Да | Нет | Нет | IP20 (EV006405) | 0 | Нет | Нет | Нет | Да | 0 | 2 | 0 | Нет | 45 мм | Нет | Нет | 16 | [100 empty] | Срок гарантии на данное оборудование составляет 5 лет с момента отгрузки со склада Систэм Электрик, с подтверждением соответствующим документом | Подлежит замене
GAL000343 | ARTGALLERY РОЗЕТКА с заземлением, 16А, механизм, АЛЮМИНИЙ | Systeme Electric |  |  |  | 8536699008 | Прочие | Механизм Systeme Electric серии ArtGallery в цвете алюминий розетки одинарной с заземлением и без шторок подходит для сетей 250 В, на ток 16 А. Классическое цветовое решение станет изюминкой любого интерьера. Заземляющий контакт обеспечивает дополнительную защиту от удара электрическим током. При наличии заземления электрический потенциал уходит в землю, защищая человека. Лицевые детали из качественного ABS-пластика, устойчивого к царапинам и УФ-излучению. Лучший промышленный дизайн (по итогам премии Минпромторг 2023). | Электротехническое оборудование Потенциал | PTPWD | FMC | Механические функции, цветные | ART | ЭУИ ARTGALLERY | RTO | Ритейл Оптимальная | EC000125 | Розетка силовая (штепсельная) | 7 | Россия | https://static-pcsp.systeme.ru/image/2fUQRFiR3G0H49OB688b568c883d91753962124.jpeg https://static-pcsp.systeme.ru/image/9OJDQqu6wUGQtysu68658084bc0ff1751482500.jpeg https://static-pcsp.systeme.ru/image/sXwK3R3dI8QgztXH68caa799592e31758111641.png | https://static-pcsp.systeme.ru/image/2fUQRFiR3G0H49OB688b568c883d91753962124.jpeg | 1 2 3 | нет нет Вид спереди | [9 empty] | https://api.systeme.ru/product/media/download/988353 https://api.systeme.ru/product/media/download/988507 https://api.systeme.ru/product/media/download/989070 | Glossa Blanca W59 выключатель переключатель розетка светорегулятор AtlasDesign диммер Этюд Хит W45 Каталог Каталог электроустановочных изделий ЭУИ Атлас Дизайн Profi54 Профи54 Aqua Аква Nature Бланка Глосса HIT MultiBox Мультибокс Термостат Монтажная коробка Распределительная коробка Подрозетник Etude Glossa Blanca W59 выключатель переключатель розетка светорегулятор AtlasDesign диммер Этюд Хит W45 Каталог Каталог электроустановочных изделий ЭУИ Атлас Дизайн Profi54 Профи54 Aqua Аква Nature Бланка Глосса HIT MultiBox Мультибокс Термостат Монтажная коробка Распределительная коробка Подрозетник Etude быстрозажимные клеммы безвинтовая платформа Screwless | https://api.systeme.ru/product/media/download/989039 https://api.systeme.ru/product/media/download/989071 |  | https://api.systeme.ru/certificates/default/download/3265 https://api.systeme.ru/certificates/default/download/3170 https://api.systeme.ru/certificates/default/download/3355 https://api.systeme.ru/certificates/default/download/3156 | Д-ТР ЕАЭС-RoHS С-ТР ТС-НВО С/Д-UZ Д-ТР ЕАЭС-RoHS | ЕАЭС N RU Д-RU.РА03.В.11992_24 ЕАЭС RU С-RU.АТ21.В.00128_23 UZ.SMT.01.0103.117076789 ЕАЭС N RU Д-RU.РА05.В.55355_23 |  |  |  | 375.5 | штука |  | 10 | BB1 PCE CAR P12 | 2 1 3 4 | 10 1 20 1800 | шт. шт. шт. шт. | 4690201030348 4690201030331 14690201030345 | 19.7 8.2 24.6 120 | 24.1 8.4 41.2 80 | 9.5 4.7 11.4 115 | см. см. см. см. | 0.819 0.074 1.824 175 | кг. кг. кг. кг. | Алюминий (EV000072) |  | Да |  |  | 1 | Нет | Необработанная (EV006034) |  |  | Нет | Термопласт (EV000403) | Пластик (EV000139) | В распор (лапками) и винтами (EV006353) |  | 7047 | IK03 (EV006809) |  |  |  | Нет | Матовый (-ая) (EV000146) | [9 empty] | Алюминий (SV007249) | IP20 (EV006405) | Нет |  |  | 71 мм | 71 мм | 43.5 мм | 16 А | 250 В | Внутренний / скрытый (EV000383) | Механизм с накладкой (EV006345) | С заземляющим контактом (EV002727) | Винтов. зажим/клемма (EV001008) | Нет | 1 | Нет | 50...60 Гц | Нет | Да | Нет | Нет | Нет | Нет | Нет | Не требует специального питания (EV006426) | Да | 0 мА | Нет | Нет | Без надписи/печати (EV005886) | Да | Нет | Нет | IP20 (EV006405) | 0 | Нет | Нет | Нет | Нет | 0 | 2 | 0 | Да | 45 мм | Нет | Нет | 16 | [100 empty] | Срок гарантии на данное оборудование составляет 5 лет с момента отгрузки со склада Систэм Электрик, с подтверждением соответствующим документом | Подлежит замене
GAL000345 | ARTGALLERY РОЗЕТКА с заземлением со шторками, 16А, механизм, АЛЮМИНИЙ | Systeme Electric |  |  |  | 8536699008 | Прочие | Механизм Systeme Electric серии ArtGallery в цвете алюминий розетки одинарной с заземлением и шторками подходит для сетей 250 В, на ток 16 А. Классическое цветовое решение станет изюминкой любого интерьера. Заземляющий контакт обеспечивает дополнительную защиту от удара электрическим током. При наличии заземления электрический потенциал уходит в землю, защищая человека. Лицевые детали из качественного ABS-пластика, устойчивого к царапинам и УФ-излучению. Лучший промышленный дизайн (по итогам премии Минпромторг 2023). | Электротехническое оборудование Потенциал | PTPWD | FMC | Механические функции, цветные | ART | ЭУИ ARTGALLERY | RTO | Ритейл Оптимальная | EC000125 | Розетка силовая (штепсельная) | 7 | Россия | https://static-pcsp.systeme.ru/image/eNI2u-9OaBIeZE72688b568c108941753962124.jpeg https://static-pcsp.systeme.ru/image/G_CvAqBcBcLq0sIK686580839aa371751482499.jpeg https://static-pcsp.systeme.ru/image/TFwed7LFf_JkzLhS68caa7994eb011758111641.png | https://static-pcsp.systeme.ru/image/eNI2u-9OaBIeZE72688b568c108941753962124.jpeg | 1 2 3 | нет нет Вид спереди | [9 empty] | https://api.systeme.ru/product/media/download/988353 https://api.systeme.ru/product/media/download/988507 https://api.systeme.ru/product/media/download/989070 | Glossa Blanca W59 выключатель переключатель розетка светорегулятор AtlasDesign диммер Этюд Хит W45 Каталог Каталог электроустановочных изделий ЭУИ Атлас Дизайн Profi54 Профи54 Aqua Аква Nature Бланка Глосса HIT MultiBox Мультибокс Термостат Монтажная коробка Распределительная коробка Подрозетник Etude Glossa Blanca W59 выключатель переключатель розетка светорегулятор AtlasDesign диммер Этюд Хит W45 Каталог Каталог электроустановочных изделий ЭУИ Атлас Дизайн Profi54 Профи54 Aqua Аква Nature Бланка Глосса HIT MultiBox Мультибокс Термостат Монтажная коробка Распределительная коробка Подрозетник Etude быстрозажимные клеммы безвинтовая платформа Screwless | https://api.systeme.ru/product/media/download/989038 https://api.systeme.ru/product/media/download/989071 |  | https://api.systeme.ru/certificates/default/download/3265 https://api.systeme.ru/certificates/default/download/3170 https://api.systeme.ru/certificates/default/download/3355 https://api.systeme.ru/certificates/default/download/3156 | Д-ТР ЕАЭС-RoHS С-ТР ТС-НВО С/Д-UZ Д-ТР ЕАЭС-RoHS | ЕАЭС N RU Д-RU.РА03.В.11992_24 ЕАЭС RU С-RU.АТ21.В.00128_23 UZ.SMT.01.0103.117076789 ЕАЭС N RU Д-RU.РА05.В.55355_23 |  |  |  | 500 | штука |  | 10 | BB1 PCE CAR P12 | 2 1 3 4 | 10 1 20 1800 | шт. шт. шт. шт. | 4690201030560 4690201030553 14690201030567 | 23.9 7.1 24.6 120 | 20 7.1 40.6 80 | 9.5 4.1 11.2 115 | см. см. см. см. | 0.832 0.075 1.836 177 | кг. кг. кг. кг. | Алюминий (EV000072) |  | Да |  |  | 1 | Нет | Необработанная (EV006034) |  |  | Нет | Термопласт (EV000403) | Пластик (EV000139) | В распор (лапками) и винтами (EV006353) |  | 7047 | IK03 (EV006809) |  |  |  | Нет | Матовый (-ая) (EV000146) | [9 empty] | Алюминий (SV007249) | IP20 (EV006405) | Нет |  |  | 71 мм | 71 мм | 43.5 мм | 16 А | 250 В | Внутренний / скрытый (EV000383) | Механизм с накладкой (EV006345) | С заземляющим контактом (EV002727) | Винтов. зажим/клемма (EV001008) | Нет | 1 | Нет | 50...60 Гц | Нет | Да | Нет | Нет | Нет | Нет | Нет | Не требует специального питания (EV006426) | Да | 0 мА | Нет | Нет | Без надписи/печати (EV005886) | Да | Нет | Нет | IP20 (EV006405) | 0 | Нет | Нет | Нет | Нет | 0 | 2 | 0 | Да | 45 мм | Нет | Нет | 16 | [100 empty] | Срок гарантии на данное оборудование составляет 5 лет с момента отгрузки со склада Систэм Электрик, с подтверждением соответствующим документом | Подлежит замене
GAL000351 | ARTGALLERY 2-клавишный ВЫКЛЮЧАТЕЛЬ, сх.5, 10АХ, механизм, АЛЮМИНИЙ | Systeme Electric |  |  |  | 8536500700 | Электромеханические комнатные выключатели на силу тока не более 11 а | Механизм выключателя 2-клавишного Systeme Electric серии ArtGallery в цвете алюминий подходит для сетей 250 В, на ток 10 А. Классическое цветовое решение станет изюминкой любого интерьера. Двухклавишный выключатель позволяет управлять двумя источниками света с одной точки. Лицевые детали из качественного ABS-пластика, устойчивого к царапинам и УФ-излучению. Лучший промышленный дизайн (по итогам премии Минпромторг 2023). | Электротехническое оборудование Потенциал | PTPWD | FMC | Механические функции, цветные | ART | ЭУИ ARTGALLERY | RTO | Ритейл Оптимальная | EC001590 | Выключатель / Переключатель | 7 | Россия | https://static-pcsp.systeme.ru/image/-cxFNqyhebcD3Ypj6626be4cb0b021713815116.jpeg https://static-pcsp.systeme.ru/image/sXMODwkz1AKZd4C86820e9b37b3f01746987443.jpeg https://static-pcsp.systeme.ru/image/wAFMDVAtuEh9FxZf68358277df36c1748337271.jpeg https://static-pcsp.systeme.ru/image/Uilk0CTC1TvOv2RI68caa7993234e1758111641.png | https://static-pcsp.systeme.ru/image/-cxFNqyhebcD3Ypj6626be4cb0b021713815116.jpeg | 1 2 3 4 | нет нет нет Вид спереди | [9 empty] | https://api.systeme.ru/product/media/download/988353 https://api.systeme.ru/product/media/download/988507 https://api.systeme.ru/product/media/download/989070 | Glossa Blanca W59 выключатель переключатель розетка светорегулятор AtlasDesign диммер Этюд Хит W45 Каталог Каталог электроустановочных изделий ЭУИ Атлас Дизайн Profi54 Профи54 Aqua Аква Nature Бланка Глосса HIT MultiBox Мультибокс Термостат Монтажная коробка Распределительная коробка Подрозетник Etude Glossa Blanca W59 выключатель переключатель розетка светорегулятор AtlasDesign диммер Этюд Хит W45 Каталог Каталог электроустановочных изделий ЭУИ Атлас Дизайн Profi54 Профи54 Aqua Аква Nature Бланка Глосса HIT MultiBox Мультибокс Термостат Монтажная коробка Распределительная коробка Подрозетник Etude быстрозажимные клеммы безвинтовая платформа Screwless | https://api.systeme.ru/product/media/download/989017 https://api.systeme.ru/product/media/download/989071 |  | https://api.systeme.ru/certificates/default/download/3267 https://api.systeme.ru/certificates/default/download/3172 https://api.systeme.ru/certificates/default/download/3355 https://api.systeme.ru/certificates/default/download/3159 | Д-ТР ЕАЭС-RoHS С-ТР ТС-НВО С/Д-UZ Д-ТР ЕАЭС-RoHS | ЕАЭС N RU Д-RU.РА03.В.11980_24 ЕАЭС RU С-RU.АТ21.В.00130_23 UZ.SMT.01.0103.117076789 ЕАЭС N RU Д-RU.РА05.В.56180_23 |  |  |  | 625 | штука |  | 10 | BB1 PCE CAR P12 | 2 1 3 4 | 10 1 20 1800 | шт. шт. шт. шт. | 4690201030782 4690201030775 14690201030789 | 23.8 7.1 24.6 120 | 25.3 7.1 46.1 80 | 9.5 4.05 11.4 115 | см. см. см. см. | 0.89 0.079 1.954 187 | кг. кг. кг. кг. | Алюминий (EV000072) |  | Да |  |  |  |  | Необработанная (EV006034) |  |  |  | Термопласт (EV000403) | Пластик (EV000139) | В распор (лапками) и винтами (EV006353) |  | 0 | [5 empty] | Матовый (-ая) (EV000146) | [9 empty] | Алюминий (SV007249) | IP20 (EV006405) |  |  |  | 71 мм | 71 мм | 40.5 мм |  | 250 В | Внутренний / скрытый (EV000383) | Механизм с накладкой (EV006345) |  | Винтов. зажим/клемма (EV001008) | [7 empty] | Нет | [6 empty] | Нет | [5 empty] | IP20 (EV006405) |  | Нет |  |  |  | 0 |  |  |  | 45 мм |  |  | 10 | Клавиша/кнопка (EV006531) | [18 empty] | Нет | Нет (EV004175) | 23 мм | 10 А | Нет | В комплект не входит (EV009008) | Выключатель 2х1-полюс. (EV006342) | 2 | 10 AX | Нет | Нет | Нет (EV004175) | [69 empty] | Срок гарантии на данное оборудование составляет 5 лет с момента отгрузки со склада Систэм Электрик, с подтверждением соответствующим документом | Подлежит замене
GAL000361 | ARTGALLERY 1-клавишный ПЕРЕКЛЮЧАТЕЛЬ, сх.6, 10АХ, механизм, АЛЮМИНИЙ | Systeme Electric |  |  |  | 8536500700 | Электромеханические комнатные выключатели на силу тока не более 11 а | Механизм Systeme Electric серии ArtGallery в цвете алюминий переключателя 1-клавишного подходит для сетей 250 В, на ток 10 А. Классическое цветовое решение станет изюминкой любого интерьера. Переключатель позволяют управлять одним источником света с двух точек. Лицевые детали из качественного ABS-пластика, устойчивого к царапинам и УФ-излучению. Лучший промышленный дизайн (по итогам премии Минпромторг 2023). | Электротехническое оборудование Потенциал | PTPWD | FMC | Механические функции, цветные | ART | ЭУИ ARTGALLERY | RTO | Ритейл Оптимальная | EC001590 | Выключатель / Переключатель | 7 | Россия | https://static-pcsp.systeme.ru/image/L5EBoxIJT0qJ-jpW6626be231a4ed1713815075.jpeg https://static-pcsp.systeme.ru/image/QtuVw-aennRHebuk6820e9a9803041746987433.jpeg https://static-pcsp.systeme.ru/image/wAFMDVAtuEh9FxZf68358277df36c1748337271.jpeg https://static-pcsp.systeme.ru/image/9tLprnrVmbK5kwIe68caa7991902d1758111641.png | https://static-pcsp.systeme.ru/image/L5EBoxIJT0qJ-jpW6626be231a4ed1713815075.jpeg | 1 2 3 4 | нет нет нет Вид спереди | [9 empty] | https://api.systeme.ru/product/media/download/988353 https://api.systeme.ru/product/media/download/988507 https://api.systeme.ru/product/media/download/989070 | Glossa Blanca W59 выключатель переключатель розетка светорегулятор AtlasDesign диммер Этюд Хит W45 Каталог Каталог электроустановочных изделий ЭУИ Атлас Дизайн Profi54 Профи54 Aqua Аква Nature Бланка Глосса HIT MultiBox Мультибокс Термостат Монтажная коробка Распределительная коробка Подрозетник Etude Glossa Blanca W59 выключатель переключатель розетка светорегулятор AtlasDesign диммер Этюд Хит W45 Каталог Каталог электроустановочных изделий ЭУИ Атлас Дизайн Profi54 Профи54 Aqua Аква Nature Бланка Глосса HIT MultiBox Мультибокс Термостат Монтажная коробка Распределительная коробка Подрозетник Etude быстрозажимные клеммы безвинтовая платформа Screwless | https://api.systeme.ru/product/media/download/989011 https://api.systeme.ru/product/media/download/989071 |  | https://api.systeme.ru/certificates/default/download/3267 https://api.systeme.ru/certificates/default/download/3172 https://api.systeme.ru/certificates/default/download/3355 https://api.systeme.ru/certificates/default/download/3159 | Д-ТР ЕАЭС-RoHS С-ТР ТС-НВО С/Д-UZ Д-ТР ЕАЭС-RoHS | ЕАЭС N RU Д-RU.РА03.В.11980_24 ЕАЭС RU С-RU.АТ21.В.00130_23 UZ.SMT.01.0103.117076789 ЕАЭС N RU Д-RU.РА05.В.56180_23 |  |  |  | 750 | штука |  | 10 | BB1 PCE CAR P12 | 2 1 3 4 | 10 1 20 1800 | шт. шт. шт. шт. | 4690201031000 4690201030997 14690201031007 | 23.9 7.1 24.5 120 | 20.1 7.1 40.9 80 | 9.6 4.05 11.2 115 | см. см. см. см. | 0.882 0.08 1.942 185 | кг. кг. кг. кг. | Алюминий (EV000072) |  | Да |  |  |  |  | Необработанная (EV006034) |  |  |  | Термопласт (EV000403) | Пластик (EV000139) | В распор (лапками) и винтами (EV006353) |  | 0 | [5 empty] | Матовый (-ая) (EV000146) | [9 empty] | Алюминий (SV007249) | IP20 (EV006405) |  |  |  | 71 мм | 71 мм | 40.5 мм |  | 250 В | Внутренний / скрытый (EV000383) | Механизм с накладкой (EV006345) |  | Винтов. зажим/клемма (EV001008) | [7 empty] | Нет | [6 empty] | Нет | [5 empty] | IP20 (EV006405) |  | Нет |  |  |  | 0 |  |  |  | 45 мм |  |  | 10 | Клавиша/кнопка (EV006531) | [18 empty] | Нет | Нет (EV004175) | 23 мм | 10 А | Нет | В комплект не входит (EV009008) | Переключатель на 2 направления (EV000648) | 1 | 10 AX | Нет | Нет | Нет (EV004175) | [69 empty] | Срок гарантии на данное оборудование составляет 5 лет с момента отгрузки со склада Систэм Электрик, с подтверждением соответствующим документом | Подлежит замене
GAL000365 | ARTGALLERY 2-клавишный ПЕРЕКЛЮЧАТЕЛЬ, сх.6/2, 10АХ, механизм, АЛЮМИНИЙ | Systeme Electric |  |  |  | 8536500700 | Электромеханические комнатные выключатели на силу тока не более 11 а | Механизм Systeme Electric серии ArtGallery в цвете алюминий переключателя 2-клавишного подходит для сетей 250 В, на ток 10 А. Классическое цветовое решение станет изюминкой любого интерьера. Переключатель позволяют управлять одним источником света с двух точек. Лицевые детали из качественного ABS-пластика, устойчивого к царапинам и УФ-излучению. Лучший промышленный дизайн (по итогам премии Минпромторг 2023). | Электротехническое оборудование Потенциал | PTPWD | FMC | Механические функции, цветные | ART | ЭУИ ARTGALLERY | RTO | Ритейл Оптимальная | EC001590 | Выключатель / Переключатель | 7 | Россия | https://static-pcsp.systeme.ru/image/fN7WoNfcWtDO2CKv6626be5881bd41713815128.jpeg https://static-pcsp.systeme.ru/image/e5PxWn-igPaSczWh6820e99dadabe1746987421.jpeg https://static-pcsp.systeme.ru/image/wAFMDVAtuEh9FxZf68358277df36c1748337271.jpeg https://static-pcsp.systeme.ru/image/q5cGoh9osesAC_0-68caa7990d8eb1758111641.png | https://static-pcsp.systeme.ru/image/fN7WoNfcWtDO2CKv6626be5881bd41713815128.jpeg | 1 2 3 4 | нет нет нет Вид спереди | [9 empty] | https://api.systeme.ru/product/media/download/988353 https://api.systeme.ru/product/media/download/988507 https://api.systeme.ru/product/media/download/989070 | Glossa Blanca W59 выключатель переключатель розетка светорегулятор AtlasDesign диммер Этюд Хит W45 Каталог Каталог электроустановочных изделий ЭУИ Атлас Дизайн Profi54 Профи54 Aqua Аква Nature Бланка Глосса HIT MultiBox Мультибокс Термостат Монтажная коробка Распределительная коробка Подрозетник Etude Glossa Blanca W59 выключатель переключатель розетка светорегулятор AtlasDesign диммер Этюд Хит W45 Каталог Каталог электроустановочных изделий ЭУИ Атлас Дизайн Profi54 Профи54 Aqua Аква Nature Бланка Глосса HIT MultiBox Мультибокс Термостат Монтажная коробка Распределительная коробка Подрозетник Etude быстрозажимные клеммы безвинтовая платформа Screwless | https://api.systeme.ru/product/media/download/989018 https://api.systeme.ru/product/media/download/989071 |  | https://api.systeme.ru/certificates/default/download/3267 https://api.systeme.ru/certificates/default/download/3172 https://api.systeme.ru/certificates/default/download/3355 https://api.systeme.ru/certificates/default/download/3159 | Д-ТР ЕАЭС-RoHS С-ТР ТС-НВО С/Д-UZ Д-ТР ЕАЭС-RoHS | ЕАЭС N RU Д-RU.РА03.В.11980_24 ЕАЭС RU С-RU.АТ21.В.00130_23 UZ.SMT.01.0103.117076789 ЕАЭС N RU Д-RU.РА05.В.56180_23 |  |  |  | 1005 | штука |  | 10 | BB1 PCE CAR P12 | 2 1 3 4 | 10 1 20 1800 | шт. шт. шт. шт. | 4690201031222 4690201031215 14690201031229 | 24 7.1 24.9 120 | 20.1 7.1 41 80 | 9.6 4.05 11.3 115 | см. см. см. см. | 0.958 0.087 2.091 197 | кг. кг. кг. кг. | Алюминий (EV000072) |  | Да |  |  |  |  | Необработанная (EV006034) |  |  |  | Термопласт (EV000403) | Пластик (EV000139) | В распор (лапками) и винтами (EV006353) |  | 0 | [5 empty] | Матовый (-ая) (EV000146) | [9 empty] | Алюминий (SV007249) | IP20 (EV006405) |  |  |  | 71 мм | 71 мм | 40.5 мм |  | 250 В | Внутренний / скрытый (EV000383) | Механизм с накладкой (EV006345) |  | Винтов. зажим/клемма (EV001008) | [7 empty] | Нет | [6 empty] | Нет | [5 empty] | IP20 (EV006405) |  | Нет |  |  |  | 0 |  |  |  | 45 мм |  |  | 10 | Клавиша/кнопка (EV006531) | [18 empty] | Нет | Нет (EV004175) | 23 мм | 10 А | Нет | В комплект не входит (EV009008) | Переключатель на 2 направления двойной (EV006530) | 2 | 10 AX | Нет | Нет | Нет (EV004175) | [69 empty] | Срок гарантии на данное оборудование составляет 5 лет с момента отгрузки со склада Систэм Электрик, с подтверждением соответствующим документом | Подлежит замене
GAL000371 | ARTGALLERY Перекрестный ПЕРЕКЛЮЧАТЕЛЬ, сх.7, 10АХ, АЛЮМИНИЙ | Systeme Electric |  |  |  | 8536500700 | Электромеханические комнатные выключатели на силу тока не более 11 а | Механизм Systeme Electric серии ArtGallery в цвете алюминий переключателя 1-клавишного перекрёстного подходит для сетей 250 В, на ток 10 А. Классическое цветовое решение станет изюминкой любого интерьера. Переключатель позволяют управлять одним источником света с двух точек. Лицевые детали из качественного ABS-пластика, устойчивого к царапинам и УФ-излучению. Лучший промышленный дизайн (по итогам премии Минпромторг 2023). | Электротехническое оборудование Потенциал | PTPWD | FMC | Механические функции, цветные | ART | ЭУИ ARTGALLERY | RTO | Ритейл Оптимальная | EC001590 | Выключатель / Переключатель | 7 | Россия | https://static-pcsp.systeme.ru/image/k2zo0k6X7qqOaEHD6626bee94313a1713815273.jpeg https://static-pcsp.systeme.ru/image/zkoNg6PcbNoCg0aF6820e992e42e81746987410.jpeg https://static-pcsp.systeme.ru/image/wAFMDVAtuEh9FxZf68358277df36c1748337271.jpeg https://static-pcsp.systeme.ru/image/5V5Gq02kTa1lTnVJ68caa798f33221758111640.png | https://static-pcsp.systeme.ru/image/k2zo0k6X7qqOaEHD6626bee94313a1713815273.jpeg | 1 2 3 4 | нет нет нет Вид спереди | [9 empty] | https://api.systeme.ru/product/media/download/988353 https://api.systeme.ru/product/media/download/988507 https://api.systeme.ru/product/media/download/989070 | Glossa Blanca W59 выключатель переключатель розетка светорегулятор AtlasDesign диммер Этюд Хит W45 Каталог Каталог электроустановочных изделий ЭУИ Атлас Дизайн Profi54 Профи54 Aqua Аква Nature Бланка Глосса HIT MultiBox Мультибокс Термостат Монтажная коробка Распределительная коробка Подрозетник Etude Glossa Blanca W59 выключатель переключатель розетка светорегулятор AtlasDesign диммер Этюд Хит W45 Каталог Каталог электроустановочных изделий ЭУИ Атлас Дизайн Profi54 Профи54 Aqua Аква Nature Бланка Глосса HIT MultiBox Мультибокс Термостат Монтажная коробка Распределительная коробка Подрозетник Etude быстрозажимные клеммы безвинтовая платформа Screwless | https://api.systeme.ru/product/media/download/989031 https://api.systeme.ru/product/media/download/989071 |  | https://api.systeme.ru/certificates/default/download/3267 https://api.systeme.ru/certificates/default/download/3172 https://api.systeme.ru/certificates/default/download/3355 https://api.systeme.ru/certificates/default/download/3159 | Д-ТР ЕАЭС-RoHS С-ТР ТС-НВО С/Д-UZ Д-ТР ЕАЭС-RoHS | ЕАЭС N RU Д-RU.РА03.В.11980_24 ЕАЭС RU С-RU.АТ21.В.00130_23 UZ.SMT.01.0103.117076789 ЕАЭС N RU Д-RU.РА05.В.56180_23 |  |  |  | 1005 | штука |  | 5 | BB1 PCE CAR P12 | 2 1 3 4 | 5 1 20 1800 | шт. шт. шт. шт. | 4690201031444 4690201031437 14690201031441 | 23.8 7.1 24.7 120 | 9.7 7.1 46.2 80 | 10 4.05 11.3 115 | см. см. см. см. | 0.468 0.091 2.053 196 | кг. кг. кг. кг. | Алюминий (EV000072) |  | Да |  |  |  |  | Необработанная (EV006034) |  |  |  | Термопласт (EV000403) | Пластик (EV000139) | В распор (лапками) и винтами (EV006353) |  | 0 | [5 empty] | Матовый (-ая) (EV000146) | [9 empty] | Алюминий (SV007249) | IP20 (EV006405) |  |  |  | 71 мм | 71 мм | 40.5 мм |  | 250 В | Внутренний / скрытый (EV000383) | Механизм с накладкой (EV006345) |  | Винтов. зажим/клемма (EV001008) | [7 empty] | Нет | [6 empty] | Нет | [5 empty] | IP20 (EV006405) |  | Нет |  |  |  | 0 |  |  |  | 45 мм |  |  | 10 | Клавиша/кнопка (EV006531) | [18 empty] | Нет | Нет (EV004175) | 23 мм | 10 А | Нет | В комплект не входит (EV009008) | Перекрестный переключатель (EV006435) | 1 | 10 AX | Нет | Нет | Нет (EV004175) | [69 empty] | Срок гарантии на данное оборудование составляет 5 лет с момента отгрузки со склада Систэм Электрик, с подтверждением соответствующим документом | Подлежит замене
GAL000511 | ARTGALLERY 1-клавишный ВЫКЛЮЧАТЕЛЬ, сх.1, 10АХ, ШАМПАНЬ | Systeme Electric |  |  |  | 8536500700 | Электромеханические комнатные выключатели на силу тока не более 11 а | Механизм Systeme Electric серии ArtGallery в цвете шампань выключателя 1-клавишного подходит для сетей 250 В, на ток 10 А. Классическое цветовое решение станет изюминкой любого интерьера. Лицевые детали из качественного ABS-пластика, устойчивого к царапинам и УФ-излучению. Лучший промышленный дизайн (по итогам премии Минпромторг 2023). | Электротехническое оборудование Потенциал | PTPWD | FMC | Механические функции, цветные | ART | ЭУИ ARTGALLERY | RTO | Ритейл Оптимальная | EC001590 | Выключатель / Переключатель | 7 | Россия | https://static-pcsp.systeme.ru/image/DQ2ixEg6GFX_czQx6626be210cc821713815073.jpeg https://static-pcsp.systeme.ru/image/QHlB4KKOvn7FPADd6820e990983da1746987408.jpeg https://static-pcsp.systeme.ru/image/wAFMDVAtuEh9FxZf68358277df36c1748337271.jpeg https://static-pcsp.systeme.ru/image/AAeuWpjpZp64LpkZ68caa883dcbe51758111875.png | https://static-pcsp.systeme.ru/image/DQ2ixEg6GFX_czQx6626be210cc821713815073.jpeg | 1 2 3 4 | нет нет нет Вид спереди | [9 empty] | https://api.systeme.ru/product/media/download/988353 https://api.systeme.ru/product/media/download/988507 https://api.systeme.ru/product/media/download/989070 | Glossa Blanca W59 выключатель переключатель розетка светорегулятор AtlasDesign диммер Этюд Хит W45 Каталог Каталог электроустановочных изделий ЭУИ Атлас Дизайн Profi54 Профи54 Aqua Аква Nature Бланка Глосса HIT MultiBox Мультибокс Термостат Монтажная коробка Распределительная коробка Подрозетник Etude Glossa Blanca W59 выключатель переключатель розетка светорегулятор AtlasDesign диммер Этюд Хит W45 Каталог Каталог электроустановочных изделий ЭУИ Атлас Дизайн Profi54 Профи54 Aqua Аква Nature Бланка Глосса HIT MultiBox Мультибокс Термостат Монтажная коробка Распределительная коробка Подрозетник Etude быстрозажимные клеммы безвинтовая платформа Screwless | https://api.systeme.ru/product/media/download/989009 https://api.systeme.ru/product/media/download/989071 |  | https://api.systeme.ru/certificates/default/download/3267 https://api.systeme.ru/certificates/default/download/3172 https://api.systeme.ru/certificates/default/download/3355 https://api.systeme.ru/certificates/default/download/3159 | Д-ТР ЕАЭС-RoHS С-ТР ТС-НВО С/Д-UZ Д-ТР ЕАЭС-RoHS | ЕАЭС N RU Д-RU.РА03.В.11980_24 ЕАЭС RU С-RU.АТ21.В.00130_23 UZ.SMT.01.0103.117076789 ЕАЭС N RU Д-RU.РА05.В.56180_23 |  |  |  | 375.5 | штука |  | 10 | BB1 PCE CAR P12 | 2 1 3 4 | 10 1 20 1800 | шт. шт. шт. шт. | 4690201029267 4690201029250 14690201029264 | 23.8 7.1 24.6 120 | 20.2 7.1 41.1 80 | 9.5 4.05 11.3 115 | см. см. см. см. | 0.853 0.076 1.905 183 | кг. кг. кг. кг. | Шампань (RV000146) |  | Да |  |  |  |  | Необработанная (EV006034) |  |  |  | Термопласт (EV000403) | Пластик (EV000139) | В распор (лапками) и винтами (EV006353) |  | 0 | [5 empty] | Матовый (-ая) (EV000146) | [9 empty] | Шампань (SV007260) | IP20 (EV006405) |  |  |  | 71 мм | 71 мм | 40.5 мм |  | 250 В | Внутренний / скрытый (EV000383) | Механизм с накладкой (EV006345) |  | Винтов. зажим/клемма (EV001008) | [7 empty] | Нет | [6 empty] | Нет | [5 empty] | IP20 (EV006405) |  | Нет |  |  |  | 0 |  |  |  | 45 мм |  |  | 10 | Клавиша/кнопка (EV006531) | [18 empty] | Нет | Нет (EV004175) | 23 мм | 10 А | Нет | В комплект не входит (EV009008) | Выключатель 1-полюс. (EV009624) | 1 | 10 AX | Нет | Нет | Нет (EV004175) | [69 empty] | Срок гарантии на данное оборудование составляет 5 лет с момента отгрузки со склада Систэм Электрик, с подтверждением соответствующим документом | Подлежит замене
GAL000515 | ARTGALLERY 1-клавишный ВЫКЛЮЧАТЕЛЬ КНОПОЧНЫЙ, 10А, механизм, ШАМПАНЬ | Systeme Electric |  |  |  | 8536500700 | Электромеханические комнатные выключатели на силу тока не более 11 а | Механизм Systeme Electric серии ArtGallery в цвете шампань выключателя 1-клавишного с самовозвратом подходит для сетей 250 В, на ток 10 А. Классическое цветовое решение станет изюминкой любого интерьера. Лицевые детали из качественного ABS-пластика, устойчивого к царапинам и УФ-излучению. Лучший промышленный дизайн (по итогам премии Минпромторг 2023). | Электротехническое оборудование Потенциал | PTPWD | FMC | Механические функции, цветные | ART | ЭУИ ARTGALLERY | RTO | Ритейл Оптимальная | EC000029 | Кнопочный, самовозвратный, карточный выключатель | 7 | Россия | https://static-pcsp.systeme.ru/image/_M5bSk4ZxZscsAAd6626be13e57801713815059.jpeg https://static-pcsp.systeme.ru/image/dTkqRFqJPDi4VbrP6820e98bbe6d71746987403.jpeg https://static-pcsp.systeme.ru/image/wAFMDVAtuEh9FxZf68358277df36c1748337271.jpeg https://static-pcsp.systeme.ru/image/jo_T6fzb9Q_krqPK68caa883af4371758111875.png | https://static-pcsp.systeme.ru/image/_M5bSk4ZxZscsAAd6626be13e57801713815059.jpeg | 1 2 3 4 | нет нет нет Вид спереди | [9 empty] | https://api.systeme.ru/product/media/download/988353 https://api.systeme.ru/product/media/download/988507 https://api.systeme.ru/product/media/download/989070 | Glossa Blanca W59 выключатель переключатель розетка светорегулятор AtlasDesign диммер Этюд Хит W45 Каталог Каталог электроустановочных изделий ЭУИ Атлас Дизайн Profi54 Профи54 Aqua Аква Nature Бланка Глосса HIT MultiBox Мультибокс Термостат Монтажная коробка Распределительная коробка Подрозетник Etude Glossa Blanca W59 выключатель переключатель розетка светорегулятор AtlasDesign диммер Этюд Хит W45 Каталог Каталог электроустановочных изделий ЭУИ Атлас Дизайн Profi54 Профи54 Aqua Аква Nature Бланка Глосса HIT MultiBox Мультибокс Термостат Монтажная коробка Распределительная коробка Подрозетник Etude быстрозажимные клеммы безвинтовая платформа Screwless | https://api.systeme.ru/product/media/download/989007 https://api.systeme.ru/product/media/download/989071 |  | https://api.systeme.ru/certificates/default/download/3267 https://api.systeme.ru/certificates/default/download/3172 https://api.systeme.ru/certificates/default/download/3355 https://api.systeme.ru/certificates/default/download/3159 | Д-ТР ЕАЭС-RoHS С-ТР ТС-НВО С/Д-UZ Д-ТР ЕАЭС-RoHS | ЕАЭС N RU Д-RU.РА03.В.11980_24 ЕАЭС RU С-RU.АТ21.В.00130_23 UZ.SMT.01.0103.117076789 ЕАЭС N RU Д-RU.РА05.В.56180_23 |  |  |  | 625 | штука |  | 5 | BB1 PCE CAR P12 | 2 1 3 4 | 5 1 20 1800 | шт. шт. шт. шт. | 4690201029489 4690201029472 14690201029486 | 23.6 7.1 24.8 120 | 9.8 7.1 41.6 80 | 10 4.05 11.2 115 | см. см. см. см. | 0.439 0.076 1.937 186 | кг. кг. кг. кг. | Шампань (RV000146) |  | Да |  |  |  |  | Необработанная (EV006034) |  |  | Нет | Термопласт (EV000403) | Пластик (EV000139) | В распор (лапками) и винтами (EV006353) |  | 0 | [5 empty] | Матовый (-ая) (EV000146) | [9 empty] | Шампань (SV007260) |  |  |  |  | 71 мм | 71 мм | 40.5 мм |  | 250 В | Внутренний / скрытый (EV000383) | Механизм с накладкой (EV006345) | Одиночный/однокнопочный (EV000987) |  | Нет | [6 empty] | Нет | [6 empty] | Нет |  |  | Да |  |  | IP20 (EV006405) | [5 empty] | 0 |  |  |  | 45 мм | Нет |  |  | Клавиша (качели) (EV000200) |  | Нет | [19 empty] | 10 А | Нет |  |  | 1 | [73 empty] | Срок гарантии на данное оборудование составляет 5 лет с момента отгрузки со склада Систэм Электрик, с подтверждением соответствующим документом | Подлежит замене
GAL000517 | ARTGALLERY 2-клавишный ВЫКЛЮЧАТЕЛЬ КНОПОЧНЫЙ, сх.2, 10А, механизм, ШАМПАНЬ | Systeme Electric |  |  |  | 8536500700 | Электромеханические комнатные выключатели на силу тока не более 11 а | Механизм Systeme Electric серии ArtGallery в цвете шампань выключателя 2-клавишного с самовозвратом подходит для сетей 250 В, на ток 10 А. Классическое цветовое решение станет изюминкой любого интерьера. Лицевые детали из качественного ABS-пластика, устойчивого к царапинам и УФ-излучению. Лучший промышленный дизайн (по итогам премии Минпромторг 2023). | Электротехническое оборудование Потенциал | PTPWD | FMC | Механические функции, цветные | ART | ЭУИ ARTGALLERY | RTO | Ритейл Оптимальная | EC000029 | Кнопочный, самовозвратный, карточный выключатель | 7 | Россия | https://static-pcsp.systeme.ru/image/D9sa94c3nxff44596626be4836b6e1713815112.jpeg https://static-pcsp.systeme.ru/image/O9IcF1oM5s_dtGia6820e98aa613f1746987402.jpeg https://static-pcsp.systeme.ru/image/wAFMDVAtuEh9FxZf68358277df36c1748337271.jpeg https://static-pcsp.systeme.ru/image/_6qV0V_hjisbKoDm68caa8839488a1758111875.png | https://static-pcsp.systeme.ru/image/D9sa94c3nxff44596626be4836b6e1713815112.jpeg | 1 2 3 4 | нет нет нет Вид спереди | [9 empty] | https://api.systeme.ru/product/media/download/988353 https://api.systeme.ru/product/media/download/988507 https://api.systeme.ru/product/media/download/989070 | Glossa Blanca W59 выключатель переключатель розетка светорегулятор AtlasDesign диммер Этюд Хит W45 Каталог Каталог электроустановочных изделий ЭУИ Атлас Дизайн Profi54 Профи54 Aqua Аква Nature Бланка Глосса HIT MultiBox Мультибокс Термостат Монтажная коробка Распределительная коробка Подрозетник Etude Glossa Blanca W59 выключатель переключатель розетка светорегулятор AtlasDesign диммер Этюд Хит W45 Каталог Каталог электроустановочных изделий ЭУИ Атлас Дизайн Profi54 Профи54 Aqua Аква Nature Бланка Глосса HIT MultiBox Мультибокс Термостат Монтажная коробка Распределительная коробка Подрозетник Etude быстрозажимные клеммы безвинтовая платформа Screwless | https://api.systeme.ru/product/media/download/989015 https://api.systeme.ru/product/media/download/989071 |  | https://api.systeme.ru/certificates/default/download/3267 https://api.systeme.ru/certificates/default/download/3172 https://api.systeme.ru/certificates/default/download/3355 https://api.systeme.ru/certificates/default/download/3159 | Д-ТР ЕАЭС-RoHS С-ТР ТС-НВО С/Д-UZ Д-ТР ЕАЭС-RoHS | ЕАЭС N RU Д-RU.РА03.В.11980_24 ЕАЭС RU С-RU.АТ21.В.00130_23 UZ.SMT.01.0103.117076789 ЕАЭС N RU Д-RU.РА05.В.56180_23 |  |  |  | 875.5 | штука |  | 5 | BB1 PCE CAR P12 | 2 1 3 4 | 5 1 20 1800 | шт. шт. шт. шт. | 4690201029700 4690201029694 14690201029707 | 23.7 7.1 24.6 120 | 9.8 7.1 41.5 80 | 10 4.05 11.4 115 | см. см. см. см. | 0.465 0.079 2.038 195 | кг. кг. кг. кг. | Шампань (RV000146) |  | Да |  |  |  |  | Необработанная (EV006034) |  |  | Нет | Термопласт (EV000403) | Пластик (EV000139) | В распор (лапками) и винтами (EV006353) |  | 0 | [5 empty] | Матовый (-ая) (EV000146) | [9 empty] | Шампань (SV007260) |  |  |  |  | 71 мм | 71 мм | 40.5 мм |  | 250 В | Внутренний / скрытый (EV000383) | Механизм с накладкой (EV006345) | Одиночный/однокнопочный (EV000987) |  | Нет | [6 empty] | Нет | [6 empty] | Нет |  |  | Да |  |  | IP20 (EV006405) | [5 empty] | 0 |  |  |  | 45 мм | Нет |  |  | Клавиша (качели) (EV000200) |  | Нет | [19 empty] | 10 А | Нет |  |  | 2 | [73 empty] | Срок гарантии на данное оборудование составляет 5 лет с момента отгрузки со склада Систэм Электрик, с подтверждением соответствующим документом | Подлежит замене
GAL000523 | ARTGALLERY СВЕТОРЕГУЛЯТОР (диммер) повор-нажим, LED, RC, 400Вт, механизм, ШАМПАНЬ | Systeme Electric |  |  |  | 8536508008 | Прочие | Механизм светорегулятора Systeme Electric серии ArtGallery в цвете шампань поворотно-нажимной для нагрузки мощностью до 400 Вт, подходит для LED ламп. Классическое цветовое решение станет изюминкой любого интерьера. Светорегулятор позволяет установить в помещении комфортный уровень освещения. При подключении второго переключателя диммер может использоваться как проходной переключатель. Может использоваться как выключатель или переключатель. Выполнен из материала, стойкого к УФ-излучению и появлению царапин. Лучший промышленный дизайн (по итогам премии Минпромторг 2023). | Электротехническое оборудование Потенциал | PTPWD | FEC | Электронные функции, цветные | ART | ЭУИ ARTGALLERY | RTO | Ритейл Оптимальная | EC000025 | Диммер (светорегулятор) | 7 | Россия | https://static-pcsp.systeme.ru/image/BIVTCYR9JNMIostW6626bf37956e61713815351.jpeg https://static-pcsp.systeme.ru/image/vje5Hw0LjKr90dGq68669d10d964d1751555344.jpeg https://static-pcsp.systeme.ru/image/gpQM1dHWEkzMGvob68caa88377fcd1758111875.png | https://static-pcsp.systeme.ru/image/BIVTCYR9JNMIostW6626bf37956e61713815351.jpeg | 1 2 3 | нет нет Вид спереди | [9 empty] | https://api.systeme.ru/product/media/download/988353 https://api.systeme.ru/product/media/download/988507 https://api.systeme.ru/product/media/download/989070 | Glossa Blanca W59 выключатель переключатель розетка светорегулятор AtlasDesign диммер Этюд Хит W45 Каталог Каталог электроустановочных изделий ЭУИ Атлас Дизайн Profi54 Профи54 Aqua Аква Nature Бланка Глосса HIT MultiBox Мультибокс Термостат Монтажная коробка Распределительная коробка Подрозетник Etude Glossa Blanca W59 выключатель переключатель розетка светорегулятор AtlasDesign диммер Этюд Хит W45 Каталог Каталог электроустановочных изделий ЭУИ Атлас Дизайн Profi54 Профи54 Aqua Аква Nature Бланка Глосса HIT MultiBox Мультибокс Термостат Монтажная коробка Распределительная коробка Подрозетник Etude быстрозажимные клеммы безвинтовая платформа Screwless | https://api.systeme.ru/product/media/download/989040 https://api.systeme.ru/product/media/download/989071 |  | https://api.systeme.ru/certificates/default/download/3171 https://api.systeme.ru/certificates/default/download/3157 https://api.systeme.ru/certificates/default/download/3355 | С-ТР ТС-ЭМС С-ТР ТС-НВО Д-ТР ЕАЭС-RoHS С/Д-UZ | ЕАЭС RU С-RU.АТ21.В.00129_23 ЕАЭС N RU Д-RU.РА05.В.54997_23 UZ.SMT.01.0103.117076789 |  |  |  | 7500 | штука |  | 1 | PCE BB1 CAR P12 | 1 2 3 4 | 1 8 16 1440 | шт. шт. шт. шт. | 4690201029915 4690201029922 14690201029929 | 7.1 23.7 24.9 120 | 7.1 19.9 40.8 80 | 4.65 9.4 11.2 115 | см. см. см. см. | 0.088 1.061 1.575 153 | кг. кг. кг. кг. | Бежевый (EV000279) |  | Да |  |  |  |  | Необработанная (EV006034) |  |  |  | Термопласт (EV000403) | Пластик (EV000139) | Винтовое крепление (EV006354) |  |  | IK02 (EV006808) |  |  |  | Нет | Матовый (-ая) (EV000146) | [9 empty] | Шампань (SV007260) | IP20 (EV006405) |  |  |  | 71 мм | 71 мм | 46 мм |  |  | Внутренний / скрытый (EV000383) | Механизм с накладкой (EV006345) |  | Винтов. зажим/клемма (EV001008) |  |  |  | 50...60 Гц |  |  |  | Нет | [12 empty] | IP20 (EV006405) | [9 empty] | 40 мм |  |  |  | Кнопка поворотно-нажимная (роторная) (EV000251) | Универсальный (-ая) (EV000028) | Нет | Нет | Нет | Нет | Нет | Нет | Нет | Нет | Нет | Нет | 400...400 ВА | 220...230 В | 220...230 В | 1.5...2.5 мм² | Да | Нет | Нет | [81 empty] | Срок гарантии на данное оборудование составляет 5 лет с момента отгрузки со склада Систэм Электрик, с подтверждением соответствующим документом | Подлежит замене
GAL000532 | ARTGALLERY РОЗЕТКА 16А с 2 USB A+C, 5В/2,4А/3,0А, 2х5В/1,5А, механизм, ШАМПАНЬ | Systeme Electric |  |  |  | 8536699008 | Прочие | Розетка силовая Systeme Electric серии ArtGallery 16А в цвете шампань с заземлением и шторками с розеткой USB, с двумя разъемами тип А и тип С. Розетка совмещает в себе сразу 3 функции в одном изделии. Удобное и современное решение для дома, офиса и других помещений. Классическое цветовое решение станет изюминкой любого интерьера. Одно устройство позволяет как подключить бытовые приборы, так и зарядить мобильные устройства. Лучший промышленный дизайн (по итогам премии Минпромторг 2023). | Электротехническое оборудование Потенциал | PTPWD | FMC | Механические функции, цветные | ART | ЭУИ ARTGALLERY | RTO | Ритейл Оптимальная | EC000125 | Розетка силовая (штепсельная) | 7 | Россия | https://static-pcsp.systeme.ru/image/2JXrdb0ABePQZk9h6891e269ef2931754391145.jpeg https://static-pcsp.systeme.ru/image/KBA05KaAk1BWeYIz6891e26b36f731754391147.jpeg https://static-pcsp.systeme.ru/image/-e_-T-W2eoauhYCb68caa8835d4c71758111875.png | https://static-pcsp.systeme.ru/image/2JXrdb0ABePQZk9h6891e269ef2931754391145.jpeg | 1 2 3 | нет нет Вид спереди | [9 empty] | https://api.systeme.ru/product/media/download/988353 https://api.systeme.ru/product/media/download/988507 https://api.systeme.ru/product/media/download/989070 | Glossa Blanca W59 выключатель переключатель розетка светорегулятор AtlasDesign диммер Этюд Хит W45 Каталог Каталог электроустановочных изделий ЭУИ Атлас Дизайн Profi54 Профи54 Aqua Аква Nature Бланка Глосса HIT MultiBox Мультибокс Термостат Монтажная коробка Распределительная коробка Подрозетник Etude Glossa Blanca W59 выключатель переключатель розетка светорегулятор AtlasDesign диммер Этюд Хит W45 Каталог Каталог электроустановочных изделий ЭУИ Атлас Дизайн Profi54 Профи54 Aqua Аква Nature Бланка Глосса HIT MultiBox Мультибокс Термостат Монтажная коробка Распределительная коробка Подрозетник Etude быстрозажимные клеммы безвинтовая платформа Screwless | https://api.systeme.ru/product/media/download/989032 https://api.systeme.ru/product/media/download/989071 |  | https://api.systeme.ru/certificates/default/download/3173 https://api.systeme.ru/certificates/default/download/3158 https://api.systeme.ru/certificates/default/download/3355 | С-ТР ТС-ЭМС С-ТР ТС-НВО Д-ТР ЕАЭС-RoHS С/Д-UZ | ЕАЭС RU С-RU.АБ53.В.07665_23 ЕАЭС N RU Д-RU.РА05.В.55555_23 UZ.SMT.01.0103.117076789 |  |  |  | 10000 | штука |  | 1 | PCE BB1 CAR P12 | 1 2 3 4 | 1 8 16 1440 | шт. шт. шт. шт. | 4690201030133 4690201030140 14690201030147 | 7.1 23.9 24.4 120 | 7.1 20.3 40.9 80 | 4.35 9.5 11.3 115 | см. см. см. см. | 0.111 0.937 2.047 196 | кг. кг. кг. кг. | Шампань (RV000146) |  | Да |  |  | 1 | Нет | Необработанная (EV006034) |  |  | Нет | Термопласт (EV000403) | Пластик (EV000139) | Винтовое крепление (EV006354) |  | 7032 | IK03 (EV006809) |  |  |  | Нет | Матовый (-ая) (EV000146) | [9 empty] | Шампань (SV007260) | IP20 (EV006405) | Нет |  |  | 71 мм | 71 мм | 43.5 мм | 16 А | 250 В | Внутренний / скрытый (EV000383) | Механизм с накладкой (EV006345) | С заземляющим контактом (EV002727) | Винтов. зажим/клемма (EV001008) | Нет | 1 | Да | 50...60 Гц | Нет | Да | Нет | Нет | Нет | Нет | Нет | Не требует специального питания (EV006426) | Да | 0 мА | Нет | Нет | Без надписи/печати (EV005886) | Да | Нет | Нет | IP20 (EV006405) | 0 | Нет | Нет | Нет | Да | 0 | 2 | 0 | Нет | 45 мм | Нет | Нет | 16 | [100 empty] | Срок гарантии на данное оборудование составляет 5 лет с момента отгрузки со склада Систэм Электрик, с подтверждением соответствующим документом | Подлежит замене
GAL000543 | ARTGALLERY РОЗЕТКА с заземлением, 16А, механизм, ШАМПАНЬ | Systeme Electric |  |  |  | 8536699008 | Прочие | Механизм Systeme Electric серии ArtGallery в цвете шампань розетки одинарной с заземлением и без шторок подходит для сетей 250 В, на ток 16 А. Классическое цветовое решение станет изюминкой любого интерьера. Заземляющий контакт обеспечивает дополнительную защиту от удара электрическим током. При наличии заземления электрический потенциал уходит в землю, защищая человека. Лицевые детали из качественного ABS-пластика, устойчивого к царапинам и УФ-излучению. Лучший промышленный дизайн (по итогам премии Минпромторг 2023). | Электротехническое оборудование Потенциал | PTPWD | FMC | Механические функции, цветные | ART | ЭУИ ARTGALLERY | RTO | Ритейл Оптимальная | EC000125 | Розетка силовая (штепсельная) | 7 | Россия | https://static-pcsp.systeme.ru/image/p9LT6xMCoNtWfThu688b568b1426b1753962123.jpeg https://static-pcsp.systeme.ru/image/qsxexF0S0jyyYR5s68669d0ef196a1751555342.jpeg https://static-pcsp.systeme.ru/image/l2zXLQrs-W8Wa8Wt68caa883544081758111875.png | https://static-pcsp.systeme.ru/image/p9LT6xMCoNtWfThu688b568b1426b1753962123.jpeg | 1 2 3 | нет нет Вид спереди | [9 empty] | https://api.systeme.ru/product/media/download/988353 https://api.systeme.ru/product/media/download/988507 https://api.systeme.ru/product/media/download/989070 | Glossa Blanca W59 выключатель переключатель розетка светорегулятор AtlasDesign диммер Этюд Хит W45 Каталог Каталог электроустановочных изделий ЭУИ Атлас Дизайн Profi54 Профи54 Aqua Аква Nature Бланка Глосса HIT MultiBox Мультибокс Термостат Монтажная коробка Распределительная коробка Подрозетник Etude Glossa Blanca W59 выключатель переключатель розетка светорегулятор AtlasDesign диммер Этюд Хит W45 Каталог Каталог электроустановочных изделий ЭУИ Атлас Дизайн Profi54 Профи54 Aqua Аква Nature Бланка Глосса HIT MultiBox Мультибокс Термостат Монтажная коробка Распределительная коробка Подрозетник Etude быстрозажимные клеммы безвинтовая платформа Screwless | https://api.systeme.ru/product/media/download/989039 https://api.systeme.ru/product/media/download/989071 |  | https://api.systeme.ru/certificates/default/download/3265 https://api.systeme.ru/certificates/default/download/3170 https://api.systeme.ru/certificates/default/download/3355 https://api.systeme.ru/certificates/default/download/3156 | Д-ТР ЕАЭС-RoHS С-ТР ТС-НВО С/Д-UZ Д-ТР ЕАЭС-RoHS | ЕАЭС N RU Д-RU.РА03.В.11992_24 ЕАЭС RU С-RU.АТ21.В.00128_23 UZ.SMT.01.0103.117076789 ЕАЭС N RU Д-RU.РА05.В.55355_23 |  |  |  | 375.5 | штука |  | 10 | BB1 PCE CAR P12 | 2 1 3 4 | 10 1 20 1800 | шт. шт. шт. шт. | 4690201030362 4690201030355 14690201030369 | 19.7 11.3 24.7 120 | 24.1 14.7 41.4 80 | 9.6 5 11.1 112 | см. см. см. см. | 0.835 0.074 1.862 177 | кг. кг. кг. кг. | Шампань (RV000146) |  | Да |  |  | 1 | Нет | Необработанная (EV006034) |  |  | Нет | Термопласт (EV000403) | Пластик (EV000139) | В распор (лапками) и винтами (EV006353) |  | 7032 | IK03 (EV006809) |  |  |  | Нет | Матовый (-ая) (EV000146) | [9 empty] | Шампань (SV007260) | IP20 (EV006405) | Нет |  |  | 71 мм | 71 мм | 43.5 мм | 16 А | 250 В | Внутренний / скрытый (EV000383) | Механизм с накладкой (EV006345) | С заземляющим контактом (EV002727) | Винтов. зажим/клемма (EV001008) | Нет | 1 | Нет | 50...60 Гц | Нет | Да | Нет | Нет | Нет | Нет | Нет | Не требует специального питания (EV006426) | Да | 0 мА | Нет | Нет | Без надписи/печати (EV005886) | Да | Нет | Нет | IP20 (EV006405) | 0 | Нет | Нет | Нет | Нет | 0 | 2 | 0 | Да | 45 мм | Нет | Нет | 16 | [100 empty] | Срок гарантии на данное оборудование составляет 5 лет с момента отгрузки со склада Систэм Электрик, с подтверждением соответствующим документом | Подлежит замене
GAL000545 | ARTGALLERY РОЗЕТКА с заземлением со шторками, 16А, механизм, ШАМПАНЬ | Systeme Electric |  |  |  | 8536699008 | Прочие | Механизм Systeme Electric серии ArtGallery в цвете шампань розетки одинарной с заземлением и шторками подходит для сетей 250 В, на ток 16 А. Классическое цветовое решение станет изюминкой любого интерьера. Заземляющий контакт обеспечивает дополнительную защиту от удара электрическим током. При наличии заземления электрический потенциал уходит в землю, защищая человека. Лицевые детали из качественного ABS-пластика, устойчивого к царапинам и УФ-излучению. Лучший промышленный дизайн (по итогам премии Минпромторг 2023). | Электротехническое оборудование Потенциал | PTPWD | FMC | Механические функции, цветные | ART | ЭУИ ARTGALLERY | RTO | Ритейл Оптимальная | EC000125 | Розетка силовая (штепсельная) | 7 | Россия | https://static-pcsp.systeme.ru/image/oiqPSrUQ8_jHdncW688b568a8e9eb1753962122.jpeg https://static-pcsp.systeme.ru/image/lhMjVvc4fbSlTKOX68669d0e1398b1751555342.jpeg https://static-pcsp.systeme.ru/image/ID6gfAlgB-16ie7n68caa88343bc71758111875.png | https://static-pcsp.systeme.ru/image/oiqPSrUQ8_jHdncW688b568a8e9eb1753962122.jpeg | 1 2 3 | нет нет Вид спереди | [9 empty] | https://api.systeme.ru/product/media/download/988353 https://api.systeme.ru/product/media/download/988507 https://api.systeme.ru/product/media/download/989070 | Glossa Blanca W59 выключатель переключатель розетка светорегулятор AtlasDesign диммер Этюд Хит W45 Каталог Каталог электроустановочных изделий ЭУИ Атлас Дизайн Profi54 Профи54 Aqua Аква Nature Бланка Глосса HIT MultiBox Мультибокс Термостат Монтажная коробка Распределительная коробка Подрозетник Etude Glossa Blanca W59 выключатель переключатель розетка светорегулятор AtlasDesign диммер Этюд Хит W45 Каталог Каталог электроустановочных изделий ЭУИ Атлас Дизайн Profi54 Профи54 Aqua Аква Nature Бланка Глосса HIT MultiBox Мультибокс Термостат Монтажная коробка Распределительная коробка Подрозетник Etude быстрозажимные клеммы безвинтовая платформа Screwless | https://api.systeme.ru/product/media/download/989038 https://api.systeme.ru/product/media/download/989071 |  | https://api.systeme.ru/certificates/default/download/3265 https://api.systeme.ru/certificates/default/download/3170 https://api.systeme.ru/certificates/default/download/3355 https://api.systeme.ru/certificates/default/download/3156 | Д-ТР ЕАЭС-RoHS С-ТР ТС-НВО С/Д-UZ Д-ТР ЕАЭС-RoHS | ЕАЭС N RU Д-RU.РА03.В.11992_24 ЕАЭС RU С-RU.АТ21.В.00128_23 UZ.SMT.01.0103.117076789 ЕАЭС N RU Д-RU.РА05.В.55355_23 |  |  |  | 500 | штука |  | 10 | BB1 PCE CAR P12 | 2 1 3 4 | 10 1 20 1800 | шт. шт. шт. шт. | 4690201030584 4690201030577 14690201030581 | 23.9 7.1 24.7 120 | 20.1 7.1 41.3 80 | 9.6 4.1 11.5 115 | см. см. см. см. | 0.826 0.075 1.834 177 | кг. кг. кг. кг. | Шампань (RV000146) |  | Да |  |  | 1 | Нет | Необработанная (EV006034) |  |  | Нет | Термопласт (EV000403) | Пластик (EV000139) | В распор (лапками) и винтами (EV006353) |  | 7032 | IK03 (EV006809) |  |  |  | Нет | Матовый (-ая) (EV000146) | [9 empty] | Шампань (SV007260) | IP20 (EV006405) | Нет |  |  | 71 мм | 71 мм | 43.5 мм | 16 А | 250 В | Внутренний / скрытый (EV000383) | Механизм с накладкой (EV006345) | С заземляющим контактом (EV002727) | Винтов. зажим/клемма (EV001008) | Нет | 1 | Да | 50...60 Гц | Нет | Да | Нет | Нет | Нет | Нет | Нет | Не требует специального питания (EV006426) | Да | 0 мА | Нет | Нет | Без надписи/печати (EV005886) | Да | Нет | Нет | IP20 (EV006405) | 0 | Нет | Нет | Нет | Нет | 0 | 2 | 0 | Да | 45 мм | Нет | Нет | 16 | [100 empty] | Срок гарантии на данное оборудование составляет 5 лет с момента отгрузки со склада Систэм Электрик, с подтверждением соответствующим документом | Подлежит замене
GAL000551 | ARTGALLERY 2-клавишный ВЫКЛЮЧАТЕЛЬ, сх.5, 10АХ, механизм, ШАМПАНЬ | Systeme Electric |  |  |  | 8536500700 | Электромеханические комнатные выключатели на силу тока не более 11 а | Механизм выключателя 2-клавишного Systeme Electric серии ArtGallery в цвете шампань подходит для сетей 250 В, на ток 10 А. Классическое цветовое решение станет изюминкой любого интерьера. Двухклавишный выключатель позволяет управлять двумя источниками света с одной точки. Лицевые детали из качественного ABS-пластика, устойчивого к царапинам и УФ-излучению. Лучший промышленный дизайн (по итогам премии Минпромторг 2023). | Электротехническое оборудование Потенциал | PTPWD | FMC | Механические функции, цветные | ART | ЭУИ ARTGALLERY | RTO | Ритейл Оптимальная | EC001590 | Выключатель / Переключатель | 7 | Россия | https://static-pcsp.systeme.ru/image/4ZTzEBdFK5c6nZNx6626be53a746c1713815123.jpeg https://static-pcsp.systeme.ru/image/i6Up6gQHVADo0tBi6820e9872c90b1746987399.jpeg https://static-pcsp.systeme.ru/image/wAFMDVAtuEh9FxZf68358277df36c1748337271.jpeg https://static-pcsp.systeme.ru/image/KpD31qwIBEFkJPJg68caa8830ecfb1758111875.png | https://static-pcsp.systeme.ru/image/4ZTzEBdFK5c6nZNx6626be53a746c1713815123.jpeg | 1 2 3 4 | нет нет нет Вид спереди | [9 empty] | https://api.systeme.ru/product/media/download/988353 https://api.systeme.ru/product/media/download/988507 https://api.systeme.ru/product/media/download/989070 | Glossa Blanca W59 выключатель переключатель розетка светорегулятор AtlasDesign диммер Этюд Хит W45 Каталог Каталог электроустановочных изделий ЭУИ Атлас Дизайн Profi54 Профи54 Aqua Аква Nature Бланка Глосса HIT MultiBox Мультибокс Термостат Монтажная коробка Распределительная коробка Подрозетник Etude Glossa Blanca W59 выключатель переключатель розетка светорегулятор AtlasDesign диммер Этюд Хит W45 Каталог Каталог электроустановочных изделий ЭУИ Атлас Дизайн Profi54 Профи54 Aqua Аква Nature Бланка Глосса HIT MultiBox Мультибокс Термостат Монтажная коробка Распределительная коробка Подрозетник Etude быстрозажимные клеммы безвинтовая платформа Screwless | https://api.systeme.ru/product/media/download/989017 https://api.systeme.ru/product/media/download/989071 |  | https://api.systeme.ru/certificates/default/download/3267 https://api.systeme.ru/certificates/default/download/3172 https://api.systeme.ru/certificates/default/download/3355 https://api.systeme.ru/certificates/default/download/3159 | Д-ТР ЕАЭС-RoHS С-ТР ТС-НВО С/Д-UZ Д-ТР ЕАЭС-RoHS | ЕАЭС N RU Д-RU.РА03.В.11980_24 ЕАЭС RU С-RU.АТ21.В.00130_23 UZ.SMT.01.0103.117076789 ЕАЭС N RU Д-RU.РА05.В.56180_23 |  |  |  | 625 | штука |  | 10 | BB1 PCE CAR P12 | 2 1 3 4 | 10 1 20 1800 | шт. шт. шт. шт. | 4690201030805 4690201030799 14690201030802 | 24 7.1 24.5 120 | 25.2 7.1 46.3 80 | 9.5 4.05 11.4 115 | см. см. см. см. | 0.886 0.079 1.952 187 | кг. кг. кг. кг. | Шампань (RV000146) |  | Да |  |  |  |  | Необработанная (EV006034) |  |  |  | Термопласт (EV000403) | Пластик (EV000139) | В распор (лапками) и винтами (EV006353) |  | 0 | [5 empty] | Матовый (-ая) (EV000146) | [9 empty] | Шампань (SV007260) | IP20 (EV006405) |  |  |  | 71 мм | 71 мм | 40.5 мм |  | 250 В | Внутренний / скрытый (EV000383) | Механизм с накладкой (EV006345) |  | Винтов. зажим/клемма (EV001008) | [7 empty] | Нет | [6 empty] | Нет | [5 empty] | IP20 (EV006405) |  | Нет |  |  |  | 0 |  |  |  | 45 мм |  |  | 10 | Клавиша/кнопка (EV006531) | [18 empty] | Нет | Нет (EV004175) | 23 мм | 10 А | Нет | В комплект не входит (EV009008) | Выключатель 2х1-полюс. (EV006342) | 2 | 10 AX | Нет | Нет | Нет (EV004175) | [69 empty] | Срок гарантии на данное оборудование составляет 5 лет с момента отгрузки со склада Систэм Электрик, с подтверждением соответствующим документом | Подлежит замене
GAL000561 | ARTGALLERY 1-клавишный ПЕРЕКЛЮЧАТЕЛЬ, сх.6, 10АХ, механизм, ШАМПАНЬ | Systeme Electric |  |  |  | 8536500700 | Электромеханические комнатные выключатели на силу тока не более 11 а | Механизм Systeme Electric серии ArtGallery в цвете шампань переключателя 1-клавишного подходит для сетей 250 В, на ток 10 А. Классическое цветовое решение станет изюминкой любого интерьера. Переключатель позволяют управлять одним источником света с двух точек. Лицевые детали из качественного ABS-пластика, устойчивого к царапинам и УФ-излучению. Лучший промышленный дизайн (по итогам премии Минпромторг 2023). | Электротехническое оборудование Потенциал | PTPWD | FMC | Механические функции, цветные | ART | ЭУИ ARTGALLERY | RTO | Ритейл Оптимальная | EC001590 | Выключатель / Переключатель | 7 | Россия | https://static-pcsp.systeme.ru/image/tL3Trs9MJcSbbKnh6626be28afeb41713815080.jpeg https://static-pcsp.systeme.ru/image/33WQcNVM6lvFC-aR6820e981dfdff1746987393.jpeg https://static-pcsp.systeme.ru/image/wAFMDVAtuEh9FxZf68358277df36c1748337271.jpeg https://static-pcsp.systeme.ru/image/-ZiNT9iGxJ3uPSHs68caa869e0e051758111849.png | https://static-pcsp.systeme.ru/image/tL3Trs9MJcSbbKnh6626be28afeb41713815080.jpeg | 1 2 3 4 | нет нет нет Вид спереди | [9 empty] | https://api.systeme.ru/product/media/download/988353 https://api.systeme.ru/product/media/download/988507 https://api.systeme.ru/product/media/download/989070 | Glossa Blanca W59 выключатель переключатель розетка светорегулятор AtlasDesign диммер Этюд Хит W45 Каталог Каталог электроустановочных изделий ЭУИ Атлас Дизайн Profi54 Профи54 Aqua Аква Nature Бланка Глосса HIT MultiBox Мультибокс Термостат Монтажная коробка Распределительная коробка Подрозетник Etude Glossa Blanca W59 выключатель переключатель розетка светорегулятор AtlasDesign диммер Этюд Хит W45 Каталог Каталог электроустановочных изделий ЭУИ Атлас Дизайн Profi54 Профи54 Aqua Аква Nature Бланка Глосса HIT MultiBox Мультибокс Термостат Монтажная коробка Распределительная коробка Подрозетник Etude быстрозажимные клеммы безвинтовая платформа Screwless | https://api.systeme.ru/product/media/download/989011 https://api.systeme.ru/product/media/download/989071 |  | https://api.systeme.ru/certificates/default/download/3267 https://api.systeme.ru/certificates/default/download/3172 https://api.systeme.ru/certificates/default/download/3355 https://api.systeme.ru/certificates/default/download/3159 | Д-ТР ЕАЭС-RoHS С-ТР ТС-НВО С/Д-UZ Д-ТР ЕАЭС-RoHS | ЕАЭС N RU Д-RU.РА03.В.11980_24 ЕАЭС RU С-RU.АТ21.В.00130_23 UZ.SMT.01.0103.117076789 ЕАЭС N RU Д-RU.РА05.В.56180_23 |  |  |  | 750 | штука |  | 10 | BB1 PCE CAR P12 | 2 1 3 4 | 10 1 20 1800 | шт. шт. шт. шт. | 4690201031024 4690201031017 14690201031021 | 23.8 7.1 24.5 120 | 20.1 7.1 40.9 80 | 9.6 4.05 11.2 115 | см. см. см. см. | 0.882 0.08 1.941 185 | кг. кг. кг. кг. | Шампань (RV000146) |  | Да |  |  |  |  | Необработанная (EV006034) |  |  |  | Термопласт (EV000403) | Пластик (EV000139) | В распор (лапками) и винтами (EV006353) |  | 0 | [5 empty] | Матовый (-ая) (EV000146) | [9 empty] | Шампань (SV007260) | IP20 (EV006405) |  |  |  | 71 мм | 71 мм | 40.5 мм |  | 250 В | Внутренний / скрытый (EV000383) | Механизм с накладкой (EV006345) |  | Винтов. зажим/клемма (EV001008) | [7 empty] | Нет | [6 empty] | Нет | [5 empty] | IP20 (EV006405) |  | Нет |  |  |  | 0 |  |  |  | 45 мм |  |  | 10 | Клавиша/кнопка (EV006531) | [18 empty] | Нет | Нет (EV004175) | 23 мм | 10 А | Нет | В комплект не входит (EV009008) | Переключатель на 2 направления (EV000648) | 1 | 10 AX | Нет | Нет | Нет (EV004175) | [69 empty] | Срок гарантии на данное оборудование составляет 5 лет с момента отгрузки со склада Систэм Электрик, с подтверждением соответствующим документом | Подлежит замене
GAL000565 | ARTGALLERY 2-клавишный ПЕРЕКЛЮЧАТЕЛЬ, сх.6/2, 10АХ, механизм, ШАМПАНЬ | Systeme Electric |  |  |  | 8536500700 | Электромеханические комнатные выключатели на силу тока не более 11 а | Механизм Systeme Electric серии ArtGallery в цвете шампань переключателя 2-клавишного подходит для сетей 250 В, на ток 10 А. Классическое цветовое решение станет изюминкой любого интерьера. Переключатель позволяют управлять одним источником света с двух точек. Лицевые детали из качественного ABS-пластика, устойчивого к царапинам и УФ-излучению. Лучший промышленный дизайн (по итогам премии Минпромторг 2023). | Электротехническое оборудование Потенциал | PTPWD | FMC | Механические функции, цветные | ART | ЭУИ ARTGALLERY | RTO | Ритейл Оптимальная | EC001590 | Выключатель / Переключатель | 7 | Россия | https://static-pcsp.systeme.ru/image/CDM_T0i4tALn7vD76626be6fb5e651713815151.jpeg https://static-pcsp.systeme.ru/image/x1P0oIC3XqyLhD5v6820e98326dad1746987395.jpeg https://static-pcsp.systeme.ru/image/wAFMDVAtuEh9FxZf68358277df36c1748337271.jpeg https://static-pcsp.systeme.ru/image/_BiAfJ6QuD6_1kEB68caa869cf45b1758111849.png | https://static-pcsp.systeme.ru/image/CDM_T0i4tALn7vD76626be6fb5e651713815151.jpeg | 1 2 3 4 | нет нет нет Вид спереди | [9 empty] | https://api.systeme.ru/product/media/download/988353 https://api.systeme.ru/product/media/download/988507 https://api.systeme.ru/product/media/download/989070 | Glossa Blanca W59 выключатель переключатель розетка светорегулятор AtlasDesign диммер Этюд Хит W45 Каталог Каталог электроустановочных изделий ЭУИ Атлас Дизайн Profi54 Профи54 Aqua Аква Nature Бланка Глосса HIT MultiBox Мультибокс Термостат Монтажная коробка Распределительная коробка Подрозетник Etude Glossa Blanca W59 выключатель переключатель розетка светорегулятор AtlasDesign диммер Этюд Хит W45 Каталог Каталог электроустановочных изделий ЭУИ Атлас Дизайн Profi54 Профи54 Aqua Аква Nature Бланка Глосса HIT MultiBox Мультибокс Термостат Монтажная коробка Распределительная коробка Подрозетник Etude быстрозажимные клеммы безвинтовая платформа Screwless | https://api.systeme.ru/product/media/download/989018 https://api.systeme.ru/product/media/download/989071 |  | https://api.systeme.ru/certificates/default/download/3267 https://api.systeme.ru/certificates/default/download/3172 https://api.systeme.ru/certificates/default/download/3355 https://api.systeme.ru/certificates/default/download/3159 | Д-ТР ЕАЭС-RoHS С-ТР ТС-НВО С/Д-UZ Д-ТР ЕАЭС-RoHS | ЕАЭС N RU Д-RU.РА03.В.11980_24 ЕАЭС RU С-RU.АТ21.В.00130_23 UZ.SMT.01.0103.117076789 ЕАЭС N RU Д-RU.РА05.В.56180_23 |  |  |  | 1005 | штука |  | 10 | BB1 PCE CAR P12 | 2 1 3 4 | 10 1 20 1800 | шт. шт. шт. шт. | 4690201031246 4690201031239 14690201031243 | 23.9 7.1 24.8 120 | 20.2 7.1 41.1 80 | 9.6 4.05 11.4 115 | см. см. см. см. | 0.946 0.085 2.079 197 | кг. кг. кг. кг. | Шампань (RV000146) |  | Да |  |  |  |  | Необработанная (EV006034) |  |  |  | Термопласт (EV000403) | Пластик (EV000139) | В распор (лапками) и винтами (EV006353) |  | 0 | [5 empty] | Матовый (-ая) (EV000146) | [9 empty] | Шампань (SV007260) | IP20 (EV006405) |  |  |  | 71 мм | 71 мм | 40.5 мм |  | 250 В | Внутренний / скрытый (EV000383) | Механизм с накладкой (EV006345) |  | Винтов. зажим/клемма (EV001008) | [7 empty] | Нет | [6 empty] | Нет | [5 empty] | IP20 (EV006405) |  | Нет |  |  |  | 0 |  |  |  | 45 мм |  |  | 10 | Клавиша/кнопка (EV006531) | [18 empty] | Нет | Нет (EV004175) | 23 мм | 10 А | Нет | В комплект не входит (EV009008) | Переключатель на 2 направления двойной (EV006530) | 2 | 10 AX | Нет | Нет | Нет (EV004175) | [69 empty] | Срок гарантии на данное оборудование составляет 5 лет с момента отгрузки со склада Систэм Электрик, с подтверждением соответствующим документом | Подлежит замене
GAL000571 | ARTGALLERY Перекрестный ПЕРЕКЛЮЧАТЕЛЬ, сх.7, 10АХ, ШАМПАНЬ | Systeme Electric |  |  |  | 8536500700 | Электромеханические комнатные выключатели на силу тока не более 11 а | Механизм Systeme Electric серии ArtGallery в цвете шампань переключателя 1-клавишного перекрёстного подходит для сетей 250 В, на ток 10 А. Классическое цветовое решение станет изюминкой любого интерьера. Переключатель позволяют управлять одним источником света с двух точек. Лицевые детали из качественного ABS-пластика, устойчивого к царапинам и УФ-излучению. Лучший промышленный дизайн (по итогам премии Минпромторг 2023). | Электротехническое оборудование Потенциал | PTPWD | FMC | Механические функции, цветные | ART | ЭУИ ARTGALLERY | RTO | Ритейл Оптимальная | EC001590 | Выключатель / Переключатель | 7 | Россия | https://static-pcsp.systeme.ru/image/BAO3OXSCP8m_5grm6626beeca005f1713815276.jpeg https://static-pcsp.systeme.ru/image/33WQcNVM6lvFC-aR6820e981dfdff1746987393.jpeg https://static-pcsp.systeme.ru/image/wAFMDVAtuEh9FxZf68358277df36c1748337271.jpeg https://static-pcsp.systeme.ru/image/nSFiHwKLaMOLB5-U68caa869be08c1758111849.png | https://static-pcsp.systeme.ru/image/BAO3OXSCP8m_5grm6626beeca005f1713815276.jpeg | 1 2 3 4 | нет нет нет Вид спереди | [9 empty] | https://api.systeme.ru/product/media/download/988353 https://api.systeme.ru/product/media/download/988507 https://api.systeme.ru/product/media/download/989070 | Glossa Blanca W59 выключатель переключатель розетка светорегулятор AtlasDesign диммер Этюд Хит W45 Каталог Каталог электроустановочных изделий ЭУИ Атлас Дизайн Profi54 Профи54 Aqua Аква Nature Бланка Глосса HIT MultiBox Мультибокс Термостат Монтажная коробка Распределительная коробка Подрозетник Etude Glossa Blanca W59 выключатель переключатель розетка светорегулятор AtlasDesign диммер Этюд Хит W45 Каталог Каталог электроустановочных изделий ЭУИ Атлас Дизайн Profi54 Профи54 Aqua Аква Nature Бланка Глосса HIT MultiBox Мультибокс Термостат Монтажная коробка Распределительная коробка Подрозетник Etude быстрозажимные клеммы безвинтовая платформа Screwless | https://api.systeme.ru/product/media/download/989031 https://api.systeme.ru/product/media/download/989071 |  | https://api.systeme.ru/certificates/default/download/3267 https://api.systeme.ru/certificates/default/download/3172 https://api.systeme.ru/certificates/default/download/3355 https://api.systeme.ru/certificates/default/download/3159 | Д-ТР ЕАЭС-RoHS С-ТР ТС-НВО С/Д-UZ Д-ТР ЕАЭС-RoHS | ЕАЭС N RU Д-RU.РА03.В.11980_24 ЕАЭС RU С-RU.АТ21.В.00130_23 UZ.SMT.01.0103.117076789 ЕАЭС N RU Д-RU.РА05.В.56180_23 |  |  |  | 1005 | штука |  | 5 | BB1 PCE CAR P12 | 2 1 3 4 | 5 1 20 1800 | шт. шт. шт. шт. | 4690201031468 4690201031451 14690201031465 | 23.7 7.1 24.5 120 | 14.8 7.1 46.1 80 | 10.2 4.05 11.4 115 | см. см. см. см. | 0.468 0.091 2.053 196 | кг. кг. кг. кг. | Шампань (RV000146) |  | Да |  |  |  |  | Необработанная (EV006034) |  |  |  | Термопласт (EV000403) | Пластик (EV000139) | В распор (лапками) и винтами (EV006353) |  | 0 | [5 empty] | Матовый (-ая) (EV000146) | [9 empty] | Шампань (SV007260) | IP20 (EV006405) |  |  |  | 71 мм | 71 мм | 40.5 мм |  | 250 В | Внутренний / скрытый (EV000383) | Механизм с накладкой (EV006345) |  | Винтов. зажим/клемма (EV001008) | [7 empty] | Нет | [6 empty] | Нет | [5 empty] | IP20 (EV006405) |  | Нет |  |  |  | 0 |  |  |  | 45 мм |  |  | 10 | Клавиша/кнопка (EV006531) | [18 empty] | Нет | Нет (EV004175) | 23 мм | 10 А | Нет | В комплект не входит (EV009008) | Перекрестный переключатель (EV006435) | 1 | 10 AX | Нет | Нет | Нет (EV004175) | [69 empty] | Срок гарантии на данное оборудование составляет 5 лет с момента отгрузки со склада Систэм Электрик, с подтверждением соответствующим документом | Подлежит замене
GAL000611 | ARTGALLERY 1-клавишный ВЫКЛЮЧАТЕЛЬ, сх.1, 10АХ, МОККО | Systeme Electric |  |  |  | 8536500700 | Электромеханические комнатные выключатели на силу тока не более 11 а | Механизм Systeme Electric серии ArtGallery в цвете мокко выключателя 1-клавишного подходит для сетей 250 В, на ток 10 А. Классическое цветовое решение станет изюминкой любого интерьера. Лицевые детали из качественного ABS-пластика, устойчивого к царапинам и УФ-излучению. Лучший промышленный дизайн (по итогам премии Минпромторг 2023). | Электротехническое оборудование Потенциал | PTPWD | FMC | Механические функции, цветные | ART | ЭУИ ARTGALLERY | RTO | Ритейл Оптимальная | EC001590 | Выключатель / Переключатель | 7 | Россия | https://static-pcsp.systeme.ru/image/JKolsh5b4LksfWLf6626be1feefe61713815071.jpeg https://static-pcsp.systeme.ru/image/RoPxue4PYFzlo4I96820e980a3ef71746987392.jpeg https://static-pcsp.systeme.ru/image/wAFMDVAtuEh9FxZf68358277df36c1748337271.jpeg https://static-pcsp.systeme.ru/image/xfqoDWnFIOdaA7M168caa8692863a1758111849.png | https://static-pcsp.systeme.ru/image/JKolsh5b4LksfWLf6626be1feefe61713815071.jpeg | 1 2 3 4 | нет нет нет Вид спереди | [9 empty] | https://api.systeme.ru/product/media/download/988353 https://api.systeme.ru/product/media/download/988507 https://api.systeme.ru/product/media/download/989070 | Glossa Blanca W59 выключатель переключатель розетка светорегулятор AtlasDesign диммер Этюд Хит W45 Каталог Каталог электроустановочных изделий ЭУИ Атлас Дизайн Profi54 Профи54 Aqua Аква Nature Бланка Глосса HIT MultiBox Мультибокс Термостат Монтажная коробка Распределительная коробка Подрозетник Etude Glossa Blanca W59 выключатель переключатель розетка светорегулятор AtlasDesign диммер Этюд Хит W45 Каталог Каталог электроустановочных изделий ЭУИ Атлас Дизайн Profi54 Профи54 Aqua Аква Nature Бланка Глосса HIT MultiBox Мультибокс Термостат Монтажная коробка Распределительная коробка Подрозетник Etude быстрозажимные клеммы безвинтовая платформа Screwless | https://api.systeme.ru/product/media/download/989009 https://api.systeme.ru/product/media/download/989071 |  | https://api.systeme.ru/certificates/default/download/3267 https://api.systeme.ru/certificates/default/download/3172 https://api.systeme.ru/certificates/default/download/3355 https://api.systeme.ru/certificates/default/download/3159 | Д-ТР ЕАЭС-RoHS С-ТР ТС-НВО С/Д-UZ Д-ТР ЕАЭС-RoHS | ЕАЭС N RU Д-RU.РА03.В.11980_24 ЕАЭС RU С-RU.АТ21.В.00130_23 UZ.SMT.01.0103.117076789 ЕАЭС N RU Д-RU.РА05.В.56180_23 |  |  |  | 375.5 | штука |  | 10 | BB1 PCE CAR P12 | 2 1 3 4 | 10 1 20 1800 | шт. шт. шт. шт. | 4690201029281 4690201029274 14690201029288 | 23.8 7.1 24.8 120 | 20.2 7.1 41.5 80 | 9.4 4.05 11.2 115 | см. см. см. см. | 0.849 0.076 1.876 181 | кг. кг. кг. кг. | Коричневый (EV000083) |  | Да |  |  |  |  | Необработанная (EV006034) |  |  |  | Термопласт (EV000403) | Пластик (EV000139) | В распор (лапками) и винтами (EV006353) |  | 0 | [5 empty] | Матовый (-ая) (EV000146) | [9 empty] | Мокко (SV007405) | IP20 (EV006405) |  |  |  | 71 мм | 71 мм | 40.5 мм |  | 250 В | Внутренний / скрытый (EV000383) | Механизм с накладкой (EV006345) |  | Винтов. зажим/клемма (EV001008) | [7 empty] | Нет | [6 empty] | Нет | [5 empty] | IP20 (EV006405) |  | Нет |  |  |  | 0 |  |  |  | 45 мм |  |  | 10 | Клавиша/кнопка (EV006531) | [18 empty] | Нет | Нет (EV004175) | 23 мм | 10 А | Нет | В комплект не входит (EV009008) | Выключатель 1-полюс. (EV009624) | 1 | 10 AX | Нет | Нет | Нет (EV004175) | [69 empty] | Срок гарантии на данное оборудование составляет 5 лет с момента отгрузки со склада Систэм Электрик, с подтверждением соответствующим документом | Подлежит замене
GAL000615 | ARTGALLERY 1-клавишный ВЫКЛЮЧАТЕЛЬ КНОПОЧНЫЙ, 10А, механизм, МОККО | Systeme Electric |  |  |  | 8536500700 | Электромеханические комнатные выключатели на силу тока не более 11 а | Механизм Systeme Electric серии ArtGallery в цвете мокко выключателя 1-клавишного с самовозвратом подходит для сетей 250 В, на ток 10 А. Классическое цветовое решение станет изюминкой любого интерьера. Лицевые детали из качественного ABS-пластика, устойчивого к царапинам и УФ-излучению. Лучший промышленный дизайн (по итогам премии Минпромторг 2023). | Электротехническое оборудование Потенциал | PTPWD | FMC | Механические функции, цветные | ART | ЭУИ ARTGALLERY | RTO | Ритейл Оптимальная | EC000029 | Кнопочный, самовозвратный, карточный выключатель | 7 | Россия | https://static-pcsp.systeme.ru/image/fVWofKrzb9LNdZDd6626be13087031713815059.jpeg https://static-pcsp.systeme.ru/image/i24GX4YTRblW4jmu6820e96a6e96b1746987370.jpeg https://static-pcsp.systeme.ru/image/wAFMDVAtuEh9FxZf68358277df36c1748337271.jpeg https://static-pcsp.systeme.ru/image/hp_xJVvQT5CvAvBj68caa869044bc1758111849.png | https://static-pcsp.systeme.ru/image/fVWofKrzb9LNdZDd6626be13087031713815059.jpeg | 1 2 3 4 | нет нет нет Вид спереди | [9 empty] | https://api.systeme.ru/product/media/download/988353 https://api.systeme.ru/product/media/download/988507 https://api.systeme.ru/product/media/download/989070 | Glossa Blanca W59 выключатель переключатель розетка светорегулятор AtlasDesign диммер Этюд Хит W45 Каталог Каталог электроустановочных изделий ЭУИ Атлас Дизайн Profi54 Профи54 Aqua Аква Nature Бланка Глосса HIT MultiBox Мультибокс Термостат Монтажная коробка Распределительная коробка Подрозетник Etude Glossa Blanca W59 выключатель переключатель розетка светорегулятор AtlasDesign диммер Этюд Хит W45 Каталог Каталог электроустановочных изделий ЭУИ Атлас Дизайн Profi54 Профи54 Aqua Аква Nature Бланка Глосса HIT MultiBox Мультибокс Термостат Монтажная коробка Распределительная коробка Подрозетник Etude быстрозажимные клеммы безвинтовая платформа Screwless | https://api.systeme.ru/product/media/download/989007 https://api.systeme.ru/product/media/download/989071 |  | https://api.systeme.ru/certificates/default/download/3267 https://api.systeme.ru/certificates/default/download/3172 https://api.systeme.ru/certificates/default/download/3355 https://api.systeme.ru/certificates/default/download/3159 | Д-ТР ЕАЭС-RoHS С-ТР ТС-НВО С/Д-UZ Д-ТР ЕАЭС-RoHS | ЕАЭС N RU Д-RU.РА03.В.11980_24 ЕАЭС RU С-RU.АТ21.В.00130_23 UZ.SMT.01.0103.117076789 ЕАЭС N RU Д-RU.РА05.В.56180_23 |  |  |  | 625 | штука |  | 5 | BB1 PCE CAR P12 | 2 1 3 4 | 5 1 20 1800 | шт. шт. шт. шт. | 4690201029502 4690201029496 14690201029509 | 23.7 7.1 24.8 120 | 9.9 7.1 41.1 80 | 9.8 4.05 11.3 115 | см. см. см. см. | 0.438 0.076 1.949 188 | кг. кг. кг. кг. | Коричневый (EV000083) |  | Да |  |  |  |  | Необработанная (EV006034) |  |  | Нет | Термопласт (EV000403) | Пластик (EV000139) | В распор (лапками) и винтами (EV006353) |  | 0 | [5 empty] | Матовый (-ая) (EV000146) | [9 empty] | Мокко (SV007405) |  |  |  |  | 71 мм | 71 мм | 40.5 мм |  | 250 В | Внутренний / скрытый (EV000383) | Механизм с накладкой (EV006345) | Одиночный/однокнопочный (EV000987) |  | Нет | [6 empty] | Нет | [6 empty] | Нет |  |  | Да |  |  | IP20 (EV006405) | [5 empty] | 0 |  |  |  | 45 мм | Нет |  |  | Клавиша (качели) (EV000200) |  | Нет | [19 empty] | 10 А | Нет |  |  | 1 | [73 empty] | Срок гарантии на данное оборудование составляет 5 лет с момента отгрузки со склада Систэм Электрик, с подтверждением соответствующим документом | Подлежит замене
GAL000617 | ARTGALLERY 2-клавишный ВЫКЛЮЧАТЕЛЬ КНОПОЧНЫЙ, сх.2, 10А, механизм, МОККО | Systeme Electric |  |  |  | 8536500700 | Электромеханические комнатные выключатели на силу тока не более 11 а | Механизм Systeme Electric серии ArtGallery в цвете мокко выключателя 2-клавишного с самовозвратом подходит для сетей 250 В, на ток 10 А. Классическое цветовое решение станет изюминкой любого интерьера. Лицевые детали из качественного ABS-пластика, устойчивого к царапинам и УФ-излучению. Лучший промышленный дизайн (по итогам премии Минпромторг 2023). | Электротехническое оборудование Потенциал | PTPWD | FMC | Механические функции, цветные | ART | ЭУИ ARTGALLERY | RTO | Ритейл Оптимальная | EC000029 | Кнопочный, самовозвратный, карточный выключатель | 7 | Россия | https://static-pcsp.systeme.ru/image/dsdHPgRnx60zXtG-6626be47393c01713815111.jpeg https://static-pcsp.systeme.ru/image/dt6Yc8b7ObJb_UUs6820e968395941746987368.jpeg https://static-pcsp.systeme.ru/image/wAFMDVAtuEh9FxZf68358277df36c1748337271.jpeg https://static-pcsp.systeme.ru/image/uWJWGYCiFE0LUoas68caa868dc6901758111848.png | https://static-pcsp.systeme.ru/image/dsdHPgRnx60zXtG-6626be47393c01713815111.jpeg | 1 2 3 4 | нет нет нет Вид спереди | [9 empty] | https://api.systeme.ru/product/media/download/988353 https://api.systeme.ru/product/media/download/988507 https://api.systeme.ru/product/media/download/989070 | Glossa Blanca W59 выключатель переключатель розетка светорегулятор AtlasDesign диммер Этюд Хит W45 Каталог Каталог электроустановочных изделий ЭУИ Атлас Дизайн Profi54 Профи54 Aqua Аква Nature Бланка Глосса HIT MultiBox Мультибокс Термостат Монтажная коробка Распределительная коробка Подрозетник Etude Glossa Blanca W59 выключатель переключатель розетка светорегулятор AtlasDesign диммер Этюд Хит W45 Каталог Каталог электроустановочных изделий ЭУИ Атлас Дизайн Profi54 Профи54 Aqua Аква Nature Бланка Глосса HIT MultiBox Мультибокс Термостат Монтажная коробка Распределительная коробка Подрозетник Etude быстрозажимные клеммы безвинтовая платформа Screwless | https://api.systeme.ru/product/media/download/989015 https://api.systeme.ru/product/media/download/989071 |  | https://api.systeme.ru/certificates/default/download/3267 https://api.systeme.ru/certificates/default/download/3172 https://api.systeme.ru/certificates/default/download/3355 https://api.systeme.ru/certificates/default/download/3159 | Д-ТР ЕАЭС-RoHS С-ТР ТС-НВО С/Д-UZ Д-ТР ЕАЭС-RoHS | ЕАЭС N RU Д-RU.РА03.В.11980_24 ЕАЭС RU С-RU.АТ21.В.00130_23 UZ.SMT.01.0103.117076789 ЕАЭС N RU Д-RU.РА05.В.56180_23 |  |  |  | 875.5 | штука |  | 5 | BB1 PCE CAR P12 | 2 1 3 4 | 5 1 20 1800 | шт. шт. шт. шт. | 4690201029724 4690201029717 14690201029721 | 23.7 7.1 25.4 120 | 14.8 7.1 46.1 80 | 10.2 4.05 11.3 115 | см. см. см. см. | 0.466 0.079 2.047 196 | кг. кг. кг. кг. | Коричневый (EV000083) |  | Да |  |  |  |  | Необработанная (EV006034) |  |  | Нет | Термопласт (EV000403) | Пластик (EV000139) | В распор (лапками) и винтами (EV006353) |  | 0 | [5 empty] | Матовый (-ая) (EV000146) | [9 empty] | Мокко (SV007405) |  |  |  |  | 71 мм | 71 мм | 40.5 мм |  | 250 В | Внутренний / скрытый (EV000383) | Механизм с накладкой (EV006345) | Одиночный/однокнопочный (EV000987) |  | Нет | [6 empty] | Нет | [6 empty] | Нет |  |  | Да |  |  | IP20 (EV006405) | [5 empty] | 0 |  |  |  | 45 мм | Нет |  |  | Клавиша (качели) (EV000200) |  | Нет | [19 empty] | 10 А | Нет |  |  | 2 | [73 empty] | Срок гарантии на данное оборудование составляет 5 лет с момента отгрузки со склада Систэм Электрик, с подтверждением соответствующим документом | Подлежит замене
GAL000623 | ARTGALLERY СВЕТОРЕГУЛЯТОР (диммер) повор-нажим, LED, RC, 400Вт, механизм, МОККО | Systeme Electric |  |  |  | 8536508008 | Прочие | Механизм светорегулятора Systeme Electric серии ArtGallery в цвете мокко поворотно-нажимной для нагрузки мощностью до 400 Вт, подходит для LED ламп. Классическое цветовое решение станет изюминкой любого интерьера. Светорегулятор позволяет установить в помещении комфортный уровень освещения. При подключении второго переключателя диммер может использоваться как проходной переключатель. Может использоваться как выключатель или переключатель. Выполнен из материала, стойкого к УФ-излучению и появлению царапин. Лучший промышленный дизайн (по итогам премии Минпромторг 2023). | Электротехническое оборудование Потенциал | PTPWD | FEC | Электронные функции, цветные | ART | ЭУИ ARTGALLERY | RTO | Ритейл Оптимальная | EC000025 | Диммер (светорегулятор) | 7 | Россия | https://static-pcsp.systeme.ru/image/96MtNn3jLeR69T6D6626bf368cdc71713815350.jpeg https://static-pcsp.systeme.ru/image/PcCv8nRxRllpKJfR68669d050880d1751555333.jpeg https://static-pcsp.systeme.ru/image/EUa03uJrERtH8osf68caa868c38ab1758111848.png | https://static-pcsp.systeme.ru/image/96MtNn3jLeR69T6D6626bf368cdc71713815350.jpeg | 1 2 3 | нет нет Вид спереди | [9 empty] | https://api.systeme.ru/product/media/download/988353 https://api.systeme.ru/product/media/download/988507 https://api.systeme.ru/product/media/download/989070 | Glossa Blanca W59 выключатель переключатель розетка светорегулятор AtlasDesign диммер Этюд Хит W45 Каталог Каталог электроустановочных изделий ЭУИ Атлас Дизайн Profi54 Профи54 Aqua Аква Nature Бланка Глосса HIT MultiBox Мультибокс Термостат Монтажная коробка Распределительная коробка Подрозетник Etude Glossa Blanca W59 выключатель переключатель розетка светорегулятор AtlasDesign диммер Этюд Хит W45 Каталог Каталог электроустановочных изделий ЭУИ Атлас Дизайн Profi54 Профи54 Aqua Аква Nature Бланка Глосса HIT MultiBox Мультибокс Термостат Монтажная коробка Распределительная коробка Подрозетник Etude быстрозажимные клеммы безвинтовая платформа Screwless | https://api.systeme.ru/product/media/download/989040 https://api.systeme.ru/product/media/download/989071 |  | https://api.systeme.ru/certificates/default/download/3171 https://api.systeme.ru/certificates/default/download/3157 https://api.systeme.ru/certificates/default/download/3355 | С-ТР ТС-ЭМС С-ТР ТС-НВО Д-ТР ЕАЭС-RoHS С/Д-UZ | ЕАЭС RU С-RU.АТ21.В.00129_23 ЕАЭС N RU Д-RU.РА05.В.54997_23 UZ.SMT.01.0103.117076789 |  |  |  | 7500 | штука |  | 1 | PCE BB1 CAR P12 | 1 2 3 4 | 1 8 16 1440 | шт. шт. шт. шт. | 4690201029939 4690201029946 14690201029943 | 7.1 23.7 24.5 120 | 7.1 19.9 40.5 80 | 4.65 9.5 11.1 115 | см. см. см. см. | 0.077 0.697 1.583 152 | кг. кг. кг. кг. | Коричневый (EV000083) |  | Да |  |  |  |  | Необработанная (EV006034) |  |  |  | Термопласт (EV000403) | Пластик (EV000139) | Винтовое крепление (EV006354) |  |  | IK02 (EV006808) |  |  |  | Нет | Матовый (-ая) (EV000146) | [9 empty] | Мокко (SV007405) | IP20 (EV006405) |  |  |  | 71 мм | 71 мм | 46 мм |  |  | Внутренний / скрытый (EV000383) | Механизм с накладкой (EV006345) |  | Винтов. зажим/клемма (EV001008) |  |  |  | 50...60 Гц |  |  |  | Нет | [12 empty] | IP20 (EV006405) | [9 empty] | 40 мм |  |  |  | Кнопка поворотно-нажимная (роторная) (EV000251) | Универсальный (-ая) (EV000028) | Нет | Нет | Нет | Нет | Нет | Нет | Нет | Нет | Нет | Нет | 400...400 ВА | 220...230 В | 220...230 В | 1.5...2.5 мм² | Да | Нет | Нет | [81 empty] | Срок гарантии на данное оборудование составляет 5 лет с момента отгрузки со склада Систэм Электрик, с подтверждением соответствующим документом | Подлежит замене
GAL000632 | ARTGALLERY РОЗЕТКА 16А с 2 USB A+C, 5В/2,4А/3,0А, 2х5В/1,5А, механизм, МОККО | Systeme Electric |  |  |  | 8536699008 | Прочие | Розетка силовая Systeme Electric серии ArtGallery 16А в цвете мокко с заземлением и шторками с розеткой USB, с двумя разъемами тип А и тип С. Розетка совмещает в себе сразу 3 функции в одном изделии. Удобное и современное решение для дома, офиса и других помещений. Классическое цветовое решение станет изюминкой любого интерьера. Одно устройство позволяет как подключить бытовые приборы, так и зарядить мобильные устройства. Лучший промышленный дизайн (по итогам премии Минпромторг 2023). | Электротехническое оборудование Потенциал | PTPWD | FMC | Механические функции, цветные | ART | ЭУИ ARTGALLERY | RTO | Ритейл Оптимальная | EC000125 | Розетка силовая (штепсельная) | 7 | Россия | https://static-pcsp.systeme.ru/image/YsV0IallQanWOvUT6891e264e8ec11754391140.jpeg https://static-pcsp.systeme.ru/image/UIoMr7hADJwv3EO96891e265a54111754391141.jpeg https://static-pcsp.systeme.ru/image/nHSqRyE6Q5BO6NPd68caa850bd73d1758111824.png | https://static-pcsp.systeme.ru/image/YsV0IallQanWOvUT6891e264e8ec11754391140.jpeg | 1 2 3 | нет нет Вид спереди | [9 empty] | https://api.systeme.ru/product/media/download/988353 https://api.systeme.ru/product/media/download/988507 https://api.systeme.ru/product/media/download/989070 | Glossa Blanca W59 выключатель переключатель розетка светорегулятор AtlasDesign диммер Этюд Хит W45 Каталог Каталог электроустановочных изделий ЭУИ Атлас Дизайн Profi54 Профи54 Aqua Аква Nature Бланка Глосса HIT MultiBox Мультибокс Термостат Монтажная коробка Распределительная коробка Подрозетник Etude Glossa Blanca W59 выключатель переключатель розетка светорегулятор AtlasDesign диммер Этюд Хит W45 Каталог Каталог электроустановочных изделий ЭУИ Атлас Дизайн Profi54 Профи54 Aqua Аква Nature Бланка Глосса HIT MultiBox Мультибокс Термостат Монтажная коробка Распределительная коробка Подрозетник Etude быстрозажимные клеммы безвинтовая платформа Screwless | https://api.systeme.ru/product/media/download/989032 https://api.systeme.ru/product/media/download/989071 |  | https://api.systeme.ru/certificates/default/download/3173 https://api.systeme.ru/certificates/default/download/3158 https://api.systeme.ru/certificates/default/download/3355 | С-ТР ТС-ЭМС С-ТР ТС-НВО Д-ТР ЕАЭС-RoHS С/Д-UZ | ЕАЭС RU С-RU.АБ53.В.07665_23 ЕАЭС N RU Д-RU.РА05.В.55555_23 UZ.SMT.01.0103.117076789 |  |  |  | 10000 | штука |  | 1 | PCE BB1 CAR P12 | 1 2 3 4 | 1 8 16 1440 | шт. шт. шт. шт. | 4690201030157 4690201030164 14690201030161 | 7.1 24 24.8 120 | 7.1 20 40.5 80 | 4.35 9.4 11.4 115 | см. см. см. см. | 0.111 0.934 2.038 195 | кг. кг. кг. кг. | Коричневый (EV000083) |  | Да |  |  | 1 | Нет | Необработанная (EV006034) |  |  | Нет | Термопласт (EV000403) | Пластик (EV000139) | Винтовое крепление (EV006354) |  | 7039 | IK03 (EV006809) |  |  |  | Нет | Матовый (-ая) (EV000146) | [9 empty] | Мокко (SV007405) | IP20 (EV006405) | Нет |  |  | 71 мм | 71 мм | 43.5 мм | 16 А | 250 В | Внутренний / скрытый (EV000383) | Механизм с накладкой (EV006345) | С заземляющим контактом (EV002727) | Винтов. зажим/клемма (EV001008) | Нет | 1 | Да | 50...60 Гц | Нет | Да | Нет | Нет | Нет | Нет | Нет | Не требует специального питания (EV006426) | Да | 0 мА | Нет | Нет | Без надписи/печати (EV005886) | Да | Нет | Нет | IP20 (EV006405) | 0 | Нет | Нет | Нет | Да | 0 | 2 | 0 | Нет | 45 мм | Нет | Нет | 16 | [100 empty] | Срок гарантии на данное оборудование составляет 5 лет с момента отгрузки со склада Систэм Электрик, с подтверждением соответствующим документом | Подлежит замене
GAL000643 | ARTGALLERY РОЗЕТКА с заземлением, 16А, механизм, МОККО | Systeme Electric |  |  |  | 8536699008 | Прочие | Механизм Systeme Electric серии ArtGallery в цвете мокко розетки одинарной с заземлением и без шторок подходит для сетей 250 В, на ток 16 А. Классическое цветовое решение станет изюминкой любого интерьера. Заземляющий контакт обеспечивает дополнительную защиту от удара электрическим током. При наличии заземления электрический потенциал уходит в землю, защищая человека. Лицевые детали из качественного ABS-пластика, устойчивого к царапинам и УФ-излучению. Лучший промышленный дизайн (по итогам премии Минпромторг 2023). | Электротехническое оборудование Потенциал | PTPWD | FMC | Механические функции, цветные | ART | ЭУИ ARTGALLERY | RTO | Ритейл Оптимальная | EC000125 | Розетка силовая (штепсельная) | 7 | Россия | https://static-pcsp.systeme.ru/image/jLHEo3fWh6JPTKJi688b56897b0bc1753962121.jpeg https://static-pcsp.systeme.ru/image/CAnC3JpMIDzol3zr6891e275cf2841754391157.jpeg https://static-pcsp.systeme.ru/image/Ds5QFEAGataMdDS_68caa850b668b1758111824.png | https://static-pcsp.systeme.ru/image/jLHEo3fWh6JPTKJi688b56897b0bc1753962121.jpeg | 1 2 3 | нет нет Вид спереди | [9 empty] | https://api.systeme.ru/product/media/download/988353 https://api.systeme.ru/product/media/download/988507 https://api.systeme.ru/product/media/download/989070 | Glossa Blanca W59 выключатель переключатель розетка светорегулятор AtlasDesign диммер Этюд Хит W45 Каталог Каталог электроустановочных изделий ЭУИ Атлас Дизайн Profi54 Профи54 Aqua Аква Nature Бланка Глосса HIT MultiBox Мультибокс Термостат Монтажная коробка Распределительная коробка Подрозетник Etude Glossa Blanca W59 выключатель переключатель розетка светорегулятор AtlasDesign диммер Этюд Хит W45 Каталог Каталог электроустановочных изделий ЭУИ Атлас Дизайн Profi54 Профи54 Aqua Аква Nature Бланка Глосса HIT MultiBox Мультибокс Термостат Монтажная коробка Распределительная коробка Подрозетник Etude быстрозажимные клеммы безвинтовая платформа Screwless | https://api.systeme.ru/product/media/download/989039 https://api.systeme.ru/product/media/download/989071 |  | https://api.systeme.ru/certificates/default/download/3265 https://api.systeme.ru/certificates/default/download/3170 https://api.systeme.ru/certificates/default/download/3355 https://api.systeme.ru/certificates/default/download/3156 | Д-ТР ЕАЭС-RoHS С-ТР ТС-НВО С/Д-UZ Д-ТР ЕАЭС-RoHS | ЕАЭС N RU Д-RU.РА03.В.11992_24 ЕАЭС RU С-RU.АТ21.В.00128_23 UZ.SMT.01.0103.117076789 ЕАЭС N RU Д-RU.РА05.В.55355_23 |  |  |  | 375.5 | штука |  | 10 | BB1 PCE CAR P12 | 2 1 3 4 | 10 1 20 1800 | шт. шт. шт. шт. | 4690201030386 4690201030379 14690201030383 | 23.9 7.1 24.7 120 | 20 7.1 41.2 80 | 9.5 4 11.3 115 | см. см. см. см. | 0.809 0.073 1.818 175 | кг. кг. кг. кг. | Коричневый (EV000083) |  | Да |  |  | 1 | Нет | Необработанная (EV006034) |  |  | Нет | Термопласт (EV000403) | Пластик (EV000139) | В распор (лапками) и винтами (EV006353) |  | 7039 | IK03 (EV006809) |  |  |  | Нет | Матовый (-ая) (EV000146) | [9 empty] | Мокко (SV007405) | IP20 (EV006405) | Нет |  |  | 71 мм | 71 мм | 43.5 мм | 16 А | 250 В | Внутренний / скрытый (EV000383) | Механизм с накладкой (EV006345) | С заземляющим контактом (EV002727) | Винтов. зажим/клемма (EV001008) | Нет | 1 | Нет | 50...60 Гц | Нет | Да | Нет | Нет | Нет | Нет | Нет | Не требует специального питания (EV006426) | Да | 0 мА | Нет | Нет | Без надписи/печати (EV005886) | Да | Нет | Нет | IP20 (EV006405) | 0 | Нет | Нет | Нет | Нет | 0 | 2 | 0 | Да | 45 мм | Нет | Нет | 16 | [100 empty] | Срок гарантии на данное оборудование составляет 5 лет с момента отгрузки со склада Систэм Электрик, с подтверждением соответствующим документом | Подлежит замене
GAL000645 | ARTGALLERY РОЗЕТКА с заземлением со шторками, 16А, механизм, МОККО | Systeme Electric |  |  |  | 8536699008 | Прочие | Механизм Systeme Electric серии ArtGallery в цвете мокко розетки одинарной с заземлением и шторками подходит для сетей 250 В, на ток 16 А. Классическое цветовое решение станет изюминкой любого интерьера. Заземляющий контакт обеспечивает дополнительную защиту от удара электрическим током. При наличии заземления электрический потенциал уходит в землю, защищая человека. Лицевые детали из качественного ABS-пластика, устойчивого к царапинам и УФ-излучению. Лучший промышленный дизайн (по итогам премии Минпромторг 2023). | Электротехническое оборудование Потенциал | PTPWD | FMC | Механические функции, цветные | ART | ЭУИ ARTGALLERY | RTO | Ритейл Оптимальная | EC000125 | Розетка силовая (штепсельная) | 7 | Россия | https://static-pcsp.systeme.ru/image/hB8riIYhuz57g9RV6891e275c37851754391157.jpeg https://static-pcsp.systeme.ru/image/ezo_LIWXzqNCZ--_6891e275db50c1754391157.jpeg https://static-pcsp.systeme.ru/image/qPLdWBzVkkCu3tVJ68caa850a6cce1758111824.png | https://static-pcsp.systeme.ru/image/hB8riIYhuz57g9RV6891e275c37851754391157.jpeg | 1 2 3 | нет нет Вид спереди | [9 empty] | https://api.systeme.ru/product/media/download/988353 https://api.systeme.ru/product/media/download/988507 https://api.systeme.ru/product/media/download/989070 | Glossa Blanca W59 выключатель переключатель розетка светорегулятор AtlasDesign диммер Этюд Хит W45 Каталог Каталог электроустановочных изделий ЭУИ Атлас Дизайн Profi54 Профи54 Aqua Аква Nature Бланка Глосса HIT MultiBox Мультибокс Термостат Монтажная коробка Распределительная коробка Подрозетник Etude Glossa Blanca W59 выключатель переключатель розетка светорегулятор AtlasDesign диммер Этюд Хит W45 Каталог Каталог электроустановочных изделий ЭУИ Атлас Дизайн Profi54 Профи54 Aqua Аква Nature Бланка Глосса HIT MultiBox Мультибокс Термостат Монтажная коробка Распределительная коробка Подрозетник Etude быстрозажимные клеммы безвинтовая платформа Screwless | https://api.systeme.ru/product/media/download/989038 https://api.systeme.ru/product/media/download/989071 |  | https://api.systeme.ru/certificates/default/download/3265 https://api.systeme.ru/certificates/default/download/3170 https://api.systeme.ru/certificates/default/download/3355 https://api.systeme.ru/certificates/default/download/3156 | Д-ТР ЕАЭС-RoHS С-ТР ТС-НВО С/Д-UZ Д-ТР ЕАЭС-RoHS | ЕАЭС N RU Д-RU.РА03.В.11992_24 ЕАЭС RU С-RU.АТ21.В.00128_23 UZ.SMT.01.0103.117076789 ЕАЭС N RU Д-RU.РА05.В.55355_23 |  |  |  | 500 | штука |  | 10 | BB1 PCE CAR P12 | 2 1 3 4 | 10 1 20 1800 | шт. шт. шт. шт. | 4690201030607 4690201030591 14690201030604 | 23.8 7.1 24.7 120 | 20.1 7.1 40.8 80 | 9.4 4.1 11.2 115 | см. см. см. см. | 0.824 0.075 1.836 177 | кг. кг. кг. кг. | Коричневый (EV000083) |  | Да |  |  | 1 | Нет | Необработанная (EV006034) |  |  | Нет | Термопласт (EV000403) | Пластик (EV000139) | В распор (лапками) и винтами (EV006353) |  | 7039 | IK03 (EV006809) |  |  |  | Нет | Матовый (-ая) (EV000146) | [9 empty] | Мокко (SV007405) | IP20 (EV006405) | Нет |  |  | 71 мм | 71 мм | 43.5 мм | 16 А | 250 В | Внутренний / скрытый (EV000383) | Механизм с накладкой (EV006345) | С заземляющим контактом (EV002727) | Винтов. зажим/клемма (EV001008) | Нет | 1 | Да | 50...60 Гц | Нет | Да | Нет | Нет | Нет | Нет | Нет | Не требует специального питания (EV006426) | Да | 0 мА | Нет | Нет | Без надписи/печати (EV005886) | Да | Нет | Нет | IP20 (EV006405) | 0 | Нет | Нет | Нет | Нет | 0 | 2 | 0 | Да | 45 мм | Нет | Нет | 16 | [100 empty] | Срок гарантии на данное оборудование составляет 5 лет с момента отгрузки со склада Систэм Электрик, с подтверждением соответствующим документом | Подлежит замене
GAL000651 | ARTGALLERY 2-клавишный ВЫКЛЮЧАТЕЛЬ, сх.5, 10АХ, механизм, МОККО | Systeme Electric |  |  |  | 8536500700 | Электромеханические комнатные выключатели на силу тока не более 11 а | Механизм выключателя 2-клавишного Systeme Electric серии ArtGallery в цвете мокко подходит для сетей 250 В, на ток 10 А. Классическое цветовое решение станет изюминкой любого интерьера. Двухклавишный выключатель позволяет управлять двумя источниками света с одной точки. Лицевые детали из качественного ABS-пластика, устойчивого к царапинам и УФ-излучению. Лучший промышленный дизайн (по итогам премии Минпромторг 2023). | Электротехническое оборудование Потенциал | PTPWD | FMC | Механические функции, цветные | ART | ЭУИ ARTGALLERY | RTO | Ритейл Оптимальная | EC001590 | Выключатель / Переключатель | 7 | Россия | https://static-pcsp.systeme.ru/image/3XKWbRVF2g6dvQHH6626be50e43fb1713815120.jpeg https://static-pcsp.systeme.ru/image/31Fx2VP-i7oLYfhj6820e9642e79d1746987364.jpeg https://static-pcsp.systeme.ru/image/wAFMDVAtuEh9FxZf68358277df36c1748337271.jpeg https://static-pcsp.systeme.ru/image/gtCSltpVMQ9U-xyo68caa8508198a1758111824.png | https://static-pcsp.systeme.ru/image/3XKWbRVF2g6dvQHH6626be50e43fb1713815120.jpeg | 1 2 3 4 | нет нет нет Вид спереди | [9 empty] | https://api.systeme.ru/product/media/download/988353 https://api.systeme.ru/product/media/download/988507 https://api.systeme.ru/product/media/download/989070 | Glossa Blanca W59 выключатель переключатель розетка светорегулятор AtlasDesign диммер Этюд Хит W45 Каталог Каталог электроустановочных изделий ЭУИ Атлас Дизайн Profi54 Профи54 Aqua Аква Nature Бланка Глосса HIT MultiBox Мультибокс Термостат Монтажная коробка Распределительная коробка Подрозетник Etude Glossa Blanca W59 выключатель переключатель розетка светорегулятор AtlasDesign диммер Этюд Хит W45 Каталог Каталог электроустановочных изделий ЭУИ Атлас Дизайн Profi54 Профи54 Aqua Аква Nature Бланка Глосса HIT MultiBox Мультибокс Термостат Монтажная коробка Распределительная коробка Подрозетник Etude быстрозажимные клеммы безвинтовая платформа Screwless | https://api.systeme.ru/product/media/download/989017 https://api.systeme.ru/product/media/download/989071 |  | https://api.systeme.ru/certificates/default/download/3267 https://api.systeme.ru/certificates/default/download/3172 https://api.systeme.ru/certificates/default/download/3355 https://api.systeme.ru/certificates/default/download/3159 | Д-ТР ЕАЭС-RoHS С-ТР ТС-НВО С/Д-UZ Д-ТР ЕАЭС-RoHS | ЕАЭС N RU Д-RU.РА03.В.11980_24 ЕАЭС RU С-RU.АТ21.В.00130_23 UZ.SMT.01.0103.117076789 ЕАЭС N RU Д-RU.РА05.В.56180_23 |  |  |  | 625 | штука |  | 10 | BB1 PCE CAR P12 | 2 1 3 4 | 10 1 20 1800 | шт. шт. шт. шт. | 4690201030829 4690201030812 14690201030826 | 24 7.1 24.9 120 | 25.3 7.1 46.3 80 | 9.6 4.05 11.4 115 | см. см. см. см. | 0.888 0.079 1.951 187 | кг. кг. кг. кг. | Коричневый (EV000083) |  | Да |  |  |  |  | Необработанная (EV006034) |  |  |  | Термопласт (EV000403) | Пластик (EV000139) | В распор (лапками) и винтами (EV006353) |  | 0 | [5 empty] | Матовый (-ая) (EV000146) | [9 empty] | Мокко (SV007405) | IP20 (EV006405) |  |  |  | 71 мм | 71 мм | 40.5 мм |  | 250 В | Внутренний / скрытый (EV000383) | Механизм с накладкой (EV006345) |  | Винтов. зажим/клемма (EV001008) | [7 empty] | Нет | [6 empty] | Нет | [5 empty] | IP20 (EV006405) |  | Нет |  |  |  | 0 |  |  |  | 45 мм |  |  | 10 | Клавиша/кнопка (EV006531) | [18 empty] | Нет | Нет (EV004175) | 23 мм | 10 А | Нет | В комплект не входит (EV009008) | Выключатель 2х1-полюс. (EV006342) | 2 | 10 AX | Нет | Нет | Нет (EV004175) | [69 empty] | Срок гарантии на данное оборудование составляет 5 лет с момента отгрузки со склада Систэм Электрик, с подтверждением соответствующим документом | Подлежит замене
GAL000661 | ARTGALLERY 1-клавишный ПЕРЕКЛЮЧАТЕЛЬ, сх.6, 10АХ, механизм, МОККО | Systeme Electric |  |  |  | 8536500700 | Электромеханические комнатные выключатели на силу тока не более 11 а | Механизм Systeme Electric серии ArtGallery в цвете мокко переключателя 1-клавишного подходит для сетей 250 В, на ток 10 А. Классическое цветовое решение станет изюминкой любого интерьера. Переключатель позволяют управлять одним источником света с двух точек. Лицевые детали из качественного ABS-пластика, устойчивого к царапинам и УФ-излучению. Лучший промышленный дизайн (по итогам премии Минпромторг 2023). | Электротехническое оборудование Потенциал | PTPWD | FMC | Механические функции, цветные | ART | ЭУИ ARTGALLERY | RTO | Ритейл Оптимальная | EC001590 | Выключатель / Переключатель | 7 | Россия | https://static-pcsp.systeme.ru/image/RqtxjvaAFfXWmTGO6626be25d6a1b1713815077.jpeg https://static-pcsp.systeme.ru/image/24TNcvBhdTtbLKkb6820e961461e11746987361.jpeg https://static-pcsp.systeme.ru/image/wAFMDVAtuEh9FxZf68358277df36c1748337271.jpeg https://static-pcsp.systeme.ru/image/revAY_g81-S7Ocoz68caa850616dc1758111824.png | https://static-pcsp.systeme.ru/image/RqtxjvaAFfXWmTGO6626be25d6a1b1713815077.jpeg | 1 2 3 4 | нет нет нет Вид спереди | [9 empty] | https://api.systeme.ru/product/media/download/988353 https://api.systeme.ru/product/media/download/988507 https://api.systeme.ru/product/media/download/989070 | Glossa Blanca W59 выключатель переключатель розетка светорегулятор AtlasDesign диммер Этюд Хит W45 Каталог Каталог электроустановочных изделий ЭУИ Атлас Дизайн Profi54 Профи54 Aqua Аква Nature Бланка Глосса HIT MultiBox Мультибокс Термостат Монтажная коробка Распределительная коробка Подрозетник Etude Glossa Blanca W59 выключатель переключатель розетка светорегулятор AtlasDesign диммер Этюд Хит W45 Каталог Каталог электроустановочных изделий ЭУИ Атлас Дизайн Profi54 Профи54 Aqua Аква Nature Бланка Глосса HIT MultiBox Мультибокс Термостат Монтажная коробка Распределительная коробка Подрозетник Etude быстрозажимные клеммы безвинтовая платформа Screwless | https://api.systeme.ru/product/media/download/989011 https://api.systeme.ru/product/media/download/989071 |  | https://api.systeme.ru/certificates/default/download/3267 https://api.systeme.ru/certificates/default/download/3172 https://api.systeme.ru/certificates/default/download/3355 https://api.systeme.ru/certificates/default/download/3159 | Д-ТР ЕАЭС-RoHS С-ТР ТС-НВО С/Д-UZ Д-ТР ЕАЭС-RoHS | ЕАЭС N RU Д-RU.РА03.В.11980_24 ЕАЭС RU С-RU.АТ21.В.00130_23 UZ.SMT.01.0103.117076789 ЕАЭС N RU Д-RU.РА05.В.56180_23 |  |  |  | 750 | штука |  | 10 | BB1 PCE CAR P12 | 2 1 3 4 | 10 1 20 1800 | шт. шт. шт. шт. | 4690201031048 4690201031031 14690201031045 | 23.9 7.1 24.5 120 | 20.2 7.1 40.8 80 | 9.4 4.05 11.2 115 | см. см. см. см. | 0.88 0.079 1.933 184 | кг. кг. кг. кг. | Коричневый (EV000083) |  | Да |  |  |  |  | Необработанная (EV006034) |  |  |  | Термопласт (EV000403) | Пластик (EV000139) | В распор (лапками) и винтами (EV006353) |  | 0 | [5 empty] | Матовый (-ая) (EV000146) | [9 empty] | Мокко (SV007405) | IP20 (EV006405) |  |  |  | 71 мм | 71 мм | 40.5 мм |  | 250 В | Внутренний / скрытый (EV000383) | Механизм с накладкой (EV006345) |  | Винтов. зажим/клемма (EV001008) | [7 empty] | Нет | [6 empty] | Нет | [5 empty] | IP20 (EV006405) |  | Нет |  |  |  | 0 |  |  |  | 45 мм |  |  | 10 | Клавиша/кнопка (EV006531) | [18 empty] | Нет | Нет (EV004175) | 23 мм | 10 А | Нет | В комплект не входит (EV009008) | Переключатель на 2 направления (EV000648) | 1 | 10 AX | Нет | Нет | Нет (EV004175) | [69 empty] | Срок гарантии на данное оборудование составляет 5 лет с момента отгрузки со склада Систэм Электрик, с подтверждением соответствующим документом | Подлежит замене
GAL000665 | ARTGALLERY 2-клавишный ПЕРЕКЛЮЧАТЕЛЬ, сх.6/2, 10АХ, механизм, МОККО | Systeme Electric |  |  |  | 8536500700 | Электромеханические комнатные выключатели на силу тока не более 11 а | Механизм Systeme Electric серии ArtGallery в цвете мокко переключателя 2-клавишного подходит для сетей 250 В, на ток 10 А. Классическое цветовое решение станет изюминкой любого интерьера. Переключатель позволяют управлять одним источником света с двух точек. Лицевые детали из качественного ABS-пластика, устойчивого к царапинам и УФ-излучению. Лучший промышленный дизайн (по итогам премии Минпромторг 2023). | Электротехническое оборудование Потенциал | PTPWD | FMC | Механические функции, цветные | ART | ЭУИ ARTGALLERY | RTO | Ритейл Оптимальная | EC001590 | Выключатель / Переключатель | 7 | Россия | https://static-pcsp.systeme.ru/image/hS0HLLpB-5eHP0Rl6626be68318481713815144.jpeg https://static-pcsp.systeme.ru/image/ObmwZDh9bMPtq06g6820e95fe18551746987359.jpeg https://static-pcsp.systeme.ru/image/wAFMDVAtuEh9FxZf68358277df36c1748337271.jpeg https://static-pcsp.systeme.ru/image/mOn27a0FiMp2hDd468caa85050b6e1758111824.png | https://static-pcsp.systeme.ru/image/hS0HLLpB-5eHP0Rl6626be68318481713815144.jpeg | 1 2 3 4 | нет нет нет Вид спереди | [9 empty] | https://api.systeme.ru/product/media/download/988353 https://api.systeme.ru/product/media/download/988507 https://api.systeme.ru/product/media/download/989070 | Glossa Blanca W59 выключатель переключатель розетка светорегулятор AtlasDesign диммер Этюд Хит W45 Каталог Каталог электроустановочных изделий ЭУИ Атлас Дизайн Profi54 Профи54 Aqua Аква Nature Бланка Глосса HIT MultiBox Мультибокс Термостат Монтажная коробка Распределительная коробка Подрозетник Etude Glossa Blanca W59 выключатель переключатель розетка светорегулятор AtlasDesign диммер Этюд Хит W45 Каталог Каталог электроустановочных изделий ЭУИ Атлас Дизайн Profi54 Профи54 Aqua Аква Nature Бланка Глосса HIT MultiBox Мультибокс Термостат Монтажная коробка Распределительная коробка Подрозетник Etude быстрозажимные клеммы безвинтовая платформа Screwless | https://api.systeme.ru/product/media/download/989018 https://api.systeme.ru/product/media/download/989071 |  | https://api.systeme.ru/certificates/default/download/3267 https://api.systeme.ru/certificates/default/download/3172 https://api.systeme.ru/certificates/default/download/3355 https://api.systeme.ru/certificates/default/download/3159 | Д-ТР ЕАЭС-RoHS С-ТР ТС-НВО С/Д-UZ Д-ТР ЕАЭС-RoHS | ЕАЭС N RU Д-RU.РА03.В.11980_24 ЕАЭС RU С-RU.АТ21.В.00130_23 UZ.SMT.01.0103.117076789 ЕАЭС N RU Д-RU.РА05.В.56180_23 |  |  |  | 1005 | штука |  | 10 | BB1 PCE CAR P12 | 2 1 3 4 | 10 1 20 1800 | шт. шт. шт. шт. | 4690201031260 4690201031253 14690201031267 | 23.9 7.1 25 120 | 20.2 7.1 41.3 80 | 9.5 4.05 11.3 115 | см. см. см. см. | 0.948 0.087 2.075 196 | кг. кг. кг. кг. | Коричневый (EV000083) |  | Да |  |  |  |  | Необработанная (EV006034) |  |  |  | Термопласт (EV000403) | Пластик (EV000139) | В распор (лапками) и винтами (EV006353) |  | 0 | [5 empty] | Матовый (-ая) (EV000146) | [9 empty] | Мокко (SV007405) | IP20 (EV006405) |  |  |  | 71 мм | 71 мм | 40.5 мм |  | 250 В | Внутренний / скрытый (EV000383) | Механизм с накладкой (EV006345) |  | Винтов. зажим/клемма (EV001008) | [7 empty] | Нет | [6 empty] | Нет | [5 empty] | IP20 (EV006405) |  | Нет |  |  |  | 0 |  |  |  | 45 мм |  |  | 10 | Клавиша/кнопка (EV006531) | [18 empty] | Нет | Нет (EV004175) | 23 мм | 10 А | Нет | В комплект не входит (EV009008) | Переключатель на 2 направления двойной (EV006530) | 2 | 10 AX | Нет | Нет | Нет (EV004175) | [69 empty] | Срок гарантии на данное оборудование составляет 5 лет с момента отгрузки со склада Систэм Электрик, с подтверждением соответствующим документом | Подлежит замене
GAL000671 | ARTGALLERY Перекрестный ПЕРЕКЛЮЧАТЕЛЬ, сх.7, 10АХ, МОККО | Systeme Electric |  |  |  | 8536500700 | Электромеханические комнатные выключатели на силу тока не более 11 а | Механизм Systeme Electric серии ArtGallery в цвете мокко переключателя 1-клавишного перекрёстного подходит для сетей 250 В, на ток 10 А. Классическое цветовое решение станет изюминкой любого интерьера. Переключатель позволяют управлять одним источником света с двух точек. Лицевые детали из качественного ABS-пластика, устойчивого к царапинам и УФ-излучению. Лучший промышленный дизайн (по итогам премии Минпромторг 2023). | Электротехническое оборудование Потенциал | PTPWD | FMC | Механические функции, цветные | ART | ЭУИ ARTGALLERY | RTO | Ритейл Оптимальная | EC001590 | Выключатель / Переключатель | 7 | Россия | https://static-pcsp.systeme.ru/image/M7fc2InOZ1BQjvxb6626beebb985e1713815275.jpeg https://static-pcsp.systeme.ru/image/igWOa9P3DEaVuJ5p6820e95e985731746987358.jpeg https://static-pcsp.systeme.ru/image/wAFMDVAtuEh9FxZf68358277df36c1748337271.jpeg https://static-pcsp.systeme.ru/image/76Rcm-BP5G7k9gov68caa850418071758111824.png | https://static-pcsp.systeme.ru/image/M7fc2InOZ1BQjvxb6626beebb985e1713815275.jpeg | 1 2 3 4 | нет нет нет Вид спереди | [9 empty] | https://api.systeme.ru/product/media/download/988353 https://api.systeme.ru/product/media/download/988507 https://api.systeme.ru/product/media/download/989070 | Glossa Blanca W59 выключатель переключатель розетка светорегулятор AtlasDesign диммер Этюд Хит W45 Каталог Каталог электроустановочных изделий ЭУИ Атлас Дизайн Profi54 Профи54 Aqua Аква Nature Бланка Глосса HIT MultiBox Мультибокс Термостат Монтажная коробка Распределительная коробка Подрозетник Etude Glossa Blanca W59 выключатель переключатель розетка светорегулятор AtlasDesign диммер Этюд Хит W45 Каталог Каталог электроустановочных изделий ЭУИ Атлас Дизайн Profi54 Профи54 Aqua Аква Nature Бланка Глосса HIT MultiBox Мультибокс Термостат Монтажная коробка Распределительная коробка Подрозетник Etude быстрозажимные клеммы безвинтовая платформа Screwless | https://api.systeme.ru/product/media/download/989031 https://api.systeme.ru/product/media/download/989071 |  | https://api.systeme.ru/certificates/default/download/3267 https://api.systeme.ru/certificates/default/download/3172 https://api.systeme.ru/certificates/default/download/3355 https://api.systeme.ru/certificates/default/download/3159 | Д-ТР ЕАЭС-RoHS С-ТР ТС-НВО С/Д-UZ Д-ТР ЕАЭС-RoHS | ЕАЭС N RU Д-RU.РА03.В.11980_24 ЕАЭС RU С-RU.АТ21.В.00130_23 UZ.SMT.01.0103.117076789 ЕАЭС N RU Д-RU.РА05.В.56180_23 |  |  |  | 1005 | штука |  | 5 | BB1 PCE CAR P12 | 2 1 3 4 | 5 1 20 1800 | шт. шт. шт. шт. | 4690201031482 4690201031475 14690201031489 | 23.7 7.1 24.6 120 | 14.8 7.1 47.5 80 | 9.9 4.05 11.1 115 | см. см. см. см. | 0.461 0.091 2.025 195 | кг. кг. кг. кг. | Коричневый (EV000083) |  | Да |  |  |  |  | Необработанная (EV006034) |  |  |  | Термопласт (EV000403) | Пластик (EV000139) | В распор (лапками) и винтами (EV006353) |  | 0 | [5 empty] | Матовый (-ая) (EV000146) | [9 empty] | Мокко (SV007405) | IP20 (EV006405) |  |  |  | 71 мм | 71 мм | 40.5 мм |  | 250 В | Внутренний / скрытый (EV000383) | Механизм с накладкой (EV006345) |  | Винтов. зажим/клемма (EV001008) | [7 empty] | Нет | [6 empty] | Нет | [5 empty] | IP20 (EV006405) |  | Нет |  |  |  | 0 |  |  |  | 45 мм |  |  | 10 | Клавиша/кнопка (EV006531) | [18 empty] | Нет | Нет (EV004175) | 23 мм | 10 А | Нет | В комплект не входит (EV009008) | Перекрестный переключатель (EV006435) | 2 | 10 AX | Нет | Нет | Нет (EV004175) | [69 empty] | Срок гарантии на данное оборудование составляет 5 лет с момента отгрузки со склада Систэм Электрик, с подтверждением соответствующим документом | Подлежит замене
GAL000711 | ARTGALLERY 1-клавишный ВЫКЛЮЧАТЕЛЬ, сх.1, 10АХ, ГРИФЕЛЬ | Systeme Electric |  |  |  | 8536500700 | Электромеханические комнатные выключатели на силу тока не более 11 а | Механизм Systeme Electric серии ArtGallery в цвете грифель выключателя 1-клавишного подходит для сетей 250 В, на ток 10 А. Уникальный цвет, аналогов которому нет на рынке, соответствует современным трендам в дизайне интерьера. Лицевые детали из качественного ABS-пластика, устойчивого к царапинам и УФ-излучению. Лучший промышленный дизайн (по итогам премии Минпромторг 2023). | Электротехническое оборудование Потенциал | PTPWD | FMC | Механические функции, цветные | ART | ЭУИ ARTGALLERY | RTO | Ритейл Оптимальная | EC001590 | Выключатель / Переключатель | 7 | Россия | https://static-pcsp.systeme.ru/image/2JaPu-1IBqZUvK2w6626be1c4fe7d1713815068.jpeg https://static-pcsp.systeme.ru/image/W9QYeoo0ZjNQNqXf6820e95d46c761746987357.jpeg https://static-pcsp.systeme.ru/image/wAFMDVAtuEh9FxZf68358277df36c1748337271.jpeg https://static-pcsp.systeme.ru/image/HdGhpbnJHq8GtGP-68caa84fadfdd1758111823.png | https://static-pcsp.systeme.ru/image/2JaPu-1IBqZUvK2w6626be1c4fe7d1713815068.jpeg | 1 2 3 4 | нет нет нет Вид спереди | [9 empty] | https://api.systeme.ru/product/media/download/988353 https://api.systeme.ru/product/media/download/988507 https://api.systeme.ru/product/media/download/989070 | Glossa Blanca W59 выключатель переключатель розетка светорегулятор AtlasDesign диммер Этюд Хит W45 Каталог Каталог электроустановочных изделий ЭУИ Атлас Дизайн Profi54 Профи54 Aqua Аква Nature Бланка Глосса HIT MultiBox Мультибокс Термостат Монтажная коробка Распределительная коробка Подрозетник Etude Glossa Blanca W59 выключатель переключатель розетка светорегулятор AtlasDesign диммер Этюд Хит W45 Каталог Каталог электроустановочных изделий ЭУИ Атлас Дизайн Profi54 Профи54 Aqua Аква Nature Бланка Глосса HIT MultiBox Мультибокс Термостат Монтажная коробка Распределительная коробка Подрозетник Etude быстрозажимные клеммы безвинтовая платформа Screwless | https://api.systeme.ru/product/media/download/989009 https://api.systeme.ru/product/media/download/989071 |  | https://api.systeme.ru/certificates/default/download/3267 https://api.systeme.ru/certificates/default/download/3172 https://api.systeme.ru/certificates/default/download/3355 https://api.systeme.ru/certificates/default/download/3159 | Д-ТР ЕАЭС-RoHS С-ТР ТС-НВО С/Д-UZ Д-ТР ЕАЭС-RoHS | ЕАЭС N RU Д-RU.РА03.В.11980_24 ЕАЭС RU С-RU.АТ21.В.00130_23 UZ.SMT.01.0103.117076789 ЕАЭС N RU Д-RU.РА05.В.56180_23 |  |  |  | 500.5 | штука |  | 10 | BB1 PCE CAR P12 | 2 1 3 4 | 10 1 20 1800 | шт. шт. шт. шт. | 4690201029304 4690201029298 14690201029301 | 23.9 7.1 24.6 120 | 20.2 7.1 41.1 80 | 9.8 4.05 11.2 115 | см. см. см. см. | 0.845 0.076 1.865 179 | кг. кг. кг. кг. | Серый (EV000270) |  | Да |  |  |  |  | Необработанная (EV006034) |  |  |  | Термопласт (EV000403) | Пластик (EV000139) | В распор (лапками) и винтами (EV006353) |  | 0 | [5 empty] | Матовый (-ая) (EV000146) | [9 empty] | Грифель (SV007427) | IP20 (EV006405) |  |  |  | 71 мм | 71 мм | 40.5 мм |  | 250 В | Внутренний / скрытый (EV000383) | Механизм с накладкой (EV006345) |  | Винтов. зажим/клемма (EV001008) | [7 empty] | Нет | [6 empty] | Нет | [5 empty] | IP20 (EV006405) |  | Нет |  |  |  | 0 |  |  |  | 45 мм |  |  | 10 | Клавиша/кнопка (EV006531) | [18 empty] | Нет | Нет (EV004175) | 23 мм | 10 А | Нет | В комплект не входит (EV009008) | Выключатель 1-полюс. (EV009624) | 1 | 10 AX | Нет | Нет | Нет (EV004175) | [69 empty] | Срок гарантии на данное оборудование составляет 5 лет с момента отгрузки со склада Систэм Электрик, с подтверждением соответствующим документом | Подлежит замене
GAL000715 | ARTGALLERY 1-клавишный ВЫКЛЮЧАТЕЛЬ КНОПОЧНЫЙ, 10А, механизм, ГРИФЕЛЬ | Systeme Electric |  |  |  | 8536500700 | Электромеханические комнатные выключатели на силу тока не более 11 а | Механизм Systeme Electric серии ArtGallery в цвете грифель выключателя 1-клавишного с самовозвратом подходит для сетей 250 В, на ток 10 А. Уникальный цвет, аналогов которому нет на рынке, соответствует современным трендам в дизайне интерьера. Лицевые детали из качественного ABS-пластика, устойчивого к царапинам и УФ-излучению. Лучший промышленный дизайн (по итогам премии Минпромторг 2023). | Электротехническое оборудование Потенциал | PTPWD | FMC | Механические функции, цветные | ART | ЭУИ ARTGALLERY | RTO | Ритейл Оптимальная | EC000029 | Кнопочный, самовозвратный, карточный выключатель | 7 | Россия | https://static-pcsp.systeme.ru/image/NA0Wta3IRxQ2vZ9s6626be11b84941713815057.jpeg https://static-pcsp.systeme.ru/image/X68vyMtvU_0jsg4I6820e959b2b501746987353.jpeg https://static-pcsp.systeme.ru/image/wAFMDVAtuEh9FxZf68358277df36c1748337271.jpeg https://static-pcsp.systeme.ru/image/IMZgvAIcEI5hal_068caa84f959791758111823.png | https://static-pcsp.systeme.ru/image/NA0Wta3IRxQ2vZ9s6626be11b84941713815057.jpeg | 1 2 3 4 | нет нет нет Вид спереди | [9 empty] | https://api.systeme.ru/product/media/download/988353 https://api.systeme.ru/product/media/download/988507 https://api.systeme.ru/product/media/download/989070 | Glossa Blanca W59 выключатель переключатель розетка светорегулятор AtlasDesign диммер Этюд Хит W45 Каталог Каталог электроустановочных изделий ЭУИ Атлас Дизайн Profi54 Профи54 Aqua Аква Nature Бланка Глосса HIT MultiBox Мультибокс Термостат Монтажная коробка Распределительная коробка Подрозетник Etude Glossa Blanca W59 выключатель переключатель розетка светорегулятор AtlasDesign диммер Этюд Хит W45 Каталог Каталог электроустановочных изделий ЭУИ Атлас Дизайн Profi54 Профи54 Aqua Аква Nature Бланка Глосса HIT MultiBox Мультибокс Термостат Монтажная коробка Распределительная коробка Подрозетник Etude быстрозажимные клеммы безвинтовая платформа Screwless | https://api.systeme.ru/product/media/download/989007 https://api.systeme.ru/product/media/download/989071 |  | https://api.systeme.ru/certificates/default/download/3267 https://api.systeme.ru/certificates/default/download/3172 https://api.systeme.ru/certificates/default/download/3355 https://api.systeme.ru/certificates/default/download/3159 | Д-ТР ЕАЭС-RoHS С-ТР ТС-НВО С/Д-UZ Д-ТР ЕАЭС-RoHS | ЕАЭС N RU Д-RU.РА03.В.11980_24 ЕАЭС RU С-RU.АТ21.В.00130_23 UZ.SMT.01.0103.117076789 ЕАЭС N RU Д-RU.РА05.В.56180_23 |  |  |  | 833.5 | штука |  | 5 | BB1 PCE CAR P12 | 2 1 3 4 | 5 1 20 1800 | шт. шт. шт. шт. | 4690201029526 4690201029519 14690201029523 | 23.9 7.1 24.5 120 | 9.8 7.1 40.7 80 | 10 4.05 11.2 115 | см. см. см. см. | 0.434 0.076 1.922 184 | кг. кг. кг. кг. | Серый (EV000270) |  | Да |  |  |  |  | Необработанная (EV006034) |  |  | Нет | Термопласт (EV000403) | Пластик (EV000139) | В распор (лапками) и винтами (EV006353) |  | 0 | [5 empty] | Матовый (-ая) (EV000146) | [9 empty] | Грифель (SV007427) |  |  |  |  | 71 мм | 71 мм | 40.5 мм |  | 250 В | Внутренний / скрытый (EV000383) | Механизм с накладкой (EV006345) | Одиночный/однокнопочный (EV000987) |  | Нет | [6 empty] | Нет | [6 empty] | Нет |  |  | Да |  |  | IP20 (EV006405) | [5 empty] | 0 |  |  |  | 45 мм | Нет |  |  | Клавиша (качели) (EV000200) |  | Нет | [19 empty] | 10 А | Нет |  |  | 1 | [73 empty] | Срок гарантии на данное оборудование составляет 5 лет с момента отгрузки со склада Систэм Электрик, с подтверждением соответствующим документом | Подлежит замене
GAL000717 | ARTGALLERY 2-клавишный ВЫКЛЮЧАТЕЛЬ КНОПОЧНЫЙ, сх.2, 10А, механизм, ГРИФЕЛЬ | Systeme Electric |  |  |  | 8536500700 | Электромеханические комнатные выключатели на силу тока не более 11 а | Механизм Systeme Electric серии ArtGallery в цвете грифель выключателя 2-клавишного с самовозвратом подходит для сетей 250 В, на ток 10 А. Уникальный цвет, аналогов которому нет на рынке, соответствует современным трендам в дизайне интерьера. Лицевые детали из качественного ABS-пластика, устойчивого к царапинам и УФ-излучению. Лучший промышленный дизайн (по итогам премии Минпромторг 2023). | Электротехническое оборудование Потенциал | PTPWD | FMC | Механические функции, цветные | ART | ЭУИ ARTGALLERY | RTO | Ритейл Оптимальная | EC000029 | Кнопочный, самовозвратный, карточный выключатель | 7 | Россия | https://static-pcsp.systeme.ru/image/mLjSz7b-UELwD95n6626be45ce7f71713815109.jpeg https://static-pcsp.systeme.ru/image/jJTjzKtIxyGJPlzi6820e9588e3961746987352.jpeg https://static-pcsp.systeme.ru/image/wAFMDVAtuEh9FxZf68358277df36c1748337271.jpeg https://static-pcsp.systeme.ru/image/8NcSNIgBeJPjTTrm68caa84f82f331758111823.png | https://static-pcsp.systeme.ru/image/mLjSz7b-UELwD95n6626be45ce7f71713815109.jpeg | 1 2 3 4 | нет нет нет Вид спереди | [9 empty] | https://api.systeme.ru/product/media/download/988353 https://api.systeme.ru/product/media/download/988507 https://api.systeme.ru/product/media/download/989070 | Glossa Blanca W59 выключатель переключатель розетка светорегулятор AtlasDesign диммер Этюд Хит W45 Каталог Каталог электроустановочных изделий ЭУИ Атлас Дизайн Profi54 Профи54 Aqua Аква Nature Бланка Глосса HIT MultiBox Мультибокс Термостат Монтажная коробка Распределительная коробка Подрозетник Etude Glossa Blanca W59 выключатель переключатель розетка светорегулятор AtlasDesign диммер Этюд Хит W45 Каталог Каталог электроустановочных изделий ЭУИ Атлас Дизайн Profi54 Профи54 Aqua Аква Nature Бланка Глосса HIT MultiBox Мультибокс Термостат Монтажная коробка Распределительная коробка Подрозетник Etude быстрозажимные клеммы безвинтовая платформа Screwless | https://api.systeme.ru/product/media/download/989015 https://api.systeme.ru/product/media/download/989071 |  | https://api.systeme.ru/certificates/default/download/3267 https://api.systeme.ru/certificates/default/download/3172 https://api.systeme.ru/certificates/default/download/3355 https://api.systeme.ru/certificates/default/download/3159 | Д-ТР ЕАЭС-RoHS С-ТР ТС-НВО С/Д-UZ Д-ТР ЕАЭС-RoHS | ЕАЭС N RU Д-RU.РА03.В.11980_24 ЕАЭС RU С-RU.АТ21.В.00130_23 UZ.SMT.01.0103.117076789 ЕАЭС N RU Д-RU.РА05.В.56180_23 |  |  |  | 1170 | штука |  | 5 | BB1 PCE CAR P12 | 2 1 3 4 | 5 1 20 1800 | шт. шт. шт. шт. | 4690201029748 4690201029731 14690201029745 | 23.6 7.1 24.8 120 | 9.8 7.1 41.4 80 | 10 4.05 11.3 115 | см. см. см. см. | 0.464 0.079 2.042 195 | кг. кг. кг. кг. | Серый (EV000270) |  | Да |  |  |  |  | Необработанная (EV006034) |  |  | Нет | Термопласт (EV000403) | Пластик (EV000139) | В распор (лапками) и винтами (EV006353) |  | 0 | [5 empty] | Матовый (-ая) (EV000146) | [9 empty] | Грифель (SV007427) |  |  |  |  | 71 мм | 71 мм | 40.5 мм |  | 250 В | Внутренний / скрытый (EV000383) | Механизм с накладкой (EV006345) | Одиночный/однокнопочный (EV000987) |  | Нет | [6 empty] | Нет | [6 empty] | Нет |  |  | Да |  |  | IP20 (EV006405) | [5 empty] | 0 |  |  |  | 45 мм | Нет |  |  | Клавиша (качели) (EV000200) |  | Нет | [19 empty] | 10 А | Нет |  |  | 2 | [73 empty] | Срок гарантии на данное оборудование составляет 5 лет с момента отгрузки со склада Систэм Электрик, с подтверждением соответствующим документом | Подлежит замене
GAL000723 | ARTGALLERY СВЕТОРЕГУЛЯТОР (диммер) повор-нажим, LED, RC, 400Вт, механизм, ГРИФЕЛЬ | Systeme Electric |  |  |  | 8536508008 | Прочие | Механизм светорегулятора Systeme Electric серии ArtGallery в цвете грифель поворотно-нажимной для нагрузки мощностью до 400 Вт, подходит для LED ламп. Уникальный цвет, аналогов которому нет на рынке, соответствует современным трендам в дизайне интерьера. Светорегулятор позволяет установить в помещении комфортный уровень освещения. При подключении второго переключателя диммер может использоваться как проходной переключатель. Может использоваться как выключатель или переключатель. Выполнен из материала, стойкого к УФ-излучению и появлению царапин. Лучший промышленный дизайн (по итогам премии Минпромторг 2023). | Электротехническое оборудование Потенциал | PTPWD | FEC | Электронные функции, цветные | ART | ЭУИ ARTGALLERY | RTO | Ритейл Оптимальная | EC000025 | Диммер (светорегулятор) | 7 | Россия | https://static-pcsp.systeme.ru/image/dvso68yo2i2ufvQN6626bf351bad61713815349.jpeg https://static-pcsp.systeme.ru/image/RnLsKtxmQ1_1sFLW6865807a30bd21751482490.jpeg https://static-pcsp.systeme.ru/image/Z3WLmrQFaR2lIUqk68caa86870ffd1758111848.png | https://static-pcsp.systeme.ru/image/dvso68yo2i2ufvQN6626bf351bad61713815349.jpeg | 1 2 3 | нет нет Вид спереди | [9 empty] | https://api.systeme.ru/product/media/download/988353 https://api.systeme.ru/product/media/download/988507 https://api.systeme.ru/product/media/download/989070 | Glossa Blanca W59 выключатель переключатель розетка светорегулятор AtlasDesign диммер Этюд Хит W45 Каталог Каталог электроустановочных изделий ЭУИ Атлас Дизайн Profi54 Профи54 Aqua Аква Nature Бланка Глосса HIT MultiBox Мультибокс Термостат Монтажная коробка Распределительная коробка Подрозетник Etude Glossa Blanca W59 выключатель переключатель розетка светорегулятор AtlasDesign диммер Этюд Хит W45 Каталог Каталог электроустановочных изделий ЭУИ Атлас Дизайн Profi54 Профи54 Aqua Аква Nature Бланка Глосса HIT MultiBox Мультибокс Термостат Монтажная коробка Распределительная коробка Подрозетник Etude быстрозажимные клеммы безвинтовая платформа Screwless | https://api.systeme.ru/product/media/download/989040 https://api.systeme.ru/product/media/download/989071 |  | https://api.systeme.ru/certificates/default/download/3171 https://api.systeme.ru/certificates/default/download/3157 https://api.systeme.ru/certificates/default/download/3355 | С-ТР ТС-ЭМС С-ТР ТС-НВО Д-ТР ЕАЭС-RoHS С/Д-UZ | ЕАЭС RU С-RU.АТ21.В.00129_23 ЕАЭС N RU Д-RU.РА05.В.54997_23 UZ.SMT.01.0103.117076789 |  |  |  | 7500 | штука |  | 1 | PCE BB1 CAR P12 | 1 2 3 4 | 1 8 16 1440 | шт. шт. шт. шт. | 4690201029953 4690201029960 14690201029967 | 7.1 23.9 24.7 120 | 7.1 20.1 41.1 80 | 4.65 9.5 11.4 115 | см. см. см. см. | 0.088 0.697 1.571 152 | кг. кг. кг. кг. | Серый (EV000270) |  | Да |  |  |  |  | Необработанная (EV006034) |  |  |  | Термопласт (EV000403) | Пластик (EV000139) | Винтовое крепление (EV006354) |  |  | IK02 (EV006808) |  |  |  | Нет | Матовый (-ая) (EV000146) | [9 empty] | Грифель (SV007427) | IP20 (EV006405) |  |  |  | 71 мм | 71 мм | 46 мм |  |  | Внутренний / скрытый (EV000383) | Механизм с накладкой (EV006345) |  | Винтов. зажим/клемма (EV001008) |  |  |  | 50...60 Гц |  |  |  | Нет | [12 empty] | IP20 (EV006405) | [9 empty] | 40 мм |  |  |  | Кнопка поворотно-нажимная (роторная) (EV000251) | Универсальный (-ая) (EV000028) | Нет | Нет | Нет | Нет | Нет | Нет | Нет | Нет | Нет | Нет | 400...400 ВА | 220...230 В | 220...230 В | 1.5...2.5 мм² | Да | Нет | Нет | [81 empty] | Срок гарантии на данное оборудование составляет 5 лет с момента отгрузки со склада Систэм Электрик, с подтверждением соответствующим документом | Подлежит замене
GAL000732 | ARTGALLERY РОЗЕТКА 16А с 2 USB A+C, 5В/2,4А/3,0А, 2х5В/1,5А, механизм, ГРИФЕЛЬ | Systeme Electric |  |  |  | 8536699008 | Прочие | Розетка силовая Systeme Electric серии ArtGallery 16А в цвете грифель с заземлением и шторками с розеткой USB, с двумя разъемами тип А и тип С. Розетка совмещает в себе сразу 3 функции в одном изделии. Удобное и современное решение для дома, офиса и других помещений. Уникальный цвет, аналогов которому нет на рынке, соответствует современным трендам в дизайне интерьера. Одно устройство позволяет как подключить бытовые приборы, так и зарядить мобильные устройства. Лучший промышленный дизайн (по итогам премии Минпромторг 2023). | Электротехническое оборудование Потенциал | PTPWD | FMC | Механические функции, цветные | ART | ЭУИ ARTGALLERY | RTO | Ритейл Оптимальная | EC000125 | Розетка силовая (штепсельная) | 7 | Россия | https://static-pcsp.systeme.ru/image/qAeU8R0tVZvejpLE6891e2630c6091754391139.jpeg https://static-pcsp.systeme.ru/image/9KRv1nEzL5sh_fLV6891e263e88cf1754391139.jpeg https://static-pcsp.systeme.ru/image/hTgSfgNNqEzO3K2468caa832861651758111794.png | https://static-pcsp.systeme.ru/image/qAeU8R0tVZvejpLE6891e2630c6091754391139.jpeg | 1 2 3 | нет нет Вид спереди | [9 empty] | https://api.systeme.ru/product/media/download/988353 https://api.systeme.ru/product/media/download/988507 https://api.systeme.ru/product/media/download/989070 | Glossa Blanca W59 выключатель переключатель розетка светорегулятор AtlasDesign диммер Этюд Хит W45 Каталог Каталог электроустановочных изделий ЭУИ Атлас Дизайн Profi54 Профи54 Aqua Аква Nature Бланка Глосса HIT MultiBox Мультибокс Термостат Монтажная коробка Распределительная коробка Подрозетник Etude Glossa Blanca W59 выключатель переключатель розетка светорегулятор AtlasDesign диммер Этюд Хит W45 Каталог Каталог электроустановочных изделий ЭУИ Атлас Дизайн Profi54 Профи54 Aqua Аква Nature Бланка Глосса HIT MultiBox Мультибокс Термостат Монтажная коробка Распределительная коробка Подрозетник Etude быстрозажимные клеммы безвинтовая платформа Screwless | https://api.systeme.ru/product/media/download/989032 https://api.systeme.ru/product/media/download/989071 |  | https://api.systeme.ru/certificates/default/download/3173 https://api.systeme.ru/certificates/default/download/3158 https://api.systeme.ru/certificates/default/download/3355 | С-ТР ТС-ЭМС С-ТР ТС-НВО Д-ТР ЕАЭС-RoHS С/Д-UZ | ЕАЭС RU С-RU.АБ53.В.07665_23 ЕАЭС N RU Д-RU.РА05.В.55555_23 UZ.SMT.01.0103.117076789 |  |  |  | 10000 | штука |  | 1 | PCE BB1 CAR P12 | 1 2 3 4 | 1 8 16 1440 | шт. шт. шт. шт. | 4690201030171 4690201030188 14690201030185 | 7.1 23.8 24.5 120 | 7.1 20 40.5 80 | 4.35 9.4 11.3 115 | см. см. см. см. | 0.111 0.934 2.038 195 | кг. кг. кг. кг. | Серый (EV000270) |  | Да |  |  | 1 | Нет | Необработанная (EV006034) |  |  | Нет | Термопласт (EV000403) | Пластик (EV000139) | Винтовое крепление (EV006354) |  | 7015 | IK03 (EV006809) |  |  |  | Нет | Матовый (-ая) (EV000146) | [9 empty] | Грифель (SV007427) | IP20 (EV006405) | Нет |  |  | 71 мм | 71 мм | 43.5 мм | 16 А | 250 В | Внутренний / скрытый (EV000383) | Механизм с накладкой (EV006345) | С заземляющим контактом (EV002727) | Винтов. зажим/клемма (EV001008) | Нет | 1 | Да | 50...60 Гц | Нет | Да | Нет | Нет | Нет | Нет | Нет | Не требует специального питания (EV006426) | Да | 0 мА | Нет | Нет | Без надписи/печати (EV005886) | Да | Нет | Нет | IP20 (EV006405) | 0 | Нет | Нет | Нет | Да | 0 | 2 | 0 | Нет | 45 мм | Нет | Нет | 16 | [100 empty] | Срок гарантии на данное оборудование составляет 5 лет с момента отгрузки со склада Систэм Электрик, с подтверждением соответствующим документом | Подлежит замене
GAL000743 | ARTGALLERY РОЗЕТКА с заземлением, 16А, механизм, ГРИФЕЛЬ | Systeme Electric |  |  |  | 8536699008 | Прочие | Механизм Systeme Electric серии ArtGallery в цвете грифель розетки одинарной с заземлением и без шторок подходит для сетей 250 В, на ток 16 А. Уникальный цвет, аналогов которому нет на рынке, соответствует современным трендам в дизайне интерьера. Заземляющий контакт обеспечивает дополнительную защиту от удара электрическим током. При наличии заземления электрический потенциал уходит в землю, защищая человека. Лицевые детали из качественного ABS-пластика, устойчивого к царапинам и УФ-излучению. Лучший промышленный дизайн (по итогам премии Минпромторг 2023). | Электротехническое оборудование Потенциал | PTPWD | FMC | Механические функции, цветные | ART | ЭУИ ARTGALLERY | RTO | Ритейл Оптимальная | EC000125 | Розетка силовая (штепсельная) | 7 | Россия | https://static-pcsp.systeme.ru/image/xo7QdNi6uGvlPXJC688b56882446d1753962120.jpeg https://static-pcsp.systeme.ru/image/vqiVZN-QVGEDn0kg686580785cedc1751482488.jpeg https://static-pcsp.systeme.ru/image/jtLOmR6BkaXAnNR368caa8328029c1758111794.png | https://static-pcsp.systeme.ru/image/xo7QdNi6uGvlPXJC688b56882446d1753962120.jpeg | 1 2 3 | нет нет Вид спереди | [9 empty] | https://api.systeme.ru/product/media/download/988353 https://api.systeme.ru/product/media/download/988507 https://api.systeme.ru/product/media/download/989070 | Glossa Blanca W59 выключатель переключатель розетка светорегулятор AtlasDesign диммер Этюд Хит W45 Каталог Каталог электроустановочных изделий ЭУИ Атлас Дизайн Profi54 Профи54 Aqua Аква Nature Бланка Глосса HIT MultiBox Мультибокс Термостат Монтажная коробка Распределительная коробка Подрозетник Etude Glossa Blanca W59 выключатель переключатель розетка светорегулятор AtlasDesign диммер Этюд Хит W45 Каталог Каталог электроустановочных изделий ЭУИ Атлас Дизайн Profi54 Профи54 Aqua Аква Nature Бланка Глосса HIT MultiBox Мультибокс Термостат Монтажная коробка Распределительная коробка Подрозетник Etude быстрозажимные клеммы безвинтовая платформа Screwless | https://api.systeme.ru/product/media/download/989039 https://api.systeme.ru/product/media/download/989071 |  | https://api.systeme.ru/certificates/default/download/3265 https://api.systeme.ru/certificates/default/download/3170 https://api.systeme.ru/certificates/default/download/3355 https://api.systeme.ru/certificates/default/download/3156 | Д-ТР ЕАЭС-RoHS С-ТР ТС-НВО С/Д-UZ Д-ТР ЕАЭС-RoHS | ЕАЭС N RU Д-RU.РА03.В.11992_24 ЕАЭС RU С-RU.АТ21.В.00128_23 UZ.SMT.01.0103.117076789 ЕАЭС N RU Д-RU.РА05.В.55355_23 |  |  |  | 500.5 | штука |  | 10 | BB1 PCE CAR P12 | 2 1 3 4 | 10 1 20 1800 | шт. шт. шт. шт. | 4690201030409 4690201030393 14690201030406 | 23.8 7.1 24.9 120 | 20 7.1 41.3 80 | 9.4 4 11.4 115 | см. см. см. см. | 0.818 0.073 1.821 175 | кг. кг. кг. кг. | Серый (EV000270) |  | Да |  |  | 1 | Нет | Необработанная (EV006034) |  |  | Нет | Термопласт (EV000403) | Пластик (EV000139) | В распор (лапками) и винтами (EV006353) |  | 7015 | IK03 (EV006809) |  |  |  | Нет | Матовый (-ая) (EV000146) | [9 empty] | Грифель (SV007427) | IP20 (EV006405) | Нет |  |  | 71 мм | 71 мм | 43.5 мм | 16 А | 250 В | Внутренний / скрытый (EV000383) | Механизм с накладкой (EV006345) | С заземляющим контактом (EV002727) | Винтов. зажим/клемма (EV001008) | Нет | 1 | Нет | 50...60 Гц | Нет | Да | Нет | Нет | Нет | Нет | Нет | Не требует специального питания (EV006426) | Да | 0 мА | Нет | Нет | Без надписи/печати (EV005886) | Да | Нет | Нет | IP20 (EV006405) | 0 | Нет | Нет | Нет | Нет | 0 | 2 | 0 | Да | 45 мм | Нет | Нет | 16 | [100 empty] | Срок гарантии на данное оборудование составляет 5 лет с момента отгрузки со склада Систэм Электрик, с подтверждением соответствующим документом | Подлежит замене
GAL000745 | ARTGALLERY РОЗЕТКА с заземлением со шторками, 16А, механизм, ГРИФЕЛЬ | Systeme Electric |  |  |  | 8536699008 | Прочие | Механизм Systeme Electric серии ArtGallery в цвете грифель розетки одинарной с заземлением и шторками подходит для сетей 250 В, на ток 16 А. Уникальный цвет, аналогов которому нет на рынке, соответствует современным трендам в дизайне интерьера. Заземляющий контакт обеспечивает дополнительную защиту от удара электрическим током. При наличии заземления электрический потенциал уходит в землю, защищая человека. Лицевые детали из качественного ABS-пластика, устойчивого к царапинам и УФ-излучению. Лучший промышленный дизайн (по итогам премии Минпромторг 2023). | Электротехническое оборудование Потенциал | PTPWD | FMC | Механические функции, цветные | ART | ЭУИ ARTGALLERY | RTO | Ритейл Оптимальная | EC000125 | Розетка силовая (штепсельная) | 7 | Россия | https://static-pcsp.systeme.ru/image/HUIpxAYR1SEDzTdQ688b5687a2d4d1753962119.jpeg https://static-pcsp.systeme.ru/image/5by4h7ox1BAfABtf6865807732e2f1751482487.jpeg https://static-pcsp.systeme.ru/image/I4sugCqLiKltJPaz68caa83275a7e1758111794.png | https://static-pcsp.systeme.ru/image/HUIpxAYR1SEDzTdQ688b5687a2d4d1753962119.jpeg | 1 2 3 | нет нет Вид спереди | [9 empty] | https://api.systeme.ru/product/media/download/988353 https://api.systeme.ru/product/media/download/988507 https://api.systeme.ru/product/media/download/989070 | Glossa Blanca W59 выключатель переключатель розетка светорегулятор AtlasDesign диммер Этюд Хит W45 Каталог Каталог электроустановочных изделий ЭУИ Атлас Дизайн Profi54 Профи54 Aqua Аква Nature Бланка Глосса HIT MultiBox Мультибокс Термостат Монтажная коробка Распределительная коробка Подрозетник Etude Glossa Blanca W59 выключатель переключатель розетка светорегулятор AtlasDesign диммер Этюд Хит W45 Каталог Каталог электроустановочных изделий ЭУИ Атлас Дизайн Profi54 Профи54 Aqua Аква Nature Бланка Глосса HIT MultiBox Мультибокс Термостат Монтажная коробка Распределительная коробка Подрозетник Etude быстрозажимные клеммы безвинтовая платформа Screwless | https://api.systeme.ru/product/media/download/989038 https://api.systeme.ru/product/media/download/989071 |  | https://api.systeme.ru/certificates/default/download/3265 https://api.systeme.ru/certificates/default/download/3170 https://api.systeme.ru/certificates/default/download/3355 https://api.systeme.ru/certificates/default/download/3156 | Д-ТР ЕАЭС-RoHS С-ТР ТС-НВО С/Д-UZ Д-ТР ЕАЭС-RoHS | ЕАЭС N RU Д-RU.РА03.В.11992_24 ЕАЭС RU С-RU.АТ21.В.00128_23 UZ.SMT.01.0103.117076789 ЕАЭС N RU Д-RU.РА05.В.55355_23 |  |  |  | 666.5 | штука |  | 10 | BB1 PCE CAR P12 | 2 1 3 4 | 10 1 20 1800 | шт. шт. шт. шт. | 4690201030621 4690201030614 14690201030628 | 23.9 7.1 24.8 120 | 20.1 7.1 41.3 80 | 9.5 4.1 11.4 115 | см. см. см. см. | 0.825 0.075 1.837 177 | кг. кг. кг. кг. | Серый (EV000270) |  | Да |  |  | 1 | Нет | Необработанная (EV006034) |  |  | Нет | Термопласт (EV000403) | Пластик (EV000139) | В распор (лапками) и винтами (EV006353) |  | 7015 | IK03 (EV006809) |  |  |  | Нет | Матовый (-ая) (EV000146) | [9 empty] | Грифель (SV007427) | IP20 (EV006405) | Нет |  |  | 71 мм | 71 мм | 43.5 мм | 16 А | 250 В | Внутренний / скрытый (EV000383) | Механизм с накладкой (EV006345) | С заземляющим контактом (EV002727) | Винтов. зажим/клемма (EV001008) | Нет | 1 | Да | 50...60 Гц | Нет | Да | Нет | Нет | Нет | Нет | Нет | Не требует специального питания (EV006426) | Да | 0 мА | Нет | Нет | Без надписи/печати (EV005886) | Да | Нет | Нет | IP20 (EV006405) | 0 | Нет | Нет | Нет | Нет | 0 | 2 | 0 | Да | 45 мм | Нет | Нет | 16 | [100 empty] | Срок гарантии на данное оборудование составляет 5 лет с момента отгрузки со склада Систэм Электрик, с подтверждением соответствующим документом | Подлежит замене
GAL000751 | ARTGALLERY 2-клавишный ВЫКЛЮЧАТЕЛЬ, сх.5, 10АХ, механизм, ГРИФЕЛЬ | Systeme Electric |  |  |  | 8536500700 | Электромеханические комнатные выключатели на силу тока не более 11 а | Механизм выключателя 2-клавишного Systeme Electric серии ArtGallery в цвете грифель подходит для сетей 250 В, на ток 10 А. Уникальный цвет, аналогов которому нет на рынке, соответствует современным трендам в дизайне интерьера. Двухклавишный выключатель позволяет управлять двумя источниками света с одной точки. Лицевые детали из качественного ABS-пластика, устойчивого к царапинам и УФ-излучению. Лучший промышленный дизайн (по итогам премии Минпромторг 2023). | Электротехническое оборудование Потенциал | PTPWD | FMC | Механические функции, цветные | ART | ЭУИ ARTGALLERY | RTO | Ритейл Оптимальная | EC001590 | Выключатель / Переключатель | 7 | Россия | https://static-pcsp.systeme.ru/image/r6CDnMqef7u4JZCQ6626be4f577d11713815119.jpeg https://static-pcsp.systeme.ru/image/bCDwsfHhWECzgnJ46820e940979311746987328.jpeg https://static-pcsp.systeme.ru/image/wAFMDVAtuEh9FxZf68358277df36c1748337271.jpeg https://static-pcsp.systeme.ru/image/6KFPBQ_r_ChfyVW068caa8325c9961758111794.png | https://static-pcsp.systeme.ru/image/r6CDnMqef7u4JZCQ6626be4f577d11713815119.jpeg | 1 2 3 4 | нет нет нет Вид спереди | [9 empty] | https://api.systeme.ru/product/media/download/988353 https://api.systeme.ru/product/media/download/988507 https://api.systeme.ru/product/media/download/989070 | Glossa Blanca W59 выключатель переключатель розетка светорегулятор AtlasDesign диммер Этюд Хит W45 Каталог Каталог электроустановочных изделий ЭУИ Атлас Дизайн Profi54 Профи54 Aqua Аква Nature Бланка Глосса HIT MultiBox Мультибокс Термостат Монтажная коробка Распределительная коробка Подрозетник Etude Glossa Blanca W59 выключатель переключатель розетка светорегулятор AtlasDesign диммер Этюд Хит W45 Каталог Каталог электроустановочных изделий ЭУИ Атлас Дизайн Profi54 Профи54 Aqua Аква Nature Бланка Глосса HIT MultiBox Мультибокс Термостат Монтажная коробка Распределительная коробка Подрозетник Etude быстрозажимные клеммы безвинтовая платформа Screwless | https://api.systeme.ru/product/media/download/989017 https://api.systeme.ru/product/media/download/989071 |  | https://api.systeme.ru/certificates/default/download/3267 https://api.systeme.ru/certificates/default/download/3172 https://api.systeme.ru/certificates/default/download/3355 https://api.systeme.ru/certificates/default/download/3159 | Д-ТР ЕАЭС-RoHS С-ТР ТС-НВО С/Д-UZ Д-ТР ЕАЭС-RoHS | ЕАЭС N RU Д-RU.РА03.В.11980_24 ЕАЭС RU С-RU.АТ21.В.00130_23 UZ.SMT.01.0103.117076789 ЕАЭС N RU Д-RU.РА05.В.56180_23 |  |  |  | 833.5 | штука |  | 10 | BB1 PCE CAR P12 | 2 1 3 4 | 10 1 20 1800 | шт. шт. шт. шт. | 4690201030843 4690201030836 14690201030840 | 23.9 7.1 24.7 120 | 20 7.1 41 80 | 9.5 4.05 11.4 115 | см. см. см. см. | 0.886 0.079 1.96 188 | кг. кг. кг. кг. | Серый (EV000270) |  | Да |  |  |  |  | Необработанная (EV006034) |  |  |  | Термопласт (EV000403) | Пластик (EV000139) | В распор (лапками) и винтами (EV006353) |  | 0 | [5 empty] | Матовый (-ая) (EV000146) | [9 empty] | Грифель (SV007427) | IP20 (EV006405) |  |  |  | 71 мм | 71 мм | 40.5 мм |  | 250 В | Внутренний / скрытый (EV000383) | Механизм с накладкой (EV006345) |  | Винтов. зажим/клемма (EV001008) | [7 empty] | Нет | [6 empty] | Нет | [5 empty] | IP20 (EV006405) |  | Нет |  |  |  | 0 |  |  |  | 45 мм |  |  | 10 | Клавиша/кнопка (EV006531) | [18 empty] | Нет | Нет (EV004175) | 23 мм | 10 А | Нет | В комплект не входит (EV009008) | Выключатель 2х1-полюс. (EV006342) | 2 | 10 AX | Нет | Нет | Нет (EV004175) | [69 empty] | Срок гарантии на данное оборудование составляет 5 лет с момента отгрузки со склада Систэм Электрик, с подтверждением соответствующим документом | Подлежит замене
GAL000761 | ARTGALLERY 1-клавишный ПЕРЕКЛЮЧАТЕЛЬ, сх.6, 10АХ, механизм, ГРИФЕЛЬ | Systeme Electric |  |  |  | 8536500700 | Электромеханические комнатные выключатели на силу тока не более 11 а | Механизм Systeme Electric серии ArtGallery в цвете грифель переключателя 1-клавишного подходит для сетей 250 В, на ток 10 А. Уникальный цвет, аналогов которому нет на рынке, соответствует современным трендам в дизайне интерьера. Переключатель позволяют управлять одним источником света с двух точек. Лицевые детали из качественного ABS-пластика, устойчивого к царапинам и УФ-излучению. Лучший промышленный дизайн (по итогам премии Минпромторг 2023). | Электротехническое оборудование Потенциал | PTPWD | FMC | Механические функции, цветные | ART | ЭУИ ARTGALLERY | RTO | Ритейл Оптимальная | EC001590 | Выключатель / Переключатель | 7 | Россия | https://static-pcsp.systeme.ru/image/us6luOQ1lrk3ae9C6626be2477bef1713815076.jpeg https://static-pcsp.systeme.ru/image/-ifLSjPD-Ne0ocwn6820e93353e971746987315.jpeg https://static-pcsp.systeme.ru/image/wAFMDVAtuEh9FxZf68358277df36c1748337271.jpeg https://static-pcsp.systeme.ru/image/rFC6EXGiGn5IUCPp68caa83249a331758111794.png | https://static-pcsp.systeme.ru/image/us6luOQ1lrk3ae9C6626be2477bef1713815076.jpeg | 1 2 3 4 | нет нет нет Вид спереди | [9 empty] | https://api.systeme.ru/product/media/download/988353 https://api.systeme.ru/product/media/download/988507 https://api.systeme.ru/product/media/download/989070 | Glossa Blanca W59 выключатель переключатель розетка светорегулятор AtlasDesign диммер Этюд Хит W45 Каталог Каталог электроустановочных изделий ЭУИ Атлас Дизайн Profi54 Профи54 Aqua Аква Nature Бланка Глосса HIT MultiBox Мультибокс Термостат Монтажная коробка Распределительная коробка Подрозетник Etude Glossa Blanca W59 выключатель переключатель розетка светорегулятор AtlasDesign диммер Этюд Хит W45 Каталог Каталог электроустановочных изделий ЭУИ Атлас Дизайн Profi54 Профи54 Aqua Аква Nature Бланка Глосса HIT MultiBox Мультибокс Термостат Монтажная коробка Распределительная коробка Подрозетник Etude быстрозажимные клеммы безвинтовая платформа Screwless | https://api.systeme.ru/product/media/download/989011 https://api.systeme.ru/product/media/download/989071 |  | https://api.systeme.ru/certificates/default/download/3267 https://api.systeme.ru/certificates/default/download/3172 https://api.systeme.ru/certificates/default/download/3355 https://api.systeme.ru/certificates/default/download/3159 | Д-ТР ЕАЭС-RoHS С-ТР ТС-НВО С/Д-UZ Д-ТР ЕАЭС-RoHS | ЕАЭС N RU Д-RU.РА03.В.11980_24 ЕАЭС RU С-RU.АТ21.В.00130_23 UZ.SMT.01.0103.117076789 ЕАЭС N RU Д-RU.РА05.В.56180_23 |  |  |  | 1000 | штука |  | 10 | BB1 PCE CAR P12 | 2 1 3 4 | 10 1 20 1800 | шт. шт. шт. шт. | 4690201031062 4690201031055 14690201031069 | 23.9 7.1 24.6 120 | 20.1 7.1 41.1 80 | 9.6 4.05 11.3 115 | см. см. см. см. | 0.882 0.079 1.937 185 | кг. кг. кг. кг. | Серый (EV000270) |  | Да |  |  |  |  | Необработанная (EV006034) |  |  |  | Термопласт (EV000403) | Пластик (EV000139) | В распор (лапками) и винтами (EV006353) |  | 0 | [5 empty] | Матовый (-ая) (EV000146) | [9 empty] | Грифель (SV007427) | IP20 (EV006405) |  |  |  | 71 мм | 71 мм | 40.5 мм |  | 250 В | Внутренний / скрытый (EV000383) | Механизм с накладкой (EV006345) |  | Винтов. зажим/клемма (EV001008) | [7 empty] | Нет | [6 empty] | Нет | [5 empty] | IP20 (EV006405) |  | Нет |  |  |  | 0 |  |  |  | 45 мм |  |  | 10 | Клавиша/кнопка (EV006531) | [18 empty] | Нет | Нет (EV004175) | 23 мм | 10 А | Нет | В комплект не входит (EV009008) | Переключатель на 2 направления (EV000648) | 1 | 10 AX | Нет | Нет | Нет (EV004175) | [69 empty] | Срок гарантии на данное оборудование составляет 5 лет с момента отгрузки со склада Систэм Электрик, с подтверждением соответствующим документом | Подлежит замене
GAL000765 | ARTGALLERY 2-клавишный ПЕРЕКЛЮЧАТЕЛЬ, сх.6/2, 10АХ, механизм, ГРИФЕЛЬ | Systeme Electric |  |  |  | 8536500700 | Электромеханические комнатные выключатели на силу тока не более 11 а | Механизм Systeme Electric серии ArtGallery в цвете грифель переключателя 2-клавишного подходит для сетей 250 В, на ток 10 А. Уникальный цвет, аналогов которому нет на рынке, соответствует современным трендам в дизайне интерьера. Переключатель позволяют управлять одним источником света с двух точек. Лицевые детали из качественного ABS-пластика, устойчивого к царапинам и УФ-излучению. Лучший промышленный дизайн (по итогам премии Минпромторг 2023). | Электротехническое оборудование Потенциал | PTPWD | FMC | Механические функции, цветные | ART | ЭУИ ARTGALLERY | RTO | Ритейл Оптимальная | EC001590 | Выключатель / Переключатель | 7 | Россия | https://static-pcsp.systeme.ru/image/yAs4pAywTnQSIMWX6626be607ed441713815136.jpeg https://static-pcsp.systeme.ru/image/xfSm4JxquUibjVd96820e9318a5ce1746987313.jpeg https://static-pcsp.systeme.ru/image/wAFMDVAtuEh9FxZf68358277df36c1748337271.jpeg https://static-pcsp.systeme.ru/image/wnfqnylQd4DYkuwD68caa83240c531758111794.png | https://static-pcsp.systeme.ru/image/yAs4pAywTnQSIMWX6626be607ed441713815136.jpeg | 1 2 3 4 | нет нет нет Вид спереди | [9 empty] | https://api.systeme.ru/product/media/download/988353 https://api.systeme.ru/product/media/download/988507 https://api.systeme.ru/product/media/download/989070 | Glossa Blanca W59 выключатель переключатель розетка светорегулятор AtlasDesign диммер Этюд Хит W45 Каталог Каталог электроустановочных изделий ЭУИ Атлас Дизайн Profi54 Профи54 Aqua Аква Nature Бланка Глосса HIT MultiBox Мультибокс Термостат Монтажная коробка Распределительная коробка Подрозетник Etude Glossa Blanca W59 выключатель переключатель розетка светорегулятор AtlasDesign диммер Этюд Хит W45 Каталог Каталог электроустановочных изделий ЭУИ Атлас Дизайн Profi54 Профи54 Aqua Аква Nature Бланка Глосса HIT MultiBox Мультибокс Термостат Монтажная коробка Распределительная коробка Подрозетник Etude быстрозажимные клеммы безвинтовая платформа Screwless | https://api.systeme.ru/product/media/download/989018 https://api.systeme.ru/product/media/download/989071 |  | https://api.systeme.ru/certificates/default/download/3267 https://api.systeme.ru/certificates/default/download/3172 https://api.systeme.ru/certificates/default/download/3355 https://api.systeme.ru/certificates/default/download/3159 | Д-ТР ЕАЭС-RoHS С-ТР ТС-НВО С/Д-UZ Д-ТР ЕАЭС-RoHS | ЕАЭС N RU Д-RU.РА03.В.11980_24 ЕАЭС RU С-RU.АТ21.В.00130_23 UZ.SMT.01.0103.117076789 ЕАЭС N RU Д-RU.РА05.В.56180_23 |  |  |  | 1335 | штука |  | 10 | BB1 PCE CAR P12 | 2 1 3 4 | 10 1 20 1800 | шт. шт. шт. шт. | 4690201031284 4690201031277 14690201031281 | 24.1 7.1 24.8 120 | 20 7.1 41 80 | 9.5 4.05 11.4 115 | см. см. см. см. | 0.955 0.086 2.094 198 | кг. кг. кг. кг. | Серый (EV000270) |  | Да |  |  |  |  | Необработанная (EV006034) |  |  |  | Термопласт (EV000403) | Пластик (EV000139) | В распор (лапками) и винтами (EV006353) |  | 0 | [5 empty] | Матовый (-ая) (EV000146) | [9 empty] | Грифель (SV007427) | IP20 (EV006405) |  |  |  | 71 мм | 71 мм | 40.5 мм |  | 250 В | Внутренний / скрытый (EV000383) | Механизм с накладкой (EV006345) |  | Винтов. зажим/клемма (EV001008) | [7 empty] | Нет | [6 empty] | Нет | [5 empty] | IP20 (EV006405) |  | Нет |  |  |  | 0 |  |  |  | 45 мм |  |  | 10 | Клавиша/кнопка (EV006531) | [18 empty] | Нет | Нет (EV004175) | 23 мм | 10 А | Нет | В комплект не входит (EV009008) | Переключатель на 2 направления двойной (EV006530) | 2 | 10 AX | Нет | Нет | Нет (EV004175) | [69 empty] | Срок гарантии на данное оборудование составляет 5 лет с момента отгрузки со склада Систэм Электрик, с подтверждением соответствующим документом | Подлежит замене
GAL000771 | ARTGALLERY Перекрестный ПЕРЕКЛЮЧАТЕЛЬ, сх.7, 10АХ, ГРИФЕЛЬ | Systeme Electric |  |  |  | 8536500700 | Электромеханические комнатные выключатели на силу тока не более 11 а | Механизм Systeme Electric серии ArtGallery в цвете грифель переключателя 1-клавишного перекрёстного подходит для сетей 250 В, на ток 10 А. Уникальный цвет, аналогов которому нет на рынке, соответствует современным трендам в дизайне интерьера. Переключатель позволяют управлять одним источником света с двух точек. Лицевые детали из качественного ABS-пластика, устойчивого к царапинам и УФ-излучению. Лучший промышленный дизайн (по итогам премии Минпромторг 2023). | Электротехническое оборудование Потенциал | PTPWD | FMC | Механические функции, цветные | ART | ЭУИ ARTGALLERY | RTO | Ритейл Оптимальная | EC001590 | Выключатель / Переключатель | 7 | Россия | https://static-pcsp.systeme.ru/image/33cBS3LbfzUpx74W6626beea6e86d1713815274.jpeg https://static-pcsp.systeme.ru/image/zJIvsnVilDEDFF3L6820e930394b51746987312.jpeg https://static-pcsp.systeme.ru/image/wAFMDVAtuEh9FxZf68358277df36c1748337271.jpeg https://static-pcsp.systeme.ru/image/WcFGMsJyfhx0cNoi68caa83237f3c1758111794.png | https://static-pcsp.systeme.ru/image/33cBS3LbfzUpx74W6626beea6e86d1713815274.jpeg | 1 2 3 4 | нет нет нет Вид спереди | [9 empty] | https://api.systeme.ru/product/media/download/988353 https://api.systeme.ru/product/media/download/988507 https://api.systeme.ru/product/media/download/989070 | Glossa Blanca W59 выключатель переключатель розетка светорегулятор AtlasDesign диммер Этюд Хит W45 Каталог Каталог электроустановочных изделий ЭУИ Атлас Дизайн Profi54 Профи54 Aqua Аква Nature Бланка Глосса HIT MultiBox Мультибокс Термостат Монтажная коробка Распределительная коробка Подрозетник Etude Glossa Blanca W59 выключатель переключатель розетка светорегулятор AtlasDesign диммер Этюд Хит W45 Каталог Каталог электроустановочных изделий ЭУИ Атлас Дизайн Profi54 Профи54 Aqua Аква Nature Бланка Глосса HIT MultiBox Мультибокс Термостат Монтажная коробка Распределительная коробка Подрозетник Etude быстрозажимные клеммы безвинтовая платформа Screwless | https://api.systeme.ru/product/media/download/989031 https://api.systeme.ru/product/media/download/989071 |  | https://api.systeme.ru/certificates/default/download/3267 https://api.systeme.ru/certificates/default/download/3172 https://api.systeme.ru/certificates/default/download/3355 https://api.systeme.ru/certificates/default/download/3159 | Д-ТР ЕАЭС-RoHS С-ТР ТС-НВО С/Д-UZ Д-ТР ЕАЭС-RoHS | ЕАЭС N RU Д-RU.РА03.В.11980_24 ЕАЭС RU С-RU.АТ21.В.00130_23 UZ.SMT.01.0103.117076789 ЕАЭС N RU Д-RU.РА05.В.56180_23 |  |  |  | 1335 | штука |  | 5 | BB1 PCE CAR P12 | 2 1 3 4 | 5 1 20 1800 | шт. шт. шт. шт. | 4690201031505 4690201031499 14690201031502 | 23.8 7.1 24.6 120 | 10.1 7.1 41.1 80 | 10 4.05 11.2 115 | см. см. см. см. | 0.467 0.091 2.047 196 | кг. кг. кг. кг. | Серый (EV000270) |  | Да |  |  |  |  | Необработанная (EV006034) |  |  |  | Термопласт (EV000403) | Пластик (EV000139) | В распор (лапками) и винтами (EV006353) |  | 0 | [5 empty] | Матовый (-ая) (EV000146) | [9 empty] | Грифель (SV007427) | IP20 (EV006405) |  |  |  | 71 мм | 71 мм | 40.5 мм |  | 250 В | Внутренний / скрытый (EV000383) | Механизм с накладкой (EV006345) |  | Винтов. зажим/клемма (EV001008) | [7 empty] | Нет | [6 empty] | Нет | [5 empty] | IP20 (EV006405) |  | Нет |  |  |  | 0 |  |  |  | 45 мм |  |  | 10 | Клавиша/кнопка (EV006531) | [18 empty] | Нет | Нет (EV004175) | 23 мм | 10 А | Нет | В комплект не входит (EV009008) | Перекрестный переключатель (EV006435) | 1 | 10 AX | Нет | Нет | Нет (EV004175) | [69 empty] | Срок гарантии на данное оборудование составляет 5 лет с момента отгрузки со склада Систэм Электрик, с подтверждением соответствующим документом | Подлежит замене
GAL001111 | ARTGALLERY 1-клавишный ВЫКЛЮЧАТЕЛЬ, сх.1, 10АХ, АКВАМАРИН | Systeme Electric |  |  |  | 8536500700 | Электромеханические комнатные выключатели на силу тока не более 11 а | Механизм Systeme Electric серии ArtGallery в цвете аквамарин выключателя 1-клавишного подходит для сетей 250 В, на ток 10 А. Трендовый оттенок позволит удачно подчеркнуть стиль интерьера и правильно расставить акценты. Лицевые детали из качественного ABS-пластика, устойчивого к царапинам и УФ-излучению. Лучший промышленный дизайн (по итогам премии Минпромторг 2023). | Электротехническое оборудование Потенциал | PTPWD | FMC | Механические функции, цветные | ART | ЭУИ ARTGALLERY | RTO | Ритейл Оптимальная | EC001590 | Выключатель / Переключатель | 7 | Россия | https://static-pcsp.systeme.ru/image/qFSXtjvXB-RBWKJi6626be1a879721713815066.jpeg https://static-pcsp.systeme.ru/image/EmZTh7RuFkTj6dwn6820e8fbdbb371746987259.jpeg https://static-pcsp.systeme.ru/image/wAFMDVAtuEh9FxZf68358277df36c1748337271.jpeg https://static-pcsp.systeme.ru/image/yXRtdNQ4GuSNpwr168caa800885bd1758111744.png | https://static-pcsp.systeme.ru/image/qFSXtjvXB-RBWKJi6626be1a879721713815066.jpeg | 1 2 3 4 | нет нет нет Вид спереди | [9 empty] | https://api.systeme.ru/product/media/download/988353 https://api.systeme.ru/product/media/download/988507 https://api.systeme.ru/product/media/download/989070 | Glossa Blanca W59 выключатель переключатель розетка светорегулятор AtlasDesign диммер Этюд Хит W45 Каталог Каталог электроустановочных изделий ЭУИ Атлас Дизайн Profi54 Профи54 Aqua Аква Nature Бланка Глосса HIT MultiBox Мультибокс Термостат Монтажная коробка Распределительная коробка Подрозетник Etude Glossa Blanca W59 выключатель переключатель розетка светорегулятор AtlasDesign диммер Этюд Хит W45 Каталог Каталог электроустановочных изделий ЭУИ Атлас Дизайн Profi54 Профи54 Aqua Аква Nature Бланка Глосса HIT MultiBox Мультибокс Термостат Монтажная коробка Распределительная коробка Подрозетник Etude быстрозажимные клеммы безвинтовая платформа Screwless | https://api.systeme.ru/product/media/download/989009 https://api.systeme.ru/product/media/download/989071 |  | https://api.systeme.ru/certificates/default/download/3267 https://api.systeme.ru/certificates/default/download/3172 https://api.systeme.ru/certificates/default/download/3355 https://api.systeme.ru/certificates/default/download/3159 | Д-ТР ЕАЭС-RoHS С-ТР ТС-НВО С/Д-UZ Д-ТР ЕАЭС-RoHS | ЕАЭС N RU Д-RU.РА03.В.11980_24 ЕАЭС RU С-RU.АТ21.В.00130_23 UZ.SMT.01.0103.117076789 ЕАЭС N RU Д-RU.РА05.В.56180_23 |  |  |  | 375.5 | штука |  | 5 | BB1 PCE CAR P12 | 2 1 3 4 | 5 1 20 1800 | шт. шт. шт. шт. | 4690201029366 4690201029359 14690201029363 | 23.6 7.1 24.7 120 | 9.7 7.1 41.2 80 | 10.1 4.05 11.1 115 | см. см. см. см. | 0.438 0.076 1.933 185 | кг. кг. кг. кг. | Синий (EV000080) |  | Да |  |  |  |  | Необработанная (EV006034) |  |  |  | Термопласт (EV000403) | Пластик (EV000139) | В распор (лапками) и винтами (EV006353) |  | 0 | [5 empty] | Матовый (-ая) (EV000146) | [9 empty] | Аквамарин (SV007443) | IP20 (EV006405) |  |  |  | 71 мм | 71 мм | 40.5 мм |  | 250 В | Внутренний / скрытый (EV000383) | Механизм с накладкой (EV006345) |  | Винтов. зажим/клемма (EV001008) | [7 empty] | Нет | [6 empty] | Нет | [5 empty] | IP20 (EV006405) |  | Нет |  |  |  | 0 |  |  |  | 45 мм |  |  | 10 | Клавиша/кнопка (EV006531) | [18 empty] | Нет | Нет (EV004175) | 23 мм | 10 А | Нет | В комплект не входит (EV009008) | Выключатель 1-полюс. (EV009624) | 1 | 10 AX | Нет | Нет | Нет (EV004175) | [69 empty] | Срок гарантии на данное оборудование составляет 5 лет с момента отгрузки со склада Систэм Электрик, с подтверждением соответствующим документом | Подлежит замене
GAL001115 | ARTGALLERY 1-клавишный ВЫКЛЮЧАТЕЛЬ КНОПОЧНЫЙ, 10А, механизм, АКВАМАРИН | Systeme Electric |  |  |  | 8536500700 | Электромеханические комнатные выключатели на силу тока не более 11 а | Механизм Systeme Electric серии ArtGallery в цвете аквамарин выключателя 1-клавишного с самовозвратом подходит для сетей 250 В, на ток 10 А. Трендовый оттенок позволит удачно подчеркнуть стиль интерьера и правильно расставить акценты. Лицевые детали из качественного ABS-пластика, устойчивого к царапинам и УФ-излучению. Лучший промышленный дизайн (по итогам премии Минпромторг 2023). | Электротехническое оборудование Потенциал | PTPWD | FMC | Механические функции, цветные | ART | ЭУИ ARTGALLERY | RTO | Ритейл Оптимальная | EC000029 | Кнопочный, самовозвратный, карточный выключатель | 7 | Россия | https://static-pcsp.systeme.ru/image/nw-Z7oQiiOpdKMFr6626be1006c631713815056.jpeg https://static-pcsp.systeme.ru/image/iDMXOyNW33k4-cMk6820e8f125f931746987249.jpeg https://static-pcsp.systeme.ru/image/wAFMDVAtuEh9FxZf68358277df36c1748337271.jpeg https://static-pcsp.systeme.ru/image/r32zGVTuTmUuUEgQ68caa800659251758111744.png | https://static-pcsp.systeme.ru/image/nw-Z7oQiiOpdKMFr6626be1006c631713815056.jpeg | 1 2 3 4 | нет нет нет Вид спереди | [9 empty] | https://api.systeme.ru/product/media/download/988353 https://api.systeme.ru/product/media/download/988507 https://api.systeme.ru/product/media/download/989070 | Glossa Blanca W59 выключатель переключатель розетка светорегулятор AtlasDesign диммер Этюд Хит W45 Каталог Каталог электроустановочных изделий ЭУИ Атлас Дизайн Profi54 Профи54 Aqua Аква Nature Бланка Глосса HIT MultiBox Мультибокс Термостат Монтажная коробка Распределительная коробка Подрозетник Etude Glossa Blanca W59 выключатель переключатель розетка светорегулятор AtlasDesign диммер Этюд Хит W45 Каталог Каталог электроустановочных изделий ЭУИ Атлас Дизайн Profi54 Профи54 Aqua Аква Nature Бланка Глосса HIT MultiBox Мультибокс Термостат Монтажная коробка Распределительная коробка Подрозетник Etude быстрозажимные клеммы безвинтовая платформа Screwless | https://api.systeme.ru/product/media/download/989007 https://api.systeme.ru/product/media/download/989071 |  | https://api.systeme.ru/certificates/default/download/3267 https://api.systeme.ru/certificates/default/download/3172 https://api.systeme.ru/certificates/default/download/3355 https://api.systeme.ru/certificates/default/download/3159 | Д-ТР ЕАЭС-RoHS С-ТР ТС-НВО С/Д-UZ Д-ТР ЕАЭС-RoHS | ЕАЭС N RU Д-RU.РА03.В.11980_24 ЕАЭС RU С-RU.АТ21.В.00130_23 UZ.SMT.01.0103.117076789 ЕАЭС N RU Д-RU.РА05.В.56180_23 |  |  |  | 625 | штука |  | 5 | BB1 PCE CAR P12 | 2 1 3 4 | 5 1 20 1800 | шт. шт. шт. шт. | 4690201029588 4690201029571 14690201029585 | 24 7.1 24.7 120 | 10.1 7.1 41 80 | 9.9 4.05 11.4 115 | см. см. см. см. | 0.437 0.076 1.925 185 | кг. кг. кг. кг. | Синий (EV000080) |  | Да |  |  |  |  | Необработанная (EV006034) |  |  | Нет | Термопласт (EV000403) | Пластик (EV000139) | В распор (лапками) и винтами (EV006353) |  | 0 | [5 empty] | Матовый (-ая) (EV000146) | [9 empty] | Аквамарин (SV007443) |  |  |  |  | 71 мм | 71 мм | 40.5 мм |  | 250 В | Внутренний / скрытый (EV000383) | Механизм с накладкой (EV006345) | Одиночный/однокнопочный (EV000987) |  | Нет | [6 empty] | Нет | [6 empty] | Нет |  |  | Да |  |  | IP20 (EV006405) | [5 empty] | 0 |  |  |  | 45 мм | Нет |  |  | Клавиша (качели) (EV000200) |  | Нет | [19 empty] | 10 А | Нет |  |  | 1 | [73 empty] | Срок гарантии на данное оборудование составляет 5 лет с момента отгрузки со склада Систэм Электрик, с подтверждением соответствующим документом | Подлежит замене
GAL001117 | ARTGALLERY 2-клавишный ВЫКЛЮЧАТЕЛЬ КНОПОЧНЫЙ, сх.2, 10А, механизм, АКВАМАРИН | Systeme Electric |  |  |  | 8536500700 | Электромеханические комнатные выключатели на силу тока не более 11 а | Механизм Systeme Electric серии ArtGallery в цвете аквамарин выключателя 2-клавишного с самовозвратом подходит для сетей 250 В, на ток 10 А. Трендовый оттенок позволит удачно подчеркнуть стиль интерьера и правильно расставить акценты. Лицевые детали из качественного ABS-пластика, устойчивого к царапинам и УФ-излучению. Лучший промышленный дизайн (по итогам премии Минпромторг 2023). | Электротехническое оборудование Потенциал | PTPWD | FMC | Механические функции, цветные | ART | ЭУИ ARTGALLERY | RTO | Ритейл Оптимальная | EC000029 | Кнопочный, самовозвратный, карточный выключатель | 7 | Россия | https://static-pcsp.systeme.ru/image/sb4SINtrEgsnWXSW6626be441eb861713815108.jpeg https://static-pcsp.systeme.ru/image/4C2HqsVMObAfQqdx6820e8e48b02c1746987236.jpeg https://static-pcsp.systeme.ru/image/wAFMDVAtuEh9FxZf68358277df36c1748337271.jpeg https://static-pcsp.systeme.ru/image/xyk3G48Vnn6f_nLA68caa8004ec7e1758111744.png | https://static-pcsp.systeme.ru/image/sb4SINtrEgsnWXSW6626be441eb861713815108.jpeg | 1 2 3 4 | нет нет нет Вид спереди | [9 empty] | https://api.systeme.ru/product/media/download/988353 https://api.systeme.ru/product/media/download/988507 https://api.systeme.ru/product/media/download/989070 | Glossa Blanca W59 выключатель переключатель розетка светорегулятор AtlasDesign диммер Этюд Хит W45 Каталог Каталог электроустановочных изделий ЭУИ Атлас Дизайн Profi54 Профи54 Aqua Аква Nature Бланка Глосса HIT MultiBox Мультибокс Термостат Монтажная коробка Распределительная коробка Подрозетник Etude Glossa Blanca W59 выключатель переключатель розетка светорегулятор AtlasDesign диммер Этюд Хит W45 Каталог Каталог электроустановочных изделий ЭУИ Атлас Дизайн Profi54 Профи54 Aqua Аква Nature Бланка Глосса HIT MultiBox Мультибокс Термостат Монтажная коробка Распределительная коробка Подрозетник Etude быстрозажимные клеммы безвинтовая платформа Screwless | https://api.systeme.ru/product/media/download/989015 https://api.systeme.ru/product/media/download/989071 |  | https://api.systeme.ru/certificates/default/download/3267 https://api.systeme.ru/certificates/default/download/3172 https://api.systeme.ru/certificates/default/download/3355 https://api.systeme.ru/certificates/default/download/3159 | Д-ТР ЕАЭС-RoHS С-ТР ТС-НВО С/Д-UZ Д-ТР ЕАЭС-RoHS | ЕАЭС N RU Д-RU.РА03.В.11980_24 ЕАЭС RU С-RU.АТ21.В.00130_23 UZ.SMT.01.0103.117076789 ЕАЭС N RU Д-RU.РА05.В.56180_23 |  |  |  | 875.5 | штука |  | 5 | BB1 PCE CAR P12 | 2 1 3 4 | 5 1 20 1800 | шт. шт. шт. шт. | 4690201029809 4690201029793 14690201029806 | 23.9 7.1 24.6 120 | 9.7 7.1 40.7 80 | 9.9 4.05 11.4 115 | см. см. см. см. | 0.47 0.079 2.043 195 | кг. кг. кг. кг. | Синий (EV000080) |  | Да |  |  |  |  | Необработанная (EV006034) |  |  | Нет | Термопласт (EV000403) | Пластик (EV000139) | В распор (лапками) и винтами (EV006353) |  | 0 | [5 empty] | Матовый (-ая) (EV000146) | [9 empty] | Аквамарин (SV007443) |  |  |  |  | 71 мм | 71 мм | 40.5 мм |  | 250 В | Внутренний / скрытый (EV000383) | Механизм с накладкой (EV006345) | Одиночный/однокнопочный (EV000987) |  | Нет | [6 empty] | Нет | [6 empty] | Нет |  |  | Да |  |  | IP20 (EV006405) | [5 empty] | 0 |  |  |  | 45 мм | Нет |  |  | Клавиша (качели) (EV000200) |  | Нет | [19 empty] | 10 А | Нет |  |  | 2 | [73 empty] | Срок гарантии на данное оборудование составляет 5 лет с момента отгрузки со склада Систэм Электрик, с подтверждением соответствующим документом | Подлежит замене
GAL001123 | ARTGALLERY СВЕТОРЕГУЛЯТОР (диммер) повор-нажим, LED, RC, 400Вт, механизм, АКВАМАРИН | Systeme Electric |  |  |  | 8536508008 | Прочие | Механизм светорегулятора Systeme Electric серии ArtGallery в цвете аквамарин поворотно-нажимной для нагрузки мощностью до 400 Вт, подходит для LED ламп. Трендовый оттенок позволит удачно подчеркнуть стиль интерьера и правильно расставить акценты. Светорегулятор позволяет установить в помещении комфортный уровень освещения. При подключении второго переключателя диммер может использоваться как проходной переключатель. Может использоваться как выключатель или переключатель. Выполнен из материала, стойкого к УФ-излучению и появлению царапин. Лучший промышленный дизайн (по итогам премии Минпромторг 2023). | Электротехническое оборудование Потенциал | PTPWD | FEC | Электронные функции, цветные | ART | ЭУИ ARTGALLERY | RTO | Ритейл Оптимальная | EC000025 | Диммер (светорегулятор) | 7 | Россия | https://static-pcsp.systeme.ru/image/giHgyZbuHYl2urXC6626bf31d574b1713815345.jpeg https://static-pcsp.systeme.ru/image/E4cRaNDY-GSzt7T46865805301b6d1751482451.jpeg https://static-pcsp.systeme.ru/image/NS-WXmkfCFfraO3O68caa800368fe1758111744.png | https://static-pcsp.systeme.ru/image/giHgyZbuHYl2urXC6626bf31d574b1713815345.jpeg | 1 2 3 | нет нет Вид спереди | [9 empty] | https://api.systeme.ru/product/media/download/988353 https://api.systeme.ru/product/media/download/988507 https://api.systeme.ru/product/media/download/989070 | Glossa Blanca W59 выключатель переключатель розетка светорегулятор AtlasDesign диммер Этюд Хит W45 Каталог Каталог электроустановочных изделий ЭУИ Атлас Дизайн Profi54 Профи54 Aqua Аква Nature Бланка Глосса HIT MultiBox Мультибокс Термостат Монтажная коробка Распределительная коробка Подрозетник Etude Glossa Blanca W59 выключатель переключатель розетка светорегулятор AtlasDesign диммер Этюд Хит W45 Каталог Каталог электроустановочных изделий ЭУИ Атлас Дизайн Profi54 Профи54 Aqua Аква Nature Бланка Глосса HIT MultiBox Мультибокс Термостат Монтажная коробка Распределительная коробка Подрозетник Etude быстрозажимные клеммы безвинтовая платформа Screwless | https://api.systeme.ru/product/media/download/989040 https://api.systeme.ru/product/media/download/989071 |  | https://api.systeme.ru/certificates/default/download/3171 https://api.systeme.ru/certificates/default/download/3157 https://api.systeme.ru/certificates/default/download/3355 | С-ТР ТС-ЭМС С-ТР ТС-НВО Д-ТР ЕАЭС-RoHS С/Д-UZ | ЕАЭС RU С-RU.АТ21.В.00129_23 ЕАЭС N RU Д-RU.РА05.В.54997_23 UZ.SMT.01.0103.117076789 |  |  |  | 7500 | штука |  | 1 | PCE BB1 CAR P12 | 1 2 3 4 | 1 8 16 1440 | шт. шт. шт. шт. | 4690201030010 4690201030027 14690201030024 | 7.1 23.9 24.7 120 | 7.1 20 41 80 | 4.65 9.4 11.4 115 | см. см. см. см. | 0.077 0.699 1.587 153 | кг. кг. кг. кг. | Синий (EV000080) |  | Да |  |  |  |  | Необработанная (EV006034) |  |  |  | Термопласт (EV000403) | Пластик (EV000139) | Винтовое крепление (EV006354) |  |  | IK02 (EV006808) |  |  |  | Нет | Матовый (-ая) (EV000146) | [9 empty] | Аквамарин (SV007443) | IP20 (EV006405) |  |  |  | 71 мм | 71 мм | 46 мм |  |  | Внутренний / скрытый (EV000383) | Механизм с накладкой (EV006345) |  | Винтов. зажим/клемма (EV001008) |  |  |  | 50...60 Гц |  |  |  | Нет | [12 empty] | IP20 (EV006405) | [9 empty] | 40 мм |  |  |  | Кнопка поворотно-нажимная (роторная) (EV000251) | Универсальный (-ая) (EV000028) | Нет | Нет | Нет | Нет | Нет | Нет | Нет | Нет | Нет | Нет | 400...400 ВА | 220...230 В | 220...230 В | 1.5...2.5 мм² | Да | Нет | Нет | [81 empty] | Срок гарантии на данное оборудование составляет 5 лет с момента отгрузки со склада Систэм Электрик, с подтверждением соответствующим документом | Подлежит замене
GAL001132 | ARTGALLERY РОЗЕТКА 16А с 2 USB A+C, 5В/2,4А/3,0А, 2х5В/1,5А, механизм, АКВАМАРИН | Systeme Electric |  |  |  | 8536699008 | Прочие | Розетка силовая Systeme Electric серии ArtGallery 16А в цвете аквамарин с заземлением и шторками с розеткой USB, с двумя разъемами тип А и тип С. Розетка совмещает в себе сразу 3 функции в одном изделии. Удобное и современное решение для дома, офиса и других помещений. Трендовый оттенок позволит удачно подчеркнуть стиль интерьера и правильно расставить акценты. Одно устройство позволяет как подключить бытовые приборы, так и зарядить мобильные устройства. Лучший промышленный дизайн (по итогам премии Минпромторг 2023). | Электротехническое оборудование Потенциал | PTPWD | FMC | Механические функции, цветные | ART | ЭУИ ARTGALLERY | RTO | Ритейл Оптимальная | EC000125 | Розетка силовая (штепсельная) | 7 | Россия | https://static-pcsp.systeme.ru/image/0LNhvDq127Nklojd6891e259e8b8d1754391129.jpeg https://static-pcsp.systeme.ru/image/VWMmVOdKfu5ZpM8b6891e25ab0f4d1754391130.jpeg https://static-pcsp.systeme.ru/image/kUFw2n-PtV7ABn9x68caa8001834a1758111744.png | https://static-pcsp.systeme.ru/image/0LNhvDq127Nklojd6891e259e8b8d1754391129.jpeg | 1 2 3 | нет нет Вид спереди | [9 empty] | https://api.systeme.ru/product/media/download/988353 https://api.systeme.ru/product/media/download/988507 https://api.systeme.ru/product/media/download/989070 | Glossa Blanca W59 выключатель переключатель розетка светорегулятор AtlasDesign диммер Этюд Хит W45 Каталог Каталог электроустановочных изделий ЭУИ Атлас Дизайн Profi54 Профи54 Aqua Аква Nature Бланка Глосса HIT MultiBox Мультибокс Термостат Монтажная коробка Распределительная коробка Подрозетник Etude Glossa Blanca W59 выключатель переключатель розетка светорегулятор AtlasDesign диммер Этюд Хит W45 Каталог Каталог электроустановочных изделий ЭУИ Атлас Дизайн Profi54 Профи54 Aqua Аква Nature Бланка Глосса HIT MultiBox Мультибокс Термостат Монтажная коробка Распределительная коробка Подрозетник Etude быстрозажимные клеммы безвинтовая платформа Screwless | https://api.systeme.ru/product/media/download/989032 https://api.systeme.ru/product/media/download/989071 |  | https://api.systeme.ru/certificates/default/download/3173 https://api.systeme.ru/certificates/default/download/3158 https://api.systeme.ru/certificates/default/download/3355 | С-ТР ТС-ЭМС С-ТР ТС-НВО Д-ТР ЕАЭС-RoHS С/Д-UZ | ЕАЭС RU С-RU.АБ53.В.07665_23 ЕАЭС N RU Д-RU.РА05.В.55555_23 UZ.SMT.01.0103.117076789 |  |  |  | 10000 | штука |  | 1 | PCE BB1 CAR P12 | 1 2 3 4 | 1 8 16 1440 | шт. шт. шт. шт. | 4690201030232 4690201030249 14690201030246 | 7.1 23.9 24.8 120 | 7.1 20 41.1 80 | 4.35 9.5 11.5 115 | см. см. см. см. | 0.111 0.935 2.048 196 | кг. кг. кг. кг. | Синий (EV000080) |  | Да |  |  | 1 | Нет | Необработанная (EV006034) |  |  | Нет | Термопласт (EV000403) | Пластик (EV000139) | Винтовое крепление (EV006354) |  | 5003 | IK03 (EV006809) |  |  |  | Нет | Матовый (-ая) (EV000146) | [9 empty] | Аквамарин (SV007443) | IP20 (EV006405) | Нет |  |  | 71 мм | 71 мм | 43.5 мм | 16 А | 250 В | Внутренний / скрытый (EV000383) | Механизм с накладкой (EV006345) | С заземляющим контактом (EV002727) | Винтов. зажим/клемма (EV001008) | Нет | 1 | Да | 50...60 Гц | Нет | Да | Нет | Нет | Нет | Нет | Нет | Не требует специального питания (EV006426) | Да | 0 мА | Нет | Нет | Без надписи/печати (EV005886) | Да | Нет | Нет | IP20 (EV006405) | 0 | Нет | Нет | Нет | Да | 0 | 2 | 0 | Нет | 45 мм | Нет | Нет | 16 | [100 empty] | Срок гарантии на данное оборудование составляет 5 лет с момента отгрузки со склада Систэм Электрик, с подтверждением соответствующим документом | Подлежит замене
GAL001143 | ARTGALLERY РОЗЕТКА с заземлением, 16А, механизм, АКВАМАРИН | Systeme Electric |  |  |  | 8536699008 | Прочие | Механизм Systeme Electric серии ArtGallery в цвете аквамарин розетки одинарной с заземлением и без шторок подходит для сетей 250 В, на ток 16 А. Трендовый оттенок позволит удачно подчеркнуть стиль интерьера и правильно расставить акценты. Заземляющий контакт обеспечивает дополнительную защиту от удара электрическим током. При наличии заземления электрический потенциал уходит в землю, защищая человека. Лицевые детали из качественного ABS-пластика, устойчивого к царапинам и УФ-излучению. Лучший промышленный дизайн (по итогам премии Минпромторг 2023). | Электротехническое оборудование Потенциал | PTPWD | FMC | Механические функции, цветные | ART | ЭУИ ARTGALLERY | RTO | Ритейл Оптимальная | EC000125 | Розетка силовая (штепсельная) | 7 | Россия | https://static-pcsp.systeme.ru/image/bE3RJ3C5Sl1rQQvM688b5683f3f021753962115.jpeg https://static-pcsp.systeme.ru/image/reAQdjRZWe8dM4og686580510e4911751482449.jpeg https://static-pcsp.systeme.ru/image/-blSFp53Eun7SWYa68caa8000e55b1758111744.png | https://static-pcsp.systeme.ru/image/bE3RJ3C5Sl1rQQvM688b5683f3f021753962115.jpeg | 1 2 3 | нет нет Вид спереди | [9 empty] | https://api.systeme.ru/product/media/download/988353 https://api.systeme.ru/product/media/download/988507 https://api.systeme.ru/product/media/download/989070 | Glossa Blanca W59 выключатель переключатель розетка светорегулятор AtlasDesign диммер Этюд Хит W45 Каталог Каталог электроустановочных изделий ЭУИ Атлас Дизайн Profi54 Профи54 Aqua Аква Nature Бланка Глосса HIT MultiBox Мультибокс Термостат Монтажная коробка Распределительная коробка Подрозетник Etude Glossa Blanca W59 выключатель переключатель розетка светорегулятор AtlasDesign диммер Этюд Хит W45 Каталог Каталог электроустановочных изделий ЭУИ Атлас Дизайн Profi54 Профи54 Aqua Аква Nature Бланка Глосса HIT MultiBox Мультибокс Термостат Монтажная коробка Распределительная коробка Подрозетник Etude быстрозажимные клеммы безвинтовая платформа Screwless | https://api.systeme.ru/product/media/download/989039 https://api.systeme.ru/product/media/download/989071 |  | https://api.systeme.ru/certificates/default/download/3265 https://api.systeme.ru/certificates/default/download/3170 https://api.systeme.ru/certificates/default/download/3355 https://api.systeme.ru/certificates/default/download/3156 | Д-ТР ЕАЭС-RoHS С-ТР ТС-НВО С/Д-UZ Д-ТР ЕАЭС-RoHS | ЕАЭС N RU Д-RU.РА03.В.11992_24 ЕАЭС RU С-RU.АТ21.В.00128_23 UZ.SMT.01.0103.117076789 ЕАЭС N RU Д-RU.РА05.В.55355_23 |  |  |  | 375.5 | штука |  | 5 | BB1 PCE CAR P12 | 2 1 3 4 | 5 1 20 1800 | шт. шт. шт. шт. | 4690201030461 4690201030454 14690201030468 | 10.1 7.1 24.7 120 | 10 7.1 40.7 80 | 23.7 4 11.4 115 | см. см. см. см. | 0.425 0.073 1.868 180 | кг. кг. кг. кг. | Синий (EV000080) |  | Да |  |  | 1 | Нет | Необработанная (EV006034) |  |  | Нет | Термопласт (EV000403) | Пластик (EV000139) | В распор (лапками) и винтами (EV006353) |  | 5003 | IK03 (EV006809) |  |  |  | Нет | Матовый (-ая) (EV000146) | [9 empty] | Аквамарин (SV007443) | IP20 (EV006405) | Нет |  |  | 71 мм | 71 мм | 43.5 мм | 16 А | 250 В | Внутренний / скрытый (EV000383) | Механизм с накладкой (EV006345) | С заземляющим контактом (EV002727) | Винтов. зажим/клемма (EV001008) | Нет | 1 | Нет | 50...60 Гц | Нет | Да | Нет | Нет | Нет | Нет | Нет | Не требует специального питания (EV006426) | Да | 0 мА | Нет | Нет | Без надписи/печати (EV005886) | Да | Нет | Нет | IP20 (EV006405) | 0 | Нет | Нет | Нет | Нет | 0 | 2 | 0 | Да | 45 мм | Нет | Нет | 16 | [100 empty] | Срок гарантии на данное оборудование составляет 5 лет с момента отгрузки со склада Систэм Электрик, с подтверждением соответствующим документом | Подлежит замене
GAL001145 | ARTGALLERY РОЗЕТКА с заземлением со шторками, 16А, механизм, АКВАМАРИН | Systeme Electric |  |  |  | 8536699008 | Прочие | Механизм Systeme Electric серии ArtGallery в цвете аквамарин розетки одинарной с заземлением и шторками подходит для сетей 250 В, на ток 16 А. Трендовый оттенок позволит удачно подчеркнуть стиль интерьера и правильно расставить акценты. Заземляющий контакт обеспечивает дополнительную защиту от удара электрическим током. При наличии заземления электрический потенциал уходит в землю, защищая человека. Лицевые детали из качественного ABS-пластика, устойчивого к царапинам и УФ-излучению. Лучший промышленный дизайн (по итогам премии Минпромторг 2023). | Электротехническое оборудование Потенциал | PTPWD | FMC | Механические функции, цветные | ART | ЭУИ ARTGALLERY | RTO | Ритейл Оптимальная | EC000125 | Розетка силовая (штепсельная) | 7 | Россия | https://static-pcsp.systeme.ru/image/AcEGm6YH13N8pJWE688b56838d0a21753962115.jpeg https://static-pcsp.systeme.ru/image/YZwfBQnPrKwzBRmb6865804fc4f7f1751482447.jpeg https://static-pcsp.systeme.ru/image/uUZsS6KUOMEbX42368caa7fff0ec91758111743.png | https://static-pcsp.systeme.ru/image/AcEGm6YH13N8pJWE688b56838d0a21753962115.jpeg | 1 2 3 | нет нет Вид спереди | [9 empty] | https://api.systeme.ru/product/media/download/988353 https://api.systeme.ru/product/media/download/988507 https://api.systeme.ru/product/media/download/989070 | Glossa Blanca W59 выключатель переключатель розетка светорегулятор AtlasDesign диммер Этюд Хит W45 Каталог Каталог электроустановочных изделий ЭУИ Атлас Дизайн Profi54 Профи54 Aqua Аква Nature Бланка Глосса HIT MultiBox Мультибокс Термостат Монтажная коробка Распределительная коробка Подрозетник Etude Glossa Blanca W59 выключатель переключатель розетка светорегулятор AtlasDesign диммер Этюд Хит W45 Каталог Каталог электроустановочных изделий ЭУИ Атлас Дизайн Profi54 Профи54 Aqua Аква Nature Бланка Глосса HIT MultiBox Мультибокс Термостат Монтажная коробка Распределительная коробка Подрозетник Etude быстрозажимные клеммы безвинтовая платформа Screwless | https://api.systeme.ru/product/media/download/989038 https://api.systeme.ru/product/media/download/989071 |  | https://api.systeme.ru/certificates/default/download/3265 https://api.systeme.ru/certificates/default/download/3170 https://api.systeme.ru/certificates/default/download/3355 https://api.systeme.ru/certificates/default/download/3156 | Д-ТР ЕАЭС-RoHS С-ТР ТС-НВО С/Д-UZ Д-ТР ЕАЭС-RoHS | ЕАЭС N RU Д-RU.РА03.В.11992_24 ЕАЭС RU С-RU.АТ21.В.00128_23 UZ.SMT.01.0103.117076789 ЕАЭС N RU Д-RU.РА05.В.55355_23 |  |  |  | 500 | штука |  | 5 | BB1 PCE CAR P12 | 2 1 3 4 | 5 1 20 1800 | шт. шт. шт. шт. | 4690201030683 4690201030676 14690201030680 | 23.8 7.1 24.6 120 | 9.9 7.1 40.7 80 | 9.9 4.1 11.3 115 | см. см. см. см. | 0.426 0.075 1.875 180 | кг. кг. кг. кг. | Синий (EV000080) |  | Да |  |  | 1 | Нет | Необработанная (EV006034) |  |  | Нет | Термопласт (EV000403) | Пластик (EV000139) | В распор (лапками) и винтами (EV006353) |  | 5003 | IK03 (EV006809) |  |  |  | Нет | Матовый (-ая) (EV000146) | [9 empty] | Аквамарин (SV007443) | IP20 (EV006405) | Нет |  |  | 71 мм | 71 мм | 43.5 мм | 16 А | 250 В | Внутренний / скрытый (EV000383) | Механизм с накладкой (EV006345) | С заземляющим контактом (EV002727) | Винтов. зажим/клемма (EV001008) | Нет | 1 | Да | 50...60 Гц | Нет | Да | Нет | Нет | Нет | Нет | Нет | Не требует специального питания (EV006426) | Да | 0 мА | Нет | Нет | Без надписи/печати (EV005886) | Да | Нет | Нет | IP20 (EV006405) | 0 | Нет | Нет | Нет | Нет | 0 | 2 | 0 | Да | 45 мм | Нет | Нет | 16 | [100 empty] | Срок гарантии на данное оборудование составляет 5 лет с момента отгрузки со склада Систэм Электрик, с подтверждением соответствующим документом | Подлежит замене
GAL001151 | ARTGALLERY 2-клавишный ВЫКЛЮЧАТЕЛЬ, сх.5, 10АХ, механизм, АКВАМАРИН | Systeme Electric |  |  |  | 8536500700 | Электромеханические комнатные выключатели на силу тока не более 11 а | Механизм выключателя 2-клавишного Systeme Electric серии ArtGallery в цвете аквамарин подходит для сетей 250 В, на ток 10 А. Трендовый оттенок позволит удачно подчеркнуть стиль интерьера и правильно расставить акценты. Двухклавишный выключатель позволяет управлять двумя источниками света с одной точки. Лицевые детали из качественного ABS-пластика, устойчивого к царапинам и УФ-излучению. Лучший промышленный дизайн (по итогам премии Минпромторг 2023). | Электротехническое оборудование Потенциал | PTPWD | FMC | Механические функции, цветные | ART | ЭУИ ARTGALLERY | RTO | Ритейл Оптимальная | EC001590 | Выключатель / Переключатель | 7 | Россия | https://static-pcsp.systeme.ru/image/FJd9ebj77r_rDi6M6626be4c5373c1713815116.jpeg https://static-pcsp.systeme.ru/image/SF4Q5bPVWo2tmqGS6820e8d91d3241746987225.jpeg https://static-pcsp.systeme.ru/image/wAFMDVAtuEh9FxZf68358277df36c1748337271.jpeg https://static-pcsp.systeme.ru/image/sq_B4UYb4c09FcE668caa7ffc93201758111743.png | https://static-pcsp.systeme.ru/image/FJd9ebj77r_rDi6M6626be4c5373c1713815116.jpeg | 1 2 3 4 | нет нет нет Вид спереди | [9 empty] | https://api.systeme.ru/product/media/download/988353 https://api.systeme.ru/product/media/download/988507 https://api.systeme.ru/product/media/download/989070 | Glossa Blanca W59 выключатель переключатель розетка светорегулятор AtlasDesign диммер Этюд Хит W45 Каталог Каталог электроустановочных изделий ЭУИ Атлас Дизайн Profi54 Профи54 Aqua Аква Nature Бланка Глосса HIT MultiBox Мультибокс Термостат Монтажная коробка Распределительная коробка Подрозетник Etude Glossa Blanca W59 выключатель переключатель розетка светорегулятор AtlasDesign диммер Этюд Хит W45 Каталог Каталог электроустановочных изделий ЭУИ Атлас Дизайн Profi54 Профи54 Aqua Аква Nature Бланка Глосса HIT MultiBox Мультибокс Термостат Монтажная коробка Распределительная коробка Подрозетник Etude быстрозажимные клеммы безвинтовая платформа Screwless | https://api.systeme.ru/product/media/download/989017 https://api.systeme.ru/product/media/download/989071 |  | https://api.systeme.ru/certificates/default/download/3267 https://api.systeme.ru/certificates/default/download/3172 https://api.systeme.ru/certificates/default/download/3355 https://api.systeme.ru/certificates/default/download/3159 | Д-ТР ЕАЭС-RoHS С-ТР ТС-НВО С/Д-UZ Д-ТР ЕАЭС-RoHS | ЕАЭС N RU Д-RU.РА03.В.11980_24 ЕАЭС RU С-RU.АТ21.В.00130_23 UZ.SMT.01.0103.117076789 ЕАЭС N RU Д-RU.РА05.В.56180_23 |  |  |  | 625 | штука |  | 5 | BB1 PCE CAR P12 | 2 1 3 4 | 5 1 20 1800 | шт. шт. шт. шт. | 4690201030904 4690201030898 14690201030901 | 23.7 7.1 24.7 120 | 9.7 7.1 41 80 | 10 4.05 11.3 115 | см. см. см. см. | 0.457 0.079 1.996 191 | кг. кг. кг. кг. | Синий (EV000080) |  | Да |  |  |  |  | Необработанная (EV006034) |  |  |  | Термопласт (EV000403) | Пластик (EV000139) | В распор (лапками) и винтами (EV006353) |  | 0 | [5 empty] | Матовый (-ая) (EV000146) | [9 empty] | Аквамарин (SV007443) | IP20 (EV006405) |  |  |  | 71 мм | 71 мм | 40.5 мм |  | 250 В | Внутренний / скрытый (EV000383) | Механизм с накладкой (EV006345) |  | Винтов. зажим/клемма (EV001008) | [7 empty] | Нет | [6 empty] | Нет | [5 empty] | IP20 (EV006405) |  | Нет |  |  |  | 0 |  |  |  | 45 мм |  |  | 10 | Клавиша/кнопка (EV006531) | [18 empty] | Нет | Нет (EV004175) | 23 мм | 10 А | Нет | В комплект не входит (EV009008) | Выключатель 2х1-полюс. (EV006342) | 2 | 10 AX | Нет | Нет | Нет (EV004175) | [69 empty] | Срок гарантии на данное оборудование составляет 5 лет с момента отгрузки со склада Систэм Электрик, с подтверждением соответствующим документом | Подлежит замене
GAL001161 | ARTGALLERY 1-клавишный ПЕРЕКЛЮЧАТЕЛЬ, сх.6, 10АХ, механизм, АКВАМАРИН | Systeme Electric |  |  |  | 8536500700 | Электромеханические комнатные выключатели на силу тока не более 11 а | Механизм Systeme Electric серии ArtGallery в цвете аквамарин переключателя 1-клавишного подходит для сетей 250 В, на ток 10 А. Трендовый оттенок позволит удачно подчеркнуть стиль интерьера и правильно расставить акценты. Переключатель позволяют управлять одним источником света с двух точек. Лицевые детали из качественного ABS-пластика, устойчивого к царапинам и УФ-излучению. Лучший промышленный дизайн (по итогам премии Минпромторг 2023). | Электротехническое оборудование Потенциал | PTPWD | FMC | Механические функции, цветные | ART | ЭУИ ARTGALLERY | RTO | Ритейл Оптимальная | EC001590 | Выключатель / Переключатель | 7 | Россия | https://static-pcsp.systeme.ru/image/uxKBTOQm_mlwqIMF6626be22bd4891713815074.jpeg https://static-pcsp.systeme.ru/image/Le_ny2EiBCiZuKSG6820e8d5c8ddb1746987221.jpeg https://static-pcsp.systeme.ru/image/wAFMDVAtuEh9FxZf68358277df36c1748337271.jpeg https://static-pcsp.systeme.ru/image/5Ig9ve1KDY5YnxdP68caa7ffa509a1758111743.png | https://static-pcsp.systeme.ru/image/uxKBTOQm_mlwqIMF6626be22bd4891713815074.jpeg | 1 2 3 4 | нет нет нет Вид спереди | [9 empty] | https://api.systeme.ru/product/media/download/988353 https://api.systeme.ru/product/media/download/988507 https://api.systeme.ru/product/media/download/989070 | Glossa Blanca W59 выключатель переключатель розетка светорегулятор AtlasDesign диммер Этюд Хит W45 Каталог Каталог электроустановочных изделий ЭУИ Атлас Дизайн Profi54 Профи54 Aqua Аква Nature Бланка Глосса HIT MultiBox Мультибокс Термостат Монтажная коробка Распределительная коробка Подрозетник Etude Glossa Blanca W59 выключатель переключатель розетка светорегулятор AtlasDesign диммер Этюд Хит W45 Каталог Каталог электроустановочных изделий ЭУИ Атлас Дизайн Profi54 Профи54 Aqua Аква Nature Бланка Глосса HIT MultiBox Мультибокс Термостат Монтажная коробка Распределительная коробка Подрозетник Etude быстрозажимные клеммы безвинтовая платформа Screwless | https://api.systeme.ru/product/media/download/989011 https://api.systeme.ru/product/media/download/989071 |  | https://api.systeme.ru/certificates/default/download/3267 https://api.systeme.ru/certificates/default/download/3172 https://api.systeme.ru/certificates/default/download/3355 https://api.systeme.ru/certificates/default/download/3159 | Д-ТР ЕАЭС-RoHS С-ТР ТС-НВО С/Д-UZ Д-ТР ЕАЭС-RoHS | ЕАЭС N RU Д-RU.РА03.В.11980_24 ЕАЭС RU С-RU.АТ21.В.00130_23 UZ.SMT.01.0103.117076789 ЕАЭС N RU Д-RU.РА05.В.56180_23 |  |  |  | 750 | штука |  | 5 | BB1 PCE CAR P12 | 2 1 3 4 | 5 1 20 1800 | шт. шт. шт. шт. | 4690201031123 4690201031116 14690201031120 | 24.4 7.1 24.8 120 | 9.7 7.1 41.3 80 | 10.1 4.05 11.2 115 | см. см. см. см. | 0.451 0.09 1.981 190 | кг. кг. кг. кг. | Синий (EV000080) |  | Да |  |  |  |  | Необработанная (EV006034) |  |  |  | Термопласт (EV000403) | Пластик (EV000139) | В распор (лапками) и винтами (EV006353) |  | 0 | [5 empty] | Матовый (-ая) (EV000146) | [9 empty] | Аквамарин (SV007443) | IP20 (EV006405) |  |  |  | 71 мм | 71 мм | 40.5 мм |  | 250 В | Внутренний / скрытый (EV000383) | Механизм с накладкой (EV006345) |  | Винтов. зажим/клемма (EV001008) | [7 empty] | Нет | [6 empty] | Нет | [5 empty] | IP20 (EV006405) |  | Нет |  |  |  | 0 |  |  |  | 45 мм |  |  | 10 | Клавиша/кнопка (EV006531) | [18 empty] | Нет | Нет (EV004175) | 23 мм | 10 А | Нет | В комплект не входит (EV009008) | Переключатель на 2 направления (EV000648) | 1 | 10 AX | Нет | Нет | Нет (EV004175) | [69 empty] | Срок гарантии на данное оборудование составляет 5 лет с момента отгрузки со склада Систэм Электрик, с подтверждением соответствующим документом | Подлежит замене
GAL001165 | ARTGALLERY 2-клавишный ПЕРЕКЛЮЧАТЕЛЬ, сх.6/2, 10АХ, механизм, АКВАМАРИН | Systeme Electric |  |  |  | 8536500700 | Электромеханические комнатные выключатели на силу тока не более 11 а | Механизм Systeme Electric серии ArtGallery в цвете аквамарин переключателя 2-клавишного подходит для сетей 250 В, на ток 10 А. Трендовый оттенок позволит удачно подчеркнуть стиль интерьера и правильно расставить акценты. Переключатель позволяют управлять одним источником света с двух точек. Лицевые детали из качественного ABS-пластика, устойчивого к царапинам и УФ-излучению. Лучший промышленный дизайн (по итогам премии Минпромторг 2023). | Электротехническое оборудование Потенциал | PTPWD | FMC | Механические функции, цветные | ART | ЭУИ ARTGALLERY | RTO | Ритейл Оптимальная | EC001590 | Выключатель / Переключатель | 7 | Россия | https://static-pcsp.systeme.ru/image/Z87XjDiUX5l_0YAe6626be560fa091713815126.jpeg https://static-pcsp.systeme.ru/image/CDb68vCMC8_dLUlm6820e8d470a621746987220.jpeg https://static-pcsp.systeme.ru/image/wAFMDVAtuEh9FxZf68358277df36c1748337271.jpeg https://static-pcsp.systeme.ru/image/vDXJHalEPaXoiL5d68caa7ff9366e1758111743.png | https://static-pcsp.systeme.ru/image/Z87XjDiUX5l_0YAe6626be560fa091713815126.jpeg | 1 2 3 4 | нет нет нет Вид спереди | [9 empty] | https://api.systeme.ru/product/media/download/988353 https://api.systeme.ru/product/media/download/988507 https://api.systeme.ru/product/media/download/989070 | Glossa Blanca W59 выключатель переключатель розетка светорегулятор AtlasDesign диммер Этюд Хит W45 Каталог Каталог электроустановочных изделий ЭУИ Атлас Дизайн Profi54 Профи54 Aqua Аква Nature Бланка Глосса HIT MultiBox Мультибокс Термостат Монтажная коробка Распределительная коробка Подрозетник Etude Glossa Blanca W59 выключатель переключатель розетка светорегулятор AtlasDesign диммер Этюд Хит W45 Каталог Каталог электроустановочных изделий ЭУИ Атлас Дизайн Profi54 Профи54 Aqua Аква Nature Бланка Глосса HIT MultiBox Мультибокс Термостат Монтажная коробка Распределительная коробка Подрозетник Etude быстрозажимные клеммы безвинтовая платформа Screwless | https://api.systeme.ru/product/media/download/989018 https://api.systeme.ru/product/media/download/989071 |  | https://api.systeme.ru/certificates/default/download/3267 https://api.systeme.ru/certificates/default/download/3172 https://api.systeme.ru/certificates/default/download/3355 https://api.systeme.ru/certificates/default/download/3159 | Д-ТР ЕАЭС-RoHS С-ТР ТС-НВО С/Д-UZ Д-ТР ЕАЭС-RoHS | ЕАЭС N RU Д-RU.РА03.В.11980_24 ЕАЭС RU С-RU.АТ21.В.00130_23 UZ.SMT.01.0103.117076789 ЕАЭС N RU Д-RU.РА05.В.56180_23 |  |  |  | 1005 | штука |  | 5 | BB1 PCE CAR P12 | 2 1 3 4 | 5 1 20 1800 | шт. шт. шт. шт. | 4690201031345 4690201031338 14690201031342 | 23.8 7.1 24.8 120 | 9.7 7.1 40.9 80 | 9.9 4.05 11.3 115 | см. см. см. см. | 0.488 0.095 2.115 202 | кг. кг. кг. кг. | Синий (EV000080) |  | Да |  |  |  |  | Необработанная (EV006034) |  |  |  | Термопласт (EV000403) | Пластик (EV000139) | В распор (лапками) и винтами (EV006353) |  | 0 | [5 empty] | Матовый (-ая) (EV000146) | [9 empty] | Аквамарин (SV007443) | IP20 (EV006405) |  |  |  | 71 мм | 71 мм | 40.5 мм |  | 250 В | Внутренний / скрытый (EV000383) | Механизм с накладкой (EV006345) |  | Винтов. зажим/клемма (EV001008) | [7 empty] | Нет | [6 empty] | Нет | [5 empty] | IP20 (EV006405) |  | Нет |  |  |  | 0 |  |  |  | 45 мм |  |  | 10 | Клавиша/кнопка (EV006531) | [18 empty] | Нет | Нет (EV004175) | 23 мм | 10 А | Нет | В комплект не входит (EV009008) | Переключатель на 2 направления двойной (EV006530) | 2 | 10 AX | Нет | Нет | Нет (EV004175) | [69 empty] | Срок гарантии на данное оборудование составляет 5 лет с момента отгрузки со склада Систэм Электрик, с подтверждением соответствующим документом | Подлежит замене
GAL001171 | ARTGALLERY Перекрестный ПЕРЕКЛЮЧАТЕЛЬ, сх.7, 10АХ, АКВАМАРИН | Systeme Electric |  |  |  | 8536500700 | Электромеханические комнатные выключатели на силу тока не более 11 а | Механизм Systeme Electric серии ArtGallery в цвете аквамарин переключателя 1-клавишного перекрёстного подходит для сетей 250 В, на ток 10 А. Трендовый оттенок позволит удачно подчеркнуть стиль интерьера и правильно расставить акценты. Переключатель позволяют управлять одним источником света с двух точек. Лицевые детали из качественного ABS-пластика, устойчивого к царапинам и УФ-излучению. Лучший промышленный дизайн (по итогам премии Минпромторг 2023). | Электротехническое оборудование Потенциал | PTPWD | FMC | Механические функции, цветные | ART | ЭУИ ARTGALLERY | RTO | Ритейл Оптимальная | EC001590 | Выключатель / Переключатель | 7 | Россия | https://static-pcsp.systeme.ru/image/nlvVR4Sat8FXPGEt6626bee8f086d1713815272.jpeg https://static-pcsp.systeme.ru/image/DIKWgZz9gA907G4c6820e8d32215e1746987219.jpeg https://static-pcsp.systeme.ru/image/wAFMDVAtuEh9FxZf68358277df36c1748337271.jpeg https://static-pcsp.systeme.ru/image/9Xdc2NTk-wykuRPh68caa7ff834121758111743.png | https://static-pcsp.systeme.ru/image/nlvVR4Sat8FXPGEt6626bee8f086d1713815272.jpeg | 1 2 3 4 | нет нет нет Вид спереди | [9 empty] | https://api.systeme.ru/product/media/download/988353 https://api.systeme.ru/product/media/download/988507 https://api.systeme.ru/product/media/download/989070 | Glossa Blanca W59 выключатель переключатель розетка светорегулятор AtlasDesign диммер Этюд Хит W45 Каталог Каталог электроустановочных изделий ЭУИ Атлас Дизайн Profi54 Профи54 Aqua Аква Nature Бланка Глосса HIT MultiBox Мультибокс Термостат Монтажная коробка Распределительная коробка Подрозетник Etude Glossa Blanca W59 выключатель переключатель розетка светорегулятор AtlasDesign диммер Этюд Хит W45 Каталог Каталог электроустановочных изделий ЭУИ Атлас Дизайн Profi54 Профи54 Aqua Аква Nature Бланка Глосса HIT MultiBox Мультибокс Термостат Монтажная коробка Распределительная коробка Подрозетник Etude быстрозажимные клеммы безвинтовая платформа Screwless | https://api.systeme.ru/product/media/download/989031 https://api.systeme.ru/product/media/download/989071 |  | https://api.systeme.ru/certificates/default/download/3267 https://api.systeme.ru/certificates/default/download/3172 https://api.systeme.ru/certificates/default/download/3355 https://api.systeme.ru/certificates/default/download/3159 | Д-ТР ЕАЭС-RoHS С-ТР ТС-НВО С/Д-UZ Д-ТР ЕАЭС-RoHS | ЕАЭС N RU Д-RU.РА03.В.11980_24 ЕАЭС RU С-RU.АТ21.В.00130_23 UZ.SMT.01.0103.117076789 ЕАЭС N RU Д-RU.РА05.В.56180_23 |  |  |  | 1005 | штука |  | 5 | BB1 PCE CAR P12 | 2 1 3 4 | 5 1 20 1800 | шт. шт. шт. шт. | 4690201031567 4690201031550 14690201031564 | 23.8 7.1 25 120 | 9.6 7.1 41.1 80 | 9.9 4.05 11.4 115 | см. см. см. см. | 0.468 0.091 2.044 195 | кг. кг. кг. кг. | Синий (EV000080) |  | Да |  |  |  |  | Необработанная (EV006034) |  |  |  | Термопласт (EV000403) | Пластик (EV000139) | В распор (лапками) и винтами (EV006353) |  | 0 | [5 empty] | Матовый (-ая) (EV000146) | [9 empty] | Аквамарин (SV007443) | IP20 (EV006405) |  |  |  | 71 мм | 71 мм | 40.5 мм |  | 250 В | Внутренний / скрытый (EV000383) | Механизм с накладкой (EV006345) |  | Винтов. зажим/клемма (EV001008) | [7 empty] | Нет | [6 empty] | Нет | [5 empty] | IP20 (EV006405) |  | Нет |  |  |  | 0 |  |  |  | 45 мм |  |  | 10 | Клавиша/кнопка (EV006531) | [18 empty] | Нет | Нет (EV004175) | 23 мм | 10 А | Нет | В комплект не входит (EV009008) | Перекрестный переключатель (EV006435) | 1 | 10 AX | Нет | Нет | Нет (EV004175) | [69 empty] | Срок гарантии на данное оборудование составляет 5 лет с момента отгрузки со склада Систэм Электрик, с подтверждением соответствующим документом | Подлежит замене
GAL001211 | ARTGALLERY 1-клавишный ВЫКЛЮЧАТЕЛЬ, сх.1, 10АХ, ПЕСОЧНЫЙ | Systeme Electric |  |  |  | 8536500700 | Электромеханические комнатные выключатели на силу тока не более 11 а | Механизм Systeme Electric серии ArtGallery в цвете песочный выключателя 1-клавишного подходит для сетей 250 В, на ток 10 А. Трендовый оттенок позволит удачно подчеркнуть стиль интерьера и правильно расставить акценты. Лицевые детали из качественного ABS-пластика, устойчивого к царапинам и УФ-излучению. Лучший промышленный дизайн (по итогам премии Минпромторг 2023). | Электротехническое оборудование Потенциал | PTPWD | FMC | Механические функции, цветные | ART | ЭУИ ARTGALLERY | RTO | Ритейл Оптимальная | EC001590 | Выключатель / Переключатель | 7 | Россия | https://static-pcsp.systeme.ru/image/_wZHQsdYBPfFcBZ66626be20592cf1713815072.jpeg https://static-pcsp.systeme.ru/image/bWMOQlUsPhvFtaAi6820e8d1cc3861746987217.jpeg https://static-pcsp.systeme.ru/image/wAFMDVAtuEh9FxZf68358277df36c1748337271.jpeg https://static-pcsp.systeme.ru/image/WP2PRWcSDUGkKxKR68caa7ff053611758111743.png | https://static-pcsp.systeme.ru/image/_wZHQsdYBPfFcBZ66626be20592cf1713815072.jpeg | 1 2 3 4 | нет нет нет Вид спереди | [9 empty] | https://api.systeme.ru/product/media/download/988353 https://api.systeme.ru/product/media/download/988507 https://api.systeme.ru/product/media/download/989070 | Glossa Blanca W59 выключатель переключатель розетка светорегулятор AtlasDesign диммер Этюд Хит W45 Каталог Каталог электроустановочных изделий ЭУИ Атлас Дизайн Profi54 Профи54 Aqua Аква Nature Бланка Глосса HIT MultiBox Мультибокс Термостат Монтажная коробка Распределительная коробка Подрозетник Etude Glossa Blanca W59 выключатель переключатель розетка светорегулятор AtlasDesign диммер Этюд Хит W45 Каталог Каталог электроустановочных изделий ЭУИ Атлас Дизайн Profi54 Профи54 Aqua Аква Nature Бланка Глосса HIT MultiBox Мультибокс Термостат Монтажная коробка Распределительная коробка Подрозетник Etude быстрозажимные клеммы безвинтовая платформа Screwless | https://api.systeme.ru/product/media/download/989009 https://api.systeme.ru/product/media/download/989071 |  | https://api.systeme.ru/certificates/default/download/3267 https://api.systeme.ru/certificates/default/download/3172 https://api.systeme.ru/certificates/default/download/3355 https://api.systeme.ru/certificates/default/download/3159 | Д-ТР ЕАЭС-RoHS С-ТР ТС-НВО С/Д-UZ Д-ТР ЕАЭС-RoHS | ЕАЭС N RU Д-RU.РА03.В.11980_24 ЕАЭС RU С-RU.АТ21.В.00130_23 UZ.SMT.01.0103.117076789 ЕАЭС N RU Д-RU.РА05.В.56180_23 |  |  |  | 375.5 | штука |  | 5 | BB1 PCE CAR P12 | 2 1 3 4 | 5 1 20 1800 | шт. шт. шт. шт. | 4690201029380 4690201029373 14690201029387 | 23.7 7.1 24.6 120 | 9.7 7.1 41.1 80 | 10 4.05 11.2 115 | см. см. см. см. | 0.44 0.076 1.935 186 | кг. кг. кг. кг. | Бежевый (EV000279) |  | Да |  |  |  |  | Необработанная (EV006034) |  |  |  | Термопласт (EV000403) | Пластик (EV000139) | В распор (лапками) и винтами (EV006353) |  | 0 | [5 empty] | Матовый (-ая) (EV000146) | [9 empty] | Песочный (SV007353) | IP20 (EV006405) |  |  |  | 71 мм | 71 мм | 40.5 мм |  | 250 В | Внутренний / скрытый (EV000383) | Механизм с накладкой (EV006345) |  | Винтов. зажим/клемма (EV001008) | [7 empty] | Нет | [6 empty] | Нет | [5 empty] | IP20 (EV006405) |  | Нет |  |  |  | 0 |  |  |  | 45 мм |  |  | 10 | Клавиша/кнопка (EV006531) | [18 empty] | Нет | Нет (EV004175) | 23 мм | 10 А | Нет | В комплект не входит (EV009008) | Выключатель 1-полюс. (EV009624) | 1 | 10 AX | Нет | Нет | Нет (EV004175) | [69 empty] | Срок гарантии на данное оборудование составляет 5 лет с момента отгрузки со склада Систэм Электрик, с подтверждением соответствующим документом | Подлежит замене
GAL001215 | ARTGALLERY 1-клавишный ВЫКЛЮЧАТЕЛЬ КНОПОЧНЫЙ, 10А, механизм, ПЕСОЧНЫЙ | Systeme Electric |  |  |  | 8536500700 | Электромеханические комнатные выключатели на силу тока не более 11 а | Механизм Systeme Electric серии ArtGallery в цвете песочный выключателя 1-клавишного с самовозвратом подходит для сетей 250 В, на ток 10 А. Трендовый оттенок позволит удачно подчеркнуть стиль интерьера и правильно расставить акценты. Лицевые детали из качественного ABS-пластика, устойчивого к царапинам и УФ-излучению. Лучший промышленный дизайн (по итогам премии Минпромторг 2023). | Электротехническое оборудование Потенциал | PTPWD | FMC | Механические функции, цветные | ART | ЭУИ ARTGALLERY | RTO | Ритейл Оптимальная | EC000029 | Кнопочный, самовозвратный, карточный выключатель | 7 | Россия | https://static-pcsp.systeme.ru/image/k_lhw34LQzfBbOug6626be135107a1713815059.jpeg https://static-pcsp.systeme.ru/image/opcBHUXn8nVN85Ve6820e8cecc12c1746987214.jpeg https://static-pcsp.systeme.ru/image/wAFMDVAtuEh9FxZf68358277df36c1748337271.jpeg https://static-pcsp.systeme.ru/image/-IOre77BrYCxink_68caa7fed3fd21758111742.png | https://static-pcsp.systeme.ru/image/k_lhw34LQzfBbOug6626be135107a1713815059.jpeg | 1 2 3 4 | нет нет нет Вид спереди | [9 empty] | https://api.systeme.ru/product/media/download/988353 https://api.systeme.ru/product/media/download/988507 https://api.systeme.ru/product/media/download/989070 | Glossa Blanca W59 выключатель переключатель розетка светорегулятор AtlasDesign диммер Этюд Хит W45 Каталог Каталог электроустановочных изделий ЭУИ Атлас Дизайн Profi54 Профи54 Aqua Аква Nature Бланка Глосса HIT MultiBox Мультибокс Термостат Монтажная коробка Распределительная коробка Подрозетник Etude Glossa Blanca W59 выключатель переключатель розетка светорегулятор AtlasDesign диммер Этюд Хит W45 Каталог Каталог электроустановочных изделий ЭУИ Атлас Дизайн Profi54 Профи54 Aqua Аква Nature Бланка Глосса HIT MultiBox Мультибокс Термостат Монтажная коробка Распределительная коробка Подрозетник Etude быстрозажимные клеммы безвинтовая платформа Screwless | https://api.systeme.ru/product/media/download/989007 https://api.systeme.ru/product/media/download/989071 |  | https://api.systeme.ru/certificates/default/download/3267 https://api.systeme.ru/certificates/default/download/3172 https://api.systeme.ru/certificates/default/download/3355 https://api.systeme.ru/certificates/default/download/3159 | Д-ТР ЕАЭС-RoHS С-ТР ТС-НВО С/Д-UZ Д-ТР ЕАЭС-RoHS | ЕАЭС N RU Д-RU.РА03.В.11980_24 ЕАЭС RU С-RU.АТ21.В.00130_23 UZ.SMT.01.0103.117076789 ЕАЭС N RU Д-RU.РА05.В.56180_23 |  |  |  | 625 | штука |  | 5 | BB1 PCE CAR P12 | 2 1 3 4 | 5 1 20 1800 | шт. шт. шт. шт. | 4690201029601 4690201029595 14690201029608 | 23.8 7.1 24.5 120 | 9.7 7.1 40.7 80 | 10.6 4.05 11.6 115 | см. см. см. см. | 0.441 0.076 1.934 186 | кг. кг. кг. кг. | Бежевый (EV000279) |  | Да |  |  |  |  | Необработанная (EV006034) |  |  | Нет | Термопласт (EV000403) | Пластик (EV000139) | В распор (лапками) и винтами (EV006353) |  | 0 | [5 empty] | Матовый (-ая) (EV000146) | [9 empty] | Песочный (SV007353) |  |  |  |  | 71 мм | 71 мм | 40.5 мм |  | 250 В | Внутренний / скрытый (EV000383) | Механизм с накладкой (EV006345) | Одиночный/однокнопочный (EV000987) |  | Нет | [6 empty] | Нет | [6 empty] | Нет |  |  | Да |  |  | IP20 (EV006405) | [5 empty] | 0 |  |  |  | 45 мм | Нет |  |  | Клавиша (качели) (EV000200) |  | Нет | [19 empty] | 10 А | Нет |  |  | 1 | [73 empty] | Срок гарантии на данное оборудование составляет 5 лет с момента отгрузки со склада Систэм Электрик, с подтверждением соответствующим документом | Подлежит замене
GAL001217 | ARTGALLERY 2-клавишный ВЫКЛЮЧАТЕЛЬ КНОПОЧНЫЙ, сх.2, 10А, механизм, ПЕСОЧНЫЙ | Systeme Electric |  |  |  | 8536500700 | Электромеханические комнатные выключатели на силу тока не более 11 а | Механизм Systeme Electric серии ArtGallery в цвете песочный выключателя 2-клавишного с самовозвратом подходит для сетей 250 В, на ток 10 А. Трендовый оттенок позволит удачно подчеркнуть стиль интерьера и правильно расставить акценты. Лицевые детали из качественного ABS-пластика, устойчивого к царапинам и УФ-излучению. Лучший промышленный дизайн (по итогам премии Минпромторг 2023). | Электротехническое оборудование Потенциал | PTPWD | FMC | Механические функции, цветные | ART | ЭУИ ARTGALLERY | RTO | Ритейл Оптимальная | EC000029 | Кнопочный, самовозвратный, карточный выключатель | 7 | Россия | https://static-pcsp.systeme.ru/image/CSVtPZ9ZSBPJp1CB6626be4789c1e1713815111.jpeg https://static-pcsp.systeme.ru/image/K8F6LyXftip3F6ME6820e8cda40d91746987213.jpeg https://static-pcsp.systeme.ru/image/wAFMDVAtuEh9FxZf68358277df36c1748337271.jpeg https://static-pcsp.systeme.ru/image/k6HKVxhGG3kf8qht68caa7febf63c1758111742.png | https://static-pcsp.systeme.ru/image/CSVtPZ9ZSBPJp1CB6626be4789c1e1713815111.jpeg | 1 2 3 4 | нет нет нет Вид спереди | [9 empty] | https://api.systeme.ru/product/media/download/988353 https://api.systeme.ru/product/media/download/988507 https://api.systeme.ru/product/media/download/989070 | Glossa Blanca W59 выключатель переключатель розетка светорегулятор AtlasDesign диммер Этюд Хит W45 Каталог Каталог электроустановочных изделий ЭУИ Атлас Дизайн Profi54 Профи54 Aqua Аква Nature Бланка Глосса HIT MultiBox Мультибокс Термостат Монтажная коробка Распределительная коробка Подрозетник Etude Glossa Blanca W59 выключатель переключатель розетка светорегулятор AtlasDesign диммер Этюд Хит W45 Каталог Каталог электроустановочных изделий ЭУИ Атлас Дизайн Profi54 Профи54 Aqua Аква Nature Бланка Глосса HIT MultiBox Мультибокс Термостат Монтажная коробка Распределительная коробка Подрозетник Etude быстрозажимные клеммы безвинтовая платформа Screwless | https://api.systeme.ru/product/media/download/989015 https://api.systeme.ru/product/media/download/989071 |  | https://api.systeme.ru/certificates/default/download/3267 https://api.systeme.ru/certificates/default/download/3172 https://api.systeme.ru/certificates/default/download/3355 https://api.systeme.ru/certificates/default/download/3159 | Д-ТР ЕАЭС-RoHS С-ТР ТС-НВО С/Д-UZ Д-ТР ЕАЭС-RoHS | ЕАЭС N RU Д-RU.РА03.В.11980_24 ЕАЭС RU С-RU.АТ21.В.00130_23 UZ.SMT.01.0103.117076789 ЕАЭС N RU Д-RU.РА05.В.56180_23 |  |  |  | 875.5 | штука |  | 5 | BB1 PCE CAR P12 | 2 1 3 4 | 5 1 20 1800 | шт. шт. шт. шт. | 4690201029823 4690201029816 14690201029820 | 23.7 7.1 24.4 120 | 9.7 7.1 40.5 80 | 10.1 4.05 10.9 115 | см. см. см. см. | 0.463 0.079 2.032 194 | кг. кг. кг. кг. | Бежевый (EV000279) |  | Да |  |  |  |  | Необработанная (EV006034) |  |  | Нет | Термопласт (EV000403) | Пластик (EV000139) | В распор (лапками) и винтами (EV006353) |  | 0 | [5 empty] | Матовый (-ая) (EV000146) | [9 empty] | Песочный (SV007353) |  |  |  |  | 71 мм | 71 мм | 40.5 мм |  | 250 В | Внутренний / скрытый (EV000383) | Механизм с накладкой (EV006345) | Одиночный/однокнопочный (EV000987) |  | Нет | [6 empty] | Нет | [6 empty] | Нет |  |  | Да |  |  | IP20 (EV006405) | [5 empty] | 0 |  |  |  | 45 мм | Нет |  |  | Клавиша (качели) (EV000200) |  | Нет | [19 empty] | 10 А | Нет |  |  | 2 | [73 empty] | Срок гарантии на данное оборудование составляет 5 лет с момента отгрузки со склада Систэм Электрик, с подтверждением соответствующим документом | Подлежит замене
GAL001223 | ARTGALLERY СВЕТОРЕГУЛЯТОР (диммер) повор-нажим, LED, RC, 400Вт, механизм, ПЕСОЧНЫЙ | Systeme Electric |  |  |  | 8536508008 | Прочие | Механизм светорегулятора Systeme Electric серии ArtGallery в цвете песочный поворотно-нажимной для нагрузки мощностью до 400 Вт, подходит для LED ламп. Трендовый оттенок позволит удачно подчеркнуть стиль интерьера и правильно расставить акценты. Светорегулятор позволяет установить в помещении комфортный уровень освещения. При подключении второго переключателя диммер может использоваться как проходной переключатель. Может использоваться как выключатель или переключатель. Выполнен из материала, стойкого к УФ-излучению и появлению царапин. Лучший промышленный дизайн (по итогам премии Минпромторг 2023). | Электротехническое оборудование Потенциал | PTPWD | FEC | Электронные функции, цветные | ART | ЭУИ ARTGALLERY | RTO | Ритейл Оптимальная | EC000025 | Диммер (светорегулятор) | 7 | Россия | https://static-pcsp.systeme.ru/image/0jQKPxc4NNYlygfA6626bf36e3c0b1713815350.jpeg https://static-pcsp.systeme.ru/image/tObVKYNFCtGyswmj686580462929b1751482438.jpeg https://static-pcsp.systeme.ru/image/GRnLRSNcj7DLNX1X68caa7feaaaf31758111742.png | https://static-pcsp.systeme.ru/image/0jQKPxc4NNYlygfA6626bf36e3c0b1713815350.jpeg | 1 2 3 | нет нет Вид спереди | [9 empty] | https://api.systeme.ru/product/media/download/988353 https://api.systeme.ru/product/media/download/988507 https://api.systeme.ru/product/media/download/989070 | Glossa Blanca W59 выключатель переключатель розетка светорегулятор AtlasDesign диммер Этюд Хит W45 Каталог Каталог электроустановочных изделий ЭУИ Атлас Дизайн Profi54 Профи54 Aqua Аква Nature Бланка Глосса HIT MultiBox Мультибокс Термостат Монтажная коробка Распределительная коробка Подрозетник Etude Glossa Blanca W59 выключатель переключатель розетка светорегулятор AtlasDesign диммер Этюд Хит W45 Каталог Каталог электроустановочных изделий ЭУИ Атлас Дизайн Profi54 Профи54 Aqua Аква Nature Бланка Глосса HIT MultiBox Мультибокс Термостат Монтажная коробка Распределительная коробка Подрозетник Etude быстрозажимные клеммы безвинтовая платформа Screwless | https://api.systeme.ru/product/media/download/989040 https://api.systeme.ru/product/media/download/989071 |  | https://api.systeme.ru/certificates/default/download/3171 https://api.systeme.ru/certificates/default/download/3157 https://api.systeme.ru/certificates/default/download/3355 | С-ТР ТС-ЭМС С-ТР ТС-НВО Д-ТР ЕАЭС-RoHS С/Д-UZ | ЕАЭС RU С-RU.АТ21.В.00129_23 ЕАЭС N RU Д-RU.РА05.В.54997_23 UZ.SMT.01.0103.117076789 |  |  |  | 7500 | штука |  | 1 | PCE BB1 CAR P12 | 1 2 3 4 | 1 8 16 1440 | шт. шт. шт. шт. | 4690201030034 4690201030041 14690201030048 | 7.1 23.9 24.9 120 | 7.1 20.1 40.6 80 | 4.65 9.5 11.5 115 | см. см. см. см. | 0.077 0.072 1.591 153 | кг. кг. кг. кг. | Бежевый (EV000279) |  | Да |  |  |  |  | Необработанная (EV006034) |  |  |  | Термопласт (EV000403) | Пластик (EV000139) | Винтовое крепление (EV006354) |  |  | IK02 (EV006808) |  |  |  | Нет | Матовый (-ая) (EV000146) | [9 empty] | Песочный (SV007353) | IP20 (EV006405) |  |  |  | 71 мм | 71 мм | 46 мм |  |  | Внутренний / скрытый (EV000383) | Механизм с накладкой (EV006345) |  | Винтов. зажим/клемма (EV001008) |  |  |  | 50...60 Гц |  |  |  | Нет | [12 empty] | IP20 (EV006405) | [9 empty] | 40 мм |  |  |  | Кнопка поворотно-нажимная (роторная) (EV000251) | Универсальный (-ая) (EV000028) | Нет | Нет | Нет | Нет | Нет | Нет | Нет | Нет | Нет | Нет | 400...400 ВА | 220...230 В | 220...230 В | 1.5...2.5 мм² | Да | Нет | Нет | [81 empty] | Срок гарантии на данное оборудование составляет 5 лет с момента отгрузки со склада Систэм Электрик, с подтверждением соответствующим документом | Подлежит замене
GAL001232 | ARTGALLERY РОЗЕТКА 16А с 2 USB A+C, 5В/2,4А/3,0А, 2х5В/1,5А, механизм, ПЕСОЧНЫЙ | Systeme Electric |  |  |  | 8536699008 | Прочие | Розетка силовая Systeme Electric серии ArtGallery 16А в цвете песочный с заземлением и шторками с розеткой USB, с двумя разъемами тип А и тип С. Розетка совмещает в себе сразу 3 функции в одном изделии. Удобное и современное решение для дома, офиса и других помещений. Трендовый оттенок позволит удачно подчеркнуть стиль интерьера и правильно расставить акценты. Одно устройство позволяет как подключить бытовые приборы, так и зарядить мобильные устройства. Лучший промышленный дизайн (по итогам премии Минпромторг 2023). | Электротехническое оборудование Потенциал | PTPWD | FMC | Механические функции, цветные | ART | ЭУИ ARTGALLERY | RTO | Ритейл Оптимальная | EC000125 | Розетка силовая (штепсельная) | 7 | Россия | https://static-pcsp.systeme.ru/image/S3oiQRZFn5uN74Ri6891e256ca6131754391126.jpeg https://static-pcsp.systeme.ru/image/kAVDsP1T4k0kGHUm6891e2593aab81754391129.jpeg https://static-pcsp.systeme.ru/image/uzraIQvVqZzkZYZS68caa8183f02e1758111768.png | https://static-pcsp.systeme.ru/image/S3oiQRZFn5uN74Ri6891e256ca6131754391126.jpeg | 1 2 3 | нет нет Вид спереди | [9 empty] | https://api.systeme.ru/product/media/download/988353 https://api.systeme.ru/product/media/download/988507 https://api.systeme.ru/product/media/download/989070 | Glossa Blanca W59 выключатель переключатель розетка светорегулятор AtlasDesign диммер Этюд Хит W45 Каталог Каталог электроустановочных изделий ЭУИ Атлас Дизайн Profi54 Профи54 Aqua Аква Nature Бланка Глосса HIT MultiBox Мультибокс Термостат Монтажная коробка Распределительная коробка Подрозетник Etude Glossa Blanca W59 выключатель переключатель розетка светорегулятор AtlasDesign диммер Этюд Хит W45 Каталог Каталог электроустановочных изделий ЭУИ Атлас Дизайн Profi54 Профи54 Aqua Аква Nature Бланка Глосса HIT MultiBox Мультибокс Термостат Монтажная коробка Распределительная коробка Подрозетник Etude быстрозажимные клеммы безвинтовая платформа Screwless | https://api.systeme.ru/product/media/download/989032 https://api.systeme.ru/product/media/download/989071 |  | https://api.systeme.ru/certificates/default/download/3173 https://api.systeme.ru/certificates/default/download/3158 https://api.systeme.ru/certificates/default/download/3355 | С-ТР ТС-ЭМС С-ТР ТС-НВО Д-ТР ЕАЭС-RoHS С/Д-UZ | ЕАЭС RU С-RU.АБ53.В.07665_23 ЕАЭС N RU Д-RU.РА05.В.55555_23 UZ.SMT.01.0103.117076789 |  |  |  | 10000 | штука |  | 1 | PCE BB1 CAR P12 | 1 2 3 4 | 1 8 16 1440 | шт. шт. шт. шт. | 4690201030256 4690201030263 14690201030260 | 7.1 24.1 24.6 120 | 7.1 20 40.6 80 | 4.35 9.5 11.5 115 | см. см. см. см. | 0.111 0.94 2.05 196 | кг. кг. кг. кг. | Бежевый (EV000279) |  | Да |  |  | 1 | Нет | Необработанная (EV006034) |  |  | Нет | Термопласт (EV000403) | Пластик (EV000139) | Винтовое крепление (EV006354) |  | 7032 | IK03 (EV006809) |  |  |  | Нет | Матовый (-ая) (EV000146) | [9 empty] | Песочный (SV007353) | IP20 (EV006405) | Нет |  |  | 71 мм | 71 мм | 43.5 мм | 16 А | 250 В | Внутренний / скрытый (EV000383) | Механизм с накладкой (EV006345) | С заземляющим контактом (EV002727) | Винтов. зажим/клемма (EV001008) | Нет | 1 | Да | 50...60 Гц | Нет | Да | Нет | Нет | Нет | Нет | Нет | Не требует специального питания (EV006426) | Да | 0 мА | Нет | Нет | Без надписи/печати (EV005886) | Да | Нет | Нет | IP20 (EV006405) | 0 | Нет | Нет | Нет | Да | 0 | 2 | 0 | Нет | 45 мм | Нет | Нет | 16 | [100 empty] | Срок гарантии на данное оборудование составляет 5 лет с момента отгрузки со склада Систэм Электрик, с подтверждением соответствующим документом | Подлежит замене
GAL001243 | ARTGALLERY РОЗЕТКА с заземлением, 16А, механизм, ПЕСОЧНЫЙ | Systeme Electric |  |  |  | 8536699008 | Прочие | Механизм Systeme Electric серии ArtGallery в цвете песочный розетки одинарной с заземлением и без шторок подходит для сетей 250 В, на ток 16 А. Трендовый оттенок позволит удачно подчеркнуть стиль интерьера и правильно расставить акценты. Заземляющий контакт обеспечивает дополнительную защиту от удара электрическим током. При наличии заземления электрический потенциал уходит в землю, защищая человека. Лицевые детали из качественного ABS-пластика, устойчивого к царапинам и УФ-излучению. Лучший промышленный дизайн (по итогам премии Минпромторг 2023). | Электротехническое оборудование Потенциал | PTPWD | FMC | Механические функции, цветные | ART | ЭУИ ARTGALLERY | RTO | Ритейл Оптимальная | EC000125 | Розетка силовая (штепсельная) | 7 | Россия | https://static-pcsp.systeme.ru/image/p4TLmQTgAxdW3SgW688b5682b70ee1753962114.jpeg https://static-pcsp.systeme.ru/image/qe243iYqFYUvFPzP68658043327a21751482435.jpeg https://static-pcsp.systeme.ru/image/WcJ1X3koxue_RNCY68caa818387e71758111768.png | https://static-pcsp.systeme.ru/image/p4TLmQTgAxdW3SgW688b5682b70ee1753962114.jpeg | 1 2 3 | нет нет Вид спереди | [9 empty] | https://api.systeme.ru/product/media/download/988353 https://api.systeme.ru/product/media/download/988507 https://api.systeme.ru/product/media/download/989070 | Glossa Blanca W59 выключатель переключатель розетка светорегулятор AtlasDesign диммер Этюд Хит W45 Каталог Каталог электроустановочных изделий ЭУИ Атлас Дизайн Profi54 Профи54 Aqua Аква Nature Бланка Глосса HIT MultiBox Мультибокс Термостат Монтажная коробка Распределительная коробка Подрозетник Etude Glossa Blanca W59 выключатель переключатель розетка светорегулятор AtlasDesign диммер Этюд Хит W45 Каталог Каталог электроустановочных изделий ЭУИ Атлас Дизайн Profi54 Профи54 Aqua Аква Nature Бланка Глосса HIT MultiBox Мультибокс Термостат Монтажная коробка Распределительная коробка Подрозетник Etude быстрозажимные клеммы безвинтовая платформа Screwless | https://api.systeme.ru/product/media/download/989039 https://api.systeme.ru/product/media/download/989071 |  | https://api.systeme.ru/certificates/default/download/3265 https://api.systeme.ru/certificates/default/download/3170 https://api.systeme.ru/certificates/default/download/3355 https://api.systeme.ru/certificates/default/download/3156 | Д-ТР ЕАЭС-RoHS С-ТР ТС-НВО С/Д-UZ Д-ТР ЕАЭС-RoHS | ЕАЭС N RU Д-RU.РА03.В.11992_24 ЕАЭС RU С-RU.АТ21.В.00128_23 UZ.SMT.01.0103.117076789 ЕАЭС N RU Д-RU.РА05.В.55355_23 |  |  |  | 375.5 | штука |  | 5 | BB1 PCE CAR P12 | 2 1 3 4 | 5 1 20 1800 | шт. шт. шт. шт. | 4690201030485 4690201030478 14690201030482 | 9.7 16 24.8 120 | 23.9 10.5 41.2 80 | 9.9 4 11.1 112 | см. см. см. см. | 0.427 0.073 1.899 180 | кг. кг. кг. кг. | Бежевый (EV000279) |  | Да |  |  | 1 | Нет | Необработанная (EV006034) |  |  | Нет | Термопласт (EV000403) | Пластик (EV000139) | В распор (лапками) и винтами (EV006353) |  | 7032 | IK03 (EV006809) |  |  |  | Нет | Матовый (-ая) (EV000146) | [9 empty] | Песочный (SV007353) | IP20 (EV006405) | Нет |  |  | 71 мм | 71 мм | 43.5 мм | 16 А | 250 В | Внутренний / скрытый (EV000383) | Механизм с накладкой (EV006345) | С заземляющим контактом (EV002727) | Винтов. зажим/клемма (EV001008) | Нет | 1 | Нет | 50...60 Гц | Нет | Да | Нет | Нет | Нет | Нет | Нет | Не требует специального питания (EV006426) | Да | 0 мА | Нет | Нет | Без надписи/печати (EV005886) | Да | Нет | Нет | IP20 (EV006405) | 0 | Нет | Нет | Нет | Нет | 0 | 2 | 0 | Да | 45 мм | Нет | Нет | 16 | [100 empty] | Срок гарантии на данное оборудование составляет 5 лет с момента отгрузки со склада Систэм Электрик, с подтверждением соответствующим документом | Подлежит замене
GAL001245 | ARTGALLERY РОЗЕТКА с заземлением со шторками, 16А, механизм, ПЕСОЧНЫЙ | Systeme Electric |  |  |  | 8536699008 | Прочие | Механизм Systeme Electric серии ArtGallery в цвете песочный розетки одинарной с заземлением и шторками подходит для сетей 250 В, на ток 16 А. Трендовый оттенок позволит удачно подчеркнуть стиль интерьера и правильно расставить акценты. Заземляющий контакт обеспечивает дополнительную защиту от удара электрическим током. При наличии заземления электрический потенциал уходит в землю, защищая человека. Лицевые детали из качественного ABS-пластика, устойчивого к царапинам и УФ-излучению. Лучший промышленный дизайн (по итогам премии Минпромторг 2023). | Электротехническое оборудование Потенциал | PTPWD | FMC | Механические функции, цветные | ART | ЭУИ ARTGALLERY | RTO | Ритейл Оптимальная | EC000125 | Розетка силовая (штепсельная) | 7 | Россия | https://static-pcsp.systeme.ru/image/WPoxOZ3X6lk2a5CF688b56824d1531753962114.jpeg https://static-pcsp.systeme.ru/image/Qykf3GgBS_2oWvQH6865804243cc51751482434.jpeg https://static-pcsp.systeme.ru/image/YKOGG6BB-goGejMf68caa7d2902b31758111698.png | https://static-pcsp.systeme.ru/image/WPoxOZ3X6lk2a5CF688b56824d1531753962114.jpeg | 1 2 3 | нет нет Вид спереди | [9 empty] | https://api.systeme.ru/product/media/download/988353 https://api.systeme.ru/product/media/download/988507 https://api.systeme.ru/product/media/download/989070 | Glossa Blanca W59 выключатель переключатель розетка светорегулятор AtlasDesign диммер Этюд Хит W45 Каталог Каталог электроустановочных изделий ЭУИ Атлас Дизайн Profi54 Профи54 Aqua Аква Nature Бланка Глосса HIT MultiBox Мультибокс Термостат Монтажная коробка Распределительная коробка Подрозетник Etude Glossa Blanca W59 выключатель переключатель розетка светорегулятор AtlasDesign диммер Этюд Хит W45 Каталог Каталог электроустановочных изделий ЭУИ Атлас Дизайн Profi54 Профи54 Aqua Аква Nature Бланка Глосса HIT MultiBox Мультибокс Термостат Монтажная коробка Распределительная коробка Подрозетник Etude быстрозажимные клеммы безвинтовая платформа Screwless | https://api.systeme.ru/product/media/download/989038 https://api.systeme.ru/product/media/download/989071 |  | https://api.systeme.ru/certificates/default/download/3265 https://api.systeme.ru/certificates/default/download/3170 https://api.systeme.ru/certificates/default/download/3355 https://api.systeme.ru/certificates/default/download/3156 | Д-ТР ЕАЭС-RoHS С-ТР ТС-НВО С/Д-UZ Д-ТР ЕАЭС-RoHS | ЕАЭС N RU Д-RU.РА03.В.11992_24 ЕАЭС RU С-RU.АТ21.В.00128_23 UZ.SMT.01.0103.117076789 ЕАЭС N RU Д-RU.РА05.В.55355_23 |  |  |  | 500 | штука |  | 5 | BB1 PCE CAR P12 | 2 1 3 4 | 5 1 20 1800 | шт. шт. шт. шт. | 4690201030706 4690201030690 14690201030703 | 23.9 7.1 24.8 120 | 9.8 7.1 41 80 | 10.1 4.1 11.3 115 | см. см. см. см. | 0.429 0.075 1.895 182 | кг. кг. кг. кг. | Бежевый (EV000279) |  | Да |  |  | 1 | Нет | Необработанная (EV006034) |  |  | Нет | Термопласт (EV000403) | Пластик (EV000139) | В распор (лапками) и винтами (EV006353) |  | 7032 | IK03 (EV006809) |  |  |  | Нет | Матовый (-ая) (EV000146) | [9 empty] | Песочный (SV007353) | IP20 (EV006405) | Нет |  |  | 71 мм | 71 мм | 43.5 мм | 16 А | 250 В | Внутренний / скрытый (EV000383) | Механизм с накладкой (EV006345) | С заземляющим контактом (EV002727) | Винтов. зажим/клемма (EV001008) | Нет | 1 | Да | 50...60 Гц | Нет | Да | Нет | Нет | Нет | Нет | Нет | Не требует специального питания (EV006426) | Да | 0 мА | Нет | Нет | Без надписи/печати (EV005886) | Да | Нет | Нет | IP20 (EV006405) | 0 | Нет | Нет | Нет | Нет | 0 | 2 | 0 | Да | 45 мм | Нет | Нет | 16 | [100 empty] | Срок гарантии на данное оборудование составляет 5 лет с момента отгрузки со склада Систэм Электрик, с подтверждением соответствующим документом | Подлежит замене
GAL001251 | ARTGALLERY 2-клавишный ВЫКЛЮЧАТЕЛЬ, сх.5, 10АХ, механизм, ПЕСОЧНЫЙ | Systeme Electric |  |  |  | 8536500700 | Электромеханические комнатные выключатели на силу тока не более 11 а | Механизм выключателя 2-клавишного Systeme Electric серии ArtGallery в цвете песочный подходит для сетей 250 В, на ток 10 А. Трендовый оттенок позволит удачно подчеркнуть стиль интерьера и правильно расставить акценты. Двухклавишный выключатель позволяет управлять двумя источниками света с одной точки. Лицевые детали из качественного ABS-пластика, устойчивого к царапинам и УФ-излучению. Лучший промышленный дизайн (по итогам премии Минпромторг 2023). | Электротехническое оборудование Потенциал | PTPWD | FMC | Механические функции, цветные | ART | ЭУИ ARTGALLERY | RTO | Ритейл Оптимальная | EC001590 | Выключатель / Переключатель | 7 | Россия | https://static-pcsp.systeme.ru/image/5fdNGlZmBVzz47KJ6626be5145c571713815121.jpeg https://static-pcsp.systeme.ru/image/Yfcadrcpk2nSX2YV6820e8cb46b0e1746987211.jpeg https://static-pcsp.systeme.ru/image/wAFMDVAtuEh9FxZf68358277df36c1748337271.jpeg https://static-pcsp.systeme.ru/image/LbTLgtVygcWIv1FQ68caa7d2699bf1758111698.png | https://static-pcsp.systeme.ru/image/5fdNGlZmBVzz47KJ6626be5145c571713815121.jpeg | 1 2 3 4 | нет нет нет Вид спереди | [9 empty] | https://api.systeme.ru/product/media/download/988353 https://api.systeme.ru/product/media/download/988507 https://api.systeme.ru/product/media/download/989070 | Glossa Blanca W59 выключатель переключатель розетка светорегулятор AtlasDesign диммер Этюд Хит W45 Каталог Каталог электроустановочных изделий ЭУИ Атлас Дизайн Profi54 Профи54 Aqua Аква Nature Бланка Глосса HIT MultiBox Мультибокс Термостат Монтажная коробка Распределительная коробка Подрозетник Etude Glossa Blanca W59 выключатель переключатель розетка светорегулятор AtlasDesign диммер Этюд Хит W45 Каталог Каталог электроустановочных изделий ЭУИ Атлас Дизайн Profi54 Профи54 Aqua Аква Nature Бланка Глосса HIT MultiBox Мультибокс Термостат Монтажная коробка Распределительная коробка Подрозетник Etude быстрозажимные клеммы безвинтовая платформа Screwless | https://api.systeme.ru/product/media/download/989017 https://api.systeme.ru/product/media/download/989071 |  | https://api.systeme.ru/certificates/default/download/3267 https://api.systeme.ru/certificates/default/download/3172 https://api.systeme.ru/certificates/default/download/3355 https://api.systeme.ru/certificates/default/download/3159 | Д-ТР ЕАЭС-RoHS С-ТР ТС-НВО С/Д-UZ Д-ТР ЕАЭС-RoHS | ЕАЭС N RU Д-RU.РА03.В.11980_24 ЕАЭС RU С-RU.АТ21.В.00130_23 UZ.SMT.01.0103.117076789 ЕАЭС N RU Д-RU.РА05.В.56180_23 |  |  |  | 625 | штука |  | 5 | BB1 PCE CAR P12 | 2 1 3 4 | 5 1 20 1800 | шт. шт. шт. шт. | 4690201030928 4690201030911 14690201030925 | 23.7 7.1 24.5 120 | 10.2 7.1 40.4 80 | 10.2 4.05 11.2 115 | см. см. см. см. | 0.457 0.079 2.005 192 | кг. кг. кг. кг. | Бежевый (EV000279) |  | Да |  |  |  |  | Необработанная (EV006034) |  |  |  | Термопласт (EV000403) | Пластик (EV000139) | В распор (лапками) и винтами (EV006353) |  | 0 | [5 empty] | Матовый (-ая) (EV000146) | [9 empty] | Песочный (SV007353) | IP20 (EV006405) |  |  |  | 71 мм | 71 мм | 40.5 мм |  | 250 В | Внутренний / скрытый (EV000383) | Механизм с накладкой (EV006345) |  | Винтов. зажим/клемма (EV001008) | [7 empty] | Нет | [6 empty] | Нет | [5 empty] | IP20 (EV006405) |  | Нет |  |  |  | 0 |  |  |  | 45 мм |  |  | 10 | Клавиша/кнопка (EV006531) | [18 empty] | Нет | Нет (EV004175) | 23 мм | 10 А | Нет | В комплект не входит (EV009008) | Выключатель 2х1-полюс. (EV006342) | 2 | 10 AX | Нет | Нет | Нет (EV004175) | [69 empty] | Срок гарантии на данное оборудование составляет 5 лет с момента отгрузки со склада Систэм Электрик, с подтверждением соответствующим документом | Подлежит замене
GAL001261 | ARTGALLERY 1-клавишный ПЕРЕКЛЮЧАТЕЛЬ, сх.6, 10АХ, механизм, ПЕСОЧНЫЙ | Systeme Electric |  |  |  | 8536500700 | Электромеханические комнатные выключатели на силу тока не более 11 а | Механизм Systeme Electric серии ArtGallery в цвете песочный переключателя 1-клавишного подходит для сетей 250 В, на ток 10 А. Трендовый оттенок позволит удачно подчеркнуть стиль интерьера и правильно расставить акценты. Переключатель позволяют управлять одним источником света с двух точек. Лицевые детали из качественного ABS-пластика, устойчивого к царапинам и УФ-излучению. Лучший промышленный дизайн (по итогам премии Минпромторг 2023). | Электротехническое оборудование Потенциал | PTPWD | FMC | Механические функции, цветные | ART | ЭУИ ARTGALLERY | RTO | Ритейл Оптимальная | EC001590 | Выключатель / Переключатель | 7 | Россия | https://static-pcsp.systeme.ru/image/Zm1Xp6p5DYSj5zAV6626be263511d1713815078.jpeg https://static-pcsp.systeme.ru/image/bfYEr_LNwfM3_PVo6820e8bd7e9691746987197.jpeg https://static-pcsp.systeme.ru/image/wAFMDVAtuEh9FxZf68358277df36c1748337271.jpeg https://static-pcsp.systeme.ru/image/jy62eE5T7bL8DqXO68caa7d2534911758111698.png | https://static-pcsp.systeme.ru/image/Zm1Xp6p5DYSj5zAV6626be263511d1713815078.jpeg | 1 2 3 4 | нет нет нет Вид спереди | [9 empty] | https://api.systeme.ru/product/media/download/988353 https://api.systeme.ru/product/media/download/988507 https://api.systeme.ru/product/media/download/989070 | Glossa Blanca W59 выключатель переключатель розетка светорегулятор AtlasDesign диммер Этюд Хит W45 Каталог Каталог электроустановочных изделий ЭУИ Атлас Дизайн Profi54 Профи54 Aqua Аква Nature Бланка Глосса HIT MultiBox Мультибокс Термостат Монтажная коробка Распределительная коробка Подрозетник Etude Glossa Blanca W59 выключатель переключатель розетка светорегулятор AtlasDesign диммер Этюд Хит W45 Каталог Каталог электроустановочных изделий ЭУИ Атлас Дизайн Profi54 Профи54 Aqua Аква Nature Бланка Глосса HIT MultiBox Мультибокс Термостат Монтажная коробка Распределительная коробка Подрозетник Etude быстрозажимные клеммы безвинтовая платформа Screwless | https://api.systeme.ru/product/media/download/989011 https://api.systeme.ru/product/media/download/989071 |  | https://api.systeme.ru/certificates/default/download/3267 https://api.systeme.ru/certificates/default/download/3172 https://api.systeme.ru/certificates/default/download/3355 https://api.systeme.ru/certificates/default/download/3159 | Д-ТР ЕАЭС-RoHS С-ТР ТС-НВО С/Д-UZ Д-ТР ЕАЭС-RoHS | ЕАЭС N RU Д-RU.РА03.В.11980_24 ЕАЭС RU С-RU.АТ21.В.00130_23 UZ.SMT.01.0103.117076789 ЕАЭС N RU Д-RU.РА05.В.56180_23 |  |  |  | 750 | штука |  | 5 | BB1 PCE CAR P12 | 2 1 3 4 | 5 1 20 1800 | шт. шт. шт. шт. | 4690201031147 4690201031130 14690201031144 | 23.6 7.1 24.5 120 | 9.7 7.1 40.6 80 | 10.1 4.05 11.4 115 | см. см. см. см. | 0.451 0.09 1.982 190 | кг. кг. кг. кг. | Бежевый (EV000279) |  | Да |  |  |  |  | Необработанная (EV006034) |  |  |  | Термопласт (EV000403) | Пластик (EV000139) | В распор (лапками) и винтами (EV006353) |  | 0 | [5 empty] | Матовый (-ая) (EV000146) | [9 empty] | Песочный (SV007353) | IP20 (EV006405) |  |  |  | 71 мм | 71 мм | 40.5 мм |  | 250 В | Внутренний / скрытый (EV000383) | Механизм с накладкой (EV006345) |  | Винтов. зажим/клемма (EV001008) | [7 empty] | Нет | [6 empty] | Нет | [5 empty] | IP20 (EV006405) |  | Нет |  |  |  | 0 |  |  |  | 45 мм |  |  | 10 | Клавиша/кнопка (EV006531) | [18 empty] | Нет | Нет (EV004175) | 23 мм | 10 А | Нет | В комплект не входит (EV009008) | Переключатель на 2 направления (EV000648) | 1 | 10 AX | Нет | Нет | Нет (EV004175) | [69 empty] | Срок гарантии на данное оборудование составляет 5 лет с момента отгрузки со склада Систэм Электрик, с подтверждением соответствующим документом | Подлежит замене
GAL001265 | ARTGALLERY 2-клавишный ПЕРЕКЛЮЧАТЕЛЬ, сх.6/2, 10АХ, механизм, ПЕСОЧНЫЙ | Systeme Electric |  |  |  | 8536500700 | Электромеханические комнатные выключатели на силу тока не более 11 а | Механизм Systeme Electric серии ArtGallery в цвете песочный переключателя 2-клавишного подходит для сетей 250 В, на ток 10 А. Трендовый оттенок позволит удачно подчеркнуть стиль интерьера и правильно расставить акценты. Переключатель позволяют управлять одним источником света с двух точек. Лицевые детали из качественного ABS-пластика, устойчивого к царапинам и УФ-излучению. Лучший промышленный дизайн (по итогам премии Минпромторг 2023). | Электротехническое оборудование Потенциал | PTPWD | FMC | Механические функции, цветные | ART | ЭУИ ARTGALLERY | RTO | Ритейл Оптимальная | EC001590 | Выключатель / Переключатель | 7 | Россия | https://static-pcsp.systeme.ru/image/nuyAoIRSuEvxMIB26626be6a7ab721713815146.jpeg https://static-pcsp.systeme.ru/image/a9jKob0SrkX3gJ-c6820e8b19ae5d1746987185.jpeg https://static-pcsp.systeme.ru/image/wAFMDVAtuEh9FxZf68358277df36c1748337271.jpeg https://static-pcsp.systeme.ru/image/ABXa1wUzd5KXrvkI68caa7d2498481758111698.png | https://static-pcsp.systeme.ru/image/nuyAoIRSuEvxMIB26626be6a7ab721713815146.jpeg | 1 2 3 4 | нет нет нет Вид спереди | [9 empty] | https://api.systeme.ru/product/media/download/988353 https://api.systeme.ru/product/media/download/988507 https://api.systeme.ru/product/media/download/989070 | Glossa Blanca W59 выключатель переключатель розетка светорегулятор AtlasDesign диммер Этюд Хит W45 Каталог Каталог электроустановочных изделий ЭУИ Атлас Дизайн Profi54 Профи54 Aqua Аква Nature Бланка Глосса HIT MultiBox Мультибокс Термостат Монтажная коробка Распределительная коробка Подрозетник Etude Glossa Blanca W59 выключатель переключатель розетка светорегулятор AtlasDesign диммер Этюд Хит W45 Каталог Каталог электроустановочных изделий ЭУИ Атлас Дизайн Profi54 Профи54 Aqua Аква Nature Бланка Глосса HIT MultiBox Мультибокс Термостат Монтажная коробка Распределительная коробка Подрозетник Etude быстрозажимные клеммы безвинтовая платформа Screwless | https://api.systeme.ru/product/media/download/989018 https://api.systeme.ru/product/media/download/989071 |  | https://api.systeme.ru/certificates/default/download/3267 https://api.systeme.ru/certificates/default/download/3172 https://api.systeme.ru/certificates/default/download/3355 https://api.systeme.ru/certificates/default/download/3159 | Д-ТР ЕАЭС-RoHS С-ТР ТС-НВО С/Д-UZ Д-ТР ЕАЭС-RoHS | ЕАЭС N RU Д-RU.РА03.В.11980_24 ЕАЭС RU С-RU.АТ21.В.00130_23 UZ.SMT.01.0103.117076789 ЕАЭС N RU Д-RU.РА05.В.56180_23 |  |  |  | 1005 | штука |  | 5 | BB1 PCE CAR P12 | 2 1 3 4 | 5 1 20 1800 | шт. шт. шт. шт. | 4690201031369 4690201031352 14690201031366 | 23.9 14 24.7 120 | 10.1 10.5 40.9 80 | 10 4.2 11.4 115 | см. см. см. см. | 0.495 0.087 2.172 207 | кг. кг. кг. кг. | Бежевый (EV000279) |  | Да |  |  |  |  | Необработанная (EV006034) |  |  |  | Термопласт (EV000403) | Пластик (EV000139) | В распор (лапками) и винтами (EV006353) |  | 0 | [5 empty] | Матовый (-ая) (EV000146) | [9 empty] | Песочный (SV007353) | IP20 (EV006405) |  |  |  | 71 мм | 71 мм | 40.5 мм |  | 250 В | Внутренний / скрытый (EV000383) | Механизм с накладкой (EV006345) |  | Винтов. зажим/клемма (EV001008) | [7 empty] | Нет | [6 empty] | Нет | [5 empty] | IP20 (EV006405) |  | Нет |  |  |  | 0 |  |  |  | 45 мм |  |  | 10 | Клавиша/кнопка (EV006531) | [18 empty] | Нет | Нет (EV004175) | 23 мм | 10 А | Нет | В комплект не входит (EV009008) | Переключатель на 2 направления двойной (EV006530) | 2 | 10 AX | Нет | Нет | Нет (EV004175) | [69 empty] | Срок гарантии на данное оборудование составляет 5 лет с момента отгрузки со склада Систэм Электрик, с подтверждением соответствующим документом | Подлежит замене
GAL001271 | ARTGALLERY Перекрестный ПЕРЕКЛЮЧАТЕЛЬ, сх.7, 10АХ, ПЕСОЧНЫЙ | Systeme Electric |  |  |  | 8536500700 | Электромеханические комнатные выключатели на силу тока не более 11 а | Механизм Systeme Electric серии ArtGallery в цвете песочный переключателя 1-клавишного перекрёстного подходит для сетей 250 В, на ток 10 А. Трендовый оттенок позволит удачно подчеркнуть стиль интерьера и правильно расставить акценты. Переключатель позволяют управлять одним источником света с двух точек. Лицевые детали из качественного ABS-пластика, устойчивого к царапинам и УФ-излучению. Лучший промышленный дизайн (по итогам премии Минпромторг 2023). | Электротехническое оборудование Потенциал | PTPWD | FMC | Механические функции, цветные | ART | ЭУИ ARTGALLERY | RTO | Ритейл Оптимальная | EC001590 | Выключатель / Переключатель | 7 | Россия | https://static-pcsp.systeme.ru/image/q3duB2Z7J-eiArBb6626beec0d0101713815276.jpeg https://static-pcsp.systeme.ru/image/MQnpuZ6SnA4nLFz06820e8af81c0e1746987183.jpeg https://static-pcsp.systeme.ru/image/wAFMDVAtuEh9FxZf68358277df36c1748337271.jpeg https://static-pcsp.systeme.ru/image/7rS1LaYNabIEjRpL68caa7d23f3401758111698.png | https://static-pcsp.systeme.ru/image/q3duB2Z7J-eiArBb6626beec0d0101713815276.jpeg | 1 2 3 4 | нет нет нет Вид спереди | [9 empty] | https://api.systeme.ru/product/media/download/988353 https://api.systeme.ru/product/media/download/988507 https://api.systeme.ru/product/media/download/989070 | Glossa Blanca W59 выключатель переключатель розетка светорегулятор AtlasDesign диммер Этюд Хит W45 Каталог Каталог электроустановочных изделий ЭУИ Атлас Дизайн Profi54 Профи54 Aqua Аква Nature Бланка Глосса HIT MultiBox Мультибокс Термостат Монтажная коробка Распределительная коробка Подрозетник Etude Glossa Blanca W59 выключатель переключатель розетка светорегулятор AtlasDesign диммер Этюд Хит W45 Каталог Каталог электроустановочных изделий ЭУИ Атлас Дизайн Profi54 Профи54 Aqua Аква Nature Бланка Глосса HIT MultiBox Мультибокс Термостат Монтажная коробка Распределительная коробка Подрозетник Etude быстрозажимные клеммы безвинтовая платформа Screwless | https://api.systeme.ru/product/media/download/989031 https://api.systeme.ru/product/media/download/989071 |  | https://api.systeme.ru/certificates/default/download/3267 https://api.systeme.ru/certificates/default/download/3172 https://api.systeme.ru/certificates/default/download/3355 https://api.systeme.ru/certificates/default/download/3159 | Д-ТР ЕАЭС-RoHS С-ТР ТС-НВО С/Д-UZ Д-ТР ЕАЭС-RoHS | ЕАЭС N RU Д-RU.РА03.В.11980_24 ЕАЭС RU С-RU.АТ21.В.00130_23 UZ.SMT.01.0103.117076789 ЕАЭС N RU Д-RU.РА05.В.56180_23 |  |  |  | 1005 | штука |  | 5 | BB1 PCE CAR P12 | 2 1 3 4 | 5 1 20 1800 | шт. шт. шт. шт. | 4690201031581 4690201031574 14690201031588 | 23.7 7.1 24.7 120 | 9.7 7.1 40.6 80 | 10 4.05 11.4 115 | см. см. см. см. | 0.469 0.091 2.05 196 | кг. кг. кг. кг. | Бежевый (EV000279) |  | Да |  |  |  |  | Необработанная (EV006034) |  |  |  | Термопласт (EV000403) | Пластик (EV000139) | В распор (лапками) и винтами (EV006353) |  | 0 | [5 empty] | Матовый (-ая) (EV000146) | [9 empty] | Песочный (SV007353) | IP20 (EV006405) |  |  |  | 71 мм | 71 мм | 40.5 мм |  | 250 В | Внутренний / скрытый (EV000383) | Механизм с накладкой (EV006345) |  | Винтов. зажим/клемма (EV001008) | [7 empty] | Нет | [6 empty] | Нет | [5 empty] | IP20 (EV006405) |  | Нет |  |  |  | 0 |  |  |  | 45 мм |  |  | 10 | Клавиша/кнопка (EV006531) | [18 empty] | Нет | Нет (EV004175) | 23 мм | 10 А | Нет | В комплект не входит (EV009008) | Перекрестный переключатель (EV006435) | 1 | 10 AX | Нет | Нет | Нет (EV004175) | [69 empty] | Срок гарантии на данное оборудование составляет 5 лет с момента отгрузки со склада Систэм Электрик, с подтверждением соответствующим документом | Подлежит замене
GAL001311 | ARTGALLERY 1-клавишный ВЫКЛЮЧАТЕЛЬ, сх.1, 10АХ, ЛОТОС | Systeme Electric |  |  |  | 8536500700 | Электромеханические комнатные выключатели на силу тока не более 11 а | Механизм Systeme Electric серии ArtGallery в цвете лотос выключателя 1-клавишного подходит для сетей 250 В, на ток 10 А. Решение для ценителей матовых поверхностей в интерьере, к которым приятно прикоснуться. Лицевые детали из качественного ABS-пластика, устойчивого к царапинам и УФ-излучению. Лучший промышленный дизайн (по итогам премии Минпромторг 2023). | Электротехническое оборудование Потенциал | PTPWD | FMC | Механические функции, цветные | ART | ЭУИ ARTGALLERY | RTO | Ритейл Оптимальная | EC001590 | Выключатель / Переключатель | 7 | Россия | https://static-pcsp.systeme.ru/image/Y-_VenewMQ8vZ64y6626be116de311713815057.jpeg https://static-pcsp.systeme.ru/image/_jFrfXeOaw1RDxv76820e8adaf5831746987181.jpeg https://static-pcsp.systeme.ru/image/wAFMDVAtuEh9FxZf68358277df36c1748337271.jpeg https://static-pcsp.systeme.ru/image/ceYkqw08YECoJI7768caa79ab864c1758111642.png | https://static-pcsp.systeme.ru/image/Y-_VenewMQ8vZ64y6626be116de311713815057.jpeg | 1 2 3 4 | нет нет нет Вид спереди | [9 empty] | https://api.systeme.ru/product/media/download/988353 https://api.systeme.ru/product/media/download/988507 https://api.systeme.ru/product/media/download/989070 | Glossa Blanca W59 выключатель переключатель розетка светорегулятор AtlasDesign диммер Этюд Хит W45 Каталог Каталог электроустановочных изделий ЭУИ Атлас Дизайн Profi54 Профи54 Aqua Аква Nature Бланка Глосса HIT MultiBox Мультибокс Термостат Монтажная коробка Распределительная коробка Подрозетник Etude Glossa Blanca W59 выключатель переключатель розетка светорегулятор AtlasDesign диммер Этюд Хит W45 Каталог Каталог электроустановочных изделий ЭУИ Атлас Дизайн Profi54 Профи54 Aqua Аква Nature Бланка Глосса HIT MultiBox Мультибокс Термостат Монтажная коробка Распределительная коробка Подрозетник Etude быстрозажимные клеммы безвинтовая платформа Screwless | https://api.systeme.ru/product/media/download/989009 https://api.systeme.ru/product/media/download/989071 |  | https://api.systeme.ru/certificates/default/download/3267 https://api.systeme.ru/certificates/default/download/3172 https://api.systeme.ru/certificates/default/download/3355 https://api.systeme.ru/certificates/default/download/3159 | Д-ТР ЕАЭС-RoHS С-ТР ТС-НВО С/Д-UZ Д-ТР ЕАЭС-RoHS | ЕАЭС N RU Д-RU.РА03.В.11980_24 ЕАЭС RU С-RU.АТ21.В.00130_23 UZ.SMT.01.0103.117076789 ЕАЭС N RU Д-RU.РА05.В.56180_23 |  |  |  | 375.5 | штука |  | 5 | BB1 PCE CAR P12 | 2 1 3 4 | 5 1 20 1800 | шт. шт. шт. шт. | 4690201029403 4690201029397 14690201029400 | 23.7 7.1 24.9 120 | 10.1 7.1 41.3 80 | 10 4.05 11.4 115 | см. см. см. см. | 0.439 0.076 1.935 186 | кг. кг. кг. кг. | Белый (EV000202) |  | Да |  |  |  |  | Необработанная (EV006034) |  |  |  | Термопласт (EV000403) | Пластик (EV000139) | В распор (лапками) и винтами (EV006353) |  | 0 | [5 empty] | Матовый (-ая) (EV000146) | [9 empty] | Лотос (SV007444) | IP20 (EV006405) |  |  |  | 71 мм | 71 мм | 40.5 мм |  | 250 В | Внутренний / скрытый (EV000383) | Механизм с накладкой (EV006345) |  | Винтов. зажим/клемма (EV001008) | [7 empty] | Нет | [6 empty] | Нет | [5 empty] | IP20 (EV006405) |  | Нет |  |  |  | 0 |  |  |  | 45 мм |  |  | 10 | Клавиша/кнопка (EV006531) | [18 empty] | Нет | Нет (EV004175) | 23 мм | 10 А | Нет | В комплект не входит (EV009008) | Выключатель 1-полюс. (EV009624) | 1 | 10 AX | Нет | Нет | Нет (EV004175) | [69 empty] | Срок гарантии на данное оборудование составляет 5 лет с момента отгрузки со склада Систэм Электрик, с подтверждением соответствующим документом | Подлежит замене
GAL001315 | ARTGALLERY 1-клавишный ВЫКЛЮЧАТЕЛЬ КНОПОЧНЫЙ, 10А, механизм, ЛОТОС | Systeme Electric |  |  |  | 8536500700 | Электромеханические комнатные выключатели на силу тока не более 11 а | Механизм Systeme Electric серии ArtGallery в цвете лотос выключателя 1-клавишного с самовозвратом подходит для сетей 250 В, на ток 10 А. Решение для ценителей матовых поверхностей в интерьере, к которым приятно прикоснуться. Лицевые детали из качественного ABS-пластика, устойчивого к царапинам и УФ-излучению. Лучший промышленный дизайн (по итогам премии Минпромторг 2023). | Электротехническое оборудование Потенциал | PTPWD | FMC | Механические функции, цветные | ART | ЭУИ ARTGALLERY | RTO | Ритейл Оптимальная | EC000029 | Кнопочный, самовозвратный, карточный выключатель | 7 | Россия | https://static-pcsp.systeme.ru/image/Y-_VenewMQ8vZ64y6626be116de311713815057.jpeg https://static-pcsp.systeme.ru/image/zB7iw161q3GL16cF6820e8a7d69911746987175.jpeg https://static-pcsp.systeme.ru/image/wAFMDVAtuEh9FxZf68358277df36c1748337271.jpeg https://static-pcsp.systeme.ru/image/ceYkqw08YECoJI7768caa79ab864c1758111642.png | https://static-pcsp.systeme.ru/image/Y-_VenewMQ8vZ64y6626be116de311713815057.jpeg | 1 2 3 4 | нет нет нет Вид спереди | [9 empty] | https://api.systeme.ru/product/media/download/988353 https://api.systeme.ru/product/media/download/988507 https://api.systeme.ru/product/media/download/989070 | Glossa Blanca W59 выключатель переключатель розетка светорегулятор AtlasDesign диммер Этюд Хит W45 Каталог Каталог электроустановочных изделий ЭУИ Атлас Дизайн Profi54 Профи54 Aqua Аква Nature Бланка Глосса HIT MultiBox Мультибокс Термостат Монтажная коробка Распределительная коробка Подрозетник Etude Glossa Blanca W59 выключатель переключатель розетка светорегулятор AtlasDesign диммер Этюд Хит W45 Каталог Каталог электроустановочных изделий ЭУИ Атлас Дизайн Profi54 Профи54 Aqua Аква Nature Бланка Глосса HIT MultiBox Мультибокс Термостат Монтажная коробка Распределительная коробка Подрозетник Etude быстрозажимные клеммы безвинтовая платформа Screwless | https://api.systeme.ru/product/media/download/989007 https://api.systeme.ru/product/media/download/989071 |  | https://api.systeme.ru/certificates/default/download/3267 https://api.systeme.ru/certificates/default/download/3172 https://api.systeme.ru/certificates/default/download/3355 https://api.systeme.ru/certificates/default/download/3159 | Д-ТР ЕАЭС-RoHS С-ТР ТС-НВО С/Д-UZ Д-ТР ЕАЭС-RoHS | ЕАЭС N RU Д-RU.РА03.В.11980_24 ЕАЭС RU С-RU.АТ21.В.00130_23 UZ.SMT.01.0103.117076789 ЕАЭС N RU Д-RU.РА05.В.56180_23 |  |  |  | 625 | штука |  | 5 | BB1 PCE CAR P12 | 2 1 3 4 | 5 1 20 1800 | шт. шт. шт. шт. | 4690201029625 4690201029618 14690201029622 | 23.8 7.1 24.7 120 | 9.6 7.1 41.1 80 | 10 4.05 11.2 115 | см. см. см. см. | 0.443 0.076 1.953 187 | кг. кг. кг. кг. | Белый (EV000202) |  | Да |  |  |  |  | Необработанная (EV006034) |  |  | Нет | Термопласт (EV000403) | Пластик (EV000139) | В распор (лапками) и винтами (EV006353) |  | 0 | [5 empty] | Матовый (-ая) (EV000146) | [9 empty] | Лотос (SV007444) |  |  |  |  | 71 мм | 71 мм | 40.5 мм |  | 250 В | Внутренний / скрытый (EV000383) | Механизм с накладкой (EV006345) | Одиночный/однокнопочный (EV000987) |  | Нет | [6 empty] | Нет | [6 empty] | Нет |  |  | Да |  |  | IP20 (EV006405) | [5 empty] | 0 |  |  |  | 45 мм | Нет |  |  | Клавиша (качели) (EV000200) |  | Нет | [19 empty] | 10 А | Нет |  |  | 1 | [73 empty] | Срок гарантии на данное оборудование составляет 5 лет с момента отгрузки со склада Систэм Электрик, с подтверждением соответствующим документом | Подлежит замене
GAL001323 | ARTGALLERY СВЕТОРЕГУЛЯТОР (диммер) повор-нажим, LED, RC, 400Вт, механизм, ЛОТОС | Systeme Electric |  |  |  | 8536508008 | Прочие | Механизм светорегулятора Systeme Electric серии ArtGallery в цвете лотос поворотно-нажимной для нагрузки мощностью до 400 Вт, подходит для LED ламп. Решение для ценителей матовых поверхностей в интерьере, к которым приятно прикоснуться. Светорегулятор позволяет установить в помещении комфортный уровень освещения. При подключении второго переключателя диммер может использоваться как проходной переключатель. Может использоваться как выключатель или переключатель. Выполнен из материала, стойкого к УФ-излучению и появлению царапин. Лучший промышленный дизайн (по итогам премии Минпромторг 2023). | Электротехническое оборудование Потенциал | PTPWD | FEC | Электронные функции, цветные | ART | ЭУИ ARTGALLERY | RTO | Ритейл Оптимальная | EC000025 | Диммер (светорегулятор) | 7 | Россия | https://static-pcsp.systeme.ru/image/Nb9-B0lGnVlZayfv6626bf34be27e1713815348.jpeg https://static-pcsp.systeme.ru/image/hoCr1iSyDm6awC8o6865809362f101751482515.jpeg https://static-pcsp.systeme.ru/image/66i1gvC7X5Xe87sq68caa79a82ed11758111642.png | https://static-pcsp.systeme.ru/image/Nb9-B0lGnVlZayfv6626bf34be27e1713815348.jpeg | 1 2 3 | нет нет Вид спереди | [9 empty] | https://api.systeme.ru/product/media/download/988353 https://api.systeme.ru/product/media/download/988507 https://api.systeme.ru/product/media/download/989070 | Glossa Blanca W59 выключатель переключатель розетка светорегулятор AtlasDesign диммер Этюд Хит W45 Каталог Каталог электроустановочных изделий ЭУИ Атлас Дизайн Profi54 Профи54 Aqua Аква Nature Бланка Глосса HIT MultiBox Мультибокс Термостат Монтажная коробка Распределительная коробка Подрозетник Etude Glossa Blanca W59 выключатель переключатель розетка светорегулятор AtlasDesign диммер Этюд Хит W45 Каталог Каталог электроустановочных изделий ЭУИ Атлас Дизайн Profi54 Профи54 Aqua Аква Nature Бланка Глосса HIT MultiBox Мультибокс Термостат Монтажная коробка Распределительная коробка Подрозетник Etude быстрозажимные клеммы безвинтовая платформа Screwless | https://api.systeme.ru/product/media/download/989040 https://api.systeme.ru/product/media/download/989071 |  | https://api.systeme.ru/certificates/default/download/3171 https://api.systeme.ru/certificates/default/download/3157 https://api.systeme.ru/certificates/default/download/3355 | С-ТР ТС-ЭМС С-ТР ТС-НВО Д-ТР ЕАЭС-RoHS С/Д-UZ | ЕАЭС RU С-RU.АТ21.В.00129_23 ЕАЭС N RU Д-RU.РА05.В.54997_23 UZ.SMT.01.0103.117076789 |  |  |  | 7500 | штука |  | 1 | PCE BB1 CAR P12 | 1 2 3 4 | 1 8 16 1440 | шт. шт. шт. шт. | 4690201030058 4690201030065 14690201030062 | 7.1 23.8 24.7 120 | 7.1 20.1 41.2 80 | 4.65 9.4 11.4 115 | см. см. см. см. | 0.088 0.708 1.596 155 | кг. кг. кг. кг. | Белый (EV000202) |  | Да |  |  |  |  | Необработанная (EV006034) |  |  |  | Термопласт (EV000403) | Пластик (EV000139) | Винтовое крепление (EV006354) |  |  | IK02 (EV006808) |  |  |  | Нет | Матовый (-ая) (EV000146) | [9 empty] | Лотос (SV007444) | IP20 (EV006405) |  |  |  | 71 мм | 71 мм | 46 мм |  |  | Внутренний / скрытый (EV000383) | Механизм с накладкой (EV006345) |  | Винтов. зажим/клемма (EV001008) |  |  |  | 50...60 Гц |  |  |  | Нет | [12 empty] | IP20 (EV006405) | [9 empty] | 40 мм |  |  |  | Кнопка поворотно-нажимная (роторная) (EV000251) | Универсальный (-ая) (EV000028) | Нет | Нет | Нет | Нет | Нет | Нет | Нет | Нет | Нет | Нет | 400...400 ВА | 220...230 В | 220...230 В | 1.5...2.5 мм² | Да | Нет | Нет | [81 empty] | Срок гарантии на данное оборудование составляет 5 лет с момента отгрузки со склада Систэм Электрик, с подтверждением соответствующим документом | Подлежит замене
GAL001332 | ARTGALLERY РОЗЕТКА 16А с 2 USB A+C, 5В/2,4А/3,0А, 2х5В/1,5А, механизм, ЛОТОС | Systeme Electric |  |  |  | 8536699008 | Прочие | Розетка силовая Systeme Electric серии ArtGallery 16А в цвете лотос с заземлением и шторками с розеткой USB, с двумя разъемами тип А и тип С. Розетка совмещает в себе сразу 3 функции в одном изделии. Удобное и современное решение для дома, офиса и других помещений. Решение для ценителей матовых поверхностей в интерьере, к которым приятно прикоснуться. Одно устройство позволяет как подключить бытовые приборы, так и зарядить мобильные устройства. Лучший промышленный дизайн (по итогам премии Минпромторг 2023). | Электротехническое оборудование Потенциал | PTPWD | FMC | Механические функции, цветные | ART | ЭУИ ARTGALLERY | RTO | Ритейл Оптимальная | EC000125 | Розетка силовая (штепсельная) | 7 | Россия | https://static-pcsp.systeme.ru/image/VdZNls9EXJGUu6fj6891e251735ff1754391121.jpeg https://static-pcsp.systeme.ru/image/DqEyaiaDkXreNPuy6891e2540dd061754391124.jpeg https://static-pcsp.systeme.ru/image/x5jmBGAc69coReKl68caa79a6c7e21758111642.png | https://static-pcsp.systeme.ru/image/VdZNls9EXJGUu6fj6891e251735ff1754391121.jpeg | 1 2 3 | нет нет Вид спереди | [9 empty] | https://api.systeme.ru/product/media/download/988353 https://api.systeme.ru/product/media/download/988507 https://api.systeme.ru/product/media/download/989070 | Glossa Blanca W59 выключатель переключатель розетка светорегулятор AtlasDesign диммер Этюд Хит W45 Каталог Каталог электроустановочных изделий ЭУИ Атлас Дизайн Profi54 Профи54 Aqua Аква Nature Бланка Глосса HIT MultiBox Мультибокс Термостат Монтажная коробка Распределительная коробка Подрозетник Etude Glossa Blanca W59 выключатель переключатель розетка светорегулятор AtlasDesign диммер Этюд Хит W45 Каталог Каталог электроустановочных изделий ЭУИ Атлас Дизайн Profi54 Профи54 Aqua Аква Nature Бланка Глосса HIT MultiBox Мультибокс Термостат Монтажная коробка Распределительная коробка Подрозетник Etude быстрозажимные клеммы безвинтовая платформа Screwless | https://api.systeme.ru/product/media/download/989032 https://api.systeme.ru/product/media/download/989071 |  | https://api.systeme.ru/certificates/default/download/3173 https://api.systeme.ru/certificates/default/download/3158 https://api.systeme.ru/certificates/default/download/3355 | С-ТР ТС-ЭМС С-ТР ТС-НВО Д-ТР ЕАЭС-RoHS С/Д-UZ | ЕАЭС RU С-RU.АБ53.В.07665_23 ЕАЭС N RU Д-RU.РА05.В.55555_23 UZ.SMT.01.0103.117076789 |  |  |  | 10000 | штука |  | 1 | PCE BB1 CAR P12 | 1 2 3 4 | 1 8 16 1440 | шт. шт. шт. шт. | 4690201030270 4690201030287 14690201030284 | 7.1 23.8 24.8 120 | 7.1 20.1 40.9 80 | 4.35 9.4 11.4 115 | см. см. см. см. | 0.111 0.945 2.064 197 | кг. кг. кг. кг. | Белый (EV000202) |  | Да |  |  | 1 | Нет | Необработанная (EV006034) |  |  | Нет | Термопласт (EV000403) | Пластик (EV000139) | Винтовое крепление (EV006354) |  | 9003 | IK03 (EV006809) |  |  |  | Нет | Матовый (-ая) (EV000146) | [9 empty] | Лотос (SV007444) | IP20 (EV006405) | Нет |  |  | 71 мм | 71 мм | 43.5 мм | 16 А | 250 В | Внутренний / скрытый (EV000383) | Механизм с накладкой (EV006345) | С заземляющим контактом (EV002727) | Винтов. зажим/клемма (EV001008) | Нет | 1 | Да | 50...60 Гц | Нет | Да | Нет | Нет | Нет | Нет | Нет | Не требует специального питания (EV006426) | Да | 0 мА | Нет | Нет | Без надписи/печати (EV005886) | Да | Нет | Нет | IP20 (EV006405) | 0 | Нет | Нет | Нет | Да | 0 | 2 | 0 | Нет | 45 мм | Нет | Нет | 16 | [100 empty] | Срок гарантии на данное оборудование составляет 5 лет с момента отгрузки со склада Систэм Электрик, с подтверждением соответствующим документом | Подлежит замене
GAL001343 | ARTGALLERY РОЗЕТКА с заземлением, 16А, механизм, ЛОТОС | Systeme Electric |  |  |  | 8536699008 | Прочие | Механизм Systeme Electric серии ArtGallery в цвете лотос розетки одинарной с заземлением и без шторок подходит для сетей 250 В, на ток 16 А. Решение для ценителей матовых поверхностей в интерьере, к которым приятно прикоснуться. Заземляющий контакт обеспечивает дополнительную защиту от удара электрическим током. При наличии заземления электрический потенциал уходит в землю, защищая человека. Лицевые детали из качественного ABS-пластика, устойчивого к царапинам и УФ-излучению. Лучший промышленный дизайн (по итогам премии Минпромторг 2023). | Электротехническое оборудование Потенциал | PTPWD | FMC | Механические функции, цветные | ART | ЭУИ ARTGALLERY | RTO | Ритейл Оптимальная | EC000125 | Розетка силовая (штепсельная) | 7 | Россия | https://static-pcsp.systeme.ru/image/xS-6xzNGWPUNL3WI6626bf2e981cd1713815342.jpeg https://static-pcsp.systeme.ru/image/d8S7_SPYbY6QvCj868658091738fb1751482513.jpeg https://static-pcsp.systeme.ru/image/tELOMDfY-K0vbDrd68caa7d1845d61758111697.png | https://static-pcsp.systeme.ru/image/xS-6xzNGWPUNL3WI6626bf2e981cd1713815342.jpeg | 1 2 3 | нет нет Вид спереди | [9 empty] | https://api.systeme.ru/product/media/download/988353 https://api.systeme.ru/product/media/download/988507 https://api.systeme.ru/product/media/download/989070 | Glossa Blanca W59 выключатель переключатель розетка светорегулятор AtlasDesign диммер Этюд Хит W45 Каталог Каталог электроустановочных изделий ЭУИ Атлас Дизайн Profi54 Профи54 Aqua Аква Nature Бланка Глосса HIT MultiBox Мультибокс Термостат Монтажная коробка Распределительная коробка Подрозетник Etude Glossa Blanca W59 выключатель переключатель розетка светорегулятор AtlasDesign диммер Этюд Хит W45 Каталог Каталог электроустановочных изделий ЭУИ Атлас Дизайн Profi54 Профи54 Aqua Аква Nature Бланка Глосса HIT MultiBox Мультибокс Термостат Монтажная коробка Распределительная коробка Подрозетник Etude быстрозажимные клеммы безвинтовая платформа Screwless | https://api.systeme.ru/product/media/download/989039 https://api.systeme.ru/product/media/download/989071 |  | https://api.systeme.ru/certificates/default/download/3265 https://api.systeme.ru/certificates/default/download/3170 https://api.systeme.ru/certificates/default/download/3355 https://api.systeme.ru/certificates/default/download/3156 | Д-ТР ЕАЭС-RoHS С-ТР ТС-НВО С/Д-UZ Д-ТР ЕАЭС-RoHS | ЕАЭС N RU Д-RU.РА03.В.11992_24 ЕАЭС RU С-RU.АТ21.В.00128_23 UZ.SMT.01.0103.117076789 ЕАЭС N RU Д-RU.РА05.В.55355_23 |  |  |  | 375.5 | штука |  | 5 | BB1 PCE CAR P12 | 2 1 3 4 | 5 1 20 1800 | шт. шт. шт. шт. | 4690201030508 4690201030492 14690201030505 | 9.7 11 24.6 120 | 23.9 14.5 41 80 | 10 5 11.3 112 | см. см. см. см. | 0.434 0.074 1.932 183 | кг. кг. кг. кг. | Белый (EV000202) |  | Да |  |  | 1 | Нет | Необработанная (EV006034) |  |  | Нет | Термопласт (EV000403) | Пластик (EV000139) | В распор (лапками) и винтами (EV006353) |  | 9003 | IK03 (EV006809) |  |  |  | Нет | Матовый (-ая) (EV000146) | [9 empty] | Лотос (SV007444) | IP20 (EV006405) | Нет |  |  | 71 мм | 71 мм | 43.5 мм | 16 А | 250 В | Внутренний / скрытый (EV000383) | Механизм с накладкой (EV006345) | С заземляющим контактом (EV002727) | Винтов. зажим/клемма (EV001008) | Нет | 1 | Нет | 50...60 Гц | Нет | Да | Нет | Нет | Нет | Нет | Нет | Не требует специального питания (EV006426) | Да | 0 мА | Нет | Нет | Без надписи/печати (EV005886) | Да | Нет | Нет | IP20 (EV006405) | 0 | Нет | Нет | Нет | Нет | 0 | 2 | 0 | Да | 45 мм | Нет | Нет | 16 | [100 empty] | Срок гарантии на данное оборудование составляет 5 лет с момента отгрузки со склада Систэм Электрик, с подтверждением соответствующим документом | Подлежит замене
GAL001345 | ARTGALLERY РОЗЕТКА с заземлением со шторками, 16А, механизм, ЛОТОС | Systeme Electric |  |  |  | 8536699008 | Прочие | Механизм Systeme Electric серии ArtGallery в цвете лотос розетки одинарной с заземлением и шторками подходит для сетей 250 В, на ток 16 А. Решение для ценителей матовых поверхностей в интерьере, к которым приятно прикоснуться. Заземляющий контакт обеспечивает дополнительную защиту от удара электрическим током. При наличии заземления электрический потенциал уходит в землю, защищая человека. Лицевые детали из качественного ABS-пластика, устойчивого к царапинам и УФ-излучению. Лучший промышленный дизайн (по итогам премии Минпромторг 2023). | Электротехническое оборудование Потенциал | PTPWD | FMC | Механические функции, цветные | ART | ЭУИ ARTGALLERY | RTO | Ритейл Оптимальная | EC000125 | Розетка силовая (штепсельная) | 7 | Россия | https://static-pcsp.systeme.ru/image/U_LGunei1sdAMXOs6626bf296f4f41713815337.jpeg https://static-pcsp.systeme.ru/image/h0T5MmdQkBFv0v1a6865809091cb81751482512.jpeg https://static-pcsp.systeme.ru/image/89yM_HxAKUi5xjsU68caa7d17952a1758111697.png | https://static-pcsp.systeme.ru/image/U_LGunei1sdAMXOs6626bf296f4f41713815337.jpeg | 1 2 3 | нет нет Вид спереди | [9 empty] | https://api.systeme.ru/product/media/download/988353 https://api.systeme.ru/product/media/download/988507 https://api.systeme.ru/product/media/download/989070 | Glossa Blanca W59 выключатель переключатель розетка светорегулятор AtlasDesign диммер Этюд Хит W45 Каталог Каталог электроустановочных изделий ЭУИ Атлас Дизайн Profi54 Профи54 Aqua Аква Nature Бланка Глосса HIT MultiBox Мультибокс Термостат Монтажная коробка Распределительная коробка Подрозетник Etude Glossa Blanca W59 выключатель переключатель розетка светорегулятор AtlasDesign диммер Этюд Хит W45 Каталог Каталог электроустановочных изделий ЭУИ Атлас Дизайн Profi54 Профи54 Aqua Аква Nature Бланка Глосса HIT MultiBox Мультибокс Термостат Монтажная коробка Распределительная коробка Подрозетник Etude быстрозажимные клеммы безвинтовая платформа Screwless | https://api.systeme.ru/product/media/download/989038 https://api.systeme.ru/product/media/download/989071 |  | https://api.systeme.ru/certificates/default/download/3265 https://api.systeme.ru/certificates/default/download/3170 https://api.systeme.ru/certificates/default/download/3355 https://api.systeme.ru/certificates/default/download/3156 | Д-ТР ЕАЭС-RoHS С-ТР ТС-НВО С/Д-UZ Д-ТР ЕАЭС-RoHS | ЕАЭС N RU Д-RU.РА03.В.11992_24 ЕАЭС RU С-RU.АТ21.В.00128_23 UZ.SMT.01.0103.117076789 ЕАЭС N RU Д-RU.РА05.В.55355_23 |  |  |  | 500 | штука |  | 5 | BB1 PCE CAR P12 | 2 1 3 4 | 5 1 20 1800 | шт. шт. шт. шт. | 4690201030720 4690201030713 14690201030727 | 23.8 7.1 24.8 120 | 10.1 7.1 41.3 80 | 10 4.1 11.3 115 | см. см. см. см. | 0.429 0.075 1.901 183 | кг. кг. кг. кг. | Белый (EV000202) |  | Да |  |  | 1 | Нет | Необработанная (EV006034) |  |  | Нет | Термопласт (EV000403) | Пластик (EV000139) | В распор (лапками) и винтами (EV006353) |  | 9003 | IK03 (EV006809) |  |  |  | Нет | Матовый (-ая) (EV000146) | [9 empty] | Лотос (SV007444) | IP20 (EV006405) | Нет |  |  | 71 мм | 71 мм | 43.5 мм | 16 А | 250 В | Внутренний / скрытый (EV000383) | Механизм с накладкой (EV006345) | С заземляющим контактом (EV002727) | Винтов. зажим/клемма (EV001008) | Нет | 1 | Да | 50...60 Гц | Нет | Да | Нет | Нет | Нет | Нет | Нет | Не требует специального питания (EV006426) | Да | 0 мА | Нет | Нет | Без надписи/печати (EV005886) | Да | Нет | Нет | IP20 (EV006405) | 0 | Нет | Нет | Нет | Нет | 0 | 2 | 0 | Да | 45 мм | Нет | Нет | 16 | [100 empty] | Срок гарантии на данное оборудование составляет 5 лет с момента отгрузки со склада Систэм Электрик, с подтверждением соответствующим документом | Подлежит замене
GAL001351 | ARTGALLERY 2-клавишный ВЫКЛЮЧАТЕЛЬ, сх.5, 10АХ, механизм, ЛОТОС | Systeme Electric |  |  |  | 8536500700 | Электромеханические комнатные выключатели на силу тока не более 11 а | Механизм выключателя 2-клавишного Systeme Electric серии ArtGallery в цвете лотос подходит для сетей 250 В, на ток 10 А. Решение для ценителей матовых поверхностей в интерьере, к которым приятно прикоснуться. Двухклавишный выключатель позволяет управлять двумя источниками света с одной точки. Лицевые детали из качественного ABS-пластика, устойчивого к царапинам и УФ-излучению. Лучший промышленный дизайн (по итогам премии Минпромторг 2023). | Электротехническое оборудование Потенциал | PTPWD | FMC | Механические функции, цветные | ART | ЭУИ ARTGALLERY | RTO | Ритейл Оптимальная | EC001590 | Выключатель / Переключатель | 7 | Россия | https://static-pcsp.systeme.ru/image/rDBscuCK0bvpr05n6626be45804321713815109.jpeg https://static-pcsp.systeme.ru/image/yPjgp6TgRbM08KHZ6820e8a2bd2c71746987170.jpeg https://static-pcsp.systeme.ru/image/wAFMDVAtuEh9FxZf68358277df36c1748337271.jpeg https://static-pcsp.systeme.ru/image/VzmlSq5n5Zs5EOIY68caa79a3e6331758111642.png | https://static-pcsp.systeme.ru/image/rDBscuCK0bvpr05n6626be45804321713815109.jpeg | 1 2 3 4 | нет нет нет Вид спереди | [9 empty] | https://api.systeme.ru/product/media/download/988353 https://api.systeme.ru/product/media/download/988507 https://api.systeme.ru/product/media/download/989070 | Glossa Blanca W59 выключатель переключатель розетка светорегулятор AtlasDesign диммер Этюд Хит W45 Каталог Каталог электроустановочных изделий ЭУИ Атлас Дизайн Profi54 Профи54 Aqua Аква Nature Бланка Глосса HIT MultiBox Мультибокс Термостат Монтажная коробка Распределительная коробка Подрозетник Etude Glossa Blanca W59 выключатель переключатель розетка светорегулятор AtlasDesign диммер Этюд Хит W45 Каталог Каталог электроустановочных изделий ЭУИ Атлас Дизайн Profi54 Профи54 Aqua Аква Nature Бланка Глосса HIT MultiBox Мультибокс Термостат Монтажная коробка Распределительная коробка Подрозетник Etude быстрозажимные клеммы безвинтовая платформа Screwless | https://api.systeme.ru/product/media/download/989017 https://api.systeme.ru/product/media/download/989071 |  | https://api.systeme.ru/certificates/default/download/3267 https://api.systeme.ru/certificates/default/download/3172 https://api.systeme.ru/certificates/default/download/3355 https://api.systeme.ru/certificates/default/download/3159 | Д-ТР ЕАЭС-RoHS С-ТР ТС-НВО С/Д-UZ Д-ТР ЕАЭС-RoHS | ЕАЭС N RU Д-RU.РА03.В.11980_24 ЕАЭС RU С-RU.АТ21.В.00130_23 UZ.SMT.01.0103.117076789 ЕАЭС N RU Д-RU.РА05.В.56180_23 |  |  |  | 625 | штука |  | 5 | BB1 PCE CAR P12 | 2 1 3 4 | 5 1 20 1800 | шт. шт. шт. шт. | 4690201030942 4690201030935 14690201030949 | 23.6 7.1 24.7 120 | 9.9 7.1 41 80 | 9.8 4.05 11.3 115 | см. см. см. см. | 0.46 0.079 2.018 193 | кг. кг. кг. кг. | Белый (EV000202) |  | Да |  |  |  |  | Необработанная (EV006034) |  |  |  | Термопласт (EV000403) | Пластик (EV000139) | В распор (лапками) и винтами (EV006353) |  | 0 | [5 empty] | Матовый (-ая) (EV000146) | [9 empty] | Лотос (SV007444) | IP20 (EV006405) |  |  |  | 71 мм | 71 мм | 40.5 мм |  | 250 В | Внутренний / скрытый (EV000383) | Механизм с накладкой (EV006345) |  | Винтов. зажим/клемма (EV001008) | [7 empty] | Нет | [6 empty] | Нет | [5 empty] | IP20 (EV006405) |  | Нет |  |  |  | 0 |  |  |  | 45 мм |  |  | 10 | Клавиша/кнопка (EV006531) | [18 empty] | Нет | Нет (EV004175) | 23 мм | 10 А | Нет | В комплект не входит (EV009008) | Выключатель 2х1-полюс. (EV006342) | 2 | 10 AX | Нет | Нет | Нет (EV004175) | [69 empty] | Срок гарантии на данное оборудование составляет 5 лет с момента отгрузки со склада Систэм Электрик, с подтверждением соответствующим документом | Подлежит замене
GAL001361 | ARTGALLERY 1-клавишный ПЕРЕКЛЮЧАТЕЛЬ, сх.6, 10АХ, механизм, ЛОТОС | Systeme Electric |  |  |  | 8536500700 | Электромеханические комнатные выключатели на силу тока не более 11 а | Механизм Systeme Electric серии ArtGallery в цвете лотос переключателя 1-клавишного подходит для сетей 250 В, на ток 10 А. Решение для ценителей матовых поверхностей в интерьере, к которым приятно прикоснуться. Переключатель позволяют управлять одним источником света с двух точек. Лицевые детали из качественного ABS-пластика, устойчивого к царапинам и УФ-излучению. Лучший промышленный дизайн (по итогам премии Минпромторг 2023). | Электротехническое оборудование Потенциал | PTPWD | FMC | Механические функции, цветные | ART | ЭУИ ARTGALLERY | RTO | Ритейл Оптимальная | EC001590 | Выключатель / Переключатель | 7 | Россия | https://static-pcsp.systeme.ru/image/Y-_VenewMQ8vZ64y6626be116de311713815057.jpeg https://static-pcsp.systeme.ru/image/uDfckWlFwDYedCi16820e89fd0b5a1746987167.jpeg https://static-pcsp.systeme.ru/image/wAFMDVAtuEh9FxZf68358277df36c1748337271.jpeg https://static-pcsp.systeme.ru/image/KsdJwziOl3Gfv9mO68caa79a14f601758111642.png | https://static-pcsp.systeme.ru/image/Y-_VenewMQ8vZ64y6626be116de311713815057.jpeg | 1 2 3 4 | нет нет нет Вид спереди | [9 empty] | https://api.systeme.ru/product/media/download/988353 https://api.systeme.ru/product/media/download/988507 https://api.systeme.ru/product/media/download/989070 | Glossa Blanca W59 выключатель переключатель розетка светорегулятор AtlasDesign диммер Этюд Хит W45 Каталог Каталог электроустановочных изделий ЭУИ Атлас Дизайн Profi54 Профи54 Aqua Аква Nature Бланка Глосса HIT MultiBox Мультибокс Термостат Монтажная коробка Распределительная коробка Подрозетник Etude Glossa Blanca W59 выключатель переключатель розетка светорегулятор AtlasDesign диммер Этюд Хит W45 Каталог Каталог электроустановочных изделий ЭУИ Атлас Дизайн Profi54 Профи54 Aqua Аква Nature Бланка Глосса HIT MultiBox Мультибокс Термостат Монтажная коробка Распределительная коробка Подрозетник Etude быстрозажимные клеммы безвинтовая платформа Screwless | https://api.systeme.ru/product/media/download/989011 https://api.systeme.ru/product/media/download/989071 |  | https://api.systeme.ru/certificates/default/download/3267 https://api.systeme.ru/certificates/default/download/3172 https://api.systeme.ru/certificates/default/download/3355 https://api.systeme.ru/certificates/default/download/3159 | Д-ТР ЕАЭС-RoHS С-ТР ТС-НВО С/Д-UZ Д-ТР ЕАЭС-RoHS | ЕАЭС N RU Д-RU.РА03.В.11980_24 ЕАЭС RU С-RU.АТ21.В.00130_23 UZ.SMT.01.0103.117076789 ЕАЭС N RU Д-RU.РА05.В.56180_23 |  |  |  | 750 | штука |  | 5 | BB1 PCE CAR P12 | 2 1 3 4 | 5 1 20 1800 | шт. шт. шт. шт. | 4690201031161 4690201031154 14690201031168 | 23.8 7.1 25.1 120 | 9.9 7.1 41.1 80 | 10.1 4.05 11.4 115 | см. см. см. см. | 0.453 0.09 1.993 191 | кг. кг. кг. кг. | Белый (EV000202) |  | Да |  |  |  |  | Необработанная (EV006034) |  |  |  | Термопласт (EV000403) | Пластик (EV000139) | В распор (лапками) и винтами (EV006353) |  | 0 | [5 empty] | Матовый (-ая) (EV000146) | [9 empty] | Лотос (SV007444) | IP20 (EV006405) |  |  |  | 71 мм | 71 мм | 40.5 мм |  | 250 В | Внутренний / скрытый (EV000383) | Механизм с накладкой (EV006345) |  | Винтов. зажим/клемма (EV001008) | [7 empty] | Нет | [6 empty] | Нет | [5 empty] | IP20 (EV006405) |  | Нет |  |  |  | 0 |  |  |  | 45 мм |  |  | 10 | Клавиша/кнопка (EV006531) | [18 empty] | Нет | Нет (EV004175) | 23 мм | 10 А | Нет | В комплект не входит (EV009008) | Переключатель на 2 направления (EV000648) | 1 | 10 AX | Нет | Нет | Нет (EV004175) | [69 empty] | Срок гарантии на данное оборудование составляет 5 лет с момента отгрузки со склада Систэм Электрик, с подтверждением соответствующим документом | Подлежит замене
GAL001365 | ARTGALLERY 2-клавишный ПЕРЕКЛЮЧАТЕЛЬ, сх.6/2, 10АХ, механизм, ЛОТОС | Systeme Electric |  |  |  | 8536500700 | Электромеханические комнатные выключатели на силу тока не более 11 а | Механизм Systeme Electric серии ArtGallery в цвете лотос переключателя 2-клавишного подходит для сетей 250 В, на ток 10 А. Решение для ценителей матовых поверхностей в интерьере, к которым приятно прикоснуться. Переключатель позволяют управлять одним источником света с двух точек. Лицевые детали из качественного ABS-пластика, устойчивого к царапинам и УФ-излучению. Лучший промышленный дизайн (по итогам премии Минпромторг 2023). | Электротехническое оборудование Потенциал | PTPWD | FMC | Механические функции, цветные | ART | ЭУИ ARTGALLERY | RTO | Ритейл Оптимальная | EC001590 | Выключатель / Переключатель | 7 | Россия | https://static-pcsp.systeme.ru/image/rDBscuCK0bvpr05n6626be45804321713815109.jpeg https://static-pcsp.systeme.ru/image/EVPBkCl9SMMUgXTp6820e89e5bc791746987166.jpeg https://static-pcsp.systeme.ru/image/wAFMDVAtuEh9FxZf68358277df36c1748337271.jpeg https://static-pcsp.systeme.ru/image/VzmlSq5n5Zs5EOIY68caa79a3e6331758111642.png | https://static-pcsp.systeme.ru/image/rDBscuCK0bvpr05n6626be45804321713815109.jpeg | 1 2 3 4 | нет нет нет Вид спереди | [9 empty] | https://api.systeme.ru/product/media/download/988353 https://api.systeme.ru/product/media/download/988507 https://api.systeme.ru/product/media/download/989070 | Glossa Blanca W59 выключатель переключатель розетка светорегулятор AtlasDesign диммер Этюд Хит W45 Каталог Каталог электроустановочных изделий ЭУИ Атлас Дизайн Profi54 Профи54 Aqua Аква Nature Бланка Глосса HIT MultiBox Мультибокс Термостат Монтажная коробка Распределительная коробка Подрозетник Etude Glossa Blanca W59 выключатель переключатель розетка светорегулятор AtlasDesign диммер Этюд Хит W45 Каталог Каталог электроустановочных изделий ЭУИ Атлас Дизайн Profi54 Профи54 Aqua Аква Nature Бланка Глосса HIT MultiBox Мультибокс Термостат Монтажная коробка Распределительная коробка Подрозетник Etude быстрозажимные клеммы безвинтовая платформа Screwless | https://api.systeme.ru/product/media/download/989018 https://api.systeme.ru/product/media/download/989071 |  | https://api.systeme.ru/certificates/default/download/3267 https://api.systeme.ru/certificates/default/download/3172 https://api.systeme.ru/certificates/default/download/3355 https://api.systeme.ru/certificates/default/download/3159 | Д-ТР ЕАЭС-RoHS С-ТР ТС-НВО С/Д-UZ Д-ТР ЕАЭС-RoHS | ЕАЭС N RU Д-RU.РА03.В.11980_24 ЕАЭС RU С-RU.АТ21.В.00130_23 UZ.SMT.01.0103.117076789 ЕАЭС N RU Д-RU.РА05.В.56180_23 |  |  |  | 1005 | штука |  | 5 | BB1 PCE CAR P12 | 2 1 3 4 | 5 1 20 1800 | шт. шт. шт. шт. | 4690201031383 4690201031376 14690201031380 | 23.7 7.1 24.9 120 | 9.8 7.1 41.1 80 | 10.1 4.05 11.6 115 | см. см. см. см. | 0.489 0.095 2.138 204 | кг. кг. кг. кг. | Белый (EV000202) |  | Да |  |  |  |  | Необработанная (EV006034) |  |  |  | Термопласт (EV000403) | Пластик (EV000139) | В распор (лапками) и винтами (EV006353) |  | 0 | [5 empty] | Матовый (-ая) (EV000146) | [9 empty] | Лотос (SV007444) | IP20 (EV006405) |  |  |  | 71 мм | 71 мм | 40.5 мм |  | 250 В | Внутренний / скрытый (EV000383) | Механизм с накладкой (EV006345) |  | Винтов. зажим/клемма (EV001008) | [7 empty] | Нет | [6 empty] | Нет | [5 empty] | IP20 (EV006405) |  | Нет |  |  |  | 0 |  |  |  | 45 мм |  |  | 10 | Клавиша/кнопка (EV006531) | [18 empty] | Нет | Нет (EV004175) | 23 мм | 10 А | Нет | В комплект не входит (EV009008) | Переключатель на 2 направления двойной (EV006530) | 2 | 10 AX | Нет | Нет | Нет (EV004175) | [69 empty] | Срок гарантии на данное оборудование составляет 5 лет с момента отгрузки со склада Систэм Электрик, с подтверждением соответствующим документом | Подлежит замене
GAL001371 | ARTGALLERY Перекрестный ПЕРЕКЛЮЧАТЕЛЬ, сх.7, 10АХ, ЛОТОС | Systeme Electric |  |  |  | 8536500700 | Электромеханические комнатные выключатели на силу тока не более 11 а | Механизм Systeme Electric серии ArtGallery в цвете лотос переключателя 1-клавишного перекрёстного подходит для сетей 250 В, на ток 10 А. Решение для ценителей матовых поверхностей в интерьере, к которым приятно прикоснуться. Переключатель позволяют управлять одним источником света с двух точек. Лицевые детали из качественного ABS-пластика, устойчивого к царапинам и УФ-излучению. Лучший промышленный дизайн (по итогам премии Минпромторг 2023). | Электротехническое оборудование Потенциал | PTPWD | FMC | Механические функции, цветные | ART | ЭУИ ARTGALLERY | RTO | Ритейл Оптимальная | EC001590 | Выключатель / Переключатель | 7 | Россия | https://static-pcsp.systeme.ru/image/Y-_VenewMQ8vZ64y6626be116de311713815057.jpeg https://static-pcsp.systeme.ru/image/QShSLZG081trz0XN6820e89ca14f71746987164.jpeg https://static-pcsp.systeme.ru/image/wAFMDVAtuEh9FxZf68358277df36c1748337271.jpeg https://static-pcsp.systeme.ru/image/KsdJwziOl3Gfv9mO68caa79a14f601758111642.png | https://static-pcsp.systeme.ru/image/Y-_VenewMQ8vZ64y6626be116de311713815057.jpeg | 1 2 3 4 | нет нет нет Вид спереди | [9 empty] | https://api.systeme.ru/product/media/download/988353 https://api.systeme.ru/product/media/download/988507 https://api.systeme.ru/product/media/download/989070 | Glossa Blanca W59 выключатель переключатель розетка светорегулятор AtlasDesign диммер Этюд Хит W45 Каталог Каталог электроустановочных изделий ЭУИ Атлас Дизайн Profi54 Профи54 Aqua Аква Nature Бланка Глосса HIT MultiBox Мультибокс Термостат Монтажная коробка Распределительная коробка Подрозетник Etude Glossa Blanca W59 выключатель переключатель розетка светорегулятор AtlasDesign диммер Этюд Хит W45 Каталог Каталог электроустановочных изделий ЭУИ Атлас Дизайн Profi54 Профи54 Aqua Аква Nature Бланка Глосса HIT MultiBox Мультибокс Термостат Монтажная коробка Распределительная коробка Подрозетник Etude быстрозажимные клеммы безвинтовая платформа Screwless | https://api.systeme.ru/product/media/download/989031 https://api.systeme.ru/product/media/download/989071 |  | https://api.systeme.ru/certificates/default/download/3267 https://api.systeme.ru/certificates/default/download/3172 https://api.systeme.ru/certificates/default/download/3355 https://api.systeme.ru/certificates/default/download/3159 | Д-ТР ЕАЭС-RoHS С-ТР ТС-НВО С/Д-UZ Д-ТР ЕАЭС-RoHS | ЕАЭС N RU Д-RU.РА03.В.11980_24 ЕАЭС RU С-RU.АТ21.В.00130_23 UZ.SMT.01.0103.117076789 ЕАЭС N RU Д-RU.РА05.В.56180_23 |  |  |  | 1005 | штука |  | 5 | BB1 PCE CAR P12 | 2 1 3 4 | 5 1 20 1800 | шт. шт. шт. шт. | 4690201031604 4690201031598 14690201031601 | 23.8 7.1 24.8 120 | 9.8 7.1 41.1 80 | 10.1 4.05 11.5 115 | см. см. см. см. | 0.468 0.091 2.053 196 | кг. кг. кг. кг. | Белый (EV000202) |  | Да |  |  |  |  | Необработанная (EV006034) |  |  |  | Термопласт (EV000403) | Пластик (EV000139) | В распор (лапками) и винтами (EV006353) |  | 0 | [5 empty] | Матовый (-ая) (EV000146) | [9 empty] | Лотос (SV007444) | IP20 (EV006405) |  |  |  | 71 мм | 71 мм | 40.5 мм |  | 250 В | Внутренний / скрытый (EV000383) | Механизм с накладкой (EV006345) |  | Винтов. зажим/клемма (EV001008) | [7 empty] | Нет | [6 empty] | Нет | [5 empty] | IP20 (EV006405) |  | Нет |  |  |  | 0 |  |  |  | 45 мм |  |  | 10 | Клавиша/кнопка (EV006531) | [18 empty] | Нет | Нет (EV004175) | 23 мм | 10 А | Нет | В комплект не входит (EV009008) | Перекрестный переключатель (EV006435) | 1 | 10 AX | Нет | Нет | Нет (EV004175) | [69 empty] | Срок гарантии на данное оборудование составляет 5 лет с момента отгрузки со склада Систэм Электрик, с подтверждением соответствующим документом | Подлежит замене
GAL001411 | ARTGALLERY 1-клавишный ВЫКЛЮЧАТЕЛЬ, сх.1, 10АХ, БАЗАЛЬТ | Systeme Electric |  |  |  | 8536500700 | Электромеханические комнатные выключатели на силу тока не более 11 а | Механизм Systeme Electric серии ArtGallery в цвете базальт выключателя 1-клавишного подходит для сетей 250 В, на ток 10 А. Решение для ценителей матовых поверхностей в интерьере, к которым приятно прикоснуться. Лицевые детали из качественного ABS-пластика, устойчивого к царапинам и УФ-излучению. Лучший промышленный дизайн (по итогам премии Минпромторг 2023). | Электротехническое оборудование Потенциал | PTPWD | FMC | Механические функции, цветные | ART | ЭУИ ARTGALLERY | RTO | Ритейл Оптимальная | EC001590 | Выключатель / Переключатель | 7 | Россия | https://static-pcsp.systeme.ru/image/QJIf4xo4v3RGAqgZ6626be1b3b1341713815067.jpeg https://static-pcsp.systeme.ru/image/d9Q1uYWeRBUzpqnw6820e890ab6641746987152.jpeg https://static-pcsp.systeme.ru/image/wAFMDVAtuEh9FxZf68358277df36c1748337271.jpeg https://static-pcsp.systeme.ru/image/zJmO9JdasLP68UFn68caa7af84c9c1758111663.png | https://static-pcsp.systeme.ru/image/QJIf4xo4v3RGAqgZ6626be1b3b1341713815067.jpeg | 1 2 3 4 | нет нет нет Вид спереди | [9 empty] | https://api.systeme.ru/product/media/download/988353 https://api.systeme.ru/product/media/download/988507 https://api.systeme.ru/product/media/download/989070 | Glossa Blanca W59 выключатель переключатель розетка светорегулятор AtlasDesign диммер Этюд Хит W45 Каталог Каталог электроустановочных изделий ЭУИ Атлас Дизайн Profi54 Профи54 Aqua Аква Nature Бланка Глосса HIT MultiBox Мультибокс Термостат Монтажная коробка Распределительная коробка Подрозетник Etude Glossa Blanca W59 выключатель переключатель розетка светорегулятор AtlasDesign диммер Этюд Хит W45 Каталог Каталог электроустановочных изделий ЭУИ Атлас Дизайн Profi54 Профи54 Aqua Аква Nature Бланка Глосса HIT MultiBox Мультибокс Термостат Монтажная коробка Распределительная коробка Подрозетник Etude быстрозажимные клеммы безвинтовая платформа Screwless | https://api.systeme.ru/product/media/download/989009 https://api.systeme.ru/product/media/download/989071 |  | https://api.systeme.ru/certificates/default/download/3267 https://api.systeme.ru/certificates/default/download/3172 https://api.systeme.ru/certificates/default/download/3355 https://api.systeme.ru/certificates/default/download/3159 | Д-ТР ЕАЭС-RoHS С-ТР ТС-НВО С/Д-UZ Д-ТР ЕАЭС-RoHS | ЕАЭС N RU Д-RU.РА03.В.11980_24 ЕАЭС RU С-RU.АТ21.В.00130_23 UZ.SMT.01.0103.117076789 ЕАЭС N RU Д-RU.РА05.В.56180_23 |  |  |  | 438 | штука |  | 5 | BB1 PCE CAR P12 | 2 1 3 4 | 5 1 20 1800 | шт. шт. шт. шт. | 4690201029427 4690201029410 14690201029424 | 23.7 7.1 24.8 120 | 9.8 7.1 41.2 80 | 9.9 4.05 11.2 115 | см. см. см. см. | 0.438 0.076 1.954 187 | кг. кг. кг. кг. | Черный (EV000206) |  | Да |  |  |  |  | Необработанная (EV006034) |  |  |  | Термопласт (EV000403) | Пластик (EV000139) | В распор (лапками) и винтами (EV006353) |  | 0 | [5 empty] | Матовый (-ая) (EV000146) | [9 empty] | Базальт (SV007407) | IP20 (EV006405) |  |  |  | 71 мм | 71 мм | 40.5 мм |  | 250 В | Внутренний / скрытый (EV000383) | Механизм с накладкой (EV006345) |  | Винтов. зажим/клемма (EV001008) | [7 empty] | Нет | [6 empty] | Нет | [5 empty] | IP20 (EV006405) |  | Нет |  |  |  | 0 |  |  |  | 45 мм |  |  | 10 | Клавиша/кнопка (EV006531) | [18 empty] | Нет | Нет (EV004175) | 23 мм | 10 А | Нет | В комплект не входит (EV009008) | Выключатель 1-полюс. (EV009624) | 1 | 10 AX | Нет | Нет | Нет (EV004175) | [69 empty] | Срок гарантии на данное оборудование составляет 5 лет с момента отгрузки со склада Систэм Электрик, с подтверждением соответствующим документом | Подлежит замене
GAL001415 | ARTGALLERY 1-клавишный ВЫКЛЮЧАТЕЛЬ КНОПОЧНЫЙ, 10А, механизм, БАЗАЛЬТ | Systeme Electric |  |  |  | 8536500700 | Электромеханические комнатные выключатели на силу тока не более 11 а | Механизм Systeme Electric серии ArtGallery в цвете базальт выключателя 1-клавишного с самовозвратом подходит для сетей 250 В, на ток 10 А. Решение для ценителей матовых поверхностей в интерьере, к которым приятно прикоснуться. Лицевые детали из качественного ABS-пластика, устойчивого к царапинам и УФ-излучению. Лучший промышленный дизайн (по итогам премии Минпромторг 2023). | Электротехническое оборудование Потенциал | PTPWD | FMC | Механические функции, цветные | ART | ЭУИ ARTGALLERY | RTO | Ритейл Оптимальная | EC000029 | Кнопочный, самовозвратный, карточный выключатель | 7 | Россия | https://static-pcsp.systeme.ru/image/k95ef0ok1AUodhYn6626be10b3e1a1713815056.jpeg https://static-pcsp.systeme.ru/image/lKSJ1Y0M_LwtwGtX6820e880bd0f01746987136.jpeg https://static-pcsp.systeme.ru/image/wAFMDVAtuEh9FxZf68358277df36c1748337271.jpeg https://static-pcsp.systeme.ru/image/K5rY65KdM8dR19_C68caa7af677d61758111663.png | https://static-pcsp.systeme.ru/image/k95ef0ok1AUodhYn6626be10b3e1a1713815056.jpeg | 1 2 3 4 | нет нет нет Вид спереди | [9 empty] | https://api.systeme.ru/product/media/download/988353 https://api.systeme.ru/product/media/download/988507 https://api.systeme.ru/product/media/download/989070 | Glossa Blanca W59 выключатель переключатель розетка светорегулятор AtlasDesign диммер Этюд Хит W45 Каталог Каталог электроустановочных изделий ЭУИ Атлас Дизайн Profi54 Профи54 Aqua Аква Nature Бланка Глосса HIT MultiBox Мультибокс Термостат Монтажная коробка Распределительная коробка Подрозетник Etude Glossa Blanca W59 выключатель переключатель розетка светорегулятор AtlasDesign диммер Этюд Хит W45 Каталог Каталог электроустановочных изделий ЭУИ Атлас Дизайн Profi54 Профи54 Aqua Аква Nature Бланка Глосса HIT MultiBox Мультибокс Термостат Монтажная коробка Распределительная коробка Подрозетник Etude быстрозажимные клеммы безвинтовая платформа Screwless | https://api.systeme.ru/product/media/download/989007 https://api.systeme.ru/product/media/download/989071 |  | https://api.systeme.ru/certificates/default/download/3267 https://api.systeme.ru/certificates/default/download/3172 https://api.systeme.ru/certificates/default/download/3355 https://api.systeme.ru/certificates/default/download/3159 | Д-ТР ЕАЭС-RoHS С-ТР ТС-НВО С/Д-UZ Д-ТР ЕАЭС-RoHS | ЕАЭС N RU Д-RU.РА03.В.11980_24 ЕАЭС RU С-RU.АТ21.В.00130_23 UZ.SMT.01.0103.117076789 ЕАЭС N RU Д-RU.РА05.В.56180_23 |  |  |  | 729.5 | штука |  | 5 | BB1 PCE CAR P12 | 2 1 3 4 | 5 1 20 1800 | шт. шт. шт. шт. | 4690201029649 4690201029632 14690201029646 | 9.5 7.1 24.7 120 | 24 7.1 41 80 | 9.9 4.05 11.3 115 | см. см. см. см. | 0.436 0.076 1.923 185 | кг. кг. кг. кг. | Черный (EV000206) |  | Да |  |  |  |  | Необработанная (EV006034) |  |  | Нет | Термопласт (EV000403) | Пластик (EV000139) | В распор (лапками) и винтами (EV006353) |  | 0 | [5 empty] | Матовый (-ая) (EV000146) | [9 empty] | Базальт (SV007407) |  |  |  |  | 71 мм | 71 мм | 40.5 мм |  | 250 В | Внутренний / скрытый (EV000383) | Механизм с накладкой (EV006345) | Одиночный/однокнопочный (EV000987) |  | Нет | [6 empty] | Нет | [6 empty] | Нет |  |  | Да |  |  | IP20 (EV006405) | [5 empty] | 0 |  |  |  | 45 мм | Нет |  |  | Клавиша (качели) (EV000200) |  | Нет | [19 empty] | 10 А | Нет |  |  | 1 | [73 empty] | Срок гарантии на данное оборудование составляет 5 лет с момента отгрузки со склада Систэм Электрик, с подтверждением соответствующим документом | Подлежит замене
GAL001423 | ARTGALLERY СВЕТОРЕГУЛЯТОР (диммер) повор-нажим, LED, RC, 400Вт, механизм, БАЗАЛЬТ | Systeme Electric |  |  |  | 8536508008 | Прочие | Механизм светорегулятора Systeme Electric серии ArtGallery в цвете базальт поворотно-нажимной для нагрузки мощностью до 400 Вт, подходит для LED ламп. Решение для ценителей матовых поверхностей в интерьере, к которым приятно прикоснуться. Светорегулятор позволяет установить в помещении комфортный уровень освещения. При подключении второго переключателя диммер может использоваться как проходной переключатель. Может использоваться как выключатель или переключатель. Выполнен из материала, стойкого к УФ-излучению и появлению царапин. Лучший промышленный дизайн (по итогам премии Минпромторг 2023). | Электротехническое оборудование Потенциал | PTPWD | FEC | Электронные функции, цветные | ART | ЭУИ ARTGALLERY | RTO | Ритейл Оптимальная | EC000025 | Диммер (светорегулятор) | 7 | Россия | https://static-pcsp.systeme.ru/image/qPom3Ch1Uv9nQSu36626bf3290ef21713815346.jpeg https://static-pcsp.systeme.ru/image/ksM6670tWzc-zEcC68658038186dc1751482424.jpeg https://static-pcsp.systeme.ru/image/FXFdqr0CuvAlI3aQ68caa7af4a4a61758111663.png | https://static-pcsp.systeme.ru/image/qPom3Ch1Uv9nQSu36626bf3290ef21713815346.jpeg | 1 2 3 | нет нет Вид спереди | [9 empty] | https://api.systeme.ru/product/media/download/988353 https://api.systeme.ru/product/media/download/988507 https://api.systeme.ru/product/media/download/989070 | Glossa Blanca W59 выключатель переключатель розетка светорегулятор AtlasDesign диммер Этюд Хит W45 Каталог Каталог электроустановочных изделий ЭУИ Атлас Дизайн Profi54 Профи54 Aqua Аква Nature Бланка Глосса HIT MultiBox Мультибокс Термостат Монтажная коробка Распределительная коробка Подрозетник Etude Glossa Blanca W59 выключатель переключатель розетка светорегулятор AtlasDesign диммер Этюд Хит W45 Каталог Каталог электроустановочных изделий ЭУИ Атлас Дизайн Profi54 Профи54 Aqua Аква Nature Бланка Глосса HIT MultiBox Мультибокс Термостат Монтажная коробка Распределительная коробка Подрозетник Etude быстрозажимные клеммы безвинтовая платформа Screwless | https://api.systeme.ru/product/media/download/989040 https://api.systeme.ru/product/media/download/989071 |  | https://api.systeme.ru/certificates/default/download/3171 https://api.systeme.ru/certificates/default/download/3157 https://api.systeme.ru/certificates/default/download/3355 | С-ТР ТС-ЭМС С-ТР ТС-НВО Д-ТР ЕАЭС-RoHS С/Д-UZ | ЕАЭС RU С-RU.АТ21.В.00129_23 ЕАЭС N RU Д-RU.РА05.В.54997_23 UZ.SMT.01.0103.117076789 |  |  |  | 7500 | штука |  | 1 | PCE BB1 CAR P12 | 1 2 3 4 | 1 8 16 1440 | шт. шт. шт. шт. | 4690201030072 4690201030089 14690201030086 | 7.1 23.8 24.6 120 | 7.1 20.1 41.1 80 | 4.65 9.4 11.4 115 | см. см. см. см. | 0.077 0.699 1.571 153 | кг. кг. кг. кг. | Черный (EV000206) |  | Да |  |  |  |  | Необработанная (EV006034) |  |  |  | Термопласт (EV000403) | Пластик (EV000139) | Винтовое крепление (EV006354) |  |  | IK02 (EV006808) |  |  |  | Нет | Матовый (-ая) (EV000146) | [9 empty] | Базальт (SV007407) | IP20 (EV006405) |  |  |  | 71 мм | 71 мм | 46 мм |  |  | Внутренний / скрытый (EV000383) | Механизм с накладкой (EV006345) |  | Винтов. зажим/клемма (EV001008) |  |  |  | 50...60 Гц |  |  |  | Нет | [12 empty] | IP20 (EV006405) | [9 empty] | 40 мм |  |  |  | Кнопка поворотно-нажимная (роторная) (EV000251) | Универсальный (-ая) (EV000028) | Нет | Нет | Нет | Нет | Нет | Нет | Нет | Нет | Нет | Нет | 400...400 ВА | 220...230 В | 220...230 В | 1.5...2.5 мм² | Да | Нет | Нет | [81 empty] | Срок гарантии на данное оборудование составляет 5 лет с момента отгрузки со склада Систэм Электрик, с подтверждением соответствующим документом | Подлежит замене
GAL001432 | ARTGALLERY РОЗЕТКА 16А с 2 USB A+C, 5В/2,4А/3,0А, 2х5В/1,5А, механизм, БАЗАЛЬТ | Systeme Electric |  |  |  | 8536699008 | Прочие | Розетка силовая Systeme Electric серии ArtGallery 16А в цвете базальт с заземлением и шторками с розеткой USB, с двумя разъемами тип А и тип С. Розетка совмещает в себе сразу 3 функции в одном изделии. Удобное и современное решение для дома, офиса и других помещений. Решение для ценителей матовых поверхностей в интерьере, к которым приятно прикоснуться. Одно устройство позволяет как подключить бытовые приборы, так и зарядить мобильные устройства. Лучший промышленный дизайн (по итогам премии Минпромторг 2023). | Электротехническое оборудование Потенциал | PTPWD | FMC | Механические функции, цветные | ART | ЭУИ ARTGALLERY | RTO | Ритейл Оптимальная | EC000125 | Розетка силовая (штепсельная) | 7 | Россия | https://static-pcsp.systeme.ru/image/VnTNebLySH6sRsA76891e24e0c51c1754391118.jpeg https://static-pcsp.systeme.ru/image/XKbNqIBYgxWzeHSH6891e24ee0fb81754391118.jpeg https://static-pcsp.systeme.ru/image/JKVwHvuxGoYUu_cn68caa7af39a041758111663.png | https://static-pcsp.systeme.ru/image/VnTNebLySH6sRsA76891e24e0c51c1754391118.jpeg | 1 2 3 | нет нет Вид спереди | [9 empty] | https://api.systeme.ru/product/media/download/988353 https://api.systeme.ru/product/media/download/988507 https://api.systeme.ru/product/media/download/989070 | Glossa Blanca W59 выключатель переключатель розетка светорегулятор AtlasDesign диммер Этюд Хит W45 Каталог Каталог электроустановочных изделий ЭУИ Атлас Дизайн Profi54 Профи54 Aqua Аква Nature Бланка Глосса HIT MultiBox Мультибокс Термостат Монтажная коробка Распределительная коробка Подрозетник Etude Glossa Blanca W59 выключатель переключатель розетка светорегулятор AtlasDesign диммер Этюд Хит W45 Каталог Каталог электроустановочных изделий ЭУИ Атлас Дизайн Profi54 Профи54 Aqua Аква Nature Бланка Глосса HIT MultiBox Мультибокс Термостат Монтажная коробка Распределительная коробка Подрозетник Etude быстрозажимные клеммы безвинтовая платформа Screwless | https://api.systeme.ru/product/media/download/989032 https://api.systeme.ru/product/media/download/989071 |  | https://api.systeme.ru/certificates/default/download/3173 https://api.systeme.ru/certificates/default/download/3158 https://api.systeme.ru/certificates/default/download/3355 | С-ТР ТС-ЭМС С-ТР ТС-НВО Д-ТР ЕАЭС-RoHS С/Д-UZ | ЕАЭС RU С-RU.АБ53.В.07665_23 ЕАЭС N RU Д-RU.РА05.В.55555_23 UZ.SMT.01.0103.117076789 |  |  |  | 10000 | штука |  | 1 | PCE BB1 CAR P12 | 1 2 3 4 | 1 8 16 1440 | шт. шт. шт. шт. | 4690201030294 4690201030300 14690201030307 | 7.1 24 24.7 120 | 7.1 20.3 40.8 80 | 4.35 9.4 11.1 115 | см. см. см. см. | 0.111 0.931 2.034 195 | кг. кг. кг. кг. | Черный (EV000206) |  | Да |  |  | 1 | Нет | Необработанная (EV006034) |  |  | Нет | Термопласт (EV000403) | Пластик (EV000139) | Винтовое крепление (EV006354) |  | 7021 | IK03 (EV006809) |  |  |  | Нет | Матовый (-ая) (EV000146) | [9 empty] | Базальт (SV007407) | IP20 (EV006405) | Нет |  |  | 71 мм | 71 мм | 43.5 мм | 16 А | 250 В | Внутренний / скрытый (EV000383) | Механизм с накладкой (EV006345) | С заземляющим контактом (EV002727) | Винтов. зажим/клемма (EV001008) | Нет | 1 | Да | 50...60 Гц | Нет | Да | Нет | Нет | Нет | Нет | Нет | Не требует специального питания (EV006426) | Да | 0 мА | Нет | Нет | Без надписи/печати (EV005886) | Да | Нет | Нет | IP20 (EV006405) | 0 | Нет | Нет | Нет | Да | 0 | 2 | 0 | Нет | 45 мм | Нет | Нет | 16 | [93 empty] | Черный (EV000206) | [6 empty] | Срок гарантии на данное оборудование составляет 5 лет с момента отгрузки со склада Систэм Электрик, с подтверждением соответствующим документом | Подлежит замене
GAL001443 | ARTGALLERY РОЗЕТКА с заземлением, 16А, механизм, БАЗАЛЬТ | Systeme Electric |  |  |  | 8536699008 | Прочие | Механизм Systeme Electric серии ArtGallery в цвете базальт розетки одинарной с заземлением и без шторок подходит для сетей 250 В, на ток 16 А. Решение для ценителей матовых поверхностей в интерьере, к которым приятно прикоснуться. Заземляющий контакт обеспечивает дополнительную защиту от удара электрическим током. При наличии заземления электрический потенциал уходит в землю, защищая человека. Лицевые детали из качественного ABS-пластика, устойчивого к царапинам и УФ-излучению. Лучший промышленный дизайн (по итогам премии Минпромторг 2023). | Электротехническое оборудование Потенциал | PTPWD | FMC | Механические функции, цветные | ART | ЭУИ ARTGALLERY | RTO | Ритейл Оптимальная | EC000125 | Розетка силовая (штепсельная) | 7 | Россия | https://static-pcsp.systeme.ru/image/3MxYglQ_KtX_HS8y688b56816a5d11753962113.jpeg https://static-pcsp.systeme.ru/image/83J4Azq1d4xT3Uua68658035f12bb1751482421.jpeg https://static-pcsp.systeme.ru/image/y-61HRzhgGNMbeR068caa7af313a71758111663.png | https://static-pcsp.systeme.ru/image/3MxYglQ_KtX_HS8y688b56816a5d11753962113.jpeg | 1 2 3 | нет нет Вид спереди | [9 empty] | https://api.systeme.ru/product/media/download/988353 https://api.systeme.ru/product/media/download/988507 https://api.systeme.ru/product/media/download/989070 | Glossa Blanca W59 выключатель переключатель розетка светорегулятор AtlasDesign диммер Этюд Хит W45 Каталог Каталог электроустановочных изделий ЭУИ Атлас Дизайн Profi54 Профи54 Aqua Аква Nature Бланка Глосса HIT MultiBox Мультибокс Термостат Монтажная коробка Распределительная коробка Подрозетник Etude Glossa Blanca W59 выключатель переключатель розетка светорегулятор AtlasDesign диммер Этюд Хит W45 Каталог Каталог электроустановочных изделий ЭУИ Атлас Дизайн Profi54 Профи54 Aqua Аква Nature Бланка Глосса HIT MultiBox Мультибокс Термостат Монтажная коробка Распределительная коробка Подрозетник Etude быстрозажимные клеммы безвинтовая платформа Screwless | https://api.systeme.ru/product/media/download/989039 https://api.systeme.ru/product/media/download/989071 |  | https://api.systeme.ru/certificates/default/download/3265 https://api.systeme.ru/certificates/default/download/3170 https://api.systeme.ru/certificates/default/download/3355 https://api.systeme.ru/certificates/default/download/3156 | Д-ТР ЕАЭС-RoHS С-ТР ТС-НВО С/Д-UZ Д-ТР ЕАЭС-RoHS | ЕАЭС N RU Д-RU.РА03.В.11992_24 ЕАЭС RU С-RU.АТ21.В.00128_23 UZ.SMT.01.0103.117076789 ЕАЭС N RU Д-RU.РА05.В.55355_23 |  |  |  | 438 | штука |  | 5 | BB1 PCE CAR P12 | 2 1 3 4 | 5 1 20 1800 | шт. шт. шт. шт. | 4690201030522 4690201030515 14690201030529 | 9.7 10.8 24.8 120 | 24 14.3 40.9 80 | 10 4.8 11.3 112 | см. см. см. см. | 0.427 0.073 1.891 181 | кг. кг. кг. кг. | Черный (EV000206) |  | Да |  |  | 1 | Нет | Необработанная (EV006034) |  |  | Нет | Термопласт (EV000403) | Пластик (EV000139) | В распор (лапками) и винтами (EV006353) |  | 7021 | IK03 (EV006809) |  |  |  | Нет | Матовый (-ая) (EV000146) | [9 empty] | Базальт (SV007407) | IP20 (EV006405) | Нет |  |  | 71 мм | 71 мм | 43.5 мм | 16 А | 250 В | Внутренний / скрытый (EV000383) | Механизм с накладкой (EV006345) | С заземляющим контактом (EV002727) | Винтов. зажим/клемма (EV001008) | Нет | 1 | Нет | 50...60 Гц | Нет | Да | Нет | Нет | Нет | Нет | Нет | Не требует специального питания (EV006426) | Да | 0 мА | Нет | Нет | Без надписи/печати (EV005886) | Да | Нет | Нет | IP20 (EV006405) | 0 | Нет | Нет | Нет | Нет | 0 | 2 | 0 | Да | 45 мм | Нет | Нет | 16 | [93 empty] | Черный (EV000206) | [6 empty] | Срок гарантии на данное оборудование составляет 5 лет с момента отгрузки со склада Систэм Электрик, с подтверждением соответствующим документом | Подлежит замене
GAL001445 | ARTGALLERY РОЗЕТКА с заземлением со шторками, 16А, механизм, БАЗАЛЬТ | Systeme Electric |  |  |  | 8536699008 | Прочие | Механизм Systeme Electric серии ArtGallery в цвете базальт розетки одинарной с заземлением и шторками подходит для сетей 250 В, на ток 16 А. Решение для ценителей матовых поверхностей в интерьере, к которым приятно прикоснуться. Заземляющий контакт обеспечивает дополнительную защиту от удара электрическим током. При наличии заземления электрический потенциал уходит в землю, защищая человека. Лицевые детали из качественного ABS-пластика, устойчивого к царапинам и УФ-излучению. Лучший промышленный дизайн (по итогам премии Минпромторг 2023). | Электротехническое оборудование Потенциал | PTPWD | FMC | Механические функции, цветные | ART | ЭУИ ARTGALLERY | RTO | Ритейл Оптимальная | EC000125 | Розетка силовая (штепсельная) | 7 | Россия | https://static-pcsp.systeme.ru/image/87YISHlpf-tcN3Tt688b568108dcd1753962113.jpeg https://static-pcsp.systeme.ru/image/U1S1cesfcjYZmO3A68658034e11ee1751482420.jpeg https://static-pcsp.systeme.ru/image/t6QE7vPnTPazYrS_68caa7af267531758111663.png | https://static-pcsp.systeme.ru/image/87YISHlpf-tcN3Tt688b568108dcd1753962113.jpeg | 1 2 3 | нет нет Вид спереди | [9 empty] | https://api.systeme.ru/product/media/download/988353 https://api.systeme.ru/product/media/download/988507 https://api.systeme.ru/product/media/download/989070 | Glossa Blanca W59 выключатель переключатель розетка светорегулятор AtlasDesign диммер Этюд Хит W45 Каталог Каталог электроустановочных изделий ЭУИ Атлас Дизайн Profi54 Профи54 Aqua Аква Nature Бланка Глосса HIT MultiBox Мультибокс Термостат Монтажная коробка Распределительная коробка Подрозетник Etude Glossa Blanca W59 выключатель переключатель розетка светорегулятор AtlasDesign диммер Этюд Хит W45 Каталог Каталог электроустановочных изделий ЭУИ Атлас Дизайн Profi54 Профи54 Aqua Аква Nature Бланка Глосса HIT MultiBox Мультибокс Термостат Монтажная коробка Распределительная коробка Подрозетник Etude быстрозажимные клеммы безвинтовая платформа Screwless | https://api.systeme.ru/product/media/download/989038 https://api.systeme.ru/product/media/download/989071 |  | https://api.systeme.ru/certificates/default/download/3265 https://api.systeme.ru/certificates/default/download/3170 https://api.systeme.ru/certificates/default/download/3355 https://api.systeme.ru/certificates/default/download/3156 | Д-ТР ЕАЭС-RoHS С-ТР ТС-НВО С/Д-UZ Д-ТР ЕАЭС-RoHS | ЕАЭС N RU Д-RU.РА03.В.11992_24 ЕАЭС RU С-RU.АТ21.В.00128_23 UZ.SMT.01.0103.117076789 ЕАЭС N RU Д-RU.РА05.В.55355_23 |  |  |  | 583.5 | штука |  | 5 | BB1 PCE CAR P12 | 2 1 3 4 | 5 1 20 1800 | шт. шт. шт. шт. | 4690201030744 4690201030737 14690201030741 | 24 7.1 24.7 120 | 10.4 7.1 41 80 | 10.1 4.1 11.2 115 | см. см. см. см. | 0.427 0.075 1.88 181 | кг. кг. кг. кг. | Черный (EV000206) |  | Да |  |  | 1 | Нет | Необработанная (EV006034) |  |  | Нет | Термопласт (EV000403) | Пластик (EV000139) | В распор (лапками) и винтами (EV006353) |  | 7021 | IK03 (EV006809) |  |  |  | Нет | Матовый (-ая) (EV000146) | [9 empty] | Базальт (SV007407) | IP20 (EV006405) | Нет |  |  | 71 мм | 71 мм | 43.5 мм | 16 А | 250 В | Внутренний / скрытый (EV000383) | Механизм с накладкой (EV006345) | С заземляющим контактом (EV002727) | Винтов. зажим/клемма (EV001008) | Нет | 1 | Да | 50...60 Гц | Нет | Да | Нет | Нет | Нет | Нет | Нет | Не требует специального питания (EV006426) | Да | 0 мА | Нет | Нет | Без надписи/печати (EV005886) | Да | Нет | Нет | IP20 (EV006405) | 0 | Нет | Нет | Нет | Нет | 0 | 2 | 0 | Да | 45 мм | Нет | Нет | 16 | [93 empty] | Черный (EV000206) | [6 empty] | Срок гарантии на данное оборудование составляет 5 лет с момента отгрузки со склада Систэм Электрик, с подтверждением соответствующим документом | Подлежит замене
GAL001451 | ARTGALLERY 2-клавишный ВЫКЛЮЧАТЕЛЬ, сх.5, 10АХ, механизм, БАЗАЛЬТ | Systeme Electric |  |  |  | 8536500700 | Электромеханические комнатные выключатели на силу тока не более 11 а | Механизм выключателя 2-клавишного Systeme Electric серии ArtGallery в цвете базальт подходит для сетей 250 В, на ток 10 А. Решение для ценителей матовых поверхностей в интерьере, к которым приятно прикоснуться. Двухклавишный выключатель позволяет управлять двумя источниками света с одной точки. Лицевые детали из качественного ABS-пластика, устойчивого к царапинам и УФ-излучению. Лучший промышленный дизайн (по итогам премии Минпромторг 2023). | Электротехническое оборудование Потенциал | PTPWD | FMC | Механические функции, цветные | ART | ЭУИ ARTGALLERY | RTO | Ритейл Оптимальная | EC001590 | Выключатель / Переключатель | 7 | Россия | https://static-pcsp.systeme.ru/image/aj_wlnlr_Bwt2K-56626be4d0f02a1713815117.jpeg https://static-pcsp.systeme.ru/image/mpx1GYbvwHEhqi076820e87ba55481746987131.jpeg https://static-pcsp.systeme.ru/image/wAFMDVAtuEh9FxZf68358277df36c1748337271.jpeg https://static-pcsp.systeme.ru/image/Z_t0aK3SRpBHDkpT68caa7af0a9611758111663.png | https://static-pcsp.systeme.ru/image/aj_wlnlr_Bwt2K-56626be4d0f02a1713815117.jpeg | 1 2 3 4 | нет нет нет Вид спереди | [9 empty] | https://api.systeme.ru/product/media/download/988353 https://api.systeme.ru/product/media/download/988507 https://api.systeme.ru/product/media/download/989070 | Glossa Blanca W59 выключатель переключатель розетка светорегулятор AtlasDesign диммер Этюд Хит W45 Каталог Каталог электроустановочных изделий ЭУИ Атлас Дизайн Profi54 Профи54 Aqua Аква Nature Бланка Глосса HIT MultiBox Мультибокс Термостат Монтажная коробка Распределительная коробка Подрозетник Etude Glossa Blanca W59 выключатель переключатель розетка светорегулятор AtlasDesign диммер Этюд Хит W45 Каталог Каталог электроустановочных изделий ЭУИ Атлас Дизайн Profi54 Профи54 Aqua Аква Nature Бланка Глосса HIT MultiBox Мультибокс Термостат Монтажная коробка Распределительная коробка Подрозетник Etude быстрозажимные клеммы безвинтовая платформа Screwless | https://api.systeme.ru/product/media/download/989017 https://api.systeme.ru/product/media/download/989071 |  | https://api.systeme.ru/certificates/default/download/3267 https://api.systeme.ru/certificates/default/download/3172 https://api.systeme.ru/certificates/default/download/3355 https://api.systeme.ru/certificates/default/download/3159 | Д-ТР ЕАЭС-RoHS С-ТР ТС-НВО С/Д-UZ Д-ТР ЕАЭС-RoHS | ЕАЭС N RU Д-RU.РА03.В.11980_24 ЕАЭС RU С-RU.АТ21.В.00130_23 UZ.SMT.01.0103.117076789 ЕАЭС N RU Д-RU.РА05.В.56180_23 |  |  |  | 729.5 | штука |  | 5 | BB1 PCE CAR P12 | 2 1 3 4 | 5 1 20 1800 | шт. шт. шт. шт. | 4690201030966 4690201030959 14690201030963 | 23.7 7.1 24.6 120 | 14.9 7.1 46.2 80 | 9.9 4.05 11.4 115 | см. см. см. см. | 0.458 0.079 2.011 192 | кг. кг. кг. кг. | Черный (EV000206) |  | Да |  |  |  |  | Необработанная (EV006034) |  |  |  | Термопласт (EV000403) | Пластик (EV000139) | В распор (лапками) и винтами (EV006353) |  | 0 | [5 empty] | Матовый (-ая) (EV000146) | [9 empty] | Базальт (SV007407) | IP20 (EV006405) |  |  |  | 71 мм | 71 мм | 40.5 мм |  | 250 В | Внутренний / скрытый (EV000383) | Механизм с накладкой (EV006345) |  | Винтов. зажим/клемма (EV001008) | [7 empty] | Нет | [6 empty] | Нет | [5 empty] | IP20 (EV006405) |  | Нет |  |  |  | 0 |  |  |  | 45 мм |  |  | 10 | Клавиша/кнопка (EV006531) | [18 empty] | Нет | Нет (EV004175) | 23 мм | 10 А | Нет | В комплект не входит (EV009008) | Выключатель 2х1-полюс. (EV006342) | 2 | 10 AX | Нет | Нет | Нет (EV004175) | [69 empty] | Срок гарантии на данное оборудование составляет 5 лет с момента отгрузки со склада Систэм Электрик, с подтверждением соответствующим документом | Подлежит замене
GAL001461 | ARTGALLERY 1-клавишный ПЕРЕКЛЮЧАТЕЛЬ, сх.6, 10АХ, механизм, БАЗАЛЬТ | Systeme Electric |  |  |  | 8536500700 | Электромеханические комнатные выключатели на силу тока не более 11 а | Механизм Systeme Electric серии ArtGallery в цвете базальт переключателя 1-клавишного подходит для сетей 250 В, на ток 10 А. Решение для ценителей матовых поверхностей в интерьере, к которым приятно прикоснуться. Переключатель позволяют управлять одним источником света с двух точек. Лицевые детали из качественного ABS-пластика, устойчивого к царапинам и УФ-излучению. Лучший промышленный дизайн (по итогам премии Минпромторг 2023). | Электротехническое оборудование Потенциал | PTPWD | FMC | Механические функции, цветные | ART | ЭУИ ARTGALLERY | RTO | Ритейл Оптимальная | EC001590 | Выключатель / Переключатель | 7 | Россия | https://static-pcsp.systeme.ru/image/sqzrtogsO6UJD7uC6626be23682e41713815075.jpeg https://static-pcsp.systeme.ru/image/zeu2eAfCzZAlw7at6820e87841b811746987128.jpeg https://static-pcsp.systeme.ru/image/wAFMDVAtuEh9FxZf68358277df36c1748337271.jpeg https://static-pcsp.systeme.ru/image/TXoiPQL5LedOo9W868caa7aeeba7e1758111662.png | https://static-pcsp.systeme.ru/image/sqzrtogsO6UJD7uC6626be23682e41713815075.jpeg | 1 2 3 4 | нет нет нет Вид спереди | [9 empty] | https://api.systeme.ru/product/media/download/988353 https://api.systeme.ru/product/media/download/988507 https://api.systeme.ru/product/media/download/989070 | Glossa Blanca W59 выключатель переключатель розетка светорегулятор AtlasDesign диммер Этюд Хит W45 Каталог Каталог электроустановочных изделий ЭУИ Атлас Дизайн Profi54 Профи54 Aqua Аква Nature Бланка Глосса HIT MultiBox Мультибокс Термостат Монтажная коробка Распределительная коробка Подрозетник Etude Glossa Blanca W59 выключатель переключатель розетка светорегулятор AtlasDesign диммер Этюд Хит W45 Каталог Каталог электроустановочных изделий ЭУИ Атлас Дизайн Profi54 Профи54 Aqua Аква Nature Бланка Глосса HIT MultiBox Мультибокс Термостат Монтажная коробка Распределительная коробка Подрозетник Etude быстрозажимные клеммы безвинтовая платформа Screwless | https://api.systeme.ru/product/media/download/989011 https://api.systeme.ru/product/media/download/989071 |  | https://api.systeme.ru/certificates/default/download/3267 https://api.systeme.ru/certificates/default/download/3172 https://api.systeme.ru/certificates/default/download/3355 https://api.systeme.ru/certificates/default/download/3159 | Д-ТР ЕАЭС-RoHS С-ТР ТС-НВО С/Д-UZ Д-ТР ЕАЭС-RoHS | ЕАЭС N RU Д-RU.РА03.В.11980_24 ЕАЭС RU С-RU.АТ21.В.00130_23 UZ.SMT.01.0103.117076789 ЕАЭС N RU Д-RU.РА05.В.56180_23 |  |  |  | 875 | штука |  | 5 | BB1 PCE CAR P12 | 2 1 3 4 | 5 1 20 1800 | шт. шт. шт. шт. | 4690201031185 4690201031178 14690201031182 | 23.7 7.1 24.6 120 | 9.8 7.1 41 80 | 9.9 4.05 11.2 115 | см. см. см. см. | 0.453 0.09 1.981 190 | кг. кг. кг. кг. | Черный (EV000206) |  | Да |  |  |  |  | Необработанная (EV006034) |  |  |  | Термопласт (EV000403) | Пластик (EV000139) | В распор (лапками) и винтами (EV006353) |  | 0 | [5 empty] | Матовый (-ая) (EV000146) | [9 empty] | Базальт (SV007407) | IP20 (EV006405) |  |  |  | 71 мм | 71 мм | 40.5 мм |  | 250 В | Внутренний / скрытый (EV000383) | Механизм с накладкой (EV006345) |  | Винтов. зажим/клемма (EV001008) | [7 empty] | Нет | [6 empty] | Нет | [5 empty] | IP20 (EV006405) |  | Нет |  |  |  | 0 |  |  |  | 45 мм |  |  | 10 | Клавиша/кнопка (EV006531) | [18 empty] | Нет | Нет (EV004175) | 23 мм | 10 А | Нет | В комплект не входит (EV009008) | Переключатель на 2 направления (EV000648) | 1 | 10 AX | Нет | Нет | Нет (EV004175) | [69 empty] | Срок гарантии на данное оборудование составляет 5 лет с момента отгрузки со склада Систэм Электрик, с подтверждением соответствующим документом | Подлежит замене
GAL001465 | ARTGALLERY 2-клавишный ПЕРЕКЛЮЧАТЕЛЬ, сх.6/2, 10АХ, механизм, БАЗАЛЬТ | Systeme Electric |  |  |  | 8536500700 | Электромеханические комнатные выключатели на силу тока не более 11 а | Механизм Systeme Electric серии ArtGallery в цвете базальт переключателя 2-клавишного подходит для сетей 250 В, на ток 10 А. Решение для ценителей матовых поверхностей в интерьере, к которым приятно прикоснуться. Переключатель позволяют управлять одним источником света с двух точек. Лицевые детали из качественного ABS-пластика, устойчивого к царапинам и УФ-излучению. Лучший промышленный дизайн (по итогам премии Минпромторг 2023). | Электротехническое оборудование Потенциал | PTPWD | FMC | Механические функции, цветные | ART | ЭУИ ARTGALLERY | RTO | Ритейл Оптимальная | EC001590 | Выключатель / Переключатель | 7 | Россия | https://static-pcsp.systeme.ru/image/kbW8xtp_f_sRNf406626be5ac72b11713815130.jpeg https://static-pcsp.systeme.ru/image/BBftOlC1x2sSbZPB6820e876a769e1746987126.jpeg https://static-pcsp.systeme.ru/image/wAFMDVAtuEh9FxZf68358277df36c1748337271.jpeg https://static-pcsp.systeme.ru/image/9DAdI-RnQHuydYES68caa7aee1f3a1758111662.png | https://static-pcsp.systeme.ru/image/kbW8xtp_f_sRNf406626be5ac72b11713815130.jpeg | 1 2 3 4 | нет нет нет Вид спереди | [9 empty] | https://api.systeme.ru/product/media/download/988353 https://api.systeme.ru/product/media/download/988507 https://api.systeme.ru/product/media/download/989070 | Glossa Blanca W59 выключатель переключатель розетка светорегулятор AtlasDesign диммер Этюд Хит W45 Каталог Каталог электроустановочных изделий ЭУИ Атлас Дизайн Profi54 Профи54 Aqua Аква Nature Бланка Глосса HIT MultiBox Мультибокс Термостат Монтажная коробка Распределительная коробка Подрозетник Etude Glossa Blanca W59 выключатель переключатель розетка светорегулятор AtlasDesign диммер Этюд Хит W45 Каталог Каталог электроустановочных изделий ЭУИ Атлас Дизайн Profi54 Профи54 Aqua Аква Nature Бланка Глосса HIT MultiBox Мультибокс Термостат Монтажная коробка Распределительная коробка Подрозетник Etude быстрозажимные клеммы безвинтовая платформа Screwless | https://api.systeme.ru/product/media/download/989018 https://api.systeme.ru/product/media/download/989071 |  | https://api.systeme.ru/certificates/default/download/3267 https://api.systeme.ru/certificates/default/download/3172 https://api.systeme.ru/certificates/default/download/3355 https://api.systeme.ru/certificates/default/download/3159 | Д-ТР ЕАЭС-RoHS С-ТР ТС-НВО С/Д-UZ Д-ТР ЕАЭС-RoHS | ЕАЭС N RU Д-RU.РА03.В.11980_24 ЕАЭС RU С-RU.АТ21.В.00130_23 UZ.SMT.01.0103.117076789 ЕАЭС N RU Д-RU.РА05.В.56180_23 |  |  |  | 1170 | штука |  | 5 | BB1 PCE CAR P12 | 2 1 3 4 | 5 1 20 1800 | шт. шт. шт. шт. | 4690201031406 4690201031390 14690201031403 | 23.7 7.1 24.6 120 | 9.9 7.1 41.1 80 | 10.1 4.05 11.4 115 | см. см. см. см. | 0.485 0.095 2.117 202 | кг. кг. кг. кг. | Черный (EV000206) |  | Да |  |  |  |  | Необработанная (EV006034) |  |  |  | Термопласт (EV000403) | Пластик (EV000139) | В распор (лапками) и винтами (EV006353) |  | 0 | [5 empty] | Матовый (-ая) (EV000146) | [9 empty] | Базальт (SV007407) | IP20 (EV006405) |  |  |  | 71 мм | 71 мм | 40.5 мм |  | 250 В | Внутренний / скрытый (EV000383) | Механизм с накладкой (EV006345) |  | Винтов. зажим/клемма (EV001008) | [7 empty] | Нет | [6 empty] | Нет | [5 empty] | IP20 (EV006405) |  | Нет |  |  |  | 0 |  |  |  | 45 мм |  |  | 10 | Клавиша/кнопка (EV006531) | [18 empty] | Нет | Нет (EV004175) | 23 мм | 10 А | Нет | В комплект не входит (EV009008) | Переключатель на 2 направления двойной (EV006530) | 2 | 10 AX | Нет | Нет | Нет (EV004175) | [69 empty] | Срок гарантии на данное оборудование составляет 5 лет с момента отгрузки со склада Систэм Электрик, с подтверждением соответствующим документом | Подлежит замене
GAL001471 | ARTGALLERY Перекрестный ПЕРЕКЛЮЧАТЕЛЬ, сх.7, 10АХ, БАЗАЛЬТ | Systeme Electric |  |  |  | 8536500700 | Электромеханические комнатные выключатели на силу тока не более 11 а | Механизм Systeme Electric серии ArtGallery в цвете базальт переключателя 1-клавишного перекрёстного подходит для сетей 250 В, на ток 10 А. Решение для ценителей матовых поверхностей в интерьере, к которым приятно прикоснуться. Переключатель позволяют управлять одним источником света с двух точек. Лицевые детали из качественного ABS-пластика, устойчивого к царапинам и УФ-излучению. Лучший промышленный дизайн (по итогам премии Минпромторг 2023). | Электротехническое оборудование Потенциал | PTPWD | FMC | Механические функции, цветные | ART | ЭУИ ARTGALLERY | RTO | Ритейл Оптимальная | EC001590 | Выключатель / Переключатель | 7 | Россия | https://static-pcsp.systeme.ru/image/QkYGHw_B8a3ePRA56626bee98805e1713815273.jpeg https://static-pcsp.systeme.ru/image/lDhyVodXmEJm2Ri66820e8754c6811746987125.jpeg https://static-pcsp.systeme.ru/image/wAFMDVAtuEh9FxZf68358277df36c1748337271.jpeg https://static-pcsp.systeme.ru/image/fXuVYr5bk-w7dvAU68caa7aed46e81758111662.png | https://static-pcsp.systeme.ru/image/QkYGHw_B8a3ePRA56626bee98805e1713815273.jpeg | 1 2 3 4 | нет нет нет Вид спереди | [9 empty] | https://api.systeme.ru/product/media/download/988353 https://api.systeme.ru/product/media/download/988507 https://api.systeme.ru/product/media/download/989070 | Glossa Blanca W59 выключатель переключатель розетка светорегулятор AtlasDesign диммер Этюд Хит W45 Каталог Каталог электроустановочных изделий ЭУИ Атлас Дизайн Profi54 Профи54 Aqua Аква Nature Бланка Глосса HIT MultiBox Мультибокс Термостат Монтажная коробка Распределительная коробка Подрозетник Etude Glossa Blanca W59 выключатель переключатель розетка светорегулятор AtlasDesign диммер Этюд Хит W45 Каталог Каталог электроустановочных изделий ЭУИ Атлас Дизайн Profi54 Профи54 Aqua Аква Nature Бланка Глосса HIT MultiBox Мультибокс Термостат Монтажная коробка Распределительная коробка Подрозетник Etude быстрозажимные клеммы безвинтовая платформа Screwless | https://api.systeme.ru/product/media/download/989031 https://api.systeme.ru/product/media/download/989071 |  | https://api.systeme.ru/certificates/default/download/3267 https://api.systeme.ru/certificates/default/download/3172 https://api.systeme.ru/certificates/default/download/3355 https://api.systeme.ru/certificates/default/download/3159 | Д-ТР ЕАЭС-RoHS С-ТР ТС-НВО С/Д-UZ Д-ТР ЕАЭС-RoHS | ЕАЭС N RU Д-RU.РА03.В.11980_24 ЕАЭС RU С-RU.АТ21.В.00130_23 UZ.SMT.01.0103.117076789 ЕАЭС N RU Д-RU.РА05.В.56180_23 |  |  |  | 1170 | штука |  | 5 | BB1 PCE CAR P12 | 2 1 3 4 | 5 1 20 1800 | шт. шт. шт. шт. | 4690201031628 4690201031611 14690201031625 | 23.7 7.1 24.7 120 | 9.8 7.1 41.1 80 | 10.2 4.05 11.2 115 | см. см. см. см. | 0.47 0.091 2.052 196 | кг. кг. кг. кг. | Черный (EV000206) |  | Да |  |  |  |  | Необработанная (EV006034) |  |  |  | Термопласт (EV000403) | Пластик (EV000139) | В распор (лапками) и винтами (EV006353) |  | 0 | [5 empty] | Матовый (-ая) (EV000146) | [9 empty] | Базальт (SV007407) | IP20 (EV006405) |  |  |  | 71 мм | 71 мм | 40.5 мм |  | 250 В | Внутренний / скрытый (EV000383) | Механизм с накладкой (EV006345) |  | Винтов. зажим/клемма (EV001008) | [7 empty] | Нет | [6 empty] | Нет | [5 empty] | IP20 (EV006405) |  | Нет |  |  |  | 0 |  |  |  | 45 мм |  |  | 10 | Клавиша/кнопка (EV006531) | [18 empty] | Нет | Нет (EV004175) | 23 мм | 10 А | Нет | В комплект не входит (EV009008) | Перекрестный переключатель (EV006435) | 1 | 10 AX | Нет | Нет | Нет (EV004175) | [69 empty] | Срок гарантии на данное оборудование составляет 5 лет с момента отгрузки со склада Систэм Электрик, с подтверждением соответствующим документом | Подлежит замене
GAL001317 | ARTGALLERY 2-клавишный ВЫКЛЮЧАТЕЛЬ КНОПОЧНЫЙ, сх.2, 10А, механизм, ЛОТОС | Systeme Electric |  |  |  | 8536500700 | Электромеханические комнатные выключатели на силу тока не более 11 а | Механизм Systeme Electric серии ArtGallery в цвете лотос выключателя 2-клавишного с самовозвратом подходит для сетей 250 В, на ток 10 А. К изделиям в этом роскошном цвете приятно прикоснуться. Лицевые детали из качественного ABS-пластика, устойчивого к царапинам и УФ-излучению. Лучший промышленный дизайн (по итогам премии Минпромторг 2023). | Электротехническое оборудование Потенциал | PTPWD | FMC | Механические функции, цветные | ART | ЭУИ ARTGALLERY | RTO | Ритейл Оптимальная | EC000029 | Кнопочный, самовозвратный, карточный выключатель | 7 | Россия | https://static-pcsp.systeme.ru/image/rDBscuCK0bvpr05n6626be45804321713815109.jpeg https://static-pcsp.systeme.ru/image/fk_m65o-DQE65vFn6820e8a6036271746987174.jpeg https://static-pcsp.systeme.ru/image/wAFMDVAtuEh9FxZf68358277df36c1748337271.jpeg https://static-pcsp.systeme.ru/image/Ta2E2dBISK8-9MV_68caa79a8e91c1758111642.png | https://static-pcsp.systeme.ru/image/rDBscuCK0bvpr05n6626be45804321713815109.jpeg | 1 2 3 4 | нет нет нет Вид спереди | [9 empty] | https://api.systeme.ru/product/media/download/988353 https://api.systeme.ru/product/media/download/988507 https://api.systeme.ru/product/media/download/989070 | Glossa Blanca W59 выключатель переключатель розетка светорегулятор AtlasDesign диммер Этюд Хит W45 Каталог Каталог электроустановочных изделий ЭУИ Атлас Дизайн Profi54 Профи54 Aqua Аква Nature Бланка Глосса HIT MultiBox Мультибокс Термостат Монтажная коробка Распределительная коробка Подрозетник Etude Glossa Blanca W59 выключатель переключатель розетка светорегулятор AtlasDesign диммер Этюд Хит W45 Каталог Каталог электроустановочных изделий ЭУИ Атлас Дизайн Profi54 Профи54 Aqua Аква Nature Бланка Глосса HIT MultiBox Мультибокс Термостат Монтажная коробка Распределительная коробка Подрозетник Etude быстрозажимные клеммы безвинтовая платформа Screwless | https://api.systeme.ru/product/media/download/989015 https://api.systeme.ru/product/media/download/989071 |  | https://api.systeme.ru/certificates/default/download/3267 https://api.systeme.ru/certificates/default/download/3172 https://api.systeme.ru/certificates/default/download/3355 | Д-ТР ЕАЭС-RoHS С-ТР ТС-НВО С/Д-UZ | ЕАЭС N RU Д-RU.РА03.В.11980_24 ЕАЭС RU С-RU.АТ21.В.00130_23 UZ.SMT.01.0103.117076789 |  |  |  | 875.5 | штука |  | 5 | BB1 PCE CAR P12 | 2 1 3 4 | 5 1 20 1800 | шт. шт. шт. шт. | 4690201029847 4690201029830 14690201029844 | 23.9 7.1 24.6 120 | 9.9 7.1 41.6 80 | 10.1 4.05 11.5 115 | см. см. см. см. | 0.47 0.079 2.056 197 | кг. кг. кг. кг. | Белый (EV000202) |  | Да |  |  |  |  | Необработанная (EV006034) |  |  | Нет | Термопласт (EV000403) | Пластик (EV000139) | В распор (лапками) и винтами (EV006353) | [7 empty] | Матовый (-ая) (EV000146) | [9 empty] | Лотос (SV007444) | IP20 (EV006405) |  |  |  | 71 мм | 71 мм | 40.5 мм |  | 250 В | Внутренний / скрытый (EV000383) | Механизм с накладкой (EV006345) | Одиночный/однокнопочный (EV000987) |  | Нет | [6 empty] | Нет | [6 empty] | Нет |  |  | Да |  |  | IP20 (EV006405) | [9 empty] | 45 мм | Нет |  | 10 | Клавиша (качели) (EV000200) |  | Нет | [19 empty] | 10 А | Нет |  |  | 2 | [73 empty] | Срок гарантии на данное оборудование составляет 5 лет с момента отгрузки со склада Систэм Электрик, с подтверждением соответствующим документом | Подлежит замене
GAL001417 | ARTGALLERY 2-клавишный ВЫКЛЮЧАТЕЛЬ КНОПОЧНЫЙ, сх.2, 10А, механизм, БАЗАЛЬТ | Systeme Electric |  |  |  | 8536500700 | Электромеханические комнатные выключатели на силу тока не более 11 а | Механизм Systeme Electric серии ArtGallery в цвете базальт выключателя 2-клавишного с самовозвратом подходит для сетей 250 В, на ток 10 А. Классическое цветовое решение станет изюминкой любого интерьера. Лицевые детали из качественного ABS-пластика, устойчивого к царапинам и УФ-излучению. Лучший промышленный дизайн (по итогам премии Минпромторг 2023). | Электротехническое оборудование Потенциал | PTPWD | FMC | Механические функции, цветные | ART | ЭУИ ARTGALLERY | RTO | Ритейл Оптимальная | EC000029 | Кнопочный, самовозвратный, карточный выключатель | 7 | Россия | https://static-pcsp.systeme.ru/image/VO7grjKKxu5fdjml6626be44c24641713815108.jpeg https://static-pcsp.systeme.ru/image/_NuWZytb_XviV-Rl6820e87f5b56d1746987135.jpeg https://static-pcsp.systeme.ru/image/wAFMDVAtuEh9FxZf68358277df36c1748337271.jpeg https://static-pcsp.systeme.ru/image/APOLNg1EDeMl7AOS68caa7af597451758111663.png | https://static-pcsp.systeme.ru/image/VO7grjKKxu5fdjml6626be44c24641713815108.jpeg | 1 2 3 4 | нет нет нет Вид спереди | [9 empty] | https://api.systeme.ru/product/media/download/988353 https://api.systeme.ru/product/media/download/988507 https://api.systeme.ru/product/media/download/989070 | Glossa Blanca W59 выключатель переключатель розетка светорегулятор AtlasDesign диммер Этюд Хит W45 Каталог Каталог электроустановочных изделий ЭУИ Атлас Дизайн Profi54 Профи54 Aqua Аква Nature Бланка Глосса HIT MultiBox Мультибокс Термостат Монтажная коробка Распределительная коробка Подрозетник Etude Glossa Blanca W59 выключатель переключатель розетка светорегулятор AtlasDesign диммер Этюд Хит W45 Каталог Каталог электроустановочных изделий ЭУИ Атлас Дизайн Profi54 Профи54 Aqua Аква Nature Бланка Глосса HIT MultiBox Мультибокс Термостат Монтажная коробка Распределительная коробка Подрозетник Etude быстрозажимные клеммы безвинтовая платформа Screwless | https://api.systeme.ru/product/media/download/989015 https://api.systeme.ru/product/media/download/989071 |  | https://api.systeme.ru/certificates/default/download/3267 https://api.systeme.ru/certificates/default/download/3172 https://api.systeme.ru/certificates/default/download/3355 | Д-ТР ЕАЭС-RoHS С-ТР ТС-НВО С/Д-UZ | ЕАЭС N RU Д-RU.РА03.В.11980_24 ЕАЭС RU С-RU.АТ21.В.00130_23 UZ.SMT.01.0103.117076789 |  |  |  | 1025 | штука |  | 5 | BB1 PCE CAR P12 | 2 1 3 4 | 5 1 20 1800 | шт. шт. шт. шт. | 4690201029861 4690201029854 14690201029868 | 23.8 7.1 24.8 120 | 9.7 7.1 41 80 | 10.1 4.05 11.1 115 | см. см. см. см. | 0.47 0.079 2.04 195 | кг. кг. кг. кг. | Белый (EV000202) |  | Да |  |  |  |  | Необработанная (EV006034) |  |  | Нет | Термопласт (EV000403) | Пластик (EV000139) | В распор (лапками) и винтами (EV006353) | [7 empty] | Матовый (-ая) (EV000146) | [9 empty] | Базальт (SV007407) | IP20 (EV006405) |  |  |  | 71 мм | 71 мм | 40.5 мм |  | 250 В | Внутренний / скрытый (EV000383) | Механизм с накладкой (EV006345) | Одиночный/однокнопочный (EV000987) |  | Нет | [6 empty] | Нет | [6 empty] | Нет |  |  | Да |  |  | IP20 (EV006405) | [9 empty] | 45 мм | Нет |  | 10 | Клавиша (качели) (EV000200) |  | Нет | [19 empty] | 10 А | Нет |  |  | 2 | [73 empty] | Срок гарантии на данное оборудование составляет 5 лет с момента отгрузки со склада Систэм Электрик, с подтверждением соответствующим документом | Подлежит замене
GAL000183 | ARTGALLERY РОЗЕТКА компьютерная RJ45, кат. 5е, механизм, БЕЛЫЙ | Systeme Electric |  |  |  | 8536699008 | Прочие | Механизм Systeme Electric серии ArtGallery в белом цвете розетки компьютерной с разъёмом RJ45 категории 5Е предназначен для удобного и быстрого подключения вашего компьютера к локальной вычислительной сети. Пластик с ионами серебра в белом цвете обеспечивает антибактериальный эффект. Обладает высокой скоростью передачи данных до 10 Гбит/с, диапазон частоты до 500 МГц. Лицевые детали из качественного ABS-пластика, устойчивого к царапинам и УФ-излучению. Лучший промышленный дизайн (по итогам премии Минпромторг 2023). | Электротехническое оборудование Потенциал | PTPWD | FMT | Механические функции | ART | ЭУИ ARTGALLERY | RTO | Ритейл Оптимальная | EC001264 | Розетки телекоммуникационные (телефон/компьютер) | 7 | Россия | https://static-pcsp.systeme.ru/image/KU-si8YJwow0lp2w66c5f6b4e544e1724249780.jpeg https://static-pcsp.systeme.ru/image/_Q8HNQ03q-tgWR_D6865808e8330c1751482510.jpeg https://static-pcsp.systeme.ru/image/H80xSqYdR0BZ84bl68caa79a0c74d1758111642.png | https://static-pcsp.systeme.ru/image/KU-si8YJwow0lp2w66c5f6b4e544e1724249780.jpeg | 1 2 3 | нет нет Вид спереди | [9 empty] | https://api.systeme.ru/product/media/download/988353 https://api.systeme.ru/product/media/download/988507 https://api.systeme.ru/product/media/download/989070 | Glossa Blanca W59 выключатель переключатель розетка светорегулятор AtlasDesign диммер Этюд Хит W45 Каталог Каталог электроустановочных изделий ЭУИ Атлас Дизайн Profi54 Профи54 Aqua Аква Nature Бланка Глосса HIT MultiBox Мультибокс Термостат Монтажная коробка Распределительная коробка Подрозетник Etude Glossa Blanca W59 выключатель переключатель розетка светорегулятор AtlasDesign диммер Этюд Хит W45 Каталог Каталог электроустановочных изделий ЭУИ Атлас Дизайн Profi54 Профи54 Aqua Аква Nature Бланка Глосса HIT MultiBox Мультибокс Термостат Монтажная коробка Распределительная коробка Подрозетник Etude быстрозажимные клеммы безвинтовая платформа Screwless | https://api.systeme.ru/product/media/download/989212 |  | https://api.systeme.ru/certificates/default/download/3327 https://api.systeme.ru/certificates/default/download/3355 | Д-ТР ЕАЭС-RoHS С/Д-UZ | ЕАЭС N RU Д-RU.РА06.В.15237_24 UZ.SMT.01.0103.117076789 |  |  |  | 922 | штука |  | 5 | BB1 PCE CAR | 2 1 3 | 5 1 20 | шт. шт. шт. | 4690201042259 4690201042235 14690201042256 | 23.7 7.1 24.7 | 9.6 7.1 41 | 10 3.75 11.2 | см. см. см. | 0.327 0.054 1.488 | кг. кг. кг. | Белый (EV000202) | [11 empty] | Пластик (EV000139) | В распор (лапками) и винтами (EV006353) |  |  |  |  | IP20 (EV006405) | [12 empty] | Белый (SV007255) | IP20 (EV006405) |  |  | Нет | 71 мм | 71 мм | 37.5 мм |  |  | Внутренний / скрытый (EV000383) | Механизм с накладкой (EV006345) |  | Винт (EV000173) | [7 empty] | Нет | [6 empty] | Нет | [53 empty] | Наклонный (-ое) (EV005271) |  |  | 1 | Нет | Нет |  | Нет |  | Да | [20 empty] | 5E (EV004113) | Нет | Винт (EV000173) | Нет | Нет | RJ45 8(8) (EV000013) | Нет | Нет | Да | Да | [26 empty] | Срок гарантии на данное оборудование составляет 5 лет с момента отгрузки со склада Систэм Электрик, с подтверждением соответствующим документом | Подлежит замене
GAL000383 | ARTGALLERY РОЗЕТКА компьютерная RJ45, кат. 5е, механизм, АЛЮМИНИЙ | Systeme Electric |  |  |  | 8536699008 | Прочие | Механизм Systeme Electric серии ArtGallery в цвете алюминий розетки компьютерной с разъёмом RJ45 категории 5Е предназначен для удобного и быстрого подключения вашего компьютера к локальной вычислительной сети.<br />Классическое цветовое решение станет изюминкой любого интерьера.<br />Обладает высокой скоростью передачи данных до 10 Гбит/с, диапазон частоты до 500 МГц.<br />Лицевые детали из качественного ABS-пластика, устойчивого к царапинам и УФ-излучению.<br />Лучший промышленный дизайн (по итогам премии Минпромторг 2023). | Электротехническое оборудование Потенциал | PTPWD | FMC | Механические функции, цветные | ART | ЭУИ ARTGALLERY | RTO | Ритейл Оптимальная | EC001264 | Розетки телекоммуникационные (телефон/компьютер) | 7 | Россия | https://static-pcsp.systeme.ru/image/Xcaa8UhPd5QsxqtH6626bf06319751713815302.jpeg https://static-pcsp.systeme.ru/image/wKQJr9qQnchSSyre68658081cdce11751482497.jpeg https://static-pcsp.systeme.ru/image/AiUw2cdRT2Gj0PuX68caa8844cf131758111876.png | https://static-pcsp.systeme.ru/image/Xcaa8UhPd5QsxqtH6626bf06319751713815302.jpeg | 1 2 3 | нет нет Вид спереди | [9 empty] | https://api.systeme.ru/product/media/download/988353 https://api.systeme.ru/product/media/download/988507 https://api.systeme.ru/product/media/download/989070 | Glossa Blanca W59 выключатель переключатель розетка светорегулятор AtlasDesign диммер Этюд Хит W45 Каталог Каталог электроустановочных изделий ЭУИ Атлас Дизайн Profi54 Профи54 Aqua Аква Nature Бланка Глосса HIT MultiBox Мультибокс Термостат Монтажная коробка Распределительная коробка Подрозетник Etude Glossa Blanca W59 выключатель переключатель розетка светорегулятор AtlasDesign диммер Этюд Хит W45 Каталог Каталог электроустановочных изделий ЭУИ Атлас Дизайн Profi54 Профи54 Aqua Аква Nature Бланка Глосса HIT MultiBox Мультибокс Термостат Монтажная коробка Распределительная коробка Подрозетник Etude быстрозажимные клеммы безвинтовая платформа Screwless | https://api.systeme.ru/product/media/download/989212 |  | https://api.systeme.ru/certificates/default/download/3327 https://api.systeme.ru/certificates/default/download/3355 | Д-ТР ЕАЭС-RoHS С/Д-UZ | ЕАЭС N RU Д-RU.РА06.В.15237_24 UZ.SMT.01.0103.117076789 |  |  |  | 1385 | штука |  | 5 | BB1 PCE CAR | 2 1 3 | 5 1 20 | шт. шт. шт. | 4690201042280 4690201042273 14690201042287 | 23.7 7.1 40.4 | 9.8 7.1 24.2 | 9.9 3.75 10.6 | см. см. см. | 0.325 0.054 1.978 | кг. кг. кг. | Алюминий (EV000072) | [11 empty] | Пластик (EV000139) | В распор (лапками) и винтами (EV006353) |  |  |  |  | IP20 (EV006405) | [12 empty] | Алюминий (SV007249) | IP20 (EV006405) |  |  | Нет | 71 мм | 71 мм | 37.5 мм |  |  | Внутренний / скрытый (EV000383) | Механизм с накладкой (EV006345) |  | Винт (EV000173) | [7 empty] | Нет | [6 empty] | Нет | [53 empty] | Наклонный (-ое) (EV005271) |  |  | 1 | Нет | Нет |  | Нет |  | Да | [20 empty] | 5E (EV004113) | Нет | Винт (EV000173) | Нет | Нет | RJ45 8(8) (EV000013) | Нет | Нет | Да | Да | [26 empty] | Срок гарантии на данное оборудование составляет 5 лет с момента отгрузки со склада Систэм Электрик, с подтверждением соответствующим документом | Подлежит замене
GAL000583 | ARTGALLERY РОЗЕТКА компьютерная RJ45, кат. 5е, механизм, ШАМПАНЬ | Systeme Electric |  |  |  | 8536699008 | Прочие | Механизм Systeme Electric серии ArtGallery в цвете шампань розетки компьютерной с разъёмом RJ45 категории 5Е предназначен для удобного и быстрого подключения вашего компьютера к локальной вычислительной сети.<br />Классическое цветовое решение станет изюминкой любого интерьера.<br />Обладает высокой скоростью передачи данных до 10 Гбит/с, диапазон частоты до 500 МГц.<br />Лицевые детали из качественного ABS-пластика, устойчивого к царапинам и УФ-излучению.<br />Лучший промышленный дизайн (по итогам премии Минпромторг 2023). | Электротехническое оборудование Потенциал | PTPWD | FMC | Механические функции, цветные | ART | ЭУИ ARTGALLERY | RTO | Ритейл Оптимальная | EC001264 | Розетки телекоммуникационные (телефон/компьютер) | 7 | Россия | https://static-pcsp.systeme.ru/image/ndc1WOxo3JvZd6b46626bf1e34d601713815326.jpeg https://static-pcsp.systeme.ru/image/J_Gh70_8A60TMevO68669d0c438161751555340.jpeg https://static-pcsp.systeme.ru/image/ptGl6K_QvJWvhyyV68caa8698de661758111849.png | https://static-pcsp.systeme.ru/image/ndc1WOxo3JvZd6b46626bf1e34d601713815326.jpeg | 1 2 3 | нет нет Вид спереди | [9 empty] | https://api.systeme.ru/product/media/download/988353 https://api.systeme.ru/product/media/download/988507 https://api.systeme.ru/product/media/download/989070 | Glossa Blanca W59 выключатель переключатель розетка светорегулятор AtlasDesign диммер Этюд Хит W45 Каталог Каталог электроустановочных изделий ЭУИ Атлас Дизайн Profi54 Профи54 Aqua Аква Nature Бланка Глосса HIT MultiBox Мультибокс Термостат Монтажная коробка Распределительная коробка Подрозетник Etude Glossa Blanca W59 выключатель переключатель розетка светорегулятор AtlasDesign диммер Этюд Хит W45 Каталог Каталог электроустановочных изделий ЭУИ Атлас Дизайн Profi54 Профи54 Aqua Аква Nature Бланка Глосса HIT MultiBox Мультибокс Термостат Монтажная коробка Распределительная коробка Подрозетник Etude быстрозажимные клеммы безвинтовая платформа Screwless | https://api.systeme.ru/product/media/download/989212 |  | https://api.systeme.ru/certificates/default/download/3327 https://api.systeme.ru/certificates/default/download/3355 | Д-ТР ЕАЭС-RoHS С/Д-UZ | ЕАЭС N RU Д-RU.РА06.В.15237_24 UZ.SMT.01.0103.117076789 |  |  |  | 1385 | штука |  | 5 | BB1 PCE CAR | 2 1 3 | 5 1 20 | шт. шт. шт. | 4690201042303 4690201042297 14690201042300 | 23.8 7.1 40.4 | 9.8 7.1 24.2 | 10 3.75 10.6 | см. см. см. | 0.324 0.054 1.978 | кг. кг. кг. | Шампань (RV000146) | [11 empty] | Пластик (EV000139) | В распор (лапками) и винтами (EV006353) |  |  |  |  | IP20 (EV006405) | [12 empty] | Шампань (SV007260) | IP20 (EV006405) |  |  | Нет | 71 мм | 71 мм | 37.5 мм |  |  | Внутренний / скрытый (EV000383) | Механизм с накладкой (EV006345) |  | Винт (EV000173) | [7 empty] | Нет | [6 empty] | Нет | [53 empty] | Наклонный (-ое) (EV005271) |  |  | 1 | Нет | Нет |  | Нет |  | Да | [20 empty] | 5E (EV004113) | Нет | Винт (EV000173) | Нет | Нет | RJ45 8(8) (EV000013) | Нет | Нет | Да | Да | [26 empty] | Срок гарантии на данное оборудование составляет 5 лет с момента отгрузки со склада Систэм Электрик, с подтверждением соответствующим документом | Подлежит замене
GAL000683 | ARTGALLERY РОЗЕТКА компьютерная RJ45, кат. 5е, механизм, МОККО | Systeme Electric |  |  |  | 8536699008 | Прочие | Механизм Systeme Electric серии ArtGallery в цвете мокко розетки компьютерной с разъёмом RJ45 категории 5Е предназначен для удобного и быстрого подключения вашего компьютера к локальной вычислительной сети.<br />Классическое цветовое решение станет изюминкой любого интерьера.<br />Обладает высокой скоростью передачи данных до 10 Гбит/с, диапазон частоты до 500 МГц.<br />Лицевые детали из качественного ABS-пластика, устойчивого к царапинам и УФ-излучению.<br />Лучший промышленный дизайн (по итогам премии Минпромторг 2023). | Электротехническое оборудование Потенциал | PTPWD | FMC | Механические функции, цветные | ART | ЭУИ ARTGALLERY | RTO | Ритейл Оптимальная | EC001264 | Розетки телекоммуникационные (телефон/компьютер) | 7 | Россия | https://static-pcsp.systeme.ru/image/oXRwRzEiC7YmWeI96626bf17998fa1713815319.jpeg https://static-pcsp.systeme.ru/image/KHU73oubqQOQ0P5068669d008948c1751555328.jpeg https://static-pcsp.systeme.ru/image/8mzAxmOAyDoQW8iz68caa850194a71758111824.png | https://static-pcsp.systeme.ru/image/oXRwRzEiC7YmWeI96626bf17998fa1713815319.jpeg | 1 2 3 | нет нет Вид спереди | [9 empty] | https://api.systeme.ru/product/media/download/988353 https://api.systeme.ru/product/media/download/988507 https://api.systeme.ru/product/media/download/989070 | Glossa Blanca W59 выключатель переключатель розетка светорегулятор AtlasDesign диммер Этюд Хит W45 Каталог Каталог электроустановочных изделий ЭУИ Атлас Дизайн Profi54 Профи54 Aqua Аква Nature Бланка Глосса HIT MultiBox Мультибокс Термостат Монтажная коробка Распределительная коробка Подрозетник Etude Glossa Blanca W59 выключатель переключатель розетка светорегулятор AtlasDesign диммер Этюд Хит W45 Каталог Каталог электроустановочных изделий ЭУИ Атлас Дизайн Profi54 Профи54 Aqua Аква Nature Бланка Глосса HIT MultiBox Мультибокс Термостат Монтажная коробка Распределительная коробка Подрозетник Etude быстрозажимные клеммы безвинтовая платформа Screwless | https://api.systeme.ru/product/media/download/989212 |  | https://api.systeme.ru/certificates/default/download/3327 https://api.systeme.ru/certificates/default/download/3355 | Д-ТР ЕАЭС-RoHS С/Д-UZ | ЕАЭС N RU Д-RU.РА06.В.15237_24 UZ.SMT.01.0103.117076789 |  |  |  | 1385 | штука |  | 5 | BB1 PCE CAR | 2 1 3 | 5 1 20 | шт. шт. шт. | 4690201042327 4690201042310 14690201042324 | 23.7 7.1 40.4 | 9.9 7.1 24.2 | 10 3.75 10.6 | см. см. см. | 0.323 0.055 1.978 | кг. кг. кг. | Коричневый (EV000083) | [11 empty] | Пластик (EV000139) | В распор (лапками) и винтами (EV006353) |  |  |  |  | IP20 (EV006405) | [12 empty] | Мокко (SV007405) | IP20 (EV006405) |  |  | Нет | 71 мм | 71 мм | 37.5 мм |  |  | Внутренний / скрытый (EV000383) | Механизм с накладкой (EV006345) |  | Винт (EV000173) | [7 empty] | Нет | [6 empty] | Нет | [53 empty] | Наклонный (-ое) (EV005271) |  |  | 1 | Нет | Нет |  | Нет |  | Да | [20 empty] | 5E (EV004113) | Нет | Винт (EV000173) | Нет | Нет | RJ45 8(8) (EV000013) | Нет | Нет | Да | Да | [26 empty] | Срок гарантии на данное оборудование составляет 5 лет с момента отгрузки со склада Систэм Электрик, с подтверждением соответствующим документом | Подлежит замене
GAL000783 | ARTGALLERY РОЗЕТКА компьютерная RJ45, кат. 5е, механизм, ГРИФЕЛЬ | Systeme Electric |  |  |  | 8536699008 | Прочие | Механизм Systeme Electric серии ArtGallery в цвете грифель розетки компьютерной с разъёмом RJ45 категории 5Е предназначен для удобного и быстрого подключения вашего компьютера к локальной вычислительной сети.<br />Уникальный цвет, аналогов которому нет на рынке, соответствует современным трендам в дизайне интерьера.<br />Обладает высокой скоростью передачи данных до 10 Гбит/с, диапазон частоты до 500 МГц.<br />Лицевые детали из качественного ABS-пластика, устойчивого к царапинам и УФ-излучению.<br />Лучший промышленный дизайн (по итогам премии Минпромторг 2023). | Электротехническое оборудование Потенциал | PTPWD | FMC | Механические функции, цветные | ART | ЭУИ ARTGALLERY | RTO | Ритейл Оптимальная | EC001264 | Розетки телекоммуникационные (телефон/компьютер) | 7 | Россия | https://static-pcsp.systeme.ru/image/4SqpUm405dBCmvLK6626bf0f64c411713815311.jpeg https://static-pcsp.systeme.ru/image/Cy0-hU-N5UCLkRHU686580755616b1751482485.jpeg https://static-pcsp.systeme.ru/image/fpyXYn0rECtjNA5r68caa832224101758111794.png | https://static-pcsp.systeme.ru/image/4SqpUm405dBCmvLK6626bf0f64c411713815311.jpeg | 1 2 3 | нет нет Вид спереди | [9 empty] | https://api.systeme.ru/product/media/download/988353 https://api.systeme.ru/product/media/download/988507 https://api.systeme.ru/product/media/download/989070 | Glossa Blanca W59 выключатель переключатель розетка светорегулятор AtlasDesign диммер Этюд Хит W45 Каталог Каталог электроустановочных изделий ЭУИ Атлас Дизайн Profi54 Профи54 Aqua Аква Nature Бланка Глосса HIT MultiBox Мультибокс Термостат Монтажная коробка Распределительная коробка Подрозетник Etude Glossa Blanca W59 выключатель переключатель розетка светорегулятор AtlasDesign диммер Этюд Хит W45 Каталог Каталог электроустановочных изделий ЭУИ Атлас Дизайн Profi54 Профи54 Aqua Аква Nature Бланка Глосса HIT MultiBox Мультибокс Термостат Монтажная коробка Распределительная коробка Подрозетник Etude быстрозажимные клеммы безвинтовая платформа Screwless | https://api.systeme.ru/product/media/download/989212 |  | https://api.systeme.ru/certificates/default/download/3327 https://api.systeme.ru/certificates/default/download/3355 | Д-ТР ЕАЭС-RoHS С/Д-UZ | ЕАЭС N RU Д-RU.РА06.В.15237_24 UZ.SMT.01.0103.117076789 |  |  |  | 1385 | штука |  | 5 | BB1 PCE CAR | 2 1 3 | 5 1 20 | шт. шт. шт. | 4690201042341 4690201042334 14690201042348 | 23.6 7.1 40.4 | 9.7 7.1 24.2 | 10 3.75 10.6 | см. см. см. | 0.322 0.053 1.978 | кг. кг. кг. | Серый (EV000270) | [11 empty] | Пластик (EV000139) | В распор (лапками) и винтами (EV006353) |  |  |  |  | IP20 (EV006405) | [12 empty] | Грифель (SV007427) | IP20 (EV006405) |  |  | Нет | 71 мм | 71 мм | 37.5 мм |  |  | Внутренний / скрытый (EV000383) | Механизм с накладкой (EV006345) |  | Винт (EV000173) | [7 empty] | Нет | [6 empty] | Нет | [53 empty] | Наклонный (-ое) (EV005271) |  |  | 1 | Нет | Нет |  | Нет |  | Да | [20 empty] | 5E (EV004113) | Нет | Винт (EV000173) | Нет | Нет | RJ45 8(8) (EV000013) | Нет | Нет | Да | Да | [26 empty] | Срок гарантии на данное оборудование составляет 5 лет с момента отгрузки со склада Систэм Электрик, с подтверждением соответствующим документом | Подлежит замене
GAL000983 | ARTGALLERY РОЗЕТКА компьютерная RJ45, кат. 5е, механизм, СТАЛЬ | Systeme Electric |  |  |  | 8536699008 | Прочие | Механизм Systeme Electric серии ArtGallery в цвете сталь розетки компьютерной с разъёмом RJ45 категории 5Е предназначен для удобного и быстрого подключения вашего компьютера к локальной вычислительной сети. К изделиям в этом роскошном цвете приятно прикоснуться. Обладает высокой скоростью передачи данных до 10 Гбит/с, диапазон частоты до 500 МГц. Лицевые детали из качественного ABS-пластика, устойчивого к царапинам и УФ-излучению. Лучший промышленный дизайн (по итогам премии Минпромторг 2023). | Электротехническое оборудование Потенциал | PTPWD | FMC | Механические функции, цветные | ART | ЭУИ ARTGALLERY | RTO | Ритейл Оптимальная | EC001264 | Розетки телекоммуникационные (телефон/компьютер) | 7 | Россия | https://static-pcsp.systeme.ru/image/HUSwcctoRHWLQkm06626bf1bf09aa1713815323.jpeg https://static-pcsp.systeme.ru/image/CKCXTWOpnYFFzc9C68658068b3d2e1751482472.jpeg https://static-pcsp.systeme.ru/image/Aqf_ru6ScLUFJ5gr68caa8199fecd1758111769.png | https://static-pcsp.systeme.ru/image/HUSwcctoRHWLQkm06626bf1bf09aa1713815323.jpeg | 1 2 3 | нет нет Вид спереди | [9 empty] | https://api.systeme.ru/product/media/download/988353 https://api.systeme.ru/product/media/download/988507 https://api.systeme.ru/product/media/download/989070 | Glossa Blanca W59 выключатель переключатель розетка светорегулятор AtlasDesign диммер Этюд Хит W45 Каталог Каталог электроустановочных изделий ЭУИ Атлас Дизайн Profi54 Профи54 Aqua Аква Nature Бланка Глосса HIT MultiBox Мультибокс Термостат Монтажная коробка Распределительная коробка Подрозетник Etude Glossa Blanca W59 выключатель переключатель розетка светорегулятор AtlasDesign диммер Этюд Хит W45 Каталог Каталог электроустановочных изделий ЭУИ Атлас Дизайн Profi54 Профи54 Aqua Аква Nature Бланка Глосса HIT MultiBox Мультибокс Термостат Монтажная коробка Распределительная коробка Подрозетник Etude быстрозажимные клеммы безвинтовая платформа Screwless | https://api.systeme.ru/product/media/download/989212 |  | https://api.systeme.ru/certificates/default/download/3327 https://api.systeme.ru/certificates/default/download/3355 | Д-ТР ЕАЭС-RoHS С/Д-UZ | ЕАЭС N RU Д-RU.РА06.В.15237_24 UZ.SMT.01.0103.117076789 |  |  |  | 1385 | штука |  | 5 | BB1 PCE CAR | 2 1 3 | 5 1 20 | шт. шт. шт. | 4690201042372 4690201042365 14690201042379 | 23.6 7.1 40.4 | 9.8 7.1 24.2 | 9.9 3.75 10.6 | см. см. см. | 0.323 0.054 1.978 | кг. кг. кг. | Серый (EV000270) | [11 empty] | Пластик (EV000139) | В распор (лапками) и винтами (EV006353) |  |  |  |  | IP20 (EV006405) | [12 empty] | Сталь (SV007271) | IP20 (EV006405) |  |  | Нет | 71 мм | 71 мм | 37.5 мм |  |  | Внутренний / скрытый (EV000383) | Механизм с накладкой (EV006345) |  | Винт (EV000173) | [7 empty] | Нет | [6 empty] | Нет | [53 empty] | Наклонный (-ое) (EV005271) |  |  | 1 | Нет | Нет |  | Нет |  | Да | [20 empty] | 5E (EV004113) | Нет | Винт (EV000173) | Нет | Нет | RJ45 8(8) (EV000013) | Нет | Нет | Да | Да | [26 empty] | Срок гарантии на данное оборудование составляет 5 лет с момента отгрузки со склада Систэм Электрик, с подтверждением соответствующим документом | Подлежит замене
GAL001083 | ARTGALLERY РОЗЕТКА компьютерная RJ45, кат. 5е, механизм, КАРБОН | Systeme Electric |  |  |  | 8536699008 | Прочие | Механизм Systeme Electric серии ArtGallery в цвете карбон розетки компьютерной с разъёмом RJ45 категории 5Е предназначен для удобного и быстрого подключения вашего компьютера к локальной вычислительной сети. К изделиям в этом роскошном цвете приятно прикоснуться. Обладает высокой скоростью передачи данных до 10 Гбит/с, диапазон частоты до 500 МГц. Лицевые детали из качественного ABS-пластика, устойчивого к царапинам и УФ-излучению. Лучший промышленный дизайн (по итогам премии Минпромторг 2023). | Электротехническое оборудование Потенциал | PTPWD | FMC | Механические функции, цветные | ART | ЭУИ ARTGALLERY | RTO | Ритейл Оптимальная | EC001264 | Розетки телекоммуникационные (телефон/компьютер) | 7 | Россия | https://static-pcsp.systeme.ru/image/ctu_jO5iSqmzeT-d6626bf11a38951713815313.jpeg https://static-pcsp.systeme.ru/image/0T3kiPHj412NcvGP6865805b27ce61751482459.jpeg https://static-pcsp.systeme.ru/image/4R9Z53tlJkZRPBbz68caa81892e751758111768.png | https://static-pcsp.systeme.ru/image/ctu_jO5iSqmzeT-d6626bf11a38951713815313.jpeg | 1 2 3 | нет нет Вид спереди | [9 empty] | https://api.systeme.ru/product/media/download/988353 https://api.systeme.ru/product/media/download/988507 https://api.systeme.ru/product/media/download/989070 | Glossa Blanca W59 выключатель переключатель розетка светорегулятор AtlasDesign диммер Этюд Хит W45 Каталог Каталог электроустановочных изделий ЭУИ Атлас Дизайн Profi54 Профи54 Aqua Аква Nature Бланка Глосса HIT MultiBox Мультибокс Термостат Монтажная коробка Распределительная коробка Подрозетник Etude Glossa Blanca W59 выключатель переключатель розетка светорегулятор AtlasDesign диммер Этюд Хит W45 Каталог Каталог электроустановочных изделий ЭУИ Атлас Дизайн Profi54 Профи54 Aqua Аква Nature Бланка Глосса HIT MultiBox Мультибокс Термостат Монтажная коробка Распределительная коробка Подрозетник Etude быстрозажимные клеммы безвинтовая платформа Screwless | https://api.systeme.ru/product/media/download/989212 |  | https://api.systeme.ru/certificates/default/download/3327 https://api.systeme.ru/certificates/default/download/3355 | Д-ТР ЕАЭС-RoHS С/Д-UZ | ЕАЭС N RU Д-RU.РА06.В.15237_24 UZ.SMT.01.0103.117076789 |  |  |  | 1385 | штука |  | 5 | BB1 PCE CAR | 2 1 3 | 5 1 20 | шт. шт. шт. | 4690201042396 4690201042389 14690201042393 | 23.7 7.1 40.4 | 9.7 7.1 24.2 | 10 3.75 10.6 | см. см. см. | 0.322 0.055 1.978 | кг. кг. кг. | Черный (EV000206) | [11 empty] | Пластик (EV000139) | В распор (лапками) и винтами (EV006353) |  |  |  |  | IP20 (EV006405) | [12 empty] | Карбон (SV007428) | IP20 (EV006405) |  |  | Нет | 71 мм | 71 мм | 37.5 мм |  |  | Внутренний / скрытый (EV000383) | Механизм с накладкой (EV006345) |  | Винт (EV000173) | [7 empty] | Нет | [6 empty] | Нет | [53 empty] | Наклонный (-ое) (EV005271) |  |  | 1 | Нет | Нет |  | Нет |  | Да | [20 empty] | 5E (EV004113) | Нет | Винт (EV000173) | Нет | Нет | RJ45 8(8) (EV000013) | Нет | Нет | Да | Да | [26 empty] | Срок гарантии на данное оборудование составляет 5 лет с момента отгрузки со склада Систэм Электрик, с подтверждением соответствующим документом | Подлежит замене
GAL001183 | ARTGALLERY РОЗЕТКА компьютерная RJ45, кат. 5е, механизм, АКВАМАРИН | Systeme Electric |  |  |  | 8536699008 | Прочие | Механизм Systeme Electric серии ArtGallery в цвете аквамарин розетки компьютерной с разъёмом RJ45 категории 5Е предназначен для удобного и быстрого подключения вашего компьютера к локальной вычислительной сети. Трендовый оттенок позволит удачно подчеркнуть стиль интерьера и правильно расставить акценты. Обладает высокой скоростью передачи данных до 10 Гбит/с, диапазон частоты до 500 МГц. Лицевые детали из качественного ABS-пластика, устойчивого к царапинам и УФ-излучению. Лучший промышленный дизайн (по итогам премии Минпромторг 2023). | Электротехническое оборудование Потенциал | PTPWD | FMC | Механические функции, цветные | ART | ЭУИ ARTGALLERY | RTO | Ритейл Оптимальная | EC001264 | Розетки телекоммуникационные (телефон/компьютер) | 7 | Россия | https://static-pcsp.systeme.ru/image/Q8jAUgrBIMDETMIp6626bf02a1f331713815298.jpeg https://static-pcsp.systeme.ru/image/RY9iU6CJlkTr5FO76865804d87bee1751482445.jpeg https://static-pcsp.systeme.ru/image/YYXGPBy8lnsoWU5d68caa7ff5fbbd1758111743.png | https://static-pcsp.systeme.ru/image/Q8jAUgrBIMDETMIp6626bf02a1f331713815298.jpeg | 1 2 3 | нет нет Вид спереди | [9 empty] | https://api.systeme.ru/product/media/download/988353 https://api.systeme.ru/product/media/download/988507 https://api.systeme.ru/product/media/download/989070 | Glossa Blanca W59 выключатель переключатель розетка светорегулятор AtlasDesign диммер Этюд Хит W45 Каталог Каталог электроустановочных изделий ЭУИ Атлас Дизайн Profi54 Профи54 Aqua Аква Nature Бланка Глосса HIT MultiBox Мультибокс Термостат Монтажная коробка Распределительная коробка Подрозетник Etude Glossa Blanca W59 выключатель переключатель розетка светорегулятор AtlasDesign диммер Этюд Хит W45 Каталог Каталог электроустановочных изделий ЭУИ Атлас Дизайн Profi54 Профи54 Aqua Аква Nature Бланка Глосса HIT MultiBox Мультибокс Термостат Монтажная коробка Распределительная коробка Подрозетник Etude быстрозажимные клеммы безвинтовая платформа Screwless | https://api.systeme.ru/product/media/download/989212 |  | https://api.systeme.ru/certificates/default/download/3327 https://api.systeme.ru/certificates/default/download/3355 | Д-ТР ЕАЭС-RoHS С/Д-UZ | ЕАЭС N RU Д-RU.РА06.В.15237_24 UZ.SMT.01.0103.117076789 |  |  |  | 1385 | штука |  | 5 | BB1 PCE CAR | 2 1 3 | 5 1 20 | шт. шт. шт. | 4690201042419 4690201042402 14690201042416 | 23.7 7.1 40.4 | 9.6 7.1 24.2 | 9.9 3.75 10.6 | см. см. см. | 0.323 0.054 1.978 | кг. кг. кг. | Синий (EV000080) | [11 empty] | Пластик (EV000139) | В распор (лапками) и винтами (EV006353) |  |  |  |  | IP20 (EV006405) | [12 empty] | Аквамарин (SV007443) | IP20 (EV006405) |  |  | Нет | 71 мм | 71 мм | 37.5 мм |  |  | Внутренний / скрытый (EV000383) | Механизм с накладкой (EV006345) |  | Винт (EV000173) | [7 empty] | Нет | [6 empty] | Нет | [53 empty] | Наклонный (-ое) (EV005271) |  |  | 1 | Нет | Нет |  | Нет |  | Да | [20 empty] | 5E (EV004113) | Нет | Винт (EV000173) | Нет | Нет | RJ45 8(8) (EV000013) | Нет | Нет | Да | Да | [26 empty] | Срок гарантии на данное оборудование составляет 5 лет с момента отгрузки со склада Систэм Электрик, с подтверждением соответствующим документом | Подлежит замене
GAL001283 | ARTGALLERY РОЗЕТКА компьютерная RJ45, кат. 5е, механизм, ПЕСОЧНЫЙ | Systeme Electric |  |  |  | 8536699008 | Прочие | Механизм Systeme Electric серии ArtGallery в песочном цвете розетки компьютерной с разъёмом RJ45 категории 5Е предназначен для удобного и быстрого подключения вашего компьютера к локальной вычислительной сети. Трендовый оттенок позволит удачно подчеркнуть стиль интерьера и правильно расставить акценты. Обладает высокой скоростью передачи данных до 10 Гбит/с, диапазон частоты до 500 МГц. Лицевые детали из качественного ABS-пластика, устойчивого к царапинам и УФ-излучению. Лучший промышленный дизайн (по итогам премии Минпромторг 2023). | Электротехническое оборудование Потенциал | PTPWD | FMC | Механические функции, цветные | ART | ЭУИ ARTGALLERY | RTO | Ритейл Оптимальная | EC001264 | Розетки телекоммуникационные (телефон/компьютер) | 7 | Россия | https://static-pcsp.systeme.ru/image/F_gvgUa4O4qhNTsO6626bf19c76411713815321.jpeg https://static-pcsp.systeme.ru/image/eLTkAD0tpL71QQ7rLWiipizy_gIA8hlR1756988515.png https://static-pcsp.systeme.ru/image/fZGzWnSOlQfEdXIx68caa7d221aae1758111698.png | https://static-pcsp.systeme.ru/image/F_gvgUa4O4qhNTsO6626bf19c76411713815321.jpeg | 1 2 3 | нет нет Вид спереди | [9 empty] | https://api.systeme.ru/product/media/download/988353 https://api.systeme.ru/product/media/download/988507 https://api.systeme.ru/product/media/download/989070 | Glossa Blanca W59 выключатель переключатель розетка светорегулятор AtlasDesign диммер Этюд Хит W45 Каталог Каталог электроустановочных изделий ЭУИ Атлас Дизайн Profi54 Профи54 Aqua Аква Nature Бланка Глосса HIT MultiBox Мультибокс Термостат Монтажная коробка Распределительная коробка Подрозетник Etude Glossa Blanca W59 выключатель переключатель розетка светорегулятор AtlasDesign диммер Этюд Хит W45 Каталог Каталог электроустановочных изделий ЭУИ Атлас Дизайн Profi54 Профи54 Aqua Аква Nature Бланка Глосса HIT MultiBox Мультибокс Термостат Монтажная коробка Распределительная коробка Подрозетник Etude быстрозажимные клеммы безвинтовая платформа Screwless | https://api.systeme.ru/product/media/download/989212 |  | https://api.systeme.ru/certificates/default/download/3327 https://api.systeme.ru/certificates/default/download/3355 | Д-ТР ЕАЭС-RoHS С/Д-UZ | ЕАЭС N RU Д-RU.РА06.В.15237_24 UZ.SMT.01.0103.117076789 |  |  |  | 1385 | штука |  | 5 | BB1 PCE CAR | 2 1 3 | 5 1 20 | шт. шт. шт. | 4690201042440 4690201042433 14690201042447 | 23.7 7.1 40.4 | 9.6 7.1 24.2 | 10 3.75 10.6 | см. см. см. | 0.322 0.053 1.978 | кг. кг. кг. | Бежевый (EV000279) | [11 empty] | Пластик (EV000139) | В распор (лапками) и винтами (EV006353) |  |  |  |  | IP20 (EV006405) | [12 empty] | Песочный (SV007353) | IP20 (EV006405) |  |  | Нет | 71 мм | 71 мм | 37.5 мм |  |  | Внутренний / скрытый (EV000383) | Механизм с накладкой (EV006345) |  | Винт (EV000173) | [7 empty] | Нет | [6 empty] | Нет | [53 empty] | Наклонный (-ое) (EV005271) |  |  | 1 | Нет | Нет |  | Нет |  | Да | [20 empty] | 5E (EV004113) | Нет | Винт (EV000173) | Нет | Нет | RJ45 8(8) (EV000013) | Нет | Нет | Да | Да | [26 empty] | Срок гарантии на данное оборудование составляет 5 лет с момента отгрузки со склада Систэм Электрик, с подтверждением соответствующим документом | Подлежит замене
GAL001383 | ARTGALLERY РОЗЕТКА компьютерная RJ45, кат. 5е, механизм, ЛОТОС | Systeme Electric |  |  |  | 8536699008 | Прочие | Механизм Systeme Electric серии ArtGallery в цвете лотос розетки компьютерной с разъёмом RJ45 категории 5Е предназначен для удобного и быстрого подключения вашего компьютера к локальной вычислительной сети. Решение для ценителей матовых поверхностей в интерьере, к которым приятно прикоснуться. .Обладает высокой скоростью передачи данных до 10 Гбит/с, диапазон частоты до 500 МГц.Лицевые детали из качественного ABS-пластика, устойчивого к царапинам и УФ-излучению.Лучший промышленный дизайн (по итогам премии Минпромторг 2023). | Электротехническое оборудование Потенциал | PTPWD | FMC | Механические функции, цветные | ART | ЭУИ ARTGALLERY | RTO | Ритейл Оптимальная | EC001264 | Розетки телекоммуникационные (телефон/компьютер) | 7 | Россия | https://static-pcsp.systeme.ru/image/KU-si8YJwow0lp2w66c5f6b4e544e1724249780.jpeg https://static-pcsp.systeme.ru/image/_Q8HNQ03q-tgWR_D6865808e8330c1751482510.jpeg https://static-pcsp.systeme.ru/image/GekkL3z-m1eUNz6O68caa7d123d411758111697.png | https://static-pcsp.systeme.ru/image/KU-si8YJwow0lp2w66c5f6b4e544e1724249780.jpeg | 1 2 3 | нет нет Вид спереди | [9 empty] | https://api.systeme.ru/product/media/download/988353 https://api.systeme.ru/product/media/download/988507 https://api.systeme.ru/product/media/download/989070 | Glossa Blanca W59 выключатель переключатель розетка светорегулятор AtlasDesign диммер Этюд Хит W45 Каталог Каталог электроустановочных изделий ЭУИ Атлас Дизайн Profi54 Профи54 Aqua Аква Nature Бланка Глосса HIT MultiBox Мультибокс Термостат Монтажная коробка Распределительная коробка Подрозетник Etude Glossa Blanca W59 выключатель переключатель розетка светорегулятор AtlasDesign диммер Этюд Хит W45 Каталог Каталог электроустановочных изделий ЭУИ Атлас Дизайн Profi54 Профи54 Aqua Аква Nature Бланка Глосса HIT MultiBox Мультибокс Термостат Монтажная коробка Распределительная коробка Подрозетник Etude быстрозажимные клеммы безвинтовая платформа Screwless | https://api.systeme.ru/product/media/download/989212 |  | https://api.systeme.ru/certificates/default/download/3327 https://api.systeme.ru/certificates/default/download/3355 | Д-ТР ЕАЭС-RoHS С/Д-UZ | ЕАЭС N RU Д-RU.РА06.В.15237_24 UZ.SMT.01.0103.117076789 |  |  |  | 1385 | штука |  | 5 | BB1 PCE CAR | 2 1 3 | 5 1 20 | шт. шт. шт. | 4690201042464 4690201042457 14690201042461 | 23.8 7.1 24.8 | 9.6 7.1 40.9 | 10 3.75 11.4 | см. см. см. | 0.324 0.054 1.485 | кг. кг. кг. | Белый (EV000202) | [11 empty] | Пластик (EV000139) | В распор (лапками) и винтами (EV006353) |  |  |  |  | IP20 (EV006405) | [12 empty] | Лотос (SV007444) | IP20 (EV006405) |  |  | Нет | 71 мм | 71 мм | 37.5 мм |  |  | Внутренний / скрытый (EV000383) | Механизм с накладкой (EV006345) |  | Винт (EV000173) | [7 empty] | Нет | [6 empty] | Нет | [53 empty] | Наклонный (-ое) (EV005271) |  |  | 1 | Нет | Нет |  | Нет |  | Да | [20 empty] | 5E (EV004113) | Нет | Винт (EV000173) | Нет | Нет | RJ45 8(8) (EV000013) | Нет | Нет | Да | Да | [26 empty] | Срок гарантии на данное оборудование составляет 5 лет с момента отгрузки со склада Систэм Электрик, с подтверждением соответствующим документом | Подлежит замене
GAL001483 | ARTGALLERY РОЗЕТКА компьютерная RJ45, кат. 5е, механизм, БАЗАЛЬТ | Systeme Electric |  |  |  | 8536699008 | Прочие | Механизм Systeme Electric серии ArtGallery в цвете базальт розетки компьютерной с разъёмом RJ45 категории 5Е предназначен для удобного и быстрого подключения вашего компьютера к локальной вычислительной сети. Решение для ценителей матовых поверхностей в интерьере, к которым приятно прикоснуться. Обладает высокой скоростью передачи данных до 10 Гбит/с, диапазон частоты до 500 МГц.Лицевые детали из качественного ABS-пластика, устойчивого к царапинам и УФ-излучению.Лучший промышленный дизайн (по итогам премии Минпромторг 2023). | Электротехническое оборудование Потенциал | PTPWD | FMC | Механические функции, цветные | ART | ЭУИ ARTGALLERY | RTO | Ритейл Оптимальная | EC001264 | Розетки телекоммуникационные (телефон/компьютер) | 7 | Россия | https://static-pcsp.systeme.ru/image/hbTxbVODPyNVMfJs6626bf088092d1713815304.jpeg https://static-pcsp.systeme.ru/image/eoKXOyW9uev2K3je68658033203dc1751482419.jpeg https://static-pcsp.systeme.ru/image/C2Jp613Tes0AtDLz68caa7aebc5f61758111662.png | https://static-pcsp.systeme.ru/image/hbTxbVODPyNVMfJs6626bf088092d1713815304.jpeg | 1 2 3 | нет нет Вид спереди | [9 empty] | https://api.systeme.ru/product/media/download/988353 https://api.systeme.ru/product/media/download/988507 https://api.systeme.ru/product/media/download/989070 | Glossa Blanca W59 выключатель переключатель розетка светорегулятор AtlasDesign диммер Этюд Хит W45 Каталог Каталог электроустановочных изделий ЭУИ Атлас Дизайн Profi54 Профи54 Aqua Аква Nature Бланка Глосса HIT MultiBox Мультибокс Термостат Монтажная коробка Распределительная коробка Подрозетник Etude Glossa Blanca W59 выключатель переключатель розетка светорегулятор AtlasDesign диммер Этюд Хит W45 Каталог Каталог электроустановочных изделий ЭУИ Атлас Дизайн Profi54 Профи54 Aqua Аква Nature Бланка Глосса HIT MultiBox Мультибокс Термостат Монтажная коробка Распределительная коробка Подрозетник Etude быстрозажимные клеммы безвинтовая платформа Screwless | https://api.systeme.ru/product/media/download/989212 |  | https://api.systeme.ru/certificates/default/download/3327 https://api.systeme.ru/certificates/default/download/3355 | Д-ТР ЕАЭС-RoHS С/Д-UZ | ЕАЭС N RU Д-RU.РА06.В.15237_24 UZ.SMT.01.0103.117076789 |  |  |  | 1385 | штука |  | 5 | BB1 PCE CAR | 2 1 3 | 5 1 20 | шт. шт. шт. | 4690201042488 4690201042471 14690201042485 | 23.7 7.1 40.4 | 9.7 7.1 24.2 | 10 3.75 10.6 | см. см. см. | 0.32 0.052 1.978 | кг. кг. кг. | Черный (EV000206) | [11 empty] | Пластик (EV000139) | В распор (лапками) и винтами (EV006353) |  |  |  |  | IP20 (EV006405) | [12 empty] | Базальт (SV007407) | IP20 (EV006405) |  |  | Нет | 71 мм | 71 мм | 37.5 мм |  |  | Внутренний / скрытый (EV000383) | Механизм с накладкой (EV006345) |  | Винт (EV000173) | [7 empty] | Нет | [6 empty] | Нет | [53 empty] | Наклонный (-ое) (EV005271) |  |  | 1 | Нет | Нет |  | Нет |  | Да | [20 empty] | 5E (EV004113) | Нет | Винт (EV000173) | Нет | Нет | RJ45 8(8) (EV000013) | Нет | Нет | Да | Да | [26 empty] | Срок гарантии на данное оборудование составляет 5 лет с момента отгрузки со склада Систэм Электрик, с подтверждением соответствующим документом | Подлежит замене
GAL000185 | ARTGALLERY РОЗЕТКА двойная компьютерная RJ45+RJ45, кат. 5е, механизм, БЕЛЫЙ | Systeme Electric |  |  |  | 8536699008 | Прочие | Механизм Systeme Electric серии ArtGallery в белом цвете двойной компьютерной розетки с разъёмом RJ45+RJ45 кат. 5Е предназначен для быстрого подключения компьютера к локальной вычислительной сети. Пластик с ионами серебра в белом цвете обеспечивает антибактериальный эффект. Обладает высокой скоростью передачи данных до 10 Гбит/с, диапазон частоты до 500 МГц. Лицевые детали из качественного ABS-пластика, устойчивого к царапинам и УФ-излучению. Лучший промышленный дизайн (по итогам премии Минпромторг 2023) | Электротехническое оборудование Потенциал | PTPWD | FMT | Механические функции | ART | ЭУИ ARTGALLERY | RTO | Ритейл Оптимальная | EC001264 | Розетки телекоммуникационные (телефон/компьютер) | 7 | Россия | https://static-pcsp.systeme.ru/image/73vSJjpC332D13_a68c294862957b1757582470.png https://static-pcsp.systeme.ru/image/MXaPR7viosv6bZ7_68c294eaebb371757582570.png https://static-pcsp.systeme.ru/image/VKgU_x6qlwhkue2_68caa79a024c31758111642.png | https://static-pcsp.systeme.ru/image/73vSJjpC332D13_a68c294862957b1757582470.png | 1 2 3 | нет Вид под углом Вид спереди | [9 empty] | https://api.systeme.ru/product/media/download/988353 https://api.systeme.ru/product/media/download/988507 https://api.systeme.ru/product/media/download/989070 | Glossa Blanca W59 выключатель переключатель розетка светорегулятор AtlasDesign диммер Этюд Хит W45 Каталог Каталог электроустановочных изделий ЭУИ Атлас Дизайн Profi54 Профи54 Aqua Аква Nature Бланка Глосса HIT MultiBox Мультибокс Термостат Монтажная коробка Распределительная коробка Подрозетник Etude Glossa Blanca W59 выключатель переключатель розетка светорегулятор AtlasDesign диммер Этюд Хит W45 Каталог Каталог электроустановочных изделий ЭУИ Атлас Дизайн Profi54 Профи54 Aqua Аква Nature Бланка Глосса HIT MultiBox Мультибокс Термостат Монтажная коробка Распределительная коробка Подрозетник Etude быстрозажимные клеммы безвинтовая платформа Screwless | https://api.systeme.ru/product/media/download/990083 |  | https://api.systeme.ru/certificates/default/download/3386 | Д-ТР ЕАЭС-RoHS | ЕАЭС N RU Д-RU.РА10.В.75332_24 |  |  |  | 1295 | штука |  | 5 | BB1 PCE CAR P12 | 2 1 3 4 | 5 1 20 1800 | шт. шт. шт. шт. | 4690201044949 4690201044772 14690201044946 | 9.9 10.5 24.6 120 | 23.9 15 40.6 80 | 9.9 5 11.4 112 | см. см. см. см. | 0.373 0.063 1.673 162 | кг. кг. кг. кг. | Белый (EV000202) | [11 empty] | Пластик (EV000139) | [8 empty] | Глянцевый (EV006395) | [9 empty] | Белый (SV007255) | IP20 (EV006405) |  |  |  | 71 мм | 71 мм | 38 мм |  |  | Внутренний / скрытый (EV000383) | Механизм с накладкой (EV006345) | [70 empty] | Прямолинейн. (EV000164) |  |  | 2 | Нет | Нет |  | Нет | [22 empty] | 5E (EV004113)
GAL000385 | ARTGALLERY РОЗЕТКА двойная компьютерная RJ45+RJ45, кат. 5е, механизм, АЛЮМИНИЙ | Systeme Electric |  |  |  | 8536699008 | Прочие | Механизм Systeme Electric серии ArtGallery в цвете алюминий двойной компьютерной розетки с разъёмом RJ45+RJ45 кат. 5Е предназначен для быстрого подключения компьютера к локальной вычислительной сети. Классическое цветовое решение станет изюминкой любого интерьера. Обладает высокой скоростью передачи данных до 10 Гбит/с, диапазон частоты до 500 МГц. Лицевые детали из качественного ABS-пластика, устойчивого к царапинам и УФ-излучению. Лучший промышленный дизайн (по итогам премии Минпромторг 2023) | Электротехническое оборудование Потенциал | PTPWD | FMC | Механические функции, цветные | ART | ЭУИ ARTGALLERY | RTO | Ритейл Оптимальная | EC001264 | Розетки телекоммуникационные (телефон/компьютер) | 7 | Россия | https://static-pcsp.systeme.ru/image/oEcXEd7vISBfqCwJ68c2948759e5f1757582471.png https://static-pcsp.systeme.ru/image/P6f8x9nxT_3KR00v68c294ebc14361757582571.png https://static-pcsp.systeme.ru/image/7ijwdvRFhYiFPFvl68caa884487b41758111876.png | https://static-pcsp.systeme.ru/image/oEcXEd7vISBfqCwJ68c2948759e5f1757582471.png | 1 2 3 | нет Вид под углом Вид спереди | [9 empty] | https://api.systeme.ru/product/media/download/988353 https://api.systeme.ru/product/media/download/988507 https://api.systeme.ru/product/media/download/989070 | Glossa Blanca W59 выключатель переключатель розетка светорегулятор AtlasDesign диммер Этюд Хит W45 Каталог Каталог электроустановочных изделий ЭУИ Атлас Дизайн Profi54 Профи54 Aqua Аква Nature Бланка Глосса HIT MultiBox Мультибокс Термостат Монтажная коробка Распределительная коробка Подрозетник Etude Glossa Blanca W59 выключатель переключатель розетка светорегулятор AtlasDesign диммер Этюд Хит W45 Каталог Каталог электроустановочных изделий ЭУИ Атлас Дизайн Profi54 Профи54 Aqua Аква Nature Бланка Глосса HIT MultiBox Мультибокс Термостат Монтажная коробка Распределительная коробка Подрозетник Etude быстрозажимные клеммы безвинтовая платформа Screwless | https://api.systeme.ru/product/media/download/990083 |  | https://api.systeme.ru/certificates/default/download/3386 | Д-ТР ЕАЭС-RoHS | ЕАЭС N RU Д-RU.РА10.В.75332_24 |  |  |  | 1940 | штука |  | 5 | BB1 PCE CAR P12 | 2 1 3 4 | 5 1 20 1800 | шт. шт. шт. шт. | 4690201044963 4690201044956 14690201044960 | 9.6 10.5 24.8 120 | 23.9 15 40.9 80 | 9.9 4.2 11.4 112 | см. см. см. см. | 0.368 0.06 1.666 161 | кг. кг. кг. кг. | Серый (EV000270) | [11 empty] | Пластик (EV000139) | [8 empty] | Матовый (-ая) (EV000146) | [9 empty] | Алюминий (SV007249) | IP20 (EV006405) |  |  |  | 71 мм | 71 мм | 38 мм |  |  | Внутренний / скрытый (EV000383) | Механизм с накладкой (EV006345) | [70 empty] | Прямолинейн. (EV000164) |  |  | 2 | Нет | Нет |  | Нет | [22 empty] | 5E (EV004113)
GAL000585 | ARTGALLERY РОЗЕТКА двойная компьютерная RJ45+RJ45, кат. 5е, механизм, ШАМПАНЬ | Systeme Electric |  |  |  | 8536699008 | Прочие | Механизм Systeme Electric серии ArtGallery в цвете шампань двойной компьютерной розетки с разъёмом RJ45+RJ45 кат. 5Е предназначен для быстрого подключения компьютера к локальной вычислительной сети. Классическое цветовое решение станет изюминкой любого интерьера. Обладает высокой скоростью передачи данных до 10 Гбит/с, диапазон частоты до 500 МГц. Лицевые детали из качественного ABS-пластика, устойчивого к царапинам и УФ-излучению. Лучший промышленный дизайн (по итогам премии Минпромторг 2023) | Электротехническое оборудование Потенциал | PTPWD | FMC | Механические функции, цветные | ART | ЭУИ ARTGALLERY | RTO | Ритейл Оптимальная | EC001264 | Розетки телекоммуникационные (телефон/компьютер) | 7 | Россия | https://static-pcsp.systeme.ru/image/GF66yFGeCZueyDua68c294873208e1757582471.png https://static-pcsp.systeme.ru/image/oa0tXyD__VDFWB6E68c294eba95201757582571.png https://static-pcsp.systeme.ru/image/BFFuzOOokuWZT-Jh68caa869848801758111849.png | https://static-pcsp.systeme.ru/image/GF66yFGeCZueyDua68c294873208e1757582471.png | 1 2 3 | нет Вид под углом Вид спереди | [9 empty] | https://api.systeme.ru/product/media/download/988353 https://api.systeme.ru/product/media/download/988507 https://api.systeme.ru/product/media/download/989070 | Glossa Blanca W59 выключатель переключатель розетка светорегулятор AtlasDesign диммер Этюд Хит W45 Каталог Каталог электроустановочных изделий ЭУИ Атлас Дизайн Profi54 Профи54 Aqua Аква Nature Бланка Глосса HIT MultiBox Мультибокс Термостат Монтажная коробка Распределительная коробка Подрозетник Etude Glossa Blanca W59 выключатель переключатель розетка светорегулятор AtlasDesign диммер Этюд Хит W45 Каталог Каталог электроустановочных изделий ЭУИ Атлас Дизайн Profi54 Профи54 Aqua Аква Nature Бланка Глосса HIT MultiBox Мультибокс Термостат Монтажная коробка Распределительная коробка Подрозетник Etude быстрозажимные клеммы безвинтовая платформа Screwless | https://api.systeme.ru/product/media/download/990083 |  | https://api.systeme.ru/certificates/default/download/3386 | Д-ТР ЕАЭС-RoHS | ЕАЭС N RU Д-RU.РА10.В.75332_24 |  |  |  | 1940 | штука |  | 5 | BB1 PCE CAR P12 | 2 1 3 4 | 5 1 20 1800 | шт. шт. шт. шт. | 4690201044987 4690201044970 14690201044984 | 10.1 7.1 24.6 120 | 23.8 7.1 41 80 | 10.1 3.75 11.5 112 | см. см. см. см. | 0.369 0.078 1.66 161 | кг. кг. кг. кг. | Шампань (RV000146) | [11 empty] | Пластик (EV000139) | [8 empty] | Матовый (-ая) (EV000146) | [9 empty] | Шампань (SV007260) | IP20 (EV006405) |  |  |  | 71 мм | 71 мм | 38 мм |  |  | Внутренний / скрытый (EV000383) | Механизм с накладкой (EV006345) | [70 empty] | Прямолинейн. (EV000164) |  |  | 2 | Нет | Нет |  | Нет | [22 empty] | 5E (EV004113)
GAL000685 | ARTGALLERY РОЗЕТКА двойная компьютерная RJ45+RJ45, кат. 5е, механизм, МОККО | Systeme Electric |  |  |  | 8536699008 | Прочие | Механизм Systeme Electric серии ArtGallery в цвете мокко двойной компьютерной розетки с разъёмом RJ45+RJ45 кат. 5Е предназначен для быстрого подключения компьютера к локальной вычислительной сети. Классическое цветовое решение станет изюминкой любого интерьера. Обладает высокой скоростью передачи данных до 10 Гбит/с, диапазон частоты до 500 МГц. Лицевые детали из качественного ABS-пластика, устойчивого к царапинам и УФ-излучению. Лучший промышленный дизайн (по итогам премии Минпромторг 2023) | Электротехническое оборудование Потенциал | PTPWD | FMC | Механические функции, цветные | ART | ЭУИ ARTGALLERY | RTO | Ритейл Оптимальная | EC001264 | Розетки телекоммуникационные (телефон/компьютер) | 7 | Россия | https://static-pcsp.systeme.ru/image/PxvONJ26NqN48IHp68c2948705b631757582471.png https://static-pcsp.systeme.ru/image/K_bkzDURmFu29L1N68c294eb88d9b1757582571.png https://static-pcsp.systeme.ru/image/Wu2PrzXOrg0c87FT68caa850110061758111824.png | https://static-pcsp.systeme.ru/image/PxvONJ26NqN48IHp68c2948705b631757582471.png | 1 2 3 | нет Вид под углом Вид спереди | [9 empty] | https://api.systeme.ru/product/media/download/988353 https://api.systeme.ru/product/media/download/988507 https://api.systeme.ru/product/media/download/989070 | Glossa Blanca W59 выключатель переключатель розетка светорегулятор AtlasDesign диммер Этюд Хит W45 Каталог Каталог электроустановочных изделий ЭУИ Атлас Дизайн Profi54 Профи54 Aqua Аква Nature Бланка Глосса HIT MultiBox Мультибокс Термостат Монтажная коробка Распределительная коробка Подрозетник Etude Glossa Blanca W59 выключатель переключатель розетка светорегулятор AtlasDesign диммер Этюд Хит W45 Каталог Каталог электроустановочных изделий ЭУИ Атлас Дизайн Profi54 Профи54 Aqua Аква Nature Бланка Глосса HIT MultiBox Мультибокс Термостат Монтажная коробка Распределительная коробка Подрозетник Etude быстрозажимные клеммы безвинтовая платформа Screwless | https://api.systeme.ru/product/media/download/990083 |  | https://api.systeme.ru/certificates/default/download/3386 | Д-ТР ЕАЭС-RoHS | ЕАЭС N RU Д-RU.РА10.В.75332_24 |  |  |  | 1940 | штука |  | 5 | BB1 PCE CAR P12 | 2 1 3 4 | 5 1 20 1800 | шт. шт. шт. шт. | 4690201045007 4690201044994 14690201045004 | 9.9 10.9 24.8 120 | 23.9 15.6 40.9 80 | 9.7 4.8 11.2 110 | см. см. см. см. | 0.369 0.061 1.661 160 | кг. кг. кг. кг. | Коричневый (EV000083) | [11 empty] | Пластик (EV000139) | [8 empty] | Матовый (-ая) (EV000146) | [9 empty] | Мокко (SV007405) | IP20 (EV006405) |  |  |  | 71 мм | 71 мм | 38 мм |  |  | Внутренний / скрытый (EV000383) | Механизм с накладкой (EV006345) | [70 empty] | Прямолинейн. (EV000164) |  |  | 2 | Нет | Нет |  | Нет | [22 empty] | 5E (EV004113)
GAL000785 | ARTGALLERY РОЗЕТКА двойная компьютерная RJ45+RJ45, кат. 5е, механизм, ГРИФЕЛЬ | Systeme Electric |  |  |  | 8536699008 | Прочие | Механизм Systeme Electric серии ArtGallery в цвете грифель двойной компьютерной розетки с разъёмом RJ45+RJ45 кат. 5Е предназначен для быстрого подключения компьютера к локальной вычислительной сети. <br />Уникальный цвет, аналогов которому нет на рынке, соответствует современным трендам в дизайне интерьера. <br />Обладает высокой скоростью передачи данных до 10 Гбит/с, диапазон частоты до 500 МГц. Лицевые детали из качественного ABS-пластика, устойчивого к царапинам и УФ-излучению. Лучший промышленный дизайн (по итогам премии Минпромторг 2023) | Электротехническое оборудование Потенциал | PTPWD | FMC | Механические функции, цветные | ART | ЭУИ ARTGALLERY | RTO | Ритейл Оптимальная | EC001264 | Розетки телекоммуникационные (телефон/компьютер) | 7 | Россия | https://static-pcsp.systeme.ru/image/PJ5flo-EatD8abfy68c29486ce0ad1757582470.png https://static-pcsp.systeme.ru/image/EQsMXlOTbzwuQHzl68c294eb6974e1757582571.png https://static-pcsp.systeme.ru/image/29m5R7iDfOy9Sqn568caa8321d5b21758111794.png | https://static-pcsp.systeme.ru/image/PJ5flo-EatD8abfy68c29486ce0ad1757582470.png | 1 2 3 | нет Вид под углом Вид спереди | [9 empty] | https://api.systeme.ru/product/media/download/988353 https://api.systeme.ru/product/media/download/988507 https://api.systeme.ru/product/media/download/989070 | Glossa Blanca W59 выключатель переключатель розетка светорегулятор AtlasDesign диммер Этюд Хит W45 Каталог Каталог электроустановочных изделий ЭУИ Атлас Дизайн Profi54 Профи54 Aqua Аква Nature Бланка Глосса HIT MultiBox Мультибокс Термостат Монтажная коробка Распределительная коробка Подрозетник Etude Glossa Blanca W59 выключатель переключатель розетка светорегулятор AtlasDesign диммер Этюд Хит W45 Каталог Каталог электроустановочных изделий ЭУИ Атлас Дизайн Profi54 Профи54 Aqua Аква Nature Бланка Глосса HIT MultiBox Мультибокс Термостат Монтажная коробка Распределительная коробка Подрозетник Etude быстрозажимные клеммы безвинтовая платформа Screwless | https://api.systeme.ru/product/media/download/990083 |  | https://api.systeme.ru/certificates/default/download/3386 | Д-ТР ЕАЭС-RoHS | ЕАЭС N RU Д-RU.РА10.В.75332_24 |  |  |  | 1940 | штука |  | 5 | BB1 PCE CAR P12 | 2 1 3 4 | 5 1 20 1800 | шт. шт. шт. шт. | 4690201045021 4690201045014 14690201045028 | 9.8 11.2 24.6 120 | 24 14.1 40.8 80 | 10.2 4.6 11.3 112 | см. см. см. см. | 0.372 0.061 1.666 160 | кг. кг. кг. кг. | Серый (EV000270) | [11 empty] | Пластик (EV000139) | [8 empty] | Матовый (-ая) (EV000146) | [9 empty] | Грифель (SV007427) | IP20 (EV006405) |  |  |  | 71 мм | 71 мм | 38 мм |  |  | Внутренний / скрытый (EV000383) | Механизм с накладкой (EV006345) | [70 empty] | Прямолинейн. (EV000164) |  |  | 2 | Нет | Нет |  | Нет | [22 empty] | 5E (EV004113)
GAL000985 | ARTGALLERY РОЗЕТКА двойная компьютерная RJ45+RJ45, кат. 5е, механизм, СТАЛЬ | Systeme Electric |  |  |  | 8536699008 | Прочие | Механизм Systeme Electric серии ArtGallery в цвете сталь двойной компьютерной розетки с разъёмом RJ45+RJ45 кат. 5Е предназначен для удобного подключения компьютера к локальной вычислительной сети. К изделиям в этом роскошном цвете приятно прикоснуться. Обладает высокой скоростью передачи данных до 10 Гбит/с, диапазон частоты до 500 МГц. Лицевые детали из качественного ABS-пластика, устойчивого к царапинам и УФ-излучению. Лучший промышленный дизайн (по итогам премии Минпромторг 2023). | Электротехническое оборудование Потенциал | PTPWD | FMC | Механические функции, цветные | ART | ЭУИ ARTGALLERY | RTO | Ритейл Оптимальная | EC001264 | Розетки телекоммуникационные (телефон/компьютер) | 7 | Россия | https://static-pcsp.systeme.ru/image/ZQ9hEecMcYHDQ4-m68c29486aaa101757582470.png https://static-pcsp.systeme.ru/image/0C_TCEvpCDfgsDdc68c294eb52c5b1757582571.png https://static-pcsp.systeme.ru/image/TcbawqQ0Ow8x793j68caa8199b1eb1758111769.png | https://static-pcsp.systeme.ru/image/ZQ9hEecMcYHDQ4-m68c29486aaa101757582470.png | 1 2 3 | нет Вид под углом Вид спереди | [9 empty] | https://api.systeme.ru/product/media/download/988353 https://api.systeme.ru/product/media/download/988507 https://api.systeme.ru/product/media/download/989070 | Glossa Blanca W59 выключатель переключатель розетка светорегулятор AtlasDesign диммер Этюд Хит W45 Каталог Каталог электроустановочных изделий ЭУИ Атлас Дизайн Profi54 Профи54 Aqua Аква Nature Бланка Глосса HIT MultiBox Мультибокс Термостат Монтажная коробка Распределительная коробка Подрозетник Etude Glossa Blanca W59 выключатель переключатель розетка светорегулятор AtlasDesign диммер Этюд Хит W45 Каталог Каталог электроустановочных изделий ЭУИ Атлас Дизайн Profi54 Профи54 Aqua Аква Nature Бланка Глосса HIT MultiBox Мультибокс Термостат Монтажная коробка Распределительная коробка Подрозетник Etude быстрозажимные клеммы безвинтовая платформа Screwless | https://api.systeme.ru/product/media/download/990083 |  | https://api.systeme.ru/certificates/default/download/3386 | Д-ТР ЕАЭС-RoHS | ЕАЭС N RU Д-RU.РА10.В.75332_24 |  |  |  | 1940 | штука |  | 5 | BB1 PCE CAR P12 | 2 1 3 4 | 5 1 20 1800 | шт. шт. шт. шт. | 4690201045045 4690201045038 14690201045042 | 9.6 10.9 24.7 120 | 24.1 14.3 40.8 80 | 9.8 4.3 11.2 112 | см. см. см. см. | 0.369 0.06 1.664 160 | кг. кг. кг. кг. | Серый (EV000270) | [11 empty] | Пластик (EV000139) | [8 empty] | Матовый (-ая) (EV000146) | [9 empty] | Сталь (SV007271) | IP20 (EV006405) |  |  |  | 71 мм | 71 мм | 38 мм |  |  | Внутренний / скрытый (EV000383) | Механизм с накладкой (EV006345) | [70 empty] | Прямолинейн. (EV000164) |  |  | 2 | Нет | Нет |  | Нет | [22 empty] | 5E (EV004113)
GAL001085 | ARTGALLERY РОЗЕТКА двойная компьютерная RJ45+RJ45, кат. 5е, механизм, КАРБОН | Systeme Electric |  |  |  | 8536699008 | Прочие | Механизм Systeme Electric серии ArtGallery в цвете карбон двойной компьютерной розетки с разъёмом RJ45+RJ45 кат. 5Е предназначен для быстрого подключения компьютера к локальной вычислительной сети. К изделиям в этом роскошном цвете приятно прикоснуться. Обладает высокой скоростью передачи данных до 10 Гбит/с, диапазон частоты до 500 МГц. Лицевые детали из качественного ABS-пластика, устойчивого к царапинам и УФ-излучению. Лучший промышленный дизайн (по итогам премии Минпромторг 2023) | Электротехническое оборудование Потенциал | PTPWD | FMC | Механические функции, цветные | ART | ЭУИ ARTGALLERY | RTO | Ритейл Оптимальная | EC001264 | Розетки телекоммуникационные (телефон/компьютер) | 7 | Россия | https://static-pcsp.systeme.ru/image/e3bSN1gxpBFS03fM68c294868c62c1757582470.png https://static-pcsp.systeme.ru/image/gqlcGrweOi9ks4pO68c294eb3e3201757582571.png https://static-pcsp.systeme.ru/image/KF2x5QksYTrA1F6V68caa8188e0a81758111768.png | https://static-pcsp.systeme.ru/image/e3bSN1gxpBFS03fM68c294868c62c1757582470.png | 1 2 3 | нет Вид под углом Вид спереди | [9 empty] | https://api.systeme.ru/product/media/download/988353 https://api.systeme.ru/product/media/download/988507 https://api.systeme.ru/product/media/download/989070 | Glossa Blanca W59 выключатель переключатель розетка светорегулятор AtlasDesign диммер Этюд Хит W45 Каталог Каталог электроустановочных изделий ЭУИ Атлас Дизайн Profi54 Профи54 Aqua Аква Nature Бланка Глосса HIT MultiBox Мультибокс Термостат Монтажная коробка Распределительная коробка Подрозетник Etude Glossa Blanca W59 выключатель переключатель розетка светорегулятор AtlasDesign диммер Этюд Хит W45 Каталог Каталог электроустановочных изделий ЭУИ Атлас Дизайн Profi54 Профи54 Aqua Аква Nature Бланка Глосса HIT MultiBox Мультибокс Термостат Монтажная коробка Распределительная коробка Подрозетник Etude быстрозажимные клеммы безвинтовая платформа Screwless | https://api.systeme.ru/product/media/download/990083 |  | https://api.systeme.ru/certificates/default/download/3386 | Д-ТР ЕАЭС-RoHS | ЕАЭС N RU Д-RU.РА10.В.75332_24 |  |  |  | 1940 | штука |  | 5 | BB1 PCE CAR | 2 1 3 | 5 1 20 | шт. шт. шт. | 4690201045069 4690201045052 14690201045066 | 9.7 10.5 24.7 | 23.9 16 41.2 | 9.9 4 11.4 | см. см. см. | 0.368 0.062 1.652 | кг. кг. кг. | Черный (EV000206) | [11 empty] | Пластик (EV000139) | [8 empty] | Матовый (-ая) (EV000146) | [9 empty] | Карбон (SV007428) | IP20 (EV006405) |  |  |  | 71 мм | 71 мм | 38 мм |  |  | Внутренний / скрытый (EV000383) | Механизм с накладкой (EV006345) | [70 empty] | Прямолинейн. (EV000164) |  |  | 2 | Нет | Нет |  | Нет | [22 empty] | 5E (EV004113)
GAL001185 | ARTGALLERY РОЗЕТКА двойная компьютерная RJ45+RJ45, кат. 5е, механизм, АКВАМАРИН | Systeme Electric |  |  |  | 8536699008 | Прочие | Механизм Systeme Electric серии ArtGallery в цвете аквамарин двойной компьютерной розетки с разъёмом RJ45+RJ45 кат.5Е предназначен для быстрого подключения компьютера к локальной вычислительной сети. Трендовый оттенок позволит удачно подчеркнуть стиль интерьера и правильно расставить акценты. Обладает высокой скоростью передачи данных до 10 Гбит/с, диапазон частоты до 500 МГц. Лицевые детали из качественного ABS-пластика, устойчивого к царапинам и УФ-излучению. Лучший промышленный дизайн (по итогам премии Минпромторг 2023) | Электротехническое оборудование Потенциал | PTPWD | FMC | Механические функции, цветные | ART | ЭУИ ARTGALLERY | RTO | Ритейл Оптимальная | EC001264 | Розетки телекоммуникационные (телефон/компьютер) | 7 | Россия | https://static-pcsp.systeme.ru/image/W7XyiZcSBv4Qkdbf68c294866cdda1757582470.png https://static-pcsp.systeme.ru/image/w04lVks-5SgYa6lG68c294eb26e7b1757582571.png https://static-pcsp.systeme.ru/image/fvYfnyG1t30t35wf68caa7ff583d51758111743.png | https://static-pcsp.systeme.ru/image/W7XyiZcSBv4Qkdbf68c294866cdda1757582470.png | 1 2 3 | нет Вид под углом Вид спереди | [9 empty] | https://api.systeme.ru/product/media/download/988353 https://api.systeme.ru/product/media/download/988507 https://api.systeme.ru/product/media/download/989070 | Glossa Blanca W59 выключатель переключатель розетка светорегулятор AtlasDesign диммер Этюд Хит W45 Каталог Каталог электроустановочных изделий ЭУИ Атлас Дизайн Profi54 Профи54 Aqua Аква Nature Бланка Глосса HIT MultiBox Мультибокс Термостат Монтажная коробка Распределительная коробка Подрозетник Etude Glossa Blanca W59 выключатель переключатель розетка светорегулятор AtlasDesign диммер Этюд Хит W45 Каталог Каталог электроустановочных изделий ЭУИ Атлас Дизайн Profi54 Профи54 Aqua Аква Nature Бланка Глосса HIT MultiBox Мультибокс Термостат Монтажная коробка Распределительная коробка Подрозетник Etude быстрозажимные клеммы безвинтовая платформа Screwless | https://api.systeme.ru/product/media/download/990083 |  | https://api.systeme.ru/certificates/default/download/3386 | Д-ТР ЕАЭС-RoHS | ЕАЭС N RU Д-RU.РА10.В.75332_24 |  |  |  | 1940 | штука |  | 5 | BB1 PCE CAR P12 | 2 1 3 4 | 5 1 20 1800 | шт. шт. шт. шт. | 4690201045083 4690201045076 14690201045080 | 9.6 10.5 24.5 120 | 23.8 16 41.1 80 | 10 4 11.3 112 | см. см. см. см. | 0.368 0.062 1.652 160 | кг. кг. кг. кг. | Синий (EV000080) | [11 empty] | Пластик (EV000139) | [8 empty] | Матовый (-ая) (EV000146) | [9 empty] | Аквамарин (SV007443) | IP20 (EV006405) |  |  |  | 71 мм | 71 мм | 38 мм |  |  | Внутренний / скрытый (EV000383) | Механизм с накладкой (EV006345) | [70 empty] | Прямолинейн. (EV000164) |  |  | 2 | Нет | Нет |  | Нет | [22 empty] | 5E (EV004113)
GAL001285 | ARTGALLERY РОЗЕТКА двойная компьютерная RJ45+RJ45, кат. 5е, механизм, ПЕСОЧНЫЙ | Systeme Electric |  |  |  | 8536699008 | Прочие | Механизм Systeme Electric серии ArtGallery в песочном цвете двойной компьютерной розетки с разъёмом RJ45+RJ45 кат. 5Е предназначен для быстрого подключения компьютера к локальной вычислительной сети. Трендовый оттенок позволит удачно подчеркнуть стиль интерьера и правильно расставить акценты Обладает высокой скоростью передачи данных до 10 Гбит/с, диапазон частоты до 500 МГц. Лицевые детали из качественного ABS-пластика, устойчивого к царапинам и УФ-излучению. Лучший промышленный дизайн (по итогам премии Минпромторг 2023) | Электротехническое оборудование Потенциал | PTPWD | FMC | Механические функции, цветные | ART | ЭУИ ARTGALLERY | RTO | Ритейл Оптимальная | EC001264 | Розетки телекоммуникационные (телефон/компьютер) | 7 | Россия | https://static-pcsp.systeme.ru/image/sj49-TVQGtKYMwZQ68c294864b06d1757582470.png https://static-pcsp.systeme.ru/image/pcWwJSrf_qyqyOLX68c294eb0e7491757582571.png https://static-pcsp.systeme.ru/image/PY3AIjVNRbfRrstx68caa7d21c1851758111698.png | https://static-pcsp.systeme.ru/image/sj49-TVQGtKYMwZQ68c294864b06d1757582470.png | 1 2 3 | нет Вид под углом Вид спереди | [9 empty] | https://api.systeme.ru/product/media/download/988353 https://api.systeme.ru/product/media/download/988507 https://api.systeme.ru/product/media/download/989070 | Glossa Blanca W59 выключатель переключатель розетка светорегулятор AtlasDesign диммер Этюд Хит W45 Каталог Каталог электроустановочных изделий ЭУИ Атлас Дизайн Profi54 Профи54 Aqua Аква Nature Бланка Глосса HIT MultiBox Мультибокс Термостат Монтажная коробка Распределительная коробка Подрозетник Etude Glossa Blanca W59 выключатель переключатель розетка светорегулятор AtlasDesign диммер Этюд Хит W45 Каталог Каталог электроустановочных изделий ЭУИ Атлас Дизайн Profi54 Профи54 Aqua Аква Nature Бланка Глосса HIT MultiBox Мультибокс Термостат Монтажная коробка Распределительная коробка Подрозетник Etude быстрозажимные клеммы безвинтовая платформа Screwless | https://api.systeme.ru/product/media/download/990083 |  | https://api.systeme.ru/certificates/default/download/3386 | Д-ТР ЕАЭС-RoHS | ЕАЭС N RU Д-RU.РА10.В.75332_24 |  |  |  | 1940 | штука |  | 5 | BB1 PCE CAR P12 | 2 1 3 4 | 5 1 20 1800 | шт. шт. шт. шт. | 4690201045113 4690201045090 14690201045110 | 9.8 10.5 24.4 120 | 23.9 15 41.1 80 | 10.1 4 11.4 112 | см. см. см. см. | 0.368 0.061 1.657 161 | кг. кг. кг. кг. | Бежевый (EV000279) | [11 empty] | Пластик (EV000139) | [8 empty] | Матовый (-ая) (EV000146) | [9 empty] | Песочный (SV007353) | IP20 (EV006405) |  |  |  | 71 мм | 71 мм | 38 мм |  |  | Внутренний / скрытый (EV000383) | Механизм с накладкой (EV006345) | [70 empty] | Прямолинейн. (EV000164) |  |  | 2 | Нет | Нет |  | Нет | [22 empty] | 5E (EV004113)
GAL001385 | ARTGALLERY РОЗЕТКА двойная компьютерная RJ45+RJ45, кат. 5е, механизм, ЛОТОС | Systeme Electric |  |  |  | 8536699008 | Прочие | Механизм Systeme Electric серии ArtGallery в цвете лотос двойной компьютерной розетки с разъёмом RJ45+RJ45 кат. 5Е предназначен для быстрого подключения компьютера к локальной вычислительной сети. Решение для ценителей матовых поверхностей в интерьере, к которым приятно прикоснуться. Обладает высокой скоростью передачи данных до 10 Гбит/с, диапазон частоты до 500 МГц. Лицевые детали из качественного ABS-пластика, устойчивого к царапинам и УФ-излучению. Лучший промышленный дизайн (по итогам премии Минпромторг 2023) | Электротехническое оборудование Потенциал | PTPWD | FMC | Механические функции, цветные | ART | ЭУИ ARTGALLERY | RTO | Ритейл Оптимальная | EC001264 | Розетки телекоммуникационные (телефон/компьютер) | 7 | Россия | https://static-pcsp.systeme.ru/image/73vSJjpC332D13_a68c294862957b1757582470.png https://static-pcsp.systeme.ru/image/MXaPR7viosv6bZ7_68c294eaebb371757582570.png https://static-pcsp.systeme.ru/image/VKgU_x6qlwhkue2_68caa79a024c31758111642.png | https://static-pcsp.systeme.ru/image/73vSJjpC332D13_a68c294862957b1757582470.png | 1 2 3 | нет Вид под углом Вид спереди | [9 empty] | https://api.systeme.ru/product/media/download/988353 https://api.systeme.ru/product/media/download/988507 https://api.systeme.ru/product/media/download/989070 | Glossa Blanca W59 выключатель переключатель розетка светорегулятор AtlasDesign диммер Этюд Хит W45 Каталог Каталог электроустановочных изделий ЭУИ Атлас Дизайн Profi54 Профи54 Aqua Аква Nature Бланка Глосса HIT MultiBox Мультибокс Термостат Монтажная коробка Распределительная коробка Подрозетник Etude Glossa Blanca W59 выключатель переключатель розетка светорегулятор AtlasDesign диммер Этюд Хит W45 Каталог Каталог электроустановочных изделий ЭУИ Атлас Дизайн Profi54 Профи54 Aqua Аква Nature Бланка Глосса HIT MultiBox Мультибокс Термостат Монтажная коробка Распределительная коробка Подрозетник Etude быстрозажимные клеммы безвинтовая платформа Screwless | https://api.systeme.ru/product/media/download/990083 |  | https://api.systeme.ru/certificates/default/download/3386 | Д-ТР ЕАЭС-RoHS | ЕАЭС N RU Д-RU.РА10.В.75332_24 |  |  |  | 1940 | штука |  | 5 | BB1 PCE CAR P12 | 2 1 3 4 | 5 1 20 1800 | шт. шт. шт. шт. | 4690201045137 4690201045120 14690201045134 | 10.6 10.5 24.6 120 | 24 16 41.1 80 | 9.9 4 11.4 112 | см. см. см. см. | 0.371 0.062 1.668 162 | кг. кг. кг. кг. | Белый (EV000202) | [11 empty] | Пластик (EV000139) | [8 empty] | Матовый (-ая) (EV000146) | [9 empty] | Лотос (SV007444) | IP20 (EV006405) |  |  |  | 71 мм | 71 мм | 38 мм |  |  | Внутренний / скрытый (EV000383) | Механизм с накладкой (EV006345) | [70 empty] | Прямолинейн. (EV000164) |  |  | 2 | Нет | Нет |  | Нет | [22 empty] | 5E (EV004113)
GAL001485 | ARTGALLERY РОЗЕТКА двойная компьютерная RJ45+RJ45, кат. 5е, механизм, БАЗАЛЬТ | Systeme Electric |  |  |  | 8536699008 | Прочие | Механизм Systeme Electric серии ArtGallery в цвете базальт двойной компьютерной розетки с разъёмом RJ45+RJ45 кат. 5Е предназначен для быстрого подключения компьютера к локальной вычислительной сети. Классическое цветовое решение станет изюминкой любого интерьера. Обладает высокой скоростью передачи данных до 10 Гбит/с, диапазон частоты до 500 МГц. Лицевые детали из качественного ABS-пластика, устойчивого к царапинам и УФ-излучению. Лучший промышленный дизайн (по итогам премии Минпромторг 2023) | Электротехническое оборудование Потенциал | PTPWD | FMC | Механические функции, цветные | ART | ЭУИ ARTGALLERY | RTO | Ритейл Оптимальная | EC001264 | Розетки телекоммуникационные (телефон/компьютер) | 7 | Россия | https://static-pcsp.systeme.ru/image/XyBqlxGwV-EkiJas68c294ea9e3081757582570.png https://static-pcsp.systeme.ru/image/QQomQ7lev0MKdUo-68c294ead7fd81757582570.png https://static-pcsp.systeme.ru/image/5kz5VQqJldb0D2C068caa7aeb78261758111662.png | https://static-pcsp.systeme.ru/image/XyBqlxGwV-EkiJas68c294ea9e3081757582570.png | 1 2 3 | нет Вид под углом Вид спереди | [9 empty] | https://api.systeme.ru/product/media/download/988353 https://api.systeme.ru/product/media/download/988507 https://api.systeme.ru/product/media/download/989070 | Glossa Blanca W59 выключатель переключатель розетка светорегулятор AtlasDesign диммер Этюд Хит W45 Каталог Каталог электроустановочных изделий ЭУИ Атлас Дизайн Profi54 Профи54 Aqua Аква Nature Бланка Глосса HIT MultiBox Мультибокс Термостат Монтажная коробка Распределительная коробка Подрозетник Etude Glossa Blanca W59 выключатель переключатель розетка светорегулятор AtlasDesign диммер Этюд Хит W45 Каталог Каталог электроустановочных изделий ЭУИ Атлас Дизайн Profi54 Профи54 Aqua Аква Nature Бланка Глосса HIT MultiBox Мультибокс Термостат Монтажная коробка Распределительная коробка Подрозетник Etude быстрозажимные клеммы безвинтовая платформа Screwless | https://api.systeme.ru/product/media/download/990083 |  | https://api.systeme.ru/certificates/default/download/3386 | Д-ТР ЕАЭС-RoHS | ЕАЭС N RU Д-RU.РА10.В.75332_24 |  |  |  | 1940 | штука |  | 5 | BB1 PCE CAR P12 | 2 1 3 4 | 5 1 20 1800 | шт. шт. шт. шт. | 4690201045151 4690201045144 14690201045158 | 9.8 10.5 24.7 120 | 23.8 16 40.6 80 | 10 4 11.3 112 | см. см. см. см. | 0.367 0.061 1.65 160 | кг. кг. кг. кг. | Черный (EV000206) | [11 empty] | Пластик (EV000139) | [8 empty] | Матовый (-ая) (EV000146) | [9 empty] | Базальт (SV007407) | IP20 (EV006405) |  |  |  | 71 мм | 71 мм | 38 мм |  |  | Внутренний / скрытый (EV000383) | Механизм с накладкой (EV006345) | [70 empty] | Прямолинейн. (EV000164) |  |  | 2 | Нет | Нет |  | Нет | [22 empty] | 5E (EV004113)
GAL000190 | ARTGALLERY НАКЛАДКА ДВОЙНАЯ для информационных функций типа Keystone, БЕЛЫЙ | Systeme Electric |  |  |  | 3925908009 | Прочие детали строительные из пластмасс, в другом месте не поименованные или не включенные, прочие | Накладка двойная Systeme Electric серии ArtGallery в цвете белый предназначена для последующей сборки с модулями типа Keystone. Классическое цветовое решение станет изюминкой любого интерьера. Пластик с ионами серебра в белом цвете обеспечивает антибактериальный эффект. Лицевые детали из качественного ABS-пластика, устойчивого к царапинам и УФ-излучению. Лучший промышленный дизайн (по итогам премии Минпромторг 2023). | Электротехническое оборудование Потенциал | PTPWD | ACS | Аксессуары | ART | ЭУИ ARTGALLERY | RTO | Ритейл Оптимальная | EC000018 | Розетки и накладки для передачи данных (мультимедиа) | 7 | Россия | https://static-pcsp.systeme.ru/image/IUCf4YUAYtgVEVWi68c294862705a1757582470.png https://static-pcsp.systeme.ru/image/0TGSh6Nb7s6i834z68c294eae80cc1757582570.png https://static-pcsp.systeme.ru/image/jkrUEk-i0S4eMur068caa799e1f061758111641.png | https://static-pcsp.systeme.ru/image/IUCf4YUAYtgVEVWi68c294862705a1757582470.png | 1 2 3 | нет Вид под углом Вид спереди | [9 empty] | https://api.systeme.ru/product/media/download/988353 https://api.systeme.ru/product/media/download/988507 https://api.systeme.ru/product/media/download/989070 | Glossa Blanca W59 выключатель переключатель розетка светорегулятор AtlasDesign диммер Этюд Хит W45 Каталог Каталог электроустановочных изделий ЭУИ Атлас Дизайн Profi54 Профи54 Aqua Аква Nature Бланка Глосса HIT MultiBox Мультибокс Термостат Монтажная коробка Распределительная коробка Подрозетник Etude Glossa Blanca W59 выключатель переключатель розетка светорегулятор AtlasDesign диммер Этюд Хит W45 Каталог Каталог электроустановочных изделий ЭУИ Атлас Дизайн Profi54 Профи54 Aqua Аква Nature Бланка Глосса HIT MultiBox Мультибокс Термостат Монтажная коробка Распределительная коробка Подрозетник Etude быстрозажимные клеммы безвинтовая платформа Screwless | https://api.systeme.ru/product/media/download/990085 | [7 empty] | 400.5 | штука |  | 5 | BB1 PCE CAR P12 | 2 1 3 4 | 5 1 20 1800 | шт. шт. шт. шт. | 4690201045168 4690201045106 14690201045165 | 9.7 10.8 24.9 120 | 24.2 16 40.9 80 | 9.6 4.2 11.3 110 | см. см. см. см. | 0.292 0.046 1.356 132 | кг. кг. кг. кг. | Белый (EV000202) |  | Да |  |  |  | Нет | Необработанная (EV006034) |  |  |  | Термопласт (EV000403) | Пластик (EV000139) | Винтовое крепление (EV006354) | [6 empty] | Нет | Глянцевый (EV006395) | [9 empty] | Белый (SV007255) | IP20 (EV006405) |  |  |  | 71 мм | 71 мм | 21 мм |  |  | Внутренний / скрытый (EV000383) | Центральная плата (накладка) (EV000319) | [19 empty] | Нет |  |  | IP20 (EV006405) | [47 empty] | Наклонный (-ое) (EV005271) | Да | Без поля для надписи (EV006465) | 2 | Нет | Нет | Нет | Нет | Нет
GAL000390 | ARTGALLERY НАКЛАДКА ДВОЙНАЯ для информационных функций типа Keystone, АЛЮМИНИЙ | Systeme Electric |  |  |  | 3925908009 | Прочие детали строительные из пластмасс, в другом месте не поименованные или не включенные, прочие | Накладка двойная Systeme Electric серии ArtGallery в цвете алюминий предназначена для последующей сборки с модулями типа Keystone. Классическое цветовое решение станет изюминкой любого интерьера. Лицевые детали из качественного ABS-пластика, устойчивого к царапинам и УФ-излучению. Лучший промышленный дизайн (по итогам премии Минпромторг 2023). | Электротехническое оборудование Потенциал | PTPWD | ACC | Аксессуары, цветные | ART | ЭУИ ARTGALLERY | RTO | Ритейл Оптимальная | EC000018 | Розетки и накладки для передачи данных (мультимедиа) | 7 | Россия | https://static-pcsp.systeme.ru/image/U9OlzyGe-nCb4qsx68c2948753fae1757582471.png https://static-pcsp.systeme.ru/image/MzQc9yLy73Ts3lFa68c294ebbe64a1757582571.png https://static-pcsp.systeme.ru/image/ZBmmFrHeyUVOY1Gi68caa8843dc881758111876.png | https://static-pcsp.systeme.ru/image/U9OlzyGe-nCb4qsx68c2948753fae1757582471.png | 1 2 3 | нет Вид под углом Вид спереди | [9 empty] | https://api.systeme.ru/product/media/download/988353 https://api.systeme.ru/product/media/download/988507 https://api.systeme.ru/product/media/download/989070 | Glossa Blanca W59 выключатель переключатель розетка светорегулятор AtlasDesign диммер Этюд Хит W45 Каталог Каталог электроустановочных изделий ЭУИ Атлас Дизайн Profi54 Профи54 Aqua Аква Nature Бланка Глосса HIT MultiBox Мультибокс Термостат Монтажная коробка Распределительная коробка Подрозетник Etude Glossa Blanca W59 выключатель переключатель розетка светорегулятор AtlasDesign диммер Этюд Хит W45 Каталог Каталог электроустановочных изделий ЭУИ Атлас Дизайн Profi54 Профи54 Aqua Аква Nature Бланка Глосса HIT MultiBox Мультибокс Термостат Монтажная коробка Распределительная коробка Подрозетник Etude быстрозажимные клеммы безвинтовая платформа Screwless | https://api.systeme.ru/product/media/download/990085 | [7 empty] | 600.5 | штука |  | 5 | BB1 PCE CAR P12 | 2 1 3 4 | 5 1 20 1800 | шт. шт. шт. шт. | 4690201045182 4690201045175 14690201045189 | 9.8 10.5 24.8 120 | 23.9 15.5 40.9 80 | 9.6 2.5 11.4 110 | см. см. см. см. | 0.289 0.046 1.338 130 | кг. кг. кг. кг. | Серый (EV000270) |  | Да |  |  |  | Нет | Необработанная (EV006034) |  |  |  | Термопласт (EV000403) | Пластик (EV000139) | Винтовое крепление (EV006354) | [6 empty] | Нет | Матовый (-ая) (EV000146) | [9 empty] | Алюминий (SV007249) | IP20 (EV006405) |  |  |  | 71 мм | 71 мм | 21 мм |  |  | Внутренний / скрытый (EV000383) | Центральная плата (накладка) (EV000319) | [19 empty] | Нет |  |  | IP20 (EV006405) | [47 empty] | Наклонный (-ое) (EV005271) | Да | Без поля для надписи (EV006465) | 2 | Нет | Нет | Нет | Нет | Нет
GAL000590 | ARTGALLERY НАКЛАДКА ДВОЙНАЯ для информационных функций типа Keystone, ШАМПАНЬ | Systeme Electric |  |  |  | 3925908009 | Прочие детали строительные из пластмасс, в другом месте не поименованные или не включенные, прочие | Накладка двойная Systeme Electric серии ArtGallery в цвете шампань предназначена для последующей сборки с модулями типа Keystone. Классическое цветовое решение станет изюминкой любого интерьера. Лицевые детали из качественного ABS-пластика, устойчивого к царапинам и УФ-излучению. Лучший промышленный дизайн (по итогам премии Минпромторг 2023). | Электротехническое оборудование Потенциал | PTPWD | ACC | Аксессуары, цветные | ART | ЭУИ ARTGALLERY | RTO | Ритейл Оптимальная | EC000018 | Розетки и накладки для передачи данных (мультимедиа) | 7 | Россия | https://static-pcsp.systeme.ru/image/HiORearq6k4vxOje68c294872b98d1757582471.png https://static-pcsp.systeme.ru/image/odfUS-z95m05Pwi_68c294eba576a1757582571.png https://static-pcsp.systeme.ru/image/bKVMCAX5SkGyA7Nl68caa86973fc01758111849.png | https://static-pcsp.systeme.ru/image/HiORearq6k4vxOje68c294872b98d1757582471.png | 1 2 3 | нет Вид под углом Вид спереди | [9 empty] | https://api.systeme.ru/product/media/download/988353 https://api.systeme.ru/product/media/download/988507 https://api.systeme.ru/product/media/download/989070 | Glossa Blanca W59 выключатель переключатель розетка светорегулятор AtlasDesign диммер Этюд Хит W45 Каталог Каталог электроустановочных изделий ЭУИ Атлас Дизайн Profi54 Профи54 Aqua Аква Nature Бланка Глосса HIT MultiBox Мультибокс Термостат Монтажная коробка Распределительная коробка Подрозетник Etude Glossa Blanca W59 выключатель переключатель розетка светорегулятор AtlasDesign диммер Этюд Хит W45 Каталог Каталог электроустановочных изделий ЭУИ Атлас Дизайн Profi54 Профи54 Aqua Аква Nature Бланка Глосса HIT MultiBox Мультибокс Термостат Монтажная коробка Распределительная коробка Подрозетник Etude быстрозажимные клеммы безвинтовая платформа Screwless | https://api.systeme.ru/product/media/download/990085 | [7 empty] | 600.5 | штука |  | 5 | BB1 PCE CAR P12 | 2 1 3 4 | 5 1 20 1800 | шт. шт. шт. шт. | 4690201045205 4690201045199 14690201045202 | 9.8 10.8 24.8 120 | 23.9 16 41 80 | 9.5 2.7 11.2 110 | см. см. см. см. | 0.288 0.045 1.335 130 | кг. кг. кг. кг. | Шампань (RV000146) |  | Да |  |  |  | Нет | Необработанная (EV006034) |  |  |  | Термопласт (EV000403) | Пластик (EV000139) | Винтовое крепление (EV006354) | [6 empty] | Нет | Матовый (-ая) (EV000146) | [9 empty] | Шампань (SV007260) | IP20 (EV006405) |  |  |  | 71 мм | 71 мм | 21 мм |  |  | Внутренний / скрытый (EV000383) | Центральная плата (накладка) (EV000319) | [19 empty] | Нет |  |  | IP20 (EV006405) | [47 empty] | Наклонный (-ое) (EV005271) | Да | Без поля для надписи (EV006465) | 2 | Нет | Нет | Нет | Нет | Нет
GAL000690 | ARTGALLERY НАКЛАДКА ДВОЙНАЯ для информационных функций типа Keystone, МОККО | Systeme Electric |  |  |  | 3925908009 | Прочие детали строительные из пластмасс, в другом месте не поименованные или не включенные, прочие | Накладка двойная Systeme Electric серии ArtGallery в цвете мокко предназначена для последующей сборки с модулями типа Keystone. Классическое цветовое решение станет изюминкой любого интерьера. Лицевые детали из качественного ABS-пластика, устойчивого к царапинам и УФ-излучению. Лучший промышленный дизайн (по итогам премии Минпромторг 2023). | Электротехническое оборудование Потенциал | PTPWD | ACC | Аксессуары, цветные | ART | ЭУИ ARTGALLERY | RTO | Ритейл Оптимальная | EC000018 | Розетки и накладки для передачи данных (мультимедиа) | 7 | Россия | https://static-pcsp.systeme.ru/image/IzOX5T9t2sUPo2Pz68c29486f390c1757582470.png https://static-pcsp.systeme.ru/image/mC9u7--2GrY5NcVC68c294eb846801757582571.png https://static-pcsp.systeme.ru/image/7ag9Ueqkcg5utAZQ68caa84ff36b71758111823.png | https://static-pcsp.systeme.ru/image/IzOX5T9t2sUPo2Pz68c29486f390c1757582470.png | 1 2 3 | нет Вид под углом Вид спереди | [9 empty] | https://api.systeme.ru/product/media/download/988353 https://api.systeme.ru/product/media/download/988507 https://api.systeme.ru/product/media/download/989070 | Glossa Blanca W59 выключатель переключатель розетка светорегулятор AtlasDesign диммер Этюд Хит W45 Каталог Каталог электроустановочных изделий ЭУИ Атлас Дизайн Profi54 Профи54 Aqua Аква Nature Бланка Глосса HIT MultiBox Мультибокс Термостат Монтажная коробка Распределительная коробка Подрозетник Etude Glossa Blanca W59 выключатель переключатель розетка светорегулятор AtlasDesign диммер Этюд Хит W45 Каталог Каталог электроустановочных изделий ЭУИ Атлас Дизайн Profi54 Профи54 Aqua Аква Nature Бланка Глосса HIT MultiBox Мультибокс Термостат Монтажная коробка Распределительная коробка Подрозетник Etude быстрозажимные клеммы безвинтовая платформа Screwless | https://api.systeme.ru/product/media/download/990085 | [7 empty] | 600.5 | штука |  | 5 | BB1 PCE CAR P12 | 2 1 3 4 | 5 1 20 1800 | шт. шт. шт. шт. | 4690201045229 4690201045212 14690201045226 | 9.9 10.5 25 120 | 24.1 15.3 40.9 80 | 9.8 3.5 11.2 110 | см. см. см. см. | 0.285 0.045 1.331 130 | кг. кг. кг. кг. | Коричневый (EV000083) |  | Да |  |  |  | Нет | Необработанная (EV006034) |  |  |  | Термопласт (EV000403) | Пластик (EV000139) | Винтовое крепление (EV006354) | [6 empty] | Нет | Матовый (-ая) (EV000146) | [9 empty] | Мокко (SV007405) | IP20 (EV006405) |  |  |  | 71 мм | 71 мм | 21 мм |  |  | Внутренний / скрытый (EV000383) | Центральная плата (накладка) (EV000319) | [19 empty] | Нет |  |  | IP20 (EV006405) | [47 empty] | Наклонный (-ое) (EV005271) | Да | Без поля для надписи (EV006465) | 2 | Нет | Нет | Нет | Нет | Нет
GAL000790 | ARTGALLERY НАКЛАДКА ДВОЙНАЯ для информационных функций типа Keystone, ГРИФЕЛЬ | Systeme Electric |  |  |  | 3925908009 | Прочие детали строительные из пластмасс, в другом месте не поименованные или не включенные, прочие | Накладка двойная Systeme Electric серии ArtGallery в цвете грифель предназначена для последующей сборки с модулями типа Keystone. Уникальный цвет, аналогов которому нет на рынке, соответствует современным трендам в дизайне интерьера. Лицевые детали из качественного ABS-пластика, устойчивого к царапинам и УФ-излучению. Лучший промышленный дизайн (по итогам премии Минпромторг 2023). | Электротехническое оборудование Потенциал | PTPWD | ACC | Аксессуары, цветные | ART | ЭУИ ARTGALLERY | RTO | Ритейл Оптимальная | EC000018 | Розетки и накладки для передачи данных (мультимедиа) | 7 | Россия | https://static-pcsp.systeme.ru/image/I6satc6W6U_b7Liq68c29486c83df1757582470.png https://static-pcsp.systeme.ru/image/RFQtpt3P6obeJUG568c294eb65eb61757582571.png https://static-pcsp.systeme.ru/image/KwmVOfclrrwpN5f268caa832132df1758111794.png | https://static-pcsp.systeme.ru/image/I6satc6W6U_b7Liq68c29486c83df1757582470.png | 1 2 3 | нет Вид под углом Вид спереди | [9 empty] | https://api.systeme.ru/product/media/download/988353 https://api.systeme.ru/product/media/download/988507 https://api.systeme.ru/product/media/download/989070 | Glossa Blanca W59 выключатель переключатель розетка светорегулятор AtlasDesign диммер Этюд Хит W45 Каталог Каталог электроустановочных изделий ЭУИ Атлас Дизайн Profi54 Профи54 Aqua Аква Nature Бланка Глосса HIT MultiBox Мультибокс Термостат Монтажная коробка Распределительная коробка Подрозетник Etude Glossa Blanca W59 выключатель переключатель розетка светорегулятор AtlasDesign диммер Этюд Хит W45 Каталог Каталог электроустановочных изделий ЭУИ Атлас Дизайн Profi54 Профи54 Aqua Аква Nature Бланка Глосса HIT MultiBox Мультибокс Термостат Монтажная коробка Распределительная коробка Подрозетник Etude быстрозажимные клеммы безвинтовая платформа Screwless | https://api.systeme.ru/product/media/download/990085 | [7 empty] | 800.5 | штука |  | 5 | BB1 PCE CAR P12 | 2 1 3 4 | 5 1 20 1800 | шт. шт. шт. шт. | 4690201045250 4690201045243 14690201045257 | 10.1 9.6 24.7 120 | 24.1 8.2 41.3 80 | 9.8 2.8 11.4 115 | см. см. см. см. | 0.286 0.046 1.338 136 | кг. кг. кг. кг. | Серый (EV000270) |  | Да |  |  |  | Нет | Необработанная (EV006034) |  |  |  | Термопласт (EV000403) | Пластик (EV000139) | Винтовое крепление (EV006354) | [6 empty] | Нет | Матовый (-ая) (EV000146) | [9 empty] | Грифель (SV007427) | IP20 (EV006405) |  |  |  | 71 мм | 71 мм | 21 мм |  |  | Внутренний / скрытый (EV000383) | Центральная плата (накладка) (EV000319) | [19 empty] | Нет |  |  | IP20 (EV006405) | [47 empty] | Наклонный (-ое) (EV005271) | Да | Без поля для надписи (EV006465) | 2 | Нет | Нет | Нет | Нет | Нет
GAL000990 | ARTGALLERY НАКЛАДКА ДВОЙНАЯ для информационных функций типа Keystone, СТАЛЬ | Systeme Electric |  |  |  | 3925908009 | Прочие детали строительные из пластмасс, в другом месте не поименованные или не включенные, прочие | Накладка двойная Systeme Electric серии ArtGallery в цвете сталь предназначена для последующей сборки с модулями типа Keystone. К изделиям в этом роскошном цвете приятно прикоснуться. Лицевые детали из качественного ABS-пластика, устойчивого к царапинам и УФ-излучению. Лучший промышленный дизайн (по итогам премии Минпромторг 2023). | Электротехническое оборудование Потенциал | PTPWD | ACC | Аксессуары, цветные | ART | ЭУИ ARTGALLERY | RTO | Ритейл Оптимальная | EC000018 | Розетки и накладки для передачи данных (мультимедиа) | 7 | Россия | https://static-pcsp.systeme.ru/image/r20PObJb-5wLB4Uq68c29486a5d5e1757582470.png https://static-pcsp.systeme.ru/image/j_La1NmRjiwFpap968c294eb4f89b1757582571.png https://static-pcsp.systeme.ru/image/cfwWhjN8hXXGmrld68caa819929e21758111769.png | https://static-pcsp.systeme.ru/image/r20PObJb-5wLB4Uq68c29486a5d5e1757582470.png | 1 2 3 | нет Вид под углом Вид спереди | [9 empty] | https://api.systeme.ru/product/media/download/988353 https://api.systeme.ru/product/media/download/988507 https://api.systeme.ru/product/media/download/989070 | Glossa Blanca W59 выключатель переключатель розетка светорегулятор AtlasDesign диммер Этюд Хит W45 Каталог Каталог электроустановочных изделий ЭУИ Атлас Дизайн Profi54 Профи54 Aqua Аква Nature Бланка Глосса HIT MultiBox Мультибокс Термостат Монтажная коробка Распределительная коробка Подрозетник Etude Glossa Blanca W59 выключатель переключатель розетка светорегулятор AtlasDesign диммер Этюд Хит W45 Каталог Каталог электроустановочных изделий ЭУИ Атлас Дизайн Profi54 Профи54 Aqua Аква Nature Бланка Глосса HIT MultiBox Мультибокс Термостат Монтажная коробка Распределительная коробка Подрозетник Etude быстрозажимные клеммы безвинтовая платформа Screwless | https://api.systeme.ru/product/media/download/990085 | [7 empty] | 1205 | штука |  | 5 | BB1 PCE CAR P12 | 2 1 3 4 | 5 1 20 1800 | шт. шт. шт. шт. | 4690201045281 4690201045274 14690201045288 | 10 9 24.9 120 | 23.9 8.2 41.4 80 | 9.7 2.7 11.2 115 | см. см. см. см. | 0.287 0.047 1.338 136 | кг. кг. кг. кг. | Серый (EV000270) |  | Да |  |  |  | Нет | Необработанная (EV006034) |  |  |  | Термопласт (EV000403) | Пластик (EV000139) | Винтовое крепление (EV006354) | [6 empty] | Нет | Матовый (-ая) (EV000146) | [9 empty] | Сталь (SV007271) | IP20 (EV006405) |  |  |  | 71 мм | 71 мм | 21 мм |  |  | Внутренний / скрытый (EV000383) | Центральная плата (накладка) (EV000319) | [19 empty] | Нет |  |  | IP20 (EV006405) | [47 empty] | Наклонный (-ое) (EV005271) | Да | Без поля для надписи (EV006465) | 2 | Нет | Нет | Нет | Нет | Нет
GAL001090 | ARTGALLERY НАКЛАДКА ДВОЙНАЯ для информационных функций типа Keystone, КАРБОН | Systeme Electric |  |  |  | 3925908009 | Прочие детали строительные из пластмасс, в другом месте не поименованные или не включенные, прочие | Накладка двойная Systeme Electric серии ArtGallery в цвете карбон предназначена для последующей сборки с модулями типа Keystone. К изделиям в этом роскошном цвете приятно прикоснуться. Лицевые детали из качественного ABS-пластика, устойчивого к царапинам и УФ-излучению. Лучший промышленный дизайн (по итогам премии Минпромторг 2023). | Электротехническое оборудование Потенциал | PTPWD | ACC | Аксессуары, цветные | ART | ЭУИ ARTGALLERY | RTO | Ритейл Оптимальная | EC000018 | Розетки и накладки для передачи данных (мультимедиа) | 7 | Россия | https://static-pcsp.systeme.ru/image/wW4MREayxa8kvLZs68c2948687aca1757582470.png https://static-pcsp.systeme.ru/image/qJvP3aHtomiXDYTX68c294eb3ab811757582571.png https://static-pcsp.systeme.ru/image/GDy8NMMw_ev7f5Gw68caa81884ab11758111768.png | https://static-pcsp.systeme.ru/image/wW4MREayxa8kvLZs68c2948687aca1757582470.png | 1 2 3 | нет Вид под углом Вид спереди | [9 empty] | https://api.systeme.ru/product/media/download/988353 https://api.systeme.ru/product/media/download/988507 https://api.systeme.ru/product/media/download/989070 | Glossa Blanca W59 выключатель переключатель розетка светорегулятор AtlasDesign диммер Этюд Хит W45 Каталог Каталог электроустановочных изделий ЭУИ Атлас Дизайн Profi54 Профи54 Aqua Аква Nature Бланка Глосса HIT MultiBox Мультибокс Термостат Монтажная коробка Распределительная коробка Подрозетник Etude Glossa Blanca W59 выключатель переключатель розетка светорегулятор AtlasDesign диммер Этюд Хит W45 Каталог Каталог электроустановочных изделий ЭУИ Атлас Дизайн Profi54 Профи54 Aqua Аква Nature Бланка Глосса HIT MultiBox Мультибокс Термостат Монтажная коробка Распределительная коробка Подрозетник Etude быстрозажимные клеммы безвинтовая платформа Screwless | https://api.systeme.ru/product/media/download/990085 | [7 empty] | 800.5 | штука |  | 5 | BB1 PCE P12 | 2 1 4 | 5 1 1800 | шт. шт. шт. | 4690201045304 4690201045298 | 9.7 10.7 120 | 24 14.2 80 | 9.9 3.2 112 | см. см. см. | 0.287 0.045 128 | кг. кг. кг. | Черный (EV000206) |  | Да |  |  |  | Нет | Необработанная (EV006034) |  |  |  | Термопласт (EV000403) | Пластик (EV000139) | Винтовое крепление (EV006354) | [6 empty] | Нет | Матовый (-ая) (EV000146) | [9 empty] | Карбон (SV007428) | IP20 (EV006405) |  |  |  | 71 мм | 71 мм | 21 мм |  |  | Внутренний / скрытый (EV000383) | Центральная плата (накладка) (EV000319) | [19 empty] | Нет |  |  | IP20 (EV006405) | [47 empty] | Наклонный (-ое) (EV005271) | Да | Без поля для надписи (EV006465) | 2 | Нет | Нет | Нет | Нет | Нет
GAL001190 | ARTGALLERY НАКЛАДКА ДВОЙНАЯ для информационных функций типа Keystone, АКВАМАРИН | Systeme Electric |  |  |  | 3925908009 | Прочие детали строительные из пластмасс, в другом месте не поименованные или не включенные, прочие | Накладка двойная Systeme Electric серии ArtGallery в цвете аквамарин предназначена для последующей сборки с модулями типа Keystone. Трендовый оттенок позволит удачно подчеркнуть стиль интерьера и правильно расставить акценты. Лицевые детали из качественного ABS-пластика, устойчивого к царапинам и УФ-излучению. Лучший промышленный дизайн (по итогам премии Минпромторг 2023). | Электротехническое оборудование Потенциал | PTPWD | ACC | Аксессуары, цветные | ART | ЭУИ ARTGALLERY | RTO | Ритейл Оптимальная | EC000018 | Розетки и накладки для передачи данных (мультимедиа) | 7 | Россия | https://static-pcsp.systeme.ru/image/McZrets15zpVBN_Q68c29486681031757582470.png https://static-pcsp.systeme.ru/image/ixvSuz2oLYwYg_dr68c294eb22d501757582571.png https://static-pcsp.systeme.ru/image/mw_x1MW_KrR4zGzu68caa7ff4c34c1758111743.png | https://static-pcsp.systeme.ru/image/McZrets15zpVBN_Q68c29486681031757582470.png | 1 2 3 | нет Вид под углом Вид спереди | [9 empty] | https://api.systeme.ru/product/media/download/988353 https://api.systeme.ru/product/media/download/988507 https://api.systeme.ru/product/media/download/989070 | Glossa Blanca W59 выключатель переключатель розетка светорегулятор AtlasDesign диммер Этюд Хит W45 Каталог Каталог электроустановочных изделий ЭУИ Атлас Дизайн Profi54 Профи54 Aqua Аква Nature Бланка Глосса HIT MultiBox Мультибокс Термостат Монтажная коробка Распределительная коробка Подрозетник Etude Glossa Blanca W59 выключатель переключатель розетка светорегулятор AtlasDesign диммер Этюд Хит W45 Каталог Каталог электроустановочных изделий ЭУИ Атлас Дизайн Profi54 Профи54 Aqua Аква Nature Бланка Глосса HIT MultiBox Мультибокс Термостат Монтажная коробка Распределительная коробка Подрозетник Etude быстрозажимные клеммы безвинтовая платформа Screwless | https://api.systeme.ru/product/media/download/990085 | [7 empty] | 600.5 | штука |  | 5 | BB1 PCE CAR P12 | 2 1 3 4 | 5 1 20 1800 | шт. шт. шт. шт. | 4690201045328 4690201045311 14690201045325 | 9.7 8.6 24.9 120 | 23.9 8.6 41.2 80 | 9.9 3.2 11.4 105 | см. см. см. см. | 0.287 0.046 1.336 135 | кг. кг. кг. кг. | Синий (EV000080) |  | Да |  |  |  | Нет | Необработанная (EV006034) |  |  |  | Термопласт (EV000403) | Пластик (EV000139) | Винтовое крепление (EV006354) | [6 empty] | Нет | Матовый (-ая) (EV000146) | [9 empty] | Аквамарин (SV007443) | IP20 (EV006405) |  |  |  | 71 мм | 71 мм | 21 мм |  |  | Внутренний / скрытый (EV000383) | Центральная плата (накладка) (EV000319) | [19 empty] | Нет |  |  | IP20 (EV006405) | [47 empty] | Наклонный (-ое) (EV005271) | Да | Без поля для надписи (EV006465) | 2 | Нет | Нет | Нет | Нет | Нет
GAL001290 | ARTGALLERY НАКЛАДКА ДВОЙНАЯ для информационных функций типа Keystone, ПЕСОЧНЫЙ | Systeme Electric |  |  |  | 3925908009 | Прочие детали строительные из пластмасс, в другом месте не поименованные или не включенные, прочие | Накладка двойная Systeme Electric серии ArtGallery в цвете песочный предназначена для последующей сборки с модулями типа Keystone. Трендовый оттенок позволит удачно подчеркнуть стиль интерьера и правильно расставить акценты. Лицевые детали из качественного ABS-пластика, устойчивого к царапинам и УФ-излучению. Лучший промышленный дизайн (по итогам премии Минпромторг 2023). | Электротехническое оборудование Потенциал | PTPWD | ACC | Аксессуары, цветные | ART | ЭУИ ARTGALLERY | RTO | Ритейл Оптимальная | EC000018 | Розетки и накладки для передачи данных (мультимедиа) | 7 | Россия | https://static-pcsp.systeme.ru/image/xRnNf22TIA359NqU68c2948645b001757582470.png https://static-pcsp.systeme.ru/image/aJVLdeJxIKKStnmh68c294eb0a2551757582571.png https://static-pcsp.systeme.ru/image/QpbD8DzOj84J-WHJ68caa7d21180d1758111698.png | https://static-pcsp.systeme.ru/image/xRnNf22TIA359NqU68c2948645b001757582470.png | 1 2 3 | нет Вид под углом Вид спереди | [9 empty] | https://api.systeme.ru/product/media/download/988353 https://api.systeme.ru/product/media/download/988507 https://api.systeme.ru/product/media/download/989070 | Glossa Blanca W59 выключатель переключатель розетка светорегулятор AtlasDesign диммер Этюд Хит W45 Каталог Каталог электроустановочных изделий ЭУИ Атлас Дизайн Profi54 Профи54 Aqua Аква Nature Бланка Глосса HIT MultiBox Мультибокс Термостат Монтажная коробка Распределительная коробка Подрозетник Etude Glossa Blanca W59 выключатель переключатель розетка светорегулятор AtlasDesign диммер Этюд Хит W45 Каталог Каталог электроустановочных изделий ЭУИ Атлас Дизайн Profi54 Профи54 Aqua Аква Nature Бланка Глосса HIT MultiBox Мультибокс Термостат Монтажная коробка Распределительная коробка Подрозетник Etude быстрозажимные клеммы безвинтовая платформа Screwless | https://api.systeme.ru/product/media/download/990085 | [7 empty] | 600.5 | штука |  | 5 | CAR PCE P12 | 3 1 4 | 20 1 1800 | шт. шт. шт. | 14690201045349 4690201045335 | 24.7 10.7 120 | 41.2 14.4 80 | 11.3 3.4 112 | см. см. см. | 1.317 0.045 130 | кг. кг. кг. | Бежевый (EV000279) |  | Да |  |  |  | Нет | Необработанная (EV006034) |  |  |  | Термопласт (EV000403) | Пластик (EV000139) | Винтовое крепление (EV006354) | [6 empty] | Нет | Матовый (-ая) (EV000146) | [9 empty] | Песочный (SV007353) | IP20 (EV006405) |  |  |  | 71 мм | 71 мм | 21 мм |  |  | Внутренний / скрытый (EV000383) | Центральная плата (накладка) (EV000319) | [19 empty] | Нет |  |  | IP20 (EV006405) | [47 empty] | Наклонный (-ое) (EV005271) | Да | Без поля для надписи (EV006465) | 2 | Нет | Нет | Нет | Нет | Нет
GAL001390 | ARTGALLERY НАКЛАДКА ДВОЙНАЯ для информационных функций типа Keystone, ЛОТОС | Systeme Electric |  |  |  | 3925908009 | Прочие детали строительные из пластмасс, в другом месте не поименованные или не включенные, прочие | Накладка двойная Systeme Electric серии ArtGallery в цвете лотос предназначена для последующей сборки с модулями типа Keystone. Решение для ценителей матовых поверхностей в интерьере, к которым приятно прикоснуться. Лицевые детали из качественного ABS-пластика, устойчивого к царапинам и УФ-излучению. Лучший промышленный дизайн (по итогам премии Минпромторг 2023). | Электротехническое оборудование Потенциал | PTPWD | ACC | Аксессуары, цветные | ART | ЭУИ ARTGALLERY | RTO | Ритейл Оптимальная | EC000018 | Розетки и накладки для передачи данных (мультимедиа) | 7 | Россия | https://static-pcsp.systeme.ru/image/IUCf4YUAYtgVEVWi68c294862705a1757582470.png https://static-pcsp.systeme.ru/image/0TGSh6Nb7s6i834z68c294eae80cc1757582570.png https://static-pcsp.systeme.ru/image/P3txUuNOqQwp_H6168caa7d0f18701758111696.png | https://static-pcsp.systeme.ru/image/IUCf4YUAYtgVEVWi68c294862705a1757582470.png | 1 2 3 | нет Вид под углом Вид спереди | [9 empty] | https://api.systeme.ru/product/media/download/988353 https://api.systeme.ru/product/media/download/988507 https://api.systeme.ru/product/media/download/989070 | Glossa Blanca W59 выключатель переключатель розетка светорегулятор AtlasDesign диммер Этюд Хит W45 Каталог Каталог электроустановочных изделий ЭУИ Атлас Дизайн Profi54 Профи54 Aqua Аква Nature Бланка Глосса HIT MultiBox Мультибокс Термостат Монтажная коробка Распределительная коробка Подрозетник Etude Glossa Blanca W59 выключатель переключатель розетка светорегулятор AtlasDesign диммер Этюд Хит W45 Каталог Каталог электроустановочных изделий ЭУИ Атлас Дизайн Profi54 Профи54 Aqua Аква Nature Бланка Глосса HIT MultiBox Мультибокс Термостат Монтажная коробка Распределительная коробка Подрозетник Etude быстрозажимные клеммы безвинтовая платформа Screwless | https://api.systeme.ru/product/media/download/990085 | [7 empty] | 600.5 | штука |  | 5 | BB1 PCE CAR P12 | 2 1 3 4 | 5 1 20 1800 | шт. шт. шт. шт. | 4690201045366 4690201045359 14690201045363 | 9.9 10.4 24.9 120 | 23.9 15 40.8 80 | 9.6 3.2 11.2 110 | см. см. см. см. | 0.289 0.046 1.345 131 | кг. кг. кг. кг. | Белый (EV000202) |  | Да |  |  |  | Нет | Необработанная (EV006034) |  |  |  | Термопласт (EV000403) | Пластик (EV000139) | Винтовое крепление (EV006354) | [6 empty] | Нет | Матовый (-ая) (EV000146) | [9 empty] | Лотос (SV007444) | IP20 (EV006405) |  |  |  | 71 мм | 71 мм | 21 мм |  |  | Внутренний / скрытый (EV000383) | Центральная плата (накладка) (EV000319) | [19 empty] | Нет |  |  | IP20 (EV006405) | [47 empty] | Наклонный (-ое) (EV005271) | Да | Без поля для надписи (EV006465) | 2 | Нет | Нет | Нет | Нет | Нет
GAL001490 | ARTGALLERY НАКЛАДКА ДВОЙНАЯ для информационных функций типа Keystone, БАЗАЛЬТ | Systeme Electric |  |  |  | 3925908009 | Прочие детали строительные из пластмасс, в другом месте не поименованные или не включенные, прочие | Накладка двойная Systeme Electric серии ArtGallery в цвете базальт предназначена для последующей сборки с модулями типа Keystone. Решение для ценителей матовых поверхностей в интерьере, к которым приятно прикоснуться. Лицевые детали из качественного ABS-пластика, устойчивого к царапинам и УФ-излучению. Лучший промышленный дизайн (по итогам премии Минпромторг 2023). | Электротехническое оборудование Потенциал | PTPWD | ACC | Аксессуары, цветные | ART | ЭУИ ARTGALLERY | RTO | Ритейл Оптимальная | EC000018 | Розетки и накладки для передачи данных (мультимедиа) | 7 | Россия | https://static-pcsp.systeme.ru/image/UZKmitZ9ise9CAd168c294ea9a4561757582570.png https://static-pcsp.systeme.ru/image/63yrpr-3LMTmij8u68c294ead4e1e1757582570.png https://static-pcsp.systeme.ru/image/EVl-cdax6XSVWUpE68caa7aeadb1e1758111662.png | https://static-pcsp.systeme.ru/image/UZKmitZ9ise9CAd168c294ea9a4561757582570.png | 1 2 3 | нет Вид под углом Вид спереди | [9 empty] | https://api.systeme.ru/product/media/download/988353 https://api.systeme.ru/product/media/download/988507 https://api.systeme.ru/product/media/download/989070 | Glossa Blanca W59 выключатель переключатель розетка светорегулятор AtlasDesign диммер Этюд Хит W45 Каталог Каталог электроустановочных изделий ЭУИ Атлас Дизайн Profi54 Профи54 Aqua Аква Nature Бланка Глосса HIT MultiBox Мультибокс Термостат Монтажная коробка Распределительная коробка Подрозетник Etude Glossa Blanca W59 выключатель переключатель розетка светорегулятор AtlasDesign диммер Этюд Хит W45 Каталог Каталог электроустановочных изделий ЭУИ Атлас Дизайн Profi54 Профи54 Aqua Аква Nature Бланка Глосса HIT MultiBox Мультибокс Термостат Монтажная коробка Распределительная коробка Подрозетник Etude быстрозажимные клеммы безвинтовая платформа Screwless | https://api.systeme.ru/product/media/download/990085 | [7 empty] | 700.5 | штука |  | 5 | BB1 PCE CAR P12 | 2 1 3 4 | 5 1 20 1800 | шт. шт. шт. шт. | 4690201045380 4690201045373 14690201045387 | 9.6 10.6 24.9 120 | 24.1 14.2 40.9 80 | 10 3.9 11.1 110 | см. см. см. см. | 0.286 0.044 1.328 129 | кг. кг. кг. кг. | Черный (EV000206) |  | Да |  |  |  | Нет | Необработанная (EV006034) |  |  |  | Термопласт (EV000403) | Пластик (EV000139) | Винтовое крепление (EV006354) | [6 empty] | Нет | Матовый (-ая) (EV000146) | [9 empty] | Базальт (SV007407) | IP20 (EV006405) |  |  |  | 71 мм | 71 мм | 21 мм |  |  | Внутренний / скрытый (EV000383) | Центральная плата (накладка) (EV000319) | [19 empty] | Нет |  |  | IP20 (EV006405) | [47 empty] | Наклонный (-ое) (EV005271) | Да | Без поля для надписи (EV006465) | 2 | Нет | Нет | Нет | Нет | Нет
GAL440501 | ARTGALLERY 1-постовая РАМКА IP44, ШАМПАНЬ | Systeme Electric |  |  |  | 8538909908 | Прочие | Рамка Systeme Electric серии ArtGallery Aqua в цвете шампань одинарная. Классическое цветовое решение станет изюминкой любого интерьера. Лицевые детали из качественного ABS-пластика, устойчивого к царапинам и УФ-излучению. Позволяет гармонично вписать электроустановочное изделие в интерьер помещения. Лучший промышленный дизайн (по итогам премии Минпромторг 2023). | Электротехническое оборудование Потенциал | PTPWD | DEC | Декоративные рамки, цветные | ART | ЭУИ ARTGALLERY | RTO | Ритейл Оптимальная | EC000007 | Рамка для электроустановочных устройств | 7 | Россия | https://static-pcsp.systeme.ru/image/vgibTbVMIujWkQ6B68669cfa4fbbf1751555322.jpeg |  | 1 | нет | [9 empty] | https://api.systeme.ru/product/media/download/988507 https://api.systeme.ru/product/media/download/989070 | Glossa Blanca W59 выключатель переключатель розетка светорегулятор AtlasDesign диммер Этюд Хит W45 Каталог Каталог электроустановочных изделий ЭУИ Атлас Дизайн Profi54 Профи54 Aqua Аква Nature Бланка Глосса HIT MultiBox Мультибокс Термостат Монтажная коробка Распределительная коробка Подрозетник Etude быстрозажимные клеммы безвинтовая платформа Screwless | [8 empty] | 300 | штука |  | 5 | BB1 PCE P12 | 2 1 4 | 10 1 1800 | шт. шт. шт. | 4690201044154 4690201044123 | 23.8 12 120 | 20.3 16 80 | 9.7 3.7 111 | см. см. см. | 0.334 0.026 87 | кг. кг. кг. | Шампань (RV000146) | 85 мм |  | 85 мм |  | 1 |  |  |  |  | Нет |  | Пластик (EV000139) | Защелкивание (EV009216) | Горизонтальн. и вертикальн. (EV000130) |  |  |  | IP44 (EV006418) |  | Нет | Матовый (-ая) (EV000146) | Нет
GAL440502 | ARTGALLERY 2-постовая РАМКА IP44, ШАМПАНЬ | Systeme Electric |  |  |  | 8538909908 | Прочие | Рамка Systeme Electric серии ArtGallery Aqua в цвете шампань двухместная. Классическое цветовое решение станет изюминкой любого интерьера. Устанавливается в вертикальном и горизонтальном положениях. Лицевые детали из качественного ABS-пластика, устойчивого к царапинам и УФ-излучению. Позволяет гармонично вписать электроустановочное изделие в интерьер помещения. Лучший промышленный дизайн (по итогам премии Минпромторг 2023). | Электротехническое оборудование Потенциал | PTPWD | DEC | Декоративные рамки, цветные | ART | ЭУИ ARTGALLERY | RTO | Ритейл Оптимальная | EC000007 | Рамка для электроустановочных устройств | 7 | Россия | https://static-pcsp.systeme.ru/image/Pvk9rNNQn8HPvmId68669cf9d369c1751555321.jpeg |  | 1 | нет | [9 empty] | https://api.systeme.ru/product/media/download/988507 https://api.systeme.ru/product/media/download/989070 | Glossa Blanca W59 выключатель переключатель розетка светорегулятор AtlasDesign диммер Этюд Хит W45 Каталог Каталог электроустановочных изделий ЭУИ Атлас Дизайн Profi54 Профи54 Aqua Аква Nature Бланка Глосса HIT MultiBox Мультибокс Термостат Монтажная коробка Распределительная коробка Подрозетник Etude быстрозажимные клеммы безвинтовая платформа Screwless | [8 empty] | 450 | штука |  | 10 | CAR PCE BB1 P12 | 3 1 2 4 | 10 1 5 900 | шт. шт. шт. шт. | 14690201044175 4690201044161 4690201044178 | 24.7 15.47 23.8 120 | 41 8.37 19.9 80 | 11.3 3.5 9.5 115 | см. см. см. см. | 0.768 0.042 0.295 81 | кг. кг. кг. кг. | Шампань (RV000146) | 156 мм |  | 85 мм |  | 2 |  |  |  |  | Нет |  | Пластик (EV000139) | Защелкивание (EV009216) | Горизонтальн. и вертикальн. (EV000130) |  |  |  | IP44 (EV006418) |  | Нет | Матовый (-ая) (EV000146) | Нет
GAL440561 | ARTGALLERY 1-клавишный ПЕРЕКЛЮЧАТЕЛЬ IP44, 10АХ, механизм, ШАМПАНЬ | Systeme Electric |  |  |  | 8536500700 | Электромеханические комнатные выключатели на силу тока не более 11 а | Механизм Systeme Electric серии ArtGallery Aqua в цвете шампань переключателя 1-клавишного подходит для сетей 250 В, на ток 10 А. Классическое цветовое решение станет изюминкой любого интерьера. Изделие со степенью защиты IP44 обеспечит безопасность использования в ванной и на кухне. Несмотря на внешнее сходство, конструкция рамок серии ArtGallery Aqua отличается от конструкции рамок ArtGallery. Механизмы и рамки со степенью защиты IP20 несовместимы с механизмами и рамками со степенью защиты IP44. Лучший промышленный дизайн (по итогам премии Минпромторг 2023). | Электротехническое оборудование Потенциал | PTPWD | FMC | Механические функции, цветные | ART | ЭУИ ARTGALLERY | RTO | Ритейл Оптимальная | EC001590 | Выключатель / Переключатель | 7 | Россия | https://static-pcsp.systeme.ru/image/2HEojQKfZhfuKZSH688b572dd95d81753962285.jpeg https://static-pcsp.systeme.ru/image/wAFMDVAtuEh9FxZf68358277df36c1748337271.jpeg https://static-pcsp.systeme.ru/image/ktFus3zpoP1wO7HX68caa7ae23e401758111662.png | https://static-pcsp.systeme.ru/image/2HEojQKfZhfuKZSH688b572dd95d81753962285.jpeg | 1 2 3 | нет нет Вид спереди | [9 empty] | https://api.systeme.ru/product/media/download/988507 https://api.systeme.ru/product/media/download/989070 | Glossa Blanca W59 выключатель переключатель розетка светорегулятор AtlasDesign диммер Этюд Хит W45 Каталог Каталог электроустановочных изделий ЭУИ Атлас Дизайн Profi54 Профи54 Aqua Аква Nature Бланка Глосса HIT MultiBox Мультибокс Термостат Монтажная коробка Распределительная коробка Подрозетник Etude быстрозажимные клеммы безвинтовая платформа Screwless |  |  | https://api.systeme.ru/certificates/default/download/3268 https://api.systeme.ru/certificates/default/download/3267 | С-ТР ТС-НВО Д-ТР ЕАЭС-RoHS | ЕАЭС RU С-RU.АТ21.В.00144_24 ЕАЭС N RU Д-RU.РА03.В.11980_24 |  |  |  | 1050 | штука |  | 10 | BB1 PCE CAR P12 | 2 1 3 4 | 10 1 20 1800 | шт. шт. шт. шт. | 4690201044215 4690201044208 14690201044212 | 19.9 8.5 25 120 | 24.3 8.1 41.3 80 | 10.1 4.3 11.2 115 | см. см. см. см. | 0.895 0.082 1.979 193 | кг. кг. кг. кг. | Шампань (RV000146) | [10 empty] | Термопласт (EV000403) | Пластик (EV000139) | В распор (лапками) и винтами (EV006353) | [7 empty] | Матовый (-ая) (EV000146) | [18 empty] | 250 В | Внутренний / скрытый (EV000383) | Механизм с накладкой (EV006345) |  | Винтов. зажим/клемма (EV001008) | [20 empty] | IP44 (EV006418) | [13 empty] | Клавиша/кнопка (EV006531) | [19 empty] | Нет (EV004175) |  | 10 А |  |  | Переключатель на 2 направления (EV000648) | 1 |  | Да |  | Нет (EV004175)
GAL440546 | ARTGALLERY РОЗЕТКА с заземл. со шт. с крышк, 16А, IP44, механизм, ШАМПАНЬ | Systeme Electric |  |  |  | 8536699008 | Прочие | Механизм Systeme Electric серии ArtGallery Aqua в цвете шампань розетки одинарной с заземлением, шторками и крышкой подходит для сетей 250 В, на ток 16 А. Классическое цветовое решение станет изюминкой любого интерьера. Изделие со степенью защиты IP44 обеспечит безопасность использования в ванной и на кухне. Несмотря на внешнее сходство, конструкция рамок серии ArtGallery Aqua отличается от конструкции рамок ArtGallery. Механизмы и рамки со степенью защиты IP20 несовместимы с механизмами и рамками со степенью защиты IP44. Лучший промышленный дизайн (по итогам премии Минпромторг 2023). | Электротехническое оборудование Потенциал | PTPWD | FMC | Механические функции, цветные | ART | ЭУИ ARTGALLERY | RTO | Ритейл Оптимальная | EC000125 | Розетка силовая (штепсельная) | 7 | Россия | https://static-pcsp.systeme.ru/image/LXslZk-CxQ9PbKtF688b57a0aa76d1753962400.jpeg https://static-pcsp.systeme.ru/image/V4nd9mdHIJLMSDRS68caa7ae3151e1758111662.png | https://static-pcsp.systeme.ru/image/LXslZk-CxQ9PbKtF688b57a0aa76d1753962400.jpeg | 1 2 | нет Вид спереди | [9 empty] | https://api.systeme.ru/product/media/download/988507 https://api.systeme.ru/product/media/download/989070 | Glossa Blanca W59 выключатель переключатель розетка светорегулятор AtlasDesign диммер Этюд Хит W45 Каталог Каталог электроустановочных изделий ЭУИ Атлас Дизайн Profi54 Профи54 Aqua Аква Nature Бланка Глосса HIT MultiBox Мультибокс Термостат Монтажная коробка Распределительная коробка Подрозетник Etude быстрозажимные клеммы безвинтовая платформа Screwless |  |  | https://api.systeme.ru/certificates/default/download/3266 https://api.systeme.ru/certificates/default/download/3265 | С-ТР ТС-НВО Д-ТР ЕАЭС-RoHS | ЕАЭС RU С-RU.АТ21.В.00145_24 ЕАЭС N RU Д-RU.РА03.В.11992_24 |  |  |  | 1050 | штука |  | 10 | BB1 PCE CAR P12 | 2 1 3 4 | 10 1 20 1800 | шт. шт. шт. шт. | 4690201044192 4690201044185 14690201044199 | 23.9 16 24.9 120 | 20.1 10.5 41.1 80 | 9.6 4.3 11.5 115 | см. см. см. см. | 0.925 0.086 2.064 197 | кг. кг. кг. кг. | Шампань (RV000146) |  |  |  |  | 1 | Да |  |  |  |  | Термопласт (EV000403) | Пластик (EV000139) | В распор (лапками) и винтами (EV006353) | [7 empty] | Матовый (-ая) (EV000146) | [17 empty] | 16 А | 250 В | Внутренний / скрытый (EV000383) |  |  | Винтов. зажим/клемма (EV001008) |  |  | Да | [6 empty] | Нет | Нет | [5 empty] | Без надписи/печати (EV005886) |  |  |  | IP44 (EV006418) |  |  | Нет | Нет
GAL000114S | ARTGALLERY ВЫКЛЮЧАТЕЛЬ карточный 10А, без задержки времени, быстр.клемм., БЕЛЫЙ | Systeme Electric |  |  |  | 8536508008 | Прочие | Механизм с быстрозажимными клеммами Systeme Electric серии ArtGallery в цвете белый выключателя карточного подходит для сетей 250 В, на ток 10 А. Идеально подходит для гостиниц и отелей. Пластик с ионами серебра в белом цвете обеспечивает антибактериальный эффект. Новая технология быстрозажимных клемм позволяет ускорить монтаж на 25%. Лицевые детали из качественного ABS-пластика, устойчивого к царапинам и УФ-излучению. Лучший промышленный дизайн (по итогам премии Минпромторг 2023). | Электротехническое оборудование Потенциал | PTPWD | FMT | Механические функции | ART | ЭУИ ARTGALLERY | RTO | Ритейл Оптимальная | EC000029 | Кнопочный, самовозвратный, карточный выключатель | 7 | Россия | https://static-pcsp.systeme.ru/image/dFeAb6w6yU5byRY96820e8a9ec6631746987177.jpeg https://static-pcsp.systeme.ru/image/sy0_4Z2dk2ApyGqz6820e8a8eff3d1746987176.jpeg https://static-pcsp.systeme.ru/image/RDsiDNZ35i528Z4b6820e8a9475cd1746987177.jpeg https://static-pcsp.systeme.ru/image/2SMijRYaqaTy4J2y6820e8a9956f01746987177.jpeg https://static-pcsp.systeme.ru/image/lzRF196qsmlRwDlq68caa79aa64011758111642.png | https://static-pcsp.systeme.ru/image/dFeAb6w6yU5byRY96820e8a9ec6631746987177.jpeg | 1 2 3 4 5 | нет нет нет нет Вид спереди | [9 empty] | https://api.systeme.ru/product/media/download/988353 https://api.systeme.ru/product/media/download/988507 https://api.systeme.ru/product/media/download/989070 | Glossa Blanca W59 выключатель переключатель розетка светорегулятор AtlasDesign диммер Этюд Хит W45 Каталог Каталог электроустановочных изделий ЭУИ Атлас Дизайн Profi54 Профи54 Aqua Аква Nature Бланка Глосса HIT MultiBox Мультибокс Термостат Монтажная коробка Распределительная коробка Подрозетник Etude Glossa Blanca W59 выключатель переключатель розетка светорегулятор AtlasDesign диммер Этюд Хит W45 Каталог Каталог электроустановочных изделий ЭУИ Атлас Дизайн Profi54 Профи54 Aqua Аква Nature Бланка Глосса HIT MultiBox Мультибокс Термостат Монтажная коробка Распределительная коробка Подрозетник Etude быстрозажимные клеммы безвинтовая платформа Screwless | https://api.systeme.ru/product/media/download/990084 |  | https://api.systeme.ru/certificates/default/download/3387 https://api.systeme.ru/certificates/default/download/3388 | С-ТР ТС-НВО Д-ТР ЕАЭС-RoHS | ЕАЭС RU С-RU.АД38.В.00084_24 ЕАЭС N RU Д-RU.РА10.В.75268_24 |  |  |  | 781.5 | штука |  | 10 | BB1 PCE CAR P12 | 2 1 3 4 | 10 1 20 1800 | шт. шт. шт. шт. | 4690201045403 4690201045397 14690201045400 | 23.9 10 24.6 120 | 20 16 41.1 80 | 9.6 5 11.3 112 | см. см. см. см. | 0.888 0.079 1.962 188 | кг. кг. кг. кг. | Белый (EV000202) |  | Да |  |  |  |  | Необработанная (EV006034) |  |  |  | Термопласт (EV000403) | Пластик (EV000139) | [7 empty] | Нет | Глянцевый (EV006395) | [9 empty] | Белый (SV007255) | IP20 (EV006405) |  |  |  | 71 мм | 71 мм | 39 мм |  |  | Внутренний / скрытый (EV000383) | Механизм с накладкой (EV006345) | [9 empty] | Нет | [12 empty] | IP20 (EV006405)
GAL000314S | ARTGALLERY ВЫКЛЮЧАТЕЛЬ карточный 10А, без задержки времени, быстр.клемм., АЛЮМИНИЙ | Systeme Electric |  |  |  | 8536508008 | Прочие | Механизм с быстрозажимными клеммами Systeme Electric серии ArtGallery в цвете алюминий выключателя карточного подходит для сетей 250 В, на ток 10 А. Идеально подходит для гостиниц и отелей. Классическое цветовое решение станет изюминкой любого интерьера. Новая технология быстрозажимных клемм позволяет ускорить монтаж на 25%. Лицевые детали из качественного ABS-пластика, устойчивого к царапинам и УФ-излучению. Лучший промышленный дизайн (по итогам премии Минпромторг 2023). | Электротехническое оборудование Потенциал | PTPWD | FMC | Механические функции, цветные | ART | ЭУИ ARTGALLERY | RTO | Ритейл Оптимальная | EC000029 | Кнопочный, самовозвратный, карточный выключатель | 7 | Россия | https://static-pcsp.systeme.ru/image/tOejqEymngPkzaWE6820e9b8cdca21746987448.jpeg https://static-pcsp.systeme.ru/image/GZOzZ5h65-mlnDrG6820e9b7bbc631746987447.jpeg https://static-pcsp.systeme.ru/image/DFiBtn4FV-mstV8R6820e9b8189261746987448.jpeg https://static-pcsp.systeme.ru/image/u8vbMo74es0bhrYi6820e9b8743af1746987448.jpeg https://static-pcsp.systeme.ru/image/uKDNLYdxCXcO4QpR68caa7999e65e1758111641.png | https://static-pcsp.systeme.ru/image/tOejqEymngPkzaWE6820e9b8cdca21746987448.jpeg | 1 2 3 4 5 | нет нет нет нет Вид спереди | [9 empty] | https://api.systeme.ru/product/media/download/988353 https://api.systeme.ru/product/media/download/988507 https://api.systeme.ru/product/media/download/989070 | Glossa Blanca W59 выключатель переключатель розетка светорегулятор AtlasDesign диммер Этюд Хит W45 Каталог Каталог электроустановочных изделий ЭУИ Атлас Дизайн Profi54 Профи54 Aqua Аква Nature Бланка Глосса HIT MultiBox Мультибокс Термостат Монтажная коробка Распределительная коробка Подрозетник Etude Glossa Blanca W59 выключатель переключатель розетка светорегулятор AtlasDesign диммер Этюд Хит W45 Каталог Каталог электроустановочных изделий ЭУИ Атлас Дизайн Profi54 Профи54 Aqua Аква Nature Бланка Глосса HIT MultiBox Мультибокс Термостат Монтажная коробка Распределительная коробка Подрозетник Etude быстрозажимные клеммы безвинтовая платформа Screwless | https://api.systeme.ru/product/media/download/990084 |  | https://api.systeme.ru/certificates/default/download/3387 https://api.systeme.ru/certificates/default/download/3388 | С-ТР ТС-НВО Д-ТР ЕАЭС-RoHS | ЕАЭС RU С-RU.АД38.В.00084_24 ЕАЭС N RU Д-RU.РА10.В.75268_24 |  |  |  | 1175 | штука |  | 10 | BB1 PCE CAR P12 | 2 1 3 4 | 10 1 20 1800 | шт. шт. шт. шт. | 4690201045427 4690201045410 14690201045424 | 23.9 10.5 24.8 120 | 19.9 16 40.9 80 | 9.6 5 11.2 111 | см. см. см. см. | 0.88 0.08 1.946 187 | кг. кг. кг. кг. | Серый (EV000270) |  | Да |  |  |  |  | Необработанная (EV006034) |  |  |  | Термопласт (EV000403) | Пластик (EV000139) | [7 empty] | Нет | Матовый (-ая) (EV000146) | [9 empty] | Алюминий (SV007249) | IP20 (EV006405) |  |  |  | 71 мм | 71 мм | 39 мм |  |  | Внутренний / скрытый (EV000383) | Механизм с накладкой (EV006345) | [9 empty] | Нет | [12 empty] | IP20 (EV006405)
GAL000514S | ARTGALLERY ВЫКЛЮЧАТЕЛЬ карточный 10А, без задержки времени, быстр.клемм., ШАМПАНЬ | Systeme Electric |  |  |  | 8536508008 | Прочие | Механизм с быстрозажимными клеммами Systeme Electric серии ArtGallery в цвете шампань выключателя карточного подходит для сетей 250 В, на ток 10 А. Идеально подходит для гостиниц и отелей. Классическое цветовое решение станет изюминкой любого интерьера. Новая технология быстрозажимных клемм позволяет ускорить монтаж на 25%. Лицевые детали из качественного ABS-пластика, устойчивого к царапинам и УФ-излучению. Лучший промышленный дизайн (по итогам премии Минпромторг 2023). | Электротехническое оборудование Потенциал | PTPWD | FMC | Механические функции, цветные | ART | ЭУИ ARTGALLERY | RTO | Ритейл Оптимальная | EC000029 | Кнопочный, самовозвратный, карточный выключатель | 7 | Россия | https://static-pcsp.systeme.ru/image/2ZDcfglOPBy1SdXb6820e98da670b1746987405.jpeg https://static-pcsp.systeme.ru/image/zeNeT9SuTaYPksBq6820e98c7a6cc1746987404.jpeg https://static-pcsp.systeme.ru/image/24IGw5sdO1zinxMC6820e98cdb6771746987404.jpeg https://static-pcsp.systeme.ru/image/JQ265G2e3jChoQ7K6820e98d41c3e1746987405.jpeg https://static-pcsp.systeme.ru/image/7m-qM899LwzTqtxi68caa883c234f1758111875.png | https://static-pcsp.systeme.ru/image/2ZDcfglOPBy1SdXb6820e98da670b1746987405.jpeg | 1 2 3 4 5 | нет нет нет нет Вид спереди | [9 empty] | https://api.systeme.ru/product/media/download/988353 https://api.systeme.ru/product/media/download/988507 https://api.systeme.ru/product/media/download/989070 | Glossa Blanca W59 выключатель переключатель розетка светорегулятор AtlasDesign диммер Этюд Хит W45 Каталог Каталог электроустановочных изделий ЭУИ Атлас Дизайн Profi54 Профи54 Aqua Аква Nature Бланка Глосса HIT MultiBox Мультибокс Термостат Монтажная коробка Распределительная коробка Подрозетник Etude Glossa Blanca W59 выключатель переключатель розетка светорегулятор AtlasDesign диммер Этюд Хит W45 Каталог Каталог электроустановочных изделий ЭУИ Атлас Дизайн Profi54 Профи54 Aqua Аква Nature Бланка Глосса HIT MultiBox Мультибокс Термостат Монтажная коробка Распределительная коробка Подрозетник Etude быстрозажимные клеммы безвинтовая платформа Screwless | https://api.systeme.ru/product/media/download/990084 |  | https://api.systeme.ru/certificates/default/download/3387 https://api.systeme.ru/certificates/default/download/3388 | С-ТР ТС-НВО Д-ТР ЕАЭС-RoHS | ЕАЭС RU С-RU.АД38.В.00084_24 ЕАЭС N RU Д-RU.РА10.В.75268_24 |  |  |  | 1175 | штука |  | 10 | BB1 PCE CAR P12 | 2 1 3 4 | 10 1 20 1800 | шт. шт. шт. шт. | 4690201045441 4690201045434 14690201045448 | 24 10.5 24.8 120 | 19.9 16 40.9 80 | 9.5 5 11.1 111 | см. см. см. см. | 0.882 0.079 1.949 187 | кг. кг. кг. кг. | Шампань (RV000146) |  | Да |  |  |  |  | Необработанная (EV006034) |  |  |  | Термопласт (EV000403) | Пластик (EV000139) | [7 empty] | Нет | Матовый (-ая) (EV000146) | [9 empty] | Шампань (SV007260) | IP20 (EV006405) |  |  |  | 71 мм | 71 мм | 39 мм |  |  | Внутренний / скрытый (EV000383) | Механизм с накладкой (EV006345) | [9 empty] | Нет | [12 empty] | IP20 (EV006405)
GAL000614S | ARTGALLERY ВЫКЛЮЧАТЕЛЬ карточный 10А, без задержки времени, быстр.клемм., МОККО | Systeme Electric |  |  |  | 8536508008 | Прочие | Механизм с быстрозажимными клеммами Systeme Electric серии ArtGallery в цвете мокко выключателя карточного подходит для сетей 250 В, на ток 10 А. Идеально подходит для гостиниц и отелей. Классическое цветовое решение станет изюминкой любого интерьера. Новая технология быстрозажимных клемм позволяет ускорить монтаж на 25%. Лицевые детали из качественного ABS-пластика, устойчивого к царапинам и УФ-излучению. Лучший промышленный дизайн (по итогам премии Минпромторг 2023). | Электротехническое оборудование Потенциал | PTPWD | FMC | Механические функции, цветные | ART | ЭУИ ARTGALLERY | RTO | Ритейл Оптимальная | EC000029 | Кнопочный, самовозвратный, карточный выключатель | 7 | Россия | https://static-pcsp.systeme.ru/image/29rYR4403A6cLvCg6820e977b09af1746987383.jpeg https://static-pcsp.systeme.ru/image/IZzvDU-5dbF_Zey16820e96f99e4c1746987375.jpeg https://static-pcsp.systeme.ru/image/ntjwr2efL60kmCij6820e9720dcea1746987378.jpeg https://static-pcsp.systeme.ru/image/VmhxV4ac0uxCbBBj6820e974b00b21746987380.jpeg https://static-pcsp.systeme.ru/image/WJ85yGiBr068JKfn68caa869124881758111849.png | https://static-pcsp.systeme.ru/image/29rYR4403A6cLvCg6820e977b09af1746987383.jpeg | 1 2 3 4 5 | нет нет нет нет Вид спереди | [9 empty] | https://api.systeme.ru/product/media/download/988353 https://api.systeme.ru/product/media/download/988507 https://api.systeme.ru/product/media/download/989070 | Glossa Blanca W59 выключатель переключатель розетка светорегулятор AtlasDesign диммер Этюд Хит W45 Каталог Каталог электроустановочных изделий ЭУИ Атлас Дизайн Profi54 Профи54 Aqua Аква Nature Бланка Глосса HIT MultiBox Мультибокс Термостат Монтажная коробка Распределительная коробка Подрозетник Etude Glossa Blanca W59 выключатель переключатель розетка светорегулятор AtlasDesign диммер Этюд Хит W45 Каталог Каталог электроустановочных изделий ЭУИ Атлас Дизайн Profi54 Профи54 Aqua Аква Nature Бланка Глосса HIT MultiBox Мультибокс Термостат Монтажная коробка Распределительная коробка Подрозетник Etude быстрозажимные клеммы безвинтовая платформа Screwless | https://api.systeme.ru/product/media/download/990084 |  | https://api.systeme.ru/certificates/default/download/3387 https://api.systeme.ru/certificates/default/download/3388 | С-ТР ТС-НВО Д-ТР ЕАЭС-RoHS | ЕАЭС RU С-RU.АД38.В.00084_24 ЕАЭС N RU Д-RU.РА10.В.75268_24 |  |  |  | 1175 | штука |  | 10 | BB1 PCE CAR P12 | 2 1 3 4 | 10 1 20 1800 | шт. шт. шт. шт. | 4690201045465 4690201045458 14690201045462 | 23.8 10.5 24.6 120 | 19.8 15 41 80 | 9.4 5 11.4 112 | см. см. см. см. | 0.881 0.079 1.951 187 | кг. кг. кг. кг. | Коричневый (EV000083) |  | Да |  |  |  |  | Необработанная (EV006034) |  |  |  | Термопласт (EV000403) | Пластик (EV000139) | [7 empty] | Нет | Матовый (-ая) (EV000146) | [9 empty] | Мокко (SV007405) | IP20 (EV006405) |  |  |  | 71 мм | 71 мм | 39 мм |  |  | Внутренний / скрытый (EV000383) | Механизм с накладкой (EV006345) | [9 empty] | Нет | [12 empty] | IP20 (EV006405)
GAL000714S | ARTGALLERY ВЫКЛЮЧАТЕЛЬ карточный 10А, без задержки времени, быстр.клемм., ГРИФЕЛЬ | Systeme Electric |  |  |  | 8536508008 | Прочие | Механизм с быстрозажимными клеммами Systeme Electric серии ArtGallery в цвете грифель выключателя карточного подходит для сетей 250 В, на ток 10 А. Идеально подходит для гостиниц и отелей. Уникальный цвет, соответствует современным трендам в дизайне интерьера. Новая технология быстрозажимных клемм позволяет ускорить монтаж на 25%. Лицевые детали из качественного ABS-пластика, устойчивого к царапинам и УФ-излучению. Лучший промышленный дизайн (по итогам премии Минпромторг 2023). | Электротехническое оборудование Потенциал | PTPWD | FMC | Механические функции, цветные | ART | ЭУИ ARTGALLERY | RTO | Ритейл Оптимальная | EC000029 | Кнопочный, самовозвратный, карточный выключатель | 7 | Россия | https://static-pcsp.systeme.ru/image/f6iyzlAt8Fgt-kbO6820e95b23e741746987355.jpeg https://static-pcsp.systeme.ru/image/Bgf_KD9rpgO10X4g6820e95a4e08b1746987354.jpeg https://static-pcsp.systeme.ru/image/qvTj8081letj5PO66820e95a8ddc31746987354.jpeg https://static-pcsp.systeme.ru/image/yQvsQpFrfxo6qiB26820e95ad328e1746987354.jpeg https://static-pcsp.systeme.ru/image/kHhsobEGODn-lHNZ68caa84fa04311758111823.png | https://static-pcsp.systeme.ru/image/f6iyzlAt8Fgt-kbO6820e95b23e741746987355.jpeg | 1 2 3 4 5 | нет нет нет нет Вид спереди | [9 empty] | https://api.systeme.ru/product/media/download/988353 https://api.systeme.ru/product/media/download/988507 https://api.systeme.ru/product/media/download/989070 | Glossa Blanca W59 выключатель переключатель розетка светорегулятор AtlasDesign диммер Этюд Хит W45 Каталог Каталог электроустановочных изделий ЭУИ Атлас Дизайн Profi54 Профи54 Aqua Аква Nature Бланка Глосса HIT MultiBox Мультибокс Термостат Монтажная коробка Распределительная коробка Подрозетник Etude Glossa Blanca W59 выключатель переключатель розетка светорегулятор AtlasDesign диммер Этюд Хит W45 Каталог Каталог электроустановочных изделий ЭУИ Атлас Дизайн Profi54 Профи54 Aqua Аква Nature Бланка Глосса HIT MultiBox Мультибокс Термостат Монтажная коробка Распределительная коробка Подрозетник Etude быстрозажимные клеммы безвинтовая платформа Screwless | https://api.systeme.ru/product/media/download/990084 |  | https://api.systeme.ru/certificates/default/download/3387 https://api.systeme.ru/certificates/default/download/3388 | С-ТР ТС-НВО Д-ТР ЕАЭС-RoHS | ЕАЭС RU С-RU.АД38.В.00084_24 ЕАЭС N RU Д-RU.РА10.В.75268_24 |  |  |  | 1565 | штука |  | 10 | BB1 PCE CAR P12 | 2 1 3 4 | 10 1 20 1800 | шт. шт. шт. шт. | 4690201045489 4690201045472 14690201045486 | 19.7 12.2 24.8 120 | 24 13.8 40.6 80 | 9.8 4.7 11.3 112 | см. см. см. см. | 0.884 0.079 1.957 186 | кг. кг. кг. кг. | Серый (EV000270) |  | Да |  |  |  |  | Необработанная (EV006034) |  |  |  | Термопласт (EV000403) | Пластик (EV000139) | [7 empty] | Нет | Матовый (-ая) (EV000146) | [9 empty] | Грифель (SV007427) | IP20 (EV006405) |  |  |  | 71 мм | 71 мм | 39 мм |  |  | Внутренний / скрытый (EV000383) | Механизм с накладкой (EV006345) | [9 empty] | Нет | [12 empty] | IP20 (EV006405)
GAL000914S | ARTGALLERY ВЫКЛЮЧАТЕЛЬ карточный 10А, без задержки времени, быстр.клемм., СТАЛЬ | Systeme Electric |  |  |  | 8536508008 | Прочие | Механизм с быстрозажимными клеммами Systeme Electric серии ArtGallery в цвете сталь выключателя карточного подходит для сетей 250 В, на ток 10 А. Идеально подходит для гостиниц и отелей. К изделиям в этом роскошном цвете приятно прикоснуться. Новая технология быстрозажимных клемм позволяет ускорить монтаж на 25%. Лицевые детали из качественного ABS-пластика, устойчивого к царапинам и УФ-излучению. Лучший промышленный дизайн (по итогам премии Минпромторг 2023). | Электротехническое оборудование Потенциал | PTPWD | FMC | Механические функции, цветные | ART | ЭУИ ARTGALLERY | RTO | Ритейл Оптимальная | EC000029 | Кнопочный, самовозвратный, карточный выключатель | 7 | Россия | https://static-pcsp.systeme.ru/image/SLHy2LA21okS0ipP6820e92c290b11746987308.jpeg https://static-pcsp.systeme.ru/image/I978wMqzcU7PQv6y6820e92b2fed31746987307.jpeg https://static-pcsp.systeme.ru/image/-fDVb2RD7JIRFDVg6820e92b7a0eb1746987307.jpeg https://static-pcsp.systeme.ru/image/-NvfyLQmVTedji5J6820e92bc96191746987307.jpeg https://static-pcsp.systeme.ru/image/oXNrJw_eXJsORS4a68caa831c15bd1758111793.png | https://static-pcsp.systeme.ru/image/SLHy2LA21okS0ipP6820e92c290b11746987308.jpeg | 1 2 3 4 5 | нет нет нет нет Вид спереди | [9 empty] | https://api.systeme.ru/product/media/download/988353 https://api.systeme.ru/product/media/download/988507 https://api.systeme.ru/product/media/download/989070 | Glossa Blanca W59 выключатель переключатель розетка светорегулятор AtlasDesign диммер Этюд Хит W45 Каталог Каталог электроустановочных изделий ЭУИ Атлас Дизайн Profi54 Профи54 Aqua Аква Nature Бланка Глосса HIT MultiBox Мультибокс Термостат Монтажная коробка Распределительная коробка Подрозетник Etude Glossa Blanca W59 выключатель переключатель розетка светорегулятор AtlasDesign диммер Этюд Хит W45 Каталог Каталог электроустановочных изделий ЭУИ Атлас Дизайн Profi54 Профи54 Aqua Аква Nature Бланка Глосса HIT MultiBox Мультибокс Термостат Монтажная коробка Распределительная коробка Подрозетник Etude быстрозажимные клеммы безвинтовая платформа Screwless | https://api.systeme.ru/product/media/download/990084 |  | https://api.systeme.ru/certificates/default/download/3387 https://api.systeme.ru/certificates/default/download/3388 | С-ТР ТС-НВО Д-ТР ЕАЭС-RoHS | ЕАЭС RU С-RU.АД38.В.00084_24 ЕАЭС N RU Д-RU.РА10.В.75268_24 |  |  |  | 2345 | штука |  | 5 | BB1 PCE CAR P12 | 2 1 3 4 | 5 1 20 1800 | шт. шт. шт. шт. | 4690201045502 4690201045496 14690201045509 | 9.8 10.7 24.9 120 | 23.9 15.1 41 80 | 9.5 4.6 11.2 112 | см. см. см. см. | 0.461 0.08 2.037 195 | кг. кг. кг. кг. | Серый (EV000270) |  | Да |  |  |  |  | Необработанная (EV006034) |  |  |  | Термопласт (EV000403) | Пластик (EV000139) | [7 empty] | Нет | Матовый (-ая) (EV000146) | [9 empty] | Сталь (SV007271) | IP20 (EV006405) |  |  |  | 71 мм | 71 мм | 39 мм |  |  | Внутренний / скрытый (EV000383) | Механизм с накладкой (EV006345) | [9 empty] | Нет | [12 empty] | IP20 (EV006405)
GAL001014S | ARTGALLERY ВЫКЛЮЧАТЕЛЬ карточный 10А, без задержки времени, быстр.клемм., КАРБОН | Systeme Electric |  |  |  | 8536508008 | Прочие | Механизм с быстрозажимными клеммами Systeme Electric серии ArtGallery в цвете карбон выключателя карточного подходит для сетей 250 В, на ток 10 А. Идеально подходит для гостиниц и отелей. К изделиям в этом роскошном цвете приятно прикоснуться. Новая технология быстрозажимных клемм позволяет ускорить монтаж на 25%. Лицевые детали из качественного ABS-пластика, устойчивого к царапинам и УФ-излучению. Лучший промышленный дизайн (по итогам премии Минпромторг 2023). | Электротехническое оборудование Потенциал | PTPWD | FMC | Механические функции, цветные | ART | ЭУИ ARTGALLERY | RTO | Ритейл Оптимальная | EC000029 | Кнопочный, самовозвратный, карточный выключатель | 7 | Россия | https://static-pcsp.systeme.ru/image/YrmqzqNxuzlC-suV6820e909512571746987273.jpeg https://static-pcsp.systeme.ru/image/veRJCv9cp5QDBqOo6820e9084c3261746987272.jpeg https://static-pcsp.systeme.ru/image/jpB8pbuDegjpUZJ46820e9089d5e61746987272.jpeg https://static-pcsp.systeme.ru/image/299O2ahCp429_Slw6820e90902ba41746987273.jpeg https://static-pcsp.systeme.ru/image/gMUH-wNJJOFyWRCh68caa81950b641758111769.png | https://static-pcsp.systeme.ru/image/YrmqzqNxuzlC-suV6820e909512571746987273.jpeg | 1 2 3 4 5 | нет нет нет нет Вид спереди | [9 empty] | https://api.systeme.ru/product/media/download/988353 https://api.systeme.ru/product/media/download/988507 https://api.systeme.ru/product/media/download/989070 | Glossa Blanca W59 выключатель переключатель розетка светорегулятор AtlasDesign диммер Этюд Хит W45 Каталог Каталог электроустановочных изделий ЭУИ Атлас Дизайн Profi54 Профи54 Aqua Аква Nature Бланка Глосса HIT MultiBox Мультибокс Термостат Монтажная коробка Распределительная коробка Подрозетник Etude Glossa Blanca W59 выключатель переключатель розетка светорегулятор AtlasDesign диммер Этюд Хит W45 Каталог Каталог электроустановочных изделий ЭУИ Атлас Дизайн Profi54 Профи54 Aqua Аква Nature Бланка Глосса HIT MultiBox Мультибокс Термостат Монтажная коробка Распределительная коробка Подрозетник Etude быстрозажимные клеммы безвинтовая платформа Screwless | https://api.systeme.ru/product/media/download/990084 |  | https://api.systeme.ru/certificates/default/download/3387 https://api.systeme.ru/certificates/default/download/3388 | С-ТР ТС-НВО Д-ТР ЕАЭС-RoHS | ЕАЭС RU С-RU.АД38.В.00084_24 ЕАЭС N RU Д-RU.РА10.В.75268_24 |  |  |  | 1565 | штука |  | 5 | BB1 PCE CAR P12 | 2 1 3 4 | 5 1 20 1800 | шт. шт. шт. шт. | 4690201045526 4690201045519 14690201045523 | 9.9 11.6 24.7 120 | 23.9 14.1 41.9 80 | 9.6 4.7 11.2 111 | см. см. см. см. | 0.459 0.079 2.03 193 | кг. кг. кг. кг. | Черный (EV000206) |  | Да |  |  |  |  | Необработанная (EV006034) |  |  |  | Термопласт (EV000403) | Пластик (EV000139) | [7 empty] | Нет | Матовый (-ая) (EV000146) | [9 empty] | Карбон (SV007428) | IP20 (EV006405) |  |  |  | 71 мм | 71 мм | 39 мм |  |  | Внутренний / скрытый (EV000383) | Механизм с накладкой (EV006345) | [9 empty] | Нет | [12 empty] | IP20 (EV006405)
GAL001114S | ARTGALLERY ВЫКЛЮЧАТЕЛЬ карточный 10А, без задержки времени, быстр.клемм., АКВАМАРИН | Systeme Electric |  |  |  | 8536508008 | Прочие | Механизм с быстрозажимными клеммами Systeme Electric серии ArtGallery в цвете аквамарин выключателя карточного подходит для сетей 250 В, на ток 10 А. Идеально подходит для гостиниц и отелей. Трендовый оттенок позволит подчеркнуть стиль интерьера и правильно расставить акценты. Новая технология быстрозажимных клемм позволяет ускорить монтаж на 25%. Лицевые детали из качественного ABS-пластика, устойчивого к царапинам и УФ-излучению. Лучший промышленный дизайн (по итогам премии Минпромторг 2023). | Электротехническое оборудование Потенциал | PTPWD | FMC | Механические функции, цветные | ART | ЭУИ ARTGALLERY | RTO | Ритейл Оптимальная | EC000029 | Кнопочный, самовозвратный, карточный выключатель | 7 | Россия | https://static-pcsp.systeme.ru/image/bAEmGBJHsJqbyvpp6820e8f9c7f0d1746987257.jpeg https://static-pcsp.systeme.ru/image/GN03FQMUtJvju3aA6820e8f6921d91746987254.jpeg https://static-pcsp.systeme.ru/image/qVCvGqLs_vEHwh9R6820e8f8dac8e1746987256.jpeg https://static-pcsp.systeme.ru/image/WAlEMGmyswHJDy7C6820e8f982b491746987257.jpeg https://static-pcsp.systeme.ru/image/xDGVB_ntNIW0yU7P68caa800744db1758111744.png | https://static-pcsp.systeme.ru/image/bAEmGBJHsJqbyvpp6820e8f9c7f0d1746987257.jpeg | 1 2 3 4 5 | нет нет нет нет Вид спереди | [9 empty] | https://api.systeme.ru/product/media/download/988353 https://api.systeme.ru/product/media/download/988507 https://api.systeme.ru/product/media/download/989070 | Glossa Blanca W59 выключатель переключатель розетка светорегулятор AtlasDesign диммер Этюд Хит W45 Каталог Каталог электроустановочных изделий ЭУИ Атлас Дизайн Profi54 Профи54 Aqua Аква Nature Бланка Глосса HIT MultiBox Мультибокс Термостат Монтажная коробка Распределительная коробка Подрозетник Etude Glossa Blanca W59 выключатель переключатель розетка светорегулятор AtlasDesign диммер Этюд Хит W45 Каталог Каталог электроустановочных изделий ЭУИ Атлас Дизайн Profi54 Профи54 Aqua Аква Nature Бланка Глосса HIT MultiBox Мультибокс Термостат Монтажная коробка Распределительная коробка Подрозетник Etude быстрозажимные клеммы безвинтовая платформа Screwless | https://api.systeme.ru/product/media/download/990084 |  | https://api.systeme.ru/certificates/default/download/3387 https://api.systeme.ru/certificates/default/download/3388 | С-ТР ТС-НВО Д-ТР ЕАЭС-RoHS | ЕАЭС RU С-RU.АД38.В.00084_24 ЕАЭС N RU Д-RU.РА10.В.75268_24 |  |  |  | 1175 | штука |  | 5 | BB1 PCE CAR P12 | 2 1 3 4 | 5 1 20 1800 | шт. шт. шт. шт. | 4690201045540 4690201045533 14690201045547 | 9.8 11 24.7 120 | 23.9 13.8 40.8 80 | 10 4.8 11.3 112 | см. см. см. см. | 0.459 0.08 2.027 192 | кг. кг. кг. кг. | Синий (EV000080) |  | Да |  |  |  |  | Необработанная (EV006034) |  |  |  | Термопласт (EV000403) | Пластик (EV000139) | [7 empty] | Нет | Матовый (-ая) (EV000146) | [9 empty] | Аквамарин (SV007443) | IP20 (EV006405) |  |  |  | 71 мм | 71 мм | 39 мм |  |  | Внутренний / скрытый (EV000383) | Механизм с накладкой (EV006345) | [9 empty] | Нет | [12 empty] | IP20 (EV006405)
GAL001214S | ARTGALLERY ВЫКЛЮЧАТЕЛЬ карточный 10А, без задержки времени, быстр.клемм., ПЕСОЧНЫЙ | Systeme Electric |  |  |  | 8536508008 | Прочие | Механизм с быстрозажимными клеммами Systeme Electric серии ArtGallery в цвете песочный выключателя карточного подходит для сетей 250 В, на ток 10 А. Идеально подходит для гостиниц и отелей. Трендовый оттенок позволит подчеркнуть стиль интерьера и правильно расставить акценты. Новая технология быстрозажимных клемм позволяет ускорить монтаж на 25%. Лицевые детали из качественного ABS-пластика, устойчивого к царапинам и УФ-излучению. Лучший промышленный дизайн (по итогам премии Минпромторг 2023). | Электротехническое оборудование Потенциал | PTPWD | FMC | Механические функции, цветные | ART | ЭУИ ARTGALLERY | RTO | Ритейл Оптимальная | EC000029 | Кнопочный, самовозвратный, карточный выключатель | 7 | Россия | https://static-pcsp.systeme.ru/image/1WcbPf26VNe5UhZB6820e8d07c5031746987216.jpeg https://static-pcsp.systeme.ru/image/juu38QUl6Zfs1lF76820e8cf7216d1746987215.jpeg https://static-pcsp.systeme.ru/image/CcLBWnAgd2aV4hkt6820e8cfbe9841746987215.jpeg https://static-pcsp.systeme.ru/image/EOfzAvnqPQHOMz9v6820e8d0227b71746987216.jpeg https://static-pcsp.systeme.ru/image/QrSpNZ5gVOPB0RNW68caa7fee40bf1758111742.png | https://static-pcsp.systeme.ru/image/1WcbPf26VNe5UhZB6820e8d07c5031746987216.jpeg | 1 2 3 4 5 | нет нет нет нет Вид спереди | [9 empty] | https://api.systeme.ru/product/media/download/988353 https://api.systeme.ru/product/media/download/988507 https://api.systeme.ru/product/media/download/989070 | Glossa Blanca W59 выключатель переключатель розетка светорегулятор AtlasDesign диммер Этюд Хит W45 Каталог Каталог электроустановочных изделий ЭУИ Атлас Дизайн Profi54 Профи54 Aqua Аква Nature Бланка Глосса HIT MultiBox Мультибокс Термостат Монтажная коробка Распределительная коробка Подрозетник Etude Glossa Blanca W59 выключатель переключатель розетка светорегулятор AtlasDesign диммер Этюд Хит W45 Каталог Каталог электроустановочных изделий ЭУИ Атлас Дизайн Profi54 Профи54 Aqua Аква Nature Бланка Глосса HIT MultiBox Мультибокс Термостат Монтажная коробка Распределительная коробка Подрозетник Etude быстрозажимные клеммы безвинтовая платформа Screwless | https://api.systeme.ru/product/media/download/990084 |  | https://api.systeme.ru/certificates/default/download/3387 https://api.systeme.ru/certificates/default/download/3388 | С-ТР ТС-НВО Д-ТР ЕАЭС-RoHS | ЕАЭС RU С-RU.АД38.В.00084_24 ЕАЭС N RU Д-RU.РА10.В.75268_24 |  |  |  | 1175 | штука |  | 5 | BB1 PCE CAR P12 | 2 1 3 4 | 5 1 20 1800 | шт. шт. шт. шт. | 4690201045564 4690201045557 14690201045561 | 9.9 11.7 24.7 120 | 24.2 14.8 41 80 | 9.7 4.6 11.2 111 | см. см. см. см. | 0.458 0.079 2.03 193 | кг. кг. кг. кг. | Бежевый (EV000279) |  | Да |  |  |  |  | Необработанная (EV006034) |  |  |  | Термопласт (EV000403) | Пластик (EV000139) | [7 empty] | Нет | Матовый (-ая) (EV000146) | [9 empty] | Песочный (SV007353) | IP20 (EV006405) |  |  |  | 71 мм | 71 мм | 39 мм |  |  | Внутренний / скрытый (EV000383) | Механизм с накладкой (EV006345) | [9 empty] | Нет | [12 empty] | IP20 (EV006405)
GAL001314S | ARTGALLERY ВЫКЛЮЧАТЕЛЬ карточный 10А, без задержки времени, быстр.клемм., ЛОТОС | Systeme Electric |  |  |  | 8536508008 | Прочие | Механизм с быстрозажимными клеммами Systeme Electric серии ArtGallery в цвете лотос выключателя карточного подходит для сетей 250 В, на ток 10 А. Идеально подходит для гостиниц и отелей. Решение для ценителей матовых поверхностей в интерьере, к которым приятно прикоснуться. Новая технология быстрозажимных клемм позволяет ускорить монтаж на 25%. Лицевые детали из качественного ABS-пластика, устойчивого к царапинам и УФ-излучению. Лучший промышленный дизайн (по итогам премии Минпромторг 2023). | Электротехническое оборудование Потенциал | PTPWD | FMC | Механические функции, цветные | ART | ЭУИ ARTGALLERY | RTO | Ритейл Оптимальная | EC000029 | Кнопочный, самовозвратный, карточный выключатель | 7 | Россия | https://static-pcsp.systeme.ru/image/dFeAb6w6yU5byRY96820e8a9ec6631746987177.jpeg https://static-pcsp.systeme.ru/image/sy0_4Z2dk2ApyGqz6820e8a8eff3d1746987176.jpeg https://static-pcsp.systeme.ru/image/RDsiDNZ35i528Z4b6820e8a9475cd1746987177.jpeg https://static-pcsp.systeme.ru/image/2SMijRYaqaTy4J2y6820e8a9956f01746987177.jpeg https://static-pcsp.systeme.ru/image/iRRym1gacut82UU-688b7df0053ca1753972208.jpeg https://static-pcsp.systeme.ru/image/QIjYwOChqreFhRTE68caa7d1c1c151758111697.png | https://static-pcsp.systeme.ru/image/dFeAb6w6yU5byRY96820e8a9ec6631746987177.jpeg | 1 2 3 4 5 6 | нет нет нет нет нет Вид спереди | [9 empty] | https://api.systeme.ru/product/media/download/988353 https://api.systeme.ru/product/media/download/988507 https://api.systeme.ru/product/media/download/989070 | Glossa Blanca W59 выключатель переключатель розетка светорегулятор AtlasDesign диммер Этюд Хит W45 Каталог Каталог электроустановочных изделий ЭУИ Атлас Дизайн Profi54 Профи54 Aqua Аква Nature Бланка Глосса HIT MultiBox Мультибокс Термостат Монтажная коробка Распределительная коробка Подрозетник Etude Glossa Blanca W59 выключатель переключатель розетка светорегулятор AtlasDesign диммер Этюд Хит W45 Каталог Каталог электроустановочных изделий ЭУИ Атлас Дизайн Profi54 Профи54 Aqua Аква Nature Бланка Глосса HIT MultiBox Мультибокс Термостат Монтажная коробка Распределительная коробка Подрозетник Etude быстрозажимные клеммы безвинтовая платформа Screwless | https://api.systeme.ru/product/media/download/990084 |  | https://api.systeme.ru/certificates/default/download/3387 https://api.systeme.ru/certificates/default/download/3388 | С-ТР ТС-НВО Д-ТР ЕАЭС-RoHS | ЕАЭС RU С-RU.АД38.В.00084_24 ЕАЭС N RU Д-RU.РА10.В.75268_24 |  |  |  | 1175 | штука |  | 5 | BB1 PCE CAR P12 | 2 1 3 4 | 5 1 20 1800 | шт. шт. шт. шт. | 4690201045588 4690201045571 14690201045585 | 9.7 10.7 24.5 120 | 23.9 13.8 41.2 80 | 10 3.7 11.3 112 | см. см. см. см. | 0.467 0.08 2.044 193 | кг. кг. кг. кг. | Белый (EV000202) |  | Да |  |  |  |  | Необработанная (EV006034) |  |  |  | Термопласт (EV000403) | Пластик (EV000139) | [7 empty] | Нет | Матовый (-ая) (EV000146) | [9 empty] | Лотос (SV007444) | IP20 (EV006405) |  |  |  | 71 мм | 71 мм | 39 мм |  |  | Внутренний / скрытый (EV000383) | Механизм с накладкой (EV006345) | [9 empty] | Нет | [12 empty] | IP20 (EV006405)
GAL001414S | ARTGALLERY ВЫКЛЮЧАТЕЛЬ карточный 10А, без задержки времени, быстр.клемм., БАЗАЛЬТ | Systeme Electric |  |  |  | 8536508008 | Прочие | Механизм с быстрозажимными клеммами Systeme Electric серии ArtGallery в цвете базальт выключателя карточного подходит для сетей 250 В, на ток 10 А. Идеально подходит для гостиниц и отелей. Решение для ценителей матовых поверхностей в интерьере, к которым приятно прикоснуться. Новая технология быстрозажимных клемм позволяет ускорить монтаж на 25%. Лицевые детали из качественного ABS-пластика, устойчивого к царапинам и УФ-излучению. Лучший промышленный дизайн (по итогам премии Минпромторг 2023). | Электротехническое оборудование Потенциал | PTPWD | FMC | Механические функции, цветные | ART | ЭУИ ARTGALLERY | RTO | Ритейл Оптимальная | EC000029 | Кнопочный, самовозвратный, карточный выключатель | 7 | Россия | https://static-pcsp.systeme.ru/image/eMfLRbfBG1-pcEZQ6820e883305391746987139.jpeg https://static-pcsp.systeme.ru/image/BHBjwutYmHG1aHjD6820e88227b7f1746987138.jpeg https://static-pcsp.systeme.ru/image/qJPxYDbFUY5i4iIc6820e8827a7271746987138.jpeg https://static-pcsp.systeme.ru/image/q-8zNxKSLsye-mTv6820e882cfcab1746987138.jpeg https://static-pcsp.systeme.ru/image/ClakPSMwqkG3eWSX68caa7af7238e1758111663.png | https://static-pcsp.systeme.ru/image/eMfLRbfBG1-pcEZQ6820e883305391746987139.jpeg | 1 2 3 4 5 | нет нет нет нет Вид спереди | [9 empty] | https://api.systeme.ru/product/media/download/988353 https://api.systeme.ru/product/media/download/988507 https://api.systeme.ru/product/media/download/989070 | Glossa Blanca W59 выключатель переключатель розетка светорегулятор AtlasDesign диммер Этюд Хит W45 Каталог Каталог электроустановочных изделий ЭУИ Атлас Дизайн Profi54 Профи54 Aqua Аква Nature Бланка Глосса HIT MultiBox Мультибокс Термостат Монтажная коробка Распределительная коробка Подрозетник Etude Glossa Blanca W59 выключатель переключатель розетка светорегулятор AtlasDesign диммер Этюд Хит W45 Каталог Каталог электроустановочных изделий ЭУИ Атлас Дизайн Profi54 Профи54 Aqua Аква Nature Бланка Глосса HIT MultiBox Мультибокс Термостат Монтажная коробка Распределительная коробка Подрозетник Etude быстрозажимные клеммы безвинтовая платформа Screwless | https://api.systeme.ru/product/media/download/990084 https://api.systeme.ru/product/media/download/990388 |  | https://api.systeme.ru/certificates/default/download/3387 https://api.systeme.ru/certificates/default/download/3388 | С-ТР ТС-НВО Д-ТР ЕАЭС-RoHS | ЕАЭС RU С-RU.АД38.В.00084_24 ЕАЭС N RU Д-RU.РА10.В.75268_24 |  |  |  | 1370 | штука |  | 5 | BB1 PCE CAR P12 | 2 1 3 4 | 5 1 20 1800 | шт. шт. шт. шт. | 4690201045601 4690201045595 14690201045608 | 9.5 10.5 24.7 120 | 23.9 16 41 80 | 9.9 5 11.3 112 | см. см. см. см. | 0.459 0.079 2.024 194 | кг. кг. кг. кг. | Черный (EV000206) |  | Да |  |  |  |  | Необработанная (EV006034) |  |  |  | Термопласт (EV000403) | Пластик (EV000139) | [7 empty] | Нет | Матовый (-ая) (EV000146) | [9 empty] | Базальт (SV007407) | IP20 (EV006405) |  |  |  | 71 мм | 71 мм | 39 мм |  |  | Внутренний / скрытый (EV000383) | Механизм с накладкой (EV006345) | [9 empty] | Нет | [12 empty] | IP20 (EV006405)
GAL000074M | ARTGALLERY 4-клавишный ВЫКЛЮЧАТЕЛЬ СЦЕНАРНЫЙ, сх. 1, механизм без накладки | Systeme Electric |  |  |  | 8536500700 | Электромеханические комнатные выключатели на силу тока не более 11 а |  | Электротехническое оборудование Потенциал | PTPWD | FMT | Механические функции | ART | ЭУИ ARTGALLERY | RTO | Ритейл Оптимальная | Не указано | Не указано | [19 empty] | https://api.systeme.ru/certificates/default/download/3453 | Д-ТР ЕАЭС-RoHS | ЕАЭС N RU Д-RU.РА04.В.57975_25 |  |  |  | 1565 | штука |  | 8 | BB1 PCE CAR P12 | 2 1 3 4 | 8 1 16 1440 | шт. шт. шт. шт. | 4690201063193 4690201062905 14690201062902 | 19.8 11 24.7 120 | 24.1 15.4 41 80 | 9.5 2.8 11.4 112 | см. см. см. см. | 0.451 0.045 1.086 108 | кг. кг. кг. кг.
GAL001374KA | ARTGALLERY НАКЛАДКА для 4-кл. сценарного выкл. (День, ночь, я дома, ухожу), ЛОТОС | Systeme Electric |  |  |  | 8538909908 | Прочие |  | Электротехническое оборудование Потенциал | PTPWD | ACS | Аксессуары | ART | ЭУИ ARTGALLERY | RTO | Ритейл Оптимальная | Не указано | Не указано | [25 empty] | 1235 | штука |  | 8 | BB1 PCE CAR P12 | 2 1 3 4 | 8 1 16 1440 | шт. шт. шт. шт. | 4690201062936 4690201062646 14690201062643 | 19.9 7.03 25.1 120 | 24.2 7.03 41 80 | 9.4 1 10.9 115 | см. см. см. см. | 0.259 0.021 0.708 79 | кг. кг. кг. кг.
GAL001374KB | ARTGALLERY НАКЛАДКА для 4-кл. сценарного выкл. (Люстра, кухня, зона отдыха, ярко), ЛОТОС | Systeme Electric |  |  |  | 8538909908 | Прочие |  | Электротехническое оборудование Потенциал | PTPWD | ACS | Аксессуары | ART | ЭУИ ARTGALLERY | RTO | Ритейл Оптимальная | Не указано | Не указано | [25 empty] | 1235 | штука |  | 8 | BB1 PCE CAR P12 | 2 1 3 4 | 8 1 16 1440 | шт. шт. шт. шт. | 4690201062950 4690201062660 14690201062667 | 19.8 7.002 24.8 120 | 24.3 7.002 41.1 80 | 9.5 1 11.8 121 | см. см. см. см. | 0.261 0.022 0.712 80 | кг. кг. кг. кг.
GAL001374KC | ARTGALLERY НАКЛАДКА для 4-кл. сценарного выкл. (ТВ, отдых, открыть шторы, закрыть шторы), ЛОТОС | Systeme Electric |  |  |  | 8538909908 | Прочие |  | Электротехническое оборудование Потенциал | PTPWD | ACS | Аксессуары | ART | ЭУИ ARTGALLERY | RTO | Ритейл Оптимальная | Не указано | Не указано | [25 empty] | 1235 | штука |  | 8 | BB1 PCE CAR P12 | 2 1 3 4 | 8 1 16 1440 | шт. шт. шт. шт. | 4690201062974 4690201062684 14690201062681 | 19.8 7.05 24.9 120 | 24.3 7.05 41.1 80 | 9.4 1 11.3 115 | см. см. см. см. | 0.256 0.021 0.698 78 | кг. кг. кг. кг.
GAL001374KD | ARTGALLERY НАКЛАДКА для 4-кл. сценарного выкл. (Бра, точечные светильники, открыть шторы, люстра), Л | Systeme Electric |  |  |  | 8538909908 | Прочие |  | Электротехническое оборудование Потенциал | PTPWD | ACS | Аксессуары | ART | ЭУИ ARTGALLERY | RTO | Ритейл Оптимальная | Не указано | Не указано | [25 empty] | 1235 | штука |  | 8 | BB1 PCE CAR P12 | 2 1 3 4 | 8 1 16 1440 | шт. шт. шт. шт. | 4690201062998 4690201062707 14690201062704 | 19.8 7.05 24.9 120 | 24.2 7.05 40.5 80 | 9.5 1 11.2 115 | см. см. см. см. | 0.255 0.021 0.695 77 | кг. кг. кг. кг.
GAL001374KE | ARTGALLERY НАКЛАДКА для 4-кл. сценарного выкл. (Точечные светильники, бра, люстра, открыть шторы), Л | Systeme Electric |  |  |  | 8538909908 | Прочие |  | Электротехническое оборудование Потенциал | PTPWD | ACS | Аксессуары | ART | ЭУИ ARTGALLERY | RTO | Ритейл Оптимальная | Не указано | Не указано | [25 empty] | 1235 | штука |  | 8 | BB1 PCE CAR P12 | 2 1 3 4 | 8 1 16 1440 | шт. шт. шт. шт. | 4690201063018 4690201062721 14690201062728 | 19.7 7.05 24.8 120 | 24.2 7.05 41.1 80 | 9.4 1 11.3 115 | см. см. см. см. | 0.256 0.021 0.695 78 | кг. кг. кг. кг.
GAL001374KF | ARTGALLERY НАКЛАДКА для 4-кл. сценарного выкл. (Люстра, точечные светильник, открыть шторы, закрыть шторы), ЛОТОС | Systeme Electric |  |  |  | 8538909908 | Прочие |  | Электротехническое оборудование Потенциал | PTPWD | ACS | Аксессуары | ART | ЭУИ ARTGALLERY | RTO | Ритейл Оптимальная | Не указано | Не указано | [25 empty] | 1235 | штука |  | 8 | BB1 PCE CAR P12 | 2 1 3 4 | 8 1 16 1440 | шт. шт. шт. шт. | 4690201063032 4690201062745 14690201062742 | 19.9 7.05 25.1 120 | 24.2 7.05 40.7 80 | 9.4 1 11.2 115 | см. см. см. см. | 0.258 0.021 0.702 78 | кг. кг. кг. кг.
GAL001374KG | ARTGALLERY НАКЛАДКА для 4-кл. сценарного выкл. (Точечные светильники, люстра, закрыть шторы, открыть | Systeme Electric |  |  |  | 8538909908 | Прочие |  | Электротехническое оборудование Потенциал | PTPWD | ACS | Аксессуары | ART | ЭУИ ARTGALLERY | RTO | Ритейл Оптимальная | Не указано | Не указано | [25 empty] | 1235 | штука |  | 8 | BB1 PCE CAR P12 | 2 1 3 4 | 8 1 16 1440 | шт. шт. шт. шт. | 4690201063056 4690201062769 14690201062766 | 19.9 7.002 24.9 120 | 24.2 7.002 41.1 80 | 9.5 1 11.6 116 | см. см. см. см. | 0.257 0.021 0.698 78 | кг. кг. кг. кг.
GAL001374KP | ARTGALLERY НАКЛАДКА для 4-кл. сценарного выкл. (Люстра, точечный светильник, закрыть шторы, открыть | Systeme Electric |  |  |  | 8538909908 | Прочие |  | Электротехническое оборудование Потенциал | PTPWD | ACS | Аксессуары | ART | ЭУИ ARTGALLERY | RTO | Ритейл Оптимальная | Не указано | Не указано | [25 empty] | 1235 | штука |  | 8 | BB1 PCE CAR P12 | 2 1 3 4 | 8 1 16 1440 | шт. шт. шт. шт. | 4690201063155 4690201062868 14690201062865 | 19.8 7.05 24.9 120 | 24.1 7.05 41 80 | 9.5 1 11.2 115 | см. см. см. см. | 0.256 0.021 0.699 78 | кг. кг. кг. кг.
GAL001374KQ | ARTGALLERY НАКЛАДКА для 4-кл. сценарного выкл. (Точечный светильник, люстра, открыть шторы, закрыть | Systeme Electric |  |  |  | 8538909908 | Прочие |  | Электротехническое оборудование Потенциал | PTPWD | ACS | Аксессуары | ART | ЭУИ ARTGALLERY | RTO | Ритейл Оптимальная | Не указано | Не указано | [25 empty] | 1235 | штука |  | 8 | BB1 PCE CAR | 2 1 3 | 8 1 16 | шт. шт. шт. | 4690201063186 4690201062899 14690201062889 | 23.2 16.5 40.4 | 19.5 10.5 24.2 | 8.9 1.3 10.6 | см. см. см. | 0.211 0.014 0.606 | кг. кг. кг.
GAL001774KA | ARTGALLERY НАКЛАДКА для 4-кл. сценарного выкл. (День, ночь, я дома, ухожу), ЧЕРНЫЙ ШЕЛК | Systeme Electric |  |  |  | 8538909908 | Прочие |  | Электротехническое оборудование Потенциал | PTPWD | ACS | Аксессуары | ART | ЭУИ ARTGALLERY | RTO | Ритейл Оптимальная | Не указано | Не указано | [25 empty] | 2635 | штука |  | 8 | BB1 PCE CAR P12 | 2 1 3 4 | 8 1 16 1440 | шт. шт. шт. шт. | 4690201062943 4690201062653 14690201062650 | 19.7 7.3 24.8 120 | 24.2 7.2 40.8 80 | 9.5 1.4 11.3 117 | см. см. см. см. | 0.253 0.022 0.677 76 | кг. кг. кг. кг.
GAL001774KB | ARTGALLERY НАКЛАДКА для 4-кл. сценарного выкл. (Люстра, кухня, зона отдыха, ярко), ЧЕРНЫЙ ШЕЛК | Systeme Electric |  |  |  | 8538909908 | Прочие |  | Электротехническое оборудование Потенциал | PTPWD | ACS | Аксессуары | ART | ЭУИ ARTGALLERY | RTO | Ритейл Оптимальная | Не указано | Не указано | [25 empty] | 2635 | штука |  | 8 | BB1 PCE CAR P12 | 2 1 3 4 | 8 1 16 1440 | шт. шт. шт. шт. | 4690201062967 4690201062677 14690201062674 | 19.8 7.4 24.7 120 | 24.2 7.3 40.9 80 | 9.5 1.4 11.4 117 | см. см. см. см. | 0.254 0.022 0.679 77 | кг. кг. кг. кг.
GAL001774KC | ARTGALLERY НАКЛАДКА для 4-кл. сценарного выкл. (ТВ, отдых, открыть шторы, закрыть шторы), ЧЕРНЫЙ ШЕЛ | Systeme Electric |  |  |  | 8538909908 | Прочие |  | Электротехническое оборудование Потенциал | PTPWD | ACS | Аксессуары | ART | ЭУИ ARTGALLERY | RTO | Ритейл Оптимальная | Не указано | Не указано | [25 empty] | 2635 | штука |  | 8 | BB1 PCE CAR P12 | 2 1 3 4 | 8 1 16 1440 | шт. шт. шт. шт. | 4690201062981 4690201062929 14690201062926 | 19.7 7.4 24.8 120 | 24.3 7.3 40.9 80 | 9.5 1.4 11.2 117 | см. см. см. см. | 0.259 0.022 0.689 78 | кг. кг. кг. кг.
GAL001774KD | ARTGALLERY НАКЛАДКА для 4-кл. сценарного выкл. (Бра, точечные светильники, открыть шторы, люстра), Черный шелк | Systeme Electric |  |  |  | 8538909908 | Прочие |  | Электротехническое оборудование Потенциал | PTPWD | ACS | Аксессуары | ART | ЭУИ ARTGALLERY | RTO | Ритейл Оптимальная | Не указано | Не указано | [25 empty] | 2635 | штука |  | 8 | BB1 PCE CAR P12 | 2 1 3 4 | 8 1 16 1440 | шт. шт. шт. шт. | 4690201063001 4690201062714 14690201062711 | 19.8 7.4 24.6 120 | 24.2 7.3 40.6 80 | 9.5 1.4 11.4 117 | см. см. см. см. | 0.253 0.022 0.677 76 | кг. кг. кг. кг.
GAL001774KE | ARTGALLERY НАКЛАДКА для 4-кл. сценарного выкл. (Точечные светильники, бра, люстра, открыть шторы), Ч | Systeme Electric |  |  |  | 8538909908 | Прочие |  | Электротехническое оборудование Потенциал | PTPWD | ACS | Аксессуары | ART | ЭУИ ARTGALLERY | RTO | Ритейл Оптимальная | Не указано | Не указано | [25 empty] | 2635 | штука |  | 8 | BB1 PCE CAR P12 | 2 1 3 4 | 8 1 16 1440 | шт. шт. шт. шт. | 4690201063025 4690201062738 14690201062735 | 19.7 7.4 24.7 120 | 24.4 7.3 40.9 80 | 9.5 1.4 11.2 117 | см. см. см. см. | 0.253 0.021 0.678 76 | кг. кг. кг. кг.
GAL001774KF | ARTGALLERY НАКЛАДКА для 4-кл. сценарного выкл. (Люстра, точечные светильник, открыть шторы, закрыть шторы), ЧЕРНЫЙ ШЕЛК | Systeme Electric |  |  |  | 8538909908 | Прочие |  | Электротехническое оборудование Потенциал | PTPWD | ACS | Аксессуары | ART | ЭУИ ARTGALLERY | RTO | Ритейл Оптимальная | Не указано | Не указано | [25 empty] | 2635 | штука |  | 8 | BB1 PCE CAR P12 | 2 1 3 4 | 8 1 16 1440 | шт. шт. шт. шт. | 4690201063049 4690201062752 14690201062759 | 23.2 7.3 24.6 120 | 19.5 7.3 40.9 80 | 8.9 1.3 11.3 117 | см. см. см. см. | 0.211 0.021 0.675 76 | кг. кг. кг. кг.
GAL001774KG | ARTGALLERY НАКЛАДКА для 4-кл. сценарного выкл. (Точечные светильники, люстра, закрыть шторы, открыть | Systeme Electric |  |  |  | 8538909908 | Прочие |  | Электротехническое оборудование Потенциал | PTPWD | ACS | Аксессуары | ART | ЭУИ ARTGALLERY | RTO | Ритейл Оптимальная | Не указано | Не указано | [25 empty] | 2635 | штука |  | 8 | BB1 PCE CAR P12 | 2 1 3 4 | 8 1 16 1440 | шт. шт. шт. шт. | 4690201063063 4690201062776 14690201062773 | 19.7 7.3 24.5 120 | 24.2 7.3 40.5 80 | 9.5 1.1 11.7 117 | см. см. см. см. | 0.253 0.022 0.677 75 | кг. кг. кг. кг.
GAL001774KH | ARTGALLERY НАКЛАДКА для 4-кл. сценарного выкл. (Люстра, кухня, зона отдыха), ЧЕРНЫЙ ШЕЛК | Systeme Electric |  |  |  | 8538909908 | Прочие |  | Электротехническое оборудование Потенциал | PTPWD | ACS | Аксессуары | ART | ЭУИ ARTGALLERY | RTO | Ритейл Оптимальная | Не указано | Не указано | [25 empty] | 2635 | штука |  | 8 | BB1 PCE CAR P12 | 2 1 3 4 | 8 1 16 1440 | шт. шт. шт. шт. | 4690201063070 4690201062783 14690201062780 | 19.7 7.2 24.7 120 | 24.2 7.2 40.8 80 | 9.4 1.3 11.3 118 | см. см. см. см. | 0.252 0.021 0.677 76 | кг. кг. кг. кг.
GAL001774KI | ARTGALLERY НАКЛАДКА для 4-кл. сценарного выкл. (ТВ, ярко, открыть шторы, закрыть шторы), ЧЕРНЫЙ ШЕЛК | Systeme Electric |  |  |  | 8538909908 | Прочие |  | Электротехническое оборудование Потенциал | PTPWD | ACS | Аксессуары | ART | ЭУИ ARTGALLERY | RTO | Ритейл Оптимальная | Не указано | Не указано | [25 empty] | 2635 | штука |  | 8 | BB1 PCE CAR P12 | 2 1 3 4 | 8 1 16 1440 | шт. шт. шт. шт. | 4690201063087 4690201062790 14690201062797 | 19.7 7.4 24.8 120 | 24.3 7.3 41.1 80 | 9.5 1.3 11.3 117 | см. см. см. см. | 0.253 0.022 0.678 76 | кг. кг. кг. кг.
GAL001774KJ | ARTGALLERY НАКЛАДКА для 4-кл. сценарного выкл. (Бра, точечный светильник, закрыть шторы, открыть што | Systeme Electric |  |  |  | 8538909908 | Прочие |  | Электротехническое оборудование Потенциал | PTPWD | ACS | Аксессуары | ART | ЭУИ ARTGALLERY | RTO | Ритейл Оптимальная | Не указано | Не указано | [25 empty] | 2635 | штука |  | 8 | BB1 PCE CAR P12 | 2 1 3 4 | 8 1 16 1440 | шт. шт. шт. шт. | 4690201063094 4690201062806 14690201062803 | 19.7 7.4 25 120 | 24.2 7.3 40.8 80 | 9.6 1.3 11.2 117 | см. см. см. см. | 0.254 0.022 0.678 76 | кг. кг. кг. кг.
GAL001774KK | ARTGALLERY НАКЛАДКА для 4-кл. сценарного выкл. (Точечный светильник, бра, открыть шторы, закрыть што | Systeme Electric |  |  |  | 8538909908 | Прочие |  | Электротехническое оборудование Потенциал | PTPWD | ACS | Аксессуары | ART | ЭУИ ARTGALLERY | RTO | Ритейл Оптимальная | Не указано | Не указано | [25 empty] | 2635 | штука |  | 8 | BB1 PCE CAR | 2 1 3 | 8 1 16 | шт. шт. шт. | 4690201063100 4690201062813 14690201062810 | 23.2 16.5 40.4 | 19.5 10.5 24.2 | 8.9 1.3 10.6 | см. см. см. | 0.211 0.014 0.606 | кг. кг. кг.
GAL001774KL | ARTGALLERY НАКЛАДКА для 4-кл. сценарного выкл. (Точечный светильник, бра, закрыть шторы, открыть што | Systeme Electric |  |  |  | 8538909908 | Прочие |  | Электротехническое оборудование Потенциал | PTPWD | ACS | Аксессуары | ART | ЭУИ ARTGALLERY | RTO | Ритейл Оптимальная | Не указано | Не указано | [25 empty] | 2635 | штука |  | 8 | BB1 PCE CAR | 2 1 3 | 8 1 16 | шт. шт. шт. | 4690201063117 4690201062820 14690201062827 | 23.2 16.5 40.4 | 19.5 10.5 24.2 | 8.9 1.3 10.6 | см. см. см. | 0.211 0.014 0.606 | кг. кг. кг.
GAL001774KM | ARTGALLERY НАКЛАДКА для 4-кл. сценарного выкл. (Бра, точечный светильник, открыть шторы, закрыть што | Systeme Electric |  |  |  | 8538909908 | Прочие |  | Электротехническое оборудование Потенциал | PTPWD | ACS | Аксессуары | ART | ЭУИ ARTGALLERY | RTO | Ритейл Оптимальная | Не указано | Не указано | [25 empty] | 2635 | штука |  | 8 | BB1 PCE CAR | 2 1 3 | 8 1 16 | шт. шт. шт. | 4690201063124 4690201062837 14690201062834 | 23.2 16.5 40.4 | 19.5 10.5 24.2 | 8.9 1.3 10.6 | см. см. см. | 0.211 0.014 0.606 | кг. кг. кг.
GAL001774KN | ARTGALLERY НАКЛАДКА для 4-кл. сценарного выкл. (Точечный светильник, звезда, открыть шторы, закрыть | Systeme Electric |  |  |  | 8538909908 | Прочие |  | Электротехническое оборудование Потенциал | PTPWD | ACS | Аксессуары | ART | ЭУИ ARTGALLERY | RTO | Ритейл Оптимальная | Не указано | Не указано | [25 empty] | 2635 | штука |  | 8 | BB1 PCE CAR | 2 1 3 | 8 1 16 | шт. шт. шт. | 4690201063131 4690201062844 14690201062841 | 23.2 16.5 40.4 | 19.5 10.5 24.2 | 8.9 1.3 10.6 | см. см. см. | 0.211 0.014 0.606 | кг. кг. кг.
GAL001774KO | ARTGALLERY НАКЛАДКА для 4-кл. сценарного выкл. (Звезда, точечный светильник, закрыть шторы, открыть | Systeme Electric |  |  |  | 8538909908 | Прочие |  | Электротехническое оборудование Потенциал | PTPWD | ACS | Аксессуары | ART | ЭУИ ARTGALLERY | RTO | Ритейл Оптимальная | Не указано | Не указано | [25 empty] | 2635 | штука |  | 8 | BB1 PCE CAR P12 | 2 1 3 4 | 8 1 16 1440 | шт. шт. шт. шт. | 4690201063148 4690201062851 14690201062858 | 19.8 7.3 24.5 120 | 24.2 7.3 40.8 80 | 9.5 1.3 11.3 117 | см. см. см. см. | 0.252 0.022 0.676 76 | кг. кг. кг. кг.
GAL001774KP | ARTGALLERY НАКЛАДКА для 4-кл. сценарного выкл. (Люстра, точечный светильник, закрыть шторы, открыть | Systeme Electric |  |  |  | 8538909908 | Прочие |  | Электротехническое оборудование Потенциал | PTPWD | ACS | Аксессуары | ART | ЭУИ ARTGALLERY | RTO | Ритейл Оптимальная | Не указано | Не указано | [25 empty] | 2635 | штука |  | 8 | BB1 PCE CAR P12 | 2 1 3 4 | 8 1 16 1440 | шт. шт. шт. шт. | 4690201063162 4690201062875 14690201062872 | 19.9 7.4 24.7 120 | 24.4 7.3 40.8 80 | 9.5 1.3 11.3 117 | см. см. см. см. | 0.255 0.022 0.681 77 | кг. кг. кг. кг.
GAL001774KQ | ARTGALLERY НАКЛАДКА для 4-кл. сценарного выкл. (Точечный светильник, люстра, открыть шторы, закрыть | Systeme Electric |  |  |  | 8538909908 | Прочие |  | Электротехническое оборудование Потенциал | PTPWD | ACS | Аксессуары | ART | ЭУИ ARTGALLERY | RTO | Ритейл Оптимальная | Не указано | Не указано | [25 empty] | 2635 | штука |  | 8 | BB1 PCE CAR | 2 1 3 | 8 1 16 | шт. шт. шт. | 4690201063179 4690201062882 14690201062896 | 23.2 16.5 40.4 | 19.5 10.5 24.2 | 8.9 1.3 10.6 | см. см. см. | 0.211 0.014 0.606 | кг. кг. кг.
GAL441746S | ARTGALLERY РОЗЕТКА с заз.со шт.с крышк, 16А, IP44, механизм, быстрозажим. клем., ЧЕРНЫЙ ШЕЛК | Systeme Electric |  |  |  | 8536699008 | Прочие | Механизм с быстрозажимными клеммами Systeme Electric серии ArtGallery Aqua в цвете черный шелк, с заземлением, шторками и крышкой, рассчитан на 250 В, ток 16 А. Технология быстрозажимных клемм ускоряет монтаж на 25%. Степень защиты IP44 обеспечит безопасность в ванной и на кухне. Конструкция рамок ArtGallery Aqua отличается от ArtGallery. Механизмы и рамки IP20 несовместимы с IP44. Лучший промышленный дизайн (по итогам премии МИНПРОМТОРГ 2023) | Электротехническое оборудование Потенциал | PTPWD | FMC | Механические функции, цветные | ART | ЭУИ ARTGALLERY | RTO | Ритейл Оптимальная | EC000125 | Розетка силовая (штепсельная) | 7 |  | https://static-pcsp.systeme.ru/image/qGXJe8Iz7S1jjl3K6626bf24557101713815332.jpeg | https://static-pcsp.systeme.ru/image/qGXJe8Iz7S1jjl3K6626bf24557101713815332.jpeg | 1 | нет | [9 empty] | https://api.systeme.ru/product/media/download/988353 https://api.systeme.ru/product/media/download/988507 | Glossa Blanca W59 выключатель переключатель розетка светорегулятор AtlasDesign диммер Этюд Хит W45 Каталог Каталог электроустановочных изделий ЭУИ Атлас Дизайн Profi54 Профи54 Aqua Аква Nature Бланка Глосса HIT MultiBox Мультибокс Термостат Монтажная коробка Распределительная коробка Подрозетник Etude Glossa Blanca W59 выключатель переключатель розетка светорегулятор AtlasDesign диммер Этюд Хит W45 Каталог Каталог электроустановочных изделий ЭУИ Атлас Дизайн Profi54 Профи54 Aqua Аква Nature Бланка Глосса HIT MultiBox Мультибокс Термостат Монтажная коробка Распределительная коробка Подрозетник Etude быстрозажимные клеммы безвинтовая платформа Screwless |  |  | https://api.systeme.ru/certificates/default/download/3253 | С-ТР ТС-НВО | ЕАЭС RU С-RU.АТ21.В.00141_24 |  |  |  | 1230 | штука |  | 5 | BB1 PCE CAR | 2 1 3 | 5 1 20 | шт. шт. шт. | 4690201063575 4690201063445 14690201063442 | 23 19.1 40.4 | 9.2 10.1 24.2 | 8.9 4.9 10.6 | см. см. см. | 0.503 0.089 2.198 | кг. кг. кг. | Черный (EV000206) |  | Да |  |  | 1 | Да | Необработанная (EV006034) |  |  | Нет | Термопласт (EV000403) | Пластик (EV000139) | В распор (лапками) и винтами (EV006353) |  | 9005 | IK03 (EV006809) |  |  |  | Нет | Матовый (-ая) (EV000146) | [11 empty] | Нет |  |  | 71 мм | 71 мм | 43.8 мм | 16 А | 250 В | Внутренний / скрытый (EV000383) | Механизм с накладкой (EV006345) | С заземляющим контактом (EV002727) | Безвинтов. зажим/клемма (EV006494) | Нет | 1 | Да |  | Нет | Да | Нет |  | Нет | Нет | Нет | Не требует специального питания (EV006426) | Да | 0 мА | Нет | Нет | Без надписи/печати (EV005886) | Да | Нет | Нет | IP20 (EV006405) | 0 | Нет | Нет | Нет | Нет | 0 | 2 | 0 | Да | 45 мм | Нет | Нет
GAL001715S | ARTGALLERY 1-клавишный ВЫКЛЮЧАТЕЛЬ КНОПОЧНЫЙ, 10А, механизм, быстрозажим. клем., ЧЕРНЫЙ ШЕЛК | Systeme Electric |  |  |  | 8536500700 | Электромеханические комнатные выключатели на силу тока не более 11 а |  | Электротехническое оборудование Потенциал | PTPWD | FMC | Механические функции, цветные | ART | ЭУИ ARTGALLERY | RTO | Ритейл Оптимальная | Не указано | Не указано | [15 empty] | https://api.systeme.ru/product/media/download/988507 | Glossa Blanca W59 выключатель переключатель розетка светорегулятор AtlasDesign диммер Этюд Хит W45 Каталог Каталог электроустановочных изделий ЭУИ Атлас Дизайн Profi54 Профи54 Aqua Аква Nature Бланка Глосса HIT MultiBox Мультибокс Термостат Монтажная коробка Распределительная коробка Подрозетник Etude быстрозажимные клеммы безвинтовая платформа Screwless | [8 empty] | 875.5 | штука |  | 5 | BB1 PCE CAR P12 | 2 1 3 4 | 5 1 20 1800 | шт. шт. шт. шт. | 4690201070887 4690201070870 14690201070884 | 9.6 7.3 24.8 120 | 23.9 7.3 40.7 80 | 9.8 3.95 11.3 117 | см. см. см. см. | 0.429 0.074 1.902 186 | кг. кг. кг. кг.