## Worksheet
Количество референсов: 497 | [47 empty] | Логистические данные БРУТТО | [10 empty] | Логистические данные Нетто |  |  |  | Etim | [169 empty] | Экологичность предложения | [7 empty] | Основные характеристики | [27 empty] | Дополнительные характеристики | [72 empty] | Гарантия на оборудование |  | Условия эксплуатации
Референс | Описание | Бренд | Статус коммерциализации | Информация о замен | Ключевые слова референса | ТН ВЭД код | ТН ВЭД описание | Расширенное описание | Активити | Код активити | COS3 | Сублинейка | COS2 | Линейка | COS1 | Коллекция | ETIM-класс | Описание ETIM-класса | Версия ETIM | Страна происхождения | Изображения | Главное изображение | Порядок | Ракурс | Изображения инфографики | Главное изображение | Порядок | Фото в интерьере | Порядок | Rich-контент мобильный экран | Порядок | Rich-контент desktop экран | Порядок | Каталоги | Ключевые слова для каталогов | Техническая документация | Ключевые слова для технической документации | Сертификаты | Типы сертификатов | Наименования сертификатов | Плеер 360 | Фотографии 360 | Видео | Цена за единицу тарифа без НДС (руб.) | Единица измерения тарифа (шт/уп) | Гарантированное кол-во к отгрузке | Минимальная партия к заказу | Тип упаковки | Уровень логистических форм | Кол-во в упаковке | Единица измерения | EAN | Длина | Ширина | Высота | Ед. изм. Размера | Вес | Ед. изм. Веса | Ширина | Высота | Глубина | Вес | EF000001 - Номин. ток | EF000002 - Номин. напряжение | EF000003 - Способ монтажа | EF000007 - Цвет | EF000008 - Ширина | EF000040 - Высота | EF000046 - Беспроводной | EF000362 - С полем для надписи | EF001438 - Длина | EF002169 - Материал | EF003829 - С подсветкой | SF000007 - Оттенок цвета производителя | EF000006 - Тип включения/управления | EF000025 - Не содержит (без) галогенов | EF000139 - Защитное покрытие поверхности | EF000227 - Номин. ток | EF000336 - Количество розеток | EF001257 - Вид/ марка материала | EF001332 - Защита от перенапряжения | EF001333 - Дифференциальная защита по току | EF002442 - Тип крепления | EF003496 - Тип выключателя | EF003497 - Тип розетки | EF003824 - Ориентация монтажа | EF003877 - Номин. ток розетки | EF003882 - Цвет по RAL | EF006243 - Прозрачный | EF006569 - Отделка поверхности | EF006571 - С миниатюрным предохранителем | EF006755 - Подходит для степени защиты (IP) | EF008808 - Ширина устройства | EF008809 - Высота устройства | EF008810 - Глубина устройства | EF011998 - Количество активных контактов (круглых) | EF011999 - Количество активных контактов (плоских) | EF012278 - Мин. глубина встраивания монтажной коробки | SF005474 - Степень защиты (IP) | EF000005 - Тип комплектации | EF000010 - Модель/исполнение | EF000074 - Количество постов (мест) | EF000113 - Запираемый (-ая) | EF000117 - С откидной крышкой | EF000124 - Способ подключения | EF000198 - С сигнальной лампой (индикатором) | EF000351 - Количество фаз | EF000389 - Со шторками (защита от прикосновения) | EF000416 - Частота | EF000488 - С выключателем Вкл/Откл (On/Off) | EF001033 - Защитный контакт | EF001035 - С полем для надписи | EF001051 - С выталкивателем | EF001126 - Модульное исполнение | EF001331 - Повёрнутая центральная вставка | EF001334 - Специальное питание | EF001588 - Изолированный монтаж | EF002440 - Установка в кабель-канал | EF002651 - Для тяжелых условий в соотв. с VDE | EF003823 - Символы/индикация | EF005709 - Суппорт (опорное кольцо) | EF006604 - С проходными функциями | EF008814 - Количество отключаемых розеток | EF008851 - Wi-Fi | EF008861 - С подсветкой (индикация напряжения в сети) | EF008862 - С ориентационной подсветкой | EF009258 - С встроенным зарядным устройством USB | EF009573 - Количество модулей (для модульных серий) | EF012000 - Защитный круглый контакт (штырь) заземления | EF023790 - Антибактериальная обработка | RF000042 - В комплекте с вилкой (разъем) | SF000001 - Номинальный ток | EF002358 - Номин. ток утечки | EF004293 - Ударопрочность по стандарту EN 50102 | EF000538 - Количество выходов | EF001547 - Подходит для кабельного модема | EF001548 - Подходит для дистанционного питания | EF002935 - Тип соединителя/разъема | EF000118 - С монтажной платой/панелью | EF000134 - Подсветка | EF000218 - Глубина установочная (встраив.) | EF001181 - Сигнальный контакт состояния | EF001401 - Тип подсветки | EF002960 - Схема подключения | EF003816 - Количество клавиш | EF003888 - Коммутируем. нагрузка для люминесц. ламп | EF003895 - Возвратно-нажимной | EF006316 - Выключатель стиральной машины | EF009419 - С полем для надписи | EF009420 - Функция подсветки | EF000323 - Направление выхода | EF001579 - Подходит для количества гнезд/разъемов | EF001619 - Категория (Cat) | EF002444 - Экранированные гнезда | EF002445 - Экранированный корпус | EF002450 - Отдельный кабельный ввод с разгрузкой провода от натяжения | EF002500 - Раздельное подключение заземления | EF002910 - Механическое кодирование | EF003455 - Монтаж в напольную коробку/под полом | EF003456 - С полем для надписи | EF003893 - С защитой от пыли | EF004343 - Терминальный резистор | EF004592 - Подходит для дизайнерских решений | EF005043 - С гнездами/разъемами | EF005474 - Степень защиты (IP) | EF007758 - Цветовая кодировка | EF000116 - Номер цвета RAL | EF000084 - Ударопрочный | EF000325 - С кабельным вводом | EF003807 - В комплекте с рамкой | EF006751 - С резьбовым кабельным вводом (сальником) | EF007953 - С вводом для канала | EF009574 - Подходит для модульных устройств (ЭУИ) | EF002497 - Способ присоединения экрана | EF001391 - Количество полюсов | EF002649 - Тип подключения | EF002650 - Ориентация (угол) подключения | EF001508 - Тип нагрузки | EF003867 - С памятью уровня освещенности | EF003876 - Дополнит. вход управления | EF003889 - Перекрестный диммер | EF003906 - Сочетается с датчиком движения | EF003907 - Сочетается с передающей кнопкой | EF003908 - Сочетается с дистанционным (инфракрасным) выключателем | EF003909 - Сочетается с датчиком присутствия | EF003910 - Сочетается с кнопкой | EF003911 - Сочетается с таймером/выключателем | EF005116 - Номин. мощность | EF005127 - Номин. напряжение | EF006144 - Управляющее напряжение | EF007572 - Сечение жил (суммарное) | EF012161 - Диммирование с отсечкой фазы по заднему фронту | EF012162 - Диммирование с отсечкой фазы по переднему фронту | EF012536 - Управление приложениями через Bluetooth | EF000136 - Цвет корпуса | EF000143 - Тип тока | EF005909 - Встроенная батарея | EF020115 - Питание от батареек | EF000767 - Конструктивное исполнение | EF001454 - Пломбируемый (-ая) | EF003593 - Количество вводов | EF004902 - Крюк для крепления (подвешивания) светильника | EF005032 - С экранированием | EF005060 - С язычками/ушками для фиксации гвоздями | EF005430 - Ветронепроницаемый (-ая) | EF005457 - Глубина | EF005604 - Ввод с тыльной стороны | EF005657 - Фиксация трубы | EF009204 - С вращающимся кольцом | EF009206 - Ввод в корпус через уплотнительную мембрану | EF009207 - Ввод в корпус через патрубок | EF009208 - Ввод в корпус через ступенчатую мемрану | EF009209 - Блокировка труб опционально | EF009763 - Ввод в корпус через выбивное отверстие | EF011401 - Прозрачная крышка | EF000049 - Глубина | EF001366 - Номин. напряжение изоляции Ui | EF004191 - Взрывобезопасное исполнение | EF004969 - Макс. поперечное сечение проводника | EF005436 - Устойчивый к атмосферным воздействиям | EF009476 - Литьевой (-ая) | EF009477 - Литейный компаунд в комплекте | EF012570 - Монтаж в почву | EF012571 - Монтаж под водой | EF000311 - Модульное исполнение | EF000361 - С крышкой | EF001474 - Технология/способ установки | EF001491 - С информационной табличкой | EF006331 - Защита от вандализма (антивандальный) | EF008443 - С камерой | EF000551 - Диаметр | EF000131 - Надпись/маркировка | Регламент reach | Информация об исключениях по регламенту rohs | Не содержит ртути | Экологическая отчетнсть | Статус устойчивого продукта | Регламент rohs китая | Профиль кругооборота | Директива ec rohs | Область применения | Тип упаковки | Серия | Тип продукта | Сегмент рынка | Цветовой оттенок | Комплектация изделия | Конфигурация выходных полюсов | [in] номинальный ток | Серия продукта | Стандартное описание розетки | Частота передачи | Тип покрытия | Режим фиксации | Монтаж электропроводки | [в] номинальное рабочее напряжение | Номинальный ток | Количество в одном комплекте | Минимальная партия для продажи | Тип информационной розетки | Тип телефонной розетки | Назначение продукта | Совместимость серий продукта | Стандарт розетки | Количество кабелей | Конфигурация полюсов розеток | Степень защиты ip | Тип управления | Номинальный ток | Тип привода | Режим фиксации | Соединения – клеммы | Функция переключения | Тип монтажа | Тип покрытия | Комплектация изделия | Цветовой оттенок | [in] номинальный ток | Длина зачистки проводов | Материал | Состав комплекта | Диапазон мощности | Вес нетто | Сегмент рынка | Режим работы | Тип управления | Монтаж устройства | [uc] максимальное непрерывное рабочее напряжение | Стандарты | Глубина встраивания | Количество розеток | Количество кабелей | Относительная влажность | Тип крышки | Электрическая износостойкость | Локальная индикация | Емкость зажимного соединения | Контрольная лампа | Форма отвертки | Стандартное описание розетки | Температура окружающей среды при хранении | Рабочая температура окружающей среды | Поверхность | Соединение – клеммы | Исполнительное устройство | Количество клавиш | Функции переключения | Максимальное непрерывное рабочее напряжение | Cтандарт разъема | Количество выходных разъемов | Обработка поверхности | Количество в одном комплекте | Cтандарт розетки | Рабочая температура | Стандарт розетки | Тип упаковки | Тип телефонной розетки | Минимальная партия для продажи | Тип кабеля | Тип информационной розетки | Количество разъемов (гнёзда) | Способ установки | Направление установки | Количество постов | Проектирование глубины | Сертификация | Тип нагрузки | Управление диммером | Количество терминалов | [в] номинальное рабочее напряжение | Частота передачи | Глубина проецирования | Назначение продукта | [ue] номинальное рабочее напряжение | Положение зажима заземления | Функция выключателя | Номер розетки ( гнезда) | Тип покрытичя | Питание | Доступные функции | Маркировка | Гарантия | Информация о ремонтопригодности | Степень защиты ip | Стандарты | Сертификаты | Сертификация | Экологичность | Относительная влажность | Рабочая температура | Здоровье и проблемы окружающей среды | Температура окружающей среды при хранении | Электрическая прочность изоляции | Рабочая температура окружающей среды
A1-04-011-I | ВЫКЛЮЧАТЕЛЬ КНОПОЧНЫЙ 250В 0.4А ДЛЯ ЭЛЕКТРОЗВОНКОВ DIY | Systeme Electric |  |  | кнопка для звонка кнопка на звонок звоночная кнопка в индивидуальной упаковке отдельная упаковка | 8536508008 | Прочие | ВЫКЛЮЧАТЕЛЬ КНОПОЧНЫЙ открытой установки, 250В, 0.4А, ДЛЯ ЭЛЕКТРИЧЕСКИХ ЗВОНКОВ, в индивидуальном пакете | Электротехническое оборудование Потенциал | PTPWD | MSC | Механические функции, открытый, цветные | BLA | ЭУИ BLANCA | RTD | Ритейл Медиум | EC000132 | Кнопка (нажимная) дверного звонка | 7 | Россия | https://static-pcsp.systeme.ru/image/fMryMId8.jpeg https://static-pcsp.systeme.ru/image/k5p6rYsEieWltxL06802342ed0a7b1744974894.jpeg | https://static-pcsp.systeme.ru/image/fMryMId8.jpeg | 1 2 | нет нет | [9 empty] | https://api.systeme.ru/product/media/download/988353 https://api.systeme.ru/product/media/download/988507 | Glossa Blanca W59 выключатель переключатель розетка светорегулятор AtlasDesign диммер Этюд Хит W45 Каталог Каталог электроустановочных изделий ЭУИ Атлас Дизайн Profi54 Профи54 Aqua Аква Nature Бланка Глосса HIT MultiBox Мультибокс Термостат Монтажная коробка Распределительная коробка Подрозетник Etude Glossa Blanca W59 выключатель переключатель розетка светорегулятор AtlasDesign диммер Этюд Хит W45 Каталог Каталог электроустановочных изделий ЭУИ Атлас Дизайн Profi54 Профи54 Aqua Аква Nature Бланка Глосса HIT MultiBox Мультибокс Термостат Монтажная коробка Распределительная коробка Подрозетник Etude быстрозажимные клеммы безвинтовая платформа Screwless |  |  | https://api.systeme.ru/certificates/default/download/2882 https://api.systeme.ru/certificates/default/download/2883 https://api.systeme.ru/certificates/default/download/2171 https://api.systeme.ru/certificates/default/download/1975 https://api.systeme.ru/certificates/default/download/1449 https://api.systeme.ru/certificates/default/download/228 | С-ТР ТС-НВО Д-ТР ЕАЭС-RoHS Д-ТР ЕАЭС-RoHS С-ТР ТС-НВО Д-ТР ЕАЭС-RoHS С-ТР ТС-НВО | ЕАЭС RU C-RU.АТ21.В.00118_22 EАЭС N RU Д-RU.РА09.В.13421_22 ЕАЭС № RU Д-RU.РА01.В.80742_21 ЕАЭС RU С-RU.АТ21.В.00061_20 ЕАЭС № RU Д-RU.МЮ62.В.00373_19 ТС RU С-RU.АТ21.В.00027 |  |  | https://www.youtube.com/watch?v=uNb4HCh0Ebw https://rutube.ru/video/1b5d2b80e3c71a11012a2c453955a023/?r=wd https://vkvideo.ru/video-120704871_456239601 | 72.1 | штука | 0 | 1 | PCE BB1 CAR P12 | 1 2 3 4 | 1 25 150 4500 | шт. шт. шт. шт. | 3606480800047 13606480800044 43606480800045 | 4.6 23.2 40.4 120 | 4.6 19.5 24.2 80 | 2.4 8.9 28.8 101.4 | см. см. см. см. | 0.017 0.521 3.418 120.53 | кг. кг. кг. кг. |  |  |  |  | 0.4 А | 250 В | Открытой установки (EV000384) | Белый (EV000202) | 46 мм | 46 мм | Нет | Нет | 46 мм | Пластик (EV000139) | Нет | Белый (SV007255) | [158 empty] | Содержание особо опасных веществ не превышает пороговую величину | да | да | ENVPEP130201EN | Грин Премиум продукция | Продукт вне сферы действия RoHS Китая. Декларация вещества дла сведения | N/A | Соответствует | управление | индивидуальный | Prima | кнопочный выключатель | [24 empty] | 0,4 А в 250 V переменный ток | кнопка | винтами | винтовые зажимы | кнопка | открытый | глянцевая | механизм в сборе | белый | [64 empty] | Срок гарантии на данное оборудование составляет 5 лет с момента отгрузки со склада Систэм Электрик, с подтверждением соответствующим документом | Подлежит замене | IP20
BK2VR-008A-B | BLANCA С/У БЛОК: РОЗЕТКА с зазем. + ВЫКЛ.1-клав. + ВЫКЛ 2-клав, БЕЛЫЙ, опт.уп. | Systeme Electric |  |  |  | 8536908500 | Прочие устройства на напряжение не более 1000 в | Блок комбинированный Systeme Electric (ранее Schneider Electric) BLANCA (скрытой установки, белый) предназначен для сетей до 250 В, состоит из розетки на 16 А со шторками и с заземлением, одноклавишного выключателя и двухклавишного выключателя, оба на 6 А. - Заземляющий контакт обеспечивает дополнительную защиту от удара электрическим током. При наличии заземления электрический потенциал уходит в землю, защищая человека. - Двухклавишный выключатель позволяет управлять двумя источниками света из одной точки. - Блок удобен в применении и отлично подходит для коридора. - Оптовая упаковка, сделано в России. | Электротехническое оборудование Потенциал | PTPWD | FMF | Механические функции, скрытый | BLA | ЭУИ BLANCA | RTD | Ритейл Медиум | EC000020 | Блок комбинированный (комбинация выключателя и розеток) | 7 | Россия | https://static-pcsp.systeme.ru/image/6b0tI-i8.jpeg https://static-pcsp.systeme.ru/image/sE5d3Ma8gDyEdVaL6746c6de9f7031732691678.jpeg https://static-pcsp.systeme.ru/image/W19eiD4Ywz6lGZyD6746c928941211732692264.jpeg https://static-pcsp.systeme.ru/image/k5p6rYsEieWltxL06802342ed0a7b1744974894.jpeg | https://static-pcsp.systeme.ru/image/6b0tI-i8.jpeg | 1 2 3 4 | нет нет нет нет | [9 empty] | https://api.systeme.ru/product/media/download/988353 https://api.systeme.ru/product/media/download/988507 | Glossa Blanca W59 выключатель переключатель розетка светорегулятор AtlasDesign диммер Этюд Хит W45 Каталог Каталог электроустановочных изделий ЭУИ Атлас Дизайн Profi54 Профи54 Aqua Аква Nature Бланка Глосса HIT MultiBox Мультибокс Термостат Монтажная коробка Распределительная коробка Подрозетник Etude Glossa Blanca W59 выключатель переключатель розетка светорегулятор AtlasDesign диммер Этюд Хит W45 Каталог Каталог электроустановочных изделий ЭУИ Атлас Дизайн Profi54 Профи54 Aqua Аква Nature Бланка Глосса HIT MultiBox Мультибокс Термостат Монтажная коробка Распределительная коробка Подрозетник Etude быстрозажимные клеммы безвинтовая платформа Screwless |  |  | https://api.systeme.ru/certificates/default/download/2884 https://api.systeme.ru/certificates/default/download/2885 https://api.systeme.ru/certificates/default/download/2336 https://api.systeme.ru/certificates/default/download/1697 https://api.systeme.ru/certificates/default/download/304 | С-ТР ТС-НВО Д-ТР ЕАЭС-RoHS С-ТР ТС-НВО Д-ТР ЕАЭС-RoHS С-ТР ТС-НВО | EAЭС RU C-RU.НВ26.В.02507_22 EАЭС N RU Д-RU.РА09.В.13275_22 ЕАЭС RU С-RU.АБ53.В.01822_21 ЕАЭС № RU Д-RU.МЮ62.В.00813_20 ТС RU С-RU.АЯ96.В.00191 |  |  | https://www.youtube.com/watch?v=TjrtUZ1YPWs https://www.youtube.com/watch?v=uNb4HCh0Ebw https://rutube.ru/video/0a046896df31cb6f39e3978258b1740b/ https://rutube.ru/video/1b5d2b80e3c71a11012a2c453955a023/?r=wd https://vkvideo.ru/video-120704871_456239617 https://vkvideo.ru/video-120704871_456239601 | 792.5 | штука | 0 | 24 | CAR PCE P12 | 3 1 4 | 24 1 720 | шт. шт. шт. | 24607050331919 4607050331915 | 40.4 19.3 120 | 24.2 8.1 80 | 28.8 5 101.4 | см. см. см. | 7.732 0.301 249.934 | кг. кг. кг. | 81 мм | 193 мм | 55 мм |  |  | 250 В | Внутренний / скрытый (EV000383) | Белый (EV000202) | [5 empty] | Пластик (EV000139) | Нет | Белый (SV007255) | Клавиша/кнопка (EV006531) | Да | Необработанная (EV006034) | 16 А | 1 | Термопласт (EV000403) | Нет | Нет | В распор (лапками) и винтами (EV006353) | Выключатель OFF (EV000397) | С заземляющим контактом (EV002727) | Горизонтальн. и вертикальн. (EV000130) | 16 А | 9003 | Нет | Глянцевый (EV006395) | Нет | IP20 (EV006405) | 81 мм | 193 мм | 53 мм | 2 | 0 | 54 мм | IP20 (EV006405) | [143 empty] | Прима Prima | блок розетка + выключатели | малые коммерческие предприятия рынок жилья | Белый | механизм в сборе | 2P + PE, со шторками | [22 empty] | винтами | винтовые зажимы 2.5-2.5 мм² Жесткий кабель винтовые зажимы 2.5-2.5 мм² Гибкий кабель |  |  | глянцевое |  |  | 16 А в 250 В Переменный ток | 11 мм | ABS (акрилонитрил-бутадиен-стирол): моноблок оцинкованная сталь: монтажная коробка | розетка 2 выключатель 1 выключатель | <= 3680 Вт | 0.3092 кг | [58 empty] | Срок гарантии на данное оборудование составляет 5 лет с момента отгрузки со склада Систэм Электрик, с подтверждением соответствующим документом | Подлежит замене | IP20 | ГОСТ Р 51324.1-2006 ГОСТ Р 51322.1-100 | ГОСТ Р
BK2VR-008A-BI | BLANCA С/У БЛОК: РОЗЕТКА с зазем.+ ВЫКЛ.1-клав.+ ВЫКЛ 2-клав, БЕЛЫЙ, розн.уп. | Systeme Electric |  |  |  | 8536908500 | Прочие устройства на напряжение не более 1000 в | Блок комбинированный Systeme Electric (ранее Schneider Electric) BLANCA (скрытой установки, белый) предназначен для сетей до 250 В, состоит из розетки на 16 А со шторками и с заземлением, одноклавишного выключателя и двухклавишного выключателя, оба на 6 А. - Заземляющий контакт обеспечивает дополнительную защиту от удара электрическим током. При наличии заземления электрический потенциал уходит в землю, защищая человека. - Двухклавишный выключатель позволяет управлять двумя источниками света из одной точки. - Блок удобен в применении и отлично подходит для коридора. - Розничная упаковка, сделано в России. | Электротехническое оборудование Потенциал | PTPWD | FMF | Механические функции, скрытый | BLA | ЭУИ BLANCA | RTD | Ритейл Медиум | EC000020 | Блок комбинированный (комбинация выключателя и розеток) | 7 | Россия | https://static-pcsp.systeme.ru/image/Kso4-lWg.jpeg https://static-pcsp.systeme.ru/image/15821890885e4e4a20deaae.jpeg https://static-pcsp.systeme.ru/image/k5p6rYsEieWltxL06802342ed0a7b1744974894.jpeg | https://static-pcsp.systeme.ru/image/Kso4-lWg.jpeg | 1 2 3 | нет нет нет | [9 empty] | https://api.systeme.ru/product/media/download/988353 https://api.systeme.ru/product/media/download/988507 | Glossa Blanca W59 выключатель переключатель розетка светорегулятор AtlasDesign диммер Этюд Хит W45 Каталог Каталог электроустановочных изделий ЭУИ Атлас Дизайн Profi54 Профи54 Aqua Аква Nature Бланка Глосса HIT MultiBox Мультибокс Термостат Монтажная коробка Распределительная коробка Подрозетник Etude Glossa Blanca W59 выключатель переключатель розетка светорегулятор AtlasDesign диммер Этюд Хит W45 Каталог Каталог электроустановочных изделий ЭУИ Атлас Дизайн Profi54 Профи54 Aqua Аква Nature Бланка Глосса HIT MultiBox Мультибокс Термостат Монтажная коробка Распределительная коробка Подрозетник Etude быстрозажимные клеммы безвинтовая платформа Screwless | https://api.systeme.ru/product/media/download/990858 |  | https://api.systeme.ru/certificates/default/download/2884 https://api.systeme.ru/certificates/default/download/2885 https://api.systeme.ru/certificates/default/download/2336 https://api.systeme.ru/certificates/default/download/1697 https://api.systeme.ru/certificates/default/download/304 | С-ТР ТС-НВО Д-ТР ЕАЭС-RoHS С-ТР ТС-НВО Д-ТР ЕАЭС-RoHS С-ТР ТС-НВО | EAЭС RU C-RU.НВ26.В.02507_22 EАЭС N RU Д-RU.РА09.В.13275_22 ЕАЭС RU С-RU.АБ53.В.01822_21 ЕАЭС № RU Д-RU.МЮ62.В.00813_20 ТС RU С-RU.АЯ96.В.00191 |  |  | https://www.youtube.com/watch?v=TjrtUZ1YPWs https://www.youtube.com/watch?v=uNb4HCh0Ebw https://rutube.ru/video/0a046896df31cb6f39e3978258b1740b/ https://rutube.ru/video/1b5d2b80e3c71a11012a2c453955a023/?r=wd https://vkvideo.ru/video-120704871_456239617 https://vkvideo.ru/video-120704871_456239601 | 792.5 | штука | 0 | 5 | BB1 PCE CAR P12 | 2 1 3 4 | 5 1 30 540 | шт. шт. шт. шт. | 13606485439478 3606485439471 43606485439479 | 37.2 19.3 38.4 120 | 18.6 8.1 38.4 80 | 10.6 5 33.2 114.6 | см. см. см. см. | 1.662 0.304 10.495 206.901 | кг. кг. кг. кг. | 81 мм | 193 мм | 53 мм | 0.3092 кг |  | 250 В | Внутренний / скрытый (EV000383) | Белый (EV000202) | [5 empty] | Пластик (EV000139) | Нет | Белый (SV007255) | Клавиша/кнопка (EV006531) | Да | Необработанная (EV006034) | 16 А | 1 | Термопласт (EV000403) | Нет | Нет | Винтовое крепление (EV006354) | Выключатель OFF (EV000397) | С заземляющим контактом (EV002727) | Горизонтальн. и вертикальн. (EV000130) | 16 А | 9003 | Нет | Глянцевый (EV006395) | Нет | IP20 (EV006405) | 81 мм | 193 мм | 55 мм | 2 | 0 | 53 мм | [134 empty] | Содержание особо опасных веществ не превышает пороговую величину | да | да | ENVPEP130201EN | Грин Премиум продукция | Продукт вне сферы действия RoHS Китая. Декларация вещества дла сведения | N/A | Соответствует | питание напряжения |  | Prima | выключатель и розетка |  |  |  | 2P + PE, со шторками | 16 А в 250 V переменный ток | [20 empty] | клавиша | винтами | винтовые зажимы 2.5-2.5 мм² жесткий кабель винтовые зажимы 2.5-2.5 мм² гибкий кабель |  | скрытый | глянцевая | механизм в сборе | белый |  | 11 мм | ABS (акрилонитрил-бутадиен-стирол): моноблок оцинкованная сталь: монтажная коробка | розетка 2 выключатель 1 выключатель | <= 3680 Вт |  | рынок жилья малые коммерческие предприятия | откл. | [56 empty] | Срок гарантии на данное оборудование составляет 5 лет с момента отгрузки со склада Систэм Электрик, с подтверждением соответствующим документом | Подлежит замене | IP20 | ГОСТ Р 51322.1-100 ГОСТ Р 51324.1-2006 | ГОСТ Р
BK2VR-008B-B | BLANCA С/У БЛОК: РОЗЕТКА с зазем. + ВЫКЛ.2-клав. + ВЫКЛ 2-клав, БЕЛЫЙ, опт.уп. | Systeme Electric |  |  |  | 8536908500 | Прочие устройства на напряжение не более 1000 в | Блок комбинированный Systeme Electric (ранее Schneider Electric) BLANCA (скрытой установки, белый) предназначен для сетей до 250 В, состоит из розетки на 16 А со шторками и с заземлением и двух двухклавишных выключателей, оба на 6 А. - Заземляющий контакт обеспечивает дополнительную защиту от удара электрическим током. При наличии заземления электрический потенциал уходит в землю, защищая человека. - Двухклавишный выключатель позволяет управлять двумя источниками света из одной точки. - Блок удобен в применении и отлично подходит для коридора. - Оптовая упаковка, сделано в России. | Электротехническое оборудование Потенциал | PTPWD | FMF | Механические функции, скрытый | BLA | ЭУИ BLANCA | RTD | Ритейл Медиум | EC000020 | Блок комбинированный (комбинация выключателя и розеток) | 7 | Россия | https://static-pcsp.systeme.ru/image/ekEra7Ib.jpeg https://static-pcsp.systeme.ru/image/15821889595e4e499febe48.jpeg https://static-pcsp.systeme.ru/image/k5p6rYsEieWltxL06802342ed0a7b1744974894.jpeg | https://static-pcsp.systeme.ru/image/ekEra7Ib.jpeg | 1 2 3 | нет нет нет | [9 empty] | https://api.systeme.ru/product/media/download/988353 https://api.systeme.ru/product/media/download/988507 | Glossa Blanca W59 выключатель переключатель розетка светорегулятор AtlasDesign диммер Этюд Хит W45 Каталог Каталог электроустановочных изделий ЭУИ Атлас Дизайн Profi54 Профи54 Aqua Аква Nature Бланка Глосса HIT MultiBox Мультибокс Термостат Монтажная коробка Распределительная коробка Подрозетник Etude Glossa Blanca W59 выключатель переключатель розетка светорегулятор AtlasDesign диммер Этюд Хит W45 Каталог Каталог электроустановочных изделий ЭУИ Атлас Дизайн Profi54 Профи54 Aqua Аква Nature Бланка Глосса HIT MultiBox Мультибокс Термостат Монтажная коробка Распределительная коробка Подрозетник Etude быстрозажимные клеммы безвинтовая платформа Screwless |  |  | https://api.systeme.ru/certificates/default/download/2884 https://api.systeme.ru/certificates/default/download/2885 https://api.systeme.ru/certificates/default/download/2336 https://api.systeme.ru/certificates/default/download/1697 https://api.systeme.ru/certificates/default/download/304 | С-ТР ТС-НВО Д-ТР ЕАЭС-RoHS С-ТР ТС-НВО Д-ТР ЕАЭС-RoHS С-ТР ТС-НВО | EAЭС RU C-RU.НВ26.В.02507_22 EАЭС N RU Д-RU.РА09.В.13275_22 ЕАЭС RU С-RU.АБ53.В.01822_21 ЕАЭС № RU Д-RU.МЮ62.В.00813_20 ТС RU С-RU.АЯ96.В.00191 |  |  | https://www.youtube.com/watch?v=TjrtUZ1YPWs https://www.youtube.com/watch?v=uNb4HCh0Ebw https://rutube.ru/video/0a046896df31cb6f39e3978258b1740b/ https://rutube.ru/video/1b5d2b80e3c71a11012a2c453955a023/?r=wd https://vkvideo.ru/video-120704871_456239617 https://vkvideo.ru/video-120704871_456239601 | 910.5 | штука | 0 | 24 | CAR PCE P12 | 3 1 4 | 24 1 720 | шт. шт. шт. | 24607050331933 4607050331939 | 40.4 19.3 120 | 24.2 8.1 80 | 28.8 5 101.4 | см. см. см. | 7.972 0.311 257.134 | кг. кг. кг. | 81 мм | 193 мм | 55 мм |  |  | 250 В | Внутренний / скрытый (EV000383) | Белый (EV000202) | [5 empty] | Пластик (EV000139) | Нет | Белый (SV007255) | Клавиша/кнопка (EV006531) | Да | Необработанная (EV006034) | 16 А | 1 | Термопласт (EV000403) | Нет | Нет | В распор (лапками) и винтами (EV006353) | Выключатель OFF (EV000397) | С заземляющим контактом (EV002727) | Горизонтальн. и вертикальн. (EV000130) | 16 А | 9003 | Нет | Глянцевый (EV006395) | Нет | IP20 (EV006405) | 81 мм | 193 мм | 53 мм | 3 | 0 | 53 мм | IP20 (EV006405) | [143 empty] | Прима Prima | блок розетка + выключатели | рынок жилья малые коммерческие предприятия | Белый | механизм в сборе | 2P + PE, со шторками | [22 empty] | винтами | винтовые зажимы 2.5-2.5 мм² Жесткий кабель винтовые зажимы 2.5-2.5 мм² Гибкий кабель |  |  | глянцевое |  |  | 16 А в 250 В Переменный ток | 11 мм | ABS (акрилонитрил-бутадиен-стирол): моноблок оцинкованная сталь: монтажная коробка | розетка 2 выключатель | <= 3680 Вт | 0.3092 кг | [58 empty] | Срок гарантии на данное оборудование составляет 5 лет с момента отгрузки со склада Систэм Электрик, с подтверждением соответствующим документом | Подлежит замене | IP20 | ГОСТ Р 51322.1-100 ГОСТ Р 51324.1-2006 | ГОСТ Р
BK2VR-008B-BI | BLANCA С/У БЛОК: РОЗЕТКА с зазем.+ ВЫКЛ.2-клав.+ ВЫКЛ 2-клав, БЕЛЫЙ, розн.уп. | Systeme Electric |  |  |  | 8536908500 | Прочие устройства на напряжение не более 1000 в | Блок комбинированный Systeme Electric (ранее Schneider Electric) BLANCA (скрытой установки, белый) предназначен для сетей до 250 В, состоит из розетки на 16 А со шторками и с заземлением и двух двухклавишных выключателей, оба на 6 А. - Заземляющий контакт обеспечивает дополнительную защиту от удара электрическим током. При наличии заземления электрический потенциал уходит в землю, защищая человека. - Двухклавишный выключатель позволяет управлять двумя источниками света из одной точки. - Блок удобен в применении и отлично подходит для коридора. - Розничная упаковка, сделано в России. | Электротехническое оборудование Потенциал | PTPWD | FMF | Механические функции, скрытый | BLA | ЭУИ BLANCA | RTD | Ритейл Медиум | EC000020 | Блок комбинированный (комбинация выключателя и розеток) | 7 | Россия | https://static-pcsp.systeme.ru/image/dFIKLdtU.jpeg https://static-pcsp.systeme.ru/image/15821890885e4e4a20dfb85.jpeg https://static-pcsp.systeme.ru/image/k5p6rYsEieWltxL06802342ed0a7b1744974894.jpeg | https://static-pcsp.systeme.ru/image/dFIKLdtU.jpeg | 1 2 3 | нет нет нет | [9 empty] | https://api.systeme.ru/product/media/download/988353 https://api.systeme.ru/product/media/download/988507 | Glossa Blanca W59 выключатель переключатель розетка светорегулятор AtlasDesign диммер Этюд Хит W45 Каталог Каталог электроустановочных изделий ЭУИ Атлас Дизайн Profi54 Профи54 Aqua Аква Nature Бланка Глосса HIT MultiBox Мультибокс Термостат Монтажная коробка Распределительная коробка Подрозетник Etude Glossa Blanca W59 выключатель переключатель розетка светорегулятор AtlasDesign диммер Этюд Хит W45 Каталог Каталог электроустановочных изделий ЭУИ Атлас Дизайн Profi54 Профи54 Aqua Аква Nature Бланка Глосса HIT MultiBox Мультибокс Термостат Монтажная коробка Распределительная коробка Подрозетник Etude быстрозажимные клеммы безвинтовая платформа Screwless | https://api.systeme.ru/product/media/download/990859 |  | https://api.systeme.ru/certificates/default/download/2884 https://api.systeme.ru/certificates/default/download/2885 https://api.systeme.ru/certificates/default/download/2336 https://api.systeme.ru/certificates/default/download/1697 https://api.systeme.ru/certificates/default/download/304 | С-ТР ТС-НВО Д-ТР ЕАЭС-RoHS С-ТР ТС-НВО Д-ТР ЕАЭС-RoHS С-ТР ТС-НВО | EAЭС RU C-RU.НВ26.В.02507_22 EАЭС N RU Д-RU.РА09.В.13275_22 ЕАЭС RU С-RU.АБ53.В.01822_21 ЕАЭС № RU Д-RU.МЮ62.В.00813_20 ТС RU С-RU.АЯ96.В.00191 |  |  | https://www.youtube.com/watch?v=TjrtUZ1YPWs https://www.youtube.com/watch?v=uNb4HCh0Ebw https://rutube.ru/video/0a046896df31cb6f39e3978258b1740b/ https://rutube.ru/video/1b5d2b80e3c71a11012a2c453955a023/?r=wd https://vkvideo.ru/video-120704871_456239617 https://vkvideo.ru/video-120704871_456239601 | 825.5 | штука | 0 | 5 | BB1 PCE CAR P12 | 2 1 3 4 | 5 1 30 540 | шт. шт. шт. шт. | 13606485439492 3606485439495 43606485439493 | 37.2 19.3 38.4 120 | 18.6 8.1 38.4 80 | 10.6 5 33.2 114.6 | см. см. см. см. | 1.712 0.314 10.795 212.301 | кг. кг. кг. кг. | 81 мм | 193 мм | 53 мм |  |  | 250 В | Внутренний / скрытый (EV000383) | Белый (EV000202) | [5 empty] | Пластик (EV000139) | Нет | Белый (SV007255) | Клавиша/кнопка (EV006531) | Да | Необработанная (EV006034) | 16 А | 1 | Термопласт (EV000403) | Нет | Нет | Винтовое крепление (EV006354) | Выключатель OFF (EV000397) | С заземляющим контактом (EV002727) | Горизонтальн. и вертикальн. (EV000130) | 16 А | 9003 | Нет | Глянцевый (EV006395) | Нет | IP20 (EV006405) | 81 мм | 193 мм | 55 мм | 2 | 0 |  | IP20 (EV006405) | [141 empty] | источник питания |  | Prima | выключатель и розетка | Малые коммерческие предприятия Жилищный сектор | Белый | механизм в сборе | 2P + PE, со шторками | [22 empty] | винтами | винтовые зажимы 2.5-2.5 мм² жесткий кабель винтовые зажимы 2.5-2.5 мм² гибкий кабель |  |  | глянцевое |  |  | 16 А в 250 В Переменный ток | 11 мм | ABS (акрилонитрил-бутадиен-стирол): моноблок оцинкованная сталь: монтажная коробка | NU555718 WISER UNICA NEW РОЗЕТКА одиночная встраиваемая 16А, БЕЛЫЙ 2 CCT5011-0002 WISER МИКРОМОДУЛЬ релейного выключателя 10А, ZigBee 3.0 | <= 3680 Вт | 0.3092 кг |  | OFF | клавиша | утопленный | [54 empty] | Срок гарантии на данное оборудование составляет 5 лет с момента отгрузки со склада Систэм Электрик, с подтверждением соответствующим документом | Подлежит замене | IP20 | ГОСТ Р 51322.1-100 ГОСТ Р 51324.1-2006 | ГОСТ Р
BK2VR-008V-B | BLANCA С/У БЛОК: РОЗЕТКА с зазем. + ВЫКЛ.1-клав. + ВЫКЛ 1-клав, БЕЛЫЙ, опт.уп. | Systeme Electric |  |  |  | 8536908500 | Прочие устройства на напряжение не более 1000 в | Блок комбинированный Systeme Electric (ранее Schneider Electric) BLANCA (скрытой установки, белый) предназначен для сетей до 250 В, состоит из розетки на 16 А со шторками и с заземлением и двух лдноклавишных выключателей, оба на 6 А. - Заземляющий контакт обеспечивает дополнительную защиту от удара электрическим током. При наличии заземления электрический потенциал уходит в землю, защищая человека. - Серебряные контакты обеспечивают высокую надежность. - Блок удобен в применении и отлично подходит для коридора. - Оптовая упаковка, сделано в России. | Электротехническое оборудование Потенциал | PTPWD | FMF | Механические функции, скрытый | BLA | ЭУИ BLANCA | RTD | Ритейл Медиум | EC000020 | Блок комбинированный (комбинация выключателя и розеток) | 7 | Россия | https://static-pcsp.systeme.ru/image/keBeeJVhNkUAXmxn5ed61cf62ec081591090422.jpeg https://static-pcsp.systeme.ru/image/k5p6rYsEieWltxL06802342ed0a7b1744974894.jpeg | https://static-pcsp.systeme.ru/image/keBeeJVhNkUAXmxn5ed61cf62ec081591090422.jpeg | 1 2 | нет нет | [9 empty] | https://api.systeme.ru/product/media/download/988353 https://api.systeme.ru/product/media/download/988507 | Glossa Blanca W59 выключатель переключатель розетка светорегулятор AtlasDesign диммер Этюд Хит W45 Каталог Каталог электроустановочных изделий ЭУИ Атлас Дизайн Profi54 Профи54 Aqua Аква Nature Бланка Глосса HIT MultiBox Мультибокс Термостат Монтажная коробка Распределительная коробка Подрозетник Etude Glossa Blanca W59 выключатель переключатель розетка светорегулятор AtlasDesign диммер Этюд Хит W45 Каталог Каталог электроустановочных изделий ЭУИ Атлас Дизайн Profi54 Профи54 Aqua Аква Nature Бланка Глосса HIT MultiBox Мультибокс Термостат Монтажная коробка Распределительная коробка Подрозетник Etude быстрозажимные клеммы безвинтовая платформа Screwless |  |  | https://api.systeme.ru/certificates/default/download/2884 https://api.systeme.ru/certificates/default/download/2885 https://api.systeme.ru/certificates/default/download/2336 https://api.systeme.ru/certificates/default/download/1697 https://api.systeme.ru/certificates/default/download/304 | С-ТР ТС-НВО Д-ТР ЕАЭС-RoHS С-ТР ТС-НВО Д-ТР ЕАЭС-RoHS С-ТР ТС-НВО | EAЭС RU C-RU.НВ26.В.02507_22 EАЭС N RU Д-RU.РА09.В.13275_22 ЕАЭС RU С-RU.АБ53.В.01822_21 ЕАЭС № RU Д-RU.МЮ62.В.00813_20 ТС RU С-RU.АЯ96.В.00191 |  |  | https://www.youtube.com/watch?v=TjrtUZ1YPWs https://www.youtube.com/watch?v=uNb4HCh0Ebw https://rutube.ru/video/0a046896df31cb6f39e3978258b1740b/ https://rutube.ru/video/1b5d2b80e3c71a11012a2c453955a023/?r=wd https://vkvideo.ru/video-120704871_456239617 https://vkvideo.ru/video-120704871_456239601 | 765 | штука | 0 | 24 | CAR PCE P12 | 3 1 4 | 24 1 720 | шт. шт. шт. | 24607050331957 4607050331953 | 40.4 19.3 120 | 24.2 8.1 80 | 28.8 5 101.4 | см. см. см. | 7.492 0.291 242.734 | кг. кг. кг. | 81 мм | 193 мм | 55 мм |  |  | 250 В | Внутренний / скрытый (EV000383) | Белый (EV000202) | [5 empty] | Пластик (EV000139) | Нет | Белый (SV007255) | Клавиша/кнопка (EV006531) | Да | Необработанная (EV006034) | 16 А | 1 | Термопласт (EV000403) | Нет | Нет | В распор (лапками) и винтами (EV006353) | Выключатель OFF (EV000397) | С заземляющим контактом (EV002727) | Горизонтальн. и вертикальн. (EV000130) | 16 А | 9003 | Нет | Глянцевый (EV006395) | Нет | IP20 (EV006405) | 81 мм | 193 мм | 53 мм | 2 | 0 | 32 мм | IP20 (EV006405) | [143 empty] | Прима Prima | блок розетка + выключатели | Малые коммерческие предприятия Жилищный сектор | Белый | механизм в сборе | 2P + PE, со шторками | [22 empty] | винтами | винтовые зажимы 2.5-2.5 мм² жесткий кабель винтовые зажимы 2.5-2.5 мм² гибкий кабель |  |  | глянцевое |  |  | 16 А в 250 В Переменный ток | 11 мм | ABS (акрилонитрил-бутадиен-стирол): моноблок оцинкованная сталь: монтажная коробка | NU555718 WISER UNICA NEW РОЗЕТКА одиночная встраиваемая 16А, БЕЛЫЙ 1 CCT5011-0002 WISER МИКРОМОДУЛЬ релейного выключателя 10А, ZigBee 3.0 | <= 3680 Вт | 0.3092 кг | [58 empty] | Срок гарантии на данное оборудование составляет 5 лет с момента отгрузки со склада Систэм Электрик, с подтверждением соответствующим документом | Подлежит замене | IP20 | ГОСТ Р 51322.1-100 ГОСТ Р 51324.1-2006 | ГОСТ Р
BK2VR-008V-BI | BLANCA С/У БЛОК: РОЗЕТКА с зазем.+ ВЫКЛ.1-клав.+ ВЫКЛ 1-клав, БЕЛЫЙ, розн.уп. | Systeme Electric |  |  |  | 8536908500 | Прочие устройства на напряжение не более 1000 в | Блок комбинированный Systeme Electric (ранее Schneider Electric) BLANCA (скрытой установки, белый) предназначен для сетей до 250 В, состоит из розетки на 16 А со шторками и с заземлением и двух лдноклавишных выключателей, оба на 6 А. - Заземляющий контакт обеспечивает дополнительную защиту от удара электрическим током. При наличии заземления электрический потенциал уходит в землю, защищая человека. - Серебряные контакты обеспечивают высокую надежность. - Блок удобен в применении и отлично подходит для коридора. - Розничная упаковка, сделано в России. | Электротехническое оборудование Потенциал | PTPWD | FMF | Механические функции, скрытый | BLA | ЭУИ BLANCA | RTD | Ритейл Медиум | EC000020 | Блок комбинированный (комбинация выключателя и розеток) | 7 | Россия | https://static-pcsp.systeme.ru/image/d2hXx-Ro.jpeg https://static-pcsp.systeme.ru/image/15821890885e4e4a20e0b21.jpeg https://static-pcsp.systeme.ru/image/k5p6rYsEieWltxL06802342ed0a7b1744974894.jpeg | https://static-pcsp.systeme.ru/image/d2hXx-Ro.jpeg | 1 2 3 | нет нет нет | [9 empty] | https://api.systeme.ru/product/media/download/988353 https://api.systeme.ru/product/media/download/988507 | Glossa Blanca W59 выключатель переключатель розетка светорегулятор AtlasDesign диммер Этюд Хит W45 Каталог Каталог электроустановочных изделий ЭУИ Атлас Дизайн Profi54 Профи54 Aqua Аква Nature Бланка Глосса HIT MultiBox Мультибокс Термостат Монтажная коробка Распределительная коробка Подрозетник Etude Glossa Blanca W59 выключатель переключатель розетка светорегулятор AtlasDesign диммер Этюд Хит W45 Каталог Каталог электроустановочных изделий ЭУИ Атлас Дизайн Profi54 Профи54 Aqua Аква Nature Бланка Глосса HIT MultiBox Мультибокс Термостат Монтажная коробка Распределительная коробка Подрозетник Etude быстрозажимные клеммы безвинтовая платформа Screwless |  |  | https://api.systeme.ru/certificates/default/download/2884 https://api.systeme.ru/certificates/default/download/2885 https://api.systeme.ru/certificates/default/download/2336 https://api.systeme.ru/certificates/default/download/1697 https://api.systeme.ru/certificates/default/download/304 | С-ТР ТС-НВО Д-ТР ЕАЭС-RoHS С-ТР ТС-НВО Д-ТР ЕАЭС-RoHS С-ТР ТС-НВО | EAЭС RU C-RU.НВ26.В.02507_22 EАЭС N RU Д-RU.РА09.В.13275_22 ЕАЭС RU С-RU.АБ53.В.01822_21 ЕАЭС № RU Д-RU.МЮ62.В.00813_20 ТС RU С-RU.АЯ96.В.00191 |  |  | https://www.youtube.com/watch?v=TjrtUZ1YPWs https://www.youtube.com/watch?v=uNb4HCh0Ebw https://rutube.ru/video/0a046896df31cb6f39e3978258b1740b/ https://rutube.ru/video/1b5d2b80e3c71a11012a2c453955a023/?r=wd https://vkvideo.ru/video-120704871_456239617 https://vkvideo.ru/video-120704871_456239601 | 827.5 | штука | 0 | 5 | BB1 PCE CAR P12 | 2 1 3 4 | 5 1 30 540 | шт. шт. шт. шт. | 13606485439454 3606485439457 43606485439455 | 37.2 19.3 38.4 120 | 18.6 8.1 38.4 80 | 10.6 5 33.2 114.6 | см. см. см. см. | 1.612 0.294 10.195 201.501 | кг. кг. кг. кг. | 81 мм | 193 мм | 53 мм |  |  | 250 В | Внутренний / скрытый (EV000383) | Белый (EV000202) | [5 empty] | Пластик (EV000139) | Нет | Белый (SV007255) | Клавиша/кнопка (EV006531) | Да | Необработанная (EV006034) | 16 А | 1 | Термопласт (EV000403) | Нет | Нет | Винтовое крепление (EV006354) | Выключатель OFF (EV000397) | С заземляющим контактом (EV002727) | Горизонтальн. и вертикальн. (EV000130) | 16 А | 9003 | Нет | Глянцевый (EV006395) | Нет | IP20 (EV006405) | 81 мм | 193 мм | 55 мм | 2 | 0 |  | IP20 (EV006405) | [141 empty] | источник питания |  | Prima | выключатель и розетка | Малые коммерческие предприятия Жилищный сектор | Белый | механизм в сборе | 2P + PE, со шторками | [22 empty] | винтами | винтовые зажимы 2.5-2.5 мм² жесткий кабель винтовые зажимы 2.5-2.5 мм² гибкий кабель |  |  | глянцевое |  |  | 16 А в 250 В Переменный ток | 11 мм | ABS (акрилонитрил-бутадиен-стирол): моноблок оцинкованная сталь: монтажная коробка | NU555718 WISER UNICA NEW РОЗЕТКА одиночная встраиваемая 16А, БЕЛЫЙ 1 CCT5011-0002 WISER МИКРОМОДУЛЬ релейного выключателя 10А, ZigBee 3.0 | <= 3680 Вт | 0.3092 кг |  | OFF | клавиша | утопленный | [54 empty] | Срок гарантии на данное оборудование составляет 5 лет с момента отгрузки со склада Систэм Электрик, с подтверждением соответствующим документом | Подлежит замене | IP20 | ГОСТ Р 51322.1-100 ГОСТ Р 51324.1-2006 | ГОСТ Р
RA16-003-2M-B | BLANCA О/У РОЗЕТКА с зазем. со шт. ПЛИНТУСН.МОНТ.ПЛ., 16А, 250В, БЕЛЫЙ, опт.уп. | Systeme Electric |  |  |  | 8536699008 | Прочие | Розетка плинтусная Systeme Electric (ранее Schneider Electric) BLANCA (открытой установки, цвет белый) с заземлением и со шторками, с монтажной стальной пластиной предназначена для сетей до 250 В на ток до 16 А. - Изделие выполнено из высококачественного материала поверхности: ABS-пластик. - Заземляющий контакт обеспечивает дополнительную защиту от удара электрическим током. При наличии заземления электрический потенциал уходит в землю, защищая человека. - Оптовая упаковка, сделано в России. | Электротехническое оборудование Потенциал | PTPWD | FMS | Механические функции, открытый | BLA | ЭУИ BLANCA | RTD | Ритейл Медиум | EC000125 | Розетка силовая (штепсельная) | 7 | Россия | https://static-pcsp.systeme.ru/image/TAt2bDvw.jpeg https://static-pcsp.systeme.ru/image/Ul-2P_0U.jpeg https://static-pcsp.systeme.ru/image/k5p6rYsEieWltxL06802342ed0a7b1744974894.jpeg | https://static-pcsp.systeme.ru/image/TAt2bDvw.jpeg | 1 2 3 | нет нет нет | [9 empty] | https://api.systeme.ru/product/media/download/988353 https://api.systeme.ru/product/media/download/988507 | Glossa Blanca W59 выключатель переключатель розетка светорегулятор AtlasDesign диммер Этюд Хит W45 Каталог Каталог электроустановочных изделий ЭУИ Атлас Дизайн Profi54 Профи54 Aqua Аква Nature Бланка Глосса HIT MultiBox Мультибокс Термостат Монтажная коробка Распределительная коробка Подрозетник Etude Glossa Blanca W59 выключатель переключатель розетка светорегулятор AtlasDesign диммер Этюд Хит W45 Каталог Каталог электроустановочных изделий ЭУИ Атлас Дизайн Profi54 Профи54 Aqua Аква Nature Бланка Глосса HIT MultiBox Мультибокс Термостат Монтажная коробка Распределительная коробка Подрозетник Etude быстрозажимные клеммы безвинтовая платформа Screwless |  |  | https://api.systeme.ru/certificates/default/download/2886 https://api.systeme.ru/certificates/default/download/2887 https://api.systeme.ru/certificates/default/download/1897 https://api.systeme.ru/certificates/default/download/1711 https://api.systeme.ru/certificates/default/download/488 | С-ТР ТС-НВО Д-ТР ЕАЭС-RoHS С-ТР ТС-НВО Д-ТР ЕАЭС-RoHS С-ТР ТС-НВО | ЕАЭС RU C-RU.АТ21.В.00116_22 EАЭС N RU Д-RU.РА09.В.13948_22 ЕАЭС RU С-RU.АТ21.В.00045_20 ЕАЭС № RU Д-RU.МЮ62.В.00697_20 ТС RU С-RU.АТ21.В.00028 |  |  | https://www.youtube.com/watch?v=TjrtUZ1YPWs https://www.youtube.com/watch?v=uNb4HCh0Ebw https://rutube.ru/video/0a046896df31cb6f39e3978258b1740b/ https://rutube.ru/video/1b5d2b80e3c71a11012a2c453955a023/?r=wd https://vkvideo.ru/video-120704871_456239617 https://vkvideo.ru/video-120704871_456239601 | 235.5 | штука | 0 | 82 | CAR PCE P12 | 3 1 4 | 82 1 2460 | шт. шт. шт. | 24607050334316 4607050334312 | 40.4 20 120 | 24.2 10.5 80 | 28.8 4.4 101.4 | см. см. см. | 9.686 0.112 308.553 | кг. кг. кг. |  |  |  |  | 16 А | 250 В | Открытой установки (EV000384) | Белый (EV000202) | [5 empty] | Пластик (EV000139) |  | Белый (SV007255) |  | Да | Необработанная (EV006034) |  |  | Термопласт (EV000403) | Нет | Нет | Винтовое крепление (EV006354) |  |  |  |  | 9003 | Нет | Глянцевый (EV006395) | Нет | IP20 (EV006405) | 66 мм | 101 мм | 42 мм | 2 |  | 42 мм | IP20 (EV006405) | В сборе с корпусом/рамкой (EV006348) | С заземляющим контактом (EV002727) | 1 | Нет | Нет | Винтов. зажим/клемма (EV001008) | Нет | 1 | Да | 50...50 Гц | Нет | Да | Нет | Нет | Нет | Нет | Не требует специального питания (EV006426) | Да | Нет | Нет | Без надписи/печати (EV005886) | Нет | Нет | 0 | Нет | Нет | Нет | Нет | 0 | Нет | Нет | Нет | 16 | [100 empty] | Содержание особо опасных веществ не превышает пороговую величину | да | да | ENVPEP130201EN | Грин Премиум продукция | Продукт вне сферы действия RoHS Китая. Декларация вещества дла сведения | N/A | Соответствует |  |  |  | 1 розетка |  |  |  | 2P + E |  | Прима | с заземляющим контактом | [19 empty] | винтом |  |  | открытый | глянцевая | механизм в сборе | белый | [6 empty] | рынок жилья малые коммерческие предприятия | [57 empty] | Срок гарантии на данное оборудование составляет 5 лет с момента отгрузки со склада Систэм Электрик, с подтверждением соответствующим документом | Подлежит замене
RA16-411M-B | BLANCA О/У РОЗЕТКА 4-мест. с заземлением со шторками, МОНТ.ПЛ., 16А, 250В, БЕЛЫЙ, опт.уп. | Systeme Electric |  |  | электророзетка розетка открытая открытой 16а 16 а 16 ампер 250в цвет белый белого цвета белый с заземлением прима prima зкшьф ghbvf со шторками белая 4 поста наружной монтажная пластина | 8536699008 | Прочие | Розетка четырёхместная Systeme Electric (ранее Schneider Electric) BLANCA (открытой установки, цвет белый) с заземлением и со шторками, с монтажной стальной пластиной предназначена для сетей до 250 В на ток до 16 А. - Четырёхместная розетка позволяет подключить четыре устройства в одном месте. - Заземляющий контакт обеспечивает дополнительную защиту от удара электрическим током. При наличии заземления электрический потенциал уходит в землю, защищая человека. - Оптовая упаковка, сделано в России. | Электротехническое оборудование Потенциал | PTPWD | FMS | Механические функции, открытый | BLA | ЭУИ BLANCA | RTD | Ритейл Медиум | EC000125 | Розетка силовая (штепсельная) | 7 | Россия | https://static-pcsp.systeme.ru/image/7pQCmwom.jpeg https://static-pcsp.systeme.ru/image/SCyHoUb6.jpeg https://static-pcsp.systeme.ru/image/UficoE7Xk3iXV9Kt6746c6e89bc891732691688.jpeg https://static-pcsp.systeme.ru/image/VAM5e3xnbJ2Trxpz6746c93e4730e1732692286.jpeg https://static-pcsp.systeme.ru/image/k5p6rYsEieWltxL06802342ed0a7b1744974894.jpeg | https://static-pcsp.systeme.ru/image/7pQCmwom.jpeg | 1 2 3 4 5 | нет нет нет нет нет | [9 empty] | https://api.systeme.ru/product/media/download/988353 https://api.systeme.ru/product/media/download/988507 | Glossa Blanca W59 выключатель переключатель розетка светорегулятор AtlasDesign диммер Этюд Хит W45 Каталог Каталог электроустановочных изделий ЭУИ Атлас Дизайн Profi54 Профи54 Aqua Аква Nature Бланка Глосса HIT MultiBox Мультибокс Термостат Монтажная коробка Распределительная коробка Подрозетник Etude Glossa Blanca W59 выключатель переключатель розетка светорегулятор AtlasDesign диммер Этюд Хит W45 Каталог Каталог электроустановочных изделий ЭУИ Атлас Дизайн Profi54 Профи54 Aqua Аква Nature Бланка Глосса HIT MultiBox Мультибокс Термостат Монтажная коробка Распределительная коробка Подрозетник Etude быстрозажимные клеммы безвинтовая платформа Screwless |  |  | https://api.systeme.ru/certificates/default/download/2886 https://api.systeme.ru/certificates/default/download/2887 https://api.systeme.ru/certificates/default/download/1897 https://api.systeme.ru/certificates/default/download/1711 https://api.systeme.ru/certificates/default/download/488 | С-ТР ТС-НВО Д-ТР ЕАЭС-RoHS С-ТР ТС-НВО Д-ТР ЕАЭС-RoHS С-ТР ТС-НВО | ЕАЭС RU C-RU.АТ21.В.00116_22 EАЭС N RU Д-RU.РА09.В.13948_22 ЕАЭС RU С-RU.АТ21.В.00045_20 ЕАЭС № RU Д-RU.МЮ62.В.00697_20 ТС RU С-RU.АТ21.В.00028 |  |  | https://www.youtube.com/watch?v=TjrtUZ1YPWs https://www.youtube.com/watch?v=uNb4HCh0Ebw https://rutube.ru/video/0a046896df31cb6f39e3978258b1740b/ https://rutube.ru/video/1b5d2b80e3c71a11012a2c453955a023/?r=wd https://vkvideo.ru/video-120704871_456239617 https://vkvideo.ru/video-120704871_456239601 | 931.5 | штука | 0 | 22 | CAR PCE P12 | 3 1 4 | 22 1 660 | шт. шт. шт. | 24607050334149 4607050334145 | 24.4 7.9 120 | 41.3 23.5 80 | 29.4 4.5 101.4 | см. см. см. | 8.568 0.371 267 | кг. кг. кг. |  |  |  |  | 16 А | 250 В | Открытой установки (EV000384) | Белый (EV000202) | [5 empty] | Пластик (EV000139) |  | Белый (SV007255) |  | Да | Необработанная (EV006034) |  |  | Термопласт (EV000403) | Нет | Нет | Винтовое крепление (EV006354) |  |  |  |  | 9003 | Нет | Глянцевый (EV006395) | Нет | IP20 (EV006405) | 82 мм | 238 мм | 43 мм | 2 | 0 | 43 мм | IP20 (EV006405) | В сборе с корпусом/рамкой (EV006348) | С заземляющим контактом (EV002727) | 4 | Нет | Нет | Винтов. зажим/клемма (EV001008) | Нет | 1 | Да | 50...50 Гц | Нет | Да | Нет | Нет | Нет | Нет | Не требует специального питания (EV006426) | Нет | Нет | Нет | Без надписи/печати (EV005886) | Нет | Нет | 0 | Нет | Нет | Нет | Нет | 0 | Нет | Нет | Нет | 16 | 0 мА | IK01 (EV006807) | [108 empty] | Прима | 4-я розетка | малые коммерческие предприятия рынок жилья | Белый | механизм в сборе | 4 х 2К + З |  |  | с заземляющим контактом | [19 empty] | Винтом |  |  | открытый | глянцевое | [66 empty] | Срок гарантии на данное оборудование составляет 5 лет с момента отгрузки со склада Систэм Электрик, с подтверждением соответствующим документом | Подлежит замене
RA16-411M-BI | BLANCA О/У РОЗЕТКА 4-мест.с заземлением со шторками, МОНТ.ПЛ., 16А, 250В, БЕЛЫЙ, розн.уп. | Systeme Electric |  |  |  | 8536699008 | Прочие | Розетка четырёхместная Systeme Electric (ранее Schneider Electric) BLANCA (открытой установки, цвет белый) с заземлением и со шторками, с монтажной стальной пластиной предназначена для сетей до 250 В на ток до 16 А. - Четырёхместная розетка позволяет подключить четыре устройства в одном месте. - Заземляющий контакт обеспечивает дополнительную защиту от удара электрическим током. При наличии заземления электрический потенциал уходит в землю, защищая человека. - Розничная упаковка, сделано в России. | Электротехническое оборудование Потенциал | PTPWD | FMS | Механические функции, открытый | BLA | ЭУИ BLANCA | RTD | Ритейл Медиум | EC000125 | Розетка силовая (штепсельная) | 7 | Россия | https://static-pcsp.systeme.ru/image/7pQCmwom.jpeg https://static-pcsp.systeme.ru/image/V2LHi8KL.jpeg https://static-pcsp.systeme.ru/image/k-BBZN1HzC6-DGKE6746c6e8b2ab91732691688.jpeg https://static-pcsp.systeme.ru/image/F80UBIgxiKp7_BUT6746c93e6bdae1732692286.jpeg https://static-pcsp.systeme.ru/image/k5p6rYsEieWltxL06802342ed0a7b1744974894.jpeg | https://static-pcsp.systeme.ru/image/7pQCmwom.jpeg | 1 2 3 4 5 | нет нет нет нет нет | [9 empty] | https://api.systeme.ru/product/media/download/988353 https://api.systeme.ru/product/media/download/988507 | Glossa Blanca W59 выключатель переключатель розетка светорегулятор AtlasDesign диммер Этюд Хит W45 Каталог Каталог электроустановочных изделий ЭУИ Атлас Дизайн Profi54 Профи54 Aqua Аква Nature Бланка Глосса HIT MultiBox Мультибокс Термостат Монтажная коробка Распределительная коробка Подрозетник Etude Glossa Blanca W59 выключатель переключатель розетка светорегулятор AtlasDesign диммер Этюд Хит W45 Каталог Каталог электроустановочных изделий ЭУИ Атлас Дизайн Profi54 Профи54 Aqua Аква Nature Бланка Глосса HIT MultiBox Мультибокс Термостат Монтажная коробка Распределительная коробка Подрозетник Etude быстрозажимные клеммы безвинтовая платформа Screwless |  |  | https://api.systeme.ru/certificates/default/download/2886 https://api.systeme.ru/certificates/default/download/2887 https://api.systeme.ru/certificates/default/download/1897 https://api.systeme.ru/certificates/default/download/1711 https://api.systeme.ru/certificates/default/download/488 | С-ТР ТС-НВО Д-ТР ЕАЭС-RoHS С-ТР ТС-НВО Д-ТР ЕАЭС-RoHS С-ТР ТС-НВО | ЕАЭС RU C-RU.АТ21.В.00116_22 EАЭС N RU Д-RU.РА09.В.13948_22 ЕАЭС RU С-RU.АТ21.В.00045_20 ЕАЭС № RU Д-RU.МЮ62.В.00697_20 ТС RU С-RU.АТ21.В.00028 |  |  | https://www.youtube.com/watch?v=TjrtUZ1YPWs https://www.youtube.com/watch?v=uNb4HCh0Ebw https://rutube.ru/video/0a046896df31cb6f39e3978258b1740b/ https://rutube.ru/video/1b5d2b80e3c71a11012a2c453955a023/?r=wd https://vkvideo.ru/video-120704871_456239617 https://vkvideo.ru/video-120704871_456239601 | 996.5 | штука | 0 | 22 | CAR PCE P12 | 3 1 4 | 22 1 660 | шт. шт. шт. | 34607050332265 4607050332264 | 40.4 23.8 120 | 24.2 8.2 80 | 28.8 4.3 101.4 | см. см. см. | 8.578 0.367 275.338 | кг. кг. кг. |  |  |  |  | 16 А | 250 В | Открытой установки (EV000384) | Белый (EV000202) | [5 empty] | Пластик (EV000139) |  | Белый (SV007255) |  | Да | Необработанная (EV006034) |  |  | Термопласт (EV000403) | Нет | Нет | Винтовое крепление (EV006354) |  |  |  |  | 9003 | Нет | Глянцевый (EV006395) | Нет | IP20 (EV006405) | 82 мм | 238 мм | 43 мм | 2 | 0 | 43 мм | IP20 (EV006405) | В сборе с корпусом/рамкой (EV006348) | С заземляющим контактом (EV002727) | 4 | Нет | Нет | Винтов. зажим/клемма (EV001008) | Нет | 1 | Да | 50...50 Гц | Нет | Да | Нет | Нет | Нет | Нет | Не требует специального питания (EV006426) | Нет | Нет | Нет | Без надписи/печати (EV005886) | Нет | Нет | 0 | Нет | Нет | Нет | Нет | 0 | Нет | Нет | Нет | 16 | 0 мА | IK01 (EV006807) | [98 empty] | Содержание особо опасных веществ не превышает пороговую величину | да | да | ENVPEP130201EN | Грин Премиум продукция | Продукт вне сферы действия RoHS Китая. Декларация вещества дла сведения | N/A | Соответствует |  |  |  | 4-я розетка |  |  |  | 4 х 2К + З |  | Прима | с заземляющим контактом | [19 empty] | винтом |  |  | открытый | глянцевая | механизм в сборе | белый | [6 empty] | малые коммерческие предприятия рынок жилья | [57 empty] | Срок гарантии на данное оборудование составляет 5 лет с момента отгрузки со склада Систэм Электрик, с подтверждением соответствующим документом | Подлежит замене
RA32-211R-B | BLANCA О/У РОЗЕТКА комб: ДЛЯ ЭЛЕКТРОПЛИТЫ 32А+силовая, 16А, 250В, БЕЛЫЙ, опт.уп. | Systeme Electric |  |  | электророзетка розетка открытая открытой цвет белый белого цвета белый прима prima зкшьф ghbvf наружной комбинированная белая | 8536699008 | Прочие | Розетка Systeme Electric (ранее Schneider Electric) BLANCA (открытой установки, цвет белый) комбинированная для электроплиты на ток 32 А и силовая с заземлением и со шторками предназначена для сетей до 250 В на ток до 16 А. - Изделие выполнено из высококачественного материала поверхности: ABS-пластик. - В контактных группах используется высококачественная латунь. - Оптовая упаковка, сделано в России. | Электротехническое оборудование Потенциал | PTPWD | FMS | Механические функции, открытый | BLA | ЭУИ BLANCA | RTD | Ритейл Медиум | EC000125 | Розетка силовая (штепсельная) | 7 | Россия | https://static-pcsp.systeme.ru/image/ZA8EszHf.jpeg https://static-pcsp.systeme.ru/image/15821889605e4e49a030972.jpeg https://static-pcsp.systeme.ru/image/15821889605e4e49a032744.jpeg https://static-pcsp.systeme.ru/image/15821889605e4e49a033a67.jpeg https://static-pcsp.systeme.ru/image/PFr7h7tS.jpeg https://static-pcsp.systeme.ru/image/15821890735e4e4a1164b43.jpeg https://static-pcsp.systeme.ru/image/ed64b_Z272ahPKJZ61969c654ffae1637260389.jpeg https://static-pcsp.systeme.ru/image/BsT_fSNL3S1rjqXJ61969c65667981637260389.jpeg https://static-pcsp.systeme.ru/image/cMkog96f67aTzrN761969c65720c81637260389.jpeg https://static-pcsp.systeme.ru/image/Whf3WuQkl5qdlD0c61969c65818591637260389.jpeg https://static-pcsp.systeme.ru/image/kx-weFXsITk5EUdc61969c658fcc41637260389.jpeg https://static-pcsp.systeme.ru/image/UxxYcP983AmZKVB_61969c659c3581637260389.jpeg https://static-pcsp.systeme.ru/image/0pcc-5eubxOq4-QR61969c65a91421637260389.jpeg https://static-pcsp.systeme.ru/image/h8kYZBtKCRDq1PEG61969c65b73a61637260389.jpeg https://static-pcsp.systeme.ru/image/k5p6rYsEieWltxL06802342ed0a7b1744974894.jpeg | https://static-pcsp.systeme.ru/image/ZA8EszHf.jpeg | 1 2 3 4 5 6 7 8 9 10 11 12 13 14 15 | нет нет нет нет нет нет нет нет нет нет нет нет нет нет нет | [9 empty] | https://api.systeme.ru/product/media/download/988353 https://api.systeme.ru/product/media/download/988507 | Glossa Blanca W59 выключатель переключатель розетка светорегулятор AtlasDesign диммер Этюд Хит W45 Каталог Каталог электроустановочных изделий ЭУИ Атлас Дизайн Profi54 Профи54 Aqua Аква Nature Бланка Глосса HIT MultiBox Мультибокс Термостат Монтажная коробка Распределительная коробка Подрозетник Etude Glossa Blanca W59 выключатель переключатель розетка светорегулятор AtlasDesign диммер Этюд Хит W45 Каталог Каталог электроустановочных изделий ЭУИ Атлас Дизайн Profi54 Профи54 Aqua Аква Nature Бланка Глосса HIT MultiBox Мультибокс Термостат Монтажная коробка Распределительная коробка Подрозетник Etude быстрозажимные клеммы безвинтовая платформа Screwless |  |  | https://api.systeme.ru/certificates/default/download/2888 https://api.systeme.ru/certificates/default/download/2889 https://api.systeme.ru/certificates/default/download/1587 https://api.systeme.ru/certificates/default/download/2170 https://api.systeme.ru/certificates/default/download/2445 https://api.systeme.ru/certificates/default/download/490 https://api.systeme.ru/certificates/default/download/1124 | С-ТР ТС-НВО Д-ТР ЕАЭС-RoHS Д-ТР ЕАЭС-RoHS Д-ТР ЕАЭС-RoHS С-ТР ТС-НВО С-ТР ТС-НВО С-ТР ТС-НВО | ЕАЭС RU C-RU.АТ21.В.00117_22 EАЭС N RU Д-RU.РА09.В.13785_22 ЕАЭС № RU Д-RU.МЮ62.В.00385_19 ЕАЭС № RU Д-RU.РА01.В.80079_21 ЕАЭС RU С-RU.АТ21.В.00103_22 ТС RU C-RU.ГР01.В.00686 ТС RU С-RU.АТ21.В.00006_18 |  |  | https://www.youtube.com/watch?v=gxAkZCx8Zow https://www.youtube.com/watch?v=uNb4HCh0Ebw https://rutube.ru/video/125a377127516b8216f694836b148a3e/?r=wd https://rutube.ru/video/1b5d2b80e3c71a11012a2c453955a023/?r=wd https://vkvideo.ru/video-120704871_456239618 https://vkvideo.ru/video-120704871_456239601 | 518.5 | штука | 0 | 30 | CAR PCE P12 | 3 1 4 | 30 1 900 | шт. шт. шт. | 14690201000997 4690201000990 | 40.4 16.5 120 | 24.2 8 80 | 28.8 4.15 101.4 | см. см. см. | 8.152 0.262 262.549 | кг. кг. кг. |  |  |  |  | 16 А | 250 В | Открытой установки (EV000384) | Белый (EV000202) | [5 empty] | Пластик (EV000139) |  | Белый (SV007255) |  | Да | Прочее (EV000154) |  |  | Термопласт (EV000403) | Нет | Нет | Винтовое крепление (EV006354) | [5 empty] | Нет | Глянцевый (EV006395) | Нет | IP20 (EV006405) | 80 мм | 165 мм | 41.5 мм | 2 | 2 | 41.5 мм | IP20 (EV006405) | В сборе с корпусом/рамкой (EV006348) | Спец. исполнение (для электроплит и силов. установок) (RV000882) | 2 | Нет | Нет | Винтов. зажим/клемма (EV001008) | Нет | 1 | Да | 50...50 Гц | Нет | Да | Нет | Нет | Нет | Нет | Не требует специального питания (EV006426) | Нет | Нет | Нет | Без надписи/печати (EV005886) | Нет | Нет | 0 | Нет | Нет | Нет | Нет |  | Нет | Нет | Нет | 16 | [110 empty] | Прима | 1 розетка | рынок жилья малые коммерческие предприятия | Белый | механизм в сборе | 2P + PE, со шторками |  |  | с заземляющим контактом | [19 empty] | Винтом |  |  | открытый | глянцевое | [66 empty] | Срок гарантии на данное оборудование составляет 5 лет с момента отгрузки со склада Систэм Электрик, с подтверждением соответствующим документом | Подлежит замене
RPVA-B | BLANCA О/У РОЗЕТКА РАДИО, 30В, 50-10000Гц, БЕЛЫЙ, опт.уп. | Systeme Electric |  |  |  | 8536699008 | Прочие | Розетка информационная Systeme Electric (ранее Schneider Electric) ПРИМА (открытой установки, цвет белый) применяется для подключения радио-кабеля к сети до 30 В и частотой 50-10000 Гц. - Изделие выполнено из высококачественного материала поверхности: ABS-пластик. - Оптовая упаковка, сделано в России. | Электротехническое оборудование Потенциал | PTPWD | TFS | Телекоммуник. функции, открытый | BLA | ЭУИ BLANCA | RTD | Ритейл Медиум | EC000439 | Розетка антенная (TV/ТВ/SAT/FM/R/Радио) | 7 | Россия | https://static-pcsp.systeme.ru/image/ZsFrC0T8.jpeg https://static-pcsp.systeme.ru/image/15821889605e4e49a036efb.jpeg https://static-pcsp.systeme.ru/image/k5p6rYsEieWltxL06802342ed0a7b1744974894.jpeg | https://static-pcsp.systeme.ru/image/ZsFrC0T8.jpeg | 1 2 3 | нет нет нет | [9 empty] | https://api.systeme.ru/product/media/download/988353 https://api.systeme.ru/product/media/download/988507 | Glossa Blanca W59 выключатель переключатель розетка светорегулятор AtlasDesign диммер Этюд Хит W45 Каталог Каталог электроустановочных изделий ЭУИ Атлас Дизайн Profi54 Профи54 Aqua Аква Nature Бланка Глосса HIT MultiBox Мультибокс Термостат Монтажная коробка Распределительная коробка Подрозетник Etude Glossa Blanca W59 выключатель переключатель розетка светорегулятор AtlasDesign диммер Этюд Хит W45 Каталог Каталог электроустановочных изделий ЭУИ Атлас Дизайн Profi54 Профи54 Aqua Аква Nature Бланка Глосса HIT MultiBox Мультибокс Термостат Монтажная коробка Распределительная коробка Подрозетник Etude быстрозажимные клеммы безвинтовая платформа Screwless | https://api.systeme.ru/product/media/download/990663 |  | https://api.systeme.ru/certificates/default/download/2890 https://api.systeme.ru/certificates/default/download/1709 | Д-ТР ЕАЭС-RoHS Д-ТР ЕАЭС-RoHS | EАЭС N RU Д-RU.РА09.В.13627_22 ЕАЭС № RU Д-RU.МЮ62.В.00691_20 |  |  | https://www.youtube.com/watch?v=uNb4HCh0Ebw https://rutube.ru/video/1b5d2b80e3c71a11012a2c453955a023/?r=wd https://vkvideo.ru/video-120704871_456239601 | 104.5 | штука | 0 | 171 | CAR PCE P12 | 3 1 4 | 171 1 5130 | шт. шт. шт. | 24607050334330 4607050334336 | 40.4 16 120 | 24.2 9 80 | 28.8 2.8 101.4 | см. см. см. | 5.63 0.031 186.889 | кг. кг. кг. | 65 мм | 65 мм | 27.3 мм |  |  |  | Открытой установки (EV000384) | Белый (EV000202) | [5 empty] | Пластик (EV000139) |  | Белый (SV007255) |  | Да | Необработанная (EV006034) |  |  | Термопласт (EV000403) |  |  | Винтовое крепление (EV006354) |  |  |  |  | 9003 |  | Глянцевый (EV006395) | [8 empty] | IP20 (EV006405) | В сборе с корпусом/рамкой (EV006348) | Оконечная розетка (EV004098) | [7 empty] | 50...10000 МГц |  |  |  |  | Нет |  |  |  | Нет | [9 empty] | 0 |  |  |  | 10 |  |  | 1 | Нет | Нет | FM (частотная модуляция) (EV001351) | [104 empty] | Прима | радиорозетка |  | Белый | механизм в сборе |  |  |  |  | 5-10000 Гц | глянцевое | винтами | открытый | 30 В постоянный ток | [15 empty] | безвинтовые зажимы 1.5-1.5 мм² Гибкий кабель безвинтовые зажимы 1.5-1.5 мм² Жесткий кабель | [6 empty] | 11 мм | ABS (акрилонитрил-бутадиен-стирол): крышка механизма |  | <= 6900 Вт | 0.0376 кг | [58 empty] | Срок гарантии на данное оборудование составляет 5 лет с момента отгрузки со склада Систэм Электрик, с подтверждением соответствующим документом | Подлежит замене | IP20
BLNRS000016 | BLANCA С/У РОЗЕТКА без заземления без шторок, 16А, 250В, АНТРАЦИТ | Systeme Electric |  |  |  | 8536699008 | Прочие | Розетка Systeme Electric (ранее Schneider Electric) BLANCA (антрацит, скрытой установки) одноместная, без заземления, без шторок предназначена для сетей до 250В, на ток до 16А. Корпус изделия выполнен из ABS-пластика. | Электротехническое оборудование Потенциал | PTPWD | FMC | Механические функции, скрытый, цветные | BLA | ЭУИ BLANCA | RTD | Ритейл Медиум | EC000125 | Розетка силовая (штепсельная) | 7 | Россия | https://static-pcsp.systeme.ru/image/2BEZYOpN.jpeg https://static-pcsp.systeme.ru/image/Hz-EGgqZ.jpeg https://static-pcsp.systeme.ru/image/o2fcLFp3_tQxMtpt6746c6e07c81c1732691680.jpeg https://static-pcsp.systeme.ru/image/c4HpMI_ZCb84cQF16746c92c792d11732692268.jpeg https://static-pcsp.systeme.ru/image/k5p6rYsEieWltxL06802342ed0a7b1744974894.jpeg | https://static-pcsp.systeme.ru/image/2BEZYOpN.jpeg | 1 2 3 4 5 | нет нет нет нет нет | [9 empty] | https://api.systeme.ru/product/media/download/988353 https://api.systeme.ru/product/media/download/988507 | Glossa Blanca W59 выключатель переключатель розетка светорегулятор AtlasDesign диммер Этюд Хит W45 Каталог Каталог электроустановочных изделий ЭУИ Атлас Дизайн Profi54 Профи54 Aqua Аква Nature Бланка Глосса HIT MultiBox Мультибокс Термостат Монтажная коробка Распределительная коробка Подрозетник Etude Glossa Blanca W59 выключатель переключатель розетка светорегулятор AtlasDesign диммер Этюд Хит W45 Каталог Каталог электроустановочных изделий ЭУИ Атлас Дизайн Profi54 Профи54 Aqua Аква Nature Бланка Глосса HIT MultiBox Мультибокс Термостат Монтажная коробка Распределительная коробка Подрозетник Etude быстрозажимные клеммы безвинтовая платформа Screwless |  |  | https://api.systeme.ru/certificates/default/download/3460 https://api.systeme.ru/certificates/default/download/3410 https://api.systeme.ru/certificates/default/download/1897 https://api.systeme.ru/certificates/default/download/2488 https://api.systeme.ru/certificates/default/download/1711 https://api.systeme.ru/certificates/default/download/902 | С-ТР ТС-НВО Д-ТР ЕАЭС-RoHS С-ТР ТС-НВО С/Д-UZ Д-ТР ЕАЭС-RoHS С-ТР ТС-НВО | ЕАЭС RU С-RU.АТ21.В.00159_25 ЕАЭС N RU Д-RU.РА01.В.70012_25 ЕАЭС RU С-RU.АТ21.В.00045_20 UZ.SMT.01.0026.75482392 ЕАЭС № RU Д-RU.МЮ62.В.00697_20 ТС RU С-RU.АЯ96.В.00188 |  |  | https://www.youtube.com/watch?v=uNb4HCh0Ebw https://rutube.ru/video/1b5d2b80e3c71a11012a2c453955a023/?r=wd https://vkvideo.ru/video-120704871_456239601 | 180.5 | штука | 0 | 10 | BB1 PCE CAR P12 | 2 1 3 4 | 10 1 20 1800 | шт. шт. шт. шт. | 13606481195569 3606481195562 43606481195560 | 23.2 9 40.4 120 | 19.5 9 24.2 80 | 8.9 4 10.6 110.4 | см. см. см. см. | 0.593 0.049 1.371 141.365 | кг. кг. кг. кг. | 85 мм | 85 мм | 44 мм |  | 16 А | 250 В | Внутренний / скрытый (EV000383) | Антрацит (EV000309) | [5 empty] | Пластик (EV000139) |  | Антрацит (SV007268) |  | Да | Необработанная (EV006034) |  |  | Термопласт (EV000403) | Нет | Нет | В распор (лапками) и винтами (EV006353) | [5 empty] | Нет | Матовый (-ая) (EV000146) | Нет | IP20 (EV006405) | 85 мм | 85 мм | 38 мм | 2 |  | 38 мм | IP20 (EV006405) | В сборе с корпусом/рамкой (EV006348) | Без заземляющего контакта (EV005887) | 1 | Нет | Нет | Винтов. зажим/клемма (EV001008) | Нет | 1 | Нет | 50...50 Гц | Нет | Нет | Нет | Нет | Нет | Нет | Не требует специального питания (EV006426) | Да | Нет | Нет | Без надписи/печати (EV005886) |  | Нет | 0 | Нет | Нет | Нет | Нет | 0 | Нет | Нет | Нет | 16 | [109 empty] | Флоупак | Blanca | розетка |  |  | изделие в сборе | [6 empty] | винт монтажные лапки |  |  | 16 A в 250 В Переменный ток 50 Гц | комплект из 10 шт. | 1 | [14 empty] | утопленный | глянцевое |  | черный |  | 11 мм | ABS (акрилонитрил-бутадиен-стирол): все стороны |  |  | 0.047 кг |  |  |  |  | 250 В | IEC 60884-1 | 25 мм | 1 | 2 | 60-60 % | без шторок | 5000 циклы | без индикации | 1.5...4 мм² для Жесткий кабель(и) 1.5...4 мм² для Гибкий кабель(и) | Без индикации | Pozidriv No 1 | без заземляющего контакта | 5-40 °C | 5-35 °C | необработанная | 2 винтовые зажимы | [37 empty] | Срок гарантии на данное оборудование составляет 5 лет с момента отгрузки со склада Систэм Электрик, с подтверждением соответствующим документом | Подлежит замене | IP20 |  |  | EAC | не содержит галогенов
BLNVS006102 | BLANCA С/У 1-клавишный ВЫКЛЮЧАТЕЛЬ (сх.1), 6А, 250В, МОЛОЧНЫЙ | Systeme Electric |  |  |  | 8536500700 | Электромеханические комнатные выключатели на силу тока не более 11 а | Выключатель Systeme Electric (ранее Schneider Electric) BLANCA (молочный, скрытой установки) одноклавишный предназначен для сетей до 250В, на ток до 6А. Выключатель подходит для небольших светильников и бра. Он изготовлен из ABS-пластика, прост в установке и удобен в применении. | Электротехническое оборудование Потенциал | PTPWD | FMF | Механические функции, скрытый | BLA | ЭУИ BLANCA | RTD | Ритейл Медиум | EC001590 | Выключатель / Переключатель | 7 | Россия | https://static-pcsp.systeme.ru/image/s4c2zmSp.jpeg https://static-pcsp.systeme.ru/image/zj1h7XAk.jpeg https://static-pcsp.systeme.ru/image/k5p6rYsEieWltxL06802342ed0a7b1744974894.jpeg | https://static-pcsp.systeme.ru/image/s4c2zmSp.jpeg | 1 2 3 | нет нет нет | [9 empty] | https://api.systeme.ru/product/media/download/988353 https://api.systeme.ru/product/media/download/988507 | Glossa Blanca W59 выключатель переключатель розетка светорегулятор AtlasDesign диммер Этюд Хит W45 Каталог Каталог электроустановочных изделий ЭУИ Атлас Дизайн Profi54 Профи54 Aqua Аква Nature Бланка Глосса HIT MultiBox Мультибокс Термостат Монтажная коробка Распределительная коробка Подрозетник Etude Glossa Blanca W59 выключатель переключатель розетка светорегулятор AtlasDesign диммер Этюд Хит W45 Каталог Каталог электроустановочных изделий ЭУИ Атлас Дизайн Profi54 Профи54 Aqua Аква Nature Бланка Глосса HIT MultiBox Мультибокс Термостат Монтажная коробка Распределительная коробка Подрозетник Etude быстрозажимные клеммы безвинтовая платформа Screwless | https://api.systeme.ru/product/media/download/988385 | Blanca Скрытый монтаж выключатель Бланка Руководство по эксплуатации Скрытый тип | https://api.systeme.ru/certificates/default/download/3435 https://api.systeme.ru/certificates/default/download/3411 https://api.systeme.ru/certificates/default/download/1772 https://api.systeme.ru/certificates/default/download/2490 https://api.systeme.ru/certificates/default/download/1708 https://api.systeme.ru/certificates/default/download/611 | С-ТР ТС-НВО Д-ТР ЕАЭС-RoHS С-ТР ТС-НВО С/Д-UZ Д-ТР ЕАЭС-RoHS С-ТР ТС-НВО | ЕАЭС RU С-RU.АТ21.В.00153_25 ЕАЭС N RU Д-RU.РА01.В.69737_25 ЕАЭС RU С-RU.АТ21.В.00035_20 UZ.SMT.01.0026.75482963 ЕАЭС № RU Д-RU.МЮ62.В.00690_20 ТС RU С-RU.АЯ96.В.00172 |  |  | https://www.youtube.com/watch?v=uNb4HCh0Ebw https://rutube.ru/video/1b5d2b80e3c71a11012a2c453955a023/?r=wd https://vkvideo.ru/video-120704871_456239601 | 155.5 | штука | 0 | 10 | BB1 PCE CAR P12 | 2 1 3 4 | 10 1 60 1800 | шт. шт. шт. шт. | 13606481194739 3606481194732 43606481194730 | 23.2 9 40.4 120 | 19.5 9 24.2 80 | 8.9 4.4 28.8 101.4 | см. см. см. см. | 0.67 0.057 4.316 147.468 | кг. кг. кг. кг. | 85 мм | 85 мм | 42 мм |  |  | 250 В | Внутренний / скрытый (EV000383) | Бежевый (EV000279) | [5 empty] | Пластик (EV000139) |  | Молочный (SV007396) | Клавиша/кнопка (EV006531) | Да | Необработанная (EV006034) | 6 А |  | Термопласт (EV000403) |  |  | В распор (лапками) и винтами (EV006353) |  |  |  |  | 9010 |  | Глянцевый (EV006395) |  | IP20 (EV006405) | 85 мм | 85 мм | 41 мм |  |  |  | IP20 (EV006405) | В сборе с корпусом/рамкой (EV006348) |  |  |  |  | Винтов. зажим/клемма (EV001008) | [8 empty] | Нет |  |  |  | Нет | [13 empty] | 6 | [6 empty] | Нет | Нет (EV004175) | 25 мм | Нет | В комплект не входит (EV009008) | Выключатель 1-полюс. (EV009624) | 1 | 6 AX | Нет | Нет | Нет (EV004175) | [91 empty] | освещение | Флоупак | Blanca | выключатель |  | кремовый | изделие в сборе | [6 empty] | винты |  |  | 6 A в 250 В Переменный ток 50 Гц | комплект из 10 шт. | 1 | [14 empty] | утопленный | глянцевое |  |  |  | 11 мм |  |  |  | 0.057 кг | [5 empty] | IEC 60669 | 25 мм |  |  | 60-60 % |  | 40000 циклы в соответствии с IEC 60669 |  | 0.75...1.5 мм² для Жесткий кабель(и) 0.75...1.5 мм² для Гибкий кабель(и) |  | Pozidriv No 1 |  | 5-40 °C | 5-35 °C | необработанная |  | клавиша | 1 | однополюсный | [34 empty] | Срок гарантии на данное оборудование составляет 5 лет с момента отгрузки со склада Систэм Электрик, с подтверждением соответствующим документом | Подлежит замене | IP20 |  |  |  | не содержит галогенов
BLNVS006501 | BLANCA С/У 2-клавишный ВЫКЛЮЧАТЕЛЬ (сх.5), 6А, 250В, БЕЛЫЙ | Systeme Electric |  |  |  | 8536500700 | Электромеханические комнатные выключатели на силу тока не более 11 а | Выключатель Systeme Electric (ранее Schneider Electric) BLANCA (белый, скрытой установки) двухклавишный предназначен для сетей до 250В, на ток до 6А. Двухклавишный выключатель позволяет управлять двумя источниками света из одной точки. Он прост в установке и удобен в применении. | Электротехническое оборудование Потенциал | PTPWD | FMF | Механические функции, скрытый | BLA | ЭУИ BLANCA | RTD | Ритейл Медиум | EC001590 | Выключатель / Переключатель | 7 | Россия | https://static-pcsp.systeme.ru/image/yHVoJjNY.jpeg https://static-pcsp.systeme.ru/image/eIpfCdF3.jpeg https://static-pcsp.systeme.ru/image/Bdx1oluSR9CuGQnb6746c6e29158e1732691682.jpeg https://static-pcsp.systeme.ru/image/040YOdgNmjXA_mIO6746c9315161c1732692273.jpeg https://static-pcsp.systeme.ru/image/k5p6rYsEieWltxL06802342ed0a7b1744974894.jpeg | https://static-pcsp.systeme.ru/image/yHVoJjNY.jpeg | 1 2 3 4 5 | нет нет нет нет нет | [9 empty] | https://api.systeme.ru/product/media/download/988353 https://api.systeme.ru/product/media/download/988507 | Glossa Blanca W59 выключатель переключатель розетка светорегулятор AtlasDesign диммер Этюд Хит W45 Каталог Каталог электроустановочных изделий ЭУИ Атлас Дизайн Profi54 Профи54 Aqua Аква Nature Бланка Глосса HIT MultiBox Мультибокс Термостат Монтажная коробка Распределительная коробка Подрозетник Etude Glossa Blanca W59 выключатель переключатель розетка светорегулятор AtlasDesign диммер Этюд Хит W45 Каталог Каталог электроустановочных изделий ЭУИ Атлас Дизайн Profi54 Профи54 Aqua Аква Nature Бланка Глосса HIT MultiBox Мультибокс Термостат Монтажная коробка Распределительная коробка Подрозетник Etude быстрозажимные клеммы безвинтовая платформа Screwless | https://api.systeme.ru/product/media/download/988385 | Blanca Скрытый монтаж выключатель Бланка Руководство по эксплуатации Скрытый тип | https://api.systeme.ru/certificates/default/download/3435 https://api.systeme.ru/certificates/default/download/3411 https://api.systeme.ru/certificates/default/download/1772 https://api.systeme.ru/certificates/default/download/2490 https://api.systeme.ru/certificates/default/download/1708 https://api.systeme.ru/certificates/default/download/611 | С-ТР ТС-НВО Д-ТР ЕАЭС-RoHS С-ТР ТС-НВО С/Д-UZ Д-ТР ЕАЭС-RoHS С-ТР ТС-НВО | ЕАЭС RU С-RU.АТ21.В.00153_25 ЕАЭС N RU Д-RU.РА01.В.69737_25 ЕАЭС RU С-RU.АТ21.В.00035_20 UZ.SMT.01.0026.75482963 ЕАЭС № RU Д-RU.МЮ62.В.00690_20 ТС RU С-RU.АЯ96.В.00172 |  |  | https://www.youtube.com/watch?v=uNb4HCh0Ebw https://rutube.ru/video/1b5d2b80e3c71a11012a2c453955a023/?r=wd https://vkvideo.ru/video-120704871_456239601 | 214.5 | штука | 0 | 10 | BB1 PCE CAR P12 | 2 1 3 4 | 10 1 60 1800 | шт. шт. шт. шт. | 13606481194326 3606481194329 43606481194327 | 23.2 9 40.4 120 | 19.5 9 24.2 80 | 8.9 4.4 28.8 101.4 | см. см. см. см. | 0.72 0.062 4.617 156.504 | кг. кг. кг. кг. | 85 мм | 85 мм | 42 мм |  |  | 250 В | Внутренний / скрытый (EV000383) | Белый (EV000202) | [5 empty] | Пластик (EV000139) |  | Белый (SV007255) | Клавиша/кнопка (EV006531) | Да | Необработанная (EV006034) | 6 А |  | Термопласт (EV000403) |  |  | В распор (лапками) и винтами (EV006353) | [6 empty] | Глянцевый (EV006395) |  | IP20 (EV006405) | 85 мм | 85 мм | 41 мм |  |  | 44 мм | IP20 (EV006405) | В сборе с корпусом/рамкой (EV006348) |  |  |  |  | Винтов. зажим/клемма (EV001008) | [8 empty] | Нет |  |  |  | Нет | [9 empty] | 0 |  |  |  | 6 | [6 empty] | Нет | Нет (EV004175) | 25 мм | Нет | В комплект не входит (EV009008) | Выключатель 2х1-полюс. (EV006342) | 2 | 6 AX | Нет | Нет | Нет (EV004175) | [91 empty] | освещение | Флоупак | Blanca | выключатель |  | Белый | изделие в сборе | [6 empty] | винты |  |  | 6 A в 250 В Переменный ток 50 Гц | комплект из 10 шт. | 1 | [14 empty] | утопленный | глянцевое |  |  |  | 11 мм |  |  |  | 0.061 кг | [5 empty] | IEC 60669 | 25 мм |  |  | 60-60 % |  | 40000 циклы в соответствии с IEC 60669 |  | 0.75...1.5 мм² для Жесткий кабель(и) 0.75...1.5 мм² для Гибкий кабель(и) |  | Pozidriv No 1 |  | 5-40 °C | 5-35 °C | необработанная |  | клавиша | 2 | 1-полюсный 2-клавишный | [34 empty] | Срок гарантии на данное оборудование составляет 5 лет с момента отгрузки со склада Систэм Электрик, с подтверждением соответствующим документом | Подлежит замене | IP20 |  |  |  | не содержит галогенов
BLNVS010101 | BLANCA С/У 1-клавишный ВЫКЛЮЧАТЕЛЬ (сх.1), 10А, 250В, БЕЛЫЙ | Systeme Electric |  |  |  | 8536500700 | Электромеханические комнатные выключатели на силу тока не более 11 а | Выключатель Systeme Electric (ранее Schneider Electric) BLANCA (белый, скрытой установки) одноклавишный предназначен для сетей до 250В, на ток до 10А. Выключатель подходит для большинства типов ламп, включая люминесцентные. Он изготовлен из ABS-пластика, прост в установке и удобен в применении. | Электротехническое оборудование Потенциал | PTPWD | FMF | Механические функции, скрытый | BLA | ЭУИ BLANCA | RTD | Ритейл Медиум | EC001590 | Выключатель / Переключатель | 7 | Россия | https://static-pcsp.systeme.ru/image/RJqPG7hU.jpeg https://static-pcsp.systeme.ru/image/54NrXNP-.jpeg https://static-pcsp.systeme.ru/image/haILPfhl8bjevCkI6746c6e2adbb81732691682.jpeg https://static-pcsp.systeme.ru/image/JpLlpxJ-zKZbtna66746c9319c7d21732692273.jpeg https://static-pcsp.systeme.ru/image/k5p6rYsEieWltxL06802342ed0a7b1744974894.jpeg | https://static-pcsp.systeme.ru/image/RJqPG7hU.jpeg | 1 2 3 4 5 | нет нет нет нет нет | [9 empty] | https://api.systeme.ru/product/media/download/988353 https://api.systeme.ru/product/media/download/988507 | Glossa Blanca W59 выключатель переключатель розетка светорегулятор AtlasDesign диммер Этюд Хит W45 Каталог Каталог электроустановочных изделий ЭУИ Атлас Дизайн Profi54 Профи54 Aqua Аква Nature Бланка Глосса HIT MultiBox Мультибокс Термостат Монтажная коробка Распределительная коробка Подрозетник Etude Glossa Blanca W59 выключатель переключатель розетка светорегулятор AtlasDesign диммер Этюд Хит W45 Каталог Каталог электроустановочных изделий ЭУИ Атлас Дизайн Profi54 Профи54 Aqua Аква Nature Бланка Глосса HIT MultiBox Мультибокс Термостат Монтажная коробка Распределительная коробка Подрозетник Etude быстрозажимные клеммы безвинтовая платформа Screwless | https://api.systeme.ru/product/media/download/990860 |  | https://api.systeme.ru/certificates/default/download/3435 https://api.systeme.ru/certificates/default/download/3411 https://api.systeme.ru/certificates/default/download/1772 https://api.systeme.ru/certificates/default/download/2490 https://api.systeme.ru/certificates/default/download/1708 https://api.systeme.ru/certificates/default/download/611 | С-ТР ТС-НВО Д-ТР ЕАЭС-RoHS С-ТР ТС-НВО С/Д-UZ Д-ТР ЕАЭС-RoHS С-ТР ТС-НВО | ЕАЭС RU С-RU.АТ21.В.00153_25 ЕАЭС N RU Д-RU.РА01.В.69737_25 ЕАЭС RU С-RU.АТ21.В.00035_20 UZ.SMT.01.0026.75482963 ЕАЭС № RU Д-RU.МЮ62.В.00690_20 ТС RU С-RU.АЯ96.В.00172 | https://api.systeme.ru/player/embed?ref=BLNVS010101 | https://static-pcsp.systeme.ru/player_360/5f10b93d31b85zOEdw5aPlZ6-DgteGdDNmL2qKDjhU_fn_1594931517.jpg https://static-pcsp.systeme.ru/player_360/5f10b93d3a1feWPK3GB1TFlGd9adYicBD39LeMeiCV0NY_1594931517.jpg https://static-pcsp.systeme.ru/player_360/5f10b93d41edeMBppfOymzyKTCXGRj9zvwwEUoN7z205W_1594931517.jpg https://static-pcsp.systeme.ru/player_360/5f10b93d4862d-rlQOLmD3NJplTbXY5cTFd9bw2AIaSX1_1594931517.jpg https://static-pcsp.systeme.ru/player_360/5f10b93d4f298Ahg6KDQLVzPTOWrr6c9hZ0ZVufhG9m4I_1594931517.jpg https://static-pcsp.systeme.ru/player_360/5f10b93d55a52i9xT4gH-aVaSizs8JmCWtMZv2v_iMxLs_1594931517.jpg https://static-pcsp.systeme.ru/player_360/5f10b93d5b9ac0vnuLlQ9N8CbF910VPkYeXKv9CAxzYec_1594931517.jpg https://static-pcsp.systeme.ru/player_360/5f10b93d61ec7UpGdPnCZCq1mkDqysCyMyCa7QE1a-qwy_1594931517.jpg https://static-pcsp.systeme.ru/player_360/5f10b93d6a0208Vp04eXIhGTmtzRZ3eV3l_x-bCrRJqBe_1594931517.jpg https://static-pcsp.systeme.ru/player_360/5f10b93d717e0Omi-o0ZVWag43prrHfRvKSfVZNovUVuJ_1594931517.jpg https://static-pcsp.systeme.ru/player_360/5f10b93d778daBO7wDtyDjOGssR6IeYu9KaJ9oboy4vn3_1594931517.jpg https://static-pcsp.systeme.ru/player_360/5f10b93d7d5f5nFAT3Hn14piXXy1PaQnOOFzlsSJYsAjT_1594931517.jpg https://static-pcsp.systeme.ru/player_360/5f10b93d83536SGVfSWMertJNgfBu6V-2dSPh_9JTgAue_1594931517.jpg https://static-pcsp.systeme.ru/player_360/5f10b93d8b7e7oySROALwH4S28Y_k7Ka3jOoMjpUpBScb_1594931517.jpg https://static-pcsp.systeme.ru/player_360/5f10b93d947e5NCvcy54Y0rrfvfwqWdMZp5AXqcTpEP_U_1594931517.jpg https://static-pcsp.systeme.ru/player_360/5f10b93d9d62eMEvY-jcK4O5F6kc2y4psNtErs6pMqfwc_1594931517.jpg https://static-pcsp.systeme.ru/player_360/5f10b93da3dddMqAEQSAmk8ysbEXkzV6bqMRVuy1Yfch__1594931517.jpg https://static-pcsp.systeme.ru/player_360/5f10b93dac2acPxwr0e1gmQ3WUOVjsctEpu77WEufJ31b_1594931517.jpg https://static-pcsp.systeme.ru/player_360/5f10b93db4468DPS2S9jFHVV_Oh_OZvKzHWpaC0XRqlIF_1594931517.jpg https://static-pcsp.systeme.ru/player_360/5f10b93dbc16dxNlDAMH6nCaYrfgXOvyE_KJX180DCijd_1594931517.jpg https://static-pcsp.systeme.ru/player_360/5f10b93dced19KZ2xeRlRj_KUqhe-W2ty03yK0iQt8LGH_1594931517.jpg https://static-pcsp.systeme.ru/player_360/5f10b93dd753cGtAiZoSzd3CWmgaQHO3k7wtuj1pib4Mv_1594931517.jpg https://static-pcsp.systeme.ru/player_360/5f10b93de068b5pYATzWgtuCGdjoYXB4QHwjiG1sbgbDE_1594931517.jpg https://static-pcsp.systeme.ru/player_360/5f10b93de8fe9IFDqRs6tlEcLaZPsbtFtsT6k_3IAfMwI_1594931517.jpg https://static-pcsp.systeme.ru/player_360/5f10b93df0103oAy8U3ljAKofeyujC8XgYVEFoeYl6_nQ_1594931517.jpg https://static-pcsp.systeme.ru/player_360/5f10b93e0372f8kKCcyB5fDXK84wUb67mqJmoihUyqzjB_1594931518.jpg https://static-pcsp.systeme.ru/player_360/5f10b93e09edbNj0F1HnMeP5rw9xE64pdgp7Xeb8Cz12-_1594931518.jpg https://static-pcsp.systeme.ru/player_360/5f10b93e11499Qgl9gQhY3Q066buHReB97G9RDEwQe7hh_1594931518.jpg https://static-pcsp.systeme.ru/player_360/5f10b93e1b4bd2eff9ORVxc8Ri06Wn3AlcDo8HoXxN6uw_1594931518.jpg https://static-pcsp.systeme.ru/player_360/5f10b93e21a69XLu0Zba00TXp3AkMktSncjQaKthKTcmA_1594931518.jpg https://static-pcsp.systeme.ru/player_360/5f10b93e27992tuPIbbIAbDyNO-6OlLUV0N5ELjkTFEVE_1594931518.jpg https://static-pcsp.systeme.ru/player_360/5f10b93e2e024FLkZkRGCKkbnpo56KZLb7mISX9SW2zL3_1594931518.jpg https://static-pcsp.systeme.ru/player_360/5f10b93e33e06yIG5SC_wmueMvqmaUeHAla0efMd1m66Z_1594931518.jpg https://static-pcsp.systeme.ru/player_360/5f10b93e39fbeiiXM-GKy9AL9p9GTXtCt4_aaOB_zECNW_1594931518.jpg https://static-pcsp.systeme.ru/player_360/5f10b93e406dbo2Z3w9bUiwBJhfQDosWx3bel6uIqhdHA_1594931518.jpg https://static-pcsp.systeme.ru/player_360/5f10b93e479fakuf5QBDEw0MT1juu5tBYq89WNvojQx6L_1594931518.jpg https://static-pcsp.systeme.ru/player_360/5f10b93e479fakuf5QBDEw0MT1juu5tBYq89WNvojQx6L_1594931518.jpg https://static-pcsp.systeme.ru/player_360/5f10b93e479fakuf5QBDEw0MT1juu5tBYq89WNvojQx6L_1594931518.jpg | https://www.youtube.com/watch?v=uNb4HCh0Ebw https://rutube.ru/video/1b5d2b80e3c71a11012a2c453955a023/?r=wd https://vkvideo.ru/video-120704871_456239601 | 162 | штука | 0 | 10 | BB1 PCE CAR P12 | 2 1 3 4 | 10 1 60 1800 | шт. шт. шт. шт. | 13606481194340 3606481194343 43606481194341 | 19.6 11.9 24.9 120 | 24.3 13.9 40.8 80 | 9.6 4.3 29.2 101.4 | см. см. см. см. | 0.642 0.056 4.145 134 | кг. кг. кг. кг. | 85 мм | 85 мм | 42 мм |  |  | 250 В | Внутренний / скрытый (EV000383) | Белый (EV000202) | [5 empty] | Пластик (EV000139) |  | Белый (SV007255) | Клавиша/кнопка (EV006531) | Да | Необработанная (EV006034) | 10 А |  | Термопласт (EV000403) |  |  | В распор (лапками) и винтами (EV006353) | [6 empty] | Глянцевый (EV006395) |  | IP20 (EV006405) | 85 мм | 85 мм | 41 мм |  |  | 44 мм | IP20 (EV006405) | В сборе с корпусом/рамкой (EV006348) |  |  |  |  | Винтов. зажим/клемма (EV001008) | [8 empty] | Нет |  |  |  | Нет | [9 empty] | 0 |  |  |  | 10 | [6 empty] | Нет | Нет (EV004175) | 25 мм | Нет | В комплект не входит (EV009008) | Выключатель 1-полюс. (EV009624) | 1 | 10 AX | Нет | Нет | Нет (EV004175) | [91 empty] | освещение | Флоупак | Blanca | выключатель |  | Белый | изделие в сборе | [6 empty] | винты |  |  | 10 A в 250 В Переменный ток 50 Гц | комплект из 10 шт. | 1 | [15 empty] | глянцевое |  |  |  | 11 мм |  |  |  | 0.057 кг |  |  |  | утопленный |  | IEC 60669 | 25 мм |  |  | 60-60 % |  | 40000 циклы в соответствии с IEC 60669 |  | 1...2.5 мм² для жесткий кабель(и) 1...2.5 мм² для гибкий кабель(и) |  | Pozidriv No 1 |  | 5-40 °C | 5-35 °C | необработанная |  | клавиша | 1 | однополюсный | [34 empty] | Срок гарантии на данное оборудование составляет 5 лет с момента отгрузки со склада Систэм Электрик, с подтверждением соответствующим документом | Подлежит замене | IP20
BLNVS100501 | BLANCA С/У 3-клавишный ВЫКЛЮЧАТЕЛЬ (cх.1+1+1), 10А, 250В, БЕЛЫЙ | Systeme Electric |  |  |  | 8536500700 | Электромеханические комнатные выключатели на силу тока не более 11 а | Выключатель Systeme Electric (ранее Schneider Electric) BLANCA (белый, скрытой установки) трехклавишный предназначен для сетей до 250В, на ток до 10А. Подсветка делает его легко находимым в отсутствие освещения. Трехклавишный выключатель позволяет управлять тремя источниками света из одной точки. | Электротехническое оборудование Потенциал | PTPWD | FMF | Механические функции, скрытый | BLA | ЭУИ BLANCA | RTD | Ритейл Медиум | EC001590 | Выключатель / Переключатель | 7 | Россия | https://static-pcsp.systeme.ru/image/8Gboki-Z.jpeg https://static-pcsp.systeme.ru/image/rdA76dLR.jpeg https://static-pcsp.systeme.ru/image/k5p6rYsEieWltxL06802342ed0a7b1744974894.jpeg | https://static-pcsp.systeme.ru/image/8Gboki-Z.jpeg | 1 2 3 | нет нет нет | [9 empty] | https://api.systeme.ru/product/media/download/988353 https://api.systeme.ru/product/media/download/988507 | Glossa Blanca W59 выключатель переключатель розетка светорегулятор AtlasDesign диммер Этюд Хит W45 Каталог Каталог электроустановочных изделий ЭУИ Атлас Дизайн Profi54 Профи54 Aqua Аква Nature Бланка Глосса HIT MultiBox Мультибокс Термостат Монтажная коробка Распределительная коробка Подрозетник Etude Glossa Blanca W59 выключатель переключатель розетка светорегулятор AtlasDesign диммер Этюд Хит W45 Каталог Каталог электроустановочных изделий ЭУИ Атлас Дизайн Profi54 Профи54 Aqua Аква Nature Бланка Глосса HIT MultiBox Мультибокс Термостат Монтажная коробка Распределительная коробка Подрозетник Etude быстрозажимные клеммы безвинтовая платформа Screwless |  |  | https://api.systeme.ru/certificates/default/download/3435 https://api.systeme.ru/certificates/default/download/3411 https://api.systeme.ru/certificates/default/download/1772 https://api.systeme.ru/certificates/default/download/2490 https://api.systeme.ru/certificates/default/download/1708 https://api.systeme.ru/certificates/default/download/611 | С-ТР ТС-НВО Д-ТР ЕАЭС-RoHS С-ТР ТС-НВО С/Д-UZ Д-ТР ЕАЭС-RoHS С-ТР ТС-НВО | ЕАЭС RU С-RU.АТ21.В.00153_25 ЕАЭС N RU Д-RU.РА01.В.69737_25 ЕАЭС RU С-RU.АТ21.В.00035_20 UZ.SMT.01.0026.75482963 ЕАЭС № RU Д-RU.МЮ62.В.00690_20 ТС RU С-RU.АЯ96.В.00172 | https://api.systeme.ru/player/embed?ref=BLNVS100501 | https://static-pcsp.systeme.ru/player_360/5f10b93e5c17ap9sIvP-ooD34wb0IWgUWZxcTcNOzjMzn_1594931518.jpg https://static-pcsp.systeme.ru/player_360/5f10b93e631186tgad-V3lixLXhlaLMV0QhvDv2JrtuPR_1594931518.jpg https://static-pcsp.systeme.ru/player_360/5f10b93e68e4cHDyRBwpjaJBG82huZ1JX602XFHBchzR-_1594931518.jpg https://static-pcsp.systeme.ru/player_360/5f10b93e7188dWYXy2_QGH9AjNthpS7-JgI2cxF8AbE8d_1594931518.jpg https://static-pcsp.systeme.ru/player_360/5f10b93e77dcd-5p35JHuor5hdR-KGMsXH1ejKtRdxbRn_1594931518.jpg https://static-pcsp.systeme.ru/player_360/5f10b93e7e6b9wsjld56fOHVdIlQ8Bd8Nvt1sEHeQEXFm_1594931518.jpg https://static-pcsp.systeme.ru/player_360/5f10b93e84f6dPW5mQAZqqxN9MAkQ4tMnIh5LvUlGD4D2_1594931518.jpg https://static-pcsp.systeme.ru/player_360/5f10b93e8b024mzg3Q8_27AKNGb3dqcj5vjuMKcOw4dSV_1594931518.jpg https://static-pcsp.systeme.ru/player_360/5f10b93e9060axCpNGg4w1G4KTxSJOEJmwcs_lI0lOCWk_1594931518.jpg https://static-pcsp.systeme.ru/player_360/5f10b93e979b5xsY2N3nQ_at-LqPAarDWRj-SOvKISP4N_1594931518.jpg https://static-pcsp.systeme.ru/player_360/5f10b93e9db4fsCQUmlKOmSKTA1cNMURt87DiGSPtuinh_1594931518.jpg https://static-pcsp.systeme.ru/player_360/5f10b93ea393dyeh60vHvi707F3x8y_ZEwzBfY_euMlIp_1594931518.jpg https://static-pcsp.systeme.ru/player_360/5f10b93ea97f2lLMNMpBSx9sxdt668RWNQZtM8rQ4bb5T_1594931518.jpg https://static-pcsp.systeme.ru/player_360/5f10b93eaf22c5Fl8mV5KuinalhkUR2qHHkk-sbidt6Ov_1594931518.jpg https://static-pcsp.systeme.ru/player_360/5f10b93eb4cee6VSHgj0Us6kJDpkCytMxWsZqKZdmPww__1594931518.jpg https://static-pcsp.systeme.ru/player_360/5f10b93ebb433I6yjvbxH4zfLNiYE2oIcCxcPfm2XkyOU_1594931518.jpg https://static-pcsp.systeme.ru/player_360/5f10b93ec12a16JeTyi3z6485W2-Y3sU-Tsc_RugcYLi8_1594931518.jpg https://static-pcsp.systeme.ru/player_360/5f10b93ec98b8S0nDrgAnawEuny_-Qtvq0F7LZUJtCYEs_1594931518.jpg https://static-pcsp.systeme.ru/player_360/5f10b93ed0062fLzXLczlfUl7Y2qL96Z2NAhR5s2iKtki_1594931518.jpg https://static-pcsp.systeme.ru/player_360/5f10b93ed6a78Uzd_CLYbM3ey31qyrs8Wu57SE-5nnmtC_1594931518.jpg https://static-pcsp.systeme.ru/player_360/5f10b93edca2774cc4wV6fqJdo_6wv3X125tNaV_oRTrs_1594931518.jpg https://static-pcsp.systeme.ru/player_360/5f10b93ee2d7cC85GUp_3Weusva0tpsMWl5nkpAcgEJ8x_1594931518.jpg https://static-pcsp.systeme.ru/player_360/5f10b93eea233KVRwM0jA6HWj_eoIJF5QEjoDrFVw4DcZ_1594931518.jpg https://static-pcsp.systeme.ru/player_360/5f10b93ef21e916Oz3ce79QqYfrGpc1AqVat23mexjDh1_1594931518.jpg https://static-pcsp.systeme.ru/player_360/5f10b93f09164y9ohEuLzrbFwzKZafjC-vk5FkGDEmFNQ_1594931519.jpg https://static-pcsp.systeme.ru/player_360/5f10b93f0fba5onZvq2zi2mAs0IJcZ9BK3N_AsmI3itkR_1594931519.jpg https://static-pcsp.systeme.ru/player_360/5f10b93f15ef6ierMxqtGUUqIcvuLZ4sAY8TJJKBV2gHS_1594931519.jpg https://static-pcsp.systeme.ru/player_360/5f10b93f1bfeeaFIC1H76GooGS6K_N9mHNz2nzqjzMkx6_1594931519.jpg https://static-pcsp.systeme.ru/player_360/5f10b93f22290SjBYwA1x1wdsE9rzrWO06pS8XOnIx1QK_1594931519.jpg https://static-pcsp.systeme.ru/player_360/5f10b93f2a668KjDAyX2_9NGEaAS6wbzn5JxRgIrhuxQ6_1594931519.jpg https://static-pcsp.systeme.ru/player_360/5f10b93f31869YOxH-mS7BamuKUGbeiEGxJEc5LtxiTae_1594931519.jpg https://static-pcsp.systeme.ru/player_360/5f10b93f380e3wcHqsf011FVLKhbv_IItq3wPxdJmGhcn_1594931519.jpg https://static-pcsp.systeme.ru/player_360/5f10b93f3ebb76DRTwzjrgg3uV-SZ4U7mKXNU_NS5uwrg_1594931519.jpg https://static-pcsp.systeme.ru/player_360/5f10b93f46051HgtALOZA27rbtve0Q_67t0jWi6Tl1Lqw_1594931519.jpg https://static-pcsp.systeme.ru/player_360/5f10b93f4cac3eR5YbZ3t6Y7NumXLPN25al_lE7rAk9Ol_1594931519.jpg https://static-pcsp.systeme.ru/player_360/5f10b93f529d0O0hN8fQ6Y7g21opBxHzYCVJ3PWaIo_n__1594931519.jpg https://static-pcsp.systeme.ru/player_360/5f10b93f529d0O0hN8fQ6Y7g21opBxHzYCVJ3PWaIo_n__1594931519.jpg https://static-pcsp.systeme.ru/player_360/5f10b93f529d0O0hN8fQ6Y7g21opBxHzYCVJ3PWaIo_n__1594931519.jpg | https://www.youtube.com/watch?v=uNb4HCh0Ebw https://rutube.ru/video/1b5d2b80e3c71a11012a2c453955a023/?r=wd https://vkvideo.ru/video-120704871_456239601 | 263 | штука | 0 | 10 | BB1 PCE CAR P12 | 2 1 3 4 | 10 1 60 1800 | шт. шт. шт. шт. | 13606481194388 3606481194381 43606481194389 | 23.2 9 40.4 120 | 19.5 9 24.2 80 | 8.9 4.4 28.8 101.4 | см. см. см. см. | 0.437 0.034 2.916 105.474 | кг. кг. кг. кг. | 85 мм | 85 мм | 42 мм |  |  | 250 В | Внутренний / скрытый (EV000383) | Белый (EV000202) | [5 empty] | Пластик (EV000139) |  | Белый (SV007255) | Клавиша/кнопка (EV006531) | Да | Необработанная (EV006034) | 10 А |  | Термопласт (EV000403) |  |  | В распор (лапками) и винтами (EV006353) | [6 empty] | Глянцевый (EV006395) |  | IP20 (EV006405) | 85 мм | 85 мм | 41 мм |  |  | 44 мм | IP20 (EV006405) | В сборе с корпусом/рамкой (EV006348) |  |  |  |  | Винтов. зажим/клемма (EV001008) | [8 empty] | Нет |  |  |  | Нет | [9 empty] | 0 |  |  |  | 10 | [6 empty] | Нет | Нет (EV004175) | 25 мм | Нет | В комплект не входит (EV009008) | Выключатель 3х1-полюс. (EV006343) | 3 | 10 AX | Нет | Нет | Нет (EV004175) | [91 empty] | освещение | Флоупак | Blanca | выключатель |  | Белый | изделие в сборе | [6 empty] | винты |  |  | 10 A в 250 В Переменный ток 50 Гц | комплект из 10 шт. | 1 | [14 empty] | утопленный | глянцевое |  |  |  | 11 мм |  |  |  | 0.067 кг | [5 empty] | IEC 60669 | 25 мм |  |  | 60-60 % |  | 40000 циклы в соответствии с IEC 60669 |  | 1...2.5 мм² для Жесткий кабель(и) 1...2.5 мм² для Гибкий кабель(и) |  | Pozidriv No 1 |  | 5-40 °C | 5-35 °C | необработанная |  | клавиша | 3 | 1-полюсный 3-клавишный | [34 empty] | Срок гарантии на данное оборудование составляет 5 лет с момента отгрузки со склада Систэм Электрик, с подтверждением соответствующим документом | Подлежит замене | IP20 |  |  |  | не содержит галогенов
BLNVS100502 | BLANCA С/У 3-клавишный ВЫКЛЮЧАТЕЛЬ (cх.1+1+1), 10А, 250В, МОЛОЧНЫЙ | Systeme Electric |  |  |  | 8536500700 | Электромеханические комнатные выключатели на силу тока не более 11 а | Выключатель Systeme Electric (ранее Schneider Electric) BLANCA (молочный, скрытой установки) трехклавишный предназначен для сетей до 250В, на ток до 10А. Подсветка делает его легко находимым в отсутствие освещения. Трехклавишный выключатель позволяет управлять тремя источниками света из одной точки. | Электротехническое оборудование Потенциал | PTPWD | FMF | Механические функции, скрытый | BLA | ЭУИ BLANCA | RTD | Ритейл Медиум | EC001590 | Выключатель / Переключатель | 7 | Россия | https://static-pcsp.systeme.ru/image/NV8HvsfI.jpeg https://static-pcsp.systeme.ru/image/D3tEpXD7.jpeg https://static-pcsp.systeme.ru/image/k5p6rYsEieWltxL06802342ed0a7b1744974894.jpeg | https://static-pcsp.systeme.ru/image/NV8HvsfI.jpeg | 1 2 3 | нет нет нет | [9 empty] | https://api.systeme.ru/product/media/download/988353 https://api.systeme.ru/product/media/download/988507 | Glossa Blanca W59 выключатель переключатель розетка светорегулятор AtlasDesign диммер Этюд Хит W45 Каталог Каталог электроустановочных изделий ЭУИ Атлас Дизайн Profi54 Профи54 Aqua Аква Nature Бланка Глосса HIT MultiBox Мультибокс Термостат Монтажная коробка Распределительная коробка Подрозетник Etude Glossa Blanca W59 выключатель переключатель розетка светорегулятор AtlasDesign диммер Этюд Хит W45 Каталог Каталог электроустановочных изделий ЭУИ Атлас Дизайн Profi54 Профи54 Aqua Аква Nature Бланка Глосса HIT MultiBox Мультибокс Термостат Монтажная коробка Распределительная коробка Подрозетник Etude быстрозажимные клеммы безвинтовая платформа Screwless |  |  | https://api.systeme.ru/certificates/default/download/3435 https://api.systeme.ru/certificates/default/download/3411 https://api.systeme.ru/certificates/default/download/1772 https://api.systeme.ru/certificates/default/download/2490 https://api.systeme.ru/certificates/default/download/1708 https://api.systeme.ru/certificates/default/download/611 | С-ТР ТС-НВО Д-ТР ЕАЭС-RoHS С-ТР ТС-НВО С/Д-UZ Д-ТР ЕАЭС-RoHS С-ТР ТС-НВО | ЕАЭС RU С-RU.АТ21.В.00153_25 ЕАЭС N RU Д-RU.РА01.В.69737_25 ЕАЭС RU С-RU.АТ21.В.00035_20 UZ.SMT.01.0026.75482963 ЕАЭС № RU Д-RU.МЮ62.В.00690_20 ТС RU С-RU.АЯ96.В.00172 |  |  | https://www.youtube.com/watch?v=uNb4HCh0Ebw https://rutube.ru/video/1b5d2b80e3c71a11012a2c453955a023/?r=wd https://vkvideo.ru/video-120704871_456239601 | 263 | штука | 0 | 10 | BB1 PCE CAR P12 | 2 1 3 4 | 10 1 60 1800 | шт. шт. шт. шт. | 13606481194814 3606481194817 43606481194815 | 23.2 9 40.4 120 | 19.5 9 24.2 80 | 8.9 4.4 28.8 101.4 | см. см. см. см. | 0.437 0.034 2.916 105.474 | кг. кг. кг. кг. | 85 мм | 85 мм | 42 мм |  |  | 250 В | Внутренний / скрытый (EV000383) | Бежевый (EV000279) | [5 empty] | Пластик (EV000139) |  | Молочный (SV007396) | Клавиша/кнопка (EV006531) | Да | Необработанная (EV006034) | 10 А |  | Термопласт (EV000403) |  |  | В распор (лапками) и винтами (EV006353) |  |  |  |  | 9010 |  | Глянцевый (EV006395) |  | IP20 (EV006405) | 85 мм | 85 мм | 41 мм |  |  |  | IP20 (EV006405) | В сборе с корпусом/рамкой (EV006348) |  |  |  |  | Винтов. зажим/клемма (EV001008) | [8 empty] | Нет |  |  |  | Нет | [13 empty] | 10 | [6 empty] | Нет | Нет (EV004175) | 25 мм | Нет |  | Выключатель 3х1-полюс. (EV006343) | 3 | 10 AX | Нет | Нет | Нет (EV004175) | [91 empty] | освещение | Флоупак | Blanca | выключатель |  | кремовый | изделие в сборе | [6 empty] | винты |  |  | 10 A в 250 В Переменный ток 50 Гц | комплект из 10 шт. | 1 | [14 empty] | утопленный | глянцевое |  |  |  | 11 мм |  |  |  | 0.067 кг | [5 empty] | IEC 60669 | 25 мм |  |  | 60-60 % |  | 40000 циклы в соответствии с IEC 60669 |  | 1...2.5 мм² для Жесткий кабель(и) 1...2.5 мм² для Гибкий кабель(и) |  | Pozidriv No 1 |  | 5-40 °C | 5-35 °C | необработанная |  | клавиша | 3 | 1-полюсный 3-клавишный | [34 empty] | Срок гарантии на данное оборудование составляет 5 лет с момента отгрузки со склада Систэм Электрик, с подтверждением соответствующим документом | Подлежит замене | IP20 |  |  |  | не содержит галогенов
BLNVS100503 | BLANCA С/У 3-клавишный ВЫКЛЮЧАТЕЛЬ (cх.1+1+1), 10А, 250В, АЛЮМИНИЙ | Systeme Electric |  |  |  | 8536500700 | Электромеханические комнатные выключатели на силу тока не более 11 а | Выключатель Systeme Electric (ранее Schneider Electric) BLANCA (алюминий, скрытой установки) трехклавишный предназначен для сетей до 250В, на ток до 10А. Подсветка делает его легко находимым в отсутствие освещения. Трехклавишный выключатель позволяет управлять тремя источниками света из одной точки. | Электротехническое оборудование Потенциал | PTPWD | FMC | Механические функции, скрытый, цветные | BLA | ЭУИ BLANCA | RTD | Ритейл Медиум | EC001590 | Выключатель / Переключатель | 7 | Россия | https://static-pcsp.systeme.ru/image/WWvjjsvo.jpeg https://static-pcsp.systeme.ru/image/-vVOlJPz.jpeg https://static-pcsp.systeme.ru/image/k5p6rYsEieWltxL06802342ed0a7b1744974894.jpeg | https://static-pcsp.systeme.ru/image/WWvjjsvo.jpeg | 1 2 3 | нет нет нет | [9 empty] | https://api.systeme.ru/product/media/download/988353 https://api.systeme.ru/product/media/download/988507 | Glossa Blanca W59 выключатель переключатель розетка светорегулятор AtlasDesign диммер Этюд Хит W45 Каталог Каталог электроустановочных изделий ЭУИ Атлас Дизайн Profi54 Профи54 Aqua Аква Nature Бланка Глосса HIT MultiBox Мультибокс Термостат Монтажная коробка Распределительная коробка Подрозетник Etude Glossa Blanca W59 выключатель переключатель розетка светорегулятор AtlasDesign диммер Этюд Хит W45 Каталог Каталог электроустановочных изделий ЭУИ Атлас Дизайн Profi54 Профи54 Aqua Аква Nature Бланка Глосса HIT MultiBox Мультибокс Термостат Монтажная коробка Распределительная коробка Подрозетник Etude быстрозажимные клеммы безвинтовая платформа Screwless |  |  | https://api.systeme.ru/certificates/default/download/3435 https://api.systeme.ru/certificates/default/download/3411 https://api.systeme.ru/certificates/default/download/1772 https://api.systeme.ru/certificates/default/download/2490 https://api.systeme.ru/certificates/default/download/1708 https://api.systeme.ru/certificates/default/download/611 | С-ТР ТС-НВО Д-ТР ЕАЭС-RoHS С-ТР ТС-НВО С/Д-UZ Д-ТР ЕАЭС-RoHS С-ТР ТС-НВО | ЕАЭС RU С-RU.АТ21.В.00153_25 ЕАЭС N RU Д-RU.РА01.В.69737_25 ЕАЭС RU С-RU.АТ21.В.00035_20 UZ.SMT.01.0026.75482963 ЕАЭС № RU Д-RU.МЮ62.В.00690_20 ТС RU С-RU.АЯ96.В.00172 |  |  | https://www.youtube.com/watch?v=uNb4HCh0Ebw https://rutube.ru/video/1b5d2b80e3c71a11012a2c453955a023/?r=wd https://vkvideo.ru/video-120704871_456239601 | 393.5 | штука | 0 | 5 | BB1 PCE CAR P12 | 2 1 3 4 | 10 1 20 1800 | шт. шт. шт. шт. | 13606481195064 3606481195067 43606481195065 | 23.2 9 40.4 120 | 19.5 9 24.2 80 | 8.9 4.4 10.6 110.4 | см. см. см. см. | 0.437 0.034 1.058 113.231 | кг. кг. кг. кг. | 85 мм | 85 мм | 42 мм |  |  | 250 В | Внутренний / скрытый (EV000383) | Алюминий (EV000072) | [5 empty] | Пластик (EV000139) |  | Алюминий (SV007249) | Клавиша/кнопка (EV006531) | Да | Декоративное (EV010983) | 10 А |  | Термопласт (EV000403) |  |  | В распор (лапками) и винтами (EV006353) | [6 empty] | Матовый (-ая) (EV000146) |  | IP20 (EV006405) | 85 мм | 85 мм | 41 мм |  |  |  | IP20 (EV006405) | В сборе с корпусом/рамкой (EV006348) |  |  |  |  | Винтов. зажим/клемма (EV001008) | [8 empty] | Нет |  |  |  | Нет | [13 empty] | 10 | [6 empty] | Нет | Нет (EV004175) | 25 мм | Нет | В комплект не входит (EV009008) | Выключатель 3х1-полюс. (EV006343) | 3 | 10 AX | Нет | Нет | Нет (EV004175) | [91 empty] | освещение | Флоупак | Blanca | выключатель |  | Алюминий | изделие в сборе | [6 empty] | винты |  |  | 10 A в 250 В Переменный ток 50 Гц | комплект из 10 шт. | 1 | [14 empty] | утопленный | глянцевое |  |  |  | 11 мм |  |  |  | 0.067 кг | [5 empty] | IEC 60669 | 25 мм |  |  | 60-60 % |  | 40000 циклы в соответствии с IEC 60669 |  | 1...2.5 мм² для Жесткий кабель(и) 1...2.5 мм² для Гибкий кабель(и) |  | Pozidriv No 1 |  | 5-40 °C | 5-35 °C | необработанная |  | клавиша | 3 | 1-полюсный 3-клавишный | [34 empty] | Срок гарантии на данное оборудование составляет 5 лет с момента отгрузки со склада Систэм Электрик, с подтверждением соответствующим документом | Подлежит замене | IP20 |  |  |  | не содержит галогенов
BLNRS000011 | BLANCA С/У РОЗЕТКА без заземления без шторок, 16А, 250В, БЕЛЫЙ | Systeme Electric |  |  |  | 8536699008 | Прочие | Розетка Systeme Electric (ранее Schneider Electric) BLANCA (белый, скрытой установки) одноместная, без заземления, без шторок предназначена для сетей до 250В, на ток до 16А. Корпус изделия выполнен из ABS-пластика. | Электротехническое оборудование Потенциал | PTPWD | FMF | Механические функции, скрытый | BLA | ЭУИ BLANCA | RTD | Ритейл Медиум | EC000125 | Розетка силовая (штепсельная) | 7 | Россия | https://static-pcsp.systeme.ru/image/vZnMfYaZ.jpeg https://static-pcsp.systeme.ru/image/7J30sTZ6.jpeg https://static-pcsp.systeme.ru/image/k5p6rYsEieWltxL06802342ed0a7b1744974894.jpeg | https://static-pcsp.systeme.ru/image/vZnMfYaZ.jpeg | 1 2 3 | нет нет нет | [9 empty] | https://api.systeme.ru/product/media/download/988353 https://api.systeme.ru/product/media/download/988507 | Glossa Blanca W59 выключатель переключатель розетка светорегулятор AtlasDesign диммер Этюд Хит W45 Каталог Каталог электроустановочных изделий ЭУИ Атлас Дизайн Profi54 Профи54 Aqua Аква Nature Бланка Глосса HIT MultiBox Мультибокс Термостат Монтажная коробка Распределительная коробка Подрозетник Etude Glossa Blanca W59 выключатель переключатель розетка светорегулятор AtlasDesign диммер Этюд Хит W45 Каталог Каталог электроустановочных изделий ЭУИ Атлас Дизайн Profi54 Профи54 Aqua Аква Nature Бланка Глосса HIT MultiBox Мультибокс Термостат Монтажная коробка Распределительная коробка Подрозетник Etude быстрозажимные клеммы безвинтовая платформа Screwless | https://api.systeme.ru/product/media/download/990854 |  | https://api.systeme.ru/certificates/default/download/3460 https://api.systeme.ru/certificates/default/download/3410 https://api.systeme.ru/certificates/default/download/1897 https://api.systeme.ru/certificates/default/download/2488 https://api.systeme.ru/certificates/default/download/1711 https://api.systeme.ru/certificates/default/download/902 | С-ТР ТС-НВО Д-ТР ЕАЭС-RoHS С-ТР ТС-НВО С/Д-UZ Д-ТР ЕАЭС-RoHS С-ТР ТС-НВО | ЕАЭС RU С-RU.АТ21.В.00159_25 ЕАЭС N RU Д-RU.РА01.В.70012_25 ЕАЭС RU С-RU.АТ21.В.00045_20 UZ.SMT.01.0026.75482392 ЕАЭС № RU Д-RU.МЮ62.В.00697_20 ТС RU С-RU.АЯ96.В.00188 | https://api.systeme.ru/player/embed?ref=BLNRS000011 | https://static-pcsp.systeme.ru/player_360/5f10b94033f20ZHp0gu4RewNDgzeaPoACKKJrjmqQ1nU2_1594931520.jpg https://static-pcsp.systeme.ru/player_360/5f10b9403d444MJkqwPK0rBKi73q2u2QzwHwuxMpgCjjx_1594931520.jpg https://static-pcsp.systeme.ru/player_360/5f10b940456a8VkNRFUXO1_7bFgGj8pzSenB0t3JLRz3d_1594931520.jpg https://static-pcsp.systeme.ru/player_360/5f10b940dd6cdEzUSVQpBzFd9tnw_lfZHYiemwvu5FgBZ_1594931520.jpg https://static-pcsp.systeme.ru/player_360/5f10b940e59582B-Bwph5jw5wwx0UVqv_dHpD2jfRBsby_1594931520.jpg https://static-pcsp.systeme.ru/player_360/5f10b940f1629Xw-Y9BIs44bm9QWXpd_V9rcqSqy8Hw2f_1594931520.jpg https://static-pcsp.systeme.ru/player_360/5f10b941059c0ylw4Bs7ak8oqJFKfnUpaa3zMq2x8IKBP_1594931521.jpg https://static-pcsp.systeme.ru/player_360/5f10b9410d68coCvhk7A9a2abjXTuNWjepKIL5pi9qsiR_1594931521.jpg https://static-pcsp.systeme.ru/player_360/5f10b9411b04cHnmaH1Fgp9nNG6ZF5Eo8CnIndNK711Gw_1594931521.jpg https://static-pcsp.systeme.ru/player_360/5f10b9412a187eW7hfiT1z78V4h4B9sRfPM9jm_Xk0DGP_1594931521.jpg https://static-pcsp.systeme.ru/player_360/5f10b94134d66inrmXzhgFVjbxxoOy944NANE6PtjzHP5_1594931521.jpg https://static-pcsp.systeme.ru/player_360/5f10b9413e1f3DtpfKKYbBNpNiH4_pVgxlcjXRML5PsBj_1594931521.jpg https://static-pcsp.systeme.ru/player_360/5f10b94147f2b1IUsK5uArLkX6UiyGCmZv_Dq6EPUlfVY_1594931521.jpg https://static-pcsp.systeme.ru/player_360/5f10b94152448xe75fs7UbX_PGIP-eUX2RHC8TU_tgY2F_1594931521.jpg https://static-pcsp.systeme.ru/player_360/5f10b94158c21WEXfbLUc8PRLKAMjSbonyRsCB9DEBVBV_1594931521.jpg https://static-pcsp.systeme.ru/player_360/5f10b94183075br7Y38Z1JklQvXieVa59qFJEApXMzL3I_1594931521.jpg https://static-pcsp.systeme.ru/player_360/5f10b9418a813xnORCL5BtLZbm-kPGds_FWNfcPQTpF1H_1594931521.jpg https://static-pcsp.systeme.ru/player_360/5f10b94192f29A4KicpAEgiMj0TJ9I6fVvwT-GLO-4OMW_1594931521.jpg https://static-pcsp.systeme.ru/player_360/5f10b9419cc75C6Jp3prGBQO7NoESSLJ8PKSspvcNYAn3_1594931521.jpg https://static-pcsp.systeme.ru/player_360/5f10b941a8ff51b83qSW0xit8xiPLw6fnFtUKP9gVRvdd_1594931521.jpg https://static-pcsp.systeme.ru/player_360/5f10b941afb68KlzB7pMReMCcjf9qPUOBVmR1qpDeXSLu_1594931521.jpg https://static-pcsp.systeme.ru/player_360/5f10b941b9a19sh7JUpA9US-Y_uh8GDtEoKpqBFwqihpd_1594931521.jpg https://static-pcsp.systeme.ru/player_360/5f10b941c1c51LhO1wKTYlxBbtLkw9zMX4Tz69N9Gpl6V_1594931521.jpg https://static-pcsp.systeme.ru/player_360/5f10b941cba96D_50cwSbUcDKn6LmEbRWIOBid7LbAmU0_1594931521.jpg https://static-pcsp.systeme.ru/player_360/5f10b941dbc64uo1DWbezP4jsiJYymrd_ZpbkeWm1pbVN_1594931521.jpg https://static-pcsp.systeme.ru/player_360/5f10b941e7705S0cNgJIKOyj42PjpCGDYX_tJ6ozImBAn_1594931521.jpg https://static-pcsp.systeme.ru/player_360/5f10b9420c4bcAP1fTyzMFFkZRM-OZKhAMaYAyU6JdGx1_1594931522.jpg https://static-pcsp.systeme.ru/player_360/5f10b94218f25Q2Fq-Lq-99XlLjiy3ZSOvIHf9IjF3axe_1594931522.jpg https://static-pcsp.systeme.ru/player_360/5f10b942366f4ZtVD-H-52GnHeZT9KtFxUsLUYC9hHS3O_1594931522.jpg https://static-pcsp.systeme.ru/player_360/5f10b9423dcdaV3CDvP8b44iNNphiKN75CVFIun-hTYrL_1594931522.jpg https://static-pcsp.systeme.ru/player_360/5f10b94245349l1XbnCyPHXNA_CKY-lVO3nXTi8lRv1yD_1594931522.jpg https://static-pcsp.systeme.ru/player_360/5f10b9424e2bc_EpyOjhX22j_wSeCZ8tGBLGwg5DNYjfe_1594931522.jpg https://static-pcsp.systeme.ru/player_360/5f10b94277b4deORb8hV4GCWciAjtWWJw6MMJc9w_dFGC_1594931522.jpg https://static-pcsp.systeme.ru/player_360/5f10b942822a8AqpDaW_ReZ609jCeAthp2C9w9iBCFmkZ_1594931522.jpg https://static-pcsp.systeme.ru/player_360/5f10b9428958bhUEjxeFTjVmnEuMv85r0PxZr82ys4CBf_1594931522.jpg https://static-pcsp.systeme.ru/player_360/5f10b942914d8lvhlDtsHWSl_UowtuJA_JM7Okx_E7bXr_1594931522.jpg https://static-pcsp.systeme.ru/player_360/5f10b942914d8lvhlDtsHWSl_UowtuJA_JM7Okx_E7bXr_1594931522.jpg https://static-pcsp.systeme.ru/player_360/5f10b942914d8lvhlDtsHWSl_UowtuJA_JM7Okx_E7bXr_1594931522.jpg | https://www.youtube.com/watch?v=uNb4HCh0Ebw https://rutube.ru/video/1b5d2b80e3c71a11012a2c453955a023/?r=wd https://vkvideo.ru/video-120704871_456239601 | 121 | штука | 0 | 10 | BB1 PCE CAR P12 | 2 1 3 4 | 10 1 60 1800 | шт. шт. шт. шт. | 13606481194425 3606481194428 43606481194426 | 19.7 8.6 24.7 120 | 24.1 8.7 41.3 80 | 9.5 4.6 29.3 101.4 | см. см. см. см. | 0.573 0.049 3.712 121 | кг. кг. кг. кг. | 85 мм | 85 мм | 44 мм |  | 16 А | 250 В | Внутренний / скрытый (EV000383) | Белый (EV000202) | [5 empty] | Пластик (EV000139) |  | Белый (SV007255) |  | Да | Необработанная (EV006034) |  |  | Термопласт (EV000403) | Нет | Нет | В распор (лапками) и винтами (EV006353) | [5 empty] | Нет | Глянцевый (EV006395) | Нет | IP20 (EV006405) | 85 мм | 85 мм | 38 мм | 2 | 0 | 38 мм | IP20 (EV006405) | В сборе с корпусом/рамкой (EV006348) | Без заземляющего контакта (EV005887) | 1 | Нет | Нет | Винтов. зажим/клемма (EV001008) | Нет | 1 | Нет | 50...50 Гц | Нет | Нет | Нет | Нет | Нет | Нет | Не требует специального питания (EV006426) | Да | Нет | Нет | Без надписи/печати (EV005886) |  | Нет | 0 | Нет | Нет | Нет | Нет | 0 | Нет | Нет | Нет | 16 | 0 мА | IK01 (EV006807) | [107 empty] | Флоупак | Blanca | розетка |  |  | изделие в сборе | [6 empty] | винт монтажные лапки |  |  | 16 A в 250 В Переменный ток 50 Гц | комплект из 10 шт. | 1 | [14 empty] | утопленный | глянцевое |  | Белый |  | 11 мм | ABS (акрилонитрил-бутадиен-стирол): все стороны |  |  | 0.047 кг |  |  |  |  | 250 В | IEC 60884-1 | 25 мм | 1 | 2 | 60-60 % | без шторок | 5000 циклы | без индикации | 1.5...4 мм² для Жесткий кабель(и) 1.5...4 мм² для Гибкий кабель(и) | Без индикации | Pozidriv No 1 | без заземляющего контакта | 5-40 °C | 5-35 °C | необработанная | 2 винтовые зажимы | [37 empty] | Срок гарантии на данное оборудование составляет 5 лет с момента отгрузки со склада Систэм Электрик, с подтверждением соответствующим документом | Подлежит замене | IP20 |  |  | EAC | не содержит галогенов
BLNRS001022 | BLANCA С/У РОЗЕТКА двойная с заземлением без шторок, 16А, 250В, МОЛОЧНЫЙ | Systeme Electric |  |  |  | 8536699008 | Прочие | Розетка Systeme Electric (ранее Schneider Electric) BLANCA (молочный, скрытой установки) двухместная, с заземлением, без шторок предназначена для сетей до 250В, на ток до 16А. Двухместная розетка позволяет подключить два устройства в одном месте. Заземление обеспечивает безопасность при косвенном прикосновении. Она изготовлена из ABS-пластика, проста в установке и удобна в применении. | Электротехническое оборудование Потенциал | PTPWD | FMF | Механические функции, скрытый | BLA | ЭУИ BLANCA | RTD | Ритейл Медиум | EC000125 | Розетка силовая (штепсельная) | 7 | Россия | https://static-pcsp.systeme.ru/image/WTrWX5tII2X2S7U86762b68b58e4b1734522507.jpeg https://static-pcsp.systeme.ru/image/sHDB-BKOyBwCdRVn6762b68b6511b1734522507.jpeg https://static-pcsp.systeme.ru/image/k5p6rYsEieWltxL06802342ed0a7b1744974894.jpeg | https://static-pcsp.systeme.ru/image/WTrWX5tII2X2S7U86762b68b58e4b1734522507.jpeg | 1 2 3 | нет нет нет | [9 empty] | https://api.systeme.ru/product/media/download/988353 https://api.systeme.ru/product/media/download/988507 | Glossa Blanca W59 выключатель переключатель розетка светорегулятор AtlasDesign диммер Этюд Хит W45 Каталог Каталог электроустановочных изделий ЭУИ Атлас Дизайн Profi54 Профи54 Aqua Аква Nature Бланка Глосса HIT MultiBox Мультибокс Термостат Монтажная коробка Распределительная коробка Подрозетник Etude Glossa Blanca W59 выключатель переключатель розетка светорегулятор AtlasDesign диммер Этюд Хит W45 Каталог Каталог электроустановочных изделий ЭУИ Атлас Дизайн Profi54 Профи54 Aqua Аква Nature Бланка Глосса HIT MultiBox Мультибокс Термостат Монтажная коробка Распределительная коробка Подрозетник Etude быстрозажимные клеммы безвинтовая платформа Screwless | https://api.systeme.ru/product/media/download/990544 |  | https://api.systeme.ru/certificates/default/download/3460 https://api.systeme.ru/certificates/default/download/3410 https://api.systeme.ru/certificates/default/download/1897 https://api.systeme.ru/certificates/default/download/2488 https://api.systeme.ru/certificates/default/download/1711 https://api.systeme.ru/certificates/default/download/902 | С-ТР ТС-НВО Д-ТР ЕАЭС-RoHS С-ТР ТС-НВО С/Д-UZ Д-ТР ЕАЭС-RoHS С-ТР ТС-НВО | ЕАЭС RU С-RU.АТ21.В.00159_25 ЕАЭС N RU Д-RU.РА01.В.70012_25 ЕАЭС RU С-RU.АТ21.В.00045_20 UZ.SMT.01.0026.75482392 ЕАЭС № RU Д-RU.МЮ62.В.00697_20 ТС RU С-RU.АЯ96.В.00188 |  |  | https://www.youtube.com/watch?v=TjrtUZ1YPWs https://www.youtube.com/watch?v=6HekB_o-J2Q https://www.youtube.com/watch?v=uNb4HCh0Ebw https://rutube.ru/video/0a046896df31cb6f39e3978258b1740b/ https://rutube.ru/video/e166ee9633cc3135e4ce68bd536cba05/?r=wd https://rutube.ru/video/1b5d2b80e3c71a11012a2c453955a023/?r=wd https://vkvideo.ru/video-120704871_456239617 https://vkvideo.ru/video-120704871_456239605 https://vkvideo.ru/video-120704871_456239601 | 199 | штука | 0 | 6 | BB1 PCE CAR P12 | 2 1 3 4 | 6 1 36 1080 | шт. шт. шт. шт. | 13606481194913 3606481194916 43606481194914 | 23.2 12.4 40.4 120 | 19.5 9 24.2 80 | 8.9 5.1 28.8 101.4 | см. см. см. см. | 0.627 0.088 4.057 139.699 | кг. кг. кг. кг. | 120 мм | 86 мм | 48 мм |  | 16 А | 250 В | Внутренний / скрытый (EV000383) | Бежевый (EV000279) | [5 empty] | Пластик (EV000139) |  | Молочный (SV007396) |  | Да | Необработанная (EV006034) |  |  | Термопласт (EV000403) | Нет | Нет | В распор (лапками) и винтами (EV006353) |  |  |  |  | 9010 | Нет | Глянцевый (EV006395) | Нет | IP20 (EV006405) | 85 мм | 118 мм | 48 мм | 4 | 0 | 48 мм | IP20 (EV006405) | В сборе с корпусом/рамкой (EV006348) | С заземляющим контактом (EV002727) | 2 | Нет | Нет | Винтов. зажим/клемма (EV001008) | Нет | 1 | Нет | 50...50 Гц | Нет | Да | Нет | Нет | Нет | Нет | Не требует специального питания (EV006426) | Да | Нет | Нет | Без надписи/печати (EV005886) |  | Нет | 0 | Нет | Нет | Нет | Нет | 0 | Нет | Нет | Нет | 16 |  | IK03 (EV006809) | [107 empty] | Флоупак | Blanca | розетка |  |  | изделие в сборе | [6 empty] | винт монтажные лапки |  |  | 16 A в 250 В Переменный ток 50 Гц | комплект из 6 шт. | 1 | [15 empty] | глянцевое |  | кремовый |  | 11 мм | ABS (акрилонитрил-бутадиен-стирол): все стороны |  |  | 0.087 кг |  |  |  | утопленный |  | IEC 60884-1 | 25 мм |  | 3 | 60-60 % | без шторок | 5000 циклы | без индикации | 1.5...4 мм² для жесткий кабель(и) 1.5...4 мм² для гибкий кабель(и) | Без индикации | Pozidriv No 1 | с заземляющим контактом | 5-40 °C | 5-35 °C | необработанная | 3 винтовые зажимы |  |  |  | 250 В | Schuko | 2 | [31 empty] | Срок гарантии на данное оборудование составляет 5 лет с момента отгрузки со склада Систэм Электрик, с подтверждением соответствующим документом | Подлежит замене | IP20 |  |  | EAC
BLNRS001123 | BLANCA С/У РОЗЕТКА двойная с заземлением со шторками, 16А, 250В, АЛЮМИНИЙ | Systeme Electric |  |  |  | 8536699008 | Прочие | Розетка Systeme Electric (ранее Schneider Electric) BLANCA (алюминий, скрытой установки) двухместная, с заземлением, шторками предназначена для сетей до 250В, на ток до 16А. Двухместная розетка позволяет подключить два устройства в одном месте. Шторки и заземление обеспечивают дополнительную безопасность. Корпус изделия выполнен из ABS-пластика. | Электротехническое оборудование Потенциал | PTPWD | FMC | Механические функции, скрытый, цветные | BLA | ЭУИ BLANCA | RTD | Ритейл Медиум | EC000125 | Розетка силовая (штепсельная) | 7 | Россия | https://static-pcsp.systeme.ru/image/WkP7G_i8E9cQ6sPu6762b68c96e961734522508.jpeg https://static-pcsp.systeme.ru/image/wO7hAEZ5MSPmhfrn6762b68ca87a41734522508.jpeg https://static-pcsp.systeme.ru/image/k5p6rYsEieWltxL06802342ed0a7b1744974894.jpeg | https://static-pcsp.systeme.ru/image/WkP7G_i8E9cQ6sPu6762b68c96e961734522508.jpeg | 1 2 3 | нет нет нет | [9 empty] | https://api.systeme.ru/product/media/download/988353 https://api.systeme.ru/product/media/download/988507 | Glossa Blanca W59 выключатель переключатель розетка светорегулятор AtlasDesign диммер Этюд Хит W45 Каталог Каталог электроустановочных изделий ЭУИ Атлас Дизайн Profi54 Профи54 Aqua Аква Nature Бланка Глосса HIT MultiBox Мультибокс Термостат Монтажная коробка Распределительная коробка Подрозетник Etude Glossa Blanca W59 выключатель переключатель розетка светорегулятор AtlasDesign диммер Этюд Хит W45 Каталог Каталог электроустановочных изделий ЭУИ Атлас Дизайн Profi54 Профи54 Aqua Аква Nature Бланка Глосса HIT MultiBox Мультибокс Термостат Монтажная коробка Распределительная коробка Подрозетник Etude быстрозажимные клеммы безвинтовая платформа Screwless | https://api.systeme.ru/product/media/download/990545 |  | https://api.systeme.ru/certificates/default/download/3460 https://api.systeme.ru/certificates/default/download/3410 https://api.systeme.ru/certificates/default/download/1897 https://api.systeme.ru/certificates/default/download/2488 https://api.systeme.ru/certificates/default/download/1711 https://api.systeme.ru/certificates/default/download/902 | С-ТР ТС-НВО Д-ТР ЕАЭС-RoHS С-ТР ТС-НВО С/Д-UZ Д-ТР ЕАЭС-RoHS С-ТР ТС-НВО | ЕАЭС RU С-RU.АТ21.В.00159_25 ЕАЭС N RU Д-RU.РА01.В.70012_25 ЕАЭС RU С-RU.АТ21.В.00045_20 UZ.SMT.01.0026.75482392 ЕАЭС № RU Д-RU.МЮ62.В.00697_20 ТС RU С-RU.АЯ96.В.00188 |  |  | https://www.youtube.com/watch?v=TjrtUZ1YPWs https://www.youtube.com/watch?v=6HekB_o-J2Q https://www.youtube.com/watch?v=uNb4HCh0Ebw https://rutube.ru/video/0a046896df31cb6f39e3978258b1740b/ https://rutube.ru/video/e166ee9633cc3135e4ce68bd536cba05/?r=wd https://rutube.ru/video/1b5d2b80e3c71a11012a2c453955a023/?r=wd https://vkvideo.ru/video-120704871_456239617 https://vkvideo.ru/video-120704871_456239605 https://vkvideo.ru/video-120704871_456239601 | 315.5 | штука | 0 | 6 | BB1 PCE CAR P12 | 2 1 3 4 | 6 1 12 1080 | шт. шт. шт. шт. | 13606481195170 3606481195173 43606481195171 | 23.2 12.4 40.4 120 | 19.5 9 24.2 80 | 8.9 5.1 10.6 110.4 | см. см. см. см. | 0.644 0.09 1.471 150.417 | кг. кг. кг. кг. | 120 мм | 86 мм | 48 мм |  | 16 А | 250 В | Внутренний / скрытый (EV000383) | Алюминий (EV000072) | [5 empty] | Пластик (EV000139) |  | Алюминий (SV007249) |  | Да | Необработанная (EV006034) |  |  | Термопласт (EV000403) | Нет | Нет | В распор (лапками) и винтами (EV006353) | [5 empty] | Нет | Матовый (-ая) (EV000146) | Нет | IP20 (EV006405) | 85 мм | 118 мм | 48 мм | 4 | 0 | 48 мм | IP20 (EV006405) | В сборе с корпусом/рамкой (EV006348) | С заземляющим контактом (EV002727) | 2 | Нет | Нет | Винтов. зажим/клемма (EV001008) | Нет | 1 | Да | 50...50 Гц | Нет | Да | Нет | Нет | Нет | Нет | Не требует специального питания (EV006426) | Да | Нет | Нет | Без надписи/печати (EV005886) |  | Нет | 0 | Нет | Нет | Нет | Нет | 0 | Нет | Нет | Нет | 16 |  | IK03 (EV006809) | [107 empty] | Флоупак | Blanca | розетка |  |  | изделие в сборе | [6 empty] | монтажные лапки винт |  |  | 16 A в 250 В Переменный ток 50 Гц | комплект из 6 шт. | 1 | [15 empty] | глянцевое |  | Алюминий |  | 11 мм | ABS (акрилонитрил-бутадиен-стирол): все стороны |  |  | 0.09 кг |  |  |  | утопленный |  | IEC 60884-1 | 25 мм |  | 3 | 60-60 % | со шторками | 5000 циклы | без индикации | 1.5...4 мм² для жесткий кабель(и) 1.5...4 мм² для гибкий кабель(и) | Без индикации | Pozidriv No 1 | с заземляющим контактом | 5-40 °C | 5-35 °C | необработанная | 3 винтовые зажимы |  |  |  | 250 В | Schuko | 2 | [31 empty] | Срок гарантии на данное оборудование составляет 5 лет с момента отгрузки со склада Систэм Электрик, с подтверждением соответствующим документом | Подлежит замене | IP20 |  |  | EAC
BLNRS001124 | BLANCA С/У РОЗЕТКА двойная с заземлением со шторками, 16А, 250В, ТИТАН | Systeme Electric |  |  |  | 8536699008 | Прочие | Розетка Systeme Electric (ранее Schneider Electric) BLANCA (титан, скрытой установки) двухместная, с заземлением, шторками предназначена для сетей до 250В, на ток до 16А. Двухместная розетка позволяет подключить два устройства в одном месте. Шторки и заземление обеспечивают дополнительную безопасность. Корпус изделия выполнен из ABS-пластика. | Электротехническое оборудование Потенциал | PTPWD | FMC | Механические функции, скрытый, цветные | BLA | ЭУИ BLANCA | RTD | Ритейл Медиум | EC000125 | Розетка силовая (штепсельная) | 7 | Россия | https://static-pcsp.systeme.ru/image/w80bJZt6LNEuNZTH6762b68cb67381734522508.jpeg https://static-pcsp.systeme.ru/image/Le6HhDe8IT51yRgd6762b68cc242c1734522508.jpeg https://static-pcsp.systeme.ru/image/k5p6rYsEieWltxL06802342ed0a7b1744974894.jpeg | https://static-pcsp.systeme.ru/image/w80bJZt6LNEuNZTH6762b68cb67381734522508.jpeg | 1 2 3 | нет нет нет | [9 empty] | https://api.systeme.ru/product/media/download/988353 https://api.systeme.ru/product/media/download/988507 | Glossa Blanca W59 выключатель переключатель розетка светорегулятор AtlasDesign диммер Этюд Хит W45 Каталог Каталог электроустановочных изделий ЭУИ Атлас Дизайн Profi54 Профи54 Aqua Аква Nature Бланка Глосса HIT MultiBox Мультибокс Термостат Монтажная коробка Распределительная коробка Подрозетник Etude Glossa Blanca W59 выключатель переключатель розетка светорегулятор AtlasDesign диммер Этюд Хит W45 Каталог Каталог электроустановочных изделий ЭУИ Атлас Дизайн Profi54 Профи54 Aqua Аква Nature Бланка Глосса HIT MultiBox Мультибокс Термостат Монтажная коробка Распределительная коробка Подрозетник Etude быстрозажимные клеммы безвинтовая платформа Screwless | https://api.systeme.ru/product/media/download/990545 |  | https://api.systeme.ru/certificates/default/download/3460 https://api.systeme.ru/certificates/default/download/3410 https://api.systeme.ru/certificates/default/download/1897 https://api.systeme.ru/certificates/default/download/2488 https://api.systeme.ru/certificates/default/download/1711 https://api.systeme.ru/certificates/default/download/902 | С-ТР ТС-НВО Д-ТР ЕАЭС-RoHS С-ТР ТС-НВО С/Д-UZ Д-ТР ЕАЭС-RoHS С-ТР ТС-НВО | ЕАЭС RU С-RU.АТ21.В.00159_25 ЕАЭС N RU Д-RU.РА01.В.70012_25 ЕАЭС RU С-RU.АТ21.В.00045_20 UZ.SMT.01.0026.75482392 ЕАЭС № RU Д-RU.МЮ62.В.00697_20 ТС RU С-RU.АЯ96.В.00188 |  |  | https://www.youtube.com/watch?v=TjrtUZ1YPWs https://www.youtube.com/watch?v=6HekB_o-J2Q https://www.youtube.com/watch?v=uNb4HCh0Ebw https://rutube.ru/video/0a046896df31cb6f39e3978258b1740b/ https://rutube.ru/video/e166ee9633cc3135e4ce68bd536cba05/?r=wd https://rutube.ru/video/1b5d2b80e3c71a11012a2c453955a023/?r=wd https://vkvideo.ru/video-120704871_456239617 https://vkvideo.ru/video-120704871_456239605 https://vkvideo.ru/video-120704871_456239601 | 315.5 | штука | 0 | 6 | BB1 PCE CAR P12 | 2 1 3 4 | 6 1 12 1080 | шт. шт. шт. шт. | 13606481195408 3606481195401 43606481195409 | 23.2 12.4 40.4 120 | 19.5 9 24.2 80 | 8.9 5.1 10.6 110.4 | см. см. см. см. | 0.638 0.09 1.46 149.391 | кг. кг. кг. кг. | 120 мм | 86 мм | 48 мм |  | 16 А | 250 В | Внутренний / скрытый (EV000383) | Титан (EV000300) | [5 empty] | Пластик (EV000139) |  | Титан (SV007263) |  | Да | Необработанная (EV006034) |  |  | Термопласт (EV000403) | Нет | Нет | В распор (лапками) и винтами (EV006353) | [5 empty] | Нет | Матовый (-ая) (EV000146) | Нет | IP20 (EV006405) | 85 мм | 118 мм | 48 мм | 4 |  | 48 мм | IP20 (EV006405) | В сборе с корпусом/рамкой (EV006348) | С заземляющим контактом (EV002727) | 2 | Нет | Нет | Винтов. зажим/клемма (EV001008) | Нет | 1 | Да | 50...50 Гц | Нет | Да | Нет | Нет | Нет | Нет | Не требует специального питания (EV006426) | Да | Нет | Нет | Без надписи/печати (EV005886) |  | Нет | 0 | Нет | Нет | Нет | Нет | 0 | Нет | Нет | Нет | 16 | [109 empty] | Флоупак | Blanca | розетка |  |  | изделие в сборе | [6 empty] | монтажные лапки винт |  |  | 16 A в 250 В Переменный ток 50 Гц | комплект из 6 шт. | 1 | [15 empty] | глянцевое |  | титан |  | 11 мм | ABS (акрилонитрил-бутадиен-стирол): все стороны |  |  | 0.09 кг |  |  |  | утопленный |  | IEC 60884-1 | 25 мм |  | 3 | 60-60 % | со шторками | 5000 циклы | без индикации | 1.5...4 мм² для жесткий кабель(и) 1.5...4 мм² для гибкий кабель(и) | Без индикации | Pozidriv No 1 | с заземляющим контактом | 5-40 °C | 5-35 °C | необработанная | 3 винтовые зажимы |  |  |  | 250 В | Schuko | 2 | [31 empty] | Срок гарантии на данное оборудование составляет 5 лет с момента отгрузки со склада Систэм Электрик, с подтверждением соответствующим документом | Подлежит замене | IP20 |  |  | EAC
BLNRS001126 | BLANCA С/У РОЗЕТКА двойная с заземлением со шторками, 16А, 250В, АНТРАЦИТ | Systeme Electric |  |  |  | 8536699008 | Прочие | Розетка Systeme Electric (ранее Schneider Electric) BLANCA (антрацит, скрытой установки) двухместная, с заземлением, шторками предназначена для сетей до 250В, на ток до 16А. Двухместная розетка позволяет подключить два устройства в одном месте. Шторки и заземление обеспечивают дополнительную безопасность. Корпус изделия выполнен из ABS-пластика. | Электротехническое оборудование Потенциал | PTPWD | FMC | Механические функции, скрытый, цветные | BLA | ЭУИ BLANCA | RTD | Ритейл Медиум | EC000125 | Розетка силовая (штепсельная) | 7 | Россия | https://static-pcsp.systeme.ru/image/UBXHWjV2SDjlDQ_m6762b68d113fb1734522509.jpeg https://static-pcsp.systeme.ru/image/nl5xp6mvdI6dFbVx6762b68d1c9461734522509.jpeg https://static-pcsp.systeme.ru/image/OW_eux47XPp78fjw6762b68d287971734522509.jpeg https://static-pcsp.systeme.ru/image/KGv65D2lH0Dc2gVa6762b68d34d431734522509.jpeg https://static-pcsp.systeme.ru/image/k5p6rYsEieWltxL06802342ed0a7b1744974894.jpeg | https://static-pcsp.systeme.ru/image/UBXHWjV2SDjlDQ_m6762b68d113fb1734522509.jpeg | 1 2 3 4 5 | нет нет нет нет нет | [9 empty] | https://api.systeme.ru/product/media/download/988353 https://api.systeme.ru/product/media/download/988507 | Glossa Blanca W59 выключатель переключатель розетка светорегулятор AtlasDesign диммер Этюд Хит W45 Каталог Каталог электроустановочных изделий ЭУИ Атлас Дизайн Profi54 Профи54 Aqua Аква Nature Бланка Глосса HIT MultiBox Мультибокс Термостат Монтажная коробка Распределительная коробка Подрозетник Etude Glossa Blanca W59 выключатель переключатель розетка светорегулятор AtlasDesign диммер Этюд Хит W45 Каталог Каталог электроустановочных изделий ЭУИ Атлас Дизайн Profi54 Профи54 Aqua Аква Nature Бланка Глосса HIT MultiBox Мультибокс Термостат Монтажная коробка Распределительная коробка Подрозетник Etude быстрозажимные клеммы безвинтовая платформа Screwless | https://api.systeme.ru/product/media/download/990545 |  | https://api.systeme.ru/certificates/default/download/3460 https://api.systeme.ru/certificates/default/download/3410 https://api.systeme.ru/certificates/default/download/1897 https://api.systeme.ru/certificates/default/download/2488 https://api.systeme.ru/certificates/default/download/1711 https://api.systeme.ru/certificates/default/download/902 | С-ТР ТС-НВО Д-ТР ЕАЭС-RoHS С-ТР ТС-НВО С/Д-UZ Д-ТР ЕАЭС-RoHS С-ТР ТС-НВО | ЕАЭС RU С-RU.АТ21.В.00159_25 ЕАЭС N RU Д-RU.РА01.В.70012_25 ЕАЭС RU С-RU.АТ21.В.00045_20 UZ.SMT.01.0026.75482392 ЕАЭС № RU Д-RU.МЮ62.В.00697_20 ТС RU С-RU.АЯ96.В.00188 |  |  | https://www.youtube.com/watch?v=TjrtUZ1YPWs https://www.youtube.com/watch?v=6HekB_o-J2Q https://www.youtube.com/watch?v=uNb4HCh0Ebw https://rutube.ru/video/0a046896df31cb6f39e3978258b1740b/ https://rutube.ru/video/e166ee9633cc3135e4ce68bd536cba05/?r=wd https://rutube.ru/video/1b5d2b80e3c71a11012a2c453955a023/?r=wd https://vkvideo.ru/video-120704871_456239617 https://vkvideo.ru/video-120704871_456239605 https://vkvideo.ru/video-120704871_456239601 | 315.5 | штука | 0 | 6 | BB1 PCE CAR P12 | 2 1 3 4 | 6 1 12 1080 | шт. шт. шт. шт. | 13606481195637 3606481195630 43606481195638 | 23.2 12.4 40.4 120 | 19.5 9 24.2 80 | 8.9 5.1 10.6 110.4 | см. см. см. см. | 0.635 0.089 1.453 148.797 | кг. кг. кг. кг. | 120 мм | 86 мм | 48 мм |  | 16 А | 250 В | Внутренний / скрытый (EV000383) | Антрацит (EV000309) | [5 empty] | Пластик (EV000139) |  | Антрацит (SV007268) |  | Да | Необработанная (EV006034) |  |  | Термопласт (EV000403) | Нет | Нет | В распор (лапками) и винтами (EV006353) | [5 empty] | Нет | Матовый (-ая) (EV000146) | Нет | IP20 (EV006405) | 85 мм | 118 мм | 48 мм | 4 | 0 | 48 мм | IP20 (EV006405) | В сборе с корпусом/рамкой (EV006348) | С заземляющим контактом (EV002727) | 2 | Нет | Нет | Винтов. зажим/клемма (EV001008) | Нет | 1 | Да | 50...50 Гц | Нет | Да | Нет | Нет | Нет | Нет | Не требует специального питания (EV006426) | Да | Нет | Нет | Без надписи/печати (EV005886) |  | Нет | 0 | Нет | Нет | Нет | Нет | 0 | Нет | Нет | Нет | 16 |  | IK03 (EV006809) | [107 empty] | Флоупак | Blanca | розетка |  |  | изделие в сборе | [6 empty] | монтажные лапки винт |  |  | 16 A в 250 В Переменный ток 50 Гц | комплект из 6 шт. | 1 | [15 empty] | глянцевое |  | черный |  | 11 мм | ABS (акрилонитрил-бутадиен-стирол): все стороны |  |  | 0.09 кг |  |  |  | утопленный |  | IEC 60884-1 | 25 мм |  | 3 | 60-60 % | со шторками | 5000 циклы | без индикации | 1.5...4 мм² для жесткий кабель(и) 1.5...4 мм² для гибкий кабель(и) | Без индикации | Pozidriv No 1 | с заземляющим контактом | 5-40 °C | 5-35 °C | необработанная | 3 винтовые зажимы |  |  |  | 250 В | Schuko | 2 | [31 empty] | Срок гарантии на данное оборудование составляет 5 лет с момента отгрузки со склада Систэм Электрик, с подтверждением соответствующим документом | Подлежит замене | IP20 |  |  | EAC
BLNRS001014 | BLANCA С/У РОЗЕТКА с заземлением без шторок, 16А, 250В, ТИТАН | Systeme Electric |  |  |  | 8536699008 | Прочие | Розетка Systeme Electric (ранее Schneider Electric) BLANCA (титан, скрытой установки) одноместная, с заземлением, без шторок предназначена для сетей до 250В, на ток до 16А. Заземление обеспечивает безопасность при косвенном прикосновении. Она изготовлена из ABS-пластика, проста в установке и удобна в применении. | Электротехническое оборудование Потенциал | PTPWD | FMC | Механические функции, скрытый, цветные | BLA | ЭУИ BLANCA | RTD | Ритейл Медиум | EC000125 | Розетка силовая (штепсельная) | 7 | Россия | https://static-pcsp.systeme.ru/image/kqn1yxXX.jpeg https://static-pcsp.systeme.ru/image/Q8wWbJna.jpeg https://static-pcsp.systeme.ru/image/k5p6rYsEieWltxL06802342ed0a7b1744974894.jpeg | https://static-pcsp.systeme.ru/image/kqn1yxXX.jpeg | 1 2 3 | нет нет нет | [9 empty] | https://api.systeme.ru/product/media/download/988353 https://api.systeme.ru/product/media/download/988507 | Glossa Blanca W59 выключатель переключатель розетка светорегулятор AtlasDesign диммер Этюд Хит W45 Каталог Каталог электроустановочных изделий ЭУИ Атлас Дизайн Profi54 Профи54 Aqua Аква Nature Бланка Глосса HIT MultiBox Мультибокс Термостат Монтажная коробка Распределительная коробка Подрозетник Etude Glossa Blanca W59 выключатель переключатель розетка светорегулятор AtlasDesign диммер Этюд Хит W45 Каталог Каталог электроустановочных изделий ЭУИ Атлас Дизайн Profi54 Профи54 Aqua Аква Nature Бланка Глосса HIT MultiBox Мультибокс Термостат Монтажная коробка Распределительная коробка Подрозетник Etude быстрозажимные клеммы безвинтовая платформа Screwless |  |  | https://api.systeme.ru/certificates/default/download/3460 https://api.systeme.ru/certificates/default/download/3410 https://api.systeme.ru/certificates/default/download/1897 https://api.systeme.ru/certificates/default/download/2488 https://api.systeme.ru/certificates/default/download/1711 https://api.systeme.ru/certificates/default/download/902 | С-ТР ТС-НВО Д-ТР ЕАЭС-RoHS С-ТР ТС-НВО С/Д-UZ Д-ТР ЕАЭС-RoHS С-ТР ТС-НВО | ЕАЭС RU С-RU.АТ21.В.00159_25 ЕАЭС N RU Д-RU.РА01.В.70012_25 ЕАЭС RU С-RU.АТ21.В.00045_20 UZ.SMT.01.0026.75482392 ЕАЭС № RU Д-RU.МЮ62.В.00697_20 ТС RU С-RU.АЯ96.В.00188 |  |  | https://www.youtube.com/watch?v=TjrtUZ1YPWs https://www.youtube.com/watch?v=6HekB_o-J2Q https://www.youtube.com/watch?v=uNb4HCh0Ebw https://rutube.ru/video/0a046896df31cb6f39e3978258b1740b/ https://rutube.ru/video/e166ee9633cc3135e4ce68bd536cba05/?r=wd https://rutube.ru/video/1b5d2b80e3c71a11012a2c453955a023/?r=wd https://vkvideo.ru/video-120704871_456239617 https://vkvideo.ru/video-120704871_456239605 https://vkvideo.ru/video-120704871_456239601 | 203 | штука | 0 | 10 | BB1 PCE CAR P12 | 2 1 3 4 | 10 1 20 1800 | шт. шт. шт. шт. | 13606481195354 3606481195357 43606481195355 | 23.2 9 40.4 120 | 19.5 9 24.2 80 | 8.9 4.7 10.6 110.4 | см. см. см. см. | 0.658 0.056 1.5 153.029 | кг. кг. кг. кг. | 85 мм | 85 мм | 44 мм |  | 16 А | 250 В | Внутренний / скрытый (EV000383) | Титан (EV000300) | [5 empty] | Пластик (EV000139) |  | Титан (SV007263) |  | Да | Необработанная (EV006034) |  |  | Термопласт (EV000403) | Нет | Нет | В распор (лапками) и винтами (EV006353) | [5 empty] | Нет | Матовый (-ая) (EV000146) | Нет | IP20 (EV006405) | 85 мм | 85 мм | 44 мм | 2 |  | 44 мм | IP20 (EV006405) | В сборе с корпусом/рамкой (EV006348) | С заземляющим контактом (EV002727) | 1 | Нет | Нет | Винтов. зажим/клемма (EV001008) | Нет | 1 | Нет | 50...50 Гц | Нет | Да | Нет | Нет | Нет | Нет | Не требует специального питания (EV006426) | Да | Нет | Нет | Без надписи/печати (EV005886) |  | Нет | 0 | Нет | Нет | Нет | Нет | 0 | Нет | Нет | Нет | 16 | [109 empty] | Флоупак | Blanca | розетка |  |  | изделие в сборе | [6 empty] | винт монтажные лапки |  |  | 16 A в 250 В Переменный ток 50 Гц | комплект из 10 шт. | 1 | [15 empty] | глянцевое |  | титан |  | 11 мм | ABS (акрилонитрил-бутадиен-стирол): все стороны |  |  | 0.056 кг |  |  |  | утопленный |  | IEC 60884-1 | 30 мм |  | 3 | 60-60 % | без шторок | 5000 циклы | без индикации | 1.5...4 мм² для жесткий кабель(и) 1.5...4 мм² для гибкий кабель(и) | Без индикации | Pozidriv No 1 | с заземляющим контактом | 5-40 °C | 5-35 °C | необработанная | 3 винтовые зажимы |  |  |  | 250 В | Schuko | 1 | [31 empty] | Срок гарантии на данное оборудование составляет 5 лет с момента отгрузки со склада Систэм Электрик, с подтверждением соответствующим документом | Подлежит замене | IP20 |  |  | EAC
BLNVS006101 | BLANCA С/У 1-клавишный ВЫКЛЮЧАТЕЛЬ (сх.1), 6А, 250В, БЕЛЫЙ | Systeme Electric |  |  |  | 8536500700 | Электромеханические комнатные выключатели на силу тока не более 11 а | Выключатель Systeme Electric (ранее Schneider Electric) BLANCA (белый, скрытой установки) одноклавишный предназначен для сетей до 250В, на ток до 6А. Выключатель подходит для небольших светильников и бра. Он изготовлен из ABS-пластика, прост в установке и удобен в применении. | Электротехническое оборудование Потенциал | PTPWD | FMF | Механические функции, скрытый | BLA | ЭУИ BLANCA | RTD | Ритейл Медиум | EC001590 | Выключатель / Переключатель | 7 | Россия | https://static-pcsp.systeme.ru/image/GnDHXNFd.jpeg https://static-pcsp.systeme.ru/image/XY8cyNZd.jpeg https://static-pcsp.systeme.ru/image/Lz1lm-JyMwKX73XQ6746c6e273fd71732691682.jpeg https://static-pcsp.systeme.ru/image/NHzoDCARZ9Jqrn-26746c930eb8791732692272.jpeg https://static-pcsp.systeme.ru/image/k5p6rYsEieWltxL06802342ed0a7b1744974894.jpeg | https://static-pcsp.systeme.ru/image/GnDHXNFd.jpeg | 1 2 3 4 5 | нет нет нет нет нет | [9 empty] | https://api.systeme.ru/product/media/download/988353 https://api.systeme.ru/product/media/download/988507 | Glossa Blanca W59 выключатель переключатель розетка светорегулятор AtlasDesign диммер Этюд Хит W45 Каталог Каталог электроустановочных изделий ЭУИ Атлас Дизайн Profi54 Профи54 Aqua Аква Nature Бланка Глосса HIT MultiBox Мультибокс Термостат Монтажная коробка Распределительная коробка Подрозетник Etude Glossa Blanca W59 выключатель переключатель розетка светорегулятор AtlasDesign диммер Этюд Хит W45 Каталог Каталог электроустановочных изделий ЭУИ Атлас Дизайн Profi54 Профи54 Aqua Аква Nature Бланка Глосса HIT MultiBox Мультибокс Термостат Монтажная коробка Распределительная коробка Подрозетник Etude быстрозажимные клеммы безвинтовая платформа Screwless | https://api.systeme.ru/product/media/download/988385 | Blanca Скрытый монтаж выключатель Бланка Руководство по эксплуатации Скрытый тип | https://api.systeme.ru/certificates/default/download/3435 https://api.systeme.ru/certificates/default/download/3411 https://api.systeme.ru/certificates/default/download/1772 https://api.systeme.ru/certificates/default/download/2490 https://api.systeme.ru/certificates/default/download/1708 https://api.systeme.ru/certificates/default/download/611 | С-ТР ТС-НВО Д-ТР ЕАЭС-RoHS С-ТР ТС-НВО С/Д-UZ Д-ТР ЕАЭС-RoHS С-ТР ТС-НВО | ЕАЭС RU С-RU.АТ21.В.00153_25 ЕАЭС N RU Д-RU.РА01.В.69737_25 ЕАЭС RU С-RU.АТ21.В.00035_20 UZ.SMT.01.0026.75482963 ЕАЭС № RU Д-RU.МЮ62.В.00690_20 ТС RU С-RU.АЯ96.В.00172 |  |  | https://www.youtube.com/watch?v=uNb4HCh0Ebw https://rutube.ru/video/1b5d2b80e3c71a11012a2c453955a023/?r=wd https://vkvideo.ru/video-120704871_456239601 | 155.5 | штука | 0 | 10 | BB1 PCE CAR P12 | 2 1 3 4 | 10 1 60 1800 | шт. шт. шт. шт. | 13606481194302 3606481194305 43606481194303 | 19.6 9.2 24.8 120 | 24.2 9.5 41.3 80 | 9.7 4.7 29.2 101.4 | см. см. см. см. | 0.642 0.057 4.133 136 | кг. кг. кг. кг. | 85 мм | 85 мм | 42 мм |  |  | 250 В | Внутренний / скрытый (EV000383) | Белый (EV000202) | [5 empty] | Пластик (EV000139) |  | Белый (SV007255) | Клавиша/кнопка (EV006531) | Да | Необработанная (EV006034) | 6 А |  | Термопласт (EV000403) |  |  | В распор (лапками) и винтами (EV006353) | [6 empty] | Глянцевый (EV006395) |  | IP20 (EV006405) | 85 мм | 85 мм | 41 мм |  |  | 44 мм | IP20 (EV006405) | В сборе с корпусом/рамкой (EV006348) |  |  |  |  | Винтов. зажим/клемма (EV001008) | [8 empty] | Нет |  |  |  | Нет | [9 empty] | 0 |  |  |  | 6 | [6 empty] | Нет | Нет (EV004175) | 25 мм | Нет | В комплект не входит (EV009008) | Выключатель 1-полюс. (EV009624) | 1 | 6 AX | Нет | Нет | Нет (EV004175) | [91 empty] | освещение | Флоупак | Blanca | выключатель |  | Белый | изделие в сборе | [6 empty] | винты |  |  | 6 A в 250 В Переменный ток 50 Гц | комплект из 10 шт. | 1 | [14 empty] | утопленный | глянцевое |  |  |  | 11 мм |  |  |  | 0.057 кг | [5 empty] | IEC 60669 | 25 мм |  |  | 60-60 % |  | 40000 циклы в соответствии с IEC 60669 |  | 0.75...1.5 мм² для Жесткий кабель(и) 0.75...1.5 мм² для Гибкий кабель(и) |  | Pozidriv No 1 |  | 5-40 °C | 5-35 °C | необработанная |  | клавиша | 1 | однополюсный | [34 empty] | Срок гарантии на данное оборудование составляет 5 лет с момента отгрузки со склада Систэм Электрик, с подтверждением соответствующим документом | Подлежит замене | IP20 |  |  |  | не содержит галогенов
BLNVS006502 | BLANCA С/У 2-клавишный ВЫКЛЮЧАТЕЛЬ (сх.5) 6А, 250В, МОЛОЧНЫЙ | Systeme Electric |  |  |  | 8536500700 | Электромеханические комнатные выключатели на силу тока не более 11 а | Выключатель Systeme Electric (ранее Schneider Electric) BLANCA (молочный, скрытой установки) двухклавишный предназначен для сетей до 250В, на ток до 6А. Двухклавишный выключатель позволяет управлять двумя источниками света из одной точки. Он прост в установке и удобен в применении. | Электротехническое оборудование Потенциал | PTPWD | FMF | Механические функции, скрытый | BLA | ЭУИ BLANCA | RTD | Ритейл Медиум | EC001590 | Выключатель / Переключатель | 7 | Россия | https://static-pcsp.systeme.ru/image/WgB08VhY.jpeg https://static-pcsp.systeme.ru/image/K_29TTbN.jpeg https://static-pcsp.systeme.ru/image/k5p6rYsEieWltxL06802342ed0a7b1744974894.jpeg | https://static-pcsp.systeme.ru/image/WgB08VhY.jpeg | 1 2 3 | нет нет нет | [9 empty] | https://api.systeme.ru/product/media/download/988353 https://api.systeme.ru/product/media/download/988507 | Glossa Blanca W59 выключатель переключатель розетка светорегулятор AtlasDesign диммер Этюд Хит W45 Каталог Каталог электроустановочных изделий ЭУИ Атлас Дизайн Profi54 Профи54 Aqua Аква Nature Бланка Глосса HIT MultiBox Мультибокс Термостат Монтажная коробка Распределительная коробка Подрозетник Etude Glossa Blanca W59 выключатель переключатель розетка светорегулятор AtlasDesign диммер Этюд Хит W45 Каталог Каталог электроустановочных изделий ЭУИ Атлас Дизайн Profi54 Профи54 Aqua Аква Nature Бланка Глосса HIT MultiBox Мультибокс Термостат Монтажная коробка Распределительная коробка Подрозетник Etude быстрозажимные клеммы безвинтовая платформа Screwless | https://api.systeme.ru/product/media/download/988385 | Blanca Скрытый монтаж выключатель Бланка Руководство по эксплуатации Скрытый тип | https://api.systeme.ru/certificates/default/download/3435 https://api.systeme.ru/certificates/default/download/3411 https://api.systeme.ru/certificates/default/download/1772 https://api.systeme.ru/certificates/default/download/2490 https://api.systeme.ru/certificates/default/download/1708 https://api.systeme.ru/certificates/default/download/611 | С-ТР ТС-НВО Д-ТР ЕАЭС-RoHS С-ТР ТС-НВО С/Д-UZ Д-ТР ЕАЭС-RoHS С-ТР ТС-НВО | ЕАЭС RU С-RU.АТ21.В.00153_25 ЕАЭС N RU Д-RU.РА01.В.69737_25 ЕАЭС RU С-RU.АТ21.В.00035_20 UZ.SMT.01.0026.75482963 ЕАЭС № RU Д-RU.МЮ62.В.00690_20 ТС RU С-RU.АЯ96.В.00172 |  |  | https://www.youtube.com/watch?v=uNb4HCh0Ebw https://rutube.ru/video/1b5d2b80e3c71a11012a2c453955a023/?r=wd https://vkvideo.ru/video-120704871_456239601 | 214.5 | штука | 0 | 10 | BB1 PCE CAR P12 | 2 1 3 4 | 10 1 60 1800 | шт. шт. шт. шт. | 13606481194753 3606481194756 43606481194754 | 23.2 9 40.4 120 | 19.5 9 24.2 80 | 8.9 4.4 28.8 101.4 | см. см. см. см. | 0.719 0.062 4.61 156.288 | кг. кг. кг. кг. | 85 мм | 85 мм | 42 мм |  |  | 250 В | Внутренний / скрытый (EV000383) | Бежевый (EV000279) | [5 empty] | Пластик (EV000139) |  | Молочный (SV007396) | Клавиша/кнопка (EV006531) | Да | Необработанная (EV006034) | 6 А |  | Термопласт (EV000403) |  |  | В распор (лапками) и винтами (EV006353) |  |  |  |  | 9010 |  | Глянцевый (EV006395) |  | IP20 (EV006405) | 85 мм | 85 мм | 41 мм |  |  |  | IP20 (EV006405) | В сборе с корпусом/рамкой (EV006348) |  |  |  |  | Винтов. зажим/клемма (EV001008) | [8 empty] | Нет |  |  |  | Нет | [13 empty] | 6 | [6 empty] | Нет | Нет (EV004175) | 25 мм | Нет | В комплект не входит (EV009008) | Выключатель 2х1-полюс. (EV006342) | 2 | 6 AX | Нет | Нет | Нет (EV004175) | [91 empty] | освещение | Флоупак | Blanca | выключатель |  | кремовый | изделие в сборе | [6 empty] | винты |  |  | 6 A в 250 В Переменный ток 50 Гц | комплект из 10 шт. | 1 | [14 empty] | утопленный | глянцевое |  |  |  | 11 мм |  |  |  | 0.061 кг | [5 empty] | IEC 60669 | 25 мм |  |  | 60-60 % |  | 40000 циклы в соответствии с IEC 60669 |  | 0.75...1.5 мм² для Жесткий кабель(и) 0.75...1.5 мм² для Гибкий кабель(и) |  | Pozidriv No 1 |  | 5-40 °C | 5-35 °C | необработанная |  | клавиша | 2 | 1-полюсный 2-клавишный | [34 empty] | Срок гарантии на данное оборудование составляет 5 лет с момента отгрузки со склада Систэм Электрик, с подтверждением соответствующим документом | Подлежит замене | IP20 |  |  |  | не содержит галогенов
BLNRS000013 | BLANCA С/У РОЗЕТКА без заземления без шторок, 16А, 250В, АЛЮМИНИЙ | Systeme Electric |  |  |  | 8536699008 | Прочие | Розетка Systeme Electric (ранее Schneider Electric) BLANCA (алюминий, скрытой установки) одноместная, без заземления, без шторок предназначена для сетей до 250В, на ток до 16А. Корпус изделия выполнен из ABS-пластика. | Электротехническое оборудование Потенциал | PTPWD | FMC | Механические функции, скрытый, цветные | BLA | ЭУИ BLANCA | RTD | Ритейл Медиум | EC000125 | Розетка силовая (штепсельная) | 7 | Россия | https://static-pcsp.systeme.ru/image/Xx8Ms1t0.jpeg https://static-pcsp.systeme.ru/image/wrCNR3sv.jpeg https://static-pcsp.systeme.ru/image/k5p6rYsEieWltxL06802342ed0a7b1744974894.jpeg | https://static-pcsp.systeme.ru/image/Xx8Ms1t0.jpeg | 1 2 3 | нет нет нет | [9 empty] | https://api.systeme.ru/product/media/download/988353 https://api.systeme.ru/product/media/download/988507 | Glossa Blanca W59 выключатель переключатель розетка светорегулятор AtlasDesign диммер Этюд Хит W45 Каталог Каталог электроустановочных изделий ЭУИ Атлас Дизайн Profi54 Профи54 Aqua Аква Nature Бланка Глосса HIT MultiBox Мультибокс Термостат Монтажная коробка Распределительная коробка Подрозетник Etude Glossa Blanca W59 выключатель переключатель розетка светорегулятор AtlasDesign диммер Этюд Хит W45 Каталог Каталог электроустановочных изделий ЭУИ Атлас Дизайн Profi54 Профи54 Aqua Аква Nature Бланка Глосса HIT MultiBox Мультибокс Термостат Монтажная коробка Распределительная коробка Подрозетник Etude быстрозажимные клеммы безвинтовая платформа Screwless | https://api.systeme.ru/product/media/download/990854 |  | https://api.systeme.ru/certificates/default/download/3460 https://api.systeme.ru/certificates/default/download/3410 https://api.systeme.ru/certificates/default/download/1897 https://api.systeme.ru/certificates/default/download/2488 https://api.systeme.ru/certificates/default/download/1711 https://api.systeme.ru/certificates/default/download/902 | С-ТР ТС-НВО Д-ТР ЕАЭС-RoHS С-ТР ТС-НВО С/Д-UZ Д-ТР ЕАЭС-RoHS С-ТР ТС-НВО | ЕАЭС RU С-RU.АТ21.В.00159_25 ЕАЭС N RU Д-RU.РА01.В.70012_25 ЕАЭС RU С-RU.АТ21.В.00045_20 UZ.SMT.01.0026.75482392 ЕАЭС № RU Д-RU.МЮ62.В.00697_20 ТС RU С-RU.АЯ96.В.00188 |  |  | https://www.youtube.com/watch?v=uNb4HCh0Ebw https://rutube.ru/video/1b5d2b80e3c71a11012a2c453955a023/?r=wd https://vkvideo.ru/video-120704871_456239601 | 180.5 | штука | 0 | 10 | BB1 PCE CAR P12 | 2 1 3 4 | 10 1 20 1800 | шт. шт. шт. шт. | 13606481195101 3606481195104 43606481195102 | 23.2 9 40.4 120 | 19.5 9 24.2 80 | 8.9 4 10.6 110.4 | см. см. см. см. | 0.602 0.05 1.388 142.895 | кг. кг. кг. кг. | 85 мм | 85 мм | 44 мм |  | 16 А | 250 В | Внутренний / скрытый (EV000383) | Алюминий (EV000072) | [5 empty] | Пластик (EV000139) |  | Алюминий (SV007249) |  | Да | Необработанная (EV006034) |  |  | Термопласт (EV000403) | Нет | Нет | В распор (лапками) и винтами (EV006353) | [5 empty] | Нет | Матовый (-ая) (EV000146) | Нет | IP20 (EV006405) | 85 мм | 85 мм | 38 мм | 2 | 0 | 38 мм | IP20 (EV006405) | В сборе с корпусом/рамкой (EV006348) | Без заземляющего контакта (EV005887) | 1 | Нет | Нет | Винтов. зажим/клемма (EV001008) | Нет | 1 | Нет | 50...50 Гц | Нет | Нет | Нет | Нет | Нет | Нет | Не требует специального питания (EV006426) | Да | Нет | Нет | Без надписи/печати (EV005886) |  | Нет | 0 | Нет | Нет | Нет | Нет | 0 | Нет | Нет | Нет | 16 |  | IK03 (EV006809) | [107 empty] | Флоупак | Blanca | розетка |  |  | изделие в сборе | [6 empty] | монтажные лапки винт |  |  | 16 A в 250 В Переменный ток 50 Гц | комплект из 10 шт. | 1 | [14 empty] | утопленный | глянцевое |  | Алюминий |  | 11 мм | ABS (акрилонитрил-бутадиен-стирол): все стороны |  |  | 0.047 кг |  |  |  |  | 250 В | IEC 60884-1 | 25 мм | 1 | 2 | 60-60 % | без шторок | 5000 циклы | без индикации | 1.5...4 мм² для Жесткий кабель(и) 1.5...4 мм² для Гибкий кабель(и) | Без индикации | Pozidriv No 1 | без заземляющего контакта | 5-40 °C | 5-35 °C | необработанная | 2 винтовые зажимы | [37 empty] | Срок гарантии на данное оборудование составляет 5 лет с момента отгрузки со склада Систэм Электрик, с подтверждением соответствующим документом | Подлежит замене | IP20 |  |  | EAC | не содержит галогенов
BLNRS000014 | BLANCA С/У РОЗЕТКА без заземления без шторок, 16А, 250В, ТИТАН | Systeme Electric |  |  |  | 8536699008 | Прочие | Розетка Systeme Electric (ранее Schneider Electric) BLANCA (титан, скрытой установки) одноместная, без заземления, без шторок предназначена для сетей до 250В, на ток до 16А. Корпус изделия выполнен из ABS-пластика. | Электротехническое оборудование Потенциал | PTPWD | FMC | Механические функции, скрытый, цветные | BLA | ЭУИ BLANCA | RTD | Ритейл Медиум | EC000125 | Розетка силовая (штепсельная) | 7 | Россия | https://static-pcsp.systeme.ru/image/17lZ6h5l.jpeg https://static-pcsp.systeme.ru/image/9duSMvUD.jpeg https://static-pcsp.systeme.ru/image/k5p6rYsEieWltxL06802342ed0a7b1744974894.jpeg | https://static-pcsp.systeme.ru/image/17lZ6h5l.jpeg | 1 2 3 | нет нет нет | [9 empty] | https://api.systeme.ru/product/media/download/988353 https://api.systeme.ru/product/media/download/988507 | Glossa Blanca W59 выключатель переключатель розетка светорегулятор AtlasDesign диммер Этюд Хит W45 Каталог Каталог электроустановочных изделий ЭУИ Атлас Дизайн Profi54 Профи54 Aqua Аква Nature Бланка Глосса HIT MultiBox Мультибокс Термостат Монтажная коробка Распределительная коробка Подрозетник Etude Glossa Blanca W59 выключатель переключатель розетка светорегулятор AtlasDesign диммер Этюд Хит W45 Каталог Каталог электроустановочных изделий ЭУИ Атлас Дизайн Profi54 Профи54 Aqua Аква Nature Бланка Глосса HIT MultiBox Мультибокс Термостат Монтажная коробка Распределительная коробка Подрозетник Etude быстрозажимные клеммы безвинтовая платформа Screwless |  |  | https://api.systeme.ru/certificates/default/download/3460 https://api.systeme.ru/certificates/default/download/3410 https://api.systeme.ru/certificates/default/download/1897 https://api.systeme.ru/certificates/default/download/2488 https://api.systeme.ru/certificates/default/download/1711 https://api.systeme.ru/certificates/default/download/902 | С-ТР ТС-НВО Д-ТР ЕАЭС-RoHS С-ТР ТС-НВО С/Д-UZ Д-ТР ЕАЭС-RoHS С-ТР ТС-НВО | ЕАЭС RU С-RU.АТ21.В.00159_25 ЕАЭС N RU Д-RU.РА01.В.70012_25 ЕАЭС RU С-RU.АТ21.В.00045_20 UZ.SMT.01.0026.75482392 ЕАЭС № RU Д-RU.МЮ62.В.00697_20 ТС RU С-RU.АЯ96.В.00188 |  |  | https://www.youtube.com/watch?v=uNb4HCh0Ebw https://rutube.ru/video/1b5d2b80e3c71a11012a2c453955a023/?r=wd https://vkvideo.ru/video-120704871_456239601 | 180.5 | штука | 0 | 10 | BB1 PCE CAR P12 | 2 1 3 4 | 10 1 20 1800 | шт. шт. шт. шт. | 13606481195330 3606481195333 43606481195331 | 23.2 9 40.4 120 | 19.5 9 24.2 80 | 8.9 4 10.6 110.4 | см. см. см. см. | 0.611 0.051 1.407 144.605 | кг. кг. кг. кг. | 85 мм | 85 мм | 44 мм |  | 16 А | 250 В | Внутренний / скрытый (EV000383) | Титан (EV000300) | [5 empty] | Пластик (EV000139) |  | Титан (SV007263) |  | Да | Необработанная (EV006034) |  |  | Термопласт (EV000403) | Нет | Нет | В распор (лапками) и винтами (EV006353) | [5 empty] | Нет | Матовый (-ая) (EV000146) | Нет | IP20 (EV006405) | 85 мм | 85 мм | 38 мм | 2 |  | 38 мм | IP20 (EV006405) | В сборе с корпусом/рамкой (EV006348) | Без заземляющего контакта (EV005887) | 1 | Нет | Нет | Винтов. зажим/клемма (EV001008) | Нет | 1 | Нет | 50...50 Гц | Нет | Нет | Нет | Нет | Нет | Нет | Не требует специального питания (EV006426) | Да | Нет | Нет | Без надписи/печати (EV005886) |  | Нет | 0 | Нет | Нет | Нет | Нет | 0 | Нет | Нет | Нет | 16 | [109 empty] | Флоупак | Blanca | розетка |  |  | изделие в сборе | [6 empty] | винт монтажные лапки |  |  | 16 A в 250 В Переменный ток 50 Гц | комплект из 10 шт. | 1 | [14 empty] | утопленный | глянцевое |  | титан |  | 11 мм | ABS (акрилонитрил-бутадиен-стирол): все стороны |  |  | 0.047 кг |  |  |  |  | 250 В | IEC 60884-1 | 25 мм | 1 | 2 | 60-60 % | без шторок | 5000 циклы | без индикации | 1.5...4 мм² для Жесткий кабель(и) 1.5...4 мм² для Гибкий кабель(и) | Без индикации | Pozidriv No 1 | без заземляющего контакта | 5-40 °C | 5-35 °C | необработанная | 2 винтовые зажимы | [37 empty] | Срок гарантии на данное оборудование составляет 5 лет с момента отгрузки со склада Систэм Электрик, с подтверждением соответствующим документом | Подлежит замене | IP20 |  |  | EAC | не содержит галогенов
BLNRS001013 | BLANCA С/У РОЗЕТКА с заземлением без шторок, 16А, 250В, АЛЮМИНИЙ | Systeme Electric |  |  |  | 8536699008 | Прочие | Розетка Systeme Electric (ранее Schneider Electric) BLANCA (алюминий, скрытой установки) одноместная, с заземлением, без шторок предназначена для сетей до 250В, на ток до 16А. Заземление обеспечивает безопасность при косвенном прикосновении. Она изготовлена из ABS-пластика, проста в установке и удобна в применении. | Электротехническое оборудование Потенциал | PTPWD | FMC | Механические функции, скрытый, цветные | BLA | ЭУИ BLANCA | RTD | Ритейл Медиум | EC000125 | Розетка силовая (штепсельная) | 7 | Россия | https://static-pcsp.systeme.ru/image/H1MUYL8G.jpeg https://static-pcsp.systeme.ru/image/ZYgdp8wu.jpeg https://static-pcsp.systeme.ru/image/Bic_iJ4shYG-PiY36746c6e0df6ac1732691680.jpeg https://static-pcsp.systeme.ru/image/_9ccdhKOmUBOdKP_6746c92d727c31732692269.jpeg https://static-pcsp.systeme.ru/image/k5p6rYsEieWltxL06802342ed0a7b1744974894.jpeg | https://static-pcsp.systeme.ru/image/H1MUYL8G.jpeg | 1 2 3 4 5 | нет нет нет нет нет | [9 empty] | https://api.systeme.ru/product/media/download/988353 https://api.systeme.ru/product/media/download/988507 | Glossa Blanca W59 выключатель переключатель розетка светорегулятор AtlasDesign диммер Этюд Хит W45 Каталог Каталог электроустановочных изделий ЭУИ Атлас Дизайн Profi54 Профи54 Aqua Аква Nature Бланка Глосса HIT MultiBox Мультибокс Термостат Монтажная коробка Распределительная коробка Подрозетник Etude Glossa Blanca W59 выключатель переключатель розетка светорегулятор AtlasDesign диммер Этюд Хит W45 Каталог Каталог электроустановочных изделий ЭУИ Атлас Дизайн Profi54 Профи54 Aqua Аква Nature Бланка Глосса HIT MultiBox Мультибокс Термостат Монтажная коробка Распределительная коробка Подрозетник Etude быстрозажимные клеммы безвинтовая платформа Screwless | https://api.systeme.ru/product/media/download/990855 |  | https://api.systeme.ru/certificates/default/download/3460 https://api.systeme.ru/certificates/default/download/3410 https://api.systeme.ru/certificates/default/download/1897 https://api.systeme.ru/certificates/default/download/2488 https://api.systeme.ru/certificates/default/download/1711 https://api.systeme.ru/certificates/default/download/902 | С-ТР ТС-НВО Д-ТР ЕАЭС-RoHS С-ТР ТС-НВО С/Д-UZ Д-ТР ЕАЭС-RoHS С-ТР ТС-НВО | ЕАЭС RU С-RU.АТ21.В.00159_25 ЕАЭС N RU Д-RU.РА01.В.70012_25 ЕАЭС RU С-RU.АТ21.В.00045_20 UZ.SMT.01.0026.75482392 ЕАЭС № RU Д-RU.МЮ62.В.00697_20 ТС RU С-RU.АЯ96.В.00188 |  |  | https://www.youtube.com/watch?v=TjrtUZ1YPWs https://www.youtube.com/watch?v=6HekB_o-J2Q https://www.youtube.com/watch?v=uNb4HCh0Ebw https://rutube.ru/video/0a046896df31cb6f39e3978258b1740b/ https://rutube.ru/video/e166ee9633cc3135e4ce68bd536cba05/?r=wd https://rutube.ru/video/1b5d2b80e3c71a11012a2c453955a023/?r=wd https://vkvideo.ru/video-120704871_456239617 https://vkvideo.ru/video-120704871_456239605 https://vkvideo.ru/video-120704871_456239601 | 203 | штука | 0 | 10 | BB1 PCE CAR P12 | 2 1 3 4 | 10 1 20 1800 | шт. шт. шт. шт. | 13606481195125 3606481195128 43606481195126 | 23.2 9 40.4 120 | 19.5 9 24.2 80 | 8.9 4.7 10.6 110.4 | см. см. см. см. | 0.653 0.055 1.49 152.093 | кг. кг. кг. кг. | 85 мм | 85 мм | 44 мм |  | 16 А | 250 В | Внутренний / скрытый (EV000383) | Алюминий (EV000072) | [5 empty] | Пластик (EV000139) |  | Алюминий (SV007249) |  | Нет | Декоративное (EV010983) |  |  | Термопласт (EV000403) | Нет | Нет | В распор (лапками) и винтами (EV006353) | [5 empty] | Нет | Матовый (-ая) (EV000146) | Нет | IP20 (EV006405) | 85 мм | 85 мм | 44 мм | 0 | 0 | 44 мм | IP20 (EV006405) | В сборе с корпусом/рамкой (EV006348) | С заземляющим контактом (EV002727) | 1 | Нет | Нет | Винтов. зажим/клемма (EV001008) | Нет | 1 | Нет | 50...50 Гц | Нет | Да | Нет | Нет | Нет | Нет | Не требует специального питания (EV006426) | Да | Нет | Нет | Без надписи/печати (EV005886) |  | Нет | 0 | Нет | Нет | Нет | Нет | 0 | Да | Нет | Нет | 16 |  | IK03 (EV006809) | [107 empty] | Флоупак | Blanca | розетка |  |  | изделие в сборе | [6 empty] | монтажные лапки винт |  |  | 16 A в 250 В Переменный ток 50 Гц | комплект из 10 шт. | 1 | [15 empty] | глянцевое |  | Алюминий |  | 11 мм | ABS (акрилонитрил-бутадиен-стирол): все стороны |  |  | 0.056 кг |  |  |  | утопленный |  | IEC 60884-1 | 30 мм |  | 3 | 60-60 % | без шторок | 5000 циклы | без индикации | 1.5...4 мм² для жесткий кабель(и) 1.5...4 мм² для гибкий кабель(и) | Без индикации | Pozidriv No 1 | с заземляющим контактом | 5-40 °C | 5-35 °C | необработанная | 3 винтовые зажимы |  |  |  | 250 В | Schuko | 1 | [31 empty] | Срок гарантии на данное оборудование составляет 5 лет с момента отгрузки со склада Систэм Электрик, с подтверждением соответствующим документом | Подлежит замене | IP20 |  |  | EAC
BLNVA061021 | BLANCA О/У 1-клавишный ВЫКЛЮЧАТЕЛЬ (сх.1) МЕТАЛ.ПЛ., 6А, 250В,БЕЛЫЙ | Systeme Electric |  |  |  | 8536500700 | Электромеханические комнатные выключатели на силу тока не более 11 а | Выключатель Systeme Electric (ранее Schneider Electric) BLANCA (белый, открытой установки) одноклавишный с монтажной пластиной предназначен для сетей до 250В, на ток до 6А. Выключатель изготовлен из ABS-пластика, прост в установке и удобен в применении. Выключатель подходит для небольших светильников и бра. | Электротехническое оборудование Потенциал | PTPWD | FMS | Механические функции, открытый | BLA | ЭУИ BLANCA | RTD | Ритейл Медиум | EC001590 | Выключатель / Переключатель | 7 | Россия | https://static-pcsp.systeme.ru/image/PyeDatfbSznKei5Q64e37275a83f71692627573.jpeg https://static-pcsp.systeme.ru/image/k5p6rYsEieWltxL06802342ed0a7b1744974894.jpeg https://static-pcsp.systeme.ru/image/VfdzyB7M1rOu9w4d68b7d0815b1141756876929.jpg | https://static-pcsp.systeme.ru/image/PyeDatfbSznKei5Q64e37275a83f71692627573.jpeg | 1 2 3 | нет нет Вид спереди | [9 empty] | https://api.systeme.ru/product/media/download/988353 https://api.systeme.ru/product/media/download/988507 | Glossa Blanca W59 выключатель переключатель розетка светорегулятор AtlasDesign диммер Этюд Хит W45 Каталог Каталог электроустановочных изделий ЭУИ Атлас Дизайн Profi54 Профи54 Aqua Аква Nature Бланка Глосса HIT MultiBox Мультибокс Термостат Монтажная коробка Распределительная коробка Подрозетник Etude Glossa Blanca W59 выключатель переключатель розетка светорегулятор AtlasDesign диммер Этюд Хит W45 Каталог Каталог электроустановочных изделий ЭУИ Атлас Дизайн Profi54 Профи54 Aqua Аква Nature Бланка Глосса HIT MultiBox Мультибокс Термостат Монтажная коробка Распределительная коробка Подрозетник Etude быстрозажимные клеммы безвинтовая платформа Screwless | https://api.systeme.ru/product/media/download/988383 | Blanca выключатель переключатель Открытый монтаж Бланка Руководство по эксплуатации Открытый тип | https://api.systeme.ru/certificates/default/download/3435 https://api.systeme.ru/certificates/default/download/3411 https://api.systeme.ru/certificates/default/download/1772 https://api.systeme.ru/certificates/default/download/2490 https://api.systeme.ru/certificates/default/download/1708 https://api.systeme.ru/certificates/default/download/611 | С-ТР ТС-НВО Д-ТР ЕАЭС-RoHS С-ТР ТС-НВО С/Д-UZ Д-ТР ЕАЭС-RoHS С-ТР ТС-НВО | ЕАЭС RU С-RU.АТ21.В.00153_25 ЕАЭС N RU Д-RU.РА01.В.69737_25 ЕАЭС RU С-RU.АТ21.В.00035_20 UZ.SMT.01.0026.75482963 ЕАЭС № RU Д-RU.МЮ62.В.00690_20 ТС RU С-RU.АЯ96.В.00172 |  |  | https://www.youtube.com/watch?v=uNb4HCh0Ebw https://rutube.ru/video/1b5d2b80e3c71a11012a2c453955a023/?r=wd https://vkvideo.ru/video-120704871_456239601 | 143 | штука | 0 | 15 | BB1 PCE CAR P12 | 2 1 3 4 | 15 1 90 2700 | шт. шт. шт. шт. | 13606481198003 3606481198006 43606481198004 | 23.2 6.9 40.4 120 | 19.5 6.9 24.2 80 | 8.9 3.7 28.8 101.4 | см. см. см. см. | 1.236 0.076 7.707 249.223 | кг. кг. кг. кг. | 65 мм | 65 мм | 35 мм |  |  | 250 В | Открытой установки (EV000384) | Белый (EV000202) | [5 empty] | Пластик (EV000139) |  | Белый (SV007255) | Клавиша/кнопка (EV006531) | Да | Необработанная (EV006034) | 6 А |  | Термопласт (EV000403) |  |  | Винтовое крепление (EV000717) | [6 empty] | Глянцевый (EV006395) |  | IP20 (EV006405) | 65 мм | 65 мм | 35 мм |  |  |  | IP20 (EV006405) | В сборе с корпусом/рамкой (EV006348) |  |  |  |  | Винтов. зажим/клемма (EV001008) | [8 empty] | Нет |  |  |  | Нет | [13 empty] | 6 | [6 empty] | Да | Нет (EV004175) |  | Нет |  | Выключатель 1-полюс. (EV009624) | 1 | 6 AX | Нет | Нет | Нет (EV004175) | [91 empty] | освещение | Флоупак | Blanca | выключатель |  | Белый | изделие в сборе | [6 empty] | винты |  |  | 6 A в 250 В Переменный ток 50 Гц | комплект из 15 шт. | 1 | [14 empty] | открытый | глянцевое |  |  |  | 11 мм |  |  |  | 0.077 кг | [5 empty] | IEC 60669 |  |  |  | 60-60 % |  | 40000 циклы в соответствии с IEC 60669 |  | 0.75...1.5 мм² для Жесткий кабель(и) 0.75...1.5 мм² для Гибкий кабель(и) |  | Pozidriv No 1 |  | 5-40 °C | 5-35 °C | необработанная |  | клавиша | 1 | однополюсный | [34 empty] | Срок гарантии на данное оборудование составляет 5 лет с момента отгрузки со склада Систэм Электрик, с подтверждением соответствующим документом | Подлежит замене | IP20 |  |  |  | не содержит галогенов
BLNVS006112 | BLANCA С/У 1-клавишный ВЫКЛЮЧАТЕЛЬ (сх.1) с подсветкой, 6А, 250В, МОЛОЧНЫЙ | Systeme Electric |  |  |  | 8536500700 | Электромеханические комнатные выключатели на силу тока не более 11 а | Выключатель Systeme Electric (ранее Schneider Electric) BLANCA (молочный, скрытой установки) одноклавишный предназначен для сетей до 250В, на ток до 6А. Подсветка делает его легко находимым в отсутствие освещения. Выключатель подходит для небольших светильников и бра. | Электротехническое оборудование Потенциал | PTPWD | FMF | Механические функции, скрытый | BLA | ЭУИ BLANCA | RTD | Ритейл Медиум | EC001590 | Выключатель / Переключатель | 7 | Россия | https://static-pcsp.systeme.ru/image/wD6NkcI8.jpeg https://static-pcsp.systeme.ru/image/S1XMGNi-.jpeg https://static-pcsp.systeme.ru/image/k5p6rYsEieWltxL06802342ed0a7b1744974894.jpeg | https://static-pcsp.systeme.ru/image/wD6NkcI8.jpeg | 1 2 3 | нет нет нет | [9 empty] | https://api.systeme.ru/product/media/download/988353 https://api.systeme.ru/product/media/download/988507 | Glossa Blanca W59 выключатель переключатель розетка светорегулятор AtlasDesign диммер Этюд Хит W45 Каталог Каталог электроустановочных изделий ЭУИ Атлас Дизайн Profi54 Профи54 Aqua Аква Nature Бланка Глосса HIT MultiBox Мультибокс Термостат Монтажная коробка Распределительная коробка Подрозетник Etude Glossa Blanca W59 выключатель переключатель розетка светорегулятор AtlasDesign диммер Этюд Хит W45 Каталог Каталог электроустановочных изделий ЭУИ Атлас Дизайн Profi54 Профи54 Aqua Аква Nature Бланка Глосса HIT MultiBox Мультибокс Термостат Монтажная коробка Распределительная коробка Подрозетник Etude быстрозажимные клеммы безвинтовая платформа Screwless | https://api.systeme.ru/product/media/download/988385 | Blanca Скрытый монтаж выключатель Бланка Руководство по эксплуатации Скрытый тип | https://api.systeme.ru/certificates/default/download/3435 https://api.systeme.ru/certificates/default/download/3411 https://api.systeme.ru/certificates/default/download/1772 https://api.systeme.ru/certificates/default/download/2490 https://api.systeme.ru/certificates/default/download/1708 https://api.systeme.ru/certificates/default/download/611 | С-ТР ТС-НВО Д-ТР ЕАЭС-RoHS С-ТР ТС-НВО С/Д-UZ Д-ТР ЕАЭС-RoHS С-ТР ТС-НВО | ЕАЭС RU С-RU.АТ21.В.00153_25 ЕАЭС N RU Д-RU.РА01.В.69737_25 ЕАЭС RU С-RU.АТ21.В.00035_20 UZ.SMT.01.0026.75482963 ЕАЭС № RU Д-RU.МЮ62.В.00690_20 ТС RU С-RU.АЯ96.В.00172 |  |  | https://www.youtube.com/watch?v=uNb4HCh0Ebw https://rutube.ru/video/1b5d2b80e3c71a11012a2c453955a023/?r=wd https://vkvideo.ru/video-120704871_456239601 | 221.5 | штука | 0 | 10 | BB1 PCE CAR P12 | 2 1 3 4 | 10 1 60 1800 | шт. шт. шт. шт. | 13606481194746 3606481194749 43606481194747 | 23.2 9 40.4 120 | 19.5 9 24.2 80 | 8.9 4.4 28.8 101.4 | см. см. см. см. | 0.678 0.058 4.363 148.89 | кг. кг. кг. кг. | 85 мм | 85 мм | 42 мм |  |  | 250 В | Внутренний / скрытый (EV000383) | Бежевый (EV000279) | [5 empty] | Пластик (EV000139) |  | Молочный (SV007396) | Клавиша/кнопка (EV006531) | Да | Необработанная (EV006034) | 6 А |  | Термопласт (EV000403) |  |  | В распор (лапками) и винтами (EV006353) |  |  |  |  | 9010 |  | Глянцевый (EV006395) |  | IP20 (EV006405) | 85 мм | 85 мм | 41 мм |  |  |  | IP20 (EV006405) | В сборе с корпусом/рамкой (EV006348) |  |  |  |  | Винтов. зажим/клемма (EV001008) | [8 empty] | Нет |  |  |  | Нет | [13 empty] | 6 | [6 empty] | Нет | Да (EV004711) | 25 мм | Да | Светодиод. (LED) несменная (EV011515) | Выключатель 1-полюс. (EV009624) | 1 | 6 AX | Нет | Нет | Нет (EV004175) | Контроль и ориентация (EV011600) | [90 empty] | освещение | Флоупак | Blanca | выключатель |  | кремовый | изделие в сборе | [6 empty] | винты |  |  | 6 A в 250 В Переменный ток 50 Гц | комплект из 10 шт. | 1 | [14 empty] | утопленный | глянцевое |  |  |  | 11 мм |  |  |  | 0.059 кг | [5 empty] | IEC 60669 | 25 мм |  |  | 60-60 % |  | 40000 циклы в соответствии с IEC 60669 | лампа | 0.75...1.5 мм² для Жесткий кабель(и) 0.75...1.5 мм² для Гибкий кабель(и) |  | Pozidriv No 1 |  | 5-40 °C | 5-35 °C | необработанная |  | клавиша | 1 | однополюсный | [34 empty] | Срок гарантии на данное оборудование составляет 5 лет с момента отгрузки со склада Систэм Электрик, с подтверждением соответствующим документом | Подлежит замене | IP20 |  |  |  | не содержит галогенов
BLNVS010601 | BLANCA С/У 1-клавишный ПЕРЕКЛЮЧАТЕЛЬ (сх.6), 10А, 250В, БЕЛЫЙ | Systeme Electric |  |  |  | 8536500700 | Электромеханические комнатные выключатели на силу тока не более 11 а | Переключатель Systeme Electric (ранее Schneider Electric) BLANCA (белый, скрытой установки) одноклавишный предназначен для сетей до 250В, на ток до 10А. Переключатель позволяет управлять одним источником света из двух точек. Его можно установить, например, в двух концах коридора, у входа в комнату или у кровати. | Электротехническое оборудование Потенциал | PTPWD | FMF | Механические функции, скрытый | BLA | ЭУИ BLANCA | RTD | Ритейл Медиум | EC001590 | Выключатель / Переключатель | 7 | Россия | https://static-pcsp.systeme.ru/image/DL6rUvVO.jpeg https://static-pcsp.systeme.ru/image/x37aMk3Y.jpeg https://static-pcsp.systeme.ru/image/k5p6rYsEieWltxL06802342ed0a7b1744974894.jpeg | https://static-pcsp.systeme.ru/image/DL6rUvVO.jpeg | 1 2 3 | нет нет нет | [9 empty] | https://api.systeme.ru/product/media/download/988353 https://api.systeme.ru/product/media/download/988507 | Glossa Blanca W59 выключатель переключатель розетка светорегулятор AtlasDesign диммер Этюд Хит W45 Каталог Каталог электроустановочных изделий ЭУИ Атлас Дизайн Profi54 Профи54 Aqua Аква Nature Бланка Глосса HIT MultiBox Мультибокс Термостат Монтажная коробка Распределительная коробка Подрозетник Etude Glossa Blanca W59 выключатель переключатель розетка светорегулятор AtlasDesign диммер Этюд Хит W45 Каталог Каталог электроустановочных изделий ЭУИ Атлас Дизайн Profi54 Профи54 Aqua Аква Nature Бланка Глосса HIT MultiBox Мультибокс Термостат Монтажная коробка Распределительная коробка Подрозетник Etude быстрозажимные клеммы безвинтовая платформа Screwless | https://api.systeme.ru/product/media/download/990863 |  | https://api.systeme.ru/certificates/default/download/3435 https://api.systeme.ru/certificates/default/download/3411 https://api.systeme.ru/certificates/default/download/1772 https://api.systeme.ru/certificates/default/download/2490 https://api.systeme.ru/certificates/default/download/1708 https://api.systeme.ru/certificates/default/download/611 | С-ТР ТС-НВО Д-ТР ЕАЭС-RoHS С-ТР ТС-НВО С/Д-UZ Д-ТР ЕАЭС-RoHS С-ТР ТС-НВО | ЕАЭС RU С-RU.АТ21.В.00153_25 ЕАЭС N RU Д-RU.РА01.В.69737_25 ЕАЭС RU С-RU.АТ21.В.00035_20 UZ.SMT.01.0026.75482963 ЕАЭС № RU Д-RU.МЮ62.В.00690_20 ТС RU С-RU.АЯ96.В.00172 |  |  | https://www.youtube.com/watch?v=uNb4HCh0Ebw https://rutube.ru/video/1b5d2b80e3c71a11012a2c453955a023/?r=wd https://vkvideo.ru/video-120704871_456239601 | 263 | штука | 0 | 10 | BB1 PCE CAR P12 | 2 1 3 4 | 10 1 60 1800 | шт. шт. шт. шт. | 13606481194395 3606481194398 43606481194396 | 23.2 9 40.4 120 | 19.5 9 24.2 80 | 8.9 4.4 28.8 101.4 | см. см. см. см. | 0.689 0.059 4.429 150.87 | кг. кг. кг. кг. | 85 мм | 85 мм | 42 мм |  |  | 250 В | Внутренний / скрытый (EV000383) | Белый (EV000202) | [5 empty] | Пластик (EV000139) |  | Белый (SV007255) | Клавиша/кнопка (EV006531) | Да | Необработанная (EV006034) | 10 А |  | Термопласт (EV000403) |  |  | В распор (лапками) и винтами (EV006353) |  |  |  |  | 9003 |  | Глянцевый (EV006395) |  | IP20 (EV006405) | 85 мм | 85 мм | 41 мм |  |  | 25 мм | IP20 (EV006405) | В сборе с корпусом/рамкой (EV006348) |  |  |  |  | Винтов. зажим/клемма (EV001008) | [8 empty] | Нет |  |  |  | Нет | [9 empty] | 0 |  |  |  | 10 | [6 empty] | Нет | Нет (EV004175) | 25 мм | Нет | В комплект не входит (EV009008) | Переключатель на 2 направления (EV000648) | 1 | 10 AX | Нет | Нет | Нет (EV004175) | [91 empty] | освещение | Флоупак | Blanca | выключатель |  | Белый | изделие в сборе | [6 empty] | винты |  |  | 10 A в 250 В Переменный ток 50 Гц | комплект из 10 шт. | 1 | [15 empty] | глянцевое |  |  |  | 11 мм |  |  |  | 0.06 кг |  |  |  | утопленный |  | IEC 60669 | 25 мм |  |  | 60-60 % |  | 40000 циклы в соответствии с IEC 60669 |  | 1...2.5 мм² для жесткий кабель(и) 1...2.5 мм² для гибкий кабель(и) |  | Pozidriv No 1 |  | 5-40 °C | 5-35 °C | необработанная |  | клавиша | 1 | 1-полюсный на 2 направления | [34 empty] | Срок гарантии на данное оборудование составляет 5 лет с момента отгрузки со склада Систэм Электрик, с подтверждением соответствующим документом | Подлежит замене | IP20
BLNVS010602 | BLANCA С/У 1-клавишный ПЕРЕКЛЮЧАТЕЛЬ (сх.6), 10А, 250В, МОЛОЧНЫЙ | Systeme Electric |  |  |  | 8536500700 | Электромеханические комнатные выключатели на силу тока не более 11 а | Переключатель Systeme Electric (ранее Schneider Electric) BLANCA (молочный, скрытой установки) одноклавишный предназначен для сетей до 250В, на ток до 10А. Переключатель позволяет управлять одним источником света из двух точек. Его можно установить, например, в двух концах коридора, у входа в комнату или у кровати. | Электротехническое оборудование Потенциал | PTPWD | FMF | Механические функции, скрытый | BLA | ЭУИ BLANCA | RTD | Ритейл Медиум | EC001590 | Выключатель / Переключатель | 7 | Россия | https://static-pcsp.systeme.ru/image/RBc9mGoF.jpeg https://static-pcsp.systeme.ru/image/2XZl09ni.jpeg https://static-pcsp.systeme.ru/image/k5p6rYsEieWltxL06802342ed0a7b1744974894.jpeg | https://static-pcsp.systeme.ru/image/RBc9mGoF.jpeg | 1 2 3 | нет нет нет | [9 empty] | https://api.systeme.ru/product/media/download/988353 https://api.systeme.ru/product/media/download/988507 | Glossa Blanca W59 выключатель переключатель розетка светорегулятор AtlasDesign диммер Этюд Хит W45 Каталог Каталог электроустановочных изделий ЭУИ Атлас Дизайн Profi54 Профи54 Aqua Аква Nature Бланка Глосса HIT MultiBox Мультибокс Термостат Монтажная коробка Распределительная коробка Подрозетник Etude Glossa Blanca W59 выключатель переключатель розетка светорегулятор AtlasDesign диммер Этюд Хит W45 Каталог Каталог электроустановочных изделий ЭУИ Атлас Дизайн Profi54 Профи54 Aqua Аква Nature Бланка Глосса HIT MultiBox Мультибокс Термостат Монтажная коробка Распределительная коробка Подрозетник Etude быстрозажимные клеммы безвинтовая платформа Screwless |  |  | https://api.systeme.ru/certificates/default/download/3435 https://api.systeme.ru/certificates/default/download/3411 https://api.systeme.ru/certificates/default/download/1772 https://api.systeme.ru/certificates/default/download/2490 https://api.systeme.ru/certificates/default/download/1708 https://api.systeme.ru/certificates/default/download/611 | С-ТР ТС-НВО Д-ТР ЕАЭС-RoHS С-ТР ТС-НВО С/Д-UZ Д-ТР ЕАЭС-RoHS С-ТР ТС-НВО | ЕАЭС RU С-RU.АТ21.В.00153_25 ЕАЭС N RU Д-RU.РА01.В.69737_25 ЕАЭС RU С-RU.АТ21.В.00035_20 UZ.SMT.01.0026.75482963 ЕАЭС № RU Д-RU.МЮ62.В.00690_20 ТС RU С-RU.АЯ96.В.00172 |  |  | https://www.youtube.com/watch?v=uNb4HCh0Ebw https://rutube.ru/video/1b5d2b80e3c71a11012a2c453955a023/?r=wd https://vkvideo.ru/video-120704871_456239601 | 263 | штука | 0 | 10 | BB1 PCE CAR P12 | 2 1 3 4 | 10 1 60 1800 | шт. шт. шт. шт. | 13606481194821 3606481194824 43606481194822 | 23.2 9 40.4 120 | 19.5 9 24.2 80 | 8.9 4.4 28.8 101.4 | см. см. см. см. | 0.677 0.058 4.358 148.728 | кг. кг. кг. кг. | 85 мм | 85 мм | 42 мм |  |  | 250 В | Внутренний / скрытый (EV000383) | Бежевый (EV000279) | [5 empty] | Пластик (EV000139) |  | Молочный (SV007396) | Клавиша/кнопка (EV006531) | Да | Необработанная (EV006034) | 10 А |  | Термопласт (EV000403) |  |  | В распор (лапками) и винтами (EV006353) |  |  |  |  | 9010 |  | Глянцевый (EV006395) |  | IP20 (EV006405) | 85 мм | 85 мм | 41 мм |  |  |  | IP20 (EV006405) | В сборе с корпусом/рамкой (EV006348) |  |  |  |  | Винтов. зажим/клемма (EV001008) | [8 empty] | Нет |  |  |  | Нет | [13 empty] | 10 | [6 empty] | Нет | Нет (EV004175) | 25 мм | Нет | В комплект не входит (EV009008) | Переключатель на 2 направления (EV000648) | 1 | 10 AX | Нет | Нет | Нет (EV004175) | [91 empty] | освещение | Флоупак | Blanca | выключатель |  | кремовый | изделие в сборе | [6 empty] | винты |  |  | 10 A в 250 В Переменный ток 50 Гц | комплект из 10 шт. | 1 | [15 empty] | глянцевое |  |  |  | 11 мм |  |  |  | 0.06 кг |  |  |  | утопленный |  | IEC 60669 | 25 мм |  |  | 60-60 % |  | 40000 циклы в соответствии с IEC 60669 |  | 1...2.5 мм² для жесткий кабель(и) 1...2.5 мм² для гибкий кабель(и) |  | Pozidriv No 1 |  | 5-40 °C | 5-35 °C | необработанная |  | клавиша | 1 | 1-полюсный на 2 направления | [34 empty] | Срок гарантии на данное оборудование составляет 5 лет с момента отгрузки со склада Систэм Электрик, с подтверждением соответствующим документом | Подлежит замене | IP20
BLNVS106601 | BLANCA С/У 2-клавишный ПЕРЕКЛЮЧАТЕЛЬ (cх.6+6), 10А, 250В, БЕЛЫЙ | Systeme Electric |  |  |  | 8536500700 | Электромеханические комнатные выключатели на силу тока не более 11 а | Переключатель Systeme Electric (ранее Schneider Electric) BLANCA (белый, скрытой установки) двухклавишный предназначен для сетей до 250В, на ток до 10А. Подсветка делает его легко находимым в отсутствие освещения. Переключатель позволяет управлять одним источником света из двух точек. Корпус изделия выполнен из ABS-пластика. | Электротехническое оборудование Потенциал | PTPWD | FMF | Механические функции, скрытый | BLA | ЭУИ BLANCA | RTD | Ритейл Медиум | EC001590 | Выключатель / Переключатель | 7 | Россия | https://static-pcsp.systeme.ru/image/B7N2oMy6.jpeg https://static-pcsp.systeme.ru/image/bldJYczC.jpeg https://static-pcsp.systeme.ru/image/k5p6rYsEieWltxL06802342ed0a7b1744974894.jpeg | https://static-pcsp.systeme.ru/image/B7N2oMy6.jpeg | 1 2 3 | нет нет нет | [9 empty] | https://api.systeme.ru/product/media/download/988353 https://api.systeme.ru/product/media/download/988507 | Glossa Blanca W59 выключатель переключатель розетка светорегулятор AtlasDesign диммер Этюд Хит W45 Каталог Каталог электроустановочных изделий ЭУИ Атлас Дизайн Profi54 Профи54 Aqua Аква Nature Бланка Глосса HIT MultiBox Мультибокс Термостат Монтажная коробка Распределительная коробка Подрозетник Etude Glossa Blanca W59 выключатель переключатель розетка светорегулятор AtlasDesign диммер Этюд Хит W45 Каталог Каталог электроустановочных изделий ЭУИ Атлас Дизайн Profi54 Профи54 Aqua Аква Nature Бланка Глосса HIT MultiBox Мультибокс Термостат Монтажная коробка Распределительная коробка Подрозетник Etude быстрозажимные клеммы безвинтовая платформа Screwless |  |  | https://api.systeme.ru/certificates/default/download/3435 https://api.systeme.ru/certificates/default/download/3411 https://api.systeme.ru/certificates/default/download/1772 https://api.systeme.ru/certificates/default/download/2490 https://api.systeme.ru/certificates/default/download/1708 https://api.systeme.ru/certificates/default/download/611 | С-ТР ТС-НВО Д-ТР ЕАЭС-RoHS С-ТР ТС-НВО С/Д-UZ Д-ТР ЕАЭС-RoHS С-ТР ТС-НВО | ЕАЭС RU С-RU.АТ21.В.00153_25 ЕАЭС N RU Д-RU.РА01.В.69737_25 ЕАЭС RU С-RU.АТ21.В.00035_20 UZ.SMT.01.0026.75482963 ЕАЭС № RU Д-RU.МЮ62.В.00690_20 ТС RU С-RU.АЯ96.В.00172 |  |  | https://www.youtube.com/watch?v=uNb4HCh0Ebw https://rutube.ru/video/1b5d2b80e3c71a11012a2c453955a023/?r=wd https://vkvideo.ru/video-120704871_456239601 | 388 | штука | 0 | 10 | BB1 PCE CAR P12 | 2 1 3 4 | 10 1 60 1800 | шт. шт. шт. шт. | 13606481194418 3606481194411 43606481194419 | 23.2 9 40.4 120 | 19.5 9 24.2 80 | 8.9 4.4 28.8 101.4 | см. см. см. см. | 0.445 0.034 2.967 107.004 | кг. кг. кг. кг. | 85 мм | 85 мм | 42 мм | 0.068 кг |  | 250 В | Внутренний / скрытый (EV000383) | Белый (EV000202) | [5 empty] | Пластик (EV000139) |  | Белый (SV007255) | Клавиша/кнопка (EV006531) | Да | Необработанная (EV006034) | 10 А |  | Термопласт (EV000403) |  |  | В распор (лапками) и винтами (EV006353) | [6 empty] | Глянцевый (EV006395) |  | IP20 (EV006405) | 85 мм | 85 мм | 41 мм |  |  |  | IP20 (EV006405) | В сборе с корпусом/рамкой (EV006348) |  |  |  |  | Винтов. зажим/клемма (EV001008) | [8 empty] | Нет |  |  |  | Нет | [13 empty] | 10 | [6 empty] | Нет | Нет (EV004175) | 25 мм | Нет | В комплект не входит (EV009008) | Переключатель на 2 направления двойной (EV006530) | 2 | 10 AX | Нет | Нет | Нет (EV004175) | [90 empty] | Анализируется | подсветка | Флоупак | Blanca | выключатель нагрузки | [14 empty] | 1 | [9 empty] | 10 A в 250 V переменный ток 50 Гц |  | винты |  | сдвоенный на 2 направления | скрытый | глянцевая | механизм в сборе | белый |  | 11 мм | [10 empty] | 25 мм |  |  |  |  | 40000 циклы в соответствии с IEC 60669 |  | 1...2.5 мм² для жесткий кабель(и) 1...2.5 мм² для гибкий кабель(и) |  | Pozidriv No 1 | [5 empty] | клавиша | 2 |  |  |  |  | необработанная | комплект из 10 шт. | [29 empty] | Срок гарантии на данное оборудование составляет 5 лет с момента отгрузки со склада Систэм Электрик, с подтверждением соответствующим документом | Подлежит замене | IP20 | IEC 60669 |  |  |  | 60-60 % | 5-35 °C | не содержащий галогенов | 5-40 °C
BLNVS006111 | BLANCA С/У 1-клавишный ВЫКЛЮЧАТЕЛЬ (сх.1) с подсветкой, 6А, 250В, БЕЛЫЙ | Systeme Electric |  |  |  | 8536500700 | Электромеханические комнатные выключатели на силу тока не более 11 а | Выключатель Systeme Electric (ранее Schneider Electric) BLANCA (белый, скрытой установки) одноклавишный предназначен для сетей до 250В, на ток до 6А. Подсветка делает его легко находимым в отсутствие освещения. Выключатель подходит для небольших светильников и бра. | Электротехническое оборудование Потенциал | PTPWD | FMF | Механические функции, скрытый | BLA | ЭУИ BLANCA | RTD | Ритейл Медиум | EC001590 | Выключатель / Переключатель | 7 | Россия | https://static-pcsp.systeme.ru/image/jELyqv6O.jpeg https://static-pcsp.systeme.ru/image/_SFkLhnm.jpeg https://static-pcsp.systeme.ru/image/hayo9U_xUH4FnZxW6746c6e2826081732691682.jpeg https://static-pcsp.systeme.ru/image/v-0d_E1LyiaqE9zP6746c9312eafe1732692273.jpeg https://static-pcsp.systeme.ru/image/k5p6rYsEieWltxL06802342ed0a7b1744974894.jpeg | https://static-pcsp.systeme.ru/image/jELyqv6O.jpeg | 1 2 3 4 5 | нет нет нет нет нет | [9 empty] | https://api.systeme.ru/product/media/download/988353 https://api.systeme.ru/product/media/download/988507 | Glossa Blanca W59 выключатель переключатель розетка светорегулятор AtlasDesign диммер Этюд Хит W45 Каталог Каталог электроустановочных изделий ЭУИ Атлас Дизайн Profi54 Профи54 Aqua Аква Nature Бланка Глосса HIT MultiBox Мультибокс Термостат Монтажная коробка Распределительная коробка Подрозетник Etude Glossa Blanca W59 выключатель переключатель розетка светорегулятор AtlasDesign диммер Этюд Хит W45 Каталог Каталог электроустановочных изделий ЭУИ Атлас Дизайн Profi54 Профи54 Aqua Аква Nature Бланка Глосса HIT MultiBox Мультибокс Термостат Монтажная коробка Распределительная коробка Подрозетник Etude быстрозажимные клеммы безвинтовая платформа Screwless | https://api.systeme.ru/product/media/download/988385 | Blanca Скрытый монтаж выключатель Бланка Руководство по эксплуатации Скрытый тип | https://api.systeme.ru/certificates/default/download/3435 https://api.systeme.ru/certificates/default/download/3411 https://api.systeme.ru/certificates/default/download/1772 https://api.systeme.ru/certificates/default/download/2490 https://api.systeme.ru/certificates/default/download/1708 https://api.systeme.ru/certificates/default/download/611 | С-ТР ТС-НВО Д-ТР ЕАЭС-RoHS С-ТР ТС-НВО С/Д-UZ Д-ТР ЕАЭС-RoHS С-ТР ТС-НВО | ЕАЭС RU С-RU.АТ21.В.00153_25 ЕАЭС N RU Д-RU.РА01.В.69737_25 ЕАЭС RU С-RU.АТ21.В.00035_20 UZ.SMT.01.0026.75482963 ЕАЭС № RU Д-RU.МЮ62.В.00690_20 ТС RU С-RU.АЯ96.В.00172 |  |  | https://www.youtube.com/watch?v=uNb4HCh0Ebw https://rutube.ru/video/1b5d2b80e3c71a11012a2c453955a023/?r=wd https://vkvideo.ru/video-120704871_456239601 | 221.5 | штука | 0 | 10 | BB1 PCE CAR P12 | 2 1 3 4 | 10 1 60 1800 | шт. шт. шт. шт. | 13606481194319 3606481194312 43606481194310 | 23.2 9 40.4 120 | 19.5 9 24.2 80 | 8.9 4.4 28.8 101.4 | см. см. см. см. | 0.681 0.058 4.378 149.34 | кг. кг. кг. кг. | 85 мм | 85 мм | 42 мм |  |  | 250 В | Внутренний / скрытый (EV000383) | Белый (EV000202) | [5 empty] | Пластик (EV000139) |  | Белый (SV007255) | Клавиша/кнопка (EV006531) | Да | Необработанная (EV006034) | 6 А |  | Термопласт (EV000403) |  |  | В распор (лапками) и винтами (EV006353) |  |  |  |  | 9003 |  | Глянцевый (EV006395) |  | IP20 (EV006405) | 85 мм | 85 мм | 41 мм |  |  | 25 мм | IP20 (EV006405) | В сборе с корпусом/рамкой (EV006348) |  |  |  |  | Винтов. зажим/клемма (EV001008) | [8 empty] | Нет |  |  |  | Нет | [9 empty] | 0 |  |  |  | 6 | [6 empty] | Нет | Да (EV004711) | 25 мм | Да | Светодиод. (LED) несменная (EV011515) | Выключатель 1-полюс. (EV009624) | 1 | 6 AX | Нет | Нет | Нет (EV004175) | Контроль и ориентация (EV011600) | [90 empty] | освещение | Флоупак | Blanca | выключатель |  | Белый | изделие в сборе | [6 empty] | винты |  |  | 6 A в 250 В Переменный ток 50 Гц | комплект из 10 шт. | 1 | [14 empty] | утопленный | глянцевое |  |  |  | 11 мм |  |  |  | 0.059 кг | [5 empty] | IEC 60669 | 25 мм |  |  | 60-60 % |  | 40000 циклы в соответствии с IEC 60669 | лампа | 0.75...1.5 мм² для Жесткий кабель(и) 0.75...1.5 мм² для Гибкий кабель(и) |  | Pozidriv No 1 |  | 5-40 °C | 5-35 °C | необработанная |  | клавиша | 1 | однополюсный | [34 empty] | Срок гарантии на данное оборудование составляет 5 лет с момента отгрузки со склада Систэм Электрик, с подтверждением соответствующим документом | Подлежит замене | IP20 |  |  |  | не содержит галогенов
BLNRA011221 | BLANCA О/У РОЗЕТКА двойная с заземлением со шторками, МЕТАЛ.ПЛ., 16А, 250В, БЕЛЫЙ | Systeme Electric |  |  |  | 8536699008 | Прочие | Розетка Systeme Electric (ранее Schneider Electric) BLANCA (белый, открытой установки) двухместная, с заземлением, шторками и монтажной пластиной предназначена для сетей до 250В, на ток до 16А. Двухместная розетка позволяет подключить два устройства в одном месте. Шторки и заземление обеспечивают дополнительную безопасность. Корпус изделия выполнен из ABS-пластика. | Электротехническое оборудование Потенциал | PTPWD | FMS | Механические функции, открытый | BLA | ЭУИ BLANCA | RTD | Ритейл Медиум | EC000125 | Розетка силовая (штепсельная) | 7 | Россия | https://static-pcsp.systeme.ru/image/9WJLJIh2S9q3oopg6762b689294dc1734522505.jpeg https://static-pcsp.systeme.ru/image/MeF-RWVfXWvHXIbO6762b68932aa11734522505.jpeg https://static-pcsp.systeme.ru/image/k5p6rYsEieWltxL06802342ed0a7b1744974894.jpeg | https://static-pcsp.systeme.ru/image/9WJLJIh2S9q3oopg6762b689294dc1734522505.jpeg | 1 2 3 | нет нет нет | [9 empty] | https://api.systeme.ru/product/media/download/988353 https://api.systeme.ru/product/media/download/988507 | Glossa Blanca W59 выключатель переключатель розетка светорегулятор AtlasDesign диммер Этюд Хит W45 Каталог Каталог электроустановочных изделий ЭУИ Атлас Дизайн Profi54 Профи54 Aqua Аква Nature Бланка Глосса HIT MultiBox Мультибокс Термостат Монтажная коробка Распределительная коробка Подрозетник Etude Glossa Blanca W59 выключатель переключатель розетка светорегулятор AtlasDesign диммер Этюд Хит W45 Каталог Каталог электроустановочных изделий ЭУИ Атлас Дизайн Profi54 Профи54 Aqua Аква Nature Бланка Глосса HIT MultiBox Мультибокс Термостат Монтажная коробка Распределительная коробка Подрозетник Etude быстрозажимные клеммы безвинтовая платформа Screwless | https://api.systeme.ru/product/media/download/988387 https://api.systeme.ru/product/media/download/990538 | Blanca розетка открытая установка Открытый монтаж Бланка Руководство по эксплуатации | https://api.systeme.ru/certificates/default/download/3460 https://api.systeme.ru/certificates/default/download/3410 https://api.systeme.ru/certificates/default/download/1897 https://api.systeme.ru/certificates/default/download/2488 https://api.systeme.ru/certificates/default/download/1711 https://api.systeme.ru/certificates/default/download/902 | С-ТР ТС-НВО Д-ТР ЕАЭС-RoHS С-ТР ТС-НВО С/Д-UZ Д-ТР ЕАЭС-RoHS С-ТР ТС-НВО | ЕАЭС RU С-RU.АТ21.В.00159_25 ЕАЭС N RU Д-RU.РА01.В.70012_25 ЕАЭС RU С-RU.АТ21.В.00045_20 UZ.SMT.01.0026.75482392 ЕАЭС № RU Д-RU.МЮ62.В.00697_20 ТС RU С-RU.АЯ96.В.00188 |  |  | https://www.youtube.com/watch?v=TjrtUZ1YPWs https://www.youtube.com/watch?v=6HekB_o-J2Q https://www.youtube.com/watch?v=uNb4HCh0Ebw https://rutube.ru/video/0a046896df31cb6f39e3978258b1740b/ https://rutube.ru/video/e166ee9633cc3135e4ce68bd536cba05/?r=wd https://rutube.ru/video/1b5d2b80e3c71a11012a2c453955a023/?r=wd https://vkvideo.ru/video-120704871_456239617 https://vkvideo.ru/video-120704871_456239605 https://vkvideo.ru/video-120704871_456239601 | 299 | штука | 0 | 8 | BB1 PCE CAR P12 | 2 1 3 4 | 8 1 48 1440 | шт. шт. шт. шт. | 13606481198096 3606481198099 43606481198097 | 23.2 11.1 40.4 120 | 19.5 6.9 24.2 80 | 8.9 4.6 28.8 101.4 | см. см. см. см. | 0.822 0.09 5.229 174.864 | кг. кг. кг. кг. | 106 мм | 65 мм | 43 мм |  | 16 А | 250 В | Открытой установки (EV000384) | Белый (EV000202) | [5 empty] | Пластик (EV000139) |  | Белый (SV007255) |  | Да | Необработанная (EV006034) |  |  | Термопласт (EV000403) | Нет | Нет | Винтовое крепление (EV006354) | [5 empty] | Нет | Глянцевый (EV006395) | Нет | IP20 (EV006405) | 65 мм | 105 мм | 43 мм | 4 |  | 43 мм | IP20 (EV006405) | В сборе с корпусом/рамкой (EV006348) | С заземляющим контактом (EV002727) | 2 | Нет | Нет | Винтов. зажим/клемма (EV001008) | Нет | 1 | Да | 50...50 Гц | Нет | Да | Нет | Нет | Нет | Нет | Не требует специального питания (EV006426) | Да | Нет | Нет | Без надписи/печати (EV005886) | Нет | Нет | 0 | Нет | Нет | Нет | Нет | 0 | Нет | Нет | Нет | 16 | [109 empty] | Флоупак | Blanca | розетка |  |  | изделие в сборе | [6 empty] | винт |  |  | 16 A в 250 В Переменный ток 50 Гц | Комплект из 8 шт. | 1 | [15 empty] | глянцевое |  | Белый |  | 11 мм | ABS (акрилонитрил-бутадиен-стирол): все стороны |  |  | 0.132 кг |  |  |  | открытый |  | IEC 60884-1 |  |  | 3 | 60-60 % | со шторками | 5000 циклы | без индикации | 1.5...4 мм² для жесткий кабель(и) 1.5...4 мм² для гибкий кабель(и) | Без индикации | Pozidriv No 1 | с заземляющим контактом | 5-40 °C | 5-35 °C | необработанная | 3 винтовые зажимы |  |  |  | 250 В | Schuko | 2 | [31 empty] | Срок гарантии на данное оборудование составляет 5 лет с момента отгрузки со склада Систэм Электрик, с подтверждением соответствующим документом | Подлежит замене | IP20 |  |  | EAC
BLNRS000012 | BLANCA С/У РОЗЕТКА без заземления без шторок, 16А, 250В, МОЛОЧНЫЙ | Systeme Electric |  |  |  | 8536699008 | Прочие | Розетка Systeme Electric (ранее Schneider Electric) BLANCA (молочный, скрытой установки) одноместная, без заземления, без шторок предназначена для сетей до 250В, на ток до 16А. Корпус изделия выполнен из ABS-пластика. | Электротехническое оборудование Потенциал | PTPWD | FMF | Механические функции, скрытый | BLA | ЭУИ BLANCA | RTD | Ритейл Медиум | EC000125 | Розетка силовая (штепсельная) | 7 | Россия | https://static-pcsp.systeme.ru/image/iamb-6aW.jpeg https://static-pcsp.systeme.ru/image/H5wCdP1P.jpeg https://static-pcsp.systeme.ru/image/k5p6rYsEieWltxL06802342ed0a7b1744974894.jpeg | https://static-pcsp.systeme.ru/image/iamb-6aW.jpeg | 1 2 3 | нет нет нет | [9 empty] | https://api.systeme.ru/product/media/download/988353 https://api.systeme.ru/product/media/download/988507 | Glossa Blanca W59 выключатель переключатель розетка светорегулятор AtlasDesign диммер Этюд Хит W45 Каталог Каталог электроустановочных изделий ЭУИ Атлас Дизайн Profi54 Профи54 Aqua Аква Nature Бланка Глосса HIT MultiBox Мультибокс Термостат Монтажная коробка Распределительная коробка Подрозетник Etude Glossa Blanca W59 выключатель переключатель розетка светорегулятор AtlasDesign диммер Этюд Хит W45 Каталог Каталог электроустановочных изделий ЭУИ Атлас Дизайн Profi54 Профи54 Aqua Аква Nature Бланка Глосса HIT MultiBox Мультибокс Термостат Монтажная коробка Распределительная коробка Подрозетник Etude быстрозажимные клеммы безвинтовая платформа Screwless |  |  | https://api.systeme.ru/certificates/default/download/3460 https://api.systeme.ru/certificates/default/download/3410 https://api.systeme.ru/certificates/default/download/1897 https://api.systeme.ru/certificates/default/download/2488 https://api.systeme.ru/certificates/default/download/1711 https://api.systeme.ru/certificates/default/download/902 | С-ТР ТС-НВО Д-ТР ЕАЭС-RoHS С-ТР ТС-НВО С/Д-UZ Д-ТР ЕАЭС-RoHS С-ТР ТС-НВО | ЕАЭС RU С-RU.АТ21.В.00159_25 ЕАЭС N RU Д-RU.РА01.В.70012_25 ЕАЭС RU С-RU.АТ21.В.00045_20 UZ.SMT.01.0026.75482392 ЕАЭС № RU Д-RU.МЮ62.В.00697_20 ТС RU С-RU.АЯ96.В.00188 |  |  | https://www.youtube.com/watch?v=uNb4HCh0Ebw https://rutube.ru/video/1b5d2b80e3c71a11012a2c453955a023/?r=wd https://vkvideo.ru/video-120704871_456239601 | 121 | штука | 0 | 10 | BB1 PCE CAR P12 | 2 1 3 4 | 10 1 60 1800 | шт. шт. шт. шт. | 13606481194852 3606481194855 43606481194853 | 23.2 9 40.4 120 | 19.5 9 24.2 80 | 8.9 4 28.8 101.4 | см. см. см. см. | 0.581 0.048 3.78 131.394 | кг. кг. кг. кг. | 85 мм | 85 мм | 44 мм |  | 16 А | 250 В | Внутренний / скрытый (EV000383) | Бежевый (EV000279) | [5 empty] | Пластик (EV000139) |  | Молочный (SV007396) |  | Да | Необработанная (EV006034) |  |  | Термопласт (EV000403) | Нет | Нет | В распор (лапками) и винтами (EV006353) |  |  |  |  | 9010 | Нет | Глянцевый (EV006395) | Нет | IP20 (EV006405) | 85 мм | 85 мм | 38 мм | 2 |  | 38 мм | IP20 (EV006405) | В сборе с корпусом/рамкой (EV006348) | Без заземляющего контакта (EV005887) | 1 | Нет | Нет | Винтов. зажим/клемма (EV001008) | Нет | 1 | Нет | 50...50 Гц | Нет | Нет | Нет | Нет | Нет | Нет | Не требует специального питания (EV006426) | Да | Нет | Нет | Без надписи/печати (EV005886) |  | Нет | 0 | Нет | Нет | Нет | Нет | 0 | Нет | Нет | Нет | 16 | [109 empty] | Флоупак | Blanca | розетка |  |  | изделие в сборе | [6 empty] | монтажные лапки винт |  |  | 16 A в 250 В Переменный ток 50 Гц | комплект из 10 шт. | 1 | [14 empty] | утопленный | глянцевое |  | кремовый |  | 11 мм | ABS (акрилонитрил-бутадиен-стирол): все стороны |  |  | 0.047 кг |  |  |  |  | 250 В | IEC 60884-1 | 25 мм | 1 | 2 | 60-60 % | без шторок | 5000 циклы | без индикации | 1.5...4 мм² для Жесткий кабель(и) 1.5...4 мм² для Гибкий кабель(и) | Без индикации | Pozidriv No 1 | без заземляющего контакта | 5-40 °C | 5-35 °C | необработанная | 2 винтовые зажимы | [37 empty] | Срок гарантии на данное оборудование составляет 5 лет с момента отгрузки со склада Систэм Электрик, с подтверждением соответствующим документом | Подлежит замене | IP20 |  |  | EAC | не содержит галогенов
BLNRS000021 | BLANCA С/У РОЗЕТКА двойная без заземления без шторок, 16А, 250В, БЕЛЫЙ | Systeme Electric |  |  |  | 8536699008 | Прочие | Розетка Systeme Electric (ранее Schneider Electric) BLANCA (белый, скрытой установки) двухместная, без заземления и шторок предназначена для сетей до 250В, на ток до 16А. Двухместная розетка позволяет подключить два устройства в одном месте. Она изготовлена из ABS-пластика, проста в установке и удобна в применении. | Электротехническое оборудование Потенциал | PTPWD | FMF | Механические функции, скрытый | BLA | ЭУИ BLANCA | RTD | Ритейл Медиум | EC000125 | Розетка силовая (штепсельная) | 7 | Россия | https://static-pcsp.systeme.ru/image/n2zhplzTufHIhSCM6762b6893f4b01734522505.jpeg https://static-pcsp.systeme.ru/image/w1TfZieKMFTmFJqz6762b6894c9261734522505.jpeg https://static-pcsp.systeme.ru/image/sGgWjRb47D4eF5mW6762b689589da1734522505.jpeg https://static-pcsp.systeme.ru/image/upbX9RNhaOHEuegJ6762b6896572b1734522505.jpeg https://static-pcsp.systeme.ru/image/k5p6rYsEieWltxL06802342ed0a7b1744974894.jpeg | https://static-pcsp.systeme.ru/image/n2zhplzTufHIhSCM6762b6893f4b01734522505.jpeg | 1 2 3 4 5 | нет нет нет нет нет | [9 empty] | https://api.systeme.ru/product/media/download/988353 https://api.systeme.ru/product/media/download/988507 | Glossa Blanca W59 выключатель переключатель розетка светорегулятор AtlasDesign диммер Этюд Хит W45 Каталог Каталог электроустановочных изделий ЭУИ Атлас Дизайн Profi54 Профи54 Aqua Аква Nature Бланка Глосса HIT MultiBox Мультибокс Термостат Монтажная коробка Распределительная коробка Подрозетник Etude Glossa Blanca W59 выключатель переключатель розетка светорегулятор AtlasDesign диммер Этюд Хит W45 Каталог Каталог электроустановочных изделий ЭУИ Атлас Дизайн Profi54 Профи54 Aqua Аква Nature Бланка Глосса HIT MultiBox Мультибокс Термостат Монтажная коробка Распределительная коробка Подрозетник Etude быстрозажимные клеммы безвинтовая платформа Screwless | https://api.systeme.ru/product/media/download/990542 |  | https://api.systeme.ru/certificates/default/download/3460 https://api.systeme.ru/certificates/default/download/3410 https://api.systeme.ru/certificates/default/download/1897 https://api.systeme.ru/certificates/default/download/2488 https://api.systeme.ru/certificates/default/download/1711 https://api.systeme.ru/certificates/default/download/902 | С-ТР ТС-НВО Д-ТР ЕАЭС-RoHS С-ТР ТС-НВО С/Д-UZ Д-ТР ЕАЭС-RoHS С-ТР ТС-НВО | ЕАЭС RU С-RU.АТ21.В.00159_25 ЕАЭС N RU Д-RU.РА01.В.70012_25 ЕАЭС RU С-RU.АТ21.В.00045_20 UZ.SMT.01.0026.75482392 ЕАЭС № RU Д-RU.МЮ62.В.00697_20 ТС RU С-RU.АЯ96.В.00188 | https://api.systeme.ru/player/embed?ref=BLNRS000021 | https://static-pcsp.systeme.ru/player_360/5f10b942a85c2JnNDcZiYKFMeCn9sjMtPmDk2FWMZFyPd_1594931522.jpg https://static-pcsp.systeme.ru/player_360/5f10b942ae514ElJYXbbRZBdVyjIRvK1YESaXDyp1BYch_1594931522.jpg https://static-pcsp.systeme.ru/player_360/5f10b942b42bab3ek_JxtvZuZTq-RKrKG0vurkyZeTk9p_1594931522.jpg https://static-pcsp.systeme.ru/player_360/5f10b942e588dF7nQXvwmrYDWN8KUmADIwHzocADF4kEY_1594931522.jpg https://static-pcsp.systeme.ru/player_360/5f10b942ebe63WeuMa-SrlvMgKi7wtyy86DqK2vMApowm_1594931522.jpg https://static-pcsp.systeme.ru/player_360/5f10b943008cdxC_Yf99h5wMiRi8Uh8GWoe3BuIl0z1Nu_1594931522.jpg https://static-pcsp.systeme.ru/player_360/5f10b9430a4fawImvys9TpSPQKZPKJmKrw5xtMYjSRo7X_1594931523.jpg https://static-pcsp.systeme.ru/player_360/5f10b94311a2b4Q8-peparQG0hmLHlAh0PgLK6fdkcfCy_1594931523.jpg https://static-pcsp.systeme.ru/player_360/5f10b94318757ollwt7hZh2HbFHIMoYgcEtIdbRZ9Slkh_1594931523.jpg https://static-pcsp.systeme.ru/player_360/5f10b9431e7e9Ws36dzsIxs8Id_EkQL5e2fEM-pecT00q_1594931523.jpg https://static-pcsp.systeme.ru/player_360/5f10b943245b4EqsCd3KJi6ZpjDRPoAydJemfL328t_As_1594931523.jpg https://static-pcsp.systeme.ru/player_360/5f10b9432f3ccEEZRP_KFIppHgGm5Uu7GaV79w_KltEek_1594931523.jpg https://static-pcsp.systeme.ru/player_360/5f10b9433c8593LnCknz6EhJWZXI1KzYaA5wFoZUaUVhx_1594931523.jpg https://static-pcsp.systeme.ru/player_360/5f10b94343881Ui4pNdCoSTs3dLnGHn5JTykl0sR5G_CK_1594931523.jpg https://static-pcsp.systeme.ru/player_360/5f10b9435027cIqhsHZ4SQBmoAnXHO_bIS3X-i191yh7m_1594931523.jpg https://static-pcsp.systeme.ru/player_360/5f10b9435715bvptwiag6CD3S30JVAUTNzE4mIq3yMz19_1594931523.jpg https://static-pcsp.systeme.ru/player_360/5f10b9435d764kKZcdLTfeLGS1OIpsv2oLGuCb4d1DU-1_1594931523.jpg https://static-pcsp.systeme.ru/player_360/5f10b94366657kGjOx4IHSlz1knsJ1JgWcrTjJptehBhl_1594931523.jpg https://static-pcsp.systeme.ru/player_360/5f10b9437185bd3plbUf3lxVLmSjwSF4wcNGaQoUMzVnq_1594931523.jpg https://static-pcsp.systeme.ru/player_360/5f10b94379953u9Pv_kIBTvLtHAOuGhquodr7BBeM6JrZ_1594931523.jpg https://static-pcsp.systeme.ru/player_360/5f10b9438243cy3ANsctGWUU6OEFjEUD5zTI1IoD0RAKv_1594931523.jpg https://static-pcsp.systeme.ru/player_360/5f10b94388ea08C3USLmOAVdnEPAkc-M4shHLZ63rb2WB_1594931523.jpg https://static-pcsp.systeme.ru/player_360/5f10b94390f7erqKgXFAZ-VRo9UOxhqz-GK2KZFDnPb1i_1594931523.jpg https://static-pcsp.systeme.ru/player_360/5f10b943980bakhveamFM5Pq-D9UMel91QXl_osdtJufg_1594931523.jpg https://static-pcsp.systeme.ru/player_360/5f10b9439fb12OJbmz8yvTE3qUSXE2Ye7UAyKI8qNDA49_1594931523.jpg https://static-pcsp.systeme.ru/player_360/5f10b943a6a04gsQDUPZ6BVfITXw65k3zJKoqSw21EUOz_1594931523.jpg https://static-pcsp.systeme.ru/player_360/5f10b943ad643cNy0eYtMi5T5GuQkjFKTiPX08psFQYS0_1594931523.jpg https://static-pcsp.systeme.ru/player_360/5f10b943b4e0eAEQF7xcbEgGx-dgQzOZAmNLRlga9VKwA_1594931523.jpg https://static-pcsp.systeme.ru/player_360/5f10b943bb42bc1Al9BoTOgk_0fNY1swIflFNgOmnqPCB_1594931523.jpg https://static-pcsp.systeme.ru/player_360/5f10b943c1a28TJRx_Jw2f_KDLMWGDbYYP1OtPaSAx67v_1594931523.jpg https://static-pcsp.systeme.ru/player_360/5f10b943c8fc3zUAVkGz1RtMMpVWhkkqaoBDRnNKXhGCU_1594931523.jpg https://static-pcsp.systeme.ru/player_360/5f10b943cea25-l_oY8rhmYPPOhMYGCmt2W2BhPtE-G5f_1594931523.jpg https://static-pcsp.systeme.ru/player_360/5f10b943d6454hmJ5xzhCOoV5QvoLuQPlYql1aZzX1F8e_1594931523.jpg https://static-pcsp.systeme.ru/player_360/5f10b943ddf68IFrv74IQGroYkQzN8n3YAZf57P8JWA0i_1594931523.jpg https://static-pcsp.systeme.ru/player_360/5f10b9440e095hHpu_-SjpY2tK9f-z3milJWtF9-FDNqV_1594931524.jpg https://static-pcsp.systeme.ru/player_360/5f10b94416cedwz9MpPUs74qNg1lOadhY7q_vcPo7A485_1594931524.jpg https://static-pcsp.systeme.ru/player_360/5f10b94416cedwz9MpPUs74qNg1lOadhY7q_vcPo7A485_1594931524.jpg https://static-pcsp.systeme.ru/player_360/5f10b94416cedwz9MpPUs74qNg1lOadhY7q_vcPo7A485_1594931524.jpg | https://www.youtube.com/watch?v=uNb4HCh0Ebw https://rutube.ru/video/1b5d2b80e3c71a11012a2c453955a023/?r=wd https://vkvideo.ru/video-120704871_456239601 | 177 | штука | 0 | 6 | BB1 PCE CAR P12 | 2 1 3 4 | 6 1 36 1080 | шт. шт. шт. шт. | 13606481194463 3606481194466 43606481194464 | 19.8 11.4 24.5 120 | 24.1 18.8 40.8 80 | 9.5 3.4 29.6 101.4 | см. см. см. см. | 0.493 0.068 3.227 106 | кг. кг. кг. кг. | 120 мм | 86 мм | 38 мм |  | 16 А | 250 В | Внутренний / скрытый (EV000383) | Белый (EV000202) | [5 empty] | Пластик (EV000139) |  | Белый (SV007255) |  | Да | Необработанная (EV006034) |  |  | Термопласт (EV000403) | Нет | Нет | В распор (лапками) и винтами (EV006353) | [5 empty] | Нет | Глянцевый (EV006395) | Нет | IP20 (EV006405) | 85 мм | 118 мм | 38 мм | 2 | 0 | 38 мм | IP20 (EV006405) | В сборе с корпусом/рамкой (EV006348) | Без заземляющего контакта (EV005887) | 2 | Нет | Нет | Винтов. зажим/клемма (EV001008) | Нет | 1 | Нет | 50...50 Гц | Нет | Нет | Нет | Нет | Нет | Нет | Не требует специального питания (EV006426) | Да | Нет | Нет | Без надписи/печати (EV005886) |  | Нет | 0 | Нет | Нет | Нет | Нет | 0 | Нет | Нет | Нет | 16 | 0 мА | IK01 (EV006807) | [107 empty] | Флоупак | Blanca | розетка |  |  | изделие в сборе | [6 empty] | винт монтажные лапки |  |  | 16 A в 250 В Переменный ток 50 Гц | комплект из 6 шт. | 1 | [14 empty] | утопленный | глянцевое |  | Белый |  | 11 мм | ABS (акрилонитрил-бутадиен-стирол): все стороны |  |  | 0.068 кг |  |  |  |  | 250 В | IEC 60884-1 | 25 мм | 2 | 2 | 60-60 % | без шторок | 5000 циклы | без индикации | 1.5...4 мм² для Жесткий кабель(и) 1.5...4 мм² для Гибкий кабель(и) | Без индикации | Pozidriv No 1 | без заземляющего контакта | 5-40 °C | 5-35 °C | необработанная | 2 винтовые зажимы | [37 empty] | Срок гарантии на данное оборудование составляет 5 лет с момента отгрузки со склада Систэм Электрик, с подтверждением соответствующим документом | Подлежит замене | IP20 |  |  | EAC | не содержит галогенов
BLNRS000111 | BLANCA С/У РОЗЕТКА без заземления со шторками, 16А, 250В, БЕЛЫЙ | Systeme Electric |  |  |  | 8536699008 | Прочие | Розетка Systeme Electric (ранее Schneider Electric) BLANCA (белый, скрытой установки) одноместная, без заземления, со шторками предназначена для сетей до 250В, на ток до 16А. Шторки открываются только при одновременном равномерном давлении в оба отверстия и препятствуют проникновению посторонних предметов. Они обеспечат дополнительную безопасность в помещении, где находятся дети. Корпус изделия выполнен из ABS-пластика. | Электротехническое оборудование Потенциал | PTPWD | FMF | Механические функции, скрытый | BLA | ЭУИ BLANCA | RTD | Ритейл Медиум | EC000125 | Розетка силовая (штепсельная) | 7 | Россия | https://static-pcsp.systeme.ru/image/oHbBPrur.jpeg https://static-pcsp.systeme.ru/image/ITr8nIFy.jpeg https://static-pcsp.systeme.ru/image/k5p6rYsEieWltxL06802342ed0a7b1744974894.jpeg | https://static-pcsp.systeme.ru/image/oHbBPrur.jpeg | 1 2 3 | нет нет нет | [9 empty] | https://api.systeme.ru/product/media/download/988353 https://api.systeme.ru/product/media/download/988507 | Glossa Blanca W59 выключатель переключатель розетка светорегулятор AtlasDesign диммер Этюд Хит W45 Каталог Каталог электроустановочных изделий ЭУИ Атлас Дизайн Profi54 Профи54 Aqua Аква Nature Бланка Глосса HIT MultiBox Мультибокс Термостат Монтажная коробка Распределительная коробка Подрозетник Etude Glossa Blanca W59 выключатель переключатель розетка светорегулятор AtlasDesign диммер Этюд Хит W45 Каталог Каталог электроустановочных изделий ЭУИ Атлас Дизайн Profi54 Профи54 Aqua Аква Nature Бланка Глосса HIT MultiBox Мультибокс Термостат Монтажная коробка Распределительная коробка Подрозетник Etude быстрозажимные клеммы безвинтовая платформа Screwless |  |  | https://api.systeme.ru/certificates/default/download/3460 https://api.systeme.ru/certificates/default/download/3410 https://api.systeme.ru/certificates/default/download/1897 https://api.systeme.ru/certificates/default/download/2488 https://api.systeme.ru/certificates/default/download/1711 https://api.systeme.ru/certificates/default/download/902 | С-ТР ТС-НВО Д-ТР ЕАЭС-RoHS С-ТР ТС-НВО С/Д-UZ Д-ТР ЕАЭС-RoHS С-ТР ТС-НВО | ЕАЭС RU С-RU.АТ21.В.00159_25 ЕАЭС N RU Д-RU.РА01.В.70012_25 ЕАЭС RU С-RU.АТ21.В.00045_20 UZ.SMT.01.0026.75482392 ЕАЭС № RU Д-RU.МЮ62.В.00697_20 ТС RU С-RU.АЯ96.В.00188 | https://api.systeme.ru/player/embed?ref=BLNRS000111 | https://static-pcsp.systeme.ru/player_360/5f10b94433b4eS7IMS01sS69a3e74zS4tO1JU9UqamXNg_1594931524.jpg https://static-pcsp.systeme.ru/player_360/5f10b9443afeaFTHI1lcdeaarxLEoBI1PuFyYTdWkeuNv_1594931524.jpg https://static-pcsp.systeme.ru/player_360/5f10b944413fe66cXMYYjZMBzadH8jSIov549gFYPFnT-_1594931524.jpg https://static-pcsp.systeme.ru/player_360/5f10b94453cd347FnnBmc4X5-qYN8eks9VN13ruhfTwHC_1594931524.jpg https://static-pcsp.systeme.ru/player_360/5f10b9445d08cVYN-U4BrJdAnypmGPEgTRaJqlEd7xG_w_1594931524.jpg https://static-pcsp.systeme.ru/player_360/5f10b94466062BLaOO_bw1P7JTfZzVbUyT1MZYjBq5f6O_1594931524.jpg https://static-pcsp.systeme.ru/player_360/5f10b9446d912ABU-4zofEXxLFDZu46iYXlMEEUM6T4Cn_1594931524.jpg https://static-pcsp.systeme.ru/player_360/5f10b9447c1aa1hG8Wf0DTpL6zjpGiNthAT6dM8onNQE1_1594931524.jpg https://static-pcsp.systeme.ru/player_360/5f10b94483558lGm32hlDBCGwJwF_7hxGHMvVVEpFtCcc_1594931524.jpg https://static-pcsp.systeme.ru/player_360/5f10b9448acb9_ueB84DDKz-BAWX99tNk86GfIMVApNhw_1594931524.jpg https://static-pcsp.systeme.ru/player_360/5f10b944918cdrh9nYPLbXQWQQZ0t-pz9bZZWLQCL47oP_1594931524.jpg https://static-pcsp.systeme.ru/player_360/5f10b94497cfdOKpKC33fPR4ohuflbYqgv_o6axOjNpnb_1594931524.jpg https://static-pcsp.systeme.ru/player_360/5f10b944a13f2qXqgmwZe7beWL-J8wHqnyMgYHbHBigG3_1594931524.jpg https://static-pcsp.systeme.ru/player_360/5f10b944a86e3qO3968bW3lADKOYnoeEqrJ3bfsCe4aT2_1594931524.jpg https://static-pcsp.systeme.ru/player_360/5f10b944afaeeAZaRQNlRiUjo42Kczj-y7kIqxiedig_r_1594931524.jpg https://static-pcsp.systeme.ru/player_360/5f10b944b908fR-dLEPQBNrTbhhcYKJF8JQXAL1hY0DRE_1594931524.jpg https://static-pcsp.systeme.ru/player_360/5f10b944c0ac6YTN6YMzIGNnZSNgNbRHDkMZlUOTZcy_4_1594931524.jpg https://static-pcsp.systeme.ru/player_360/5f10b944c7a699b-cRrH7m-qREJB1Eqkqh8-HrlLKPKTA_1594931524.jpg https://static-pcsp.systeme.ru/player_360/5f10b944d6316VnOtui06O-R1VIOr_qYUQO38ehAd_-f1_1594931524.jpg https://static-pcsp.systeme.ru/player_360/5f10b944dccf8Z0uMSlhoTv2_KSEOjDRrKaQrjoAKSIAR_1594931524.jpg https://static-pcsp.systeme.ru/player_360/5f10b944e3d63dUDKPRUk3stOP_xkWFwg2_XYRdIFPe3h_1594931524.jpg https://static-pcsp.systeme.ru/player_360/5f10b944eccd4L4dWre807EfCmz4WoM_JMEldrZlR8g_-_1594931524.jpg https://static-pcsp.systeme.ru/player_360/5f10b94502ee0I06vNpwMpx0FFunMV5cuhPH653GTC2oG_1594931525.jpg https://static-pcsp.systeme.ru/player_360/5f10b94509dd3Bfv817n-qY6eCgBJEimVOGDjKBz1QT2z_1594931525.jpg https://static-pcsp.systeme.ru/player_360/5f10b94510b51YqZTh9WIyRjIycWmmvLjlg87ZHUxUKvc_1594931525.jpg https://static-pcsp.systeme.ru/player_360/5f10b9451e2b5pofAi6JAByVT7KvSBBw_gvfgRDsw-owG_1594931525.jpg https://static-pcsp.systeme.ru/player_360/5f10b94524925DdO55Zpgzt5zujZRQuvbiXCtSpmcju40_1594931525.jpg https://static-pcsp.systeme.ru/player_360/5f10b9452b0b6iyxZveWCksALirG6bXYWCQdZiLu85UBI_1594931525.jpg https://static-pcsp.systeme.ru/player_360/5f10b945312e8snpUAkm-KGbXfoR-idYcjHpuPEtotcOG_1594931525.jpg https://static-pcsp.systeme.ru/player_360/5f10b945370eadZ_eQ0xZttHf8_Y1DYu9QW3gsVor0hhW_1594931525.jpg https://static-pcsp.systeme.ru/player_360/5f10b9453dfc3qPDwyjiiRhjE0Ro6o2G0BuwIFsuZ8gf2_1594931525.jpg https://static-pcsp.systeme.ru/player_360/5f10b945453b7PMZ3w7g3ViwtEcQTxJ1MA2OCl24x7Lib_1594931525.jpg https://static-pcsp.systeme.ru/player_360/5f10b9454b817OS1CVgoZxdqvm1kWmz0al9voZZIRVsFb_1594931525.jpg https://static-pcsp.systeme.ru/player_360/5f10b9455792eeEbSgdW9aBij_KQmsdvS6hFWRYdXqoTi_1594931525.jpg https://static-pcsp.systeme.ru/player_360/5f10b945692cbHul_bi4WTKcZxE1bsep0Qnr9PmxnsiDx_1594931525.jpg https://static-pcsp.systeme.ru/player_360/5f10b9456f209ij6Sy1PX8Q8jgCjfxyHfThsKCVFRA5GH_1594931525.jpg https://static-pcsp.systeme.ru/player_360/5f10b9456f209ij6Sy1PX8Q8jgCjfxyHfThsKCVFRA5GH_1594931525.jpg https://static-pcsp.systeme.ru/player_360/5f10b9456f209ij6Sy1PX8Q8jgCjfxyHfThsKCVFRA5GH_1594931525.jpg | https://www.youtube.com/watch?v=6HekB_o-J2Q https://www.youtube.com/watch?v=uNb4HCh0Ebw https://rutube.ru/video/e166ee9633cc3135e4ce68bd536cba05/?r=wd https://rutube.ru/video/1b5d2b80e3c71a11012a2c453955a023/?r=wd https://vkvideo.ru/video-120704871_456239605 https://vkvideo.ru/video-120704871_456239601 | 125 | штука | 0 | 10 | BB1 PCE CAR P12 | 2 1 3 4 | 10 1 60 1800 | шт. шт. шт. шт. | 13606481194432 3606481194435 43606481194433 | 23.2 9 40.4 120 | 19.5 9 24.2 80 | 8.9 4 28.8 101.4 | см. см. см. см. | 0.586 0.049 3.812 132.366 | кг. кг. кг. кг. | 85 мм | 85 мм | 44 мм |  | 16 А | 250 В | Внутренний / скрытый (EV000383) | Белый (EV000202) | [5 empty] | Пластик (EV000139) |  | Белый (SV007255) |  | Да | Необработанная (EV006034) |  |  | Термопласт (EV000403) | Нет | Нет | В распор (лапками) и винтами (EV006353) | [5 empty] | Нет | Глянцевый (EV006395) | Нет | IP20 (EV006405) | 85 мм | 85 мм | 38 мм | 2 |  | 38 мм | IP20 (EV006405) | В сборе с корпусом/рамкой (EV006348) | Без заземляющего контакта (EV005887) | 1 | Нет | Нет | Винтов. зажим/клемма (EV001008) | Нет | 1 | Да | 50...50 Гц | Нет | Нет | Нет | Нет | Нет | Нет | Не требует специального питания (EV006426) | Да | Нет | Нет | Без надписи/печати (EV005886) |  | Нет | 0 | Нет | Нет | Нет | Нет | 0 | Нет | Нет | Нет | 16 | [109 empty] | Флоупак | Blanca | розетка |  |  | изделие в сборе | [6 empty] | монтажные лапки винт |  |  | 16 A в 250 В Переменный ток 50 Гц | комплект из 10 шт. | 1 | [14 empty] | утопленный | глянцевое |  | Белый |  | 11 мм | ABS (акрилонитрил-бутадиен-стирол): все стороны |  |  | 0.048 кг |  |  |  |  | 250 В | IEC 60884-1 | 25 мм | 1 | 2 | 60-60 % | со шторками | 5000 циклы | без индикации | 1.5...4 мм² для Жесткий кабель(и) 1.5...4 мм² для Гибкий кабель(и) | Без индикации | Pozidriv No 1 | без заземляющего контакта | 5-40 °C | 5-35 °C | необработанная | 2 винтовые зажимы | [37 empty] | Срок гарантии на данное оборудование составляет 5 лет с момента отгрузки со склада Систэм Электрик, с подтверждением соответствующим документом | Подлежит замене | IP20 |  |  | EAC | не содержит галогенов
BLNRS001016 | BLANCA С/У РОЗЕТКА с заземлением без шторок, 16А, 250В, АНТРАЦИТ | Systeme Electric |  |  |  | 8536699008 | Прочие | Розетка Systeme Electric (ранее Schneider Electric) BLANCA (антрацит, скрытой установки) одноместная, с заземлением, без шторок предназначена для сетей до 250В, на ток до 16А. Заземление обеспечивает безопасность при косвенном прикосновении. Она изготовлена из ABS-пластика, проста в установке и удобна в применении. | Электротехническое оборудование Потенциал | PTPWD | FMC | Механические функции, скрытый, цветные | BLA | ЭУИ BLANCA | RTD | Ритейл Медиум | EC000125 | Розетка силовая (штепсельная) | 7 | Россия | https://static-pcsp.systeme.ru/image/brHXSave.jpeg https://static-pcsp.systeme.ru/image/ut9omeme.jpeg https://static-pcsp.systeme.ru/image/qQEKBYew_G105X2I6746c6e0f241e1732691680.jpeg https://static-pcsp.systeme.ru/image/BVHfpJ_zACrPjf__6746c92d994641732692269.jpeg https://static-pcsp.systeme.ru/image/k5p6rYsEieWltxL06802342ed0a7b1744974894.jpeg | https://static-pcsp.systeme.ru/image/brHXSave.jpeg | 1 2 3 4 5 | нет нет нет нет нет | [9 empty] | https://api.systeme.ru/product/media/download/988353 https://api.systeme.ru/product/media/download/988507 | Glossa Blanca W59 выключатель переключатель розетка светорегулятор AtlasDesign диммер Этюд Хит W45 Каталог Каталог электроустановочных изделий ЭУИ Атлас Дизайн Profi54 Профи54 Aqua Аква Nature Бланка Глосса HIT MultiBox Мультибокс Термостат Монтажная коробка Распределительная коробка Подрозетник Etude Glossa Blanca W59 выключатель переключатель розетка светорегулятор AtlasDesign диммер Этюд Хит W45 Каталог Каталог электроустановочных изделий ЭУИ Атлас Дизайн Profi54 Профи54 Aqua Аква Nature Бланка Глосса HIT MultiBox Мультибокс Термостат Монтажная коробка Распределительная коробка Подрозетник Etude быстрозажимные клеммы безвинтовая платформа Screwless | https://api.systeme.ru/product/media/download/990855 |  | https://api.systeme.ru/certificates/default/download/3460 https://api.systeme.ru/certificates/default/download/3410 https://api.systeme.ru/certificates/default/download/1897 https://api.systeme.ru/certificates/default/download/2488 https://api.systeme.ru/certificates/default/download/1711 https://api.systeme.ru/certificates/default/download/902 | С-ТР ТС-НВО Д-ТР ЕАЭС-RoHS С-ТР ТС-НВО С/Д-UZ Д-ТР ЕАЭС-RoHS С-ТР ТС-НВО | ЕАЭС RU С-RU.АТ21.В.00159_25 ЕАЭС N RU Д-RU.РА01.В.70012_25 ЕАЭС RU С-RU.АТ21.В.00045_20 UZ.SMT.01.0026.75482392 ЕАЭС № RU Д-RU.МЮ62.В.00697_20 ТС RU С-RU.АЯ96.В.00188 |  |  | https://www.youtube.com/watch?v=TjrtUZ1YPWs https://www.youtube.com/watch?v=6HekB_o-J2Q https://www.youtube.com/watch?v=uNb4HCh0Ebw https://rutube.ru/video/0a046896df31cb6f39e3978258b1740b/ https://rutube.ru/video/e166ee9633cc3135e4ce68bd536cba05/?r=wd https://rutube.ru/video/1b5d2b80e3c71a11012a2c453955a023/?r=wd https://vkvideo.ru/video-120704871_456239617 https://vkvideo.ru/video-120704871_456239605 https://vkvideo.ru/video-120704871_456239601 | 203 | штука | 0 | 10 | BB1 PCE CAR P12 | 2 1 3 4 | 10 1 20 1800 | шт. шт. шт. шт. | 13606481195583 3606481195586 43606481195584 | 19.7 9.2 24.6 120 | 24.2 9.2 41.2 80 | 9.6 5.2 11.4 114 | см. см. см. см. | 0.637 0.056 1.457 141 | кг. кг. кг. кг. | 85 мм | 85 мм | 44 мм |  | 16 А | 250 В | Внутренний / скрытый (EV000383) | Антрацит (EV000309) | [5 empty] | Пластик (EV000139) |  | Антрацит (SV007268) |  | Да | Необработанная (EV006034) |  |  | Термопласт (EV000403) | Нет | Нет | В распор (лапками) и винтами (EV006353) | [5 empty] | Нет | Матовый (-ая) (EV000146) | Нет | IP20 (EV006405) | 85 мм | 85 мм | 44 мм | 2 | 0 | 44 мм | IP20 (EV006405) | В сборе с корпусом/рамкой (EV006348) | С заземляющим контактом (EV002727) | 1 | Нет | Нет | Винтов. зажим/клемма (EV001008) | Нет | 1 | Нет | 50...50 Гц | Нет | Да | Нет | Нет | Нет | Нет | Не требует специального питания (EV006426) | Да | Нет | Нет | Без надписи/печати (EV005886) |  | Нет | 0 | Нет | Нет | Нет | Нет | 0 | Нет | Нет | Нет | 16 |  | IK03 (EV006809) | [107 empty] | Флоупак | Blanca | розетка |  |  | изделие в сборе | [6 empty] | монтажные лапки винт |  |  | 16 A в 250 В Переменный ток 50 Гц | комплект из 10 шт. | 1 | [15 empty] | глянцевое |  | черный |  | 11 мм | ABS (акрилонитрил-бутадиен-стирол): все стороны |  |  | 0.056 кг |  |  |  | утопленный |  | IEC 60884-1 | 30 мм |  | 3 | 60-60 % | без шторок | 5000 циклы | без индикации | 1.5...4 мм² для жесткий кабель(и) 1.5...4 мм² для гибкий кабель(и) | Без индикации | Pozidriv No 1 | с заземляющим контактом | 5-40 °C | 5-35 °C | необработанная | 3 винтовые зажимы |  |  |  | 250 В | Schuko | 1 | [31 empty] | Срок гарантии на данное оборудование составляет 5 лет с момента отгрузки со склада Систэм Электрик, с подтверждением соответствующим документом | Подлежит замене | IP20 |  |  | EAC
BLNVA061001 | BLANCA О/У 1-клавишный ВЫКЛЮЧАТЕЛЬ (сх.1), 6А, 250В, БЕЛЫЙ | Systeme Electric |  |  |  | 8536500700 | Электромеханические комнатные выключатели на силу тока не более 11 а | Выключатель Systeme Electric (ранее Schneider Electric) BLANCA (белый, открытой установки) одноклавишный предназначен для сетей до 250В, на ток до 6А. Выключатель изготовлен из ABS-пластика, прост в установке и удобен в применении. Выключатель подходит для небольших светильников и бра. | Электротехническое оборудование Потенциал | PTPWD | FMS | Механические функции, открытый | BLA | ЭУИ BLANCA | RTD | Ритейл Медиум | EC001590 | Выключатель / Переключатель | 7 | Россия | https://static-pcsp.systeme.ru/image/mtkn1cbS.jpeg https://static-pcsp.systeme.ru/image/k5p6rYsEieWltxL06802342ed0a7b1744974894.jpeg https://static-pcsp.systeme.ru/image/rHvwneEIFEySBphm68b7d08161f381756876929.jpg | https://static-pcsp.systeme.ru/image/mtkn1cbS.jpeg | 1 2 3 | нет нет Вид под углом | [9 empty] | https://api.systeme.ru/product/media/download/988353 https://api.systeme.ru/product/media/download/988507 | Glossa Blanca W59 выключатель переключатель розетка светорегулятор AtlasDesign диммер Этюд Хит W45 Каталог Каталог электроустановочных изделий ЭУИ Атлас Дизайн Profi54 Профи54 Aqua Аква Nature Бланка Глосса HIT MultiBox Мультибокс Термостат Монтажная коробка Распределительная коробка Подрозетник Etude Glossa Blanca W59 выключатель переключатель розетка светорегулятор AtlasDesign диммер Этюд Хит W45 Каталог Каталог электроустановочных изделий ЭУИ Атлас Дизайн Profi54 Профи54 Aqua Аква Nature Бланка Глосса HIT MultiBox Мультибокс Термостат Монтажная коробка Распределительная коробка Подрозетник Etude быстрозажимные клеммы безвинтовая платформа Screwless | https://api.systeme.ru/product/media/download/988383 | Blanca выключатель переключатель Открытый монтаж Бланка Руководство по эксплуатации Открытый тип | https://api.systeme.ru/certificates/default/download/3435 https://api.systeme.ru/certificates/default/download/3411 https://api.systeme.ru/certificates/default/download/1772 https://api.systeme.ru/certificates/default/download/2490 https://api.systeme.ru/certificates/default/download/1708 https://api.systeme.ru/certificates/default/download/611 | С-ТР ТС-НВО Д-ТР ЕАЭС-RoHS С-ТР ТС-НВО С/Д-UZ Д-ТР ЕАЭС-RoHS С-ТР ТС-НВО | ЕАЭС RU С-RU.АТ21.В.00153_25 ЕАЭС N RU Д-RU.РА01.В.69737_25 ЕАЭС RU С-RU.АТ21.В.00035_20 UZ.SMT.01.0026.75482963 ЕАЭС № RU Д-RU.МЮ62.В.00690_20 ТС RU С-RU.АЯ96.В.00172 | https://api.systeme.ru/player/embed?ref=BLNVA061001 | https://static-pcsp.systeme.ru/player_360/5f10b94585a90QScwnJRT72hq3j_9tTRTKTcWziT66cQ4_1594931525.jpg https://static-pcsp.systeme.ru/player_360/5f10b9458eeaeXKTkfunj7EhtlXsA3v3ZYBuzs6ISAlt5_1594931525.jpg https://static-pcsp.systeme.ru/player_360/5f10b94597771ysvrLYnbtR22jeofQN1b5zV0GXm5Aq_9_1594931525.jpg https://static-pcsp.systeme.ru/player_360/5f10b9459d56adrcgXQJZjiWpQFtrqfEbwmej-f1OuBK7_1594931525.jpg https://static-pcsp.systeme.ru/player_360/5f10b945a4a52ZmluuvlAN6q7VzqNB2OScIM1SWkTw0q6_1594931525.jpg https://static-pcsp.systeme.ru/player_360/5f10b945abf37vjVicvbyPI3hVH61d9lImodHdXKf3MMx_1594931525.jpg https://static-pcsp.systeme.ru/player_360/5f10b945b3948i6daDNbvUS8Z_rb-WRe9v43i7HaGNQAb_1594931525.jpg https://static-pcsp.systeme.ru/player_360/5f10b945bc2f3P6UM1LnnXsem_Xkv_lOhl5qOzyHyYBpp_1594931525.jpg https://static-pcsp.systeme.ru/player_360/5f10b945c207bzeJ3AWlWVzkUGIfityaOW4qz_KjOJnfm_1594931525.jpg https://static-pcsp.systeme.ru/player_360/5f10b945c8afch8Ozn9sUvYrkb7v3wfqMWaPENiesKgZ8_1594931525.jpg https://static-pcsp.systeme.ru/player_360/5f10b945cf148up_koUOqj_fUyMeVnM6agO38YvmSH5nb_1594931525.jpg https://static-pcsp.systeme.ru/player_360/5f10b945d5604hMQCfld_lnfRe42M82zNRH83AOtWULs8_1594931525.jpg https://static-pcsp.systeme.ru/player_360/5f10b945dc9e8YQmg6iFHP0bZ-JL8AGLyAT5yzSeQnZpt_1594931525.jpg https://static-pcsp.systeme.ru/player_360/5f10b945e6a37nJ1z6U8WGTUjx9vwfhPF5jtKNg4mDuUC_1594931525.jpg https://static-pcsp.systeme.ru/player_360/5f10b945ee8489ILH-Rd5L1y6BSL-WWs5QdGNem3jHi2O_1594931525.jpg https://static-pcsp.systeme.ru/player_360/5f10b946024e46NoKdSXvY7-8fxsEZWbBKn8mYNbiWx-9_1594931526.jpg https://static-pcsp.systeme.ru/player_360/5f10b94608841gKSTBSV9E97817lNdAtRxNEgLapxQOkA_1594931526.jpg https://static-pcsp.systeme.ru/player_360/5f10b9461979eWhvf70yjA_a6QPloXbrcBXyrOwfQRlIW_1594931526.jpg https://static-pcsp.systeme.ru/player_360/5f10b94621760epeTlOUx5cBUhDNtWkIBBrE9eXjxqv8z_1594931526.jpg https://static-pcsp.systeme.ru/player_360/5f10b94628509Dk1S_QhIBO5Q98NSsqSodnYGaLmM7moT_1594931526.jpg https://static-pcsp.systeme.ru/player_360/5f10b946303adBAXiAM8A6SslBIjvUS01fVQOeAflXyhW_1594931526.jpg https://static-pcsp.systeme.ru/player_360/5f10b946366d1qkeeEP8NSTEZW1G8SlreEA6vsp1hk5Ob_1594931526.jpg https://static-pcsp.systeme.ru/player_360/5f10b9463e016wULRo0LTp3eGQ60oxYiKvEHZSKmfdn_7_1594931526.jpg https://static-pcsp.systeme.ru/player_360/5f10b94645257zxXmpw9lR9sGuk22evHX_xrBbptyZkt2_1594931526.jpg https://static-pcsp.systeme.ru/player_360/5f10b9464cff3OqdS9XTagyE7AZ56UAir7hk4VaZHl_0U_1594931526.jpg https://static-pcsp.systeme.ru/player_360/5f10b9465301ahfj5S04tPj3-i8qs0utsCE67yfnW_4CI_1594931526.jpg https://static-pcsp.systeme.ru/player_360/5f10b9465911ac5wsHaGv3dWWEtmhQbFmgzctPb1etsRH_1594931526.jpg https://static-pcsp.systeme.ru/player_360/5f10b9465f588ppyRWCQ3tr-EtaBFP7YdRME3mZZnTxZB_1594931526.jpg https://static-pcsp.systeme.ru/player_360/5f10b94666a39QTKda8f9XcZDnK7Gc-ck2M449MOs6xw7_1594931526.jpg https://static-pcsp.systeme.ru/player_360/5f10b9466faedmfwvRCWuU2w2RK5vD8gLf_hkJLW6KoDw_1594931526.jpg https://static-pcsp.systeme.ru/player_360/5f10b9467741cvqlQHR_b9ih8Rr9jIRuNQfIE8C2UWAYO_1594931526.jpg https://static-pcsp.systeme.ru/player_360/5f10b9467dc65_2CUhmw90aVsT5IwbzTeZU2iem73GE-p_1594931526.jpg https://static-pcsp.systeme.ru/player_360/5f10b94683b2f6hphF8mqhYwKsQAUbKg0sBVy-4Vig1cB_1594931526.jpg https://static-pcsp.systeme.ru/player_360/5f10b9468ae17UbUci9DtfvreoIcRrIWcIdEdIeq8qt5i_1594931526.jpg https://static-pcsp.systeme.ru/player_360/5f10b946923336cKrOTAnc_B5nlMvsXtGfhe72Ndrqr29_1594931526.jpg https://static-pcsp.systeme.ru/player_360/5f10b9469d286YuqhiJItkz-g9fHiOKBBmctuBJEiHPN3_1594931526.jpg https://static-pcsp.systeme.ru/player_360/5f10b9469d286YuqhiJItkz-g9fHiOKBBmctuBJEiHPN3_1594931526.jpg https://static-pcsp.systeme.ru/player_360/5f10b9469d286YuqhiJItkz-g9fHiOKBBmctuBJEiHPN3_1594931526.jpg | https://www.youtube.com/watch?v=uNb4HCh0Ebw https://rutube.ru/video/1b5d2b80e3c71a11012a2c453955a023/?r=wd https://vkvideo.ru/video-120704871_456239601 | 119 | штука | 0 | 15 | BB1 PCE CAR P12 | 2 1 3 4 | 15 1 90 2700 | шт. шт. шт. шт. | 13606481197310 3606481197313 43606481197311 | 23.2 6.9 40.4 120 | 19.5 6.9 24.2 80 | 8.9 3.7 28.8 101.4 | см. см. см. см. | 0.835 0.049 5.305 177.16 | кг. кг. кг. кг. | 65 мм | 65 мм | 35 мм |  |  | 250 В | Открытой установки (EV000384) | Белый (EV000202) | [5 empty] | Пластик (EV000139) |  | Белый (SV007255) | Клавиша/кнопка (EV006531) | Да | Необработанная (EV006034) | 6 А |  | Термопласт (EV000403) |  |  | Винтовое крепление (EV000717) |  |  |  |  | 9003 |  | Глянцевый (EV006395) |  | IP20 (EV006405) | 65 мм | 65 мм | 35 мм |  |  |  | IP20 (EV006405) | В сборе с корпусом/рамкой (EV006348) |  |  |  |  | Винтов. зажим/клемма (EV001008) | [8 empty] | Нет |  |  |  | Нет | [9 empty] | 0 |  |  |  | 6 | [6 empty] | Нет | Нет (EV004175) | 34.1 мм | Нет | В комплект не входит (EV009008) | Выключатель 1-полюс. (EV009624) | 1 | 6 AX | Нет | Нет | Нет (EV004175) | [91 empty] | освещение | Флоупак | Blanca | выключатель |  | Белый | изделие в сборе | [6 empty] | винты |  |  | 6 A в 250 В Переменный ток 50 Гц | комплект из 15 шт. | 1 | [14 empty] | открытый | глянцевое |  |  |  | 11 мм |  |  |  | 0.049 кг | [5 empty] | IEC 60669 |  |  |  | 60-60 % |  | 40000 циклы в соответствии с IEC 60669 |  | 0.75...1.5 мм² для Жесткий кабель(и) 0.75...1.5 мм² для Гибкий кабель(и) |  | Pozidriv No 1 |  | 5-40 °C | 5-35 °C | необработанная |  | клавиша | 1 | однополюсный | [34 empty] | Срок гарантии на данное оборудование составляет 5 лет с момента отгрузки со склада Систэм Электрик, с подтверждением соответствующим документом | Подлежит замене | IP20 |  |  |  | не содержит галогенов
BLNVA061101 | BLANCA О/У 1-клавишный ВЫКЛЮЧАТЕЛЬ (сх.1) с подсветкой, 6А, 250В, БЕЛЫЙ | Systeme Electric |  |  |  | 8536500700 | Электромеханические комнатные выключатели на силу тока не более 11 а | Выключатель Systeme Electric (ранее Schneider Electric) BLANCA (белый, открытой установки) одноклавишный предназначен для сетей до 250В, на ток до 6А. Подсветка делает его легко находимым в отсутствие освещения. Выключатель подходит для небольших светильников и бра. Выключатель изготовлен из ABS-пластика, прост в установке и удобен в применении. | Электротехническое оборудование Потенциал | PTPWD | FMS | Механические функции, открытый | BLA | ЭУИ BLANCA | RTD | Ритейл Медиум | EC001590 | Выключатель / Переключатель | 7 | Россия | https://static-pcsp.systeme.ru/image/YweJr-Ww.jpeg https://static-pcsp.systeme.ru/image/k5p6rYsEieWltxL06802342ed0a7b1744974894.jpeg https://static-pcsp.systeme.ru/image/LngGJ8lX6ClxNVwi68b7d081588301756876929.jpg | https://static-pcsp.systeme.ru/image/YweJr-Ww.jpeg | 1 2 3 | нет нет Вид под углом | [9 empty] | https://api.systeme.ru/product/media/download/988353 https://api.systeme.ru/product/media/download/988507 | Glossa Blanca W59 выключатель переключатель розетка светорегулятор AtlasDesign диммер Этюд Хит W45 Каталог Каталог электроустановочных изделий ЭУИ Атлас Дизайн Profi54 Профи54 Aqua Аква Nature Бланка Глосса HIT MultiBox Мультибокс Термостат Монтажная коробка Распределительная коробка Подрозетник Etude Glossa Blanca W59 выключатель переключатель розетка светорегулятор AtlasDesign диммер Этюд Хит W45 Каталог Каталог электроустановочных изделий ЭУИ Атлас Дизайн Profi54 Профи54 Aqua Аква Nature Бланка Глосса HIT MultiBox Мультибокс Термостат Монтажная коробка Распределительная коробка Подрозетник Etude быстрозажимные клеммы безвинтовая платформа Screwless | https://api.systeme.ru/product/media/download/988383 | Blanca выключатель переключатель Открытый монтаж Бланка Руководство по эксплуатации Открытый тип | https://api.systeme.ru/certificates/default/download/3435 https://api.systeme.ru/certificates/default/download/3411 https://api.systeme.ru/certificates/default/download/1772 https://api.systeme.ru/certificates/default/download/2490 https://api.systeme.ru/certificates/default/download/1708 https://api.systeme.ru/certificates/default/download/611 | С-ТР ТС-НВО Д-ТР ЕАЭС-RoHS С-ТР ТС-НВО С/Д-UZ Д-ТР ЕАЭС-RoHS С-ТР ТС-НВО | ЕАЭС RU С-RU.АТ21.В.00153_25 ЕАЭС N RU Д-RU.РА01.В.69737_25 ЕАЭС RU С-RU.АТ21.В.00035_20 UZ.SMT.01.0026.75482963 ЕАЭС № RU Д-RU.МЮ62.В.00690_20 ТС RU С-RU.АЯ96.В.00172 |  |  | https://www.youtube.com/watch?v=uNb4HCh0Ebw https://rutube.ru/video/1b5d2b80e3c71a11012a2c453955a023/?r=wd https://vkvideo.ru/video-120704871_456239601 | 209 | штука | 0 | 15 | BB1 PCE CAR P12 | 2 1 3 4 | 15 1 90 2700 | шт. шт. шт. шт. | 13606481197327 3606481197320 43606481197328 | 23.2 6.9 40.4 120 | 19.5 6.9 24.2 80 | 8.9 3.7 28.8 101.4 | см. см. см. см. | 0.819 0.048 5.21 174.298 | кг. кг. кг. кг. | 65 мм | 65 мм | 35 мм |  |  | 250 В | Открытой установки (EV000384) | Белый (EV000202) | [5 empty] | Пластик (EV000139) |  | Белый (SV007255) | Клавиша/кнопка (EV006531) | Да | Необработанная (EV006034) | 6 А |  | Термопласт (EV000403) |  |  | Винтовое крепление (EV000717) | [6 empty] | Глянцевый (EV006395) |  | IP20 (EV006405) | 65 мм | 65 мм | 35 мм |  |  |  | IP20 (EV006405) | В сборе с корпусом/рамкой (EV006348) |  |  |  |  | Винтов. зажим/клемма (EV001008) | [8 empty] | Нет |  |  |  | Нет | [13 empty] | 6 | [6 empty] | Нет | Да (EV004711) |  | Да | Светодиод. (LED) несменная (EV011515) | Выключатель 1-полюс. (EV009624) | 1 | 6 AX | Нет | Нет | Нет (EV004175) | Контроль и ориентация (EV011600) | [90 empty] | освещение | Флоупак | Blanca | выключатель |  | Белый | изделие в сборе | [6 empty] | винты |  |  | 6 A в 250 В Переменный ток 50 Гц | комплект из 15 шт. | 1 | [14 empty] | открытый | глянцевое |  |  |  | 11 мм |  |  |  | 0.051 кг | [5 empty] | IEC 60669 |  |  |  | 60-60 % |  | 40000 циклы в соответствии с IEC 60669 | лампа | 0.75...1.5 мм² для Жесткий кабель(и) 0.75...1.5 мм² для Гибкий кабель(и) |  | Pozidriv No 1 |  | 5-40 °C | 5-35 °C | необработанная |  | клавиша | 1 | однополюсный | [34 empty] | Срок гарантии на данное оборудование составляет 5 лет с момента отгрузки со склада Систэм Электрик, с подтверждением соответствующим документом | Подлежит замене | IP20 |  |  |  | не содержит галогенов
BLNVA065001 | BLANCA О/У 2-клавишный ВЫКЛЮЧАТЕЛЬ (сх.5), 6А, 250В, БЕЛЫЙ | Systeme Electric |  |  |  | 8536500700 | Электромеханические комнатные выключатели на силу тока не более 11 а | Выключатель Systeme Electric (ранее Schneider Electric) BLANCA (белый, открытой установки) двухклавишный предназначен для сетей до 250В, на ток до 6А. Двухклавишный выключатель позволяет управлять двумя источниками света из одной точки. Он изготовлен из ABS-пластика, прост в установке и удобен в применении. | Электротехническое оборудование Потенциал | PTPWD | FMS | Механические функции, открытый | BLA | ЭУИ BLANCA | RTD | Ритейл Медиум | EC001590 | Выключатель / Переключатель | 7 | Россия | https://static-pcsp.systeme.ru/image/pKSBK3YN.jpeg https://static-pcsp.systeme.ru/image/k5p6rYsEieWltxL06802342ed0a7b1744974894.jpeg https://static-pcsp.systeme.ru/image/qd6hXQRoBz8sU1lr68b7d0814a0d71756876929.jpg | https://static-pcsp.systeme.ru/image/pKSBK3YN.jpeg | 1 2 3 | нет нет Вид под углом | [9 empty] | https://api.systeme.ru/product/media/download/988353 https://api.systeme.ru/product/media/download/988507 | Glossa Blanca W59 выключатель переключатель розетка светорегулятор AtlasDesign диммер Этюд Хит W45 Каталог Каталог электроустановочных изделий ЭУИ Атлас Дизайн Profi54 Профи54 Aqua Аква Nature Бланка Глосса HIT MultiBox Мультибокс Термостат Монтажная коробка Распределительная коробка Подрозетник Etude Glossa Blanca W59 выключатель переключатель розетка светорегулятор AtlasDesign диммер Этюд Хит W45 Каталог Каталог электроустановочных изделий ЭУИ Атлас Дизайн Profi54 Профи54 Aqua Аква Nature Бланка Глосса HIT MultiBox Мультибокс Термостат Монтажная коробка Распределительная коробка Подрозетник Etude быстрозажимные клеммы безвинтовая платформа Screwless | https://api.systeme.ru/product/media/download/988383 | Blanca выключатель переключатель Открытый монтаж Бланка Руководство по эксплуатации Открытый тип | https://api.systeme.ru/certificates/default/download/3435 https://api.systeme.ru/certificates/default/download/3411 https://api.systeme.ru/certificates/default/download/1772 https://api.systeme.ru/certificates/default/download/2490 https://api.systeme.ru/certificates/default/download/1708 https://api.systeme.ru/certificates/default/download/611 | С-ТР ТС-НВО Д-ТР ЕАЭС-RoHS С-ТР ТС-НВО С/Д-UZ Д-ТР ЕАЭС-RoHS С-ТР ТС-НВО | ЕАЭС RU С-RU.АТ21.В.00153_25 ЕАЭС N RU Д-RU.РА01.В.69737_25 ЕАЭС RU С-RU.АТ21.В.00035_20 UZ.SMT.01.0026.75482963 ЕАЭС № RU Д-RU.МЮ62.В.00690_20 ТС RU С-RU.АЯ96.В.00172 |  |  | https://www.youtube.com/watch?v=uNb4HCh0Ebw https://rutube.ru/video/1b5d2b80e3c71a11012a2c453955a023/?r=wd https://vkvideo.ru/video-120704871_456239601 | 161.5 | штука | 0 | 15 | BB1 PCE CAR P12 | 2 1 3 4 | 15 1 90 2700 | шт. шт. шт. шт. | 13606481197334 3606481197337 43606481197335 | 23.2 6.9 40.4 120 | 19.5 6.9 24.2 80 | 8.9 3.7 28.8 101.4 | см. см. см. см. | 0.901 0.053 5.701 189.04 | кг. кг. кг. кг. | 65 мм | 65 мм | 35 мм |  |  | 250 В | Открытой установки (EV000384) | Белый (EV000202) | [5 empty] | Пластик (EV000139) |  | Белый (SV007255) | Клавиша/кнопка (EV006531) | Да | Необработанная (EV006034) | 6 А |  | Термопласт (EV000403) |  |  | Винтовое крепление (EV000717) | [6 empty] | Глянцевый (EV006395) |  | IP20 (EV006405) | 65 мм | 65 мм | 35 мм |  |  |  | IP20 (EV006405) | В сборе с корпусом/рамкой (EV006348) |  |  |  |  | Винтов. зажим/клемма (EV001008) | [8 empty] | Нет |  |  |  | Нет | [13 empty] | 6 | [6 empty] | Нет | Нет (EV004175) |  | Нет | В комплект не входит (EV009008) | Выключатель 2х1-полюс. (EV006342) | 2 | 6 AX | Нет | Нет | Нет (EV004175) | [91 empty] | освещение | Флоупак | Blanca | выключатель |  | Белый | изделие в сборе | [6 empty] | винты |  |  | 6 A в 250 В Переменный ток 50 Гц | комплект из 15 шт. | 1 | [14 empty] | открытый | глянцевое |  |  |  | 11 мм |  |  |  | 0.052 кг | [5 empty] | IEC 60669 |  |  |  | 60-60 % |  | 40000 циклы в соответствии с IEC 60669 |  | 0.75...1.5 мм² для Жесткий кабель(и) 0.75...1.5 мм² для Гибкий кабель(и) |  | Pozidriv No 1 |  | 5-40 °C | 5-35 °C | необработанная |  | клавиша | 2 | 1-полюсный 2-клавишный | [34 empty] | Срок гарантии на данное оборудование составляет 5 лет с момента отгрузки со склада Систэм Электрик, с подтверждением соответствующим документом | Подлежит замене | IP20 |  |  |  | не содержит галогенов
BLNVA065101 | BLANCA О/У 2-клавишный ВЫКЛЮЧАТЕЛЬ (сх.5) с подсветкой, 6А, 250В, БЕЛЫЙ | Systeme Electric |  |  |  | 8536500700 | Электромеханические комнатные выключатели на силу тока не более 11 а | Выключатель Systeme Electric (ранее Schneider Electric) BLANCA (белый, открытой установки) двухклавишный предназначен для сетей до 250В, на ток до 6А. Подсветка делает его легко находимым в отсутствие освещения. Двухклавишный выключатель позволяет управлять двумя источниками света из одной точки. Он изготовлен из ABS-пластика, прост в установке и удобен в применении. | Электротехническое оборудование Потенциал | PTPWD | FMS | Механические функции, открытый | BLA | ЭУИ BLANCA | RTD | Ритейл Медиум | EC001590 | Выключатель / Переключатель | 7 | Россия | https://static-pcsp.systeme.ru/image/EtQK8kE7.jpeg https://static-pcsp.systeme.ru/image/k5p6rYsEieWltxL06802342ed0a7b1744974894.jpeg https://static-pcsp.systeme.ru/image/7UG0Jt6ADEfO1-Q368b7d08140c1a1756876929.jpg | https://static-pcsp.systeme.ru/image/EtQK8kE7.jpeg | 1 2 3 | нет нет Вид под углом | [9 empty] | https://api.systeme.ru/product/media/download/988353 https://api.systeme.ru/product/media/download/988507 | Glossa Blanca W59 выключатель переключатель розетка светорегулятор AtlasDesign диммер Этюд Хит W45 Каталог Каталог электроустановочных изделий ЭУИ Атлас Дизайн Profi54 Профи54 Aqua Аква Nature Бланка Глосса HIT MultiBox Мультибокс Термостат Монтажная коробка Распределительная коробка Подрозетник Etude Glossa Blanca W59 выключатель переключатель розетка светорегулятор AtlasDesign диммер Этюд Хит W45 Каталог Каталог электроустановочных изделий ЭУИ Атлас Дизайн Profi54 Профи54 Aqua Аква Nature Бланка Глосса HIT MultiBox Мультибокс Термостат Монтажная коробка Распределительная коробка Подрозетник Etude быстрозажимные клеммы безвинтовая платформа Screwless | https://api.systeme.ru/product/media/download/988383 | Blanca выключатель переключатель Открытый монтаж Бланка Руководство по эксплуатации Открытый тип | https://api.systeme.ru/certificates/default/download/3435 https://api.systeme.ru/certificates/default/download/3411 https://api.systeme.ru/certificates/default/download/1772 https://api.systeme.ru/certificates/default/download/2490 https://api.systeme.ru/certificates/default/download/1708 https://api.systeme.ru/certificates/default/download/611 | С-ТР ТС-НВО Д-ТР ЕАЭС-RoHS С-ТР ТС-НВО С/Д-UZ Д-ТР ЕАЭС-RoHS С-ТР ТС-НВО | ЕАЭС RU С-RU.АТ21.В.00153_25 ЕАЭС N RU Д-RU.РА01.В.69737_25 ЕАЭС RU С-RU.АТ21.В.00035_20 UZ.SMT.01.0026.75482963 ЕАЭС № RU Д-RU.МЮ62.В.00690_20 ТС RU С-RU.АЯ96.В.00172 |  |  | https://www.youtube.com/watch?v=uNb4HCh0Ebw https://rutube.ru/video/1b5d2b80e3c71a11012a2c453955a023/?r=wd https://vkvideo.ru/video-120704871_456239601 | 221 | штука | 0 | 15 | BB1 PCE CAR P12 | 2 1 3 4 | 15 1 90 2700 | шт. шт. шт. шт. | 13606481197341 3606481197344 43606481197342 | 23.2 6.9 40.4 120 | 19.5 6.9 24.2 80 | 8.9 3.7 28.8 101.4 | см. см. см. см. | 0.905 0.054 5.725 189.742 | кг. кг. кг. кг. | 65 мм | 65 мм | 35 мм |  |  | 250 В | Открытой установки (EV000384) | Белый (EV000202) | [5 empty] | Пластик (EV000139) |  | Белый (SV007255) | Клавиша/кнопка (EV006531) | Да | Необработанная (EV006034) | 6 А |  | Термопласт (EV000403) |  |  | Винтовое крепление (EV000717) | [6 empty] | Глянцевый (EV006395) |  | IP20 (EV006405) | 65 мм | 65 мм | 35 мм |  |  |  | IP20 (EV006405) | В сборе с корпусом/рамкой (EV006348) |  |  |  |  | Винтов. зажим/клемма (EV001008) | [8 empty] | Нет |  |  |  | Нет | [13 empty] | 6 | [6 empty] | Нет | Да (EV004711) |  | Да | Светодиод. (LED) несменная (EV011515) | Выключатель 2х1-полюс. (EV006342) | 2 | 6 AX | Нет | Нет | Нет (EV004175) | Контроль и ориентация (EV011600) | [90 empty] | освещение | Флоупак | Blanca | выключатель |  | Белый | изделие в сборе | [6 empty] | винты |  |  | 6 A в 250 В Переменный ток 50 Гц | комплект из 15 шт. | 1 | [14 empty] | открытый | глянцевое |  |  |  | 11 мм |  |  |  | 0.053 кг | [5 empty] | IEC 60669 |  |  |  | 60-60 % |  | 40000 циклы в соответствии с IEC 60669 | лампа | 0.75...1.5 мм² для Жесткий кабель(и) 0.75...1.5 мм² для Гибкий кабель(и) |  | Pozidriv No 1 |  | 5-40 °C | 5-35 °C | необработанная |  | клавиша | 2 | 1-полюсный 2-клавишный | [34 empty] | Срок гарантии на данное оборудование составляет 5 лет с момента отгрузки со склада Систэм Электрик, с подтверждением соответствующим документом | Подлежит замене | IP20 |  |  |  | не содержит галогенов
BLNVA105001 | BLANCA О/У 2-клавишный ВЫКЛЮЧАТЕЛЬ (сх.5), 10А, 250В,БЕЛЫЙ | Systeme Electric |  |  |  | 8536500700 | Электромеханические комнатные выключатели на силу тока не более 11 а | Выключатель Systeme Electric (ранее Schneider Electric) BLANCA (белый, открытой установки) двухклавишный предназначен для сетей до 250В, на ток до 10А. Двухклавишный выключатель позволяет управлять двумя источниками света из одной точки. Он изготовлен из ABS-пластика, прост в установке и удобен в применении. | Электротехническое оборудование Потенциал | PTPWD | FMS | Механические функции, открытый | BLA | ЭУИ BLANCA | RTD | Ритейл Медиум | EC001590 | Выключатель / Переключатель | 7 | Россия | https://static-pcsp.systeme.ru/image/5Pjx5Uc248Uc2k_o660c1c18820981712069656.jpg https://static-pcsp.systeme.ru/image/QUMGdcwdzLdzVBE-660c1c25b6cf31712069669.jpg https://static-pcsp.systeme.ru/image/k5p6rYsEieWltxL06802342ed0a7b1744974894.jpeg | https://static-pcsp.systeme.ru/image/5Pjx5Uc248Uc2k_o660c1c18820981712069656.jpg | 1 2 3 | нет нет нет | [9 empty] | https://api.systeme.ru/product/media/download/988353 https://api.systeme.ru/product/media/download/988507 | Glossa Blanca W59 выключатель переключатель розетка светорегулятор AtlasDesign диммер Этюд Хит W45 Каталог Каталог электроустановочных изделий ЭУИ Атлас Дизайн Profi54 Профи54 Aqua Аква Nature Бланка Глосса HIT MultiBox Мультибокс Термостат Монтажная коробка Распределительная коробка Подрозетник Etude Glossa Blanca W59 выключатель переключатель розетка светорегулятор AtlasDesign диммер Этюд Хит W45 Каталог Каталог электроустановочных изделий ЭУИ Атлас Дизайн Profi54 Профи54 Aqua Аква Nature Бланка Глосса HIT MultiBox Мультибокс Термостат Монтажная коробка Распределительная коробка Подрозетник Etude быстрозажимные клеммы безвинтовая платформа Screwless | https://api.systeme.ru/product/media/download/988382 | Blanca выключатель переключатель Открытый монтаж Бланка Руководство по эксплуатации Открытый тип | https://api.systeme.ru/certificates/default/download/3435 https://api.systeme.ru/certificates/default/download/3411 https://api.systeme.ru/certificates/default/download/1772 https://api.systeme.ru/certificates/default/download/2490 https://api.systeme.ru/certificates/default/download/1708 https://api.systeme.ru/certificates/default/download/611 | С-ТР ТС-НВО Д-ТР ЕАЭС-RoHS С-ТР ТС-НВО С/Д-UZ Д-ТР ЕАЭС-RoHS С-ТР ТС-НВО | ЕАЭС RU С-RU.АТ21.В.00153_25 ЕАЭС N RU Д-RU.РА01.В.69737_25 ЕАЭС RU С-RU.АТ21.В.00035_20 UZ.SMT.01.0026.75482963 ЕАЭС № RU Д-RU.МЮ62.В.00690_20 ТС RU С-RU.АЯ96.В.00172 |  |  | https://www.youtube.com/watch?v=uNb4HCh0Ebw https://rutube.ru/video/1b5d2b80e3c71a11012a2c453955a023/?r=wd https://vkvideo.ru/video-120704871_456239601 | 178 | штука | 0 | 15 | BB1 PCE CAR P12 | 2 1 3 4 | 15 1 90 2700 | шт. шт. шт. шт. | 13606481197372 3606481197375 43606481197373 | 23.2 6.9 40.4 120 | 19.5 6.9 24.2 80 | 8.9 3.7 28.8 101.4 | см. см. см. см. | 0.893 0.053 5.651 187.528 | кг. кг. кг. кг. | 65 мм | 65 мм | 35 мм |  |  | 250 В | Открытой установки (EV000384) | Белый (EV000202) | [5 empty] | Пластик (EV000139) |  | Белый (SV007255) | Клавиша/кнопка (EV006531) | Да | Необработанная (EV006034) | 10 А |  | Термопласт (EV000403) |  |  | Винтовое крепление (EV000717) | [6 empty] | Глянцевый (EV006395) |  | IP20 (EV006405) | 65 мм | 65 мм | 35 мм |  |  |  | IP20 (EV006405) | В сборе с корпусом/рамкой (EV006348) |  |  |  |  | Винтов. зажим/клемма (EV001008) | [8 empty] | Нет |  |  |  | Нет | [13 empty] | 10 | [6 empty] | Нет | Нет (EV004175) |  | Нет | В комплект не входит (EV009008) | Выключатель 2х1-полюс. (EV006342) | 2 | 10 AX | Нет | Нет | Нет (EV004175) | [91 empty] | освещение | Флоупак | Blanca | выключатель |  | Белый | изделие в сборе | [6 empty] | винты |  |  | 10 A в 250 В Переменный ток 50 Гц | комплект из 15 шт. | 1 | [14 empty] | открытый | глянцевое |  |  |  | 11 мм |  |  |  | 0.052 кг | [5 empty] | IEC 60669 |  |  |  | 60-60 % |  | 40000 циклы в соответствии с IEC 60669 |  | 1...2.5 мм² для Жесткий кабель(и) 1...2.5 мм² для Гибкий кабель(и) |  | Pozidriv No 1 |  | 5-40 °C | 5-35 °C | необработанная |  | клавиша | 2 | 1-полюсный 2-клавишный | [34 empty] | Срок гарантии на данное оборудование составляет 5 лет с момента отгрузки со склада Систэм Электрик, с подтверждением соответствующим документом | Подлежит замене | IP20 |  |  |  | не содержит галогенов
BLNVS010103 | BLANCA С/У 1-клавишный ВЫКЛЮЧАТЕЛЬ (сх.1), 10А, 250В, АЛЮМИНИЙ | Systeme Electric |  |  |  | 8536500700 | Электромеханические комнатные выключатели на силу тока не более 11 а | Выключатель Systeme Electric (ранее Schneider Electric) BLANCA (алюминий, скрытой установки) одноклавишный предназначен для сетей до 250В, на ток до 10А. Выключатель подходит для большинства типов ламп, включая люминесцентные. Он изготовлен из ABS-пластика, прост в установке и удобен в применении. | Электротехническое оборудование Потенциал | PTPWD | FMC | Механические функции, скрытый, цветные | BLA | ЭУИ BLANCA | RTD | Ритейл Медиум | EC001590 | Выключатель / Переключатель | 7 | Россия | https://static-pcsp.systeme.ru/image/-SNTGgDJ.jpeg https://static-pcsp.systeme.ru/image/aug-7NNQ.jpeg https://static-pcsp.systeme.ru/image/TPLua0bo_ckxpbi_6746c6e2bb1ba1732691682.jpeg https://static-pcsp.systeme.ru/image/fekTFfRgdRp69Fsz6746c931c073e1732692273.jpeg https://static-pcsp.systeme.ru/image/k5p6rYsEieWltxL06802342ed0a7b1744974894.jpeg | https://static-pcsp.systeme.ru/image/-SNTGgDJ.jpeg | 1 2 3 4 5 | нет нет нет нет нет | [9 empty] | https://api.systeme.ru/product/media/download/988353 https://api.systeme.ru/product/media/download/988507 | Glossa Blanca W59 выключатель переключатель розетка светорегулятор AtlasDesign диммер Этюд Хит W45 Каталог Каталог электроустановочных изделий ЭУИ Атлас Дизайн Profi54 Профи54 Aqua Аква Nature Бланка Глосса HIT MultiBox Мультибокс Термостат Монтажная коробка Распределительная коробка Подрозетник Etude Glossa Blanca W59 выключатель переключатель розетка светорегулятор AtlasDesign диммер Этюд Хит W45 Каталог Каталог электроустановочных изделий ЭУИ Атлас Дизайн Profi54 Профи54 Aqua Аква Nature Бланка Глосса HIT MultiBox Мультибокс Термостат Монтажная коробка Распределительная коробка Подрозетник Etude быстрозажимные клеммы безвинтовая платформа Screwless | https://api.systeme.ru/product/media/download/990860 |  | https://api.systeme.ru/certificates/default/download/3435 https://api.systeme.ru/certificates/default/download/3411 https://api.systeme.ru/certificates/default/download/1772 https://api.systeme.ru/certificates/default/download/2490 https://api.systeme.ru/certificates/default/download/1708 https://api.systeme.ru/certificates/default/download/611 | С-ТР ТС-НВО Д-ТР ЕАЭС-RoHS С-ТР ТС-НВО С/Д-UZ Д-ТР ЕАЭС-RoHS С-ТР ТС-НВО | ЕАЭС RU С-RU.АТ21.В.00153_25 ЕАЭС N RU Д-RU.РА01.В.69737_25 ЕАЭС RU С-RU.АТ21.В.00035_20 UZ.SMT.01.0026.75482963 ЕАЭС № RU Д-RU.МЮ62.В.00690_20 ТС RU С-RU.АЯ96.В.00172 |  |  | https://www.youtube.com/watch?v=uNb4HCh0Ebw https://rutube.ru/video/1b5d2b80e3c71a11012a2c453955a023/?r=wd https://vkvideo.ru/video-120704871_456239601 | 243 | штука | 0 | 10 | BB1 PCE CAR P12 | 2 1 3 4 | 10 1 20 1800 | шт. шт. шт. шт. | 13606481195026 3606481195029 43606481195027 | 23.2 9 40.4 120 | 19.5 9 24.2 80 | 8.9 4.4 10.6 110.4 | см. см. см. см. | 0.661 0.056 1.507 153.623 | кг. кг. кг. кг. | 85 мм | 85 мм | 42 мм |  |  | 250 В | Внутренний / скрытый (EV000383) | Алюминий (EV000072) | [5 empty] | Пластик (EV000139) |  | Алюминий (SV007249) | Клавиша/кнопка (EV006531) | Да | Декоративное (EV010983) | 10 А |  | Термопласт (EV000403) |  |  | В распор (лапками) и винтами (EV006353) | [6 empty] | Матовый (-ая) (EV000146) |  | IP20 (EV006405) | 85 мм | 85 мм | 41 мм |  |  | 25 мм | IP20 (EV006405) | В сборе с корпусом/рамкой (EV006348) |  |  |  |  | Винтов. зажим/клемма (EV001008) | [8 empty] | Нет |  |  |  | Нет | [9 empty] | 0 |  |  |  | 10 | [6 empty] | Нет | Нет (EV004175) | 25 мм | Нет | В комплект не входит (EV009008) | Выключатель 1-полюс. (EV009624) | 1 | 10 AX | Нет | Нет | Нет (EV004175) | [91 empty] | освещение | Флоупак | Blanca | выключатель |  | Алюминий | изделие в сборе | [6 empty] | винты |  |  | 10 A в 250 В Переменный ток 50 Гц | комплект из 10 шт. | 1 | [15 empty] | глянцевое |  |  |  | 11 мм |  |  |  | 0.057 кг |  |  |  | утопленный |  | IEC 60669 | 25 мм |  |  | 60-60 % |  | 40000 циклы в соответствии с IEC 60669 |  | 1...2.5 мм² для жесткий кабель(и) 1...2.5 мм² для гибкий кабель(и) |  | Pozidriv No 1 |  | 5-40 °C | 5-35 °C | необработанная |  | клавиша | 1 | однополюсный | [34 empty] | Срок гарантии на данное оборудование составляет 5 лет с момента отгрузки со склада Систэм Электрик, с подтверждением соответствующим документом | Подлежит замене | IP20
BLNVS010106 | BLANCA С/У 1-клавишный ВЫКЛЮЧАТЕЛЬ (сх.1), 10А, 250В, АНТРАЦИТ | Systeme Electric |  |  |  | 8536500700 | Электромеханические комнатные выключатели на силу тока не более 11 а | Выключатель Systeme Electric (ранее Schneider Electric) BLANCA (антрацит, скрытой установки) одноклавишный предназначен для сетей до 250В, на ток до 10А. Выключатель подходит для большинства типов ламп, включая люминесцентные. Он изготовлен из ABS-пластика, прост в установке и удобен в применении. | Электротехническое оборудование Потенциал | PTPWD | FMC | Механические функции, скрытый, цветные | BLA | ЭУИ BLANCA | RTD | Ритейл Медиум | EC001590 | Выключатель / Переключатель | 7 | Россия | https://static-pcsp.systeme.ru/image/GtN_Gos7.jpeg https://static-pcsp.systeme.ru/image/51mTPF07.jpeg https://static-pcsp.systeme.ru/image/9kJwI2tl3AGB2eX96746c6e2c93271732691682.jpeg https://static-pcsp.systeme.ru/image/fJ_toWYcJCifvJsH6746c931e97451732692273.jpeg https://static-pcsp.systeme.ru/image/k5p6rYsEieWltxL06802342ed0a7b1744974894.jpeg | https://static-pcsp.systeme.ru/image/GtN_Gos7.jpeg | 1 2 3 4 5 | нет нет нет нет нет | [9 empty] | https://api.systeme.ru/product/media/download/988353 https://api.systeme.ru/product/media/download/988507 | Glossa Blanca W59 выключатель переключатель розетка светорегулятор AtlasDesign диммер Этюд Хит W45 Каталог Каталог электроустановочных изделий ЭУИ Атлас Дизайн Profi54 Профи54 Aqua Аква Nature Бланка Глосса HIT MultiBox Мультибокс Термостат Монтажная коробка Распределительная коробка Подрозетник Etude Glossa Blanca W59 выключатель переключатель розетка светорегулятор AtlasDesign диммер Этюд Хит W45 Каталог Каталог электроустановочных изделий ЭУИ Атлас Дизайн Profi54 Профи54 Aqua Аква Nature Бланка Глосса HIT MultiBox Мультибокс Термостат Монтажная коробка Распределительная коробка Подрозетник Etude быстрозажимные клеммы безвинтовая платформа Screwless | https://api.systeme.ru/product/media/download/990860 |  | https://api.systeme.ru/certificates/default/download/3435 https://api.systeme.ru/certificates/default/download/3411 https://api.systeme.ru/certificates/default/download/1772 https://api.systeme.ru/certificates/default/download/2490 https://api.systeme.ru/certificates/default/download/1708 https://api.systeme.ru/certificates/default/download/611 | С-ТР ТС-НВО Д-ТР ЕАЭС-RoHS С-ТР ТС-НВО С/Д-UZ Д-ТР ЕАЭС-RoHS С-ТР ТС-НВО | ЕАЭС RU С-RU.АТ21.В.00153_25 ЕАЭС N RU Д-RU.РА01.В.69737_25 ЕАЭС RU С-RU.АТ21.В.00035_20 UZ.SMT.01.0026.75482963 ЕАЭС № RU Д-RU.МЮ62.В.00690_20 ТС RU С-RU.АЯ96.В.00172 |  |  | https://www.youtube.com/watch?v=uNb4HCh0Ebw https://rutube.ru/video/1b5d2b80e3c71a11012a2c453955a023/?r=wd https://vkvideo.ru/video-120704871_456239601 | 243 | штука | 0 | 10 | BB1 PCE CAR P12 | 2 1 3 4 | 10 1 20 1800 | шт. шт. шт. шт. | 13606481195484 3606481195487 43606481195485 | 23.2 9 40.4 120 | 19.5 9 24.2 80 | 8.9 4.4 10.6 110.4 | см. см. см. см. | 0.655 0.055 1.494 152.435 | кг. кг. кг. кг. | 85 мм | 85 мм | 42 мм |  |  | 250 В | Внутренний / скрытый (EV000383) | Антрацит (EV000309) | [5 empty] | Пластик (EV000139) |  | Антрацит (SV007268) | Клавиша/кнопка (EV006531) | Да | Декоративное (EV010983) | 10 А |  | Термопласт (EV000403) |  |  | В распор (лапками) и винтами (EV006353) | [6 empty] | Матовый (-ая) (EV000146) |  | IP20 (EV006405) | 85 мм | 85 мм | 41 мм |  |  | 25 мм | IP20 (EV006405) | В сборе с корпусом/рамкой (EV006348) |  |  |  |  | Винтов. зажим/клемма (EV001008) | [8 empty] | Нет |  |  |  | Нет | [9 empty] | 0 |  |  |  | 10 | [6 empty] | Нет | Нет (EV004175) | 25 мм | Нет | В комплект не входит (EV009008) | Выключатель 1-полюс. (EV009624) | 1 | 10 AX | Нет | Нет | Нет (EV004175) | [91 empty] | освещение | Флоупак | Blanca | выключатель |  | черный | изделие в сборе | [6 empty] | винты |  |  | 10 A в 250 В Переменный ток 50 Гц | комплект из 10 шт. | 1 | [15 empty] | глянцевое |  |  |  | 11 мм |  |  |  | 0.057 кг |  |  |  | утопленный |  | IEC 60669 | 25 мм |  |  | 60-60 % |  | 40000 циклы в соответствии с IEC 60669 |  | 1...2.5 мм² для жесткий кабель(и) 1...2.5 мм² для гибкий кабель(и) |  | Pozidriv No 1 |  | 5-40 °C | 5-35 °C | необработанная |  | клавиша | 1 | однополюсный | [34 empty] | Срок гарантии на данное оборудование составляет 5 лет с момента отгрузки со склада Систэм Электрик, с подтверждением соответствующим документом | Подлежит замене | IP20
BLNVS010111 | BLANCA С/У 1-клавишный ВЫКЛЮЧАТЕЛЬ (сх.1) с подсветкой, 10А, 250В, БЕЛЫЙ | Systeme Electric |  |  |  | 8536500700 | Электромеханические комнатные выключатели на силу тока не более 11 а | Выключатель Systeme Electric (ранее Schneider Electric) BLANCA (белый, скрытой установки) одноклавишный предназначен для сетей до 250В, на ток до 10А. Подсветка делает его легко находимым в отсутствие освещения. Выключатель подходит для большинства типов ламп, включая люминесцентные. | Электротехническое оборудование Потенциал | PTPWD | FMF | Механические функции, скрытый | BLA | ЭУИ BLANCA | RTD | Ритейл Медиум | EC001590 | Выключатель / Переключатель | 7 | Россия | https://static-pcsp.systeme.ru/image/QcG-wsVH.jpeg https://static-pcsp.systeme.ru/image/A_QjfWt5.jpeg https://static-pcsp.systeme.ru/image/fXoNyX1Ogxa_3inO6746c6e2da5ae1732691682.jpeg https://static-pcsp.systeme.ru/image/HzzyFFaWl7X0JvOh6746c932265651732692274.jpeg https://static-pcsp.systeme.ru/image/k5p6rYsEieWltxL06802342ed0a7b1744974894.jpeg | https://static-pcsp.systeme.ru/image/QcG-wsVH.jpeg | 1 2 3 4 5 | нет нет нет нет нет | [9 empty] | https://api.systeme.ru/product/media/download/988353 https://api.systeme.ru/product/media/download/988507 | Glossa Blanca W59 выключатель переключатель розетка светорегулятор AtlasDesign диммер Этюд Хит W45 Каталог Каталог электроустановочных изделий ЭУИ Атлас Дизайн Profi54 Профи54 Aqua Аква Nature Бланка Глосса HIT MultiBox Мультибокс Термостат Монтажная коробка Распределительная коробка Подрозетник Etude Glossa Blanca W59 выключатель переключатель розетка светорегулятор AtlasDesign диммер Этюд Хит W45 Каталог Каталог электроустановочных изделий ЭУИ Атлас Дизайн Profi54 Профи54 Aqua Аква Nature Бланка Глосса HIT MultiBox Мультибокс Термостат Монтажная коробка Распределительная коробка Подрозетник Etude быстрозажимные клеммы безвинтовая платформа Screwless |  |  | https://api.systeme.ru/certificates/default/download/3435 https://api.systeme.ru/certificates/default/download/3411 https://api.systeme.ru/certificates/default/download/1772 https://api.systeme.ru/certificates/default/download/2490 https://api.systeme.ru/certificates/default/download/1708 https://api.systeme.ru/certificates/default/download/611 | С-ТР ТС-НВО Д-ТР ЕАЭС-RoHS С-ТР ТС-НВО С/Д-UZ Д-ТР ЕАЭС-RoHS С-ТР ТС-НВО | ЕАЭС RU С-RU.АТ21.В.00153_25 ЕАЭС N RU Д-RU.РА01.В.69737_25 ЕАЭС RU С-RU.АТ21.В.00035_20 UZ.SMT.01.0026.75482963 ЕАЭС № RU Д-RU.МЮ62.В.00690_20 ТС RU С-RU.АЯ96.В.00172 | https://api.systeme.ru/player/embed?ref=BLNVS010111 | https://static-pcsp.systeme.ru/player_360/5f10b946b99d93Cx15mtwm2pcBAAEeIi0tqvwb7DPalTh_1594931526.jpg https://static-pcsp.systeme.ru/player_360/5f10b946bfe349w7Hb7ZoUArVbACGI9HU_Endpvz1CByD_1594931526.jpg https://static-pcsp.systeme.ru/player_360/5f10b946c61ccgFT_0sjo2yvAx8uAHacklu6p53DLxyBQ_1594931526.jpg https://static-pcsp.systeme.ru/player_360/5f10b946d2608BRsJ3Zqfr_snNIGZFQH_5CjjMPfSxO3A_1594931526.jpg https://static-pcsp.systeme.ru/player_360/5f10b946d960c1iFB9eo6YQZFcJeLaGLEi2AQGWtW81Mr_1594931526.jpg https://static-pcsp.systeme.ru/player_360/5f10b946e1bffwA1ZEUo0UFo90hEFe_N9KuUjCFfXiAVq_1594931526.jpg https://static-pcsp.systeme.ru/player_360/5f10b946e8002vwHd0CjvNKeW2MQTBa2-rLnXBuQDbiZZ_1594931526.jpg https://static-pcsp.systeme.ru/player_360/5f10b946ee59d0m0JEeiERfF4Mimulsd74siUxcX19umq_1594931526.jpg https://static-pcsp.systeme.ru/player_360/5f10b946f4072l_j14zSXrCbRUqlMG9gKGvT41Xzs6gDW_1594931526.jpg https://static-pcsp.systeme.ru/player_360/5f10b9470603dgRXi4JYor71_U79gf5BhuEVyPh-uBdkb_1594931527.jpg https://static-pcsp.systeme.ru/player_360/5f10b9470c2d6-xlXz40UmeETTQOYxpOIKF-KnVn5D_pa_1594931527.jpg https://static-pcsp.systeme.ru/player_360/5f10b947135cemDSqZ8WPJcr6Y_ANDsINUNjfaniWACfk_1594931527.jpg https://static-pcsp.systeme.ru/player_360/5f10b9471baebfMVhQMml68f-uHC30a0tKkiwcaeoTQjq_1594931527.jpg https://static-pcsp.systeme.ru/player_360/5f10b947220c6LIFAeii2mgMY_362JwsuwmzEMSv9xeo4_1594931527.jpg https://static-pcsp.systeme.ru/player_360/5f10b94728609rurAT6oB_gfFh1Iok3ey-d2T7m6M3J6K_1594931527.jpg https://static-pcsp.systeme.ru/player_360/5f10b94732485KOvjkLFXtsY6Gf0RiBulRi9HtHijTR6X_1594931527.jpg https://static-pcsp.systeme.ru/player_360/5f10b9473a870dUxANASJU4oJ5FnFyQu-pYQMwTEWgIif_1594931527.jpg https://static-pcsp.systeme.ru/player_360/5f10b947429dcK6P2lnZS1KQWnRt7j4BH99eZl180easJ_1594931527.jpg https://static-pcsp.systeme.ru/player_360/5f10b9474bc55uZRGcejjJWgIrqCZNSTPE1317-bwXdmc_1594931527.jpg https://static-pcsp.systeme.ru/player_360/5f10b947526e6teVGkmn1y5fgaPeE0hFIhID7FDsSRvoN_1594931527.jpg https://static-pcsp.systeme.ru/player_360/5f10b94760287Wii2wNfp4blR-LBFlXapeVq6XIS-CeI3_1594931527.jpg https://static-pcsp.systeme.ru/player_360/5f10b94768f66_1GA5IoRwp-d4GFSALBY7OrdVMsNjoSf_1594931527.jpg https://static-pcsp.systeme.ru/player_360/5f10b9476fed1D4xdOKvxU1ssTBkSoYbNzuTsvJNCOfuT_1594931527.jpg https://static-pcsp.systeme.ru/player_360/5f10b94777773jn5AoZRahSb5wU2y67Y43eN1NFYDxm6v_1594931527.jpg https://static-pcsp.systeme.ru/player_360/5f10b9477ee17bWLoXKnafxxVgLLEx3IIKojxOF49gqEu_1594931527.jpg https://static-pcsp.systeme.ru/player_360/5f10b947881c5OdzRzgM-iffiGisJZ5f6IMIqsj1FDxYq_1594931527.jpg https://static-pcsp.systeme.ru/player_360/5f10b9479037a1tPuPoOyMJdtRvhaGi_PLNU8BvEfSLyX_1594931527.jpg https://static-pcsp.systeme.ru/player_360/5f10b94796eb6Z4t_2WIjeLOB3tjYokC0W7ilG4dJbrL5_1594931527.jpg https://static-pcsp.systeme.ru/player_360/5f10b9479f0e5ua32wMsEoMHRxq9lC_QIWBY1AVaYb8Oa_1594931527.jpg https://static-pcsp.systeme.ru/player_360/5f10b947a7a88n9mx9JfyDIcoWk9Bj3lU5kSqwKEkeKsi_1594931527.jpg https://static-pcsp.systeme.ru/player_360/5f10b947adc80sgyWEq8Z6E3rlu4oQuoalDygdKWB6Z4Z_1594931527.jpg https://static-pcsp.systeme.ru/player_360/5f10b947b3a8f99JOOzYrXAJn-9GW0378kvbcGl_XrZMO_1594931527.jpg https://static-pcsp.systeme.ru/player_360/5f10b947b9cd3ZhIsxjF_cGskFpTGdeXUj9tgw6oo_cQk_1594931527.jpg https://static-pcsp.systeme.ru/player_360/5f10b947c2d61TbmaRRnHRIfjnfcjN4MP5S4bahI1nFH7_1594931527.jpg https://static-pcsp.systeme.ru/player_360/5f10b947cbfd6LiE-H9vDV8cqFYuhuB5dil_vpzq9RUGS_1594931527.jpg https://static-pcsp.systeme.ru/player_360/5f10b947d3c237u3AstcSsh4I2oNMNEyFaT54bzxpvXD2_1594931527.jpg https://static-pcsp.systeme.ru/player_360/5f10b947d3c237u3AstcSsh4I2oNMNEyFaT54bzxpvXD2_1594931527.jpg https://static-pcsp.systeme.ru/player_360/5f10b947d3c237u3AstcSsh4I2oNMNEyFaT54bzxpvXD2_1594931527.jpg | https://www.youtube.com/watch?v=uNb4HCh0Ebw https://rutube.ru/video/1b5d2b80e3c71a11012a2c453955a023/?r=wd https://vkvideo.ru/video-120704871_456239601 | 226.5 | штука | 0 | 10 | BB1 PCE CAR P12 | 2 1 3 4 | 10 1 60 1800 | шт. шт. шт. шт. | 13606481194357 3606481194350 43606481194358 | 19.7 9 24.6 120 | 24.1 9.3 41.1 80 | 9.4 5 29.3 101.4 | см. см. см. см. | 0.658 0.056 4.227 136 | кг. кг. кг. кг. | 85 мм | 85 мм | 42 мм |  |  | 250 В | Внутренний / скрытый (EV000383) | Белый (EV000202) | [5 empty] | Пластик (EV000139) |  | Белый (SV007255) | Клавиша/кнопка (EV006531) | Да | Необработанная (EV006034) | 10 А |  | Термопласт (EV000403) |  |  | В распор (лапками) и винтами (EV006353) |  |  |  |  | 9003 |  | Глянцевый (EV006395) |  | IP20 (EV006405) | 85 мм | 85 мм | 41 мм |  |  | 25 мм | IP20 (EV006405) | В сборе с корпусом/рамкой (EV006348) |  |  |  |  | Винтов. зажим/клемма (EV001008) | [8 empty] | Нет |  |  |  | Нет | [9 empty] | 0 |  |  |  | 10 | [6 empty] | Нет | Да (EV004711) | 25 мм | Да | Светодиод. (LED) несменная (EV011515) | Выключатель 1-полюс. (EV009624) | 1 | 10 AX | Нет | Нет | Нет (EV004175) | Контроль и ориентация (EV011600) | [90 empty] | освещение | Флоупак | Blanca | выключатель |  | Белый | изделие в сборе | [6 empty] | винты |  |  | 10 A в 250 В Переменный ток 50 Гц | комплект из 10 шт. | 1 | [15 empty] | глянцевое |  |  |  | 11 мм |  |  |  | 0.059 кг |  |  |  | утопленный |  | IEC 60669 | 25 мм |  |  | 60-60 % |  | 40000 циклы в соответствии с IEC 60669 | лампа | 1...2.5 мм² для жесткий кабель(и) 1...2.5 мм² для гибкий кабель(и) |  | Pozidriv No 1 |  | 5-40 °C | 5-35 °C | необработанная |  | клавиша | 1 | однополюсный | [34 empty] | Срок гарантии на данное оборудование составляет 5 лет с момента отгрузки со склада Систэм Электрик, с подтверждением соответствующим документом | Подлежит замене | IP20
BLNVS010112 | BLANCA С/У 1-клавишный ВЫКЛЮЧАТЕЛЬ (сх.1) с подсветкой, 10А, 250В, МОЛОЧНЫЙ | Systeme Electric |  |  |  | 8536500700 | Электромеханические комнатные выключатели на силу тока не более 11 а | Выключатель Systeme Electric (ранее Schneider Electric) BLANCA (молочный, скрытой установки) одноклавишный предназначен для сетей до 250В, на ток до 10А. Подсветка делает его легко находимым в отсутствие освещения. Выключатель подходит для большинства типов ламп, включая люминесцентные. | Электротехническое оборудование Потенциал | PTPWD | FMF | Механические функции, скрытый | BLA | ЭУИ BLANCA | RTD | Ритейл Медиум | EC001590 | Выключатель / Переключатель | 7 | Россия | https://static-pcsp.systeme.ru/image/5lO8Qwpe.jpeg https://static-pcsp.systeme.ru/image/OZt0TSne.jpeg https://static-pcsp.systeme.ru/image/k5p6rYsEieWltxL06802342ed0a7b1744974894.jpeg | https://static-pcsp.systeme.ru/image/5lO8Qwpe.jpeg | 1 2 3 | нет нет нет | [9 empty] | https://api.systeme.ru/product/media/download/988353 https://api.systeme.ru/product/media/download/988507 | Glossa Blanca W59 выключатель переключатель розетка светорегулятор AtlasDesign диммер Этюд Хит W45 Каталог Каталог электроустановочных изделий ЭУИ Атлас Дизайн Profi54 Профи54 Aqua Аква Nature Бланка Глосса HIT MultiBox Мультибокс Термостат Монтажная коробка Распределительная коробка Подрозетник Etude Glossa Blanca W59 выключатель переключатель розетка светорегулятор AtlasDesign диммер Этюд Хит W45 Каталог Каталог электроустановочных изделий ЭУИ Атлас Дизайн Profi54 Профи54 Aqua Аква Nature Бланка Глосса HIT MultiBox Мультибокс Термостат Монтажная коробка Распределительная коробка Подрозетник Etude быстрозажимные клеммы безвинтовая платформа Screwless |  |  | https://api.systeme.ru/certificates/default/download/3435 https://api.systeme.ru/certificates/default/download/3411 https://api.systeme.ru/certificates/default/download/1772 https://api.systeme.ru/certificates/default/download/2490 https://api.systeme.ru/certificates/default/download/1708 https://api.systeme.ru/certificates/default/download/611 | С-ТР ТС-НВО Д-ТР ЕАЭС-RoHS С-ТР ТС-НВО С/Д-UZ Д-ТР ЕАЭС-RoHS С-ТР ТС-НВО | ЕАЭС RU С-RU.АТ21.В.00153_25 ЕАЭС N RU Д-RU.РА01.В.69737_25 ЕАЭС RU С-RU.АТ21.В.00035_20 UZ.SMT.01.0026.75482963 ЕАЭС № RU Д-RU.МЮ62.В.00690_20 ТС RU С-RU.АЯ96.В.00172 | https://api.systeme.ru/player/embed?ref=BLNVS010112 | https://static-pcsp.systeme.ru/player_360/5f10b947e5339zLRgDm6Y19hu-KiBUOreoBAK2mMQ-cvJ_1594931527.jpg https://static-pcsp.systeme.ru/player_360/5f10b947ecd6cMUu6vcE-vn8unMkbK9E7qOTb8ODH3V-J_1594931527.jpg https://static-pcsp.systeme.ru/player_360/5f10b9481110dsQaVUvfL_auo1-NnqQWcTewxDrC3VOb8_1594931528.jpg https://static-pcsp.systeme.ru/player_360/5f10b948190822qFGtslSD4LOiZb9tI0h7BOtUa32rzXF_1594931528.jpg https://static-pcsp.systeme.ru/player_360/5f10b94821fbb_OTsdXxtsouePN8qkoRO4d8fs0ZdG3Ub_1594931528.jpg https://static-pcsp.systeme.ru/player_360/5f10b9482a32fG8WlEZIq6GDkvgwXRgsATvPIciNsnQ18_1594931528.jpg https://static-pcsp.systeme.ru/player_360/5f10b948301c6jyMuza6rmndQ5UuAyrqtw9S2bRNG_Dv2_1594931528.jpg https://static-pcsp.systeme.ru/player_360/5f10b9483690cEvaSFkYCxxm9yFvcvfVnQL6KWnZk6LSz_1594931528.jpg https://static-pcsp.systeme.ru/player_360/5f10b9483e7a2geWzPRQRFJ5SXtLJsHSF67N8dfdSoAjv_1594931528.jpg https://static-pcsp.systeme.ru/player_360/5f10b948477a2rD8mZaiRcIs_qzKKaNfjsX6pbr_C-ndd_1594931528.jpg https://static-pcsp.systeme.ru/player_360/5f10b9484f6919v_UdrJ8zJt4H23NjR2dVhJpV5q5oc_Z_1594931528.jpg https://static-pcsp.systeme.ru/player_360/5f10b94857d59qVDFXH9WlAx-gPYmLA8ylVQ0_V05DiZl_1594931528.jpg https://static-pcsp.systeme.ru/player_360/5f10b9485dde1lHib2Y5zhkY-m91I8746yT7Ch1WAcxpX_1594931528.jpg https://static-pcsp.systeme.ru/player_360/5f10b94864f48iRYCVkTZ_yvQoxG8wbmOp0O6l8zqaR9j_1594931528.jpg https://static-pcsp.systeme.ru/player_360/5f10b9486e099DlFlTX_yj9ET2Y4JXbJaWm63MQNmb4L8_1594931528.jpg https://static-pcsp.systeme.ru/player_360/5f10b9487684b0r3GOH_Jl5r0_Uv_7VKnfssn8tz4Urka_1594931528.jpg https://static-pcsp.systeme.ru/player_360/5f10b94880de3P1Jewv2oZUvjvY7lW9j1cCYRqii8y2XU_1594931528.jpg https://static-pcsp.systeme.ru/player_360/5f10b9488a2aane3N8HmCmA1EKWR2M9R7lJJeS675nciz_1594931528.jpg https://static-pcsp.systeme.ru/player_360/5f10b948990f5n5Q0Ljp65x6Gy_06uAXGs7DR7L6Be4zo_1594931528.jpg https://static-pcsp.systeme.ru/player_360/5f10b948a1974Ohneqe-R1ve84BsgzZMF0fedch8PLJAa_1594931528.jpg https://static-pcsp.systeme.ru/player_360/5f10b948a93e7NJfIbZmtzAS4gpIDvMYRjRwq5YM1u4Am_1594931528.jpg https://static-pcsp.systeme.ru/player_360/5f10b948b0ef0ohspNlyFxL7ROq29gch0UDuQ4mJtniKd_1594931528.jpg https://static-pcsp.systeme.ru/player_360/5f10b948b81c2RcE_T2-KsCTh0WnLQe-G-jj1LjI9Vpdn_1594931528.jpg https://static-pcsp.systeme.ru/player_360/5f10b948c0e06uysEP32mFBZO7KYIa3os3dYd7v7Ydgxm_1594931528.jpg https://static-pcsp.systeme.ru/player_360/5f10b948c8a36A7f6B5dP1-NzGA7MZJFD7KT8_8t3IH6h_1594931528.jpg https://static-pcsp.systeme.ru/player_360/5f10b948e467eyHEhXT6M_K4qoXs66eR7l-HF-suDXhHt_1594931528.jpg https://static-pcsp.systeme.ru/player_360/5f10b948ec071Og3TQSS88sOlaSxm8w8qMx2MO501ddoE_1594931528.jpg https://static-pcsp.systeme.ru/player_360/5f10b9490061cCWCyM-N4dH1gYkMrl9doy82_ttLUNinR_1594931528.jpg https://static-pcsp.systeme.ru/player_360/5f10b9490b942iCjqmiYS_UnVkT3plBXggTkh9ruxccKf_1594931529.jpg https://static-pcsp.systeme.ru/player_360/5f10b949141a787Gbq-FeCofaAhztTTYxYttGmASPsyh6_1594931529.jpg https://static-pcsp.systeme.ru/player_360/5f10b949277deMw7fvnZbeT21ptgRKfVAbK2mNZnxPqFK_1594931529.jpg https://static-pcsp.systeme.ru/player_360/5f10b9493d8baOnLijJR8EGVHP71jcAM6jXZP054IDVj3_1594931529.jpg https://static-pcsp.systeme.ru/player_360/5f10b94945174R36CjUI7r8B0pZrA7oaiRb56WFphiWST_1594931529.jpg https://static-pcsp.systeme.ru/player_360/5f10b9494d3f4KXLGR4R9-ZQhZCad847TaAlGPfS13FIM_1594931529.jpg https://static-pcsp.systeme.ru/player_360/5f10b94954b6fm0fyzyC-V8LHSvqbpZl5a6oOELbiPyO6_1594931529.jpg https://static-pcsp.systeme.ru/player_360/5f10b9495bc9bgk2IFMkD1yGVF26a2qsdLeeB1d5DGe_w_1594931529.jpg https://static-pcsp.systeme.ru/player_360/5f10b9495bc9bgk2IFMkD1yGVF26a2qsdLeeB1d5DGe_w_1594931529.jpg https://static-pcsp.systeme.ru/player_360/5f10b9495bc9bgk2IFMkD1yGVF26a2qsdLeeB1d5DGe_w_1594931529.jpg | https://www.youtube.com/watch?v=uNb4HCh0Ebw https://rutube.ru/video/1b5d2b80e3c71a11012a2c453955a023/?r=wd https://vkvideo.ru/video-120704871_456239601 | 226.5 | штука | 0 | 10 | BB1 PCE CAR P12 | 2 1 3 4 | 10 1 60 1800 | шт. шт. шт. шт. | 13606481194784 3606481194787 43606481194785 | 23.2 9 40.4 120 | 19.5 9 24.2 80 | 8.9 4.4 28.8 101.4 | см. см. см. см. | 0.678 0.058 4.361 148.836 | кг. кг. кг. кг. | 85 мм | 85 мм | 42 мм |  |  | 250 В | Внутренний / скрытый (EV000383) | Бежевый (EV000279) | [5 empty] | Пластик (EV000139) |  | Молочный (SV007396) | Клавиша/кнопка (EV006531) | Да | Необработанная (EV006034) | 10 А |  | Термопласт (EV000403) |  |  | В распор (лапками) и винтами (EV006353) |  |  |  |  | 9010 |  | Глянцевый (EV006395) |  | IP20 (EV006405) | 85 мм | 85 мм | 41 мм |  |  | 25 мм | IP20 (EV006405) | В сборе с корпусом/рамкой (EV006348) |  |  |  |  | Винтов. зажим/клемма (EV001008) | [8 empty] | Нет |  |  |  | Нет | [9 empty] | 0 |  |  |  | 10 | [6 empty] | Нет | Да (EV004711) | 25 мм | Да | Светодиод. (LED) несменная (EV011515) | Выключатель 1-полюс. (EV009624) | 1 | 10 AX | Нет | Нет | Нет (EV004175) | Контроль и ориентация (EV011600) | [90 empty] | освещение | Флоупак | Blanca | выключатель |  | кремовый | изделие в сборе | [6 empty] | винты |  |  | 10 A в 250 В Переменный ток 50 Гц | комплект из 10 шт. | 1 | [15 empty] | глянцевое |  |  |  | 11 мм |  |  |  | 0.059 кг |  |  |  | утопленный |  | IEC 60669 | 25 мм |  |  | 60-60 % |  | 40000 циклы в соответствии с IEC 60669 | лампа | 1...2.5 мм² для жесткий кабель(и) 1...2.5 мм² для гибкий кабель(и) |  | Pozidriv No 1 |  | 5-40 °C | 5-35 °C | необработанная |  | клавиша | 1 | однополюсный | [34 empty] | Срок гарантии на данное оборудование составляет 5 лет с момента отгрузки со склада Систэм Электрик, с подтверждением соответствующим документом | Подлежит замене | IP20
BLNVS010113 | BLANCA С/У 1-клавишный ВЫКЛЮЧАТЕЛЬ (сх.1) с подсветкой, 10А, 250В, АЛЮМИНИЙ | Systeme Electric |  |  |  | 8536500700 | Электромеханические комнатные выключатели на силу тока не более 11 а | Выключатель Systeme Electric (ранее Schneider Electric) BLANCA (алюминий, скрытой установки) одноклавишный предназначен для сетей до 250В, на ток до 10А. Подсветка делает его легко находимым в отсутствие освещения. Выключатель подходит для большинства типов ламп, включая люминесцентные. | Электротехническое оборудование Потенциал | PTPWD | FMC | Механические функции, скрытый, цветные | BLA | ЭУИ BLANCA | RTD | Ритейл Медиум | EC001590 | Выключатель / Переключатель | 7 | Россия | https://static-pcsp.systeme.ru/image/T_hWZHoB.jpeg https://static-pcsp.systeme.ru/image/dU9-wakj.jpeg https://static-pcsp.systeme.ru/image/k5p6rYsEieWltxL06802342ed0a7b1744974894.jpeg | https://static-pcsp.systeme.ru/image/T_hWZHoB.jpeg | 1 2 3 | нет нет нет | [9 empty] | https://api.systeme.ru/product/media/download/988353 https://api.systeme.ru/product/media/download/988507 | Glossa Blanca W59 выключатель переключатель розетка светорегулятор AtlasDesign диммер Этюд Хит W45 Каталог Каталог электроустановочных изделий ЭУИ Атлас Дизайн Profi54 Профи54 Aqua Аква Nature Бланка Глосса HIT MultiBox Мультибокс Термостат Монтажная коробка Распределительная коробка Подрозетник Etude Glossa Blanca W59 выключатель переключатель розетка светорегулятор AtlasDesign диммер Этюд Хит W45 Каталог Каталог электроустановочных изделий ЭУИ Атлас Дизайн Profi54 Профи54 Aqua Аква Nature Бланка Глосса HIT MultiBox Мультибокс Термостат Монтажная коробка Распределительная коробка Подрозетник Etude быстрозажимные клеммы безвинтовая платформа Screwless |  |  | https://api.systeme.ru/certificates/default/download/3435 https://api.systeme.ru/certificates/default/download/3411 https://api.systeme.ru/certificates/default/download/1772 https://api.systeme.ru/certificates/default/download/2490 https://api.systeme.ru/certificates/default/download/1708 https://api.systeme.ru/certificates/default/download/611 | С-ТР ТС-НВО Д-ТР ЕАЭС-RoHS С-ТР ТС-НВО С/Д-UZ Д-ТР ЕАЭС-RoHS С-ТР ТС-НВО | ЕАЭС RU С-RU.АТ21.В.00153_25 ЕАЭС N RU Д-RU.РА01.В.69737_25 ЕАЭС RU С-RU.АТ21.В.00035_20 UZ.SMT.01.0026.75482963 ЕАЭС № RU Д-RU.МЮ62.В.00690_20 ТС RU С-RU.АЯ96.В.00172 | https://api.systeme.ru/player/embed?ref=BLNVS010113 | https://static-pcsp.systeme.ru/player_360/5f10b94971b2aD20e4mgnA967bErhS-s-mLdNYcpayS7y_1594931529.jpg https://static-pcsp.systeme.ru/player_360/5f10b9497c653YkiP6PmOteRmECP5kg-hX8oNqJK9UAQ6_1594931529.jpg https://static-pcsp.systeme.ru/player_360/5f10b94984844PUbqt1uJPeUGBsIAi9nwjxRsycWkwmuh_1594931529.jpg https://static-pcsp.systeme.ru/player_360/5f10b9498ecf2nbgZ9yadVdfFrhBh3I35lXPSxkaIs5gK_1594931529.jpg https://static-pcsp.systeme.ru/player_360/5f10b94995a21oljlaevheWtMkmetezK0zU4PE4-3-hd4_1594931529.jpg https://static-pcsp.systeme.ru/player_360/5f10b9499d4f3kN4lvYTg6OIQwhNTbGwYi3xP4Ea3UUKJ_1594931529.jpg https://static-pcsp.systeme.ru/player_360/5f10b949a49d7HWre3dG67G66cUET8BhsV8kGDKfKp-PC_1594931529.jpg https://static-pcsp.systeme.ru/player_360/5f10b949b090c1E3BoFaJaXZUGH7bI97QMtBpsvYKDpVw_1594931529.jpg https://static-pcsp.systeme.ru/player_360/5f10b949c054571xXa8DN082_YQW9c6ibHtHno465PAah_1594931529.jpg https://static-pcsp.systeme.ru/player_360/5f10b949cce64op4HOUh_Oy5KfseJH2B1tFkNmqOHJiQq_1594931529.jpg https://static-pcsp.systeme.ru/player_360/5f10b949e294fZssU-GsXrOV07nqOsQtbmPLHKHLuOLEF_1594931529.jpg https://static-pcsp.systeme.ru/player_360/5f10b949e99eeTpipMv17HzDJiBsR6OIKhYpuhNVZgTUi_1594931529.jpg https://static-pcsp.systeme.ru/player_360/5f10b949f0d7ebRa4Z1XHl0F3DSgVNU-NEwVmUAvnnlAc_1594931529.jpg https://static-pcsp.systeme.ru/player_360/5f10b94a055a98j7SPCHqOOf-JWFpxQEkT0QLRaq59xRV_1594931530.jpg https://static-pcsp.systeme.ru/player_360/5f10b94a0cbaa0QDnhLyogjtW5pj3RzlZH3I7vPWZdD2D_1594931530.jpg https://static-pcsp.systeme.ru/player_360/5f10b94a13c2djZ-D55PZFFOJyClXJtVvN_sa3bXGFZoV_1594931530.jpg https://static-pcsp.systeme.ru/player_360/5f10b94a1bd52atuM5c8-_mnS6S3CEoXpj0IFdX_ue0Up_1594931530.jpg https://static-pcsp.systeme.ru/player_360/5f10b94a22a10BkWfJEBDxSgDwjY9pO1e3W4HPhe2b-CE_1594931530.jpg https://static-pcsp.systeme.ru/player_360/5f10b94a2ada5F2yN67CzMiwT8IQUMty5O5MKgu7JjR01_1594931530.jpg https://static-pcsp.systeme.ru/player_360/5f10b94a33c311HJd2bdOjag99JoWippYii875OZLnM-e_1594931530.jpg https://static-pcsp.systeme.ru/player_360/5f10b94a3bdbefXyPXu8nFzZpoL9fJxwBQeBavD5qYLL3_1594931530.jpg https://static-pcsp.systeme.ru/player_360/5f10b94a43348Wu3vFttsqqSGwZpKRtmVzxH4FCSjn0yM_1594931530.jpg https://static-pcsp.systeme.ru/player_360/5f10b94a4aa4c67KtL11b1pfK4ILFUw_u4JoaQ82TDWh3_1594931530.jpg https://static-pcsp.systeme.ru/player_360/5f10b94a52058P2ZNyUsqF6FNsY5b6Msc1glf-hdus61x_1594931530.jpg https://static-pcsp.systeme.ru/player_360/5f10b94a5f7aaasGFNfePvG4vwTXuIgVWYAMHEBbvEdIy_1594931530.jpg https://static-pcsp.systeme.ru/player_360/5f10b94a68194K_M3teUAJh8NiVPl88pv1g3UkQdNlCCz_1594931530.jpg https://static-pcsp.systeme.ru/player_360/5f10b94a6f2a7uRb51r0b7mySqqzzMeswgZXScWSNAVMh_1594931530.jpg https://static-pcsp.systeme.ru/player_360/5f10b94a7761cu0tbkaX6-8cOtqH2RZ5t42QFpAXDE4gV_1594931530.jpg https://static-pcsp.systeme.ru/player_360/5f10b94a817f6lQ85EY7dBhKZTjn9-0AboQfFf6RtW4uS_1594931530.jpg https://static-pcsp.systeme.ru/player_360/5f10b94a8a778HsG9ILQhI48_8pHsR1fbP_PYuyQYkIGb_1594931530.jpg https://static-pcsp.systeme.ru/player_360/5f10b94a91fb4v5O3UfPg3bvB0voMtbxXgVMG1XsBfVmC_1594931530.jpg https://static-pcsp.systeme.ru/player_360/5f10b94a9957a1LNuuW44obJjz-dgdCwubqjauNavAGbV_1594931530.jpg https://static-pcsp.systeme.ru/player_360/5f10b94ac7c01SdIFb9ehPOSrfclqIUzamOYCF_-QiJMK_1594931530.jpg https://static-pcsp.systeme.ru/player_360/5f10b94ad17b8KA2aEjql6q86qJ0hFzhfmzojULoMjELF_1594931530.jpg https://static-pcsp.systeme.ru/player_360/5f10b94adb1acTViFbXgSCQOJGbWepiC6EKSEKF5t8bSz_1594931530.jpg https://static-pcsp.systeme.ru/player_360/5f10b94ae93d8m4cDEP6GG-WNJ4veUQFnsu8CPs_RzRwi_1594931530.jpg https://static-pcsp.systeme.ru/player_360/5f10b94ae93d8m4cDEP6GG-WNJ4veUQFnsu8CPs_RzRwi_1594931530.jpg https://static-pcsp.systeme.ru/player_360/5f10b94ae93d8m4cDEP6GG-WNJ4veUQFnsu8CPs_RzRwi_1594931530.jpg | https://www.youtube.com/watch?v=uNb4HCh0Ebw https://rutube.ru/video/1b5d2b80e3c71a11012a2c453955a023/?r=wd https://vkvideo.ru/video-120704871_456239601 | 339.5 | штука | 0 | 5 | BB1 PCE CAR P12 | 2 1 3 4 | 10 1 20 1800 | шт. шт. шт. шт. | 13606481195033 3606481195036 43606481195034 | 23.2 9 40.4 120 | 19.5 9 24.2 80 | 8.9 4.4 10.6 110.4 | см. см. см. см. | 0.679 0.058 1.541 156.719 | кг. кг. кг. кг. | 85 мм | 85 мм | 42 мм |  |  | 250 В | Внутренний / скрытый (EV000383) | Алюминий (EV000072) | [5 empty] | Пластик (EV000139) |  | Алюминий (SV007249) | Клавиша/кнопка (EV006531) | Да | Декоративное (EV010983) | 10 А |  | Термопласт (EV000403) |  |  | В распор (лапками) и винтами (EV006353) | [6 empty] | Матовый (-ая) (EV000146) |  | IP20 (EV006405) | 85 мм | 85 мм | 41 мм |  |  | 25 мм | IP20 (EV006405) | В сборе с корпусом/рамкой (EV006348) |  |  |  |  | Винтов. зажим/клемма (EV001008) | [8 empty] | Нет |  |  |  | Нет | [9 empty] | 0 |  |  |  | 10 | [6 empty] | Нет | Да (EV004711) | 25 мм | Да | Светодиод. (LED) несменная (EV011515) | Выключатель 1-полюс. (EV009624) | 1 | 10 AX | Нет | Нет | Нет (EV004175) | Контроль и ориентация (EV011600) | [90 empty] | освещение | Флоупак | Blanca | выключатель |  | Алюминий | изделие в сборе | [6 empty] | винты |  |  | 10 A в 250 В Переменный ток 50 Гц | комплект из 10 шт. | 1 | [15 empty] | глянцевое |  |  |  | 11 мм |  |  |  | 0.059 кг |  |  |  | утопленный |  | IEC 60669 | 25 мм |  |  | 60-60 % |  | 40000 циклы в соответствии с IEC 60669 | лампа | 1...2.5 мм² для жесткий кабель(и) 1...2.5 мм² для гибкий кабель(и) |  | Pozidriv No 1 |  | 5-40 °C | 5-35 °C | необработанная |  | клавиша | 1 | однополюсный | [34 empty] | Срок гарантии на данное оборудование составляет 5 лет с момента отгрузки со склада Систэм Электрик, с подтверждением соответствующим документом | Подлежит замене | IP20
BLNVS010603 | BLANCA С/У 1-клавишный ПЕРЕКЛЮЧАТЕЛЬ (сх.6), 10А, 250В, АЛЮМИНИЙ | Systeme Electric |  |  |  | 8536500700 | Электромеханические комнатные выключатели на силу тока не более 11 а | Переключатель Systeme Electric (ранее Schneider Electric) BLANCA (алюминий, скрытой установки) одноклавишный предназначен для сетей до 250В, на ток до 10А. Переключатель позволяет управлять одним источником света из двух точек. Его можно установить, например, в двух концах коридора, у входа в комнату или у кровати. | Электротехническое оборудование Потенциал | PTPWD | FMC | Механические функции, скрытый, цветные | BLA | ЭУИ BLANCA | RTD | Ритейл Медиум | EC001590 | Выключатель / Переключатель | 7 | Россия | https://static-pcsp.systeme.ru/image/zOw5_Y_Y.jpeg https://static-pcsp.systeme.ru/image/m1mq3CHf.jpeg https://static-pcsp.systeme.ru/image/k5p6rYsEieWltxL06802342ed0a7b1744974894.jpeg | https://static-pcsp.systeme.ru/image/zOw5_Y_Y.jpeg | 1 2 3 | нет нет нет | [9 empty] | https://api.systeme.ru/product/media/download/988353 https://api.systeme.ru/product/media/download/988507 | Glossa Blanca W59 выключатель переключатель розетка светорегулятор AtlasDesign диммер Этюд Хит W45 Каталог Каталог электроустановочных изделий ЭУИ Атлас Дизайн Profi54 Профи54 Aqua Аква Nature Бланка Глосса HIT MultiBox Мультибокс Термостат Монтажная коробка Распределительная коробка Подрозетник Etude Glossa Blanca W59 выключатель переключатель розетка светорегулятор AtlasDesign диммер Этюд Хит W45 Каталог Каталог электроустановочных изделий ЭУИ Атлас Дизайн Profi54 Профи54 Aqua Аква Nature Бланка Глосса HIT MultiBox Мультибокс Термостат Монтажная коробка Распределительная коробка Подрозетник Etude быстрозажимные клеммы безвинтовая платформа Screwless |  |  | https://api.systeme.ru/certificates/default/download/3435 https://api.systeme.ru/certificates/default/download/3411 https://api.systeme.ru/certificates/default/download/1772 https://api.systeme.ru/certificates/default/download/2490 https://api.systeme.ru/certificates/default/download/1708 https://api.systeme.ru/certificates/default/download/611 | С-ТР ТС-НВО Д-ТР ЕАЭС-RoHS С-ТР ТС-НВО С/Д-UZ Д-ТР ЕАЭС-RoHS С-ТР ТС-НВО | ЕАЭС RU С-RU.АТ21.В.00153_25 ЕАЭС N RU Д-RU.РА01.В.69737_25 ЕАЭС RU С-RU.АТ21.В.00035_20 UZ.SMT.01.0026.75482963 ЕАЭС № RU Д-RU.МЮ62.В.00690_20 ТС RU С-RU.АЯ96.В.00172 |  |  | https://www.youtube.com/watch?v=uNb4HCh0Ebw https://rutube.ru/video/1b5d2b80e3c71a11012a2c453955a023/?r=wd https://vkvideo.ru/video-120704871_456239601 | 393.5 | штука | 0 | 10 | BB1 PCE CAR P12 | 2 1 3 4 | 10 1 20 1800 | шт. шт. шт. шт. | 13606481195071 3606481195074 43606481195072 | 23.2 9 40.4 120 | 19.5 9 24.2 80 | 8.9 4.4 10.6 110.4 | см. см. см. см. | 0.686 0.059 1.556 158.074 | кг. кг. кг. кг. | 85 мм | 85 мм | 42 мм |  |  | 250 В | Внутренний / скрытый (EV000383) | Алюминий (EV000072) | [5 empty] | Пластик (EV000139) |  | Алюминий (SV007249) | Клавиша/кнопка (EV006531) | Да | Декоративное (EV010983) | 10 А |  | Термопласт (EV000403) |  |  | В распор (лапками) и винтами (EV006353) | [6 empty] | Матовый (-ая) (EV000146) |  | IP20 (EV006405) | 85 мм | 85 мм | 41 мм |  |  |  | IP20 (EV006405) | В сборе с корпусом/рамкой (EV006348) |  |  |  |  | Винтов. зажим/клемма (EV001008) | [8 empty] | Нет |  |  |  | Нет | [13 empty] | 10 | [6 empty] | Нет | Нет (EV004175) | 25 мм | Нет | В комплект не входит (EV009008) | Переключатель на 2 направления (EV000648) | 1 | 10 AX | Нет | Нет | Нет (EV004175) | [91 empty] | освещение | Флоупак | Blanca | выключатель |  | Алюминий | изделие в сборе | [6 empty] | винты |  |  | 10 A в 250 В Переменный ток 50 Гц | комплект из 10 шт. | 1 | [15 empty] | глянцевое |  |  |  | 11 мм |  |  |  | 0.06 кг |  |  |  | утопленный |  | IEC 60669 | 25 мм |  |  | 60-60 % |  | 40000 циклы в соответствии с IEC 60669 |  | 1...2.5 мм² для жесткий кабель(и) 1...2.5 мм² для гибкий кабель(и) |  | Pozidriv No 1 |  | 5-40 °C | 5-35 °C | необработанная |  | клавиша | 1 | 1-полюсный на 2 направления | [34 empty] | Срок гарантии на данное оборудование составляет 5 лет с момента отгрузки со склада Систэм Электрик, с подтверждением соответствующим документом | Подлежит замене | IP20
BLNVS010606 | BLANCA С/У 1-клавишный ПЕРЕКЛЮЧАТЕЛЬ (сх.6), 10А, 250В, АНТРАЦИТ | Systeme Electric |  |  |  | 8536500700 | Электромеханические комнатные выключатели на силу тока не более 11 а | Переключатель Systeme Electric (ранее Schneider Electric) BLANCA (антрацит, скрытой установки) одноклавишный предназначен для сетей до 250В, на ток до 10А. Переключатель позволяет управлять одним источником света из двух точек. Его можно установить, например, в двух концах коридора, у входа в комнату или у кровати. | Электротехническое оборудование Потенциал | PTPWD | FMC | Механические функции, скрытый, цветные | BLA | ЭУИ BLANCA | RTD | Ритейл Медиум | EC001590 | Выключатель / Переключатель | 7 | Россия | https://static-pcsp.systeme.ru/image/rzNIRpJx.jpeg https://static-pcsp.systeme.ru/image/ZXdojFJM.jpeg https://static-pcsp.systeme.ru/image/k5p6rYsEieWltxL06802342ed0a7b1744974894.jpeg | https://static-pcsp.systeme.ru/image/rzNIRpJx.jpeg | 1 2 3 | нет нет нет | [9 empty] | https://api.systeme.ru/product/media/download/988353 https://api.systeme.ru/product/media/download/988507 | Glossa Blanca W59 выключатель переключатель розетка светорегулятор AtlasDesign диммер Этюд Хит W45 Каталог Каталог электроустановочных изделий ЭУИ Атлас Дизайн Profi54 Профи54 Aqua Аква Nature Бланка Глосса HIT MultiBox Мультибокс Термостат Монтажная коробка Распределительная коробка Подрозетник Etude Glossa Blanca W59 выключатель переключатель розетка светорегулятор AtlasDesign диммер Этюд Хит W45 Каталог Каталог электроустановочных изделий ЭУИ Атлас Дизайн Profi54 Профи54 Aqua Аква Nature Бланка Глосса HIT MultiBox Мультибокс Термостат Монтажная коробка Распределительная коробка Подрозетник Etude быстрозажимные клеммы безвинтовая платформа Screwless |  |  | https://api.systeme.ru/certificates/default/download/3435 https://api.systeme.ru/certificates/default/download/3411 https://api.systeme.ru/certificates/default/download/1772 https://api.systeme.ru/certificates/default/download/2490 https://api.systeme.ru/certificates/default/download/1708 https://api.systeme.ru/certificates/default/download/611 | С-ТР ТС-НВО Д-ТР ЕАЭС-RoHS С-ТР ТС-НВО С/Д-UZ Д-ТР ЕАЭС-RoHS С-ТР ТС-НВО | ЕАЭС RU С-RU.АТ21.В.00153_25 ЕАЭС N RU Д-RU.РА01.В.69737_25 ЕАЭС RU С-RU.АТ21.В.00035_20 UZ.SMT.01.0026.75482963 ЕАЭС № RU Д-RU.МЮ62.В.00690_20 ТС RU С-RU.АЯ96.В.00172 |  |  | https://www.youtube.com/watch?v=uNb4HCh0Ebw https://rutube.ru/video/1b5d2b80e3c71a11012a2c453955a023/?r=wd https://vkvideo.ru/video-120704871_456239601 | 393.5 | штука | 0 | 5 | BB1 PCE CAR P12 | 2 1 3 4 | 10 1 20 1800 | шт. шт. шт. шт. | 13606481195538 3606481195531 43606481195539 | 23.2 9 40.4 120 | 19.5 9 24.2 80 | 8.9 4.4 10.6 110.4 | см. см. см. см. | 0.4 0.03 0.984 106.517 | кг. кг. кг. кг. | 85 мм | 85 мм | 42 мм |  |  | 250 В | Внутренний / скрытый (EV000383) | Антрацит (EV000309) | [5 empty] | Пластик (EV000139) |  | Антрацит (SV007268) | Клавиша/кнопка (EV006531) | Да | Декоративное (EV010983) | 10 А |  | Термопласт (EV000403) |  |  | В распор (лапками) и винтами (EV006353) | [6 empty] | Матовый (-ая) (EV000146) |  | IP20 (EV006405) | 85 мм | 85 мм | 41 мм |  |  |  | IP20 (EV006405) | В сборе с корпусом/рамкой (EV006348) |  |  |  |  | Винтов. зажим/клемма (EV001008) | [8 empty] | Нет |  |  |  | Нет | [13 empty] | 10 | [6 empty] | Нет | Нет (EV004175) | 25 мм | Нет | В комплект не входит (EV009008) | Переключатель на 2 направления (EV000648) | 1 | 10 AX | Нет | Нет | Нет (EV004175) | [91 empty] | освещение | Флоупак | Blanca | выключатель |  | черный | изделие в сборе | [6 empty] | винты |  |  | 10 A в 250 В Переменный ток 50 Гц | комплект из 10 шт. | 1 | [15 empty] | глянцевое |  |  |  | 11 мм |  |  |  | 0.06 кг |  |  |  | утопленный |  | IEC 60669 | 25 мм |  |  | 60-60 % |  | 40000 циклы в соответствии с IEC 60669 |  | 1...2.5 мм² для жесткий кабель(и) 1...2.5 мм² для гибкий кабель(и) |  | Pozidriv No 1 |  | 5-40 °C | 5-35 °C | необработанная |  | клавиша | 1 | 1-полюсный на 2 направления | [34 empty] | Срок гарантии на данное оборудование составляет 5 лет с момента отгрузки со склада Систэм Электрик, с подтверждением соответствующим документом | Подлежит замене | IP20
BLNRA000121 | BLANCA О/У РОЗЕТКА без заземления без шторок, МЕТАЛ.ПЛ., 16А, 250В, БЕЛЫЙ | Systeme Electric |  |  |  | 8536699008 | Прочие | Розетка Systeme Electric (ранее Schneider Electric) BLANCA (белый, открытой установки) одноместная, без шторок и шторок и заземления, с монтажной пластиной предназначена для сетей до 250В, на ток до 16А. Она изготовлена из ABS-пластика, проста в установке и удобна в применении. Изделия серии Blanca - отличное решение для города и дачи. | Электротехническое оборудование Потенциал | PTPWD | FMS | Механические функции, открытый | BLA | ЭУИ BLANCA | RTD | Ритейл Медиум | EC000125 | Розетка силовая (штепсельная) | 7 | Россия | https://static-pcsp.systeme.ru/image/n-9NiGgf.jpeg https://static-pcsp.systeme.ru/image/k5p6rYsEieWltxL06802342ed0a7b1744974894.jpeg https://static-pcsp.systeme.ru/image/4gmxGMgXLp-KilZE68b92cbbed03b1756966075.jpg | https://static-pcsp.systeme.ru/image/n-9NiGgf.jpeg | 1 2 3 | нет нет Вид под углом | [9 empty] | https://api.systeme.ru/product/media/download/988353 https://api.systeme.ru/product/media/download/988507 | Glossa Blanca W59 выключатель переключатель розетка светорегулятор AtlasDesign диммер Этюд Хит W45 Каталог Каталог электроустановочных изделий ЭУИ Атлас Дизайн Profi54 Профи54 Aqua Аква Nature Бланка Глосса HIT MultiBox Мультибокс Термостат Монтажная коробка Распределительная коробка Подрозетник Etude Glossa Blanca W59 выключатель переключатель розетка светорегулятор AtlasDesign диммер Этюд Хит W45 Каталог Каталог электроустановочных изделий ЭУИ Атлас Дизайн Profi54 Профи54 Aqua Аква Nature Бланка Глосса HIT MultiBox Мультибокс Термостат Монтажная коробка Распределительная коробка Подрозетник Etude быстрозажимные клеммы безвинтовая платформа Screwless | https://api.systeme.ru/product/media/download/988387 | Blanca розетка открытая установка Открытый монтаж Бланка Руководство по эксплуатации | https://api.systeme.ru/certificates/default/download/3460 https://api.systeme.ru/certificates/default/download/3410 https://api.systeme.ru/certificates/default/download/1897 https://api.systeme.ru/certificates/default/download/2488 https://api.systeme.ru/certificates/default/download/1711 https://api.systeme.ru/certificates/default/download/902 | С-ТР ТС-НВО Д-ТР ЕАЭС-RoHS С-ТР ТС-НВО С/Д-UZ Д-ТР ЕАЭС-RoHS С-ТР ТС-НВО | ЕАЭС RU С-RU.АТ21.В.00159_25 ЕАЭС N RU Д-RU.РА01.В.70012_25 ЕАЭС RU С-RU.АТ21.В.00045_20 UZ.SMT.01.0026.75482392 ЕАЭС № RU Д-RU.МЮ62.В.00697_20 ТС RU С-RU.АЯ96.В.00188 |  |  | https://www.youtube.com/watch?v=uNb4HCh0Ebw https://rutube.ru/video/1b5d2b80e3c71a11012a2c453955a023/?r=wd https://vkvideo.ru/video-120704871_456239601 | 161 | штука | 0 | 18 | BB1 PCE CAR P12 | 2 1 3 4 | 18 1 108 3240 | шт. шт. шт. шт. | 13606481198102 3606481198105 43606481198103 | 23.2 6.9 40.4 120 | 19.5 6.9 24.2 80 | 8.9 3.2 28.8 101.4 | см. см. см. см. | 1.182 0.06 7.386 239.566 | кг. кг. кг. кг. | 65 мм | 65 мм | 30 мм |  | 16 А | 250 В | Открытой установки (EV000384) | Белый (EV000202) | [5 empty] | Пластик (EV000139) |  | Белый (SV007255) |  | Да | Необработанная (EV006034) |  |  | Термопласт (EV000403) | Нет | Нет | Винтовое крепление (EV006354) | [5 empty] | Нет | Глянцевый (EV006395) | Нет | IP20 (EV006405) | 65 мм | 65 мм | 30 мм | 2 |  | 30 мм | IP20 (EV006405) | В сборе с корпусом/рамкой (EV006348) | Без заземляющего контакта (EV005887) | 1 | Нет | Нет | Винтов. зажим/клемма (EV001008) | Нет | 1 | Нет | 50...50 Гц | Нет | Нет | Нет | Нет | Нет | Нет | Не требует специального питания (EV006426) | Да | Нет | Нет | Без надписи/печати (EV005886) | Нет | Нет | 0 | Нет | Нет | Нет | Нет | 0 | Нет | Нет | Нет | 16 | [109 empty] | Флоупак | Blanca | розетка |  |  | изделие в сборе | [6 empty] | винт |  |  | 16 A в 250 В Переменный ток 50 Гц | комплект из 18 шт. | 1 | [14 empty] | открытый | глянцевое |  | Белый |  | 11 мм | ABS (акрилонитрил-бутадиен-стирол): все стороны |  |  | 0.059 кг |  |  |  |  | 250 В | IEC 60884-1 |  | 1 | 2 | 60-60 % | без шторок | 5000 циклы | без индикации | 1.5...4 мм² для Жесткий кабель(и) 1.5...4 мм² для Гибкий кабель(и) | Без индикации | Pozidriv No 1 | без заземляющего контакта | 5-40 °C | 5-35 °C | необработанная | 2 винтовые зажимы | [37 empty] | Срок гарантии на данное оборудование составляет 5 лет с момента отгрузки со склада Систэм Электрик, с подтверждением соответствующим документом | Подлежит замене | IP20 |  |  | EAC | не содержит галогенов
BLNRA011101 | BLANCA О/У РОЗЕТКА с заземлением со шторками, 16А, 250В, БЕЛЫЙ | Systeme Electric |  |  |  | 8536699008 | Прочие | Розетка Systeme Electric (ранее Schneider Electric) BLANCA (белый, открытой установки) одноместная, с заземлением, шторками предназначена для сетей до 250В, на ток до 16А. Шторки открываются только при одновременном равномерном давлении в оба отверстия и препятствуют проникновению посторонних предметов. Они обеспечат дополнительную безопасность в доме, где есть дети. Корпус изделия выполнен из ABS-пластика. | Электротехническое оборудование Потенциал | PTPWD | FMS | Механические функции, открытый | BLA | ЭУИ BLANCA | RTD | Ритейл Медиум | EC000125 | Розетка силовая (штепсельная) | 7 | Россия | https://static-pcsp.systeme.ru/image/x7MoJjT3.jpeg https://static-pcsp.systeme.ru/image/k5p6rYsEieWltxL06802342ed0a7b1744974894.jpeg https://static-pcsp.systeme.ru/image/4NPJCA__9uHXbmQn68b92cbba2e2a1756966075.jpg | https://static-pcsp.systeme.ru/image/x7MoJjT3.jpeg | 1 2 3 | нет нет Вид под углом | [9 empty] | https://api.systeme.ru/product/media/download/988353 https://api.systeme.ru/product/media/download/988507 | Glossa Blanca W59 выключатель переключатель розетка светорегулятор AtlasDesign диммер Этюд Хит W45 Каталог Каталог электроустановочных изделий ЭУИ Атлас Дизайн Profi54 Профи54 Aqua Аква Nature Бланка Глосса HIT MultiBox Мультибокс Термостат Монтажная коробка Распределительная коробка Подрозетник Etude Glossa Blanca W59 выключатель переключатель розетка светорегулятор AtlasDesign диммер Этюд Хит W45 Каталог Каталог электроустановочных изделий ЭУИ Атлас Дизайн Profi54 Профи54 Aqua Аква Nature Бланка Глосса HIT MultiBox Мультибокс Термостат Монтажная коробка Распределительная коробка Подрозетник Etude быстрозажимные клеммы безвинтовая платформа Screwless | https://api.systeme.ru/product/media/download/988387 | Blanca розетка открытая установка Открытый монтаж Бланка Руководство по эксплуатации | https://api.systeme.ru/certificates/default/download/3460 https://api.systeme.ru/certificates/default/download/3410 https://api.systeme.ru/certificates/default/download/1897 https://api.systeme.ru/certificates/default/download/2488 https://api.systeme.ru/certificates/default/download/1711 https://api.systeme.ru/certificates/default/download/902 | С-ТР ТС-НВО Д-ТР ЕАЭС-RoHS С-ТР ТС-НВО С/Д-UZ Д-ТР ЕАЭС-RoHS С-ТР ТС-НВО | ЕАЭС RU С-RU.АТ21.В.00159_25 ЕАЭС N RU Д-RU.РА01.В.70012_25 ЕАЭС RU С-RU.АТ21.В.00045_20 UZ.SMT.01.0026.75482392 ЕАЭС № RU Д-RU.МЮ62.В.00697_20 ТС RU С-RU.АЯ96.В.00188 | https://api.systeme.ru/player/embed?ref=BLNRA011101 | https://static-pcsp.systeme.ru/player_360/5f10b95d615252I14BrXwwMwAC-MBiQUv_wQhzHL9QrEx_1594931549.jpg https://static-pcsp.systeme.ru/player_360/5f10b95d67f4bJ6LnRS9uiYkmIiQ4SuatgVbTJums4564_1594931549.jpg https://static-pcsp.systeme.ru/player_360/5f10b95d6e6f0fU7X0mBeYLR5sEiZ_cSpfMmYB8VcZKtg_1594931549.jpg https://static-pcsp.systeme.ru/player_360/5f10b95d7491bzVn-At7MTgItOOySC7Uab0AIwPczYkQx_1594931549.jpg https://static-pcsp.systeme.ru/player_360/5f10b95d7b1d49fcSlkNBWO-OSGbwDsHMM24Xmt8Yd4eW_1594931549.jpg https://static-pcsp.systeme.ru/player_360/5f10b95d82730a41le_2wrnYwxNb1_qhjANfpY6qCImJs_1594931549.jpg https://static-pcsp.systeme.ru/player_360/5f10b95d9044eIvx1_L0ojAASPiwEhSk6sJoz3a_bZeFz_1594931549.jpg https://static-pcsp.systeme.ru/player_360/5f10b95d96df1i7TPFhvizsKw_ng5WUE6PbFMK_x47hp3_1594931549.jpg https://static-pcsp.systeme.ru/player_360/5f10b95dbd689rpPAKK_on5tk4k2goRFtiM6jDm66qsPP_1594931549.jpg https://static-pcsp.systeme.ru/player_360/5f10b95dc4413MMPWVopftFASsPSAe8ksyUBZRp8E8A1M_1594931549.jpg https://static-pcsp.systeme.ru/player_360/5f10b95dcd247gGj7eaGDI-n8wEnAhE_CX-YgvBGemG-u_1594931549.jpg https://static-pcsp.systeme.ru/player_360/5f10b95ddccc8HklirRGgvbbAxQGLHQjA4FXRWTdoyek3_1594931549.jpg https://static-pcsp.systeme.ru/player_360/5f10b95ded1dczkV0uAqggnwhTy1xJoL-r8KYMi-9WLey_1594931549.jpg https://static-pcsp.systeme.ru/player_360/5f10b95df3d51fvC9IEv6IzhPGo3Z7Sl5NeNCj3yje82L_1594931549.jpg https://static-pcsp.systeme.ru/player_360/5f10b95e08f8352M3dt96zY6L3TgnGN9KK25nrZzhWx6G_1594931550.jpg https://static-pcsp.systeme.ru/player_360/5f10b95e12894RgL0bm_53hlglxQic9NuAQst_fexyC5z_1594931550.jpg https://static-pcsp.systeme.ru/player_360/5f10b95e1d702JNj8kAL2Kx8ilMYC3ANOqdJscHBQBkWx_1594931550.jpg https://static-pcsp.systeme.ru/player_360/5f10b95e2800cr2edAokk4eNF_53K-Aru0G_4_VxkxMAm_1594931550.jpg https://static-pcsp.systeme.ru/player_360/5f10b95e30098aO0niWwqONBo4sWxUZUrSH-OHqBAbd1f_1594931550.jpg https://static-pcsp.systeme.ru/player_360/5f10b95e39dae7vTElaBLFCBHUlHUx2L4QMqnX2tf1Dxs_1594931550.jpg https://static-pcsp.systeme.ru/player_360/5f10b95e453b30ENsnticcNH4pt7Jq5hHhCRMFsk65xWj_1594931550.jpg https://static-pcsp.systeme.ru/player_360/5f10b95e55217DTo4VhXyV4xlBC5E3V3LJ6QQWeEYRLsg_1594931550.jpg https://static-pcsp.systeme.ru/player_360/5f10b95e60dc7i5v5lkuO9gEXxTvXxweIUmiGdNLBdoNK_1594931550.jpg https://static-pcsp.systeme.ru/player_360/5f10b95e71e71wdC7c0G8y1HuKweTFSbNfh60G2IWk-5d_1594931550.jpg https://static-pcsp.systeme.ru/player_360/5f10b95e7f75ePOpTgEXFzfNsWapPlkE1n2E5soW43alj_1594931550.jpg https://static-pcsp.systeme.ru/player_360/5f10b95e88972NQgZ9-JOW28FNpxYIv1SU-nQw_nTH84o_1594931550.jpg https://static-pcsp.systeme.ru/player_360/5f10b95e95512xGoKKnlWo2QagzFPx3PooxAAS2pmbLY0_1594931550.jpg https://static-pcsp.systeme.ru/player_360/5f10b95e9fb63BtsWZ9BH5L_YMXTsf7bsRwI08BvKcH_6_1594931550.jpg https://static-pcsp.systeme.ru/player_360/5f10b95ea8a0a_Hyxdbx_e3WbmbJ9MYSLCsoB4hIgAAzA_1594931550.jpg https://static-pcsp.systeme.ru/player_360/5f10b95ec097aJ7haESizBniHDhWRRuwKLlha4-iN_uND_1594931550.jpg https://static-pcsp.systeme.ru/player_360/5f10b95ec9e34tJkMctXKwVIhU_zMJicSFBGhRrEl-4wH_1594931550.jpg https://static-pcsp.systeme.ru/player_360/5f10b95ed3925v_5yq67ox_vEtQ34QJ0TGbTF6aRZpJvZ_1594931550.jpg https://static-pcsp.systeme.ru/player_360/5f10b95ee4cbbSBfzwvOvNzD_cQsrNALxCmKkEu89YtkV_1594931550.jpg https://static-pcsp.systeme.ru/player_360/5f10b95f00a01n_HtroJGs9dxkco2KBSBJewtj6EDno5F_1594931550.jpg https://static-pcsp.systeme.ru/player_360/5f10b95f07fd03yMPMGyraNrwfb2Jr8HQsLwTBJzGjjO3_1594931551.jpg https://static-pcsp.systeme.ru/player_360/5f10b95f0e9bb2lQVYv-l46j5z7WEnElzzZlxlOBbfK3C_1594931551.jpg https://static-pcsp.systeme.ru/player_360/5f10b95f0e9bb2lQVYv-l46j5z7WEnElzzZlxlOBbfK3C_1594931551.jpg https://static-pcsp.systeme.ru/player_360/5f10b95f0e9bb2lQVYv-l46j5z7WEnElzzZlxlOBbfK3C_1594931551.jpg | https://www.youtube.com/watch?v=TjrtUZ1YPWs https://www.youtube.com/watch?v=6HekB_o-J2Q https://www.youtube.com/watch?v=uNb4HCh0Ebw https://rutube.ru/video/0a046896df31cb6f39e3978258b1740b/ https://rutube.ru/video/e166ee9633cc3135e4ce68bd536cba05/?r=wd https://rutube.ru/video/1b5d2b80e3c71a11012a2c453955a023/?r=wd https://vkvideo.ru/video-120704871_456239617 https://vkvideo.ru/video-120704871_456239605 https://vkvideo.ru/video-120704871_456239601 | 160.5 | штука | 0 | 6 | BB1 PCE CAR P12 | 2 1 3 4 | 12 1 72 2160 | шт. шт. шт. шт. | 13606481197426 3606481197429 43606481197427 | 23.2 6.9 40.4 120 | 19.5 6.9 24.2 80 | 8.9 4.4 28.8 101.4 | см. см. см. см. | 0.672 0.048 4.326 147.782 | кг. кг. кг. кг. | 65 мм | 65 мм | 40 мм |  | 16 А | 250 В | Открытой установки (EV000384) | Белый (EV000202) | [5 empty] | Пластик (EV000139) |  | Белый (SV007255) |  | Нет | Необработанная (EV006034) |  |  | Термопласт (EV000403) | Нет | Нет | Винтовое крепление (EV006354) |  |  |  |  | 9003 | Нет | Глянцевый (EV006395) | Нет | IP20 (EV006405) | 65 мм | 65 мм | 41 мм | 2 |  | 41 мм | IP20 (EV006405) | В сборе с корпусом/рамкой (EV006348) | С заземляющим контактом (EV002727) | 1 | Нет | Нет | Винтов. зажим/клемма (EV001008) | Нет | 1 | Да | 50...50 Гц | Нет | Да | Нет | Нет | Нет | Нет | Не требует специального питания (EV006426) | Да | Нет | Нет | Без надписи/печати (EV005886) | Нет | Нет | 0 | Нет | Нет | Нет | Нет | 0 | Нет | Нет | Нет | 16 | [109 empty] | Флоупак | Blanca | розетка |  |  | изделие в сборе | [6 empty] | винт |  |  | 16 A в 250 В Переменный ток 50 Гц | комплект из 12 шт. | 1 | [15 empty] | глянцевое |  | Белый |  | 11 мм | ABS (акрилонитрил-бутадиен-стирол): все стороны |  |  | 0.048 кг |  |  |  | открытый |  | IEC 60884-1 |  |  | 3 | 60-60 % | со шторками | 5000 циклы | без индикации | 1.5...4 мм² для жесткий кабель(и) 1.5...4 мм² для гибкий кабель(и) | Без индикации | Pozidriv No 1 | с заземляющим контактом | 5-40 °C | 5-35 °C | необработанная | 3 винтовые зажимы |  |  |  | 250 В | Schuko | 1 | [31 empty] | Срок гарантии на данное оборудование составляет 5 лет с момента отгрузки со склада Систэм Электрик, с подтверждением соответствующим документом | Подлежит замене | IP20 |  |  | EAC
BLNRA011201 | BLANCA О/У РОЗЕТКА двойная с заземлением со шторками, 16А, 250В, БЕЛЫЙ | Systeme Electric |  |  |  | 8536699008 | Прочие | Розетка Systeme Electric (ранее Schneider Electric) BLANCA (белый, открытой установки) двухместная, с заземлением, шторками предназначена для сетей до 250В, на ток до 16А. Двухместная розетка позволяет подключить два устройства в одном месте. Шторки и заземление обеспечивают дополнительную безопасность. Корпус изделия выполнен из ABS-пластика. | Электротехническое оборудование Потенциал | PTPWD | FMS | Механические функции, открытый | BLA | ЭУИ BLANCA | RTD | Ритейл Медиум | EC000125 | Розетка силовая (штепсельная) | 7 | Россия | https://static-pcsp.systeme.ru/image/66DmdEQQGpw0d0jj6762b686f22361734522502.jpeg https://static-pcsp.systeme.ru/image/8z7Bln1Uy9JYQ-_h6762b6870bec61734522503.jpeg https://static-pcsp.systeme.ru/image/k5p6rYsEieWltxL06802342ed0a7b1744974894.jpeg | https://static-pcsp.systeme.ru/image/66DmdEQQGpw0d0jj6762b686f22361734522502.jpeg | 1 2 3 | нет нет нет | [9 empty] | https://api.systeme.ru/product/media/download/988353 https://api.systeme.ru/product/media/download/988507 | Glossa Blanca W59 выключатель переключатель розетка светорегулятор AtlasDesign диммер Этюд Хит W45 Каталог Каталог электроустановочных изделий ЭУИ Атлас Дизайн Profi54 Профи54 Aqua Аква Nature Бланка Глосса HIT MultiBox Мультибокс Термостат Монтажная коробка Распределительная коробка Подрозетник Etude Glossa Blanca W59 выключатель переключатель розетка светорегулятор AtlasDesign диммер Этюд Хит W45 Каталог Каталог электроустановочных изделий ЭУИ Атлас Дизайн Profi54 Профи54 Aqua Аква Nature Бланка Глосса HIT MultiBox Мультибокс Термостат Монтажная коробка Распределительная коробка Подрозетник Etude быстрозажимные клеммы безвинтовая платформа Screwless | https://api.systeme.ru/product/media/download/988387 https://api.systeme.ru/product/media/download/990540 | Blanca розетка открытая установка Открытый монтаж Бланка Руководство по эксплуатации | https://api.systeme.ru/certificates/default/download/3460 https://api.systeme.ru/certificates/default/download/3410 https://api.systeme.ru/certificates/default/download/1897 https://api.systeme.ru/certificates/default/download/2488 https://api.systeme.ru/certificates/default/download/1711 https://api.systeme.ru/certificates/default/download/902 | С-ТР ТС-НВО Д-ТР ЕАЭС-RoHS С-ТР ТС-НВО С/Д-UZ Д-ТР ЕАЭС-RoHS С-ТР ТС-НВО | ЕАЭС RU С-RU.АТ21.В.00159_25 ЕАЭС N RU Д-RU.РА01.В.70012_25 ЕАЭС RU С-RU.АТ21.В.00045_20 UZ.SMT.01.0026.75482392 ЕАЭС № RU Д-RU.МЮ62.В.00697_20 ТС RU С-RU.АЯ96.В.00188 |  |  | https://www.youtube.com/watch?v=TjrtUZ1YPWs https://www.youtube.com/watch?v=6HekB_o-J2Q https://www.youtube.com/watch?v=uNb4HCh0Ebw https://rutube.ru/video/0a046896df31cb6f39e3978258b1740b/ https://rutube.ru/video/e166ee9633cc3135e4ce68bd536cba05/?r=wd https://rutube.ru/video/1b5d2b80e3c71a11012a2c453955a023/?r=wd https://vkvideo.ru/video-120704871_456239617 https://vkvideo.ru/video-120704871_456239605 https://vkvideo.ru/video-120704871_456239601 | 249 | штука | 0 | 8 | BB1 PCE CAR P12 | 2 1 3 4 | 8 1 48 1440 | шт. шт. шт. шт. | 13606481197464 3606481197467 43606481197465 | 23.2 11.1 40.4 120 | 19.5 6.9 24.2 80 | 8.9 4.6 28.8 101.4 | см. см. см. см. | 0.738 0.08 4.72 159.615 | кг. кг. кг. кг. | 106 мм | 65 мм | 43 мм |  | 16 А | 250 В | Открытой установки (EV000384) | Белый (EV000202) | [5 empty] | Пластик (EV000139) |  | Белый (SV007255) |  | Да | Необработанная (EV006034) |  |  | Термопласт (EV000403) | Нет | Нет | Винтовое крепление (EV006354) | [5 empty] | Нет | Глянцевый (EV006395) | Нет | IP20 (EV006405) | 65 мм | 105 мм | 43 мм | 4 |  | 43 мм | IP20 (EV006405) | В сборе с корпусом/рамкой (EV006348) | С заземляющим контактом (EV002727) | 2 | Нет | Нет | Винтов. зажим/клемма (EV001008) | Нет | 1 | Да | 50...50 Гц | Нет | Да | Нет | Нет | Нет | Нет | Не требует специального питания (EV006426) | Да | Нет | Нет | Без надписи/печати (EV005886) | Нет | Нет | 0 | Нет | Нет | Нет | Нет | 0 | Нет | Нет | Нет | 16 | [109 empty] | Флоупак | Blanca | розетка |  |  | изделие в сборе | [6 empty] | винт |  |  | 16 A в 250 В Переменный ток 50 Гц | Комплект из 8 шт. | 1 | [15 empty] | глянцевое |  | Белый |  | 11 мм | ABS (акрилонитрил-бутадиен-стирол): все стороны |  |  | 0.079 кг |  |  |  | открытый |  | IEC 60884-1 |  |  | 3 | 60-60 % | со шторками | 5000 циклы | без индикации | 1.5...4 мм² для жесткий кабель(и) 1.5...4 мм² для гибкий кабель(и) | Без индикации | Pozidriv No 1 | с заземляющим контактом | 5-40 °C | 5-35 °C | необработанная | 3 винтовые зажимы |  |  |  | 250 В | Schuko | 2 | [31 empty] | Срок гарантии на данное оборудование составляет 5 лет с момента отгрузки со склада Систэм Электрик, с подтверждением соответствующим документом | Подлежит замене | IP20 |  |  | EAC
BLNRS000121 | BLANCA С/У РОЗЕТКА двойная без заземления со шторками, 16А, 250В, БЕЛЫЙ | Systeme Electric |  |  |  | 8536699008 | Прочие | Розетка Systeme Electric (ранее Schneider Electric) BLANCA (белый, скрытой установки) двухместная, без заземления, со шторками предназначена для сетей до 250В, на ток до 16А. Двухместная розетка позволяет подключить два устройства в одном месте. Шторки обеспечат дополнительную безопасность в помещении, где находятся дети. Корпус изделия выполнен из ABS-пластика. | Электротехническое оборудование Потенциал | PTPWD | FMF | Механические функции, скрытый | BLA | ЭУИ BLANCA | RTD | Ритейл Медиум | EC000125 | Розетка силовая (штепсельная) | 7 | Россия | https://static-pcsp.systeme.ru/image/CmvP2bxLom2yejUk6762b68a485951734522506.jpeg https://static-pcsp.systeme.ru/image/qN-5PSDx1pc-407I6762b68a5ae631734522506.jpeg https://static-pcsp.systeme.ru/image/k5p6rYsEieWltxL06802342ed0a7b1744974894.jpeg | https://static-pcsp.systeme.ru/image/CmvP2bxLom2yejUk6762b68a485951734522506.jpeg | 1 2 3 | нет нет нет | [9 empty] | https://api.systeme.ru/product/media/download/988353 https://api.systeme.ru/product/media/download/988507 | Glossa Blanca W59 выключатель переключатель розетка светорегулятор AtlasDesign диммер Этюд Хит W45 Каталог Каталог электроустановочных изделий ЭУИ Атлас Дизайн Profi54 Профи54 Aqua Аква Nature Бланка Глосса HIT MultiBox Мультибокс Термостат Монтажная коробка Распределительная коробка Подрозетник Etude Glossa Blanca W59 выключатель переключатель розетка светорегулятор AtlasDesign диммер Этюд Хит W45 Каталог Каталог электроустановочных изделий ЭУИ Атлас Дизайн Profi54 Профи54 Aqua Аква Nature Бланка Глосса HIT MultiBox Мультибокс Термостат Монтажная коробка Распределительная коробка Подрозетник Etude быстрозажимные клеммы безвинтовая платформа Screwless | https://api.systeme.ru/product/media/download/990543 |  | https://api.systeme.ru/certificates/default/download/3460 https://api.systeme.ru/certificates/default/download/3410 https://api.systeme.ru/certificates/default/download/1897 https://api.systeme.ru/certificates/default/download/2488 https://api.systeme.ru/certificates/default/download/1711 https://api.systeme.ru/certificates/default/download/902 | С-ТР ТС-НВО Д-ТР ЕАЭС-RoHS С-ТР ТС-НВО С/Д-UZ Д-ТР ЕАЭС-RoHS С-ТР ТС-НВО | ЕАЭС RU С-RU.АТ21.В.00159_25 ЕАЭС N RU Д-RU.РА01.В.70012_25 ЕАЭС RU С-RU.АТ21.В.00045_20 UZ.SMT.01.0026.75482392 ЕАЭС № RU Д-RU.МЮ62.В.00697_20 ТС RU С-RU.АЯ96.В.00188 | https://api.systeme.ru/player/embed?ref=BLNRS000121 | https://static-pcsp.systeme.ru/player_360/5f10b95f24df5Lqs_F1RsJzgd7d2zWg9aMOsWIuuQbJf9_1594931551.jpg https://static-pcsp.systeme.ru/player_360/5f10b95f2dbc1czMajFuNafOP9BY7euwlLuUUCLPb_K30_1594931551.jpg https://static-pcsp.systeme.ru/player_360/5f10b95f39a095UjG3FRtvP9GZ0PrT_WHb1E7ml_4amxO_1594931551.jpg https://static-pcsp.systeme.ru/player_360/5f10b95f5b3673NvauXOv-6CAzRvU9wGDnb8Pi5nJv2q9_1594931551.jpg https://static-pcsp.systeme.ru/player_360/5f10b95f622c5nB1mUvp7EB3MiqxyGAlTY4D-0a_O30AI_1594931551.jpg https://static-pcsp.systeme.ru/player_360/5f10b95f6a2fd2_REu04YCRn-qc99Lc8Y8M-zLdGpjyfV_1594931551.jpg https://static-pcsp.systeme.ru/player_360/5f10b95f719f93SMPJdkwboJMboJ-DnhD96mjukotx_1U_1594931551.jpg https://static-pcsp.systeme.ru/player_360/5f10b95f78803MDJADPvioBgMvK5nxDw9kSoBlIUYwJq5_1594931551.jpg https://static-pcsp.systeme.ru/player_360/5f10b95f852870M9U_U67T3VXGg7XAGipsPs2nWWkvFxQ_1594931551.jpg https://static-pcsp.systeme.ru/player_360/5f10b95f8e81dfk9yCSEPFW9mkQNIlJAHOxTAV9qZ7XoG_1594931551.jpg https://static-pcsp.systeme.ru/player_360/5f10b95f956443HQaERIHiwSCGNJX_9ee7pkP0YIRgXst_1594931551.jpg https://static-pcsp.systeme.ru/player_360/5f10b95f9c680T9Ymy2HGXIpYlWPBCJKYdLfmv5e-4WRv_1594931551.jpg https://static-pcsp.systeme.ru/player_360/5f10b95fa3b92euCVAxkN4sj0u15N0UO3hDxIE8KSjBAt_1594931551.jpg https://static-pcsp.systeme.ru/player_360/5f10b95fab6664w0IBoP4g5Qt2D6fTDxvpGT6dEey0pHa_1594931551.jpg https://static-pcsp.systeme.ru/player_360/5f10b95fb1752-eqO21ITJuqcVy-6LrkS-Z0xoLouTkX0_1594931551.jpg https://static-pcsp.systeme.ru/player_360/5f10b95fb836ddHltN7okfYaI0WOhg4BD9X2ZJT4JQnCm_1594931551.jpg https://static-pcsp.systeme.ru/player_360/5f10b95fc083fHWCNWx7FwvvKjMrTQgiO2RhKGz5_296Y_1594931551.jpg https://static-pcsp.systeme.ru/player_360/5f10b95fc6f40VRq582FkVOv1UH6AS00C-sL9g1Ge_zGg_1594931551.jpg https://static-pcsp.systeme.ru/player_360/5f10b95fcfe0ciGarytaO1UagYggUZv-jJR80ZSPPYeEX_1594931551.jpg https://static-pcsp.systeme.ru/player_360/5f10b95fd6609W6DHLT4xHS7Dc-zaV2vrB9Tr3w4Hl3hr_1594931551.jpg https://static-pcsp.systeme.ru/player_360/5f10b95fdd3e4eGxsHn1ycjAI2z3plMRScvXycPIjPlr__1594931551.jpg https://static-pcsp.systeme.ru/player_360/5f10b95fe44afVHy5I20oNua8pzLDC_Hto8J7WaZs7kNI_1594931551.jpg https://static-pcsp.systeme.ru/player_360/5f10b95feac9cm1a_rNZfJgARoAFQ0ThXqpcl4rj5VPgl_1594931551.jpg https://static-pcsp.systeme.ru/player_360/5f10b95ff27baY-dld6xoZO-EU-eUuEvou4bhBXiQcOh0_1594931551.jpg https://static-pcsp.systeme.ru/player_360/5f10b96007012LKbJzIeph33g3jHtjOOf2KTRGWV-fEfw_1594931552.jpg https://static-pcsp.systeme.ru/player_360/5f10b9600d8f6m88-XBDhtuJvatGBNbycyrC_5UVnSvmS_1594931552.jpg https://static-pcsp.systeme.ru/player_360/5f10b9601aa3fP7mP_MaJ9b-Wv5UOPUMO91qGpRjMqZgH_1594931552.jpg https://static-pcsp.systeme.ru/player_360/5f10b960243f8WwhqDvuoczteBFEwJELCpSY0a2DH5VP6_1594931552.jpg https://static-pcsp.systeme.ru/player_360/5f10b9602ca049okS-uBoaXk3iYbzKwDQyOs8a-t33z3a_1594931552.jpg https://static-pcsp.systeme.ru/player_360/5f10b96032e4dWwB-2WsDgDW1bEIb6y79r25SmUsE2Vkx_1594931552.jpg https://static-pcsp.systeme.ru/player_360/5f10b96039792kvqxWCxe50Rq4OG-Gj4YOL70XC_98vk1_1594931552.jpg https://static-pcsp.systeme.ru/player_360/5f10b960422ee-krQoIaaBlfRYcHjCA0FyIhT1iZJIqzx_1594931552.jpg https://static-pcsp.systeme.ru/player_360/5f10b96049a21EcD9aXPH1rR6xO8Ry-VV0d3kq1C2KQMV_1594931552.jpg https://static-pcsp.systeme.ru/player_360/5f10b96051d96a7UtOCqnI2dQgGdQpRmzTtAgdIKohUru_1594931552.jpg https://static-pcsp.systeme.ru/player_360/5f10b9605a1b6qsn5kU_PZFEHyeRSI8VqCPJ6gNUQn-qm_1594931552.jpg https://static-pcsp.systeme.ru/player_360/5f10b96063d7dtkTzfoQbVuF70yBRSVMZ9dP5Ri3m8nw1_1594931552.jpg https://static-pcsp.systeme.ru/player_360/5f10b96063d7dtkTzfoQbVuF70yBRSVMZ9dP5Ri3m8nw1_1594931552.jpg https://static-pcsp.systeme.ru/player_360/5f10b96063d7dtkTzfoQbVuF70yBRSVMZ9dP5Ri3m8nw1_1594931552.jpg | https://www.youtube.com/watch?v=6HekB_o-J2Q https://www.youtube.com/watch?v=uNb4HCh0Ebw https://rutube.ru/video/e166ee9633cc3135e4ce68bd536cba05/?r=wd https://rutube.ru/video/1b5d2b80e3c71a11012a2c453955a023/?r=wd https://vkvideo.ru/video-120704871_456239605 https://vkvideo.ru/video-120704871_456239601 | 188 | штука | 0 | 6 | BB1 PCE CAR P12 | 2 1 3 4 | 6 1 36 1080 | шт. шт. шт. шт. | 13606481194470 3606481194473 43606481194471 | 23.2 12.4 40.4 120 | 19.5 9 24.2 80 | 8.9 4 28.8 101.4 | см. см. см. см. | 0.514 0.069 3.377 119.309 | кг. кг. кг. кг. | 120 мм | 86 мм | 38 мм |  | 16 А | 250 В | Внутренний / скрытый (EV000383) | Белый (EV000202) | [5 empty] | Пластик (EV000139) |  | Белый (SV007255) |  | Да | Необработанная (EV006034) |  |  | Термопласт (EV000403) | Нет | Нет | В распор (лапками) и винтами (EV006353) | [5 empty] | Нет | Глянцевый (EV006395) | Нет | IP20 (EV006405) | 85 мм | 118 мм | 38 мм | 2 | 0 | 38 мм | IP20 (EV006405) | В сборе с корпусом/рамкой (EV006348) | Без заземляющего контакта (EV005887) | 2 | Нет | Нет | Винтов. зажим/клемма (EV001008) | Нет | 1 | Да | 50...50 Гц | Нет | Нет | Нет | Нет | Нет | Нет | Не требует специального питания (EV006426) | Да | Нет | Нет | Без надписи/печати (EV005886) |  | Нет | 0 | Нет | Нет | Нет | Нет | 0 | Нет | Нет | Нет | 16 |  | IK03 (EV006809) | [107 empty] | Флоупак | Blanca | розетка |  |  | изделие в сборе | [6 empty] | монтажные лапки винт |  |  | 16 A в 250 В Переменный ток 50 Гц | комплект из 6 шт. | 1 | [14 empty] | утопленный | глянцевое |  | Белый |  | 11 мм | ABS (акрилонитрил-бутадиен-стирол): все стороны |  |  | 0.071 кг |  |  |  |  | 250 В | IEC 60884-1 | 25 мм | 2 | 2 | 60-60 % | со шторками | 5000 циклы | без индикации | 1.5...4 мм² для Жесткий кабель(и) 1.5...4 мм² для Гибкий кабель(и) | Без индикации | Pozidriv No 1 | без заземляющего контакта | 5-40 °C | 5-35 °C | необработанная | 2 винтовые зажимы | [37 empty] | Срок гарантии на данное оборудование составляет 5 лет с момента отгрузки со склада Систэм Электрик, с подтверждением соответствующим документом | Подлежит замене | IP20 |  |  | EAC | не содержит галогенов
BLNVA065021 | BLANCA О/У 2-клавишный ВЫКЛЮЧАТЕЛЬ (сх.5) МЕТАЛ.ПЛ.6А, 250В,БЕЛЫЙ | Systeme Electric |  |  |  | 8536500700 | Электромеханические комнатные выключатели на силу тока не более 11 а | Выключатель Systeme Electric (ранее Schneider Electric) BLANCA (белый, открытой установки) двухклавишный с монтажной пластиной предназначен для сетей до 250В, на ток до 6А. Двухклавишный выключатель позволяет управлять двумя источниками света из одной точки. Он изготовлен из ABS-пластика, прост в установке и удобен в применении. | Электротехническое оборудование Потенциал | PTPWD | FMS | Механические функции, открытый | BLA | ЭУИ BLANCA | RTD | Ритейл Медиум | EC001590 | Выключатель / Переключатель | 7 | Россия | https://static-pcsp.systeme.ru/image/NkJRrpoYwZWscZRA662ce112d58521714217234.jpg https://static-pcsp.systeme.ru/image/QUMGdcwdzLdzVBE-660c1c25b6cf31712069669.jpg https://static-pcsp.systeme.ru/image/k5p6rYsEieWltxL06802342ed0a7b1744974894.jpeg | https://static-pcsp.systeme.ru/image/NkJRrpoYwZWscZRA662ce112d58521714217234.jpg | 1 2 3 | нет нет нет | [9 empty] | https://api.systeme.ru/product/media/download/988353 https://api.systeme.ru/product/media/download/988507 | Glossa Blanca W59 выключатель переключатель розетка светорегулятор AtlasDesign диммер Этюд Хит W45 Каталог Каталог электроустановочных изделий ЭУИ Атлас Дизайн Profi54 Профи54 Aqua Аква Nature Бланка Глосса HIT MultiBox Мультибокс Термостат Монтажная коробка Распределительная коробка Подрозетник Etude Glossa Blanca W59 выключатель переключатель розетка светорегулятор AtlasDesign диммер Этюд Хит W45 Каталог Каталог электроустановочных изделий ЭУИ Атлас Дизайн Profi54 Профи54 Aqua Аква Nature Бланка Глосса HIT MultiBox Мультибокс Термостат Монтажная коробка Распределительная коробка Подрозетник Etude быстрозажимные клеммы безвинтовая платформа Screwless | https://api.systeme.ru/product/media/download/988383 | Blanca выключатель переключатель Открытый монтаж Бланка Руководство по эксплуатации Открытый тип | https://api.systeme.ru/certificates/default/download/3435 https://api.systeme.ru/certificates/default/download/3411 https://api.systeme.ru/certificates/default/download/1772 https://api.systeme.ru/certificates/default/download/2490 https://api.systeme.ru/certificates/default/download/1708 https://api.systeme.ru/certificates/default/download/611 | С-ТР ТС-НВО Д-ТР ЕАЭС-RoHS С-ТР ТС-НВО С/Д-UZ Д-ТР ЕАЭС-RoHS С-ТР ТС-НВО | ЕАЭС RU С-RU.АТ21.В.00153_25 ЕАЭС N RU Д-RU.РА01.В.69737_25 ЕАЭС RU С-RU.АТ21.В.00035_20 UZ.SMT.01.0026.75482963 ЕАЭС № RU Д-RU.МЮ62.В.00690_20 ТС RU С-RU.АЯ96.В.00172 |  |  | https://www.youtube.com/watch?v=uNb4HCh0Ebw https://rutube.ru/video/1b5d2b80e3c71a11012a2c453955a023/?r=wd https://vkvideo.ru/video-120704871_456239601 | 194 | штука | 0 | 15 | BB1 PCE CAR P12 | 2 1 3 4 | 15 1 90 2700 | шт. шт. шт. шт. | 13606481198027 3606481198020 43606481198028 | 23.2 6.9 40.4 120 | 19.5 6.9 24.2 80 | 8.9 3.7 28.8 101.4 | см. см. см. см. | 1.236 0.076 7.707 249.223 | кг. кг. кг. кг. | 65 мм | 65 мм | 35 мм |  |  | 250 В | Открытой установки (EV000384) | Белый (EV000202) | [5 empty] | Пластик (EV000139) |  | Белый (SV007255) | Клавиша/кнопка (EV006531) | Да | Необработанная (EV006034) | 6 А |  | Термопласт (EV000403) |  |  | Винтовое крепление (EV000717) | [6 empty] | Глянцевый (EV006395) |  | IP20 (EV006405) | 65 мм | 65 мм | 35 мм |  |  |  | IP20 (EV006405) | В сборе с корпусом/рамкой (EV006348) |  |  |  |  | Винтов. зажим/клемма (EV001008) | [8 empty] | Нет |  |  |  | Нет | [13 empty] | 6 | [6 empty] | Да | Нет (EV004175) |  | Нет | В комплект не входит (EV009008) | Выключатель 2х1-полюс. (EV006342) | 2 | 6 AX | Нет | Нет | Нет (EV004175) | [91 empty] | освещение | Флоупак | Blanca | выключатель |  | Белый | изделие в сборе | [6 empty] | винты |  |  | 6 A в 250 В Переменный ток 50 Гц | комплект из 15 шт. | 1 | [14 empty] | открытый | глянцевое |  |  |  | 11 мм |  |  |  | 0.08 кг | [5 empty] | IEC 60669 |  |  |  | 60-60 % |  | 40000 циклы в соответствии с IEC 60669 |  | 0.75...1.5 мм² для Жесткий кабель(и) 0.75...1.5 мм² для Гибкий кабель(и) |  | Pozidriv No 1 |  | 5-40 °C | 5-35 °C | необработанная |  | клавиша | 2 | 1-полюсный 2-клавишный | [34 empty] | Срок гарантии на данное оборудование составляет 5 лет с момента отгрузки со склада Систэм Электрик, с подтверждением соответствующим документом | Подлежит замене | IP20 |  |  |  | не содержит галогенов
BLNVS010501 | BLANCA С/У 2-клавишный ВЫКЛЮЧАТЕЛЬ (сх.5), 10А, 250В, БЕЛЫЙ | Systeme Electric |  |  |  | 8536500700 | Электромеханические комнатные выключатели на силу тока не более 11 а | Выключатель Systeme Electric (ранее Schneider Electric) BLANCA (белый, скрытой установки) двухклавишный предназначен для сетей до 250В, на ток до 10А. Двухклавишный выключатель позволяет управлять двумя источниками света из одной точки. Он прост в установке и удобен в применении. | Электротехническое оборудование Потенциал | PTPWD | FMF | Механические функции, скрытый | BLA | ЭУИ BLANCA | RTD | Ритейл Медиум | EC001590 | Выключатель / Переключатель | 7 | Россия | https://static-pcsp.systeme.ru/image/BKI4Jmmr.jpeg https://static-pcsp.systeme.ru/image/AfkWUlc7.jpeg https://static-pcsp.systeme.ru/image/czjNZH2BWomlUcnG6746c6e3065fe1732691683.jpeg https://static-pcsp.systeme.ru/image/kX4M8TMt1HqTzblQ6746c9326f3b71732692274.jpeg https://static-pcsp.systeme.ru/image/k5p6rYsEieWltxL06802342ed0a7b1744974894.jpeg | https://static-pcsp.systeme.ru/image/BKI4Jmmr.jpeg | 1 2 3 4 5 | нет нет нет нет нет | [9 empty] | https://api.systeme.ru/product/media/download/988353 https://api.systeme.ru/product/media/download/988507 | Glossa Blanca W59 выключатель переключатель розетка светорегулятор AtlasDesign диммер Этюд Хит W45 Каталог Каталог электроустановочных изделий ЭУИ Атлас Дизайн Profi54 Профи54 Aqua Аква Nature Бланка Глосса HIT MultiBox Мультибокс Термостат Монтажная коробка Распределительная коробка Подрозетник Etude Glossa Blanca W59 выключатель переключатель розетка светорегулятор AtlasDesign диммер Этюд Хит W45 Каталог Каталог электроустановочных изделий ЭУИ Атлас Дизайн Profi54 Профи54 Aqua Аква Nature Бланка Глосса HIT MultiBox Мультибокс Термостат Монтажная коробка Распределительная коробка Подрозетник Etude быстрозажимные клеммы безвинтовая платформа Screwless | https://api.systeme.ru/product/media/download/990861 |  | https://api.systeme.ru/certificates/default/download/3435 https://api.systeme.ru/certificates/default/download/3411 https://api.systeme.ru/certificates/default/download/1772 https://api.systeme.ru/certificates/default/download/2490 https://api.systeme.ru/certificates/default/download/1708 https://api.systeme.ru/certificates/default/download/611 | С-ТР ТС-НВО Д-ТР ЕАЭС-RoHS С-ТР ТС-НВО С/Д-UZ Д-ТР ЕАЭС-RoHS С-ТР ТС-НВО | ЕАЭС RU С-RU.АТ21.В.00153_25 ЕАЭС N RU Д-RU.РА01.В.69737_25 ЕАЭС RU С-RU.АТ21.В.00035_20 UZ.SMT.01.0026.75482963 ЕАЭС № RU Д-RU.МЮ62.В.00690_20 ТС RU С-RU.АЯ96.В.00172 | https://api.systeme.ru/player/embed?ref=BLNVS010501 | https://static-pcsp.systeme.ru/player_360/5f10b9607b0b6Hta7lp6M5tKcHrGnVCSoWGlwZ1jGTPme_1594931552.jpg https://static-pcsp.systeme.ru/player_360/5f10b96082074VCrBocKEZw3BSP1B4g7vz7GkDye_WWxU_1594931552.jpg https://static-pcsp.systeme.ru/player_360/5f10b96089c65sC8JBiAW7-GV6zo4KxRLuDfQPfJW0885_1594931552.jpg https://static-pcsp.systeme.ru/player_360/5f10b96090e51jI8mE2I-xdStvQNeBucdQwvsKuPpJ5NR_1594931552.jpg https://static-pcsp.systeme.ru/player_360/5f10b96098773nC8TkFmtEbZ8w6SqL_6z46oc51E5yJw5_1594931552.jpg https://static-pcsp.systeme.ru/player_360/5f10b9609ebb8YdBtqQq4VRJEKZVkIrNbkeBc_5lJom5L_1594931552.jpg https://static-pcsp.systeme.ru/player_360/5f10b960a5d0fgzno8bHdyBol3s7hVCDEtn0cUAGafomf_1594931552.jpg https://static-pcsp.systeme.ru/player_360/5f10b960ad2a2FASob0mq8SrdugEu5GnUBtn8kC56kDkg_1594931552.jpg https://static-pcsp.systeme.ru/player_360/5f10b960b3706sG73x5Ctx6WS2hGO4JVnUcrPqRkj6Jnf_1594931552.jpg https://static-pcsp.systeme.ru/player_360/5f10b960ba3f1cyt44j4MkvJ3iZnakiBw_SYyNOG9bFLd_1594931552.jpg https://static-pcsp.systeme.ru/player_360/5f10b960c0e9aWc2hrhZZehChBgpmkAVccFStY1YfWFbE_1594931552.jpg https://static-pcsp.systeme.ru/player_360/5f10b960ce463zRfgJtrF3aQUWnE8sIVzj21gY-5LAql5_1594931552.jpg https://static-pcsp.systeme.ru/player_360/5f10b960d5fbeZJ0xTuqiRH9Xa91iZnFx_KWFx-cs9IHt_1594931552.jpg https://static-pcsp.systeme.ru/player_360/5f10b960dc984W6Q-dp2Ktg5XrkW-lXk3llvLkUyc5zO3_1594931552.jpg https://static-pcsp.systeme.ru/player_360/5f10b960e74e26RdvWn-Mjfn_zHHiTmlgPh0R5-9x45uL_1594931552.jpg https://static-pcsp.systeme.ru/player_360/5f10b960ef8c3xJcZHyVBM_8qcHri_VrQ34uAxgT1SbF0_1594931552.jpg https://static-pcsp.systeme.ru/player_360/5f10b9610231fJ_MfP7IZNeInDH4ycMTSdVofpQ0V4azJ_1594931553.jpg https://static-pcsp.systeme.ru/player_360/5f10b9610a0603bbSFDNdrVI4vyG3jl79wmVsgGEjD44O_1594931553.jpg https://static-pcsp.systeme.ru/player_360/5f10b96113de8yi9dKOPM5SgmETFr6yTBQTZg1AXk1z9n_1594931553.jpg https://static-pcsp.systeme.ru/player_360/5f10b9611aa56gVADNPqfv0jr20SVikAcHUTtHuWf0f4e_1594931553.jpg https://static-pcsp.systeme.ru/player_360/5f10b96121a34LIJAVAVKP3dvnf5fO540Ymp-DZ28Jor0_1594931553.jpg https://static-pcsp.systeme.ru/player_360/5f10b9612a694h09OFhTKBCSkjnsbQNu1qXMtFY4Wt_ab_1594931553.jpg https://static-pcsp.systeme.ru/player_360/5f10b961377aeBjRy8OLkov-Erj61ZbZY-HfM0hdK8L76_1594931553.jpg https://static-pcsp.systeme.ru/player_360/5f10b96140af0-XzUXL5LZ_nktsAaqSTe6wIaaUAgzJEr_1594931553.jpg https://static-pcsp.systeme.ru/player_360/5f10b96149c0d43IXjhD1rL7sC_vUWcQ-YKq8gkue7ctb_1594931553.jpg https://static-pcsp.systeme.ru/player_360/5f10b96152441lazfjrJ2TB6zAG7FlKovjTi_l8iTqtBD_1594931553.jpg https://static-pcsp.systeme.ru/player_360/5f10b9615b25anbGyIXFMNt5a57Ukb3cmqNWzhpyGIgsH_1594931553.jpg https://static-pcsp.systeme.ru/player_360/5f10b961628f6VQfeaAH4MAeiyRfAteYJ8reGzusgtWM1_1594931553.jpg https://static-pcsp.systeme.ru/player_360/5f10b9616afd8Hck6SKls9veJUgtQwuljzllDX1vemC01_1594931553.jpg https://static-pcsp.systeme.ru/player_360/5f10b96172340MG7OBOTISWDfIDCkuVQBkJQ7TPfBz6A1_1594931553.jpg https://static-pcsp.systeme.ru/player_360/5f10b9617acfeCP3M1B-KuHCIOQZcxnO69_mwf6iOEOrw_1594931553.jpg https://static-pcsp.systeme.ru/player_360/5f10b96182081cNyKxxfy4dOdM5T4DNFFqFMgRSa7AOzo_1594931553.jpg https://static-pcsp.systeme.ru/player_360/5f10b96188bcbDXAT16SYU_XqUl9kbHbt69apwf32R-Tk_1594931553.jpg https://static-pcsp.systeme.ru/player_360/5f10b961900c0qELcecKGVUNq1tNyoAxXow9phPoX6byZ_1594931553.jpg https://static-pcsp.systeme.ru/player_360/5f10b96196db3lggHKa2Zb5ZDhfDueztaEaFTGwubUs2x_1594931553.jpg https://static-pcsp.systeme.ru/player_360/5f10b9619e8ccc5dgoYyGyQrNlDkjUvtYocYMAFHytfe4_1594931553.jpg https://static-pcsp.systeme.ru/player_360/5f10b9619e8ccc5dgoYyGyQrNlDkjUvtYocYMAFHytfe4_1594931553.jpg https://static-pcsp.systeme.ru/player_360/5f10b9619e8ccc5dgoYyGyQrNlDkjUvtYocYMAFHytfe4_1594931553.jpg | https://www.youtube.com/watch?v=uNb4HCh0Ebw https://rutube.ru/video/1b5d2b80e3c71a11012a2c453955a023/?r=wd https://vkvideo.ru/video-120704871_456239601 | 222.5 | штука | 0 | 10 | BB1 PCE CAR P12 | 2 1 3 4 | 10 1 60 1800 | шт. шт. шт. шт. | 13606481194364 3606481194367 43606481194365 | 19.6 11.7 24.7 120 | 24.2 14.2 40.8 80 | 9.6 4.3 29.4 101.4 | см. см. см. см. | 0.682 0.059 4.387 142 | кг. кг. кг. кг. | 85 мм | 85 мм | 42 мм |  |  | 250 В | Внутренний / скрытый (EV000383) | Белый (EV000202) | [5 empty] | Пластик (EV000139) |  | Белый (SV007255) | Клавиша/кнопка (EV006531) | Да | Необработанная (EV006034) | 10 А |  | Термопласт (EV000403) |  |  | В распор (лапками) и винтами (EV006353) | [6 empty] | Глянцевый (EV006395) |  | IP20 (EV006405) | 85 мм | 85 мм | 41 мм |  |  | 44 мм | IP20 (EV006405) | В сборе с корпусом/рамкой (EV006348) |  |  |  |  | Винтов. зажим/клемма (EV001008) | [8 empty] | Нет |  |  |  | Нет | [9 empty] | 0 |  |  |  | 10 | [6 empty] | Нет | Нет (EV004175) | 25 мм | Нет | В комплект не входит (EV009008) | Выключатель 2х1-полюс. (EV006342) | 2 | 10 AX | Нет | Нет | Нет (EV004175) | [91 empty] | освещение | Флоупак | Blanca | выключатель |  | Белый | изделие в сборе | [6 empty] | винты |  |  | 10 A в 250 В Переменный ток 50 Гц | комплект из 10 шт. | 1 | [15 empty] | глянцевое |  |  |  | 11 мм |  |  |  | 0.061 кг |  |  |  | утопленный |  | IEC 60669 | 25 мм |  |  | 60-60 % |  | 40000 циклы в соответствии с IEC 60669 |  | 1...2.5 мм² для жесткий кабель(и) 1...2.5 мм² для гибкий кабель(и) |  | Pozidriv No 1 |  | 5-40 °C | 5-35 °C | необработанная |  | клавиша | 2 | 1-полюсный 2-клавишный | [34 empty] | Срок гарантии на данное оборудование составляет 5 лет с момента отгрузки со склада Систэм Электрик, с подтверждением соответствующим документом | Подлежит замене | IP20
BLNVS100506 | BLANCA С/У 3-клавишный ВЫКЛЮЧАТЕЛЬ (cх.1+1+1), 10А, 250В, АНТРАЦИТ | Systeme Electric |  |  |  | 8536500700 | Электромеханические комнатные выключатели на силу тока не более 11 а | Выключатель Systeme Electric(ранееSchneider Electric) BLANCA (антрацит, скрытой установки) трехклавишный предназначен для сетей до 250В, на ток до 10А. Трехклавишный выключатель позволяет управлять тремя источниками света из одной точки. | Электротехническое оборудование Потенциал | PTPWD | FMC | Механические функции, скрытый, цветные | BLA | ЭУИ BLANCA | RTD | Ритейл Медиум | EC001590 | Выключатель / Переключатель | 7 | Россия | https://static-pcsp.systeme.ru/image/96AJML4Y.jpeg https://static-pcsp.systeme.ru/image/W5J5hLye.jpeg https://static-pcsp.systeme.ru/image/k5p6rYsEieWltxL06802342ed0a7b1744974894.jpeg | https://static-pcsp.systeme.ru/image/96AJML4Y.jpeg | 1 2 3 | нет нет нет | [9 empty] | https://api.systeme.ru/product/media/download/988353 https://api.systeme.ru/product/media/download/988507 | Glossa Blanca W59 выключатель переключатель розетка светорегулятор AtlasDesign диммер Этюд Хит W45 Каталог Каталог электроустановочных изделий ЭУИ Атлас Дизайн Profi54 Профи54 Aqua Аква Nature Бланка Глосса HIT MultiBox Мультибокс Термостат Монтажная коробка Распределительная коробка Подрозетник Etude Glossa Blanca W59 выключатель переключатель розетка светорегулятор AtlasDesign диммер Этюд Хит W45 Каталог Каталог электроустановочных изделий ЭУИ Атлас Дизайн Profi54 Профи54 Aqua Аква Nature Бланка Глосса HIT MultiBox Мультибокс Термостат Монтажная коробка Распределительная коробка Подрозетник Etude быстрозажимные клеммы безвинтовая платформа Screwless |  |  | https://api.systeme.ru/certificates/default/download/3435 https://api.systeme.ru/certificates/default/download/3411 https://api.systeme.ru/certificates/default/download/1772 https://api.systeme.ru/certificates/default/download/2490 https://api.systeme.ru/certificates/default/download/1708 https://api.systeme.ru/certificates/default/download/611 | С-ТР ТС-НВО Д-ТР ЕАЭС-RoHS С-ТР ТС-НВО С/Д-UZ Д-ТР ЕАЭС-RoHS С-ТР ТС-НВО | ЕАЭС RU С-RU.АТ21.В.00153_25 ЕАЭС N RU Д-RU.РА01.В.69737_25 ЕАЭС RU С-RU.АТ21.В.00035_20 UZ.SMT.01.0026.75482963 ЕАЭС № RU Д-RU.МЮ62.В.00690_20 ТС RU С-RU.АЯ96.В.00172 |  |  | https://www.youtube.com/watch?v=uNb4HCh0Ebw https://rutube.ru/video/1b5d2b80e3c71a11012a2c453955a023/?r=wd https://vkvideo.ru/video-120704871_456239601 | 393.5 | штука | 0 | 10 | BB1 PCE CAR P12 | 2 1 3 4 | 10 1 20 1800 | шт. шт. шт. шт. | 13606481195521 3606481195524 43606481195522 | 23.2 9 40.4 120 | 19.5 9 24.2 80 | 8.9 4.4 10.6 110.4 | см. см. см. см. | 0.437 0.034 1.058 113.231 | кг. кг. кг. кг. | 85 мм | 85 мм | 42 мм |  |  | 250 В | Внутренний / скрытый (EV000383) | Антрацит (EV000309) | [5 empty] | Пластик (EV000139) |  | Антрацит (SV007268) | Клавиша/кнопка (EV006531) | Да | Декоративное (EV010983) | 10 А |  | Термопласт (EV000403) |  |  | В распор (лапками) и винтами (EV006353) | [6 empty] | Матовый (-ая) (EV000146) |  | IP20 (EV006405) | 85 мм | 85 мм | 41 мм |  |  |  | IP20 (EV006405) | В сборе с корпусом/рамкой (EV006348) |  |  |  |  | Винтов. зажим/клемма (EV001008) | [8 empty] | Нет |  |  |  | Нет | [13 empty] | 10 | [6 empty] | Нет | Нет (EV004175) | 25 мм | Нет | В комплект не входит (EV009008) | Выключатель 3х1-полюс. (EV006343) | 3 | 10 AX | Нет | Нет | Нет (EV004175) | [91 empty] | освещение | Флоупак | Blanca | выключатель |  | черный | изделие в сборе | [6 empty] | винты |  |  | 10 A в 250 В Переменный ток 50 Гц | комплект из 10 шт. | 1 | [14 empty] | утопленный | глянцевое |  |  |  | 11 мм |  |  |  | 0.067 кг | [5 empty] | IEC 60669 | 25 мм |  |  | 60-60 % |  | 40000 циклы в соответствии с IEC 60669 |  | 1...2.5 мм² для Жесткий кабель(и) 1...2.5 мм² для Гибкий кабель(и) |  | Pozidriv No 1 |  | 5-40 °C | 5-35 °C | необработанная |  | клавиша | 3 | 1-полюсный 3-клавишный | [34 empty] | Срок гарантии на данное оборудование составляет 5 лет с момента отгрузки со склада Систэм Электрик, с подтверждением соответствующим документом | Подлежит замене | IP20 |  |  |  | не содержит галогенов
BLNVS106602 | BLANCA С/У 2-клавишный ПЕРЕКЛЮЧАТЕЛЬ (cх.6+6), 10А, 250В, МОЛОЧНЫЙ | Systeme Electric |  |  |  | 8536500700 | Электромеханические комнатные выключатели на силу тока не более 11 а | Переключатель Systeme Electric (ранее Schneider Electric) BLANCA (молочный, скрытой установки) двухклавишный предназначен для сетей до 250В, на ток до 10А. Подсветка делает его легко находимым в отсутствие освещения. Переключатель позволяет управлять одним источником света из двух точек. Корпус изделия выполнен из ABS-пластика. | Электротехническое оборудование Потенциал | PTPWD | FMF | Механические функции, скрытый | BLA | ЭУИ BLANCA | RTD | Ритейл Медиум | EC001590 | Выключатель / Переключатель | 7 | Россия | https://static-pcsp.systeme.ru/image/E8vj_yVZ.jpeg https://static-pcsp.systeme.ru/image/F8brZdVr.jpeg https://static-pcsp.systeme.ru/image/k5p6rYsEieWltxL06802342ed0a7b1744974894.jpeg | https://static-pcsp.systeme.ru/image/E8vj_yVZ.jpeg | 1 2 3 | нет нет нет | [9 empty] | https://api.systeme.ru/product/media/download/988353 https://api.systeme.ru/product/media/download/988507 | Glossa Blanca W59 выключатель переключатель розетка светорегулятор AtlasDesign диммер Этюд Хит W45 Каталог Каталог электроустановочных изделий ЭУИ Атлас Дизайн Profi54 Профи54 Aqua Аква Nature Бланка Глосса HIT MultiBox Мультибокс Термостат Монтажная коробка Распределительная коробка Подрозетник Etude Glossa Blanca W59 выключатель переключатель розетка светорегулятор AtlasDesign диммер Этюд Хит W45 Каталог Каталог электроустановочных изделий ЭУИ Атлас Дизайн Profi54 Профи54 Aqua Аква Nature Бланка Глосса HIT MultiBox Мультибокс Термостат Монтажная коробка Распределительная коробка Подрозетник Etude быстрозажимные клеммы безвинтовая платформа Screwless |  |  | https://api.systeme.ru/certificates/default/download/3435 https://api.systeme.ru/certificates/default/download/3411 https://api.systeme.ru/certificates/default/download/1772 https://api.systeme.ru/certificates/default/download/2490 https://api.systeme.ru/certificates/default/download/1708 https://api.systeme.ru/certificates/default/download/611 | С-ТР ТС-НВО Д-ТР ЕАЭС-RoHS С-ТР ТС-НВО С/Д-UZ Д-ТР ЕАЭС-RoHS С-ТР ТС-НВО | ЕАЭС RU С-RU.АТ21.В.00153_25 ЕАЭС N RU Д-RU.РА01.В.69737_25 ЕАЭС RU С-RU.АТ21.В.00035_20 UZ.SMT.01.0026.75482963 ЕАЭС № RU Д-RU.МЮ62.В.00690_20 ТС RU С-RU.АЯ96.В.00172 |  |  | https://www.youtube.com/watch?v=uNb4HCh0Ebw https://rutube.ru/video/1b5d2b80e3c71a11012a2c453955a023/?r=wd https://vkvideo.ru/video-120704871_456239601 | 388 | штука | 0 | 10 | BB1 PCE CAR P12 | 2 1 3 4 | 10 1 60 1800 | шт. шт. шт. шт. | 13606481194845 3606481194848 43606481194846 | 23.2 9 40.4 120 | 19.5 9 24.2 80 | 8.9 4.4 28.8 101.4 | см. см. см. см. | 0.445 0.034 2.967 107.004 | кг. кг. кг. кг. | 85 мм | 85 мм | 42 мм | 0.068 кг |  | 250 В | Внутренний / скрытый (EV000383) | Бежевый (EV000279) | [5 empty] | Пластик (EV000139) |  | Молочный (SV007396) | Клавиша/кнопка (EV006531) | Да | Необработанная (EV006034) | 10 А |  | Термопласт (EV000403) |  |  | В распор (лапками) и винтами (EV006353) |  |  |  |  | 9010 |  | Глянцевый (EV006395) |  | IP20 (EV006405) | 85 мм | 85 мм | 41 мм |  |  |  | IP20 (EV006405) | В сборе с корпусом/рамкой (EV006348) |  |  |  |  | Винтов. зажим/клемма (EV001008) | [8 empty] | Нет |  |  |  | Нет | [13 empty] | 10 | [6 empty] | Нет | Нет (EV004175) | 25 мм | Нет | В комплект не входит (EV009008) | Переключатель на 2 направления двойной (EV006530) | 2 | 10 AX | Нет | Нет | Нет (EV004175) | [90 empty] | Анализируется | подсветка | Флоупак | Blanca | выключатель нагрузки | [14 empty] | 1 | [9 empty] | 10 A в 250 V переменный ток 50 Гц |  | винты |  | сдвоенный на 2 направления | скрытый | глянцевая | механизм в сборе | бежевый |  | 11 мм | [10 empty] | 25 мм |  |  |  |  | 40000 циклы в соответствии с IEC 60669 |  | 1...2.5 мм² для жесткий кабель(и) 1...2.5 мм² для гибкий кабель(и) |  | Pozidriv No 1 | [5 empty] | клавиша | 2 |  |  |  |  | необработанная | комплект из 10 шт. | [29 empty] | Срок гарантии на данное оборудование составляет 5 лет с момента отгрузки со склада Систэм Электрик, с подтверждением соответствующим документом | Подлежит замене | IP20 | IEC 60669 |  |  |  | 60-60 % | 5-35 °C | не содержащий галогенов | 5-40 °C
BLNRA000203 | BLANCA О/У РОЗЕТКА двойная без заземления без шторок, 16А, 250В, АЛЮМИНИЙ | Systeme Electric |  |  |  | 8536699008 | Прочие | Розетка Systeme Electric (ранее Schneider Electric) BLANCA (алюминий, открытой установки) двухместная, без шторок и заземления предназначена для сетей до 250В, на ток до 16А. Двухместная розетка позволяет подключить два устройства в одном месте. Она изготовлена из ABS-пластика, проста в установке и удобна в применении. | Электротехническое оборудование Потенциал | PTPWD | MSC | Механические функции, открытый, цветные | BLA | ЭУИ BLANCA | RTD | Ритейл Медиум | EC000125 | Розетка силовая (штепсельная) | 7 | Россия | https://static-pcsp.systeme.ru/image/Bwgy2w9a0ge3y1Yt6762b682600041734522498.jpeg https://static-pcsp.systeme.ru/image/kNDaYFXaJmzK8HXC6762b6826dfa31734522498.jpeg https://static-pcsp.systeme.ru/image/k5p6rYsEieWltxL06802342ed0a7b1744974894.jpeg | https://static-pcsp.systeme.ru/image/Bwgy2w9a0ge3y1Yt6762b682600041734522498.jpeg | 1 2 3 | нет нет нет | [9 empty] | https://api.systeme.ru/product/media/download/988353 https://api.systeme.ru/product/media/download/988507 | Glossa Blanca W59 выключатель переключатель розетка светорегулятор AtlasDesign диммер Этюд Хит W45 Каталог Каталог электроустановочных изделий ЭУИ Атлас Дизайн Profi54 Профи54 Aqua Аква Nature Бланка Глосса HIT MultiBox Мультибокс Термостат Монтажная коробка Распределительная коробка Подрозетник Etude Glossa Blanca W59 выключатель переключатель розетка светорегулятор AtlasDesign диммер Этюд Хит W45 Каталог Каталог электроустановочных изделий ЭУИ Атлас Дизайн Profi54 Профи54 Aqua Аква Nature Бланка Глосса HIT MultiBox Мультибокс Термостат Монтажная коробка Распределительная коробка Подрозетник Etude быстрозажимные клеммы безвинтовая платформа Screwless | https://api.systeme.ru/product/media/download/988387 https://api.systeme.ru/product/media/download/990535 | Blanca розетка открытая установка Открытый монтаж Бланка Руководство по эксплуатации | https://api.systeme.ru/certificates/default/download/3460 https://api.systeme.ru/certificates/default/download/3410 https://api.systeme.ru/certificates/default/download/1897 https://api.systeme.ru/certificates/default/download/2488 https://api.systeme.ru/certificates/default/download/1711 https://api.systeme.ru/certificates/default/download/902 | С-ТР ТС-НВО Д-ТР ЕАЭС-RoHS С-ТР ТС-НВО С/Д-UZ Д-ТР ЕАЭС-RoHS С-ТР ТС-НВО | ЕАЭС RU С-RU.АТ21.В.00159_25 ЕАЭС N RU Д-RU.РА01.В.70012_25 ЕАЭС RU С-RU.АТ21.В.00045_20 UZ.SMT.01.0026.75482392 ЕАЭС № RU Д-RU.МЮ62.В.00697_20 ТС RU С-RU.АЯ96.В.00188 |  |  | https://www.youtube.com/watch?v=uNb4HCh0Ebw https://rutube.ru/video/1b5d2b80e3c71a11012a2c453955a023/?r=wd https://vkvideo.ru/video-120704871_456239601 | 271.5 | штука | 0 | 10 | BB1 PCE CAR P12 | 2 1 3 4 | 10 1 20 1800 | шт. шт. шт. шт. | 13606481197846 3606481197849 43606481197847 | 23.2 11.1 40.4 120 | 19.5 6.9 24.2 80 | 8.9 3.5 10.6 110.4 | см. см. см. см. | 0.697 0.06 1.579 160.111 | кг. кг. кг. кг. | 106 мм | 65 мм | 43 мм |  | 16 А | 250 В | Открытой установки (EV000384) | Алюминий (EV000072) | [5 empty] | Пластик (EV000139) |  | Алюминий (SV007249) |  | Да | Декоративное (EV010983) |  |  | Термопласт (EV000403) | Нет | Нет | Винтовое крепление (EV006354) | [5 empty] | Нет | Глянцевый (EV006395) | Нет | IP20 (EV006405) | 65 мм | 105 мм | 33 мм | 2 |  | 33 мм | IP20 (EV006405) | В сборе с корпусом/рамкой (EV006348) | Без заземляющего контакта (EV005887) | 2 | Нет | Нет | Винтов. зажим/клемма (EV001008) | Нет | 1 | Нет | 50...50 Гц | Нет | Нет | Нет | Нет | Нет | Нет | Не требует специального питания (EV006426) | Да | Нет | Нет | Без надписи/печати (EV005886) | Нет | Нет | 2 | Нет | Нет | Нет | Нет | 0 | Нет | Нет | Нет | 16 | [109 empty] | Флоупак | Blanca | розетка |  |  | изделие в сборе | [6 empty] | винт |  |  | 16 A в 250 В Переменный ток 50 Гц | комплект из 10 шт. | 1 | [14 empty] | открытый | глянцевое |  | Алюминий |  | 11 мм | ABS (акрилонитрил-бутадиен-стирол): все стороны |  |  | 0.059 кг |  |  |  |  | 250 В | IEC 60884-1 |  | 2 | 2 | 60-60 % | без шторок | 5000 циклы | без индикации | 1.5...4 мм² для Жесткий кабель(и) 1.5...4 мм² для Гибкий кабель(и) | Без индикации | Pozidriv No 1 | без заземляющего контакта | 5-40 °C | 5-35 °C | необработанная | 2 винтовые зажимы | [37 empty] | Срок гарантии на данное оборудование составляет 5 лет с момента отгрузки со склада Систэм Электрик, с подтверждением соответствующим документом | Подлежит замене | IP20 |  |  | EAC | не содержит галогенов
BLNRA000213 | BLANCA О/У РОЗЕТКА двойная без заземления без шторок, ИЗОЛ.ПЛ., 16А, 250В, АЛЮМИНИЙ | Systeme Electric |  |  |  | 8536699008 | Прочие | Розетка Systeme Electric (ранее Schneider Electric) BLANCA (алюминий, открытой установки) двухместная, без шторок и заземления, с изолирующей пластиной предназначена для сетей до 250В, на ток до 16А. Двухместная розетка позволяет подключить два устройства в одном месте. Она изготовлена из ABS-пластика, проста в установке и удобна в применении. | Электротехническое оборудование Потенциал | PTPWD | MSC | Механические функции, открытый, цветные | BLA | ЭУИ BLANCA | RTD | Ритейл Медиум | EC000125 | Розетка силовая (штепсельная) | 7 | Россия | https://static-pcsp.systeme.ru/image/FxXsfw7MPYD8v-7e6762b683508111734522499.jpeg https://static-pcsp.systeme.ru/image/N0qIOWN5ChwNW-3J6762b6835e4621734522499.jpeg https://static-pcsp.systeme.ru/image/rM-7cHmqPRJD14CW6762b6836ff2b1734522499.jpeg https://static-pcsp.systeme.ru/image/fdC5A7F4rzX34el-6762b6837c7f71734522499.jpeg https://static-pcsp.systeme.ru/image/k5p6rYsEieWltxL06802342ed0a7b1744974894.jpeg | https://static-pcsp.systeme.ru/image/FxXsfw7MPYD8v-7e6762b683508111734522499.jpeg | 1 2 3 4 5 | нет нет нет нет нет | [9 empty] | https://api.systeme.ru/product/media/download/988353 https://api.systeme.ru/product/media/download/988507 | Glossa Blanca W59 выключатель переключатель розетка светорегулятор AtlasDesign диммер Этюд Хит W45 Каталог Каталог электроустановочных изделий ЭУИ Атлас Дизайн Profi54 Профи54 Aqua Аква Nature Бланка Глосса HIT MultiBox Мультибокс Термостат Монтажная коробка Распределительная коробка Подрозетник Etude Glossa Blanca W59 выключатель переключатель розетка светорегулятор AtlasDesign диммер Этюд Хит W45 Каталог Каталог электроустановочных изделий ЭУИ Атлас Дизайн Profi54 Профи54 Aqua Аква Nature Бланка Глосса HIT MultiBox Мультибокс Термостат Монтажная коробка Распределительная коробка Подрозетник Etude быстрозажимные клеммы безвинтовая платформа Screwless | https://api.systeme.ru/product/media/download/988387 https://api.systeme.ru/product/media/download/990532 | Blanca розетка открытая установка Открытый монтаж Бланка Руководство по эксплуатации | https://api.systeme.ru/certificates/default/download/3460 https://api.systeme.ru/certificates/default/download/3410 https://api.systeme.ru/certificates/default/download/1897 https://api.systeme.ru/certificates/default/download/2488 https://api.systeme.ru/certificates/default/download/1711 https://api.systeme.ru/certificates/default/download/902 | С-ТР ТС-НВО Д-ТР ЕАЭС-RoHS С-ТР ТС-НВО С/Д-UZ Д-ТР ЕАЭС-RoHS С-ТР ТС-НВО | ЕАЭС RU С-RU.АТ21.В.00159_25 ЕАЭС N RU Д-RU.РА01.В.70012_25 ЕАЭС RU С-RU.АТ21.В.00045_20 UZ.SMT.01.0026.75482392 ЕАЭС № RU Д-RU.МЮ62.В.00697_20 ТС RU С-RU.АЯ96.В.00188 |  |  | https://www.youtube.com/watch?v=uNb4HCh0Ebw https://rutube.ru/video/1b5d2b80e3c71a11012a2c453955a023/?r=wd https://vkvideo.ru/video-120704871_456239601 | 285 | штука | 0 | 10 | BB1 PCE CAR P12 | 2 1 3 4 | 10 1 20 1800 | шт. шт. шт. шт. | 13606481196900 3606481196903 43606481196901 | 23.2 11.1 40.4 120 | 19.5 6.9 24.2 80 | 8.9 3.5 10.6 110.4 | см. см. см. см. | 0.817 0.072 1.818 181.603 | кг. кг. кг. кг. | 106 мм | 65 мм | 33 мм |  | 16 А | 250 В | Открытой установки (EV000384) | Алюминий (EV000072) | [5 empty] | Пластик (EV000139) |  | Алюминий (SV007249) |  | Да | Необработанная (EV006034) |  |  | Термопласт (EV000403) | Нет | Нет | Винтовое крепление (EV006354) | [5 empty] | Нет | Матовый (-ая) (EV000146) | Нет | IP20 (EV006405) | 65 мм | 105 мм | 33 мм | 4 | 0 | 33 мм | IP20 (EV006405) | В сборе с корпусом/рамкой (EV006348) | Без заземляющего контакта (EV005887) | 2 | Нет | Нет | Винтов. зажим/клемма (EV001008) | Нет | 1 | Нет | 50...50 Гц | Нет | Нет | Нет | Нет | Нет | Нет | Не требует специального питания (EV006426) | Да | Нет | Нет | Без надписи/печати (EV005886) | Нет | Нет | 0 | Нет | Нет | Нет | Нет | 0 | Нет | Нет | Нет | 16 |  | IK03 (EV006809) | [107 empty] | Флоупак | Blanca | розетка |  |  | изделие в сборе | [6 empty] | винт |  |  | 16 A в 250 В Переменный ток 50 Гц | комплект из 10 шт. | 1 | [14 empty] | открытый | глянцевое |  | Алюминий |  | 11 мм | ABS (акрилонитрил-бутадиен-стирол): все стороны |  |  | 0.069 кг |  |  |  |  | 250 В | IEC 60884-1 |  | 2 | 2 | 60-60 % | без шторок | 5000 циклы | без индикации | 1.5...4 мм² для Жесткий кабель(и) 1.5...4 мм² для Гибкий кабель(и) | Без индикации | Pozidriv No 1 | без заземляющего контакта | 5-40 °C | 5-35 °C | необработанная | 2 винтовые зажимы | [37 empty] | Срок гарантии на данное оборудование составляет 5 лет с момента отгрузки со склада Систэм Электрик, с подтверждением соответствующим документом | Подлежит замене | IP20 |  |  | EAC | не содержит галогенов
BLNRA010101 | BLANCA О/У РОЗЕТКА с заземлением без шторок, 16А, 250В, БЕЛЫЙ | Systeme Electric |  |  |  | 8536699008 | Прочие | Розетка Systeme Electric (ранее Schneider Electric) BLANCA (белый, открытой установки) одноместная с заземлением, без шторок, предназначена для сетей до 250В, на ток до 16А. Заземление обеспечивает безопасность при косвенном прикосновении. Она изготовлена из ABS-пластика, проста в установке и удобна в применении. | Электротехническое оборудование Потенциал | PTPWD | FMS | Механические функции, открытый | BLA | ЭУИ BLANCA | RTD | Ритейл Медиум | EC000125 | Розетка силовая (штепсельная) | 7 | Россия | https://static-pcsp.systeme.ru/image/EEYw0vjt.jpeg https://static-pcsp.systeme.ru/image/k5p6rYsEieWltxL06802342ed0a7b1744974894.jpeg https://static-pcsp.systeme.ru/image/WWTxhDpK4E3ItPX168b92cbbcc8a51756966075.jpg | https://static-pcsp.systeme.ru/image/EEYw0vjt.jpeg | 1 2 3 | нет нет Вид под углом | [9 empty] | https://api.systeme.ru/product/media/download/988353 https://api.systeme.ru/product/media/download/988507 | Glossa Blanca W59 выключатель переключатель розетка светорегулятор AtlasDesign диммер Этюд Хит W45 Каталог Каталог электроустановочных изделий ЭУИ Атлас Дизайн Profi54 Профи54 Aqua Аква Nature Бланка Глосса HIT MultiBox Мультибокс Термостат Монтажная коробка Распределительная коробка Подрозетник Etude Glossa Blanca W59 выключатель переключатель розетка светорегулятор AtlasDesign диммер Этюд Хит W45 Каталог Каталог электроустановочных изделий ЭУИ Атлас Дизайн Profi54 Профи54 Aqua Аква Nature Бланка Глосса HIT MultiBox Мультибокс Термостат Монтажная коробка Распределительная коробка Подрозетник Etude быстрозажимные клеммы безвинтовая платформа Screwless | https://api.systeme.ru/product/media/download/988387 | Blanca розетка открытая установка Открытый монтаж Бланка Руководство по эксплуатации | https://api.systeme.ru/certificates/default/download/3460 https://api.systeme.ru/certificates/default/download/3410 https://api.systeme.ru/certificates/default/download/1897 https://api.systeme.ru/certificates/default/download/2488 https://api.systeme.ru/certificates/default/download/1711 https://api.systeme.ru/certificates/default/download/902 | С-ТР ТС-НВО Д-ТР ЕАЭС-RoHS С-ТР ТС-НВО С/Д-UZ Д-ТР ЕАЭС-RoHS С-ТР ТС-НВО | ЕАЭС RU С-RU.АТ21.В.00159_25 ЕАЭС N RU Д-RU.РА01.В.70012_25 ЕАЭС RU С-RU.АТ21.В.00045_20 UZ.SMT.01.0026.75482392 ЕАЭС № RU Д-RU.МЮ62.В.00697_20 ТС RU С-RU.АЯ96.В.00188 |  |  | https://www.youtube.com/watch?v=TjrtUZ1YPWs https://www.youtube.com/watch?v=6HekB_o-J2Q https://www.youtube.com/watch?v=uNb4HCh0Ebw https://rutube.ru/video/0a046896df31cb6f39e3978258b1740b/ https://rutube.ru/video/e166ee9633cc3135e4ce68bd536cba05/?r=wd https://rutube.ru/video/1b5d2b80e3c71a11012a2c453955a023/?r=wd https://vkvideo.ru/video-120704871_456239617 https://vkvideo.ru/video-120704871_456239605 https://vkvideo.ru/video-120704871_456239601 | 154 | штука | 0 | 12 | BB1 PCE CAR P12 | 2 1 3 4 | 12 1 72 2160 | шт. шт. шт. шт. | 13606481197419 3606481197412 43606481197410 | 23.2 6.9 40.4 120 | 19.5 6.9 24.2 80 | 8.9 4.4 28.8 101.4 | см. см. см. см. | 0.667 0.047 4.298 146.94 | кг. кг. кг. кг. | 65 мм | 65 мм | 40 мм |  | 16 А | 250 В | Открытой установки (EV000384) | Белый (EV000202) | [5 empty] | Пластик (EV000139) |  | Белый (SV007255) |  | Да | Необработанная (EV006034) |  |  | Термопласт (EV000403) | Нет | Нет | Винтовое крепление (EV006354) | [5 empty] | Нет | Глянцевый (EV006395) | Нет | IP20 (EV006405) | 65 мм | 65 мм | 41 мм | 2 |  | 41 мм | IP20 (EV006405) | В сборе с корпусом/рамкой (EV006348) | С заземляющим контактом (EV002727) | 1 | Нет | Нет | Винтов. зажим/клемма (EV001008) | Нет | 1 | Нет | 50...50 Гц | Нет | Да | Нет | Нет | Нет | Нет | Не требует специального питания (EV006426) | Да | Нет | Нет | Без надписи/печати (EV005886) | Нет | Нет | 0 | Нет | Нет | Нет | Нет | 0 | Нет | Нет | Нет | 16 | [109 empty] | Флоупак | Blanca | розетка |  |  | изделие в сборе | [6 empty] | винт |  |  | 16 A в 250 В Переменный ток 50 Гц | комплект из 12 шт. | 1 | [14 empty] | открытый | глянцевое |  | Белый |  | 11 мм | ABS (акрилонитрил-бутадиен-стирол): все стороны |  |  | 0.047 кг |  |  |  |  | 250 В | IEC 60884-1 |  | 1 | 3 | 60-60 % | без шторок | 5000 циклы | без индикации | 1.5...4 мм² для Жесткий кабель(и) 1.5...4 мм² для Гибкий кабель(и) | Без индикации | Pozidriv No 1 | с заземляющим контактом | 5-40 °C | 5-35 °C | необработанная | 3 винтовые зажимы | [8 empty] | Schuko | [28 empty] | Срок гарантии на данное оборудование составляет 5 лет с момента отгрузки со склада Систэм Электрик, с подтверждением соответствующим документом | Подлежит замене | IP20 |  |  | EAC | не содержит галогенов
BLNRA010103 | BLANCA О/У РОЗЕТКА с заземлением без шторок, 16А, 250В, АЛЮМИНИЙ | Systeme Electric |  |  |  | 8536699008 | Прочие | Розетка Systeme Electric (ранее Schneider Electric) BLANCA (алюминий, открытой установки) одноместная с заземлением, без шторок, предназначена для сетей до 250В, на ток до 16А. Заземление обеспечивает безопасность при косвенном прикосновении. Она изготовлена из ABS-пластика, проста в установке и удобна в применении. | Электротехническое оборудование Потенциал | PTPWD | MSC | Механические функции, открытый, цветные | BLA | ЭУИ BLANCA | RTD | Ритейл Медиум | EC000125 | Розетка силовая (штепсельная) | 7 | Россия | https://static-pcsp.systeme.ru/image/0u7crU_T.jpeg https://static-pcsp.systeme.ru/image/k5p6rYsEieWltxL06802342ed0a7b1744974894.jpeg https://static-pcsp.systeme.ru/image/hbiDIEB3inVtbb8U68b92cbbc8a6e1756966075.jpg | https://static-pcsp.systeme.ru/image/0u7crU_T.jpeg | 1 2 3 | нет нет Вид под углом | [9 empty] | https://api.systeme.ru/product/media/download/988353 https://api.systeme.ru/product/media/download/988507 | Glossa Blanca W59 выключатель переключатель розетка светорегулятор AtlasDesign диммер Этюд Хит W45 Каталог Каталог электроустановочных изделий ЭУИ Атлас Дизайн Profi54 Профи54 Aqua Аква Nature Бланка Глосса HIT MultiBox Мультибокс Термостат Монтажная коробка Распределительная коробка Подрозетник Etude Glossa Blanca W59 выключатель переключатель розетка светорегулятор AtlasDesign диммер Этюд Хит W45 Каталог Каталог электроустановочных изделий ЭУИ Атлас Дизайн Profi54 Профи54 Aqua Аква Nature Бланка Глосса HIT MultiBox Мультибокс Термостат Монтажная коробка Распределительная коробка Подрозетник Etude быстрозажимные клеммы безвинтовая платформа Screwless | https://api.systeme.ru/product/media/download/988387 | Blanca розетка открытая установка Открытый монтаж Бланка Руководство по эксплуатации | https://api.systeme.ru/certificates/default/download/3460 https://api.systeme.ru/certificates/default/download/3410 https://api.systeme.ru/certificates/default/download/1897 https://api.systeme.ru/certificates/default/download/2488 https://api.systeme.ru/certificates/default/download/1711 https://api.systeme.ru/certificates/default/download/902 | С-ТР ТС-НВО Д-ТР ЕАЭС-RoHS С-ТР ТС-НВО С/Д-UZ Д-ТР ЕАЭС-RoHS С-ТР ТС-НВО | ЕАЭС RU С-RU.АТ21.В.00159_25 ЕАЭС N RU Д-RU.РА01.В.70012_25 ЕАЭС RU С-RU.АТ21.В.00045_20 UZ.SMT.01.0026.75482392 ЕАЭС № RU Д-RU.МЮ62.В.00697_20 ТС RU С-RU.АЯ96.В.00188 |  |  | https://www.youtube.com/watch?v=TjrtUZ1YPWs https://www.youtube.com/watch?v=6HekB_o-J2Q https://www.youtube.com/watch?v=uNb4HCh0Ebw https://rutube.ru/video/0a046896df31cb6f39e3978258b1740b/ https://rutube.ru/video/e166ee9633cc3135e4ce68bd536cba05/?r=wd https://rutube.ru/video/1b5d2b80e3c71a11012a2c453955a023/?r=wd https://vkvideo.ru/video-120704871_456239617 https://vkvideo.ru/video-120704871_456239605 https://vkvideo.ru/video-120704871_456239601 | 231.5 | штука | 0 | 12 | BB1 PCE CAR P12 | 2 1 3 4 | 12 1 24 2160 | шт. шт. шт. шт. | 13606481197822 3606481197825 43606481197823 | 23.2 6.9 40.4 120 | 19.5 6.9 24.2 80 | 8.9 4.4 10.6 110.4 | см. см. см. см. | 0.667 0.047 1.519 154.696 | кг. кг. кг. кг. | 65 мм | 65 мм | 40 мм |  | 16 А | 250 В | Открытой установки (EV000384) | Алюминий (EV000072) | [5 empty] | Пластик (EV000139) |  | Алюминий (SV007249) |  | Да | Необработанная (EV006034) |  |  | Термопласт (EV000403) | Нет | Нет | Винтовое крепление (EV006354) | [5 empty] | Нет | Матовый (-ая) (EV000146) | Нет | IP20 (EV006405) | 65 мм | 65 мм | 41 мм | 2 |  | 41 мм | IP20 (EV006405) | В сборе с корпусом/рамкой (EV006348) | С заземляющим контактом (EV002727) | 1 | Нет | Нет | Винтов. зажим/клемма (EV001008) | Нет | 1 | Нет | 50...50 Гц | Нет | Да | Нет | Нет | Нет | Нет | Не требует специального питания (EV006426) | Да | Нет | Нет | Без надписи/печати (EV005886) | Нет | Нет | 0 | Нет | Нет | Нет | Нет | 0 | Нет | Нет | Нет | 16 | [109 empty] | Флоупак | Blanca | розетка |  |  | изделие в сборе | [6 empty] | винт |  |  | 16 A в 250 В Переменный ток 50 Гц | комплект из 12 шт. | 1 | [14 empty] | открытый | глянцевое |  | Алюминий |  | 11 мм | ABS (акрилонитрил-бутадиен-стирол): все стороны |  |  | 0.047 кг |  |  |  |  | 250 В | IEC 60884-1 |  | 1 | 3 | 60-60 % | без шторок | 5000 циклы | без индикации | 1.5...4 мм² для Жесткий кабель(и) 1.5...4 мм² для Гибкий кабель(и) | Без индикации | Pozidriv No 1 | с заземляющим контактом | 5-40 °C | 5-35 °C | необработанная | 3 винтовые зажимы | [8 empty] | Schuko | [28 empty] | Срок гарантии на данное оборудование составляет 5 лет с момента отгрузки со склада Систэм Электрик, с подтверждением соответствующим документом | Подлежит замене | IP20 |  |  | EAC | не содержит галогенов
BLNRA011102 | BLANCA О/У РОЗЕТКА с заземлением со шторками, 16А, 250В, МОЛОЧНЫЙ | Systeme Electric |  |  |  | 8536699008 | Прочие | Розетка Systeme Electric (ранее Schneider Electric) BLANCA (молочный, открытой установки) одноместная, с заземлением, шторками предназначена для сетей до 250В, на ток до 16А. Шторки открываются только при одновременном равномерном давлении в оба отверстия и препятствуют проникновению посторонних предметов. Они обеспечат дополнительную безопасность в доме, где есть дети. Корпус изделия выполнен из ABS-пластика. | Электротехническое оборудование Потенциал | PTPWD | FMS | Механические функции, открытый | BLA | ЭУИ BLANCA | RTD | Ритейл Медиум | EC000125 | Розетка силовая (штепсельная) | 7 | Россия | https://static-pcsp.systeme.ru/image/HpjHiRoC.jpeg https://static-pcsp.systeme.ru/image/k5p6rYsEieWltxL06802342ed0a7b1744974894.jpeg https://static-pcsp.systeme.ru/image/IlXbt3CiPmyIZHf268b92cbba08cf1756966075.jpg | https://static-pcsp.systeme.ru/image/HpjHiRoC.jpeg | 1 2 3 | нет нет Вид под углом | [9 empty] | https://api.systeme.ru/product/media/download/988353 https://api.systeme.ru/product/media/download/988507 | Glossa Blanca W59 выключатель переключатель розетка светорегулятор AtlasDesign диммер Этюд Хит W45 Каталог Каталог электроустановочных изделий ЭУИ Атлас Дизайн Profi54 Профи54 Aqua Аква Nature Бланка Глосса HIT MultiBox Мультибокс Термостат Монтажная коробка Распределительная коробка Подрозетник Etude Glossa Blanca W59 выключатель переключатель розетка светорегулятор AtlasDesign диммер Этюд Хит W45 Каталог Каталог электроустановочных изделий ЭУИ Атлас Дизайн Profi54 Профи54 Aqua Аква Nature Бланка Глосса HIT MultiBox Мультибокс Термостат Монтажная коробка Распределительная коробка Подрозетник Etude быстрозажимные клеммы безвинтовая платформа Screwless | https://api.systeme.ru/product/media/download/988387 | Blanca розетка открытая установка Открытый монтаж Бланка Руководство по эксплуатации | https://api.systeme.ru/certificates/default/download/3460 https://api.systeme.ru/certificates/default/download/3410 https://api.systeme.ru/certificates/default/download/1897 https://api.systeme.ru/certificates/default/download/2488 https://api.systeme.ru/certificates/default/download/1711 https://api.systeme.ru/certificates/default/download/902 | С-ТР ТС-НВО Д-ТР ЕАЭС-RoHS С-ТР ТС-НВО С/Д-UZ Д-ТР ЕАЭС-RoHS С-ТР ТС-НВО | ЕАЭС RU С-RU.АТ21.В.00159_25 ЕАЭС N RU Д-RU.РА01.В.70012_25 ЕАЭС RU С-RU.АТ21.В.00045_20 UZ.SMT.01.0026.75482392 ЕАЭС № RU Д-RU.МЮ62.В.00697_20 ТС RU С-RU.АЯ96.В.00188 |  |  | https://www.youtube.com/watch?v=TjrtUZ1YPWs https://www.youtube.com/watch?v=6HekB_o-J2Q https://www.youtube.com/watch?v=uNb4HCh0Ebw https://rutube.ru/video/0a046896df31cb6f39e3978258b1740b/ https://rutube.ru/video/e166ee9633cc3135e4ce68bd536cba05/?r=wd https://rutube.ru/video/1b5d2b80e3c71a11012a2c453955a023/?r=wd https://vkvideo.ru/video-120704871_456239617 https://vkvideo.ru/video-120704871_456239605 https://vkvideo.ru/video-120704871_456239601 | 160.5 | штука | 0 | 12 | BB1 PCE CAR P12 | 2 1 3 4 | 12 1 72 2160 | шт. шт. шт. шт. | 13606481197594 3606481197597 43606481197595 | 23.2 6.9 40.4 120 | 19.5 6.9 24.2 80 | 8.9 4.4 28.8 101.4 | см. см. см. см. | 0.672 0.048 4.326 147.782 | кг. кг. кг. кг. | 65 мм | 65 мм | 40 мм |  | 16 А | 250 В | Открытой установки (EV000384) | Бежевый (EV000279) | [5 empty] | Пластик (EV000139) |  | Молочный (SV007396) |  | Да | Необработанная (EV006034) |  |  | Термопласт (EV000403) | Нет | Нет | Винтовое крепление (EV006354) |  |  |  |  | 9010 | Нет | Глянцевый (EV006395) | Нет | IP20 (EV006405) | 65 мм | 65 мм | 41 мм | 2 |  | 41 мм | IP20 (EV006405) | В сборе с корпусом/рамкой (EV006348) | С заземляющим контактом (EV002727) | 1 | Нет | Нет | Винтов. зажим/клемма (EV001008) | Нет | 1 | Да | 50...50 Гц | Нет | Да | Нет | Нет | Нет | Нет | Не требует специального питания (EV006426) | Да | Нет | Нет | Без надписи/печати (EV005886) | Нет | Нет | 0 | Нет | Нет | Нет | Нет | 0 | Нет | Нет | Нет | 16 | [109 empty] | Флоупак | Blanca | розетка |  |  | изделие в сборе | [6 empty] | винт |  |  | 16 A в 250 В Переменный ток 50 Гц | комплект из 12 шт. | 1 | [15 empty] | глянцевое |  | кремовый |  | 11 мм | ABS (акрилонитрил-бутадиен-стирол): все стороны |  |  | 0.048 кг |  |  |  | открытый |  | IEC 60884-1 |  |  | 3 | 60-60 % | со шторками | 5000 циклы | без индикации | 1.5...4 мм² для жесткий кабель(и) 1.5...4 мм² для гибкий кабель(и) | Без индикации | Pozidriv No 1 | с заземляющим контактом | 5-40 °C | 5-35 °C | необработанная | 3 винтовые зажимы |  |  |  | 250 В | Schuko | 1 | [31 empty] | Срок гарантии на данное оборудование составляет 5 лет с момента отгрузки со склада Систэм Электрик, с подтверждением соответствующим документом | Подлежит замене | IP20 |  |  | EAC
BLNRA011103 | BLANCA О/У РОЗЕТКА с заземлением со шторками, 16А, 250В, АЛЮМИНИЙ | Systeme Electric |  |  |  | 8536699008 | Прочие | Розетка Systeme Electric (ранее Schneider Electric) BLANCA (алюминий, открытой установки) одноместная, с заземлением, шторками предназначена для сетей до 250В, на ток до 16А. Шторки открываются только при одновременном равномерном давлении в оба отверстия и препятствуют проникновению посторонних предметов. Они обеспечат дополнительную безопасность в доме, где есть дети. Корпус изделия выполнен из ABS-пластика. | Электротехническое оборудование Потенциал | PTPWD | MSC | Механические функции, открытый, цветные | BLA | ЭУИ BLANCA | RTD | Ритейл Медиум | EC000125 | Розетка силовая (штепсельная) | 7 | Россия | https://static-pcsp.systeme.ru/image/cMxF70Xq.jpeg https://static-pcsp.systeme.ru/image/k5p6rYsEieWltxL06802342ed0a7b1744974894.jpeg https://static-pcsp.systeme.ru/image/guBJFp-NaEmktFDn68b92cbb9dd891756966075.jpg | https://static-pcsp.systeme.ru/image/cMxF70Xq.jpeg | 1 2 3 | нет нет Вид под углом | [9 empty] | https://api.systeme.ru/product/media/download/988353 https://api.systeme.ru/product/media/download/988507 | Glossa Blanca W59 выключатель переключатель розетка светорегулятор AtlasDesign диммер Этюд Хит W45 Каталог Каталог электроустановочных изделий ЭУИ Атлас Дизайн Profi54 Профи54 Aqua Аква Nature Бланка Глосса HIT MultiBox Мультибокс Термостат Монтажная коробка Распределительная коробка Подрозетник Etude Glossa Blanca W59 выключатель переключатель розетка светорегулятор AtlasDesign диммер Этюд Хит W45 Каталог Каталог электроустановочных изделий ЭУИ Атлас Дизайн Profi54 Профи54 Aqua Аква Nature Бланка Глосса HIT MultiBox Мультибокс Термостат Монтажная коробка Распределительная коробка Подрозетник Etude быстрозажимные клеммы безвинтовая платформа Screwless | https://api.systeme.ru/product/media/download/988387 | Blanca розетка открытая установка Открытый монтаж Бланка Руководство по эксплуатации | https://api.systeme.ru/certificates/default/download/3460 https://api.systeme.ru/certificates/default/download/3410 https://api.systeme.ru/certificates/default/download/1897 https://api.systeme.ru/certificates/default/download/2488 https://api.systeme.ru/certificates/default/download/1711 https://api.systeme.ru/certificates/default/download/902 | С-ТР ТС-НВО Д-ТР ЕАЭС-RoHS С-ТР ТС-НВО С/Д-UZ Д-ТР ЕАЭС-RoHS С-ТР ТС-НВО | ЕАЭС RU С-RU.АТ21.В.00159_25 ЕАЭС N RU Д-RU.РА01.В.70012_25 ЕАЭС RU С-RU.АТ21.В.00045_20 UZ.SMT.01.0026.75482392 ЕАЭС № RU Д-RU.МЮ62.В.00697_20 ТС RU С-RU.АЯ96.В.00188 |  |  | https://www.youtube.com/watch?v=TjrtUZ1YPWs https://www.youtube.com/watch?v=6HekB_o-J2Q https://www.youtube.com/watch?v=uNb4HCh0Ebw https://rutube.ru/video/0a046896df31cb6f39e3978258b1740b/ https://rutube.ru/video/e166ee9633cc3135e4ce68bd536cba05/?r=wd https://rutube.ru/video/1b5d2b80e3c71a11012a2c453955a023/?r=wd https://vkvideo.ru/video-120704871_456239617 https://vkvideo.ru/video-120704871_456239605 https://vkvideo.ru/video-120704871_456239601 | 241 | штука | 0 | 12 | BB1 PCE CAR P12 | 2 1 3 4 | 12 1 24 2160 | шт. шт. шт. шт. | 13606481197839 3606481197832 43606481197830 | 23.2 6.9 40.4 120 | 19.5 6.9 24.2 80 | 8.9 4.4 10.6 110.4 | см. см. см. см. | 0.672 0.048 1.528 155.539 | кг. кг. кг. кг. | 65 мм | 65 мм | 40 мм |  | 16 А | 250 В | Открытой установки (EV000384) | Алюминий (EV000072) | [5 empty] | Пластик (EV000139) |  | Алюминий (SV007249) |  | Да | Необработанная (EV006034) |  |  | Термопласт (EV000403) | Нет | Нет | Винтовое крепление (EV006354) | [5 empty] | Нет | Матовый (-ая) (EV000146) | Нет | IP20 (EV006405) | 65 мм | 65 мм | 41 мм | 2 |  | 41 мм | IP20 (EV006405) | В сборе с корпусом/рамкой (EV006348) | С заземляющим контактом (EV002727) | 1 | Нет | Нет | Винтов. зажим/клемма (EV001008) | Нет | 1 | Да | 50...50 Гц | Нет | Да | Нет | Нет | Нет | Нет | Не требует специального питания (EV006426) | Да | Нет | Нет | Без надписи/печати (EV005886) | Нет | Нет | 0 | Нет | Нет | Нет | Нет | 0 | Нет | Нет | Нет | 16 | [109 empty] | Флоупак | Blanca | розетка |  |  | изделие в сборе | [6 empty] | винт |  |  | 16 A в 250 В Переменный ток 50 Гц | комплект из 12 шт. | 1 | [15 empty] | глянцевое |  | Алюминий |  | 11 мм | ABS (акрилонитрил-бутадиен-стирол): все стороны |  |  | 0.048 кг |  |  |  | открытый |  | IEC 60884-1 |  |  | 3 | 60-60 % | со шторками | 5000 циклы | без индикации | 1.5...4 мм² для жесткий кабель(и) 1.5...4 мм² для гибкий кабель(и) | Без индикации | Pozidriv No 1 | с заземляющим контактом | 5-40 °C | 5-35 °C | необработанная | 3 винтовые зажимы |  |  |  | 250 В | Schuko | 1 | [31 empty] | Срок гарантии на данное оборудование составляет 5 лет с момента отгрузки со склада Систэм Электрик, с подтверждением соответствующим документом | Подлежит замене | IP20 |  |  | EAC
BLNRA011121 | BLANCA О/У РОЗЕТКА с заземлением со шторками, МЕТАЛ. ПЛ., 16А, 250В, БЕЛЫЙ | Systeme Electric |  |  |  | 8536699008 | Прочие | Розетка Systeme Electric (ранее Schneider Electric) BLANCA (белый, открытой установки) одноместная с заземлением, со шторками и с монтажной пластиной предназначена для сетей до 250В, на ток до 16А. Шторки открываются только при одновременном равномерном давлении в оба отверстия и препятствуют проникновению посторонних предметов. Они обеспечат дополнительную безопасность в доме, где есть дети. Корпус изделия выполнен из ABS-пластика. | Электротехническое оборудование Потенциал | PTPWD | FMS | Механические функции, открытый | BLA | ЭУИ BLANCA | RTD | Ритейл Медиум | EC000125 | Розетка силовая (штепсельная) | 7 | Россия | https://static-pcsp.systeme.ru/image/6ueMx8VL.jpeg https://static-pcsp.systeme.ru/image/k5p6rYsEieWltxL06802342ed0a7b1744974894.jpeg https://static-pcsp.systeme.ru/image/y9d45n8sLxC2-qkI68b92cbb857301756966075.jpg | https://static-pcsp.systeme.ru/image/6ueMx8VL.jpeg | 1 2 3 | нет нет Вид под углом | [9 empty] | https://api.systeme.ru/product/media/download/988353 https://api.systeme.ru/product/media/download/988507 | Glossa Blanca W59 выключатель переключатель розетка светорегулятор AtlasDesign диммер Этюд Хит W45 Каталог Каталог электроустановочных изделий ЭУИ Атлас Дизайн Profi54 Профи54 Aqua Аква Nature Бланка Глосса HIT MultiBox Мультибокс Термостат Монтажная коробка Распределительная коробка Подрозетник Etude Glossa Blanca W59 выключатель переключатель розетка светорегулятор AtlasDesign диммер Этюд Хит W45 Каталог Каталог электроустановочных изделий ЭУИ Атлас Дизайн Profi54 Профи54 Aqua Аква Nature Бланка Глосса HIT MultiBox Мультибокс Термостат Монтажная коробка Распределительная коробка Подрозетник Etude быстрозажимные клеммы безвинтовая платформа Screwless | https://api.systeme.ru/product/media/download/988387 | Blanca розетка открытая установка Открытый монтаж Бланка Руководство по эксплуатации | https://api.systeme.ru/certificates/default/download/3460 https://api.systeme.ru/certificates/default/download/3410 https://api.systeme.ru/certificates/default/download/1897 https://api.systeme.ru/certificates/default/download/2488 https://api.systeme.ru/certificates/default/download/1711 https://api.systeme.ru/certificates/default/download/902 | С-ТР ТС-НВО Д-ТР ЕАЭС-RoHS С-ТР ТС-НВО С/Д-UZ Д-ТР ЕАЭС-RoHS С-ТР ТС-НВО | ЕАЭС RU С-RU.АТ21.В.00159_25 ЕАЭС N RU Д-RU.РА01.В.70012_25 ЕАЭС RU С-RU.АТ21.В.00045_20 UZ.SMT.01.0026.75482392 ЕАЭС № RU Д-RU.МЮ62.В.00697_20 ТС RU С-RU.АЯ96.В.00188 | https://api.systeme.ru/player/embed?ref=BLNRA011121 | https://static-pcsp.systeme.ru/player_360/5f10b961b5c8b2SS0rdsbdXeN-Pk65l448HPWeWYyQyor_1594931553.jpg https://static-pcsp.systeme.ru/player_360/5f10b961bdcd9NOXK6EvgcX9E5WAhgMyYj46KNmLWcjTO_1594931553.jpg https://static-pcsp.systeme.ru/player_360/5f10b961d9028KQBEYD0-EEvz7m0tuy8_pGH_2aszczum_1594931553.jpg https://static-pcsp.systeme.ru/player_360/5f10b961e05a1zAaH1quij3Ni57PPkxGmeTlmyI30KYBu_1594931553.jpg https://static-pcsp.systeme.ru/player_360/5f10b961e76665JGHl6qMMubHXasTbqJZhE5MqDEHS5eA_1594931553.jpg https://static-pcsp.systeme.ru/player_360/5f10b961ed74dV3LyTbHZbLtc2nH1gqXnAIZBS56HyBw8_1594931553.jpg https://static-pcsp.systeme.ru/player_360/5f10b961f39fa2F-2JAGDwvJdJOF01e9fq3vXBrKyknX6_1594931553.jpg https://static-pcsp.systeme.ru/player_360/5f10b96205720CpsebqEV8vBFq-gYMAOcvxAX3T38UMfi_1594931554.jpg https://static-pcsp.systeme.ru/player_360/5f10b9620c6a73GR1MwyI4AG_dLwMiSPEYhdHGK0Lu8Xu_1594931554.jpg https://static-pcsp.systeme.ru/player_360/5f10b96215270Xiutp-_w2FTeNhamUhUeC7eqg090YQ7F_1594931554.jpg https://static-pcsp.systeme.ru/player_360/5f10b9621c2713gWazM2MHUWj2HP2r6rTi86dZMy1R6Lv_1594931554.jpg https://static-pcsp.systeme.ru/player_360/5f10b96225b8bJTFvaFF6ipj_ZnZQGXYJrL8-xpcU-6Te_1594931554.jpg https://static-pcsp.systeme.ru/player_360/5f10b9622c634onpOwBAE9U1a9y9CoQT1_jx_NGPBihgK_1594931554.jpg https://static-pcsp.systeme.ru/player_360/5f10b96233dcaX-EvOm1HklHDk_oWIB1P8_f2Q32UVF11_1594931554.jpg https://static-pcsp.systeme.ru/player_360/5f10b9623c1edY1fjca0Trpguxr11S-R2wGJNUwWvClRr_1594931554.jpg https://static-pcsp.systeme.ru/player_360/5f10b96244f72lqXNKjIWRqLDfre3AWavPOcC9NGHHynf_1594931554.jpg https://static-pcsp.systeme.ru/player_360/5f10b9624dd02Z13g32jL1l28Curn_NUjkcGfWdoC4xeq_1594931554.jpg https://static-pcsp.systeme.ru/player_360/5f10b9625d7a3jvBgTFm1fuNesqW8-JnSqO7BAyX1zPih_1594931554.jpg https://static-pcsp.systeme.ru/player_360/5f10b9626d1fcYpMD7djqHIUfKX6Yvik1SG4lkP1zts9n_1594931554.jpg https://static-pcsp.systeme.ru/player_360/5f10b962747dfj77kY-UuMPs7LkdnJAkJKmLzyjP0JVao_1594931554.jpg https://static-pcsp.systeme.ru/player_360/5f10b9627b9d7wj4GbOWxv6iBoOUifwjDhSfaEfsvDeNn_1594931554.jpg https://static-pcsp.systeme.ru/player_360/5f10b96287078ifbXFeV09lwjPqzX1Uj-uZXPZE4VGMrW_1594931554.jpg https://static-pcsp.systeme.ru/player_360/5f10b9628f8e0vY_dxnOlrKCaGQQ-ZnCUx_jmfdMKpMHy_1594931554.jpg https://static-pcsp.systeme.ru/player_360/5f10b96298d5afm5ETqLxzAXMbwZolMjwy6sboCGh3QMa_1594931554.jpg https://static-pcsp.systeme.ru/player_360/5f10b962a009fY0vQA2hbABarHnbeZKJmKfkOWtmCWrS0_1594931554.jpg https://static-pcsp.systeme.ru/player_360/5f10b962a8711ssrFIlOeWNv6zcKvBPh06qdUET5b4Hqj_1594931554.jpg https://static-pcsp.systeme.ru/player_360/5f10b962b02c7EmBh6H5PuQz3onpXijf8FbbIMW4WJ8Zn_1594931554.jpg https://static-pcsp.systeme.ru/player_360/5f10b962b7956ZIXDBQzMhhb9LSZ3Avq1IaIPs0eKzHXI_1594931554.jpg https://static-pcsp.systeme.ru/player_360/5f10b962c10b8DttGfypansyfhG7VDiVGF0IFBHYYmjjH_1594931554.jpg https://static-pcsp.systeme.ru/player_360/5f10b962c873bbzyJfFnIN-N1UFvO7k2navYlA3XS5y26_1594931554.jpg https://static-pcsp.systeme.ru/player_360/5f10b962cf416HbGmdhLLdkAiE9mBw7z2hrsBkOSHxjcS_1594931554.jpg https://static-pcsp.systeme.ru/player_360/5f10b962d5bd0uOC5I2KxMny7QRLKWP6enIxDqwOHF_sd_1594931554.jpg https://static-pcsp.systeme.ru/player_360/5f10b962dd5827jfp_kgtr5bVK_sBFt6O7wLoYZGL3I_1_1594931554.jpg https://static-pcsp.systeme.ru/player_360/5f10b962e54028Cxed8D4tdTkkrC1y8A-I0j6kREHu71G_1594931554.jpg https://static-pcsp.systeme.ru/player_360/5f10b962eb4ed6tQK0Cp3r4lXEK8Wh0efXt2XpUtCD2RP_1594931554.jpg https://static-pcsp.systeme.ru/player_360/5f10b9635c93ccELfnupBvXh6ksHsZsH43XJFPKioBnKG_1594931555.jpg https://static-pcsp.systeme.ru/player_360/5f10b9635c93ccELfnupBvXh6ksHsZsH43XJFPKioBnKG_1594931555.jpg https://static-pcsp.systeme.ru/player_360/5f10b9635c93ccELfnupBvXh6ksHsZsH43XJFPKioBnKG_1594931555.jpg | https://www.youtube.com/watch?v=TjrtUZ1YPWs https://www.youtube.com/watch?v=6HekB_o-J2Q https://www.youtube.com/watch?v=uNb4HCh0Ebw https://rutube.ru/video/0a046896df31cb6f39e3978258b1740b/ https://rutube.ru/video/e166ee9633cc3135e4ce68bd536cba05/?r=wd https://rutube.ru/video/1b5d2b80e3c71a11012a2c453955a023/?r=wd https://vkvideo.ru/video-120704871_456239617 https://vkvideo.ru/video-120704871_456239605 https://vkvideo.ru/video-120704871_456239601 | 193 | штука | 0 | 12 | BB1 PCE CAR P12 | 2 1 3 4 | 12 1 72 2160 | шт. шт. шт. шт. | 13606481198089 3606481198082 43606481198080 | 23.2 6.9 40.4 120 | 19.5 6.9 24.2 80 | 8.9 4.4 28.8 101.4 | см. см. см. см. | 0.947 0.071 5.979 197.376 | кг. кг. кг. кг. | 65 мм | 65 мм | 40 мм |  | 16 А | 250 В | Открытой установки (EV000384) | Белый (EV000202) | [5 empty] | Пластик (EV000139) |  | Белый (SV007255) |  | Да | Необработанная (EV006034) |  |  | Термопласт (EV000403) | Нет | Нет | Винтовое крепление (EV006354) | [5 empty] | Нет | Глянцевый (EV006395) | Нет | IP20 (EV006405) | 65 мм | 65 мм | 41 мм | 2 |  | 41 мм | IP20 (EV006405) | В сборе с корпусом/рамкой (EV006348) | С заземляющим контактом (EV002727) | 1 | Нет | Нет | Винтов. зажим/клемма (EV001008) | Нет | 1 | Да | 50...50 Гц | Нет | Да | Нет | Нет | Нет | Нет | Не требует специального питания (EV006426) | Да | Нет | Нет | Без надписи/печати (EV005886) | Нет | Нет | 0 | Нет | Нет | Нет | Нет | 0 | Нет | Нет | Нет | 16 | [109 empty] | Флоупак | Blanca | розетка |  |  | изделие в сборе | [6 empty] | винт |  |  | 16 A в 250 В Переменный ток 50 Гц | комплект из 12 шт. | 1 | [15 empty] | глянцевое |  | Белый |  | 11 мм | ABS (акрилонитрил-бутадиен-стирол): все стороны |  |  | 0.07 кг |  |  |  | открытый |  | IEC 60884-1 |  |  | 3 | 60-60 % | со шторками | 5000 циклы | без индикации | 1.5...4 мм² для жесткий кабель(и) 1.5...4 мм² для гибкий кабель(и) | Без индикации | Pozidriv No 1 | с заземляющим контактом | 5-40 °C | 5-35 °C | необработанная | 3 винтовые зажимы |  |  |  | 250 В | Schuko | 1 | [31 empty] | Срок гарантии на данное оборудование составляет 5 лет с момента отгрузки со склада Систэм Электрик, с подтверждением соответствующим документом | Подлежит замене | IP20 |  |  | EAC
BLNRS000113 | BLANCA С/У РОЗЕТКА без заземления со шторками, 16А, 250В, АЛЮМИНИЙ | Systeme Electric |  |  |  | 8536699008 | Прочие | Розетка Systeme Electric (ранее Schneider Electric) BLANCA (алюминий, скрытой установки) одноместная, без заземления, со шторками предназначена для сетей до 250В, на ток до 16А. Шторки открываются только при одновременном равномерном давлении в оба отверстия и препятствуют проникновению посторонних предметов. Они обеспечат дополнительную безопасность в помещении, где находятся дети. Корпус изделия выполнен из ABS-пластика. | Электротехническое оборудование Потенциал | PTPWD | FMC | Механические функции, скрытый, цветные | BLA | ЭУИ BLANCA | RTD | Ритейл Медиум | EC000125 | Розетка силовая (штепсельная) | 7 | Россия | https://static-pcsp.systeme.ru/image/1BjMhRa1.jpeg https://static-pcsp.systeme.ru/image/XLj7Ztuh.jpeg https://static-pcsp.systeme.ru/image/k5p6rYsEieWltxL06802342ed0a7b1744974894.jpeg | https://static-pcsp.systeme.ru/image/1BjMhRa1.jpeg | 1 2 3 | нет нет нет | [9 empty] | https://api.systeme.ru/product/media/download/988353 https://api.systeme.ru/product/media/download/988507 | Glossa Blanca W59 выключатель переключатель розетка светорегулятор AtlasDesign диммер Этюд Хит W45 Каталог Каталог электроустановочных изделий ЭУИ Атлас Дизайн Profi54 Профи54 Aqua Аква Nature Бланка Глосса HIT MultiBox Мультибокс Термостат Монтажная коробка Распределительная коробка Подрозетник Etude Glossa Blanca W59 выключатель переключатель розетка светорегулятор AtlasDesign диммер Этюд Хит W45 Каталог Каталог электроустановочных изделий ЭУИ Атлас Дизайн Profi54 Профи54 Aqua Аква Nature Бланка Глосса HIT MultiBox Мультибокс Термостат Монтажная коробка Распределительная коробка Подрозетник Etude быстрозажимные клеммы безвинтовая платформа Screwless |  |  | https://api.systeme.ru/certificates/default/download/3460 https://api.systeme.ru/certificates/default/download/3410 https://api.systeme.ru/certificates/default/download/1897 https://api.systeme.ru/certificates/default/download/2488 https://api.systeme.ru/certificates/default/download/1711 https://api.systeme.ru/certificates/default/download/902 | С-ТР ТС-НВО Д-ТР ЕАЭС-RoHS С-ТР ТС-НВО С/Д-UZ Д-ТР ЕАЭС-RoHS С-ТР ТС-НВО | ЕАЭС RU С-RU.АТ21.В.00159_25 ЕАЭС N RU Д-RU.РА01.В.70012_25 ЕАЭС RU С-RU.АТ21.В.00045_20 UZ.SMT.01.0026.75482392 ЕАЭС № RU Д-RU.МЮ62.В.00697_20 ТС RU С-RU.АЯ96.В.00188 |  |  | https://www.youtube.com/watch?v=6HekB_o-J2Q https://www.youtube.com/watch?v=uNb4HCh0Ebw https://rutube.ru/video/e166ee9633cc3135e4ce68bd536cba05/?r=wd https://rutube.ru/video/1b5d2b80e3c71a11012a2c453955a023/?r=wd https://vkvideo.ru/video-120704871_456239605 https://vkvideo.ru/video-120704871_456239601 | 187 | штука | 0 | 10 | BB1 PCE CAR P12 | 2 1 3 4 | 10 1 20 1800 | шт. шт. шт. шт. | 13606481195118 3606481195111 43606481195119 | 23.2 9 40.4 120 | 19.5 9 24.2 80 | 8.9 4 10.6 110.4 | см. см. см. см. | 0.584 0.048 1.353 139.745 | кг. кг. кг. кг. | 85 мм | 85 мм | 44 мм |  | 16 А | 250 В | Внутренний / скрытый (EV000383) | Алюминий (EV000072) | [5 empty] | Пластик (EV000139) |  | Алюминий (SV007249) |  | Нет | Декоративное (EV010983) |  |  | Термопласт (EV000403) | Нет | Нет | В распор (лапками) и винтами (EV006353) | [5 empty] | Нет | Глянцевый (EV006395) | Нет | IP20 (EV006405) | 85 мм | 85 мм | 38 мм | 2 | 0 | 38 мм | IP20 (EV006405) | В сборе с корпусом/рамкой (EV006348) | Без заземляющего контакта (EV005887) | 1 | Нет | Нет | Винтов. зажим/клемма (EV001008) | Нет | 1 | Да | 50...50 Гц | Нет | Нет | Нет | Нет | Нет | Нет | Не требует специального питания (EV006426) | Да | Нет | Нет | Без надписи/печати (EV005886) |  | Нет | 0 | Нет | Нет | Нет | Нет | 0 | Нет | Нет | Нет | 16 | [109 empty] | Флоупак | Blanca | розетка |  |  | изделие в сборе | [6 empty] | винт монтажные лапки |  |  | 16 A в 250 В Переменный ток 50 Гц | комплект из 10 шт. | 1 | [14 empty] | утопленный | глянцевое |  | Алюминий |  | 11 мм | ABS (акрилонитрил-бутадиен-стирол): все стороны |  |  | 0.048 кг |  |  |  |  | 250 В | IEC 60884-1 | 25 мм | 1 | 2 | 60-60 % | со шторками | 5000 циклы | без индикации | 1.5...4 мм² для Жесткий кабель(и) 1.5...4 мм² для Гибкий кабель(и) | Без индикации | Pozidriv No 1 | без заземляющего контакта | 5-40 °C | 5-35 °C | необработанная | 2 винтовые зажимы | [37 empty] | Срок гарантии на данное оборудование составляет 5 лет с момента отгрузки со склада Систэм Электрик, с подтверждением соответствующим документом | Подлежит замене | IP20 |  |  | EAC | не содержит галогенов
BLNRS000116 | BLANCA С/У РОЗЕТКА без заземления со шторками, 16А, 250В, АНТРАЦИТ | Systeme Electric |  |  |  | 8536699008 | Прочие | Розетка Systeme Electric (ранее Schneider Electric) BLANCA (антрацит, скрытой установки) одноместная, без заземления, со шторками предназначена для сетей до 250В, на ток до 16А. Шторки открываются только при одновременном равномерном давлении в оба отверстия и препятствуют проникновению посторонних предметов. Они обеспечат дополнительную безопасность в помещении, где находятся дети. Корпус изделия выполнен из ABS-пластика. | Электротехническое оборудование Потенциал | PTPWD | FMC | Механические функции, скрытый, цветные | BLA | ЭУИ BLANCA | RTD | Ритейл Медиум | EC000125 | Розетка силовая (штепсельная) | 7 | Россия | https://static-pcsp.systeme.ru/image/8Ipk9uff0_t497N966ed6b825fe8c1726835586.jpeg https://static-pcsp.systeme.ru/image/CwODeBHJ-3OWIG1H66ed6b81f0ec11726835585.jpeg https://static-pcsp.systeme.ru/image/k5p6rYsEieWltxL06802342ed0a7b1744974894.jpeg | https://static-pcsp.systeme.ru/image/8Ipk9uff0_t497N966ed6b825fe8c1726835586.jpeg | 1 2 3 | нет нет нет | [9 empty] | https://api.systeme.ru/product/media/download/988353 https://api.systeme.ru/product/media/download/988507 | Glossa Blanca W59 выключатель переключатель розетка светорегулятор AtlasDesign диммер Этюд Хит W45 Каталог Каталог электроустановочных изделий ЭУИ Атлас Дизайн Profi54 Профи54 Aqua Аква Nature Бланка Глосса HIT MultiBox Мультибокс Термостат Монтажная коробка Распределительная коробка Подрозетник Etude Glossa Blanca W59 выключатель переключатель розетка светорегулятор AtlasDesign диммер Этюд Хит W45 Каталог Каталог электроустановочных изделий ЭУИ Атлас Дизайн Profi54 Профи54 Aqua Аква Nature Бланка Глосса HIT MultiBox Мультибокс Термостат Монтажная коробка Распределительная коробка Подрозетник Etude быстрозажимные клеммы безвинтовая платформа Screwless |  |  | https://api.systeme.ru/certificates/default/download/3460 https://api.systeme.ru/certificates/default/download/3410 https://api.systeme.ru/certificates/default/download/1897 https://api.systeme.ru/certificates/default/download/2488 https://api.systeme.ru/certificates/default/download/1711 https://api.systeme.ru/certificates/default/download/902 | С-ТР ТС-НВО Д-ТР ЕАЭС-RoHS С-ТР ТС-НВО С/Д-UZ Д-ТР ЕАЭС-RoHS С-ТР ТС-НВО | ЕАЭС RU С-RU.АТ21.В.00159_25 ЕАЭС N RU Д-RU.РА01.В.70012_25 ЕАЭС RU С-RU.АТ21.В.00045_20 UZ.SMT.01.0026.75482392 ЕАЭС № RU Д-RU.МЮ62.В.00697_20 ТС RU С-RU.АЯ96.В.00188 |  |  | https://www.youtube.com/watch?v=6HekB_o-J2Q https://www.youtube.com/watch?v=uNb4HCh0Ebw https://rutube.ru/video/e166ee9633cc3135e4ce68bd536cba05/?r=wd https://rutube.ru/video/1b5d2b80e3c71a11012a2c453955a023/?r=wd https://vkvideo.ru/video-120704871_456239605 https://vkvideo.ru/video-120704871_456239601 | 187 | штука | 0 | 10 | BB1 PCE CAR P12 | 2 1 3 4 | 10 1 20 1800 | шт. шт. шт. шт. | 13606481195576 3606481195579 43606481195577 | 23.2 9 40.4 120 | 19.5 9 24.2 80 | 8.9 4 10.6 110.4 | см. см. см. см. | 0.585 0.048 1.354 139.835 | кг. кг. кг. кг. | 85 мм | 85 мм | 44 мм |  | 16 А | 250 В | Внутренний / скрытый (EV000383) | Антрацит (EV000309) | [5 empty] | Пластик (EV000139) |  | Антрацит (SV007268) |  | Да | Необработанная (EV006034) |  |  | Термопласт (EV000403) | Нет | Нет | В распор (лапками) и винтами (EV006353) | [5 empty] | Нет | Матовый (-ая) (EV000146) | Нет | IP20 (EV006405) | 85 мм | 85 мм | 38 мм | 2 |  | 38 мм | IP20 (EV006405) | В сборе с корпусом/рамкой (EV006348) | Без заземляющего контакта (EV005887) | 1 | Нет | Нет | Винтов. зажим/клемма (EV001008) | Нет | 1 | Да | 50...50 Гц | Нет | Нет | Нет | Нет | Нет | Нет | Не требует специального питания (EV006426) | Да | Нет | Нет | Без надписи/печати (EV005886) |  | Нет | 0 | Нет | Нет | Нет | Нет | 0 | Нет | Нет | Нет | 16 | [109 empty] | Флоупак | Blanca | розетка |  |  | изделие в сборе | [6 empty] | монтажные лапки винт |  |  | 16 A в 250 В Переменный ток 50 Гц | комплект из 10 шт. | 1 | [14 empty] | утопленный | глянцевое |  | черный |  | 11 мм | ABS (акрилонитрил-бутадиен-стирол): все стороны |  |  | 0.048 кг |  |  |  |  | 250 В | IEC 60884-1 | 25 мм | 1 | 2 | 60-60 % | со шторками | 5000 циклы | без индикации | 1.5...4 мм² для Жесткий кабель(и) 1.5...4 мм² для Гибкий кабель(и) | Без индикации | Pozidriv No 1 | без заземляющего контакта | 5-40 °C | 5-35 °C | необработанная | 2 винтовые зажимы | [37 empty] | Срок гарантии на данное оборудование составляет 5 лет с момента отгрузки со склада Систэм Электрик, с подтверждением соответствующим документом | Подлежит замене | IP20 |  |  | EAC | не содержит галогенов
BLNRS001021 | BLANCA С/У РОЗЕТКА двойная с заземлением без шторок, 16А, 250В, БЕЛЫЙ | Systeme Electric |  |  |  | 8536699008 | Прочие | Розетка Systeme Electric (ранее Schneider Electric) BLANCA (белый, скрытой установки) двухместная, с заземлением, без шторок предназначена для сетей до 250В, на ток до 16А. Двухместная розетка позволяет подключить два устройства в одном месте. Заземление обеспечивает безопасность при косвенном прикосновении. Она изготовлена из ABS-пластика, проста в установке и удобна в применении. | Электротехническое оборудование Потенциал | PTPWD | FMF | Механические функции, скрытый | BLA | ЭУИ BLANCA | RTD | Ритейл Медиум | EC000125 | Розетка силовая (штепсельная) | 7 | Россия | https://static-pcsp.systeme.ru/image/Z-Uao6KhsyZXVpIf6762b68b2aa381734522507.jpeg https://static-pcsp.systeme.ru/image/C-F-BjncY1htuARB6762b68b35a281734522507.jpeg https://static-pcsp.systeme.ru/image/nsS0PU701v0X9UAT6762b68b3f78d1734522507.jpeg https://static-pcsp.systeme.ru/image/CSU2vAKrf6oGIZuu6762b68b4c9211734522507.jpeg https://static-pcsp.systeme.ru/image/k5p6rYsEieWltxL06802342ed0a7b1744974894.jpeg | https://static-pcsp.systeme.ru/image/Z-Uao6KhsyZXVpIf6762b68b2aa381734522507.jpeg | 1 2 3 4 5 | нет нет нет нет нет | [9 empty] | https://api.systeme.ru/product/media/download/988353 https://api.systeme.ru/product/media/download/988507 | Glossa Blanca W59 выключатель переключатель розетка светорегулятор AtlasDesign диммер Этюд Хит W45 Каталог Каталог электроустановочных изделий ЭУИ Атлас Дизайн Profi54 Профи54 Aqua Аква Nature Бланка Глосса HIT MultiBox Мультибокс Термостат Монтажная коробка Распределительная коробка Подрозетник Etude Glossa Blanca W59 выключатель переключатель розетка светорегулятор AtlasDesign диммер Этюд Хит W45 Каталог Каталог электроустановочных изделий ЭУИ Атлас Дизайн Profi54 Профи54 Aqua Аква Nature Бланка Глосса HIT MultiBox Мультибокс Термостат Монтажная коробка Распределительная коробка Подрозетник Etude быстрозажимные клеммы безвинтовая платформа Screwless | https://api.systeme.ru/product/media/download/990544 |  | https://api.systeme.ru/certificates/default/download/3460 https://api.systeme.ru/certificates/default/download/3410 https://api.systeme.ru/certificates/default/download/1897 https://api.systeme.ru/certificates/default/download/2488 https://api.systeme.ru/certificates/default/download/1711 https://api.systeme.ru/certificates/default/download/902 | С-ТР ТС-НВО Д-ТР ЕАЭС-RoHS С-ТР ТС-НВО С/Д-UZ Д-ТР ЕАЭС-RoHS С-ТР ТС-НВО | ЕАЭС RU С-RU.АТ21.В.00159_25 ЕАЭС N RU Д-RU.РА01.В.70012_25 ЕАЭС RU С-RU.АТ21.В.00045_20 UZ.SMT.01.0026.75482392 ЕАЭС № RU Д-RU.МЮ62.В.00697_20 ТС RU С-RU.АЯ96.В.00188 | https://api.systeme.ru/player/embed?ref=BLNRS001021 | https://static-pcsp.systeme.ru/player_360/5f10b9637c245CDZW6X8G04M6p39zifJ79INIh50rd_at_1594931555.jpg https://static-pcsp.systeme.ru/player_360/5f10b96388064pJB0C4gpzbDQcap9RjxhQ2cbgHCK2Pdn_1594931555.jpg https://static-pcsp.systeme.ru/player_360/5f10b9638f7f0j0DHBRBxwoGDJ9yaVeQ4ROGWNuVNQ_yy_1594931555.jpg https://static-pcsp.systeme.ru/player_360/5f10b9639fcac-y7C-JaXS755NHeZkaQrWD3Dnl1Dlgti_1594931555.jpg https://static-pcsp.systeme.ru/player_360/5f10b963a701buEI78UYApVt31VJNYq0qieGHk2VHnEZJ_1594931555.jpg https://static-pcsp.systeme.ru/player_360/5f10b963aebfdXgBwnt-nBD0GwNOqc5ZD1g62jAIBRsS0_1594931555.jpg https://static-pcsp.systeme.ru/player_360/5f10b963b51edt-nrSgc2YaiZVN2SVf-oLq9_VpTq06Nc_1594931555.jpg https://static-pcsp.systeme.ru/player_360/5f10b963bb8a85hIUhRWap1I2-9HBcF4YeEK93d8B8pNX_1594931555.jpg https://static-pcsp.systeme.ru/player_360/5f10b963c32dew3vvjjb-Ri_y88exdysp_fwXeNyzp-xv_1594931555.jpg https://static-pcsp.systeme.ru/player_360/5f10b963c9bf48s4PILag0yZ328X47lry810CeG9y7Ko__1594931555.jpg https://static-pcsp.systeme.ru/player_360/5f10b963d1709bQvNg2vdSj3_SUJ6DLMaDYeVSUBbstPI_1594931555.jpg https://static-pcsp.systeme.ru/player_360/5f10b963da90fU0aZGHqDexbn7xJXDfsLUL_NOUbB8Xnw_1594931555.jpg https://static-pcsp.systeme.ru/player_360/5f10b963e3d35lWBIp-1jkwSeLR0QZJG-oD-V4B964SSQ_1594931555.jpg https://static-pcsp.systeme.ru/player_360/5f10b963ede1ceyYDncNij14UH83zG6XsXdcJDizoz-zR_1594931555.jpg https://static-pcsp.systeme.ru/player_360/5f10b96401025_xnLNSF9yRCTNdZil8NSiKURTg6t9TQn_1594931555.jpg https://static-pcsp.systeme.ru/player_360/5f10b964084d616Hi5n0HmcF2Lh-gHc0Yv2s425_2v1Bb_1594931556.jpg https://static-pcsp.systeme.ru/player_360/5f10b9640f8faGyPjsUqYXeH83o-gO4QrMvHHwdRuSXNI_1594931556.jpg https://static-pcsp.systeme.ru/player_360/5f10b96415fa3DvaRkJFmoAoITVfYNIGqsYb1QU_u7HGf_1594931556.jpg https://static-pcsp.systeme.ru/player_360/5f10b9641ffc387ZShnrWXf014jRgB9NvOV1yUI-sLRek_1594931556.jpg https://static-pcsp.systeme.ru/player_360/5f10b964268f1ncVYZyXDTNld2LTe8jBR7Z8P5e5t2KHz_1594931556.jpg https://static-pcsp.systeme.ru/player_360/5f10b9642e031u82Yhd-cmiU7R_-tmm48rujrqYNWFsYu_1594931556.jpg https://static-pcsp.systeme.ru/player_360/5f10b964344ceI8lYdIXC4UuFUMeIPnGSgOf6vrocSCpQ_1594931556.jpg https://static-pcsp.systeme.ru/player_360/5f10b9643b0d8_FgYenpWBNZ7LIWsm_AwS8r0OwROZZQq_1594931556.jpg https://static-pcsp.systeme.ru/player_360/5f10b9644338apRkGUQR2bfipa9YSgIbY4BaI4WDj1-8h_1594931556.jpg https://static-pcsp.systeme.ru/player_360/5f10b9644ad15E9Lx2qY46mfTwYKygE7u0S5q16e8Xgb7_1594931556.jpg https://static-pcsp.systeme.ru/player_360/5f10b96450d17fro2B10a0Uj7dpvuS_TE3Ju1T5p9gmUU_1594931556.jpg https://static-pcsp.systeme.ru/player_360/5f10b96456321-lKgtxFW6vdXU3e-fV7TMVAxVOlmnzWu_1594931556.jpg https://static-pcsp.systeme.ru/player_360/5f10b9645da585K2YnKgA3tAstPjgch5RTN4iXU9_wqIl_1594931556.jpg https://static-pcsp.systeme.ru/player_360/5f10b96463490cDfHHeFeJJwFhEtC4IlM59_4V_Jf7pZO_1594931556.jpg https://static-pcsp.systeme.ru/player_360/5f10b96469b51coV5exlKpoUqkrwgDmjB77Oh2UHt8Ljk_1594931556.jpg https://static-pcsp.systeme.ru/player_360/5f10b9646f8aa2RLsfzobWYEnmALDTPP3PGJY_b-ffyI8_1594931556.jpg https://static-pcsp.systeme.ru/player_360/5f10b96475b10mwNLAlb_z8HgGOtIgXHmmXaK1alyfuhU_1594931556.jpg https://static-pcsp.systeme.ru/player_360/5f10b9647d241sMFHM5i8Nq3KP1bls-aj0sthu5MP-I-w_1594931556.jpg https://static-pcsp.systeme.ru/player_360/5f10b96485353tQmixbG8n7zo7jK4PZCfCCBNv8Droxat_1594931556.jpg https://static-pcsp.systeme.ru/player_360/5f10b9648be7dRpuLshELuAs7B0XzDmRjHI6l0X0G3ECf_1594931556.jpg https://static-pcsp.systeme.ru/player_360/5f10b96492072dvDYE5u0YRaV5fEiqihRQZRZzHkdjQ3F_1594931556.jpg https://static-pcsp.systeme.ru/player_360/5f10b96492072dvDYE5u0YRaV5fEiqihRQZRZzHkdjQ3F_1594931556.jpg https://static-pcsp.systeme.ru/player_360/5f10b96492072dvDYE5u0YRaV5fEiqihRQZRZzHkdjQ3F_1594931556.jpg | https://www.youtube.com/watch?v=TjrtUZ1YPWs https://www.youtube.com/watch?v=6HekB_o-J2Q https://www.youtube.com/watch?v=uNb4HCh0Ebw https://rutube.ru/video/0a046896df31cb6f39e3978258b1740b/ https://rutube.ru/video/e166ee9633cc3135e4ce68bd536cba05/?r=wd https://rutube.ru/video/1b5d2b80e3c71a11012a2c453955a023/?r=wd https://vkvideo.ru/video-120704871_456239617 https://vkvideo.ru/video-120704871_456239605 https://vkvideo.ru/video-120704871_456239601 | 199 | штука | 0 | 6 | BB1 PCE CAR P12 | 2 1 3 4 | 6 1 36 1080 | шт. шт. шт. шт. | 13606481194487 3606481194480 43606481194488 | 19.6 12.1 24.7 120 | 24.2 19.1 41.6 80 | 9.4 4.2 29.5 101.4 | см. см. см. см. | 0.598 0.084 3.88 126 | кг. кг. кг. кг. | 120 мм | 86 мм | 48 мм |  | 16 А | 250 В | Внутренний / скрытый (EV000383) | Белый (EV000202) | [5 empty] | Пластик (EV000139) |  | Белый (SV007255) |  | Да | Необработанная (EV006034) |  |  | Термопласт (EV000403) | Нет | Нет | В распор (лапками) и винтами (EV006353) | [5 empty] | Нет | Глянцевый (EV006395) | Нет | IP20 (EV006405) | 85 мм | 118 мм | 48 мм | 2 | 0 | 48 мм | IP20 (EV006405) | В сборе с корпусом/рамкой (EV006348) | С заземляющим контактом (EV002727) | 2 | Нет | Нет | Винтов. зажим/клемма (EV001008) | Нет | 1 | Нет | 50...50 Гц | Нет | Да | Нет | Нет | Нет | Нет | Не требует специального питания (EV006426) | Да | Нет | Нет | Без надписи/печати (EV005886) |  | Нет | 0 | Нет | Нет | Нет | Нет | 0 | Нет | Нет | Нет | 16 | 0 мА | IK01 (EV006807) | [107 empty] | Флоупак | Blanca | розетка |  |  | изделие в сборе | [6 empty] | монтажные лапки винт |  |  | 16 A в 250 В Переменный ток 50 Гц | комплект из 6 шт. | 1 | [15 empty] | глянцевое |  | Белый |  | 11 мм | ABS (акрилонитрил-бутадиен-стирол): все стороны |  |  | 0.087 кг |  |  |  | утопленный |  | IEC 60884-1 | 25 мм |  | 3 | 60-60 % | без шторок | 5000 циклы | без индикации | 1.5...4 мм² для жесткий кабель(и) 1.5...4 мм² для гибкий кабель(и) | Без индикации | Pozidriv No 1 | с заземляющим контактом | 5-40 °C | 5-35 °C | необработанная | 3 винтовые зажимы |  |  |  | 250 В | Schuko | 2 | [31 empty] | Срок гарантии на данное оборудование составляет 5 лет с момента отгрузки со склада Систэм Электрик, с подтверждением соответствующим документом | Подлежит замене | IP20 |  |  | EAC
BLNRS001121 | BLANCA С/У РОЗЕТКА двойная с заземлением со шторками, 16А, 250В, БЕЛЫЙ | Systeme Electric |  |  |  | 8536699008 | Прочие | Розетка Systeme Electric (ранее Schneider Electric) BLANCA (белый, скрытой установки) двухместная, с заземлением, шторками предназначена для сетей до 250В, на ток до 16А. Двухместная розетка позволяет подключить два устройства в одном месте. Шторки и заземление обеспечивают дополнительную безопасность. Корпус изделия выполнен из ABS-пластика. | Электротехническое оборудование Потенциал | PTPWD | FMF | Механические функции, скрытый | BLA | ЭУИ BLANCA | RTD | Ритейл Медиум | EC000125 | Розетка силовая (штепсельная) | 7 | Россия | https://static-pcsp.systeme.ru/image/iTjoS216U2xJBj6e6762b68c380801734522508.jpeg https://static-pcsp.systeme.ru/image/QK0hTS9Clzbb7ooe6762b68c4363d1734522508.jpeg https://static-pcsp.systeme.ru/image/SXtdM196Yi511zVx6762b68c5b3631734522508.jpeg https://static-pcsp.systeme.ru/image/OxKzeT77mf6OlSSS6762b68c6e6761734522508.jpeg https://static-pcsp.systeme.ru/image/k5p6rYsEieWltxL06802342ed0a7b1744974894.jpeg | https://static-pcsp.systeme.ru/image/iTjoS216U2xJBj6e6762b68c380801734522508.jpeg | 1 2 3 4 5 | нет нет нет нет нет | [9 empty] | https://api.systeme.ru/product/media/download/988353 https://api.systeme.ru/product/media/download/988507 | Glossa Blanca W59 выключатель переключатель розетка светорегулятор AtlasDesign диммер Этюд Хит W45 Каталог Каталог электроустановочных изделий ЭУИ Атлас Дизайн Profi54 Профи54 Aqua Аква Nature Бланка Глосса HIT MultiBox Мультибокс Термостат Монтажная коробка Распределительная коробка Подрозетник Etude Glossa Blanca W59 выключатель переключатель розетка светорегулятор AtlasDesign диммер Этюд Хит W45 Каталог Каталог электроустановочных изделий ЭУИ Атлас Дизайн Profi54 Профи54 Aqua Аква Nature Бланка Глосса HIT MultiBox Мультибокс Термостат Монтажная коробка Распределительная коробка Подрозетник Etude быстрозажимные клеммы безвинтовая платформа Screwless | https://api.systeme.ru/product/media/download/990545 |  | https://api.systeme.ru/certificates/default/download/3460 https://api.systeme.ru/certificates/default/download/3410 https://api.systeme.ru/certificates/default/download/1897 https://api.systeme.ru/certificates/default/download/2488 https://api.systeme.ru/certificates/default/download/1711 https://api.systeme.ru/certificates/default/download/902 | С-ТР ТС-НВО Д-ТР ЕАЭС-RoHS С-ТР ТС-НВО С/Д-UZ Д-ТР ЕАЭС-RoHS С-ТР ТС-НВО | ЕАЭС RU С-RU.АТ21.В.00159_25 ЕАЭС N RU Д-RU.РА01.В.70012_25 ЕАЭС RU С-RU.АТ21.В.00045_20 UZ.SMT.01.0026.75482392 ЕАЭС № RU Д-RU.МЮ62.В.00697_20 ТС RU С-RU.АЯ96.В.00188 | https://api.systeme.ru/player/embed?ref=BLNRS001121 | https://static-pcsp.systeme.ru/player_360/5f10b964a834eQWbp1KraeKgKcBZMSZaIAHrlhcd3i7n1_1594931556.jpg https://static-pcsp.systeme.ru/player_360/5f10b964afb5aY3A5Bkh1O74cw1cGrWV7ebesfpMD4QVq_1594931556.jpg https://static-pcsp.systeme.ru/player_360/5f10b964b9c38RIhoS3uJi0RWLObwr3wvbsTz4xN9aJoJ_1594931556.jpg https://static-pcsp.systeme.ru/player_360/5f10b964c0ba5dr3H7yRgTBIzksfwNCHHEBOrkDVkBwYC_1594931556.jpg https://static-pcsp.systeme.ru/player_360/5f10b964ca584uUhmIr0gXRzJpl-pwgGUWM9w3DJiW2JF_1594931556.jpg https://static-pcsp.systeme.ru/player_360/5f10b964d5a86NqQKAW9oNvRQW2lFEfUdGqJIuEh_sImd_1594931556.jpg https://static-pcsp.systeme.ru/player_360/5f10b964dd899zQJY29EprTNPGuyo6eOtDb8A3h6dFeJF_1594931556.jpg https://static-pcsp.systeme.ru/player_360/5f10b964e4154WBs4C1xkOCawvBHweOQAuwcjLQumnSaA_1594931556.jpg https://static-pcsp.systeme.ru/player_360/5f10b964ec92bGN9qwv0r_AK2B0ourMaZj9MV9yYqS_3x_1594931556.jpg https://static-pcsp.systeme.ru/player_360/5f10b964f3b41_rq7ryaMRTtRh5r8KBVchw2qGc0-6v4D_1594931556.jpg https://static-pcsp.systeme.ru/player_360/5f10b96506858b_H_RT10rseLiZNZi5X38dLW9ykYF5XM_1594931557.jpg https://static-pcsp.systeme.ru/player_360/5f10b96512241_usqJ36SOcU2AgNs3AcLWWHoZz7Tcyff_1594931557.jpg https://static-pcsp.systeme.ru/player_360/5f10b9651a3d5Hg5Rmh0y4sJ0VHFNf1gpWWdWattat1cm_1594931557.jpg https://static-pcsp.systeme.ru/player_360/5f10b965235d2Ilfl0qDnssAQR5QPeu3WLs2XzOG9BUzE_1594931557.jpg https://static-pcsp.systeme.ru/player_360/5f10b9652e7e3qzJvpohU6QfsW1fJLOsByWI7kq_kU5QE_1594931557.jpg https://static-pcsp.systeme.ru/player_360/5f10b9653579druiA-292V6bFfOXV81GUpwRP492o292u_1594931557.jpg https://static-pcsp.systeme.ru/player_360/5f10b96545b1fItpHTsVE3qyTAwzqtfjVkRXtZwKaX6Vf_1594931557.jpg https://static-pcsp.systeme.ru/player_360/5f10b965586f60NMJzb15zgpmD_SlrxSpxIv4SpiSYnyV_1594931557.jpg https://static-pcsp.systeme.ru/player_360/5f10b96561e2eI5U7KmTucI6fE_DHy8FI0svPz2j1CCmW_1594931557.jpg https://static-pcsp.systeme.ru/player_360/5f10b9656c45ftzgPOB-asNTU1Vy653KaTJQfzxN3rsIg_1594931557.jpg https://static-pcsp.systeme.ru/player_360/5f10b96573e7eFDgAohIbmIIVR4CigbsBnLpI72lEvQW8_1594931557.jpg https://static-pcsp.systeme.ru/player_360/5f10b9657bf48rBN0OcIeeluGMbKwvkgOwI0W6lXLzzzD_1594931557.jpg https://static-pcsp.systeme.ru/player_360/5f10b96584de2XYktu955-paQ0SB2z7QQ-yoom481npuS_1594931557.jpg https://static-pcsp.systeme.ru/player_360/5f10b9658d13d37SOCuJgXD5IZpwkJAe3TBRp1OiCd3J4_1594931557.jpg https://static-pcsp.systeme.ru/player_360/5f10b96598b34R185iYFBpuHD8Equ6JEXejfdsRmMDefu_1594931557.jpg https://static-pcsp.systeme.ru/player_360/5f10b965a1b481QRsgegwD6RRtQ2Fm03fJljoiH5xgBYI_1594931557.jpg https://static-pcsp.systeme.ru/player_360/5f10b965bc990V7puRY2uKxbDoiOqw1aRrPodMvNw32p9_1594931557.jpg https://static-pcsp.systeme.ru/player_360/5f10b965d7f69Ky59_dj5v9nG01X6bUiSOI_PAdwCKpqK_1594931557.jpg https://static-pcsp.systeme.ru/player_360/5f10b965e38f7-cnHQtAdodMYvPkRVoE7PdIIGoNPS1-6_1594931557.jpg https://static-pcsp.systeme.ru/player_360/5f10b965ecd22FGuCNkFa-CptMpfwcA1spPQnd8pSIHy2_1594931557.jpg https://static-pcsp.systeme.ru/player_360/5f10b96600782KxeFgzHlHUw8byDOpdHDdiVJ3Lnhp2xz_1594931557.jpg https://static-pcsp.systeme.ru/player_360/5f10b9660755aK3YNIi3vPdAjYLiHbSzTrrJzJbWKsypk_1594931558.jpg https://static-pcsp.systeme.ru/player_360/5f10b96610f64wOIeLwciPHBFqU_uCl3OkmLX6idA1t-e_1594931558.jpg https://static-pcsp.systeme.ru/player_360/5f10b9661ebe4dCMdBhyul5jT0qutcvWh_AnItYHJaIs8_1594931558.jpg https://static-pcsp.systeme.ru/player_360/5f10b9662662bMxRWpvzDGH6QTPwTwQ89A7xV97AznmNZ_1594931558.jpg https://static-pcsp.systeme.ru/player_360/5f10b9662dd0eqkUeMwU_uxTYziEVD1QcSLnwIrdQ7-h8_1594931558.jpg https://static-pcsp.systeme.ru/player_360/5f10b9662dd0eqkUeMwU_uxTYziEVD1QcSLnwIrdQ7-h8_1594931558.jpg https://static-pcsp.systeme.ru/player_360/5f10b9662dd0eqkUeMwU_uxTYziEVD1QcSLnwIrdQ7-h8_1594931558.jpg | https://www.youtube.com/watch?v=TjrtUZ1YPWs https://www.youtube.com/watch?v=6HekB_o-J2Q https://www.youtube.com/watch?v=uNb4HCh0Ebw https://rutube.ru/video/0a046896df31cb6f39e3978258b1740b/ https://rutube.ru/video/e166ee9633cc3135e4ce68bd536cba05/?r=wd https://rutube.ru/video/1b5d2b80e3c71a11012a2c453955a023/?r=wd https://vkvideo.ru/video-120704871_456239617 https://vkvideo.ru/video-120704871_456239605 https://vkvideo.ru/video-120704871_456239601 | 210.5 | штука | 0 | 6 | BB1 PCE CAR P12 | 2 1 3 4 | 6 1 36 1080 | шт. шт. шт. шт. | 13606481194494 3606481194497 43606481194495 | 19.7 11.7 24.8 120 | 24.2 18.4 40.9 80 | 9.6 5.5 29.3 101.4 | см. см. см. см. | 0.613 0.087 3.973 131 | кг. кг. кг. кг. | 120 мм | 86 мм | 48 мм |  | 16 А | 250 В | Внутренний / скрытый (EV000383) | Белый (EV000202) | [5 empty] | Пластик (EV000139) |  | Белый (SV007255) |  | Да | Необработанная (EV006034) |  |  | Термопласт (EV000403) | Нет | Нет | В распор (лапками) и винтами (EV006353) | [5 empty] | Нет | Глянцевый (EV006395) | Нет | IP20 (EV006405) | 85 мм | 118 мм | 48 мм | 2 | 0 | 48 мм | IP20 (EV006405) | В сборе с корпусом/рамкой (EV006348) | С заземляющим контактом (EV002727) | 2 | Нет | Нет | Винтов. зажим/клемма (EV001008) | Нет | 1 | Да | 50...50 Гц | Нет | Да | Нет | Нет | Нет | Нет | Не требует специального питания (EV006426) | Да | Нет | Нет | Без надписи/печати (EV005886) |  | Нет | 0 | Нет | Нет | Нет | Нет | 0 | Нет | Нет | Нет | 16 | 0 мА | IK01 (EV006807) | [107 empty] | Флоупак | Blanca | розетка |  |  | изделие в сборе | [6 empty] | винт монтажные лапки |  |  | 16 A в 250 В Переменный ток 50 Гц | комплект из 6 шт. | 1 | [15 empty] | глянцевое |  | Белый |  | 11 мм | ABS (акрилонитрил-бутадиен-стирол): все стороны |  |  | 0.09 кг |  |  |  | утопленный |  | IEC 60884-1 | 25 мм |  | 3 | 60-60 % | со шторками | 5000 циклы | без индикации | 1.5...4 мм² для жесткий кабель(и) 1.5...4 мм² для гибкий кабель(и) | Без индикации | Pozidriv No 1 | с заземляющим контактом | 5-40 °C | 5-35 °C | необработанная | 3 винтовые зажимы |  |  |  | 250 В | Schuko | 2 | [31 empty] | Срок гарантии на данное оборудование составляет 5 лет с момента отгрузки со склада Систэм Электрик, с подтверждением соответствующим документом | Подлежит замене | IP20 |  |  | EAC
BLNVA061111 | BLANCA О/У 1-клавишный ВЫКЛЮЧАТЕЛЬ (сх.1) с подсветкой, ИЗОЛ.ПЛ.,6А,250В,БЕЛЫЙ | Systeme Electric |  |  |  | 8536500700 | Электромеханические комнатные выключатели на силу тока не более 11 а | Выключатель Systeme Electric (ранее Schneider Electric) BLANCA (белый, открытой установки) одноклавишный с изолирующей пластиной предназначен для сетей до 250В, на ток до 6А. Подсветка делает его легко находимым в отсутствие освещения. Выключатель изготовлен из ABS-пластика, прост в установке и удобен в применении. | Электротехническое оборудование Потенциал | PTPWD | FMS | Механические функции, открытый | BLA | ЭУИ BLANCA | RTD | Ритейл Медиум | EC001590 | Выключатель / Переключатель | 7 | Россия | https://static-pcsp.systeme.ru/image/YweJr-Ww.jpeg https://static-pcsp.systeme.ru/image/k5p6rYsEieWltxL06802342ed0a7b1744974894.jpeg https://static-pcsp.systeme.ru/image/v84qbs2UmYe8ynhR68b7d08152a281756876929.jpg | https://static-pcsp.systeme.ru/image/YweJr-Ww.jpeg | 1 2 3 | нет нет Вид под углом | [9 empty] | https://api.systeme.ru/product/media/download/988353 https://api.systeme.ru/product/media/download/988507 | Glossa Blanca W59 выключатель переключатель розетка светорегулятор AtlasDesign диммер Этюд Хит W45 Каталог Каталог электроустановочных изделий ЭУИ Атлас Дизайн Profi54 Профи54 Aqua Аква Nature Бланка Глосса HIT MultiBox Мультибокс Термостат Монтажная коробка Распределительная коробка Подрозетник Etude Glossa Blanca W59 выключатель переключатель розетка светорегулятор AtlasDesign диммер Этюд Хит W45 Каталог Каталог электроустановочных изделий ЭУИ Атлас Дизайн Profi54 Профи54 Aqua Аква Nature Бланка Глосса HIT MultiBox Мультибокс Термостат Монтажная коробка Распределительная коробка Подрозетник Etude быстрозажимные клеммы безвинтовая платформа Screwless | https://api.systeme.ru/product/media/download/988383 | Blanca выключатель переключатель Открытый монтаж Бланка Руководство по эксплуатации Открытый тип | https://api.systeme.ru/certificates/default/download/3435 https://api.systeme.ru/certificates/default/download/3411 https://api.systeme.ru/certificates/default/download/1772 https://api.systeme.ru/certificates/default/download/2490 https://api.systeme.ru/certificates/default/download/1708 https://api.systeme.ru/certificates/default/download/611 | С-ТР ТС-НВО Д-ТР ЕАЭС-RoHS С-ТР ТС-НВО С/Д-UZ Д-ТР ЕАЭС-RoHS С-ТР ТС-НВО | ЕАЭС RU С-RU.АТ21.В.00153_25 ЕАЭС N RU Д-RU.РА01.В.69737_25 ЕАЭС RU С-RU.АТ21.В.00035_20 UZ.SMT.01.0026.75482963 ЕАЭС № RU Д-RU.МЮ62.В.00690_20 ТС RU С-RU.АЯ96.В.00172 |  |  | https://www.youtube.com/watch?v=uNb4HCh0Ebw https://rutube.ru/video/1b5d2b80e3c71a11012a2c453955a023/?r=wd https://vkvideo.ru/video-120704871_456239601 | 219.5 | штука | 0 | 15 | BB1 PCE CAR P12 | 2 1 3 4 | 15 1 90 2700 | шт. шт. шт. шт. | 13606481195941 3606481195944 43606481195942 | 23.2 6.9 40.4 120 | 19.5 6.9 24.2 80 | 8.9 3.7 28.8 101.4 | см. см. см. см. | 0.944 0.056 5.956 196.681 | кг. кг. кг. кг. | 65 мм | 65 мм | 35 мм |  |  | 250 В | Открытой установки (EV000384) | Белый (EV000202) | [5 empty] | Пластик (EV000139) |  | Белый (SV007255) | Клавиша/кнопка (EV006531) | Да | Необработанная (EV006034) | 6 А |  | Термопласт (EV000403) |  |  | Винтовое крепление (EV000717) |  |  |  |  | 9003 |  | Глянцевый (EV006395) |  | IP20 (EV006405) | 65 мм | 65 мм | 35 мм |  |  |  | IP20 (EV006405) | В сборе с корпусом/рамкой (EV006348) |  |  |  |  | Винтов. зажим/клемма (EV001008) | [8 empty] | Нет |  |  |  | Нет | [9 empty] | 0 |  |  |  | 6 | [6 empty] | Нет | Да (EV004711) | 34.1 мм | Да | Светодиод. (LED) несменная (EV011515) | Выключатель 1-полюс. (EV009624) | 1 | 6 AX | Нет | Нет | Нет (EV004175) | Контроль и ориентация (EV011600) | [90 empty] | освещение | Флоупак | Blanca | выключатель |  | Белый | изделие в сборе | [6 empty] | винты |  |  | 6 A в 250 В Переменный ток 50 Гц | комплект из 15 шт. | 1 | [14 empty] | открытый | глянцевое |  |  |  | 11 мм |  |  |  | 0.056 кг | [5 empty] | IEC 60669 |  |  |  | 60-60 % |  | 40000 циклы в соответствии с IEC 60669 | лампа | 0.75...1.5 мм² для Жесткий кабель(и) 0.75...1.5 мм² для Гибкий кабель(и) |  | Pozidriv No 1 |  | 5-40 °C | 5-35 °C | необработанная |  | клавиша | 1 | однополюсный | [34 empty] | Срок гарантии на данное оборудование составляет 5 лет с момента отгрузки со склада Систэм Электрик, с подтверждением соответствующим документом | Подлежит замене | IP20 |  |  |  | не содержит галогенов
BLNVA065002 | BLANCA О/У 2-клавишный ВЫКЛЮЧАТЕЛЬ (сх.5), 6А, 250В, МОЛОЧНЫЙ | Systeme Electric |  |  |  | 8536500700 | Электромеханические комнатные выключатели на силу тока не более 11 а | Выключатель Systeme Electric (ранее Schneider Electric) BLANCA (молочный, открытой установки) двухклавишный предназначен для сетей до 250В, на ток до 6А. Двухклавишный выключатель позволяет управлять двумя источниками света из одной точки. Он изготовлен из ABS-пластика, прост в установке и удобен в применении. | Электротехническое оборудование Потенциал | PTPWD | FMS | Механические функции, открытый | BLA | ЭУИ BLANCA | RTD | Ритейл Медиум | EC001590 | Выключатель / Переключатель | 7 | Россия | https://static-pcsp.systeme.ru/image/_aijpEVB.jpeg https://static-pcsp.systeme.ru/image/k5p6rYsEieWltxL06802342ed0a7b1744974894.jpeg https://static-pcsp.systeme.ru/image/VM5f_VAdDRenJ3IF68b7d081477b71756876929.jpg | https://static-pcsp.systeme.ru/image/_aijpEVB.jpeg | 1 2 3 | нет нет Вид под углом | [9 empty] | https://api.systeme.ru/product/media/download/988353 https://api.systeme.ru/product/media/download/988507 | Glossa Blanca W59 выключатель переключатель розетка светорегулятор AtlasDesign диммер Этюд Хит W45 Каталог Каталог электроустановочных изделий ЭУИ Атлас Дизайн Profi54 Профи54 Aqua Аква Nature Бланка Глосса HIT MultiBox Мультибокс Термостат Монтажная коробка Распределительная коробка Подрозетник Etude Glossa Blanca W59 выключатель переключатель розетка светорегулятор AtlasDesign диммер Этюд Хит W45 Каталог Каталог электроустановочных изделий ЭУИ Атлас Дизайн Profi54 Профи54 Aqua Аква Nature Бланка Глосса HIT MultiBox Мультибокс Термостат Монтажная коробка Распределительная коробка Подрозетник Etude быстрозажимные клеммы безвинтовая платформа Screwless | https://api.systeme.ru/product/media/download/988383 | Blanca выключатель переключатель Открытый монтаж Бланка Руководство по эксплуатации Открытый тип | https://api.systeme.ru/certificates/default/download/3435 https://api.systeme.ru/certificates/default/download/3411 https://api.systeme.ru/certificates/default/download/1772 https://api.systeme.ru/certificates/default/download/2490 https://api.systeme.ru/certificates/default/download/1708 https://api.systeme.ru/certificates/default/download/611 | С-ТР ТС-НВО Д-ТР ЕАЭС-RoHS С-ТР ТС-НВО С/Д-UZ Д-ТР ЕАЭС-RoHS С-ТР ТС-НВО | ЕАЭС RU С-RU.АТ21.В.00153_25 ЕАЭС N RU Д-RU.РА01.В.69737_25 ЕАЭС RU С-RU.АТ21.В.00035_20 UZ.SMT.01.0026.75482963 ЕАЭС № RU Д-RU.МЮ62.В.00690_20 ТС RU С-RU.АЯ96.В.00172 |  |  | https://www.youtube.com/watch?v=uNb4HCh0Ebw https://rutube.ru/video/1b5d2b80e3c71a11012a2c453955a023/?r=wd https://vkvideo.ru/video-120704871_456239601 | 161.5 | штука | 0 | 10 | BB1 PCE CAR P12 | 2 1 3 4 | 15 1 90 2700 | шт. шт. шт. шт. | 13606481197501 3606481197504 43606481197502 | 23.2 6.9 40.4 120 | 19.5 6.9 24.2 80 | 8.9 3.7 28.8 101.4 | см. см. см. см. | 0.901 0.053 5.703 189.094 | кг. кг. кг. кг. | 65 мм | 65 мм | 35 мм |  |  | 250 В | Открытой установки (EV000384) | Бежевый (EV000279) | [5 empty] | Пластик (EV000139) |  | Молочный (SV007396) | Клавиша/кнопка (EV006531) | Да | Необработанная (EV006034) | 6 А |  | Термопласт (EV000403) |  |  | Винтовое крепление (EV000717) |  |  |  |  | 9010 |  | Глянцевый (EV006395) |  | IP20 (EV006405) | 65 мм | 65 мм | 35 мм |  |  |  | IP20 (EV006405) | В сборе с корпусом/рамкой (EV006348) |  |  |  |  | Винтов. зажим/клемма (EV001008) | [8 empty] | Нет |  |  |  | Нет | [13 empty] | 6 | [6 empty] | Нет | Нет (EV004175) |  | Нет | В комплект не входит (EV009008) | Выключатель 2х1-полюс. (EV006342) | 2 | 6 AX | Нет | Нет | Нет (EV004175) | [91 empty] | освещение | Флоупак | Blanca | выключатель |  | кремовый | изделие в сборе | [6 empty] | винты |  |  | 6 A в 250 В Переменный ток 50 Гц | комплект из 15 шт. | 1 | [14 empty] | открытый | глянцевое |  |  |  | 11 мм |  |  |  | 0.052 кг | [5 empty] | IEC 60669 |  |  |  | 60-60 % |  | 40000 циклы в соответствии с IEC 60669 |  | 0.75...1.5 мм² для Жесткий кабель(и) 0.75...1.5 мм² для Гибкий кабель(и) |  | Pozidriv No 1 |  | 5-40 °C | 5-35 °C | необработанная |  | клавиша | 2 | 1-полюсный 2-клавишный | [34 empty] | Срок гарантии на данное оборудование составляет 5 лет с момента отгрузки со склада Систэм Электрик, с подтверждением соответствующим документом | Подлежит замене | IP20 |  |  |  | не содержит галогенов
BLNVA065102 | BLANCA О/У 2-клавишный ВЫКЛЮЧАТЕЛЬ (сх.5) с подсветкой, 6А, 250В, МОЛОЧНЫЙ | Systeme Electric |  |  |  | 8536500700 | Электромеханические комнатные выключатели на силу тока не более 11 а | Выключатель Systeme Electric (ранее Schneider Electric) BLANCA (белый, открытой установки) двухклавишный предназначен для сетей до 250В, на ток до 6А. Подсветка делает его легко находимым в отсутствие освещения. Двухклавишный выключатель позволяет управлять двумя источниками света из одной точки. Он изготовлен из ABS-пластика, прост в установке и удобен в применении. | Электротехническое оборудование Потенциал | PTPWD | FMS | Механические функции, открытый | BLA | ЭУИ BLANCA | RTD | Ритейл Медиум | EC001590 | Выключатель / Переключатель | 7 | Россия | https://static-pcsp.systeme.ru/image/kJfz6jEX.jpeg https://static-pcsp.systeme.ru/image/k5p6rYsEieWltxL06802342ed0a7b1744974894.jpeg https://static-pcsp.systeme.ru/image/8OYB0jpySN96mNui68b7d0813e9ca1756876929.jpg | https://static-pcsp.systeme.ru/image/kJfz6jEX.jpeg | 1 2 3 | нет нет Вид под углом | [9 empty] | https://api.systeme.ru/product/media/download/988353 https://api.systeme.ru/product/media/download/988507 | Glossa Blanca W59 выключатель переключатель розетка светорегулятор AtlasDesign диммер Этюд Хит W45 Каталог Каталог электроустановочных изделий ЭУИ Атлас Дизайн Profi54 Профи54 Aqua Аква Nature Бланка Глосса HIT MultiBox Мультибокс Термостат Монтажная коробка Распределительная коробка Подрозетник Etude Glossa Blanca W59 выключатель переключатель розетка светорегулятор AtlasDesign диммер Этюд Хит W45 Каталог Каталог электроустановочных изделий ЭУИ Атлас Дизайн Profi54 Профи54 Aqua Аква Nature Бланка Глосса HIT MultiBox Мультибокс Термостат Монтажная коробка Распределительная коробка Подрозетник Etude быстрозажимные клеммы безвинтовая платформа Screwless | https://api.systeme.ru/product/media/download/988383 | Blanca выключатель переключатель Открытый монтаж Бланка Руководство по эксплуатации Открытый тип | https://api.systeme.ru/certificates/default/download/3435 https://api.systeme.ru/certificates/default/download/3411 https://api.systeme.ru/certificates/default/download/1772 https://api.systeme.ru/certificates/default/download/2490 https://api.systeme.ru/certificates/default/download/1708 https://api.systeme.ru/certificates/default/download/611 | С-ТР ТС-НВО Д-ТР ЕАЭС-RoHS С-ТР ТС-НВО С/Д-UZ Д-ТР ЕАЭС-RoHS С-ТР ТС-НВО | ЕАЭС RU С-RU.АТ21.В.00153_25 ЕАЭС N RU Д-RU.РА01.В.69737_25 ЕАЭС RU С-RU.АТ21.В.00035_20 UZ.SMT.01.0026.75482963 ЕАЭС № RU Д-RU.МЮ62.В.00690_20 ТС RU С-RU.АЯ96.В.00172 |  |  | https://www.youtube.com/watch?v=uNb4HCh0Ebw https://rutube.ru/video/1b5d2b80e3c71a11012a2c453955a023/?r=wd https://vkvideo.ru/video-120704871_456239601 | 221 | штука | 0 | 15 | BB1 PCE CAR P12 | 2 1 3 4 | 15 1 90 2700 | шт. шт. шт. шт. | 13606481197518 3606481197511 43606481197519 | 23.2 6.9 40.4 120 | 19.5 6.9 24.2 80 | 8.9 3.7 28.8 101.4 | см. см. см. см. | 0.905 0.054 5.725 189.742 | кг. кг. кг. кг. | 65 мм | 65 мм | 35 мм |  |  | 250 В | Открытой установки (EV000384) | Бежевый (EV000279) | [5 empty] | Пластик (EV000139) |  | Молочный (SV007396) | Клавиша/кнопка (EV006531) | Да | Необработанная (EV006034) | 6 А |  | Термопласт (EV000403) |  |  | Винтовое крепление (EV000717) |  |  |  |  | 9010 |  | Глянцевый (EV006395) |  | IP20 (EV006405) | 65 мм | 65 мм | 35 мм |  |  |  | IP20 (EV006405) | В сборе с корпусом/рамкой (EV006348) |  |  |  |  | Винтов. зажим/клемма (EV001008) | [8 empty] | Нет |  |  |  | Нет | [13 empty] | 6 | [6 empty] | Нет | Да (EV004711) |  | Да | Светодиод. (LED) несменная (EV011515) | Выключатель 2х1-полюс. (EV006342) | 2 | 6 AX | Нет | Нет | Нет (EV004175) | Контроль и ориентация (EV011600) | [90 empty] | освещение | Флоупак | Blanca | выключатель |  | кремовый | изделие в сборе | [6 empty] | винты |  |  | 6 A в 250 В Переменный ток 50 Гц | комплект из 15 шт. | 1 | [14 empty] | открытый | глянцевое |  |  |  | 11 мм |  |  |  | 0.053 кг | [5 empty] | IEC 60669 |  |  |  | 60-60 % |  | 40000 циклы в соответствии с IEC 60669 | лампа | 0.75...1.5 мм² для Жесткий кабель(и) 0.75...1.5 мм² для Гибкий кабель(и) |  | Pozidriv No 1 |  | 5-40 °C | 5-35 °C | необработанная |  | клавиша | 2 | 1-полюсный 2-клавишный | [34 empty] | Срок гарантии на данное оборудование составляет 5 лет с момента отгрузки со склада Систэм Электрик, с подтверждением соответствующим документом | Подлежит замене | IP20 |  |  |  | не содержит галогенов
BLNVS010503 | BLANCA С/У 2-клавишный ВЫКЛЮЧАТЕЛЬ (сх.5), 10А, 250В, АЛЮМИНИЙ | Systeme Electric |  |  |  | 8536500700 | Электромеханические комнатные выключатели на силу тока не более 11 а | Выключатель Systeme Electric (ранее Schneider Electric) BLANCA (алюминий, скрытой установки) двухклавишный предназначен для сетей до 250В, на ток до 10А. Двухклавишный выключатель позволяет управлять двумя источниками света из одной точки. Он прост в установке и удобен в применении. | Электротехническое оборудование Потенциал | PTPWD | FMC | Механические функции, скрытый, цветные | BLA | ЭУИ BLANCA | RTD | Ритейл Медиум | EC001590 | Выключатель / Переключатель | 7 | Россия | https://static-pcsp.systeme.ru/image/eAJXWW2q.jpeg https://static-pcsp.systeme.ru/image/ZUl6Jb05.jpeg https://static-pcsp.systeme.ru/image/k5p6rYsEieWltxL06802342ed0a7b1744974894.jpeg | https://static-pcsp.systeme.ru/image/eAJXWW2q.jpeg | 1 2 3 | нет нет нет | [9 empty] | https://api.systeme.ru/product/media/download/988353 https://api.systeme.ru/product/media/download/988507 | Glossa Blanca W59 выключатель переключатель розетка светорегулятор AtlasDesign диммер Этюд Хит W45 Каталог Каталог электроустановочных изделий ЭУИ Атлас Дизайн Profi54 Профи54 Aqua Аква Nature Бланка Глосса HIT MultiBox Мультибокс Термостат Монтажная коробка Распределительная коробка Подрозетник Etude Glossa Blanca W59 выключатель переключатель розетка светорегулятор AtlasDesign диммер Этюд Хит W45 Каталог Каталог электроустановочных изделий ЭУИ Атлас Дизайн Profi54 Профи54 Aqua Аква Nature Бланка Глосса HIT MultiBox Мультибокс Термостат Монтажная коробка Распределительная коробка Подрозетник Etude быстрозажимные клеммы безвинтовая платформа Screwless | https://api.systeme.ru/product/media/download/990861 |  | https://api.systeme.ru/certificates/default/download/3435 https://api.systeme.ru/certificates/default/download/3411 https://api.systeme.ru/certificates/default/download/1772 https://api.systeme.ru/certificates/default/download/2490 https://api.systeme.ru/certificates/default/download/1708 https://api.systeme.ru/certificates/default/download/611 | С-ТР ТС-НВО Д-ТР ЕАЭС-RoHS С-ТР ТС-НВО С/Д-UZ Д-ТР ЕАЭС-RoHS С-ТР ТС-НВО | ЕАЭС RU С-RU.АТ21.В.00153_25 ЕАЭС N RU Д-RU.РА01.В.69737_25 ЕАЭС RU С-RU.АТ21.В.00035_20 UZ.SMT.01.0026.75482963 ЕАЭС № RU Д-RU.МЮ62.В.00690_20 ТС RU С-RU.АЯ96.В.00172 | https://api.systeme.ru/player/embed?ref=BLNVS010503 | https://static-pcsp.systeme.ru/player_360/5f10b966465b8BeZowphqltqj8ca8cZCBQhRca_JzI0yP_1594931558.jpg https://static-pcsp.systeme.ru/player_360/5f10b9664ec1bWBnxrHqTH78o9X7zIvDyus30m-cSBT4B_1594931558.jpg https://static-pcsp.systeme.ru/player_360/5f10b96658aabJQM33-vLDu6WplzYC6fMyWFfXqakNM8l_1594931558.jpg https://static-pcsp.systeme.ru/player_360/5f10b96662886oZ4vmZyohKlN7697wwbx0VVDzEVEy0cS_1594931558.jpg https://static-pcsp.systeme.ru/player_360/5f10b9666b1edacSannNCJ7wraXUteWG0npQAl3jtkgE7_1594931558.jpg https://static-pcsp.systeme.ru/player_360/5f10b966730c390zWkM_VHcjsfHaHgwbf_NNjKLhFBA_B_1594931558.jpg https://static-pcsp.systeme.ru/player_360/5f10b9667b3beALbzTWewWxdKRlWQbGXbahjd2H-csOP4_1594931558.jpg https://static-pcsp.systeme.ru/player_360/5f10b966825eaIfkOSBEWLr4lXC56DK9F2aitDew5Wjoo_1594931558.jpg https://static-pcsp.systeme.ru/player_360/5f10b9668a301DzcUQkIFtKTFFggH278dQuqCYkS_w_EE_1594931558.jpg https://static-pcsp.systeme.ru/player_360/5f10b96692ff7s8pMbYfNVC8OyN5YpkdB-Cahny23CY9Y_1594931558.jpg https://static-pcsp.systeme.ru/player_360/5f10b9669a78aNeNvF_gAkM6i8Qwtvtbq8skvZsl973HA_1594931558.jpg https://static-pcsp.systeme.ru/player_360/5f10b966a6570Nfu2pEedpc2xidu80t7Ra7Y-YjMIX0mW_1594931558.jpg https://static-pcsp.systeme.ru/player_360/5f10b966b10de9W0s_SIUVY8hn1hWPa0VFq0mCyTl7UJe_1594931558.jpg https://static-pcsp.systeme.ru/player_360/5f10b966b86e3ZXnFCwY591nvLlz0Caiv3PyOgHA6xEbx_1594931558.jpg https://static-pcsp.systeme.ru/player_360/5f10b966bf2a5-aiUu4QNOYzbFHChPcqFqN-A7TDFjNcs_1594931558.jpg https://static-pcsp.systeme.ru/player_360/5f10b966cbdefjnU8RWvFwvssYV5zAHWNQu9rtjU5vdId_1594931558.jpg https://static-pcsp.systeme.ru/player_360/5f10b966d3a05YQYlBp129khuk4ovihsbwFs1UhZVQHHR_1594931558.jpg https://static-pcsp.systeme.ru/player_360/5f10b966e33bbx03XTt_u70xBCulJXypc-7GW_HFA-X4Y_1594931558.jpg https://static-pcsp.systeme.ru/player_360/5f10b966eaf2a5WwtGaAZgO3jH-QeZja5DAwkDYqdrciQ_1594931558.jpg https://static-pcsp.systeme.ru/player_360/5f10b966f2546s9UZfoIkXEHe6yE9lmlk3384LfuIzwgv_1594931558.jpg https://static-pcsp.systeme.ru/player_360/5f10b967076aaHcfJOZ-194bOS0HlKhBvyc-j269SbHgP_1594931559.jpg https://static-pcsp.systeme.ru/player_360/5f10b9670e3a66SdRBxeL8GPlHdwpvsD5qw28xKiq9Mzr_1594931559.jpg https://static-pcsp.systeme.ru/player_360/5f10b9671706amiR8yYzoGxZ-XylHcid5A7GAQ27DZ9he_1594931559.jpg https://static-pcsp.systeme.ru/player_360/5f10b9671ef99Y_yduxBVyCPsXfoJveAFRcbCpPSAih_m_1594931559.jpg https://static-pcsp.systeme.ru/player_360/5f10b967282a22JurB7nXHyn0Bki7_65nb3qpCOuMlWvo_1594931559.jpg https://static-pcsp.systeme.ru/player_360/5f10b967310aaKudsu7wE7OX3_wZkgmEDk00P60i4HuiX_1594931559.jpg https://static-pcsp.systeme.ru/player_360/5f10b967385b1_dmg7Wy68oW2MeGtg95wqHfYxH-DfKkR_1594931559.jpg https://static-pcsp.systeme.ru/player_360/5f10b96741990AvMWn_VFUZgl_Qauvh1x2OijLISIo58j_1594931559.jpg https://static-pcsp.systeme.ru/player_360/5f10b9674a521CC-PVlOpnoPlgGlIw6CbAoG8_2HEZ_Pb_1594931559.jpg https://static-pcsp.systeme.ru/player_360/5f10b9675e3ec316enkwXeF_WExePixB1y3XDnpkXzuM__1594931559.jpg https://static-pcsp.systeme.ru/player_360/5f10b96767b258S2FN10D-ICMG61iykt7Znw7oMy_9pCh_1594931559.jpg https://static-pcsp.systeme.ru/player_360/5f10b9676e9756sbyBSm-xLGH1whEpnQZRecWvw7avnc8_1594931559.jpg https://static-pcsp.systeme.ru/player_360/5f10b967884d09uvqExUdFVPJpZmqHl1SkMyfEWRz9wMt_1594931559.jpg https://static-pcsp.systeme.ru/player_360/5f10b967952b8TxOTYwqmPDUBg4s0n3umcvOFDmOtTo55_1594931559.jpg https://static-pcsp.systeme.ru/player_360/5f10b9679ceb9yw2mV8nTDWfR5t4PUyGD8xMATbNwp3l7_1594931559.jpg https://static-pcsp.systeme.ru/player_360/5f10b967a44ccxjmwz6JpukX8JkMy41eDZYEQN-0dKPYt_1594931559.jpg https://static-pcsp.systeme.ru/player_360/5f10b967a44ccxjmwz6JpukX8JkMy41eDZYEQN-0dKPYt_1594931559.jpg https://static-pcsp.systeme.ru/player_360/5f10b967a44ccxjmwz6JpukX8JkMy41eDZYEQN-0dKPYt_1594931559.jpg | https://www.youtube.com/watch?v=uNb4HCh0Ebw https://rutube.ru/video/1b5d2b80e3c71a11012a2c453955a023/?r=wd https://vkvideo.ru/video-120704871_456239601 | 333.5 | штука | 0 | 10 | BB1 PCE CAR P12 | 2 1 3 4 | 10 1 20 1800 | шт. шт. шт. шт. | 13606481195040 3606481195043 43606481195041 | 23.2 9 40.4 120 | 19.5 9 24.2 80 | 8.9 4.4 10.6 110.4 | см. см. см. см. | 0.498 0.04 1.18 124.157 | кг. кг. кг. кг. | 85 мм | 85 мм | 42 мм |  |  | 250 В | Внутренний / скрытый (EV000383) | Алюминий (EV000072) | [5 empty] | Пластик (EV000139) |  | Алюминий (SV007249) | Клавиша/кнопка (EV006531) | Да | Декоративное (EV010983) | 10 А |  | Термопласт (EV000403) |  |  | В распор (лапками) и винтами (EV006353) | [6 empty] | Матовый (-ая) (EV000146) |  | IP20 (EV006405) | 85 мм | 85 мм | 41 мм |  |  | 25 мм | IP20 (EV006405) | В сборе с корпусом/рамкой (EV006348) |  |  |  |  | Винтов. зажим/клемма (EV001008) | [8 empty] | Нет |  |  |  | Нет | [9 empty] | 0 |  |  |  | 10 | [6 empty] | Нет | Нет (EV004175) | 25 мм | Нет |  | Выключатель 2х1-полюс. (EV006342) | 2 | 10 AX | Нет | Нет | Нет (EV004175) | [91 empty] | освещение | Флоупак | Blanca | выключатель |  | Алюминий | изделие в сборе | [6 empty] | винты |  |  | 10 A в 250 В Переменный ток 50 Гц | комплект из 10 шт. | 1 | [15 empty] | глянцевое |  |  |  | 11 мм |  |  |  | 0.061 кг |  |  |  | утопленный |  | IEC 60669 | 25 мм |  |  | 60-60 % |  | 40000 циклы в соответствии с IEC 60669 |  | 1...2.5 мм² для жесткий кабель(и) 1...2.5 мм² для гибкий кабель(и) |  | Pozidriv No 1 |  | 5-40 °C | 5-35 °C | необработанная |  | клавиша | 2 | 1-полюсный 2-клавишный | [34 empty] | Срок гарантии на данное оборудование составляет 5 лет с момента отгрузки со склада Систэм Электрик, с подтверждением соответствующим документом | Подлежит замене | IP20
BLNVS010504 | BLANCA С/У 2-клавишный ВЫКЛЮЧАТЕЛЬ (сх.5), 10А, 250В, ТИТАН | Systeme Electric |  |  |  | 8536500700 | Электромеханические комнатные выключатели на силу тока не более 11 а | Выключатель Systeme Electric (ранее Schneider Electric) BLANCA (титан, скрытой установки) двухклавишный предназначен для сетей до 250В, на ток до 10А. Двухклавишный выключатель позволяет управлять двумя источниками света из одной точки. Он прост в установке и удобен в применении. | Электротехническое оборудование Потенциал | PTPWD | FMC | Механические функции, скрытый, цветные | BLA | ЭУИ BLANCA | RTD | Ритейл Медиум | EC001590 | Выключатель / Переключатель | 7 | Россия | https://static-pcsp.systeme.ru/image/U2QjAI8Y.jpeg https://static-pcsp.systeme.ru/image/MJ8YIynX.jpeg https://static-pcsp.systeme.ru/image/k5p6rYsEieWltxL06802342ed0a7b1744974894.jpeg | https://static-pcsp.systeme.ru/image/U2QjAI8Y.jpeg | 1 2 3 | нет нет нет | [9 empty] | https://api.systeme.ru/product/media/download/988353 https://api.systeme.ru/product/media/download/988507 | Glossa Blanca W59 выключатель переключатель розетка светорегулятор AtlasDesign диммер Этюд Хит W45 Каталог Каталог электроустановочных изделий ЭУИ Атлас Дизайн Profi54 Профи54 Aqua Аква Nature Бланка Глосса HIT MultiBox Мультибокс Термостат Монтажная коробка Распределительная коробка Подрозетник Etude Glossa Blanca W59 выключатель переключатель розетка светорегулятор AtlasDesign диммер Этюд Хит W45 Каталог Каталог электроустановочных изделий ЭУИ Атлас Дизайн Profi54 Профи54 Aqua Аква Nature Бланка Глосса HIT MultiBox Мультибокс Термостат Монтажная коробка Распределительная коробка Подрозетник Etude быстрозажимные клеммы безвинтовая платформа Screwless |  |  | https://api.systeme.ru/certificates/default/download/3435 https://api.systeme.ru/certificates/default/download/3411 https://api.systeme.ru/certificates/default/download/1772 https://api.systeme.ru/certificates/default/download/2490 https://api.systeme.ru/certificates/default/download/1708 https://api.systeme.ru/certificates/default/download/611 | С-ТР ТС-НВО Д-ТР ЕАЭС-RoHS С-ТР ТС-НВО С/Д-UZ Д-ТР ЕАЭС-RoHS С-ТР ТС-НВО | ЕАЭС RU С-RU.АТ21.В.00153_25 ЕАЭС N RU Д-RU.РА01.В.69737_25 ЕАЭС RU С-RU.АТ21.В.00035_20 UZ.SMT.01.0026.75482963 ЕАЭС № RU Д-RU.МЮ62.В.00690_20 ТС RU С-RU.АЯ96.В.00172 |  |  | https://www.youtube.com/watch?v=uNb4HCh0Ebw https://rutube.ru/video/1b5d2b80e3c71a11012a2c453955a023/?r=wd https://vkvideo.ru/video-120704871_456239601 | 333.5 | штука | 0 | 10 | BB1 PCE CAR P12 | 2 1 3 4 | 10 1 20 1800 | шт. шт. шт. шт. | 13606481195279 3606481195272 43606481195270 | 23.2 9 40.4 120 | 19.5 9 24.2 80 | 8.9 4.4 10.6 110.4 | см. см. см. см. | 0.705 0.06 1.594 161.489 | кг. кг. кг. кг. | 85 мм | 85 мм | 42 мм |  |  | 250 В | Внутренний / скрытый (EV000383) | Титан (EV000300) | [5 empty] | Пластик (EV000139) |  | Титан (SV007263) | Клавиша/кнопка (EV006531) | Да | Декоративное (EV010983) | 10 А |  | Термопласт (EV000403) |  |  | В распор (лапками) и винтами (EV006353) | [6 empty] | Матовый (-ая) (EV000146) |  | IP20 (EV006405) | 85 мм | 85 мм | 41 мм |  |  |  | IP20 (EV006405) | В сборе с корпусом/рамкой (EV006348) |  |  |  |  | Винтов. зажим/клемма (EV001008) | [8 empty] | Нет |  |  |  | Нет | [13 empty] | 10 | [6 empty] | Нет | Нет (EV004175) | 25 мм | Нет | В комплект не входит (EV009008) | Выключатель 2х1-полюс. (EV006342) | 2 | 10 AX | Нет | Нет | Нет (EV004175) | [91 empty] | освещение | Флоупак | Blanca | выключатель |  | титан | изделие в сборе | [6 empty] | винты |  |  | 10 A в 250 В Переменный ток 50 Гц | комплект из 10 шт. | 1 | [15 empty] | глянцевое |  |  |  | 11 мм |  |  |  | 0.061 кг |  |  |  | утопленный |  | IEC 60669 | 25 мм |  |  | 60-60 % |  | 40000 циклы в соответствии с IEC 60669 |  | 1...2.5 мм² для жесткий кабель(и) 1...2.5 мм² для гибкий кабель(и) |  | Pozidriv No 1 |  | 5-40 °C | 5-35 °C | необработанная |  | клавиша | 2 | 1-полюсный 2-клавишный | [34 empty] | Срок гарантии на данное оборудование составляет 5 лет с момента отгрузки со склада Систэм Электрик, с подтверждением соответствующим документом | Подлежит замене | IP20
BLNVS010506 | BLANCA С/У 2-клавишный ВЫКЛЮЧАТЕЛЬ (сх.5), 10А, 250В, АНТРАЦИТ | Systeme Electric |  |  |  | 8536500700 | Электромеханические комнатные выключатели на силу тока не более 11 а | Выключатель Systeme Electric (ранее Schneider Electric) BLANCA (антрацит, скрытой установки) двухклавишный предназначен для сетей до 250В, на ток до 10А. Двухклавишный выключатель позволяет управлять двумя источниками света из одной точки. Он прост в установке и удобен в применении. | Электротехническое оборудование Потенциал | PTPWD | FMC | Механические функции, скрытый, цветные | BLA | ЭУИ BLANCA | RTD | Ритейл Медиум | EC001590 | Выключатель / Переключатель | 7 | Россия | https://static-pcsp.systeme.ru/image/iZWih73P.jpeg https://static-pcsp.systeme.ru/image/PwLb-egL.jpeg https://static-pcsp.systeme.ru/image/thN1QY7cCA1ryRN36746c6e3174c01732691683.jpeg https://static-pcsp.systeme.ru/image/uKp2Ysl1vICtj96h6746c93294e091732692274.jpeg https://static-pcsp.systeme.ru/image/k5p6rYsEieWltxL06802342ed0a7b1744974894.jpeg | https://static-pcsp.systeme.ru/image/iZWih73P.jpeg | 1 2 3 4 5 | нет нет нет нет нет | [9 empty] | https://api.systeme.ru/product/media/download/988353 https://api.systeme.ru/product/media/download/988507 | Glossa Blanca W59 выключатель переключатель розетка светорегулятор AtlasDesign диммер Этюд Хит W45 Каталог Каталог электроустановочных изделий ЭУИ Атлас Дизайн Profi54 Профи54 Aqua Аква Nature Бланка Глосса HIT MultiBox Мультибокс Термостат Монтажная коробка Распределительная коробка Подрозетник Etude Glossa Blanca W59 выключатель переключатель розетка светорегулятор AtlasDesign диммер Этюд Хит W45 Каталог Каталог электроустановочных изделий ЭУИ Атлас Дизайн Profi54 Профи54 Aqua Аква Nature Бланка Глосса HIT MultiBox Мультибокс Термостат Монтажная коробка Распределительная коробка Подрозетник Etude быстрозажимные клеммы безвинтовая платформа Screwless | https://api.systeme.ru/product/media/download/990861 |  | https://api.systeme.ru/certificates/default/download/3435 https://api.systeme.ru/certificates/default/download/3411 https://api.systeme.ru/certificates/default/download/1772 https://api.systeme.ru/certificates/default/download/2490 https://api.systeme.ru/certificates/default/download/1708 https://api.systeme.ru/certificates/default/download/611 | С-ТР ТС-НВО Д-ТР ЕАЭС-RoHS С-ТР ТС-НВО С/Д-UZ Д-ТР ЕАЭС-RoHS С-ТР ТС-НВО | ЕАЭС RU С-RU.АТ21.В.00153_25 ЕАЭС N RU Д-RU.РА01.В.69737_25 ЕАЭС RU С-RU.АТ21.В.00035_20 UZ.SMT.01.0026.75482963 ЕАЭС № RU Д-RU.МЮ62.В.00690_20 ТС RU С-RU.АЯ96.В.00172 |  |  | https://www.youtube.com/watch?v=uNb4HCh0Ebw https://rutube.ru/video/1b5d2b80e3c71a11012a2c453955a023/?r=wd https://vkvideo.ru/video-120704871_456239601 | 333.5 | штука | 0 | 10 | BB1 PCE CAR P12 | 2 1 3 4 | 10 1 20 1800 | шт. шт. шт. шт. | 13606481195507 3606481195500 43606481195508 | 23.2 9 40.4 120 | 19.5 9 24.2 80 | 8.9 4.4 10.6 110.4 | см. см. см. см. | 0.694 0.059 1.572 159.491 | кг. кг. кг. кг. | 85 мм | 85 мм | 42 мм |  |  | 250 В | Внутренний / скрытый (EV000383) | Антрацит (EV000309) | [5 empty] | Пластик (EV000139) |  | Антрацит (SV007268) | Клавиша/кнопка (EV006531) | Да | Декоративное (EV010983) | 10 А |  | Термопласт (EV000403) |  |  | В распор (лапками) и винтами (EV006353) | [6 empty] | Матовый (-ая) (EV000146) |  | IP20 (EV006405) | 85 мм | 85 мм | 41 мм |  |  | 25 мм | IP20 (EV006405) | В сборе с корпусом/рамкой (EV006348) |  |  |  |  | Винтов. зажим/клемма (EV001008) | [8 empty] | Нет |  |  |  | Нет | [9 empty] | 0 |  |  |  | 10 | [6 empty] | Нет | Нет (EV004175) | 25 мм | Нет | В комплект не входит (EV009008) | Выключатель 2х1-полюс. (EV006342) | 2 | 10 AX | Нет | Нет | Нет (EV004175) | [91 empty] | освещение | Флоупак | Blanca | выключатель |  | черный | изделие в сборе | [6 empty] | винты |  |  | 10 A в 250 В Переменный ток 50 Гц | комплект из 10 шт. | 1 | [15 empty] | глянцевое |  |  |  | 11 мм |  |  |  | 0.061 кг |  |  |  | утопленный |  | IEC 60669 | 25 мм |  |  | 60-60 % |  | 40000 циклы в соответствии с IEC 60669 |  | 1...2.5 мм² для жесткий кабель(и) 1...2.5 мм² для гибкий кабель(и) |  | Pozidriv No 1 |  | 5-40 °C | 5-35 °C | необработанная |  | клавиша | 2 | 1-полюсный 2-клавишный | [34 empty] | Срок гарантии на данное оборудование составляет 5 лет с момента отгрузки со склада Систэм Электрик, с подтверждением соответствующим документом | Подлежит замене | IP20
BLNRA110111 | BLANCA О/У РОЗЕТКА с заземлением без шторок, (КОМПАКТ) ИЗОЛ.ПЛ., 16А, 250В, БЕЛЫЙ | Systeme Electric |  |  |  | 8536699008 | Прочие | Розетка Systeme Electric (ранее Schneider Electric) BLANCA (белый, открытой установки) одноместная, с заземлением, без шторок предназначена для сетей до 250В, на ток до 16А. Заземление обеспечивает безопасность при косвенном прикосновении. Она изготовлена из ABS-пластика, проста в установке и удобна в применении. | Электротехническое оборудование Потенциал | PTPWD | FMS | Механические функции, открытый | BLA | ЭУИ BLANCA | RTD | Ритейл Медиум | EC000125 | Розетка силовая (штепсельная) | 7 | Россия | https://static-pcsp.systeme.ru/image/dUVZNzgW.jpeg https://static-pcsp.systeme.ru/image/k5p6rYsEieWltxL06802342ed0a7b1744974894.jpeg | https://static-pcsp.systeme.ru/image/dUVZNzgW.jpeg | 1 2 | нет нет | [9 empty] | https://api.systeme.ru/product/media/download/988353 https://api.systeme.ru/product/media/download/988507 | Glossa Blanca W59 выключатель переключатель розетка светорегулятор AtlasDesign диммер Этюд Хит W45 Каталог Каталог электроустановочных изделий ЭУИ Атлас Дизайн Profi54 Профи54 Aqua Аква Nature Бланка Глосса HIT MultiBox Мультибокс Термостат Монтажная коробка Распределительная коробка Подрозетник Etude Glossa Blanca W59 выключатель переключатель розетка светорегулятор AtlasDesign диммер Этюд Хит W45 Каталог Каталог электроустановочных изделий ЭУИ Атлас Дизайн Profi54 Профи54 Aqua Аква Nature Бланка Глосса HIT MultiBox Мультибокс Термостат Монтажная коробка Распределительная коробка Подрозетник Etude быстрозажимные клеммы безвинтовая платформа Screwless | https://api.systeme.ru/product/media/download/988387 | Blanca розетка открытая установка Открытый монтаж Бланка Руководство по эксплуатации | https://api.systeme.ru/certificates/default/download/3460 https://api.systeme.ru/certificates/default/download/3410 https://api.systeme.ru/certificates/default/download/1897 https://api.systeme.ru/certificates/default/download/2488 https://api.systeme.ru/certificates/default/download/1711 https://api.systeme.ru/certificates/default/download/903 | С-ТР ТС-НВО Д-ТР ЕАЭС-RoHS С-ТР ТС-НВО С/Д-UZ Д-ТР ЕАЭС-RoHS С-ТР ТС-НВО | ЕАЭС RU С-RU.АТ21.В.00159_25 ЕАЭС N RU Д-RU.РА01.В.70012_25 ЕАЭС RU С-RU.АТ21.В.00045_20 UZ.SMT.01.0026.75482392 ЕАЭС № RU Д-RU.МЮ62.В.00697_20 ТС RU С-RU.АЯ96.В.00180 | https://api.systeme.ru/player/embed?ref=BLNRA110111 | https://static-pcsp.systeme.ru/player_360/5f10b967cd020gfVK-L4WI00-kY9DU3I8OiNN7dsg39jK_1594931559.jpg https://static-pcsp.systeme.ru/player_360/5f10b967d48fc1H_zNI3RU7A7lLBgycTJso6G_QymZUBM_1594931559.jpg https://static-pcsp.systeme.ru/player_360/5f10b967dc27cptt63IW1PxjMoY5dJGmsvN7_aMCz4Qgz_1594931559.jpg https://static-pcsp.systeme.ru/player_360/5f10b967e2e8204Q5x20xnpy9f3p4xPdrILv-msVorbH__1594931559.jpg https://static-pcsp.systeme.ru/player_360/5f10b967ebd92IfL4wjq3nwQ7Afc88NeacT9Fxrpg3Nbn_1594931559.jpg https://static-pcsp.systeme.ru/player_360/5f10b967f3517PGSVcfM66Bv-ZultHIAz2P6LaCYoizI2_1594931559.jpg https://static-pcsp.systeme.ru/player_360/5f10b96806ecb3LSG8c9rHCys63J5gDMJH4JVmzRashZP_1594931560.jpg https://static-pcsp.systeme.ru/player_360/5f10b9680dd53G_Oylq95I2OJaQM_1U1FFLc_b7CVY9su_1594931560.jpg https://static-pcsp.systeme.ru/player_360/5f10b96815dddUi3cg6SZ_N3EhymgNNqkqH2bKrBN-Ebu_1594931560.jpg https://static-pcsp.systeme.ru/player_360/5f10b968245aeH1TRVukgTFSEKVXrMBW_TYMRDh9uOi3B_1594931560.jpg https://static-pcsp.systeme.ru/player_360/5f10b9682ca98BhnxGyTDvgUhjJM_v_jtKL50QCwjJzxu_1594931560.jpg https://static-pcsp.systeme.ru/player_360/5f10b96833e2eeSQySw6WQB1SmY7nt6DY9I19UvoRQiPp_1594931560.jpg https://static-pcsp.systeme.ru/player_360/5f10b9683b53fLrMbQFWp2Td1WnZFM9yKFWltybCVZxzO_1594931560.jpg https://static-pcsp.systeme.ru/player_360/5f10b96862820UFq6CzIk5hsRS33AQMQAJeLqkmwwtZ7w_1594931560.jpg https://static-pcsp.systeme.ru/player_360/5f10b9686bc4bWUyqg5OPsoqFO5vTd_9ITS1Ka5pV77nl_1594931560.jpg https://static-pcsp.systeme.ru/player_360/5f10b96872db7nPjR9eK_9Nr0IjXg9rYPVseRvOIS3EJH_1594931560.jpg https://static-pcsp.systeme.ru/player_360/5f10b9687cecbn9uB-unX50WXchh72clRv7WfkXKGmt2w_1594931560.jpg https://static-pcsp.systeme.ru/player_360/5f10b9688549bvF-ZCVnuGLJLUcz_OhIb4ph7Hl7S4UtZ_1594931560.jpg https://static-pcsp.systeme.ru/player_360/5f10b9688ca4eT_Fv1aFncoqWnWQcYb7ekcCeedCbQ036_1594931560.jpg https://static-pcsp.systeme.ru/player_360/5f10b96893390cqciWCw3lpxrnXlsoww5px3yht8WKcJL_1594931560.jpg https://static-pcsp.systeme.ru/player_360/5f10b9689caa6uRzVUBke2hPwfWX14SWS_lFjr4xLPaZK_1594931560.jpg https://static-pcsp.systeme.ru/player_360/5f10b968a563a5jU4hAKBMxD5-UGqV3xpUoHm4o6RtfOs_1594931560.jpg https://static-pcsp.systeme.ru/player_360/5f10b968ae46aI99JNwOiD6a6xDKCB_3jWryWKd5NY6Dg_1594931560.jpg https://static-pcsp.systeme.ru/player_360/5f10b968ba3c52oG0fucAIBKJxah2uIoLxD6VM20pp0aW_1594931560.jpg https://static-pcsp.systeme.ru/player_360/5f10b968c542cyw0BPIEXsDRP8zuJX5pVJljLkKEFvc3a_1594931560.jpg https://static-pcsp.systeme.ru/player_360/5f10b968cc0e9zhKDJQ8QdqPDL2bg4GpkSnRuAoGdlASN_1594931560.jpg https://static-pcsp.systeme.ru/player_360/5f10b968d2d84AHi4T8YZK5P82BWPj2C9p40hd1jXOZCP_1594931560.jpg https://static-pcsp.systeme.ru/player_360/5f10b968da0c2U6CdgdeQGSWEVvOnB5f65V7U1YlSo1iO_1594931560.jpg https://static-pcsp.systeme.ru/player_360/5f10b968e1eb7sUtcNW8s8qYBqxxOfg_-XbdW4Cdwd2ci_1594931560.jpg https://static-pcsp.systeme.ru/player_360/5f10b968e9cdaTz0jQHgPo6ttV_Ke4kSpcpKLWWe4M6tv_1594931560.jpg https://static-pcsp.systeme.ru/player_360/5f10b968efed6mcbe60XUS_SWjNzQrr0KesTb0-Tr1Ntv_1594931560.jpg https://static-pcsp.systeme.ru/player_360/5f10b96902c3eqgvlvbHq4qwv-e3MOM3H4IkG33JOYHYP_1594931561.jpg https://static-pcsp.systeme.ru/player_360/5f10b9690a724k6ULPCvCsjaynzgrVcR7m4CpLN4WFskt_1594931561.jpg https://static-pcsp.systeme.ru/player_360/5f10b96913214QtXiJGjWk4qczfz3p744k5UuPrwtpvQH_1594931561.jpg https://static-pcsp.systeme.ru/player_360/5f10b96919f73wgM9PNzmJTGEfwwrmYEvU9_REHjArAyz_1594931561.jpg https://static-pcsp.systeme.ru/player_360/5f10b969273d5xFt-Bp0HnttnQ_rylm10m--wKkq_QXmc_1594931561.jpg https://static-pcsp.systeme.ru/player_360/5f10b969273d5xFt-Bp0HnttnQ_rylm10m--wKkq_QXmc_1594931561.jpg https://static-pcsp.systeme.ru/player_360/5f10b969273d5xFt-Bp0HnttnQ_rylm10m--wKkq_QXmc_1594931561.jpg | https://www.youtube.com/watch?v=TjrtUZ1YPWs https://www.youtube.com/watch?v=6HekB_o-J2Q https://www.youtube.com/watch?v=uNb4HCh0Ebw https://rutube.ru/video/0a046896df31cb6f39e3978258b1740b/ https://rutube.ru/video/e166ee9633cc3135e4ce68bd536cba05/?r=wd https://rutube.ru/video/1b5d2b80e3c71a11012a2c453955a023/?r=wd https://vkvideo.ru/video-120704871_456239617 https://vkvideo.ru/video-120704871_456239605 https://vkvideo.ru/video-120704871_456239601 | 210.5 | штука | 0 | 12 | BB1 PCE CAR P12 | 2 1 3 4 | 12 1 72 2160 | шт. шт. шт. шт. | 13606481198133 3606481198136 43606481198134 | 23.2 6.9 40.4 120 | 19.5 6.9 24.2 80 | 8.9 4.4 28.8 101.4 | см. см. см. см. | 0.738 0.053 4.723 159.684 | кг. кг. кг. кг. | 65 мм | 65 мм | 41 мм | 0.054 кг | 16 А | 250 В | Открытой установки (EV000384) | Белый (EV000202) | [5 empty] | Пластик (EV000139) |  | Белый (SV007255) |  | Да | Необработанная (EV006034) |  |  | Термопласт (EV000403) | Нет | Нет | Винтовое крепление (EV006354) | [5 empty] | Нет | Глянцевый (EV006395) | Нет | IP20 (EV006405) | 65 мм | 65 мм | 41 мм | 2 | 0 | 41 мм | IP20 (EV006405) | В сборе с корпусом/рамкой (EV006348) | С заземляющим контактом (EV002727) | 1 | Нет | Нет | Винтов. зажим/клемма (EV001008) | Нет | 1 | Нет | 50...50 Гц | Нет | Да | Нет | Нет | Нет | Нет | Не требует специального питания (EV006426) | Да | Нет | Нет | Без надписи/печати (EV005886) | Нет | Нет | 0 | Нет | Нет | Нет | Нет | 0 | Нет | Нет | Нет | 16 |  | IK03 (EV006809) | [105 empty] | Анализируется |  | Флоупак | Blanca | розетка |  |  | механизм в сборе | [6 empty] | винт |  |  | 16 A в 250 V переменный ток 50 Гц | комплект из 12 шт. | 1 | [12 empty] | 3 винтовые зажимы |  | открытый | глянцевая |  | белый |  | 11 мм | ABS (акрилонитрил-бутадиен-стирол): все стороны | [7 empty] | 250 В | IEC 60884-1 |  | 1 | 3 | 60-60 % | без шторок | 5000 циклы | без индикации | 1.5...4 мм² для жесткий кабель(и) 1.5...4 мм² для гибкий кабель(и) | Без индикации | Pozidriv No 1 | с заземляющим контактом | 5-40 °C | [9 empty] | необработанная |  |  | 5-35 °C | Schuko | [26 empty] | Срок гарантии на данное оборудование составляет 5 лет с момента отгрузки со склада Систэм Электрик, с подтверждением соответствующим документом | Подлежит замене | IP20 |  |  | EAC |  |  |  | не содержащий галогенов
BLNRS000022 | BLANCA С/У РОЗЕТКА двойная без заземления без шторок, 16А, 250В, МОЛОЧНЫЙ | Systeme Electric |  |  |  | 8536699008 | Прочие | Розетка Systeme Electric (ранее Schneider Electric) BLANCA (молочный, скрытой установки) двухместная, без заземления и шторок предназначена для сетей до 250В, на ток до 16А. Двухместная розетка позволяет подключить два устройства в одном месте. Она изготовлена из ABS-пластика, проста в установке и удобна в применении. | Электротехническое оборудование Потенциал | PTPWD | FMF | Механические функции, скрытый | BLA | ЭУИ BLANCA | RTD | Ритейл Медиум | EC000125 | Розетка силовая (штепсельная) | 7 | Россия | https://static-pcsp.systeme.ru/image/Yh8aFlM4LHHqq3d56762b6896fc341734522505.jpeg https://static-pcsp.systeme.ru/image/3nTTjjTY3XKPEQWs6762b6897a1a91734522505.jpeg https://static-pcsp.systeme.ru/image/k5p6rYsEieWltxL06802342ed0a7b1744974894.jpeg | https://static-pcsp.systeme.ru/image/Yh8aFlM4LHHqq3d56762b6896fc341734522505.jpeg | 1 2 3 | нет нет нет | [9 empty] | https://api.systeme.ru/product/media/download/988353 https://api.systeme.ru/product/media/download/988507 | Glossa Blanca W59 выключатель переключатель розетка светорегулятор AtlasDesign диммер Этюд Хит W45 Каталог Каталог электроустановочных изделий ЭУИ Атлас Дизайн Profi54 Профи54 Aqua Аква Nature Бланка Глосса HIT MultiBox Мультибокс Термостат Монтажная коробка Распределительная коробка Подрозетник Etude Glossa Blanca W59 выключатель переключатель розетка светорегулятор AtlasDesign диммер Этюд Хит W45 Каталог Каталог электроустановочных изделий ЭУИ Атлас Дизайн Profi54 Профи54 Aqua Аква Nature Бланка Глосса HIT MultiBox Мультибокс Термостат Монтажная коробка Распределительная коробка Подрозетник Etude быстрозажимные клеммы безвинтовая платформа Screwless | https://api.systeme.ru/product/media/download/990542 |  | https://api.systeme.ru/certificates/default/download/3460 https://api.systeme.ru/certificates/default/download/3410 https://api.systeme.ru/certificates/default/download/1897 https://api.systeme.ru/certificates/default/download/2488 https://api.systeme.ru/certificates/default/download/1711 https://api.systeme.ru/certificates/default/download/902 | С-ТР ТС-НВО Д-ТР ЕАЭС-RoHS С-ТР ТС-НВО С/Д-UZ Д-ТР ЕАЭС-RoHS С-ТР ТС-НВО | ЕАЭС RU С-RU.АТ21.В.00159_25 ЕАЭС N RU Д-RU.РА01.В.70012_25 ЕАЭС RU С-RU.АТ21.В.00045_20 UZ.SMT.01.0026.75482392 ЕАЭС № RU Д-RU.МЮ62.В.00697_20 ТС RU С-RU.АЯ96.В.00188 |  |  | https://www.youtube.com/watch?v=uNb4HCh0Ebw https://rutube.ru/video/1b5d2b80e3c71a11012a2c453955a023/?r=wd https://vkvideo.ru/video-120704871_456239601 | 177 | штука | 0 | 6 | BB1 PCE CAR P12 | 2 1 3 4 | 6 1 36 1080 | шт. шт. шт. шт. | 13606481194890 3606481194893 43606481194891 | 23.2 12.4 40.4 120 | 19.5 9 24.2 80 | 8.9 4 28.8 101.4 | см. см. см. см. | 0.501 0.067 3.298 116.933 | кг. кг. кг. кг. | 120 мм | 86 мм | 38 мм |  | 16 А | 250 В | Внутренний / скрытый (EV000383) | Бежевый (EV000279) | [5 empty] | Пластик (EV000139) |  | Молочный (SV007396) |  | Да | Необработанная (EV006034) |  |  | Термопласт (EV000403) | Нет | Нет | В распор (лапками) и винтами (EV006353) |  |  |  |  | 9010 | Нет | Глянцевый (EV006395) | Нет | IP20 (EV006405) | 85 мм | 118 мм | 38 мм | 4 | 0 | 38 мм | IP20 (EV006405) | В сборе с корпусом/рамкой (EV006348) | Без заземляющего контакта (EV005887) | 2 | Нет | Нет | Винтов. зажим/клемма (EV001008) | Нет | 1 | Нет | 50...50 Гц | Нет | Нет | Нет | Нет | Нет | Нет | Не требует специального питания (EV006426) | Да | Нет | Нет | Без надписи/печати (EV005886) |  | Нет | 0 | Нет | Нет | Нет | Нет | 0 | Нет | Нет | Нет | 16 |  | IK03 (EV006809) | [107 empty] | Флоупак | Blanca | розетка |  |  | изделие в сборе | [6 empty] | винт монтажные лапки |  |  | 16 A в 250 В Переменный ток 50 Гц | комплект из 6 шт. | 1 | [14 empty] | утопленный | глянцевое |  | кремовый |  | 11 мм | ABS (акрилонитрил-бутадиен-стирол): все стороны |  |  | 0.068 кг |  |  |  |  | 250 В | IEC 60884-1 | 25 мм | 2 | 2 | 60-60 % | без шторок | 5000 циклы | без индикации | 1.5...4 мм² для Жесткий кабель(и) 1.5...4 мм² для Гибкий кабель(и) | Без индикации | Pozidriv No 1 | без заземляющего контакта | 5-40 °C | 5-35 °C | необработанная | 2 винтовые зажимы | [37 empty] | Срок гарантии на данное оборудование составляет 5 лет с момента отгрузки со склада Систэм Электрик, с подтверждением соответствующим документом | Подлежит замене | IP20 |  |  | EAC | не содержит галогенов
BLNVA061011 | BLANCA О/У 1-клавишный ВЫКЛЮЧАТЕЛЬ (сх.1) ИЗОЛ.ПЛ., 6А, 250В, БЕЛЫЙ | Systeme Electric |  |  |  | 8536500700 | Электромеханические комнатные выключатели на силу тока не более 11 а | Выключатель Systeme Electric (ранее Schneider Electric) BLANCA (белый, открытой установки) одноклавишный с изолирующей пластиной предназначен для сетей до 250В, на ток до 6А. Выключатель изготовлен из ABS-пластика, прост в установке и удобен в применении. Выключатель подходит для небольших светильников и бра. | Электротехническое оборудование Потенциал | PTPWD | FMS | Механические функции, открытый | BLA | ЭУИ BLANCA | RTD | Ритейл Медиум | EC001590 | Выключатель / Переключатель | 7 | Россия | https://static-pcsp.systeme.ru/image/YZ9a5pdI.jpeg https://static-pcsp.systeme.ru/image/_7-Vyr8J.jpeg https://static-pcsp.systeme.ru/image/JUhGmhJVIh3dT3Gq6746c6e1ea7d51732691681.jpeg https://static-pcsp.systeme.ru/image/zPO5M4cqm54XKPdG6746c92fbb8291732692271.jpeg https://static-pcsp.systeme.ru/image/k5p6rYsEieWltxL06802342ed0a7b1744974894.jpeg | https://static-pcsp.systeme.ru/image/YZ9a5pdI.jpeg | 1 2 3 4 5 | нет нет нет нет нет | [9 empty] | https://api.systeme.ru/product/media/download/988353 https://api.systeme.ru/product/media/download/988507 | Glossa Blanca W59 выключатель переключатель розетка светорегулятор AtlasDesign диммер Этюд Хит W45 Каталог Каталог электроустановочных изделий ЭУИ Атлас Дизайн Profi54 Профи54 Aqua Аква Nature Бланка Глосса HIT MultiBox Мультибокс Термостат Монтажная коробка Распределительная коробка Подрозетник Etude Glossa Blanca W59 выключатель переключатель розетка светорегулятор AtlasDesign диммер Этюд Хит W45 Каталог Каталог электроустановочных изделий ЭУИ Атлас Дизайн Profi54 Профи54 Aqua Аква Nature Бланка Глосса HIT MultiBox Мультибокс Термостат Монтажная коробка Распределительная коробка Подрозетник Etude быстрозажимные клеммы безвинтовая платформа Screwless | https://api.systeme.ru/product/media/download/988383 | Blanca выключатель переключатель Открытый монтаж Бланка Руководство по эксплуатации Открытый тип | https://api.systeme.ru/certificates/default/download/3435 https://api.systeme.ru/certificates/default/download/3411 https://api.systeme.ru/certificates/default/download/1772 https://api.systeme.ru/certificates/default/download/2490 https://api.systeme.ru/certificates/default/download/1708 https://api.systeme.ru/certificates/default/download/611 | С-ТР ТС-НВО Д-ТР ЕАЭС-RoHS С-ТР ТС-НВО С/Д-UZ Д-ТР ЕАЭС-RoHS С-ТР ТС-НВО | ЕАЭС RU С-RU.АТ21.В.00153_25 ЕАЭС N RU Д-RU.РА01.В.69737_25 ЕАЭС RU С-RU.АТ21.В.00035_20 UZ.SMT.01.0026.75482963 ЕАЭС № RU Д-RU.МЮ62.В.00690_20 ТС RU С-RU.АЯ96.В.00172 |  |  | https://www.youtube.com/watch?v=uNb4HCh0Ebw https://rutube.ru/video/1b5d2b80e3c71a11012a2c453955a023/?r=wd https://vkvideo.ru/video-120704871_456239601 | 125.5 | штука | 0 | 15 | BB1 PCE CAR P12 | 2 1 3 4 | 15 1 90 2700 | шт. шт. шт. шт. | 13606481195934 3606481195937 43606481195935 | 19.8 10.9 24.8 120 | 24.3 14.3 41.1 80 | 9.6 4.2 29.2 101.4 | см. см. см. см. | 0.904 0.054 5.716 181 | кг. кг. кг. кг. | 65 мм | 65 мм | 35 мм |  |  | 250 В | Открытой установки (EV000384) | Белый (EV000202) | [5 empty] | Пластик (EV000139) |  | Белый (SV007255) | Клавиша/кнопка (EV006531) | Да | Необработанная (EV006034) | 6 А |  | Термопласт (EV000403) |  |  | Винтовое крепление (EV000717) | [6 empty] | Глянцевый (EV006395) |  | IP20 (EV006405) | 65 мм | 65 мм | 35 мм |  |  | 37 мм | IP20 (EV006405) | В сборе с корпусом/рамкой (EV006348) |  |  |  |  | Винтов. зажим/клемма (EV001008) | [8 empty] | Нет |  |  |  | Нет | [9 empty] | 0 |  |  |  | 6 | [6 empty] | Нет | Нет (EV004175) |  | Нет | В комплект не входит (EV009008) | Выключатель 1-полюс. (EV009624) | 1 | 6 AX | Нет | Нет | Нет (EV004175) | [91 empty] | освещение | Флоупак | Blanca | выключатель |  | Белый | изделие в сборе | [6 empty] | винты |  |  | 6 A в 250 В Переменный ток 50 Гц | комплект из 15 шт. | 1 | [14 empty] | открытый | глянцевое |  |  |  | 11 мм |  |  |  | 0.054 кг | [5 empty] | IEC 60669 |  |  |  | 60-60 % |  | 40000 циклы в соответствии с IEC 60669 |  | 0.75...1.5 мм² для Жесткий кабель(и) 0.75...1.5 мм² для Гибкий кабель(и) |  | Pozidriv No 1 |  | 5-40 °C | 5-35 °C | необработанная |  | клавиша | 1 | однополюсный | [34 empty] | Срок гарантии на данное оборудование составляет 5 лет с момента отгрузки со склада Систэм Электрик, с подтверждением соответствующим документом | Подлежит замене | IP20 |  |  |  | не содержит галогенов
BLNVA061112 | BLANCA О/У 1-клавишный ВЫКЛЮЧАТЕЛЬ (сх.1) с подсветкой, ИЗОЛ.ПЛ,6А,250В,МОЛОЧНЫЙ | Systeme Electric |  |  |  | 8536500700 | Электромеханические комнатные выключатели на силу тока не более 11 а | Выключатель Systeme Electric (ранее Schneider Electric) BLANCA (молочный, открытой установки) одноклавишный с изолирующей пластиной предназначен для сетей до 250В, на ток до 6А. Подсветка делает его легко находимым в отсутствие освещения. Выключатель изготовлен из ABS-пластика, прост в установке и удобен в применении. | Электротехническое оборудование Потенциал | PTPWD | FMS | Механические функции, открытый | BLA | ЭУИ BLANCA | RTD | Ритейл Медиум | EC001590 | Выключатель / Переключатель | 7 | Россия | https://static-pcsp.systeme.ru/image/PCx7WEsR.jpeg https://static-pcsp.systeme.ru/image/jGnPumxg.jpeg https://static-pcsp.systeme.ru/image/k5p6rYsEieWltxL06802342ed0a7b1744974894.jpeg https://static-pcsp.systeme.ru/image/c1bNsQQNKo6kFFhQ68b7d081500201756876929.jpg | https://static-pcsp.systeme.ru/image/PCx7WEsR.jpeg | 1 2 3 4 | нет нет нет Вид под углом | [9 empty] | https://api.systeme.ru/product/media/download/988353 https://api.systeme.ru/product/media/download/988507 | Glossa Blanca W59 выключатель переключатель розетка светорегулятор AtlasDesign диммер Этюд Хит W45 Каталог Каталог электроустановочных изделий ЭУИ Атлас Дизайн Profi54 Профи54 Aqua Аква Nature Бланка Глосса HIT MultiBox Мультибокс Термостат Монтажная коробка Распределительная коробка Подрозетник Etude Glossa Blanca W59 выключатель переключатель розетка светорегулятор AtlasDesign диммер Этюд Хит W45 Каталог Каталог электроустановочных изделий ЭУИ Атлас Дизайн Profi54 Профи54 Aqua Аква Nature Бланка Глосса HIT MultiBox Мультибокс Термостат Монтажная коробка Распределительная коробка Подрозетник Etude быстрозажимные клеммы безвинтовая платформа Screwless | https://api.systeme.ru/product/media/download/988383 | Blanca выключатель переключатель Открытый монтаж Бланка Руководство по эксплуатации Открытый тип | https://api.systeme.ru/certificates/default/download/3435 https://api.systeme.ru/certificates/default/download/3411 https://api.systeme.ru/certificates/default/download/1772 https://api.systeme.ru/certificates/default/download/2490 https://api.systeme.ru/certificates/default/download/1708 https://api.systeme.ru/certificates/default/download/611 | С-ТР ТС-НВО Д-ТР ЕАЭС-RoHS С-ТР ТС-НВО С/Д-UZ Д-ТР ЕАЭС-RoHS С-ТР ТС-НВО | ЕАЭС RU С-RU.АТ21.В.00153_25 ЕАЭС N RU Д-RU.РА01.В.69737_25 ЕАЭС RU С-RU.АТ21.В.00035_20 UZ.SMT.01.0026.75482963 ЕАЭС № RU Д-RU.МЮ62.В.00690_20 ТС RU С-RU.АЯ96.В.00172 |  |  | https://www.youtube.com/watch?v=uNb4HCh0Ebw https://rutube.ru/video/1b5d2b80e3c71a11012a2c453955a023/?r=wd https://vkvideo.ru/video-120704871_456239601 | 219.5 | штука | 0 | 15 | BB1 PCE CAR P12 | 2 1 3 4 | 15 1 90 2700 | шт. шт. шт. шт. | 13606481196245 3606481196248 43606481196246 | 23.2 6.9 40.4 120 | 19.5 6.9 24.2 80 | 8.9 3.7 28.8 101.4 | см. см. см. см. | 0.944 0.056 5.956 196.681 | кг. кг. кг. кг. | 65 мм | 65 мм | 35 мм |  |  | 250 В | Открытой установки (EV000384) | Бежевый (EV000279) | [5 empty] | Пластик (EV000139) |  | Молочный (SV007396) | Клавиша/кнопка (EV006531) | Да | Необработанная (EV006034) | 6 А |  | Термопласт (EV000403) |  |  | Винтовое крепление (EV000717) |  |  |  |  | 9010 |  | Глянцевый (EV006395) |  | IP20 (EV006405) | 65 мм | 65 мм | 35 мм |  |  |  | IP20 (EV006405) | В сборе с корпусом/рамкой (EV006348) |  |  |  |  | Винтов. зажим/клемма (EV001008) | [8 empty] | Нет |  |  |  | Нет | [13 empty] | 6 | [6 empty] | Нет | Да (EV004711) |  | Да | Светодиод. (LED) несменная (EV011515) | Выключатель 1-полюс. (EV009624) | 1 | 6 AX | Нет | Нет | Нет (EV004175) | Контроль и ориентация (EV011600) | [90 empty] | освещение | Флоупак | Blanca | выключатель |  | кремовый | изделие в сборе | [6 empty] | винты |  |  | 6 A в 250 В Переменный ток 50 Гц | комплект из 15 шт. | 1 | [14 empty] | открытый | глянцевое |  |  |  | 11 мм |  |  |  | 0.056 кг | [5 empty] | IEC 60669 |  |  |  | 60-60 % |  | 40000 циклы в соответствии с IEC 60669 | лампа | 0.75...1.5 мм² для Жесткий кабель(и) 0.75...1.5 мм² для Гибкий кабель(и) |  | Pozidriv No 1 |  | 5-40 °C | 5-35 °C | необработанная |  | клавиша | 1 | однополюсный | [34 empty] | Срок гарантии на данное оборудование составляет 5 лет с момента отгрузки со склада Систэм Электрик, с подтверждением соответствующим документом | Подлежит замене | IP20 |  |  |  | не содержит галогенов
BLNVA065011 | BLANCA О/У 2-клавишный ВЫКЛЮЧАТЕЛЬ (сх.5) ИЗОЛ.ПЛ., 6А, 250В,БЕЛЫЙ | Systeme Electric |  |  |  | 8536500700 | Электромеханические комнатные выключатели на силу тока не более 11 а | Выключатель Systeme Electric (ранее Schneider Electric) BLANCA (белый, открытой установки) двухклавишный с изолирующей пластиной предназначен для сетей до 250В, на ток до 6А. Двухклавишный выключатель позволяет управлять двумя источниками света из одной точки. Он изготовлен из ABS-пластика, прост в установке и удобен в применении. | Электротехническое оборудование Потенциал | PTPWD | FMS | Механические функции, открытый | BLA | ЭУИ BLANCA | RTD | Ритейл Медиум | EC001590 | Выключатель / Переключатель | 7 | Россия | https://static-pcsp.systeme.ru/image/vX4T0dcx.jpeg https://static-pcsp.systeme.ru/image/olYkVwvTeTSte6BR6746c6e203ee41732691682.jpeg https://static-pcsp.systeme.ru/image/40p1G4_j9aGbWzyW6746c92fe27471732692271.jpeg https://static-pcsp.systeme.ru/image/k5p6rYsEieWltxL06802342ed0a7b1744974894.jpeg https://static-pcsp.systeme.ru/image/-yB05zss9w_i8v9i68b7d0814529b1756876929.jpg | https://static-pcsp.systeme.ru/image/vX4T0dcx.jpeg | 1 2 3 4 5 | нет нет нет нет Вид под углом | [9 empty] | https://api.systeme.ru/product/media/download/988353 https://api.systeme.ru/product/media/download/988507 | Glossa Blanca W59 выключатель переключатель розетка светорегулятор AtlasDesign диммер Этюд Хит W45 Каталог Каталог электроустановочных изделий ЭУИ Атлас Дизайн Profi54 Профи54 Aqua Аква Nature Бланка Глосса HIT MultiBox Мультибокс Термостат Монтажная коробка Распределительная коробка Подрозетник Etude Glossa Blanca W59 выключатель переключатель розетка светорегулятор AtlasDesign диммер Этюд Хит W45 Каталог Каталог электроустановочных изделий ЭУИ Атлас Дизайн Profi54 Профи54 Aqua Аква Nature Бланка Глосса HIT MultiBox Мультибокс Термостат Монтажная коробка Распределительная коробка Подрозетник Etude быстрозажимные клеммы безвинтовая платформа Screwless | https://api.systeme.ru/product/media/download/988383 | Blanca выключатель переключатель Открытый монтаж Бланка Руководство по эксплуатации Открытый тип | https://api.systeme.ru/certificates/default/download/3435 https://api.systeme.ru/certificates/default/download/3411 https://api.systeme.ru/certificates/default/download/1772 https://api.systeme.ru/certificates/default/download/2490 https://api.systeme.ru/certificates/default/download/1708 https://api.systeme.ru/certificates/default/download/611 | С-ТР ТС-НВО Д-ТР ЕАЭС-RoHS С-ТР ТС-НВО С/Д-UZ Д-ТР ЕАЭС-RoHS С-ТР ТС-НВО | ЕАЭС RU С-RU.АТ21.В.00153_25 ЕАЭС N RU Д-RU.РА01.В.69737_25 ЕАЭС RU С-RU.АТ21.В.00035_20 UZ.SMT.01.0026.75482963 ЕАЭС № RU Д-RU.МЮ62.В.00690_20 ТС RU С-RU.АЯ96.В.00172 |  |  | https://www.youtube.com/watch?v=uNb4HCh0Ebw https://rutube.ru/video/1b5d2b80e3c71a11012a2c453955a023/?r=wd https://vkvideo.ru/video-120704871_456239601 | 169.5 | штука | 0 | 15 | BB1 PCE CAR P12 | 2 1 3 4 | 15 1 90 2700 | шт. шт. шт. шт. | 13606481195958 3606481195951 43606481195959 | 19.7 7.5 24.8 120 | 24.2 7.6 40.8 80 | 9.5 4.3 29.4 101.4 | см. см. см. см. | 0.962 0.057 6.062 192 | кг. кг. кг. кг. | 65 мм | 65 мм | 35 мм |  |  | 250 В | Открытой установки (EV000384) | Белый (EV000202) | [5 empty] | Пластик (EV000139) |  | Белый (SV007255) | Клавиша/кнопка (EV006531) | Да | Необработанная (EV006034) | 6 А |  | Термопласт (EV000403) |  |  | Винтовое крепление (EV000717) | [6 empty] | Глянцевый (EV006395) |  | IP20 (EV006405) | 65 мм | 65 мм | 35 мм |  |  | 37 мм | IP20 (EV006405) | В сборе с корпусом/рамкой (EV006348) |  |  |  |  | Винтов. зажим/клемма (EV001008) | [8 empty] | Нет |  |  |  | Нет | [9 empty] | 0 |  |  |  | 6 | [6 empty] | Нет | Нет (EV004175) |  | Нет | В комплект не входит (EV009008) | Выключатель 2х1-полюс. (EV006342) | 2 | 6 AX | Нет | Нет | Нет (EV004175) | [91 empty] | освещение | Флоупак | Blanca | выключатель |  | Белый | изделие в сборе | [6 empty] | винты |  |  | 6 A в 250 В Переменный ток 50 Гц | комплект из 15 шт. | 1 | [14 empty] | открытый | глянцевое |  |  |  | 11 мм |  |  |  | 0.058 кг | [5 empty] | IEC 60669 |  |  |  | 60-60 % |  | 40000 циклы в соответствии с IEC 60669 |  | 0.75...1.5 мм² для Жесткий кабель(и) 0.75...1.5 мм² для Гибкий кабель(и) |  | Pozidriv No 1 |  | 5-40 °C | 5-35 °C | необработанная |  | клавиша | 2 | 1-полюсный 2-клавишный | [34 empty] | Срок гарантии на данное оборудование составляет 5 лет с момента отгрузки со склада Систэм Электрик, с подтверждением соответствующим документом | Подлежит замене | IP20 |  |  |  | не содержит галогенов
BLNVA065012 | BLANCA О/У 2-клавишный ВЫКЛЮЧАТЕЛЬ (сх.5) ИЗОЛ.ПЛ., 6А, 250В,МОЛОЧНЫЙ | Systeme Electric |  |  |  | 8536500700 | Электромеханические комнатные выключатели на силу тока не более 11 а | Выключатель Systeme Electric (ранее Schneider Electric) BLANCA (молочный, открытой установки) двухклавишный с изолирующей пластиной предназначен для сетей до 250В, на ток до 6А. Двухклавишный выключатель позволяет управлять двумя источниками света из одной точки. Он изготовлен из ABS-пластика, прост в установке и удобен в применении. | Электротехническое оборудование Потенциал | PTPWD | FMS | Механические функции, открытый | BLA | ЭУИ BLANCA | RTD | Ритейл Медиум | EC001590 | Выключатель / Переключатель | 7 | Россия | https://static-pcsp.systeme.ru/image/59pdbA98.jpeg https://static-pcsp.systeme.ru/image/k5p6rYsEieWltxL06802342ed0a7b1744974894.jpeg https://static-pcsp.systeme.ru/image/p_Xcm0rir3T0mm9u68b7d0814308c1756876929.jpg | https://static-pcsp.systeme.ru/image/59pdbA98.jpeg | 1 2 3 | нет нет Вид под углом | [9 empty] | https://api.systeme.ru/product/media/download/988353 https://api.systeme.ru/product/media/download/988507 | Glossa Blanca W59 выключатель переключатель розетка светорегулятор AtlasDesign диммер Этюд Хит W45 Каталог Каталог электроустановочных изделий ЭУИ Атлас Дизайн Profi54 Профи54 Aqua Аква Nature Бланка Глосса HIT MultiBox Мультибокс Термостат Монтажная коробка Распределительная коробка Подрозетник Etude Glossa Blanca W59 выключатель переключатель розетка светорегулятор AtlasDesign диммер Этюд Хит W45 Каталог Каталог электроустановочных изделий ЭУИ Атлас Дизайн Profi54 Профи54 Aqua Аква Nature Бланка Глосса HIT MultiBox Мультибокс Термостат Монтажная коробка Распределительная коробка Подрозетник Etude быстрозажимные клеммы безвинтовая платформа Screwless | https://api.systeme.ru/product/media/download/988383 | Blanca выключатель переключатель Открытый монтаж Бланка Руководство по эксплуатации Открытый тип | https://api.systeme.ru/certificates/default/download/3435 https://api.systeme.ru/certificates/default/download/3411 https://api.systeme.ru/certificates/default/download/1772 https://api.systeme.ru/certificates/default/download/2490 https://api.systeme.ru/certificates/default/download/1708 https://api.systeme.ru/certificates/default/download/611 | С-ТР ТС-НВО Д-ТР ЕАЭС-RoHS С-ТР ТС-НВО С/Д-UZ Д-ТР ЕАЭС-RoHS С-ТР ТС-НВО | ЕАЭС RU С-RU.АТ21.В.00153_25 ЕАЭС N RU Д-RU.РА01.В.69737_25 ЕАЭС RU С-RU.АТ21.В.00035_20 UZ.SMT.01.0026.75482963 ЕАЭС № RU Д-RU.МЮ62.В.00690_20 ТС RU С-RU.АЯ96.В.00172 |  |  | https://www.youtube.com/watch?v=uNb4HCh0Ebw https://rutube.ru/video/1b5d2b80e3c71a11012a2c453955a023/?r=wd https://vkvideo.ru/video-120704871_456239601 | 169.5 | штука | 0 | 15 | BB1 PCE CAR P12 | 2 1 3 4 | 15 1 90 2700 | шт. шт. шт. шт. | 13606481196252 3606481196255 43606481196253 | 23.2 6.9 40.4 120 | 19.5 6.9 24.2 80 | 8.9 3.7 28.8 101.4 | см. см. см. см. | 0.978 0.058 6.162 202.864 | кг. кг. кг. кг. | 65 мм | 65 мм | 35 мм |  |  | 250 В | Открытой установки (EV000384) | Бежевый (EV000279) | [5 empty] | Пластик (EV000139) |  | Молочный (SV007396) | Клавиша/кнопка (EV006531) | Да | Необработанная (EV006034) | 6 А |  | Термопласт (EV000403) |  |  | Винтовое крепление (EV000717) |  |  |  |  | 9010 |  | Глянцевый (EV006395) |  | IP20 (EV006405) | 65 мм | 65 мм | 35 мм |  |  |  | IP20 (EV006405) | В сборе с корпусом/рамкой (EV006348) |  |  |  |  | Винтов. зажим/клемма (EV001008) | [8 empty] | Нет |  |  |  | Нет | [13 empty] | 6 | [6 empty] | Нет | Нет (EV004175) |  | Нет |  | Выключатель 2х1-полюс. (EV006342) | 2 | 6 AX | Нет | Нет | Нет (EV004175) | [91 empty] | освещение | Флоупак | Blanca | выключатель |  | кремовый | изделие в сборе | [6 empty] | винты |  |  | 6 A в 250 В Переменный ток 50 Гц | комплект из 15 шт. | 1 | [14 empty] | открытый | глянцевое |  |  |  | 11 мм |  |  |  | 0.058 кг | [5 empty] | IEC 60669 |  |  |  | 60-60 % |  | 40000 циклы в соответствии с IEC 60669 |  | 0.75...1.5 мм² для Жесткий кабель(и) 0.75...1.5 мм² для Гибкий кабель(и) |  | Pozidriv No 1 |  | 5-40 °C | 5-35 °C | необработанная |  | клавиша | 2 | 1-полюсный 2-клавишный | [34 empty] | Срок гарантии на данное оборудование составляет 5 лет с момента отгрузки со склада Систэм Электрик, с подтверждением соответствующим документом | Подлежит замене | IP20 |  |  |  | не содержит галогенов
BLNVA101002 | BLANCA О/У 1-клавишный ВЫКЛЮЧАТЕЛЬ (сх.1), 10А, 250В, МОЛОЧНЫЙ | Systeme Electric |  |  |  | 8536500700 | Электромеханические комнатные выключатели на силу тока не более 11 а | Выключатель Systeme Electric (ранее Schneider Electric) BLANCA (молочный, открытой установки) одноклавишный предназначен для сетей до 250В, на ток до 10А. Выключатель подходит для большинства типов ламп. Он изготовлен из ABS-пластика, прост в установке и удобен в применении. | Электротехническое оборудование Потенциал | PTPWD | FMS | Механические функции, открытый | BLA | ЭУИ BLANCA | RTD | Ритейл Медиум | EC001590 | Выключатель / Переключатель | 7 | Россия | https://static-pcsp.systeme.ru/image/I-8gIBKZL-xA-ui464e3727459e361692627572.jpeg https://static-pcsp.systeme.ru/image/k5p6rYsEieWltxL06802342ed0a7b1744974894.jpeg https://static-pcsp.systeme.ru/image/dViAb8qb5YV3cbJi68b7d081331351756876929.jpg | https://static-pcsp.systeme.ru/image/I-8gIBKZL-xA-ui464e3727459e361692627572.jpeg | 1 2 3 | нет нет Вид спереди | [9 empty] | https://api.systeme.ru/product/media/download/988353 https://api.systeme.ru/product/media/download/988507 | Glossa Blanca W59 выключатель переключатель розетка светорегулятор AtlasDesign диммер Этюд Хит W45 Каталог Каталог электроустановочных изделий ЭУИ Атлас Дизайн Profi54 Профи54 Aqua Аква Nature Бланка Глосса HIT MultiBox Мультибокс Термостат Монтажная коробка Распределительная коробка Подрозетник Etude Glossa Blanca W59 выключатель переключатель розетка светорегулятор AtlasDesign диммер Этюд Хит W45 Каталог Каталог электроустановочных изделий ЭУИ Атлас Дизайн Profi54 Профи54 Aqua Аква Nature Бланка Глосса HIT MultiBox Мультибокс Термостат Монтажная коробка Распределительная коробка Подрозетник Etude быстрозажимные клеммы безвинтовая платформа Screwless | https://api.systeme.ru/product/media/download/988382 | Blanca выключатель переключатель Открытый монтаж Бланка Руководство по эксплуатации Открытый тип | https://api.systeme.ru/certificates/default/download/3435 https://api.systeme.ru/certificates/default/download/3411 https://api.systeme.ru/certificates/default/download/1772 https://api.systeme.ru/certificates/default/download/2490 https://api.systeme.ru/certificates/default/download/1708 https://api.systeme.ru/certificates/default/download/611 | С-ТР ТС-НВО Д-ТР ЕАЭС-RoHS С-ТР ТС-НВО С/Д-UZ Д-ТР ЕАЭС-RoHS С-ТР ТС-НВО | ЕАЭС RU С-RU.АТ21.В.00153_25 ЕАЭС N RU Д-RU.РА01.В.69737_25 ЕАЭС RU С-RU.АТ21.В.00035_20 UZ.SMT.01.0026.75482963 ЕАЭС № RU Д-RU.МЮ62.В.00690_20 ТС RU С-RU.АЯ96.В.00172 |  |  | https://www.youtube.com/watch?v=uNb4HCh0Ebw https://rutube.ru/video/1b5d2b80e3c71a11012a2c453955a023/?r=wd https://vkvideo.ru/video-120704871_456239601 | 127.5 | штука | 0 | 10 | BB1 PCE CAR P12 | 2 1 3 4 | 15 1 90 2700 | шт. шт. шт. шт. | 13606481197525 3606481197528 43606481197526 | 23.2 6.9 40.4 120 | 19.5 6.9 24.2 80 | 8.9 3.7 28.8 101.4 | см. см. см. см. | 0.835 0.049 5.304 177.133 | кг. кг. кг. кг. | 65 мм | 65 мм | 35 мм |  |  | 250 В | Открытой установки (EV000384) | Бежевый (EV000279) | [5 empty] | Пластик (EV000139) |  | Молочный (SV007396) | Клавиша/кнопка (EV006531) | Да | Необработанная (EV006034) | 10 А |  | Термопласт (EV000403) |  |  | Винтовое крепление (EV000717) |  |  |  |  | 9010 |  | Глянцевый (EV006395) |  | IP20 (EV006405) | 65 мм | 65 мм | 35 мм |  |  |  | IP20 (EV006405) | В сборе с корпусом/рамкой (EV006348) |  |  |  |  | Винтов. зажим/клемма (EV001008) | [8 empty] | Нет |  |  |  | Нет | [13 empty] | 10 | [6 empty] | Нет | Нет (EV004175) |  | Нет | В комплект не входит (EV009008) | Выключатель 1-полюс. (EV009624) | 1 | 10 AX | Нет | Нет | Нет (EV004175) | [91 empty] | освещение | Флоупак | Blanca | выключатель |  | кремовый | изделие в сборе | [6 empty] | винты |  |  | 10 A в 250 В Переменный ток 50 Гц | комплект из 15 шт. | 1 | [14 empty] | открытый | глянцевое |  |  |  | 11 мм |  |  |  | 0.049 кг | [5 empty] | IEC 60669 |  |  |  | 60-60 % |  | 40000 циклы в соответствии с IEC 60669 |  | 1...2.5 мм² для Жесткий кабель(и) 1...2.5 мм² для Гибкий кабель(и) |  | Pozidriv No 1 |  | 5-40 °C | 5-35 °C | необработанная |  | клавиша | 1 | однополюсный | [34 empty] | Срок гарантии на данное оборудование составляет 5 лет с момента отгрузки со склада Систэм Электрик, с подтверждением соответствующим документом | Подлежит замене | IP20 |  |  |  | не содержит галогенов
BLNVS010104 | BLANCA С/У 1-клавишный ВЫКЛЮЧАТЕЛЬ (сх.1), 10А, 250В, ТИТАН | Systeme Electric |  |  |  | 8536500700 | Электромеханические комнатные выключатели на силу тока не более 11 а | Выключатель Systeme Electric (ранее Schneider Electric) BLANCA (титан, скрытой установки) одноклавишный предназначен для сетей до 250В, на ток до 10А. Выключатель подходит для большинства типов ламп, включая люминесцентные. Он изготовлен из ABS-пластика, прост в установке и удобен в применении. | Электротехническое оборудование Потенциал | PTPWD | FMC | Механические функции, скрытый, цветные | BLA | ЭУИ BLANCA | RTD | Ритейл Медиум | EC001590 | Выключатель / Переключатель | 7 | Россия | https://static-pcsp.systeme.ru/image/xW4jzAP_.jpeg https://static-pcsp.systeme.ru/image/cK-7Ic70.jpeg https://static-pcsp.systeme.ru/image/k5p6rYsEieWltxL06802342ed0a7b1744974894.jpeg | https://static-pcsp.systeme.ru/image/xW4jzAP_.jpeg | 1 2 3 | нет нет нет | [9 empty] | https://api.systeme.ru/product/media/download/988353 https://api.systeme.ru/product/media/download/988507 | Glossa Blanca W59 выключатель переключатель розетка светорегулятор AtlasDesign диммер Этюд Хит W45 Каталог Каталог электроустановочных изделий ЭУИ Атлас Дизайн Profi54 Профи54 Aqua Аква Nature Бланка Глосса HIT MultiBox Мультибокс Термостат Монтажная коробка Распределительная коробка Подрозетник Etude Glossa Blanca W59 выключатель переключатель розетка светорегулятор AtlasDesign диммер Этюд Хит W45 Каталог Каталог электроустановочных изделий ЭУИ Атлас Дизайн Profi54 Профи54 Aqua Аква Nature Бланка Глосса HIT MultiBox Мультибокс Термостат Монтажная коробка Распределительная коробка Подрозетник Etude быстрозажимные клеммы безвинтовая платформа Screwless |  |  | https://api.systeme.ru/certificates/default/download/3435 https://api.systeme.ru/certificates/default/download/3411 https://api.systeme.ru/certificates/default/download/1772 https://api.systeme.ru/certificates/default/download/2490 https://api.systeme.ru/certificates/default/download/1708 https://api.systeme.ru/certificates/default/download/611 | С-ТР ТС-НВО Д-ТР ЕАЭС-RoHS С-ТР ТС-НВО С/Д-UZ Д-ТР ЕАЭС-RoHS С-ТР ТС-НВО | ЕАЭС RU С-RU.АТ21.В.00153_25 ЕАЭС N RU Д-RU.РА01.В.69737_25 ЕАЭС RU С-RU.АТ21.В.00035_20 UZ.SMT.01.0026.75482963 ЕАЭС № RU Д-RU.МЮ62.В.00690_20 ТС RU С-RU.АЯ96.В.00172 |  |  | https://www.youtube.com/watch?v=uNb4HCh0Ebw https://rutube.ru/video/1b5d2b80e3c71a11012a2c453955a023/?r=wd https://vkvideo.ru/video-120704871_456239601 | 243 | штука | 0 | 10 | BB1 PCE CAR P12 | 2 1 3 4 | 10 1 20 1800 | шт. шт. шт. шт. | 13606481195255 3606481195258 43606481195256 | 23.2 9 40.4 120 | 19.5 9 24.2 80 | 8.9 4.4 10.6 110.4 | см. см. см. см. | 0.663 0.056 1.51 153.929 | кг. кг. кг. кг. | 85 мм | 85 мм | 42 мм |  |  | 250 В | Внутренний / скрытый (EV000383) | Титан (EV000300) | [5 empty] | Пластик (EV000139) |  | Титан (SV007263) | Клавиша/кнопка (EV006531) | Да | Декоративное (EV010983) | 10 А |  | Термопласт (EV000403) |  |  | В распор (лапками) и винтами (EV006353) | [6 empty] | Матовый (-ая) (EV000146) |  | IP20 (EV006405) | 85 мм | 85 мм | 41 мм |  |  | 25 мм | IP20 (EV006405) | В сборе с корпусом/рамкой (EV006348) |  |  |  |  | Винтов. зажим/клемма (EV001008) | [8 empty] | Нет |  |  |  | Нет | [9 empty] | 0 |  |  |  | 10 | [6 empty] | Нет | Нет (EV004175) | 25 мм | Нет | В комплект не входит (EV009008) | Выключатель 1-полюс. (EV009624) | 1 | 10 AX | Нет | Нет | Нет (EV004175) | [91 empty] | освещение | Флоупак | Blanca | выключатель |  | титан | изделие в сборе | [6 empty] | винты |  |  | 10 A в 250 В Переменный ток 50 Гц | комплект из 10 шт. | 1 | [15 empty] | глянцевое |  |  |  | 11 мм |  |  |  | 0.057 кг |  |  |  | утопленный |  | IEC 60669 | 25 мм |  |  | 60-60 % |  | 40000 циклы в соответствии с IEC 60669 |  | 1...2.5 мм² для жесткий кабель(и) 1...2.5 мм² для гибкий кабель(и) |  | Pozidriv No 1 |  | 5-40 °C | 5-35 °C | необработанная |  | клавиша | 1 | однополюсный | [34 empty] | Срок гарантии на данное оборудование составляет 5 лет с момента отгрузки со склада Систэм Электрик, с подтверждением соответствующим документом | Подлежит замене | IP20
BLNVS010116 | BLANCA С/У 1-клавишный ВЫКЛЮЧАТЕЛЬ (сх.1) с подсветкой, 10А, 250В, АНТРАЦИТ | Systeme Electric |  |  |  | 8536500700 | Электромеханические комнатные выключатели на силу тока не более 11 а | Выключатель Systeme Electric (ранее Schneider Electric) BLANCA (антрацит, скрытой установки) одноклавишный предназначен для сетей до 250В, на ток до 10А. Подсветка делает его легко находимым в отсутствие освещения. Выключатель подходит для большинства типов ламп, включая люминесцентные. | Электротехническое оборудование Потенциал | PTPWD | FMC | Механические функции, скрытый, цветные | BLA | ЭУИ BLANCA | RTD | Ритейл Медиум | EC001590 | Выключатель / Переключатель | 7 | Россия | https://static-pcsp.systeme.ru/image/KO6kXu7M.jpeg https://static-pcsp.systeme.ru/image/iFn1ERRS.jpeg https://static-pcsp.systeme.ru/image/SYgY0CcV.jpeg https://static-pcsp.systeme.ru/image/o1k8YtvFYBrJj2pD6746c6e2e85721732691682.jpeg https://static-pcsp.systeme.ru/image/sodvv4bkHZwkkRc36746c9324cab01732692274.jpeg https://static-pcsp.systeme.ru/image/k5p6rYsEieWltxL06802342ed0a7b1744974894.jpeg | https://static-pcsp.systeme.ru/image/KO6kXu7M.jpeg | 1 2 3 4 5 6 | нет нет нет нет нет нет | [9 empty] | https://api.systeme.ru/product/media/download/988353 https://api.systeme.ru/product/media/download/988507 | Glossa Blanca W59 выключатель переключатель розетка светорегулятор AtlasDesign диммер Этюд Хит W45 Каталог Каталог электроустановочных изделий ЭУИ Атлас Дизайн Profi54 Профи54 Aqua Аква Nature Бланка Глосса HIT MultiBox Мультибокс Термостат Монтажная коробка Распределительная коробка Подрозетник Etude Glossa Blanca W59 выключатель переключатель розетка светорегулятор AtlasDesign диммер Этюд Хит W45 Каталог Каталог электроустановочных изделий ЭУИ Атлас Дизайн Profi54 Профи54 Aqua Аква Nature Бланка Глосса HIT MultiBox Мультибокс Термостат Монтажная коробка Распределительная коробка Подрозетник Etude быстрозажимные клеммы безвинтовая платформа Screwless |  |  | https://api.systeme.ru/certificates/default/download/3435 https://api.systeme.ru/certificates/default/download/3411 https://api.systeme.ru/certificates/default/download/1772 https://api.systeme.ru/certificates/default/download/2490 https://api.systeme.ru/certificates/default/download/1708 https://api.systeme.ru/certificates/default/download/611 | С-ТР ТС-НВО Д-ТР ЕАЭС-RoHS С-ТР ТС-НВО С/Д-UZ Д-ТР ЕАЭС-RoHS С-ТР ТС-НВО | ЕАЭС RU С-RU.АТ21.В.00153_25 ЕАЭС N RU Д-RU.РА01.В.69737_25 ЕАЭС RU С-RU.АТ21.В.00035_20 UZ.SMT.01.0026.75482963 ЕАЭС № RU Д-RU.МЮ62.В.00690_20 ТС RU С-RU.АЯ96.В.00172 | https://api.systeme.ru/player/embed?ref=BLNVS010116 | https://static-pcsp.systeme.ru/player_360/5f10b9693a875dIzY4Yl_lxqr8v41WenqknkmhAT0C1jv_1594931561.jpg https://static-pcsp.systeme.ru/player_360/5f10b969423a1pvM6xlJBxehmNQ4OcqatC-eYTJLk6Bqt_1594931561.jpg https://static-pcsp.systeme.ru/player_360/5f10b9694a414R_imCpmSjkoHpq5JLQlkbUAOFNeiv8xd_1594931561.jpg https://static-pcsp.systeme.ru/player_360/5f10b969558acD-8rLSI_J-PbJVg0oamqjLBofPYOG-JZ_1594931561.jpg https://static-pcsp.systeme.ru/player_360/5f10b9695e737MY71xFkvMV303eIVI-6MfLExt3GFnz_6_1594931561.jpg https://static-pcsp.systeme.ru/player_360/5f10b969678d2siY3fSHA2gnrCPbpiKDPz7J4uTdz2D37_1594931561.jpg https://static-pcsp.systeme.ru/player_360/5f10b9696f1abkaQ1LsV7wXfD7CRKa-VzQjOdF1fnxvj8_1594931561.jpg https://static-pcsp.systeme.ru/player_360/5f10b96977043_leUQ9VkC49lmA2s4vMMebvbmcOt7Lpi_1594931561.jpg https://static-pcsp.systeme.ru/player_360/5f10b96981856_wFJ8pVLqZ4pYgLaAS6kdlAZEEsBEIrf_1594931561.jpg https://static-pcsp.systeme.ru/player_360/5f10b96989f3dmywZ5p6_mDrUjZpjXlwT2oodSYcSCf4Q_1594931561.jpg https://static-pcsp.systeme.ru/player_360/5f10b9699286ckkMHaM1A_hRcuJcq8fvgXpNUpVSMOlaj_1594931561.jpg https://static-pcsp.systeme.ru/player_360/5f10b9699a979SUDNh2hlPTul7gc72QneCdp2IQOMllN7_1594931561.jpg https://static-pcsp.systeme.ru/player_360/5f10b969a2348KSq9qA_hQ0l4LSfikuuK9PM06J0Z7TY2_1594931561.jpg https://static-pcsp.systeme.ru/player_360/5f10b969aaed217mVKLq9_3wrlvhemL33n9zacBx7a-1v_1594931561.jpg https://static-pcsp.systeme.ru/player_360/5f10b969b32331jC9byVQQzyDyz0sOLd9JY-hf2H8amze_1594931561.jpg https://static-pcsp.systeme.ru/player_360/5f10b969b9e2dSAhDHfTlDXlm8e0FDqzHWWTshELjZ5Fq_1594931561.jpg https://static-pcsp.systeme.ru/player_360/5f10b969c1e50i7haM1IJPLkqLs7sWZHech3FS2NCIj7n_1594931561.jpg https://static-pcsp.systeme.ru/player_360/5f10b969c8979i1ilDNnoxesuw2uS1CY240KLdpE3H8hv_1594931561.jpg https://static-pcsp.systeme.ru/player_360/5f10b969d068a4rQBWTxNG7b9GImD6Loo6RsJw1Xs0Hrs_1594931561.jpg https://static-pcsp.systeme.ru/player_360/5f10b969d8533GHlF0ds9sOh9_EC3ZIWcsiGXUf0irLbx_1594931561.jpg https://static-pcsp.systeme.ru/player_360/5f10b969e2331a2S-NsJuxWrGx6bJJc2UKul9W1tM7jpb_1594931561.jpg https://static-pcsp.systeme.ru/player_360/5f10b969e9dbdZCbefsBvJiXGOWKMxEGVDS0cK5jjtXhf_1594931561.jpg https://static-pcsp.systeme.ru/player_360/5f10b96a01065NgkqQOYSPl1SW6CLVXXKr2yMK4c2uPMA_1594931561.jpg https://static-pcsp.systeme.ru/player_360/5f10b96a0af05UiunV-ALLMuSZehVw1TZCEjCO3PqPVg5_1594931562.jpg https://static-pcsp.systeme.ru/player_360/5f10b96a1164d6cyY-F27jgmFF88ZAy_4inBtFw7bkpmz_1594931562.jpg https://static-pcsp.systeme.ru/player_360/5f10b96a17dadtTOx3N3clQ_IirD3BvtvWuW0PW_ge0Je_1594931562.jpg https://static-pcsp.systeme.ru/player_360/5f10b96a2101d3a-bWPxRdRz0MmZQJlzC3fxj90sRQJ-4_1594931562.jpg https://static-pcsp.systeme.ru/player_360/5f10b96a2b9d5H-v_M_a9iShc6pS2JkAK0yUK_dsuZMbk_1594931562.jpg https://static-pcsp.systeme.ru/player_360/5f10b96a34898TpgJljQBNFUtx44HT5mWOUhm4G4u6NeP_1594931562.jpg https://static-pcsp.systeme.ru/player_360/5f10b96a3ebc0isHwz-Ya2k0L_vvIgNrDtg3m1nStAtQt_1594931562.jpg https://static-pcsp.systeme.ru/player_360/5f10b96a5471eg2X4e5lurevSo3UlCLeIXzVA1J8KobOK_1594931562.jpg https://static-pcsp.systeme.ru/player_360/5f10b96a66613VJBIOE6NTzpwvw3af6dNLCB_rUTqQqeb_1594931562.jpg https://static-pcsp.systeme.ru/player_360/5f10b96a6d427H0-9dr202lCk5iMueQci1XCxGKekWIwV_1594931562.jpg https://static-pcsp.systeme.ru/player_360/5f10b96a74ed0VxHpEmmtF7y1dECVLkPY9DzbqYODjvu6_1594931562.jpg https://static-pcsp.systeme.ru/player_360/5f10b96aa6a6f_bHJhJyoGFIMaG8VmYD2p-Jvki9U-x-E_1594931562.jpg https://static-pcsp.systeme.ru/player_360/5f10b96aaffbenIsGhHkZqNF9veV_d-i3rOZl-gWdo6Pl_1594931562.jpg https://static-pcsp.systeme.ru/player_360/5f10b96aaffbenIsGhHkZqNF9veV_d-i3rOZl-gWdo6Pl_1594931562.jpg https://static-pcsp.systeme.ru/player_360/5f10b96aaffbenIsGhHkZqNF9veV_d-i3rOZl-gWdo6Pl_1594931562.jpg | https://www.youtube.com/watch?v=uNb4HCh0Ebw https://rutube.ru/video/1b5d2b80e3c71a11012a2c453955a023/?r=wd https://vkvideo.ru/video-120704871_456239601 | 339.5 | штука | 0 | 5 | BB1 PCE CAR P12 | 2 1 3 4 | 10 1 20 1800 | шт. шт. шт. шт. | 13606481195491 3606481195494 43606481195492 | 23.2 9 40.4 120 | 19.5 9 24.2 80 | 8.9 4.4 10.6 110.4 | см. см. см. см. | 0.409 0.031 1.003 108.263 | кг. кг. кг. кг. | 85 мм | 85 мм | 42 мм |  |  | 250 В | Внутренний / скрытый (EV000383) | Антрацит (EV000309) | [5 empty] | Пластик (EV000139) |  | Антрацит (SV007268) | Клавиша/кнопка (EV006531) | Да | Декоративное (EV010983) | 10 А |  | Термопласт (EV000403) |  |  | В распор (лапками) и винтами (EV006353) | [6 empty] | Матовый (-ая) (EV000146) |  | IP20 (EV006405) | 85 мм | 85 мм | 41 мм |  |  |  | IP20 (EV006405) | В сборе с корпусом/рамкой (EV006348) |  |  |  |  | Винтов. зажим/клемма (EV001008) | [8 empty] | Нет |  |  |  | Нет | [13 empty] | 10 | [6 empty] | Нет | Да (EV004711) | 25 мм | Да | Светодиод. (LED) несменная (EV011515) | Выключатель 1-полюс. (EV009624) | 1 | 10 AX | Нет | Нет | Нет (EV004175) | Контроль и ориентация (EV011600) | [90 empty] | освещение | Флоупак | Blanca | выключатель |  | черный | изделие в сборе | [6 empty] | винты |  |  | 10 A в 250 В Переменный ток 50 Гц | комплект из 10 шт. | 1 | [15 empty] | глянцевое |  |  |  | 11 мм |  |  |  | 0.059 кг |  |  |  | утопленный |  | IEC 60669 | 25 мм |  |  | 60-60 % |  | 40000 циклы в соответствии с IEC 60669 | лампа | 1...2.5 мм² для жесткий кабель(и) 1...2.5 мм² для гибкий кабель(и) |  | Pozidriv No 1 |  | 5-40 °C | 5-35 °C | необработанная |  | клавиша | 1 | однополюсный | [34 empty] | Срок гарантии на данное оборудование составляет 5 лет с момента отгрузки со склада Систэм Электрик, с подтверждением соответствующим документом | Подлежит замене | IP20
BLNVS010604 | BLANCA С/У 1-клавишный ПЕРЕКЛЮЧАТЕЛЬ (сх.6), 10А, 250В, ТИТАН | Systeme Electric |  |  |  | 8536500700 | Электромеханические комнатные выключатели на силу тока не более 11 а | Переключатель Systeme Electric (ранее Schneider Electric) BLANCA (титан, скрытой установки) одноклавишный предназначен для сетей до 250В, на ток до 10А. Переключатель позволяет управлять одним источником света из двух точек. Его можно установить, например, в двух концах коридора, у входа в комнату или у кровати. | Электротехническое оборудование Потенциал | PTPWD | FMC | Механические функции, скрытый, цветные | BLA | ЭУИ BLANCA | RTD | Ритейл Медиум | EC001590 | Выключатель / Переключатель | 7 | Россия | https://static-pcsp.systeme.ru/image/rPYmn6nj.jpeg https://static-pcsp.systeme.ru/image/97fbmGXE.jpeg https://static-pcsp.systeme.ru/image/k5p6rYsEieWltxL06802342ed0a7b1744974894.jpeg | https://static-pcsp.systeme.ru/image/rPYmn6nj.jpeg | 1 2 3 | нет нет нет | [9 empty] | https://api.systeme.ru/product/media/download/988353 https://api.systeme.ru/product/media/download/988507 | Glossa Blanca W59 выключатель переключатель розетка светорегулятор AtlasDesign диммер Этюд Хит W45 Каталог Каталог электроустановочных изделий ЭУИ Атлас Дизайн Profi54 Профи54 Aqua Аква Nature Бланка Глосса HIT MultiBox Мультибокс Термостат Монтажная коробка Распределительная коробка Подрозетник Etude Glossa Blanca W59 выключатель переключатель розетка светорегулятор AtlasDesign диммер Этюд Хит W45 Каталог Каталог электроустановочных изделий ЭУИ Атлас Дизайн Profi54 Профи54 Aqua Аква Nature Бланка Глосса HIT MultiBox Мультибокс Термостат Монтажная коробка Распределительная коробка Подрозетник Etude быстрозажимные клеммы безвинтовая платформа Screwless |  |  | https://api.systeme.ru/certificates/default/download/3435 https://api.systeme.ru/certificates/default/download/3411 https://api.systeme.ru/certificates/default/download/1772 https://api.systeme.ru/certificates/default/download/2490 https://api.systeme.ru/certificates/default/download/1708 https://api.systeme.ru/certificates/default/download/611 | С-ТР ТС-НВО Д-ТР ЕАЭС-RoHS С-ТР ТС-НВО С/Д-UZ Д-ТР ЕАЭС-RoHS С-ТР ТС-НВО | ЕАЭС RU С-RU.АТ21.В.00153_25 ЕАЭС N RU Д-RU.РА01.В.69737_25 ЕАЭС RU С-RU.АТ21.В.00035_20 UZ.SMT.01.0026.75482963 ЕАЭС № RU Д-RU.МЮ62.В.00690_20 ТС RU С-RU.АЯ96.В.00172 |  |  | https://www.youtube.com/watch?v=uNb4HCh0Ebw https://rutube.ru/video/1b5d2b80e3c71a11012a2c453955a023/?r=wd https://vkvideo.ru/video-120704871_456239601 | 393.5 | штука | 0 | 10 | BB1 PCE CAR P12 | 2 1 3 4 | 10 1 20 1800 | шт. шт. шт. шт. | 13606481195309 3606481195302 43606481195300 | 23.2 9 40.4 120 | 19.5 9 24.2 80 | 8.9 4.4 10.6 110.4 | см. см. см. см. | 0.686 0.059 1.557 158.105 | кг. кг. кг. кг. | 85 мм | 85 мм | 42 мм |  |  | 250 В | Внутренний / скрытый (EV000383) | Титан (EV000300) | [5 empty] | Пластик (EV000139) |  | Титан (SV007263) | Клавиша/кнопка (EV006531) | Да | Декоративное (EV010983) | 10 А |  | Термопласт (EV000403) |  |  | В распор (лапками) и винтами (EV006353) | [6 empty] | Матовый (-ая) (EV000146) |  | IP20 (EV006405) | 85 мм | 85 мм | 41 мм |  |  |  | IP20 (EV006405) | В сборе с корпусом/рамкой (EV006348) |  |  |  |  | Винтов. зажим/клемма (EV001008) | [8 empty] | Нет |  |  |  | Нет | [13 empty] | 10 | [6 empty] | Нет | Нет (EV004175) | 25 мм | Нет | В комплект не входит (EV009008) | Переключатель на 2 направления (EV000648) | 1 | 10 AX | Нет | Нет | Нет (EV004175) | [91 empty] | освещение | Флоупак | Blanca | выключатель |  | титан | изделие в сборе | [6 empty] | винты |  |  | 10 A в 250 В Переменный ток 50 Гц | комплект из 10 шт. | 1 | [15 empty] | глянцевое |  |  |  | 11 мм |  |  |  | 0.06 кг |  |  |  | утопленный |  | IEC 60669 | 25 мм |  |  | 60-60 % |  | 40000 циклы в соответствии с IEC 60669 |  | 1...2.5 мм² для жесткий кабель(и) 1...2.5 мм² для гибкий кабель(и) |  | Pozidriv No 1 |  | 5-40 °C | 5-35 °C | необработанная |  | клавиша | 1 | 1-полюсный на 2 направления | [34 empty] | Срок гарантии на данное оборудование составляет 5 лет с момента отгрузки со склада Систэм Электрик, с подтверждением соответствующим документом | Подлежит замене | IP20
BLNVS106603 | BLANCA С/У 2-клавишный ПЕРЕКЛЮЧАТЕЛЬ (cх.6+6), 10А, 250В, АЛЮМИНИЙ | Systeme Electric |  |  |  | 8536500700 | Электромеханические комнатные выключатели на силу тока не более 11 а | Переключатель Systeme Electric (ранее Schneider Electric) BLANCA (алюминий, скрытой установки) двухклавишный предназначен для сетей до 250В, на ток до 10А. Подсветка делает его легко находимым в отсутствие освещения. Переключатель позволяет управлять одним источником света из двух точек. Корпус изделия выполнен из ABS-пластика. | Электротехническое оборудование Потенциал | PTPWD | FMC | Механические функции, скрытый, цветные | BLA | ЭУИ BLANCA | RTD | Ритейл Медиум | EC001590 | Выключатель / Переключатель | 7 | Россия | https://static-pcsp.systeme.ru/image/MVdbJLcq.jpeg https://static-pcsp.systeme.ru/image/ZUl6Jb05.jpeg https://static-pcsp.systeme.ru/image/k5p6rYsEieWltxL06802342ed0a7b1744974894.jpeg | https://static-pcsp.systeme.ru/image/MVdbJLcq.jpeg | 1 2 3 | нет нет нет | [9 empty] | https://api.systeme.ru/product/media/download/988353 https://api.systeme.ru/product/media/download/988507 | Glossa Blanca W59 выключатель переключатель розетка светорегулятор AtlasDesign диммер Этюд Хит W45 Каталог Каталог электроустановочных изделий ЭУИ Атлас Дизайн Profi54 Профи54 Aqua Аква Nature Бланка Глосса HIT MultiBox Мультибокс Термостат Монтажная коробка Распределительная коробка Подрозетник Etude Glossa Blanca W59 выключатель переключатель розетка светорегулятор AtlasDesign диммер Этюд Хит W45 Каталог Каталог электроустановочных изделий ЭУИ Атлас Дизайн Profi54 Профи54 Aqua Аква Nature Бланка Глосса HIT MultiBox Мультибокс Термостат Монтажная коробка Распределительная коробка Подрозетник Etude быстрозажимные клеммы безвинтовая платформа Screwless |  |  | https://api.systeme.ru/certificates/default/download/3435 https://api.systeme.ru/certificates/default/download/3411 https://api.systeme.ru/certificates/default/download/1772 https://api.systeme.ru/certificates/default/download/2490 https://api.systeme.ru/certificates/default/download/1708 https://api.systeme.ru/certificates/default/download/611 | С-ТР ТС-НВО Д-ТР ЕАЭС-RoHS С-ТР ТС-НВО С/Д-UZ Д-ТР ЕАЭС-RoHS С-ТР ТС-НВО | ЕАЭС RU С-RU.АТ21.В.00153_25 ЕАЭС N RU Д-RU.РА01.В.69737_25 ЕАЭС RU С-RU.АТ21.В.00035_20 UZ.SMT.01.0026.75482963 ЕАЭС № RU Д-RU.МЮ62.В.00690_20 ТС RU С-RU.АЯ96.В.00172 |  |  | https://www.youtube.com/watch?v=uNb4HCh0Ebw https://rutube.ru/video/1b5d2b80e3c71a11012a2c453955a023/?r=wd https://vkvideo.ru/video-120704871_456239601 | 581.5 | штука | 0 | 10 | BB1 PCE CAR P12 | 2 1 3 4 | 10 1 20 1800 | шт. шт. шт. шт. | 13606481195095 3606481195098 43606481195096 | 23.2 9 40.4 120 | 19.5 9 24.2 80 | 8.9 4.4 10.6 110.4 | см. см. см. см. | 0.445 0.034 1.075 114.761 | кг. кг. кг. кг. | 85 мм | 85 мм | 42 мм | 0.068 кг |  | 250 В | Внутренний / скрытый (EV000383) | Алюминий (EV000072) | [5 empty] | Пластик (EV000139) |  | Алюминий (SV007249) | Клавиша/кнопка (EV006531) | Да | Декоративное (EV010983) | 10 А |  | Термопласт (EV000403) |  |  | В распор (лапками) и винтами (EV006353) | [6 empty] | Матовый (-ая) (EV000146) |  | IP20 (EV006405) | 85 мм | 85 мм | 41 мм |  |  |  | IP20 (EV006405) | В сборе с корпусом/рамкой (EV006348) |  |  |  |  | Винтов. зажим/клемма (EV001008) | [8 empty] | Нет |  |  |  | Нет | [13 empty] | 10 | [6 empty] | Нет | Нет (EV004175) | 25 мм | Нет | В комплект не входит (EV009008) | Переключатель на 2 направления двойной (EV006530) | 2 | 10 AX | Нет | Нет | Нет (EV004175) | [90 empty] | Анализируется | подсветка | Флоупак | Blanca | выключатель нагрузки | [14 empty] | 1 | [9 empty] | 10 A в 250 V переменный ток 50 Гц |  | винты |  | сдвоенный на 2 направления | скрытый | глянцевая | механизм в сборе | алюминий |  | 11 мм | [10 empty] | 25 мм |  |  |  |  | 40000 циклы в соответствии с IEC 60669 |  | 1...2.5 мм² для жесткий кабель(и) 1...2.5 мм² для гибкий кабель(и) |  | Pozidriv No 1 | [5 empty] | клавиша | 2 |  |  |  |  | необработанная | комплект из 10 шт. | [29 empty] | Срок гарантии на данное оборудование составляет 5 лет с момента отгрузки со склада Систэм Электрик, с подтверждением соответствующим документом | Подлежит замене | IP20 | IEC 60669 |  |  |  | 60-60 % | 5-35 °C | не содержащий галогенов | 5-40 °C
BLNVS106604 | BLANCA С/У 2-клавишный ПЕРЕКЛЮЧАТЕЛЬ (cх.6+6), 10А, 250В, ТИТАН | Systeme Electric |  |  | бланка blanka blanca идфтлф kfyrf закрытая установка 250b скрытой установки установка скрытая установка закрытая розетка скрытой установки розетка закрытой установки титан цвета титан титанового цвета 10a двухклавишный переключатель cх.6 6 | 8536500700 | Электромеханические комнатные выключатели на силу тока не более 11 а | Переключатель Systeme Electric (ранее Schneider Electric) BLANCA (титан, скрытой установки) двухклавишный предназначен для сетей до 250В, на ток до 10А. Подсветка делает его легко находимым в отсутствие освещения. Переключатель позволяет управлять одним источником света из двух точек. Корпус изделия выполнен из ABS-пластика. | Электротехническое оборудование Потенциал | PTPWD | FMC | Механические функции, скрытый, цветные | BLA | ЭУИ BLANCA | RTD | Ритейл Медиум | EC001590 | Выключатель / Переключатель | 7 | Россия | https://static-pcsp.systeme.ru/image/SwFKIiWn.jpeg https://static-pcsp.systeme.ru/image/MJ8YIynX.jpeg https://static-pcsp.systeme.ru/image/k5p6rYsEieWltxL06802342ed0a7b1744974894.jpeg | https://static-pcsp.systeme.ru/image/SwFKIiWn.jpeg | 1 2 3 | нет нет нет | [9 empty] | https://api.systeme.ru/product/media/download/988353 https://api.systeme.ru/product/media/download/988507 | Glossa Blanca W59 выключатель переключатель розетка светорегулятор AtlasDesign диммер Этюд Хит W45 Каталог Каталог электроустановочных изделий ЭУИ Атлас Дизайн Profi54 Профи54 Aqua Аква Nature Бланка Глосса HIT MultiBox Мультибокс Термостат Монтажная коробка Распределительная коробка Подрозетник Etude Glossa Blanca W59 выключатель переключатель розетка светорегулятор AtlasDesign диммер Этюд Хит W45 Каталог Каталог электроустановочных изделий ЭУИ Атлас Дизайн Profi54 Профи54 Aqua Аква Nature Бланка Глосса HIT MultiBox Мультибокс Термостат Монтажная коробка Распределительная коробка Подрозетник Etude быстрозажимные клеммы безвинтовая платформа Screwless |  |  | https://api.systeme.ru/certificates/default/download/3435 https://api.systeme.ru/certificates/default/download/3411 https://api.systeme.ru/certificates/default/download/1772 https://api.systeme.ru/certificates/default/download/2490 https://api.systeme.ru/certificates/default/download/1708 https://api.systeme.ru/certificates/default/download/611 | С-ТР ТС-НВО Д-ТР ЕАЭС-RoHS С-ТР ТС-НВО С/Д-UZ Д-ТР ЕАЭС-RoHS С-ТР ТС-НВО | ЕАЭС RU С-RU.АТ21.В.00153_25 ЕАЭС N RU Д-RU.РА01.В.69737_25 ЕАЭС RU С-RU.АТ21.В.00035_20 UZ.SMT.01.0026.75482963 ЕАЭС № RU Д-RU.МЮ62.В.00690_20 ТС RU С-RU.АЯ96.В.00172 |  |  | https://www.youtube.com/watch?v=uNb4HCh0Ebw https://rutube.ru/video/1b5d2b80e3c71a11012a2c453955a023/?r=wd https://vkvideo.ru/video-120704871_456239601 | 581.5 | штука | 0 | 5 | BB1 PCE CAR P12 | 2 1 3 4 | 10 1 20 1800 | шт. шт. шт. шт. | 13606481195323 3606481195326 43606481195324 | 23.2 9 40.4 120 | 19.5 9 24.2 80 | 8.9 4.4 10.6 110.4 | см. см. см. см. | 0.445 0.034 1.075 114.761 | кг. кг. кг. кг. | 85 мм | 85 мм | 42 мм | 0.068 кг |  | 250 В | Внутренний / скрытый (EV000383) | Титан (EV000300) | [5 empty] | Пластик (EV000139) |  | Титан (SV007263) | Клавиша/кнопка (EV006531) | Да | Декоративное (EV010983) | 10 А |  | Термопласт (EV000403) |  |  | В распор (лапками) и винтами (EV006353) | [6 empty] | Матовый (-ая) (EV000146) |  | IP20 (EV006405) | 85 мм | 85 мм | 41 мм |  |  |  | IP20 (EV006405) | В сборе с корпусом/рамкой (EV006348) |  |  |  |  | Винтов. зажим/клемма (EV001008) | [8 empty] | Нет |  |  |  | Нет | [13 empty] | 10 | [6 empty] | Нет | Нет (EV004175) | 25 мм | Нет | В комплект не входит (EV009008) | Переключатель на 2 направления двойной (EV006530) | 2 | 10 AX | Нет | Нет | Нет (EV004175) | [90 empty] | Анализируется | подсветка | Флоупак | Blanca | выключатель нагрузки | [14 empty] | 1 | [9 empty] | 10 A в 250 V переменный ток 50 Гц |  | винты |  | сдвоенный на 2 направления | скрытый | глянцевая | механизм в сборе | титан |  | 11 мм | [10 empty] | 25 мм |  |  |  |  | 40000 циклы в соответствии с IEC 60669 |  | 1...2.5 мм² для жесткий кабель(и) 1...2.5 мм² для гибкий кабель(и) |  | Pozidriv No 1 | [5 empty] | клавиша | 2 |  |  |  |  | необработанная | комплект из 10 шт. | [29 empty] | Срок гарантии на данное оборудование составляет 5 лет с момента отгрузки со склада Систэм Электрик, с подтверждением соответствующим документом | Подлежит замене | IP20 | IEC 60669 |  |  |  | 60-60 % | 5-35 °C | не содержащий галогенов | 5-40 °C
BLNRS001122 | BLANCA С/У РОЗЕТКА двойная с заземлением со шторками, 16А, 250В, МОЛОЧНЫЙ | Systeme Electric |  |  |  | 8536699008 | Прочие | Розетка Systeme Electric (ранее Schneider Electric) BLANCA (молочный, скрытой установки) двухместная, с заземлением, шторками предназначена для сетей до 250В, на ток до 16А. Двухместная розетка позволяет подключить два устройства в одном месте. Шторки и заземление обеспечивают дополнительную безопасность. Корпус изделия выполнен из ABS-пластика. | Электротехническое оборудование Потенциал | PTPWD | FMF | Механические функции, скрытый | BLA | ЭУИ BLANCA | RTD | Ритейл Медиум | EC000125 | Розетка силовая (штепсельная) | 7 | Россия | https://static-pcsp.systeme.ru/image/EnYqfCKBZ2f6F-XR6762b68c78f821734522508.jpeg https://static-pcsp.systeme.ru/image/QA2Rwi14npw0k7M76762b68c892d11734522508.jpeg https://static-pcsp.systeme.ru/image/k5p6rYsEieWltxL06802342ed0a7b1744974894.jpeg | https://static-pcsp.systeme.ru/image/EnYqfCKBZ2f6F-XR6762b68c78f821734522508.jpeg | 1 2 3 | нет нет нет | [9 empty] | https://api.systeme.ru/product/media/download/988353 https://api.systeme.ru/product/media/download/988507 | Glossa Blanca W59 выключатель переключатель розетка светорегулятор AtlasDesign диммер Этюд Хит W45 Каталог Каталог электроустановочных изделий ЭУИ Атлас Дизайн Profi54 Профи54 Aqua Аква Nature Бланка Глосса HIT MultiBox Мультибокс Термостат Монтажная коробка Распределительная коробка Подрозетник Etude Glossa Blanca W59 выключатель переключатель розетка светорегулятор AtlasDesign диммер Этюд Хит W45 Каталог Каталог электроустановочных изделий ЭУИ Атлас Дизайн Profi54 Профи54 Aqua Аква Nature Бланка Глосса HIT MultiBox Мультибокс Термостат Монтажная коробка Распределительная коробка Подрозетник Etude быстрозажимные клеммы безвинтовая платформа Screwless | https://api.systeme.ru/product/media/download/990545 |  | https://api.systeme.ru/certificates/default/download/3460 https://api.systeme.ru/certificates/default/download/3410 https://api.systeme.ru/certificates/default/download/1897 https://api.systeme.ru/certificates/default/download/2488 https://api.systeme.ru/certificates/default/download/1711 https://api.systeme.ru/certificates/default/download/902 | С-ТР ТС-НВО Д-ТР ЕАЭС-RoHS С-ТР ТС-НВО С/Д-UZ Д-ТР ЕАЭС-RoHS С-ТР ТС-НВО | ЕАЭС RU С-RU.АТ21.В.00159_25 ЕАЭС N RU Д-RU.РА01.В.70012_25 ЕАЭС RU С-RU.АТ21.В.00045_20 UZ.SMT.01.0026.75482392 ЕАЭС № RU Д-RU.МЮ62.В.00697_20 ТС RU С-RU.АЯ96.В.00188 |  |  | https://www.youtube.com/watch?v=TjrtUZ1YPWs https://www.youtube.com/watch?v=6HekB_o-J2Q https://www.youtube.com/watch?v=uNb4HCh0Ebw https://rutube.ru/video/0a046896df31cb6f39e3978258b1740b/ https://rutube.ru/video/e166ee9633cc3135e4ce68bd536cba05/?r=wd https://rutube.ru/video/1b5d2b80e3c71a11012a2c453955a023/?r=wd https://vkvideo.ru/video-120704871_456239617 https://vkvideo.ru/video-120704871_456239605 https://vkvideo.ru/video-120704871_456239601 | 210.5 | штука | 0 | 6 | BB1 PCE CAR P12 | 2 1 3 4 | 6 1 36 1080 | шт. шт. шт. шт. | 13606481194920 3606481194923 43606481194921 | 23.2 12.4 40.4 120 | 19.5 9 24.2 80 | 8.9 5.1 28.8 101.4 | см. см. см. см. | 0.639 0.09 4.125 141.765 | кг. кг. кг. кг. | 120 мм | 86 мм | 48 мм |  | 16 А | 250 В | Внутренний / скрытый (EV000383) | Бежевый (EV000279) | [5 empty] | Пластик (EV000139) |  | Молочный (SV007396) |  | Да | Необработанная (EV006034) |  |  | Термопласт (EV000403) | Нет | Нет | В распор (лапками) и винтами (EV006353) |  |  |  |  | 9010 | Нет | Глянцевый (EV006395) | Нет | IP20 (EV006405) | 85 мм | 118 мм | 48 мм | 4 | 0 | 48 мм | IP20 (EV006405) | В сборе с корпусом/рамкой (EV006348) | С заземляющим контактом (EV002727) | 2 | Нет | Нет | Винтов. зажим/клемма (EV001008) | Нет | 1 | Да | 50...50 Гц | Нет | Да | Нет | Нет | Нет | Нет | Не требует специального питания (EV006426) | Да | Нет | Нет | Без надписи/печати (EV005886) |  | Нет | 0 | Нет | Нет | Нет | Нет | 0 | Нет | Нет | Нет | 16 |  | IK03 (EV006809) | [107 empty] | Флоупак | Blanca | розетка |  |  | изделие в сборе | [6 empty] | винт монтажные лапки |  |  | 16 A в 250 В Переменный ток 50 Гц | комплект из 6 шт. | 1 | [15 empty] | глянцевое |  | кремовый |  | 11 мм | ABS (акрилонитрил-бутадиен-стирол): все стороны |  |  | 0.09 кг |  |  |  | утопленный |  | IEC 60884-1 | 25 мм |  | 3 | 60-60 % | со шторками | 5000 циклы | без индикации | 1.5...4 мм² для жесткий кабель(и) 1.5...4 мм² для гибкий кабель(и) | Без индикации | Pozidriv No 1 | с заземляющим контактом | 5-40 °C | 5-35 °C | необработанная | 3 винтовые зажимы |  |  |  | 250 В | Schuko | 2 | [31 empty] | Срок гарантии на данное оборудование составляет 5 лет с момента отгрузки со склада Систэм Электрик, с подтверждением соответствующим документом | Подлежит замене | IP20 |  |  | EAC
BLNVA061002 | BLANCA О/У 1-клавишный ВЫКЛЮЧАТЕЛЬ (сх.1), 6А, 250В, МОЛОЧНЫЙ | Systeme Electric |  |  |  | 8536500700 | Электромеханические комнатные выключатели на силу тока не более 11 а | Выключатель Systeme Electric (ранее Schneider Electric) BLANCA (молочный, открытой установки) одноклавишный предназначен для сетей до 250В, на ток до 6А. Выключатель изготовлен из ABS-пластика, прост в установке и удобен в применении. Выключатель подходит для небольших светильников и бра. | Электротехническое оборудование Потенциал | PTPWD | FMS | Механические функции, открытый | BLA | ЭУИ BLANCA | RTD | Ритейл Медиум | EC001590 | Выключатель / Переключатель | 7 | Россия | https://static-pcsp.systeme.ru/image/OnTxTNit.jpeg https://static-pcsp.systeme.ru/image/k5p6rYsEieWltxL06802342ed0a7b1744974894.jpeg https://static-pcsp.systeme.ru/image/aHplgqG9xeRTezyr68b7d0815dda41756876929.jpg | https://static-pcsp.systeme.ru/image/OnTxTNit.jpeg | 1 2 3 | нет нет Вид под углом | [9 empty] | https://api.systeme.ru/product/media/download/988353 https://api.systeme.ru/product/media/download/988507 | Glossa Blanca W59 выключатель переключатель розетка светорегулятор AtlasDesign диммер Этюд Хит W45 Каталог Каталог электроустановочных изделий ЭУИ Атлас Дизайн Profi54 Профи54 Aqua Аква Nature Бланка Глосса HIT MultiBox Мультибокс Термостат Монтажная коробка Распределительная коробка Подрозетник Etude Glossa Blanca W59 выключатель переключатель розетка светорегулятор AtlasDesign диммер Этюд Хит W45 Каталог Каталог электроустановочных изделий ЭУИ Атлас Дизайн Profi54 Профи54 Aqua Аква Nature Бланка Глосса HIT MultiBox Мультибокс Термостат Монтажная коробка Распределительная коробка Подрозетник Etude быстрозажимные клеммы безвинтовая платформа Screwless | https://api.systeme.ru/product/media/download/988383 | Blanca выключатель переключатель Открытый монтаж Бланка Руководство по эксплуатации Открытый тип | https://api.systeme.ru/certificates/default/download/3435 https://api.systeme.ru/certificates/default/download/3411 https://api.systeme.ru/certificates/default/download/1772 https://api.systeme.ru/certificates/default/download/2490 https://api.systeme.ru/certificates/default/download/1708 https://api.systeme.ru/certificates/default/download/611 | С-ТР ТС-НВО Д-ТР ЕАЭС-RoHS С-ТР ТС-НВО С/Д-UZ Д-ТР ЕАЭС-RoHS С-ТР ТС-НВО | ЕАЭС RU С-RU.АТ21.В.00153_25 ЕАЭС N RU Д-RU.РА01.В.69737_25 ЕАЭС RU С-RU.АТ21.В.00035_20 UZ.SMT.01.0026.75482963 ЕАЭС № RU Д-RU.МЮ62.В.00690_20 ТС RU С-RU.АЯ96.В.00172 |  |  | https://www.youtube.com/watch?v=uNb4HCh0Ebw https://rutube.ru/video/1b5d2b80e3c71a11012a2c453955a023/?r=wd https://vkvideo.ru/video-120704871_456239601 | 119 | штука | 0 | 10 | BB1 PCE CAR P12 | 2 1 3 4 | 15 1 90 2700 | шт. шт. шт. шт. | 13606481197488 3606481197481 43606481197489 | 23.2 6.9 40.4 120 | 19.5 6.9 24.2 80 | 8.9 3.7 28.8 101.4 | см. см. см. см. | 0.835 0.049 5.305 177.16 | кг. кг. кг. кг. | 65 мм | 65 мм | 35 мм |  |  | 250 В | Открытой установки (EV000384) | Бежевый (EV000279) | [5 empty] | Пластик (EV000139) |  | Молочный (SV007396) | Клавиша/кнопка (EV006531) | Да | Необработанная (EV006034) | 6 А |  | Термопласт (EV000403) |  |  | Винтовое крепление (EV000717) |  |  |  |  | 9010 |  | Глянцевый (EV006395) |  | IP20 (EV006405) | 65 мм | 65 мм | 35 мм |  |  |  | IP20 (EV006405) | В сборе с корпусом/рамкой (EV006348) |  |  |  |  | Винтов. зажим/клемма (EV001008) | [8 empty] | Нет |  |  |  | Нет | [13 empty] | 6 | [6 empty] | Нет | Нет (EV004175) |  | Нет | В комплект не входит (EV009008) | Выключатель 1-полюс. (EV009624) | 1 | 6 AX | Нет | Нет | Нет (EV004175) | [91 empty] | освещение | Флоупак | Blanca | выключатель |  | кремовый | изделие в сборе | [6 empty] | винты |  |  | 6 A в 250 В Переменный ток 50 Гц | комплект из 15 шт. | 1 | [14 empty] | открытый | глянцевое |  |  |  | 11 мм |  |  |  | 0.049 кг | [5 empty] | IEC 60669 |  |  |  | 60-60 % |  | 40000 циклы в соответствии с IEC 60669 |  | 0.75...1.5 мм² для Жесткий кабель(и) 0.75...1.5 мм² для Гибкий кабель(и) |  | Pozidriv No 1 |  | 5-40 °C | 5-35 °C | необработанная |  | клавиша | 1 | однополюсный | [34 empty] | Срок гарантии на данное оборудование составляет 5 лет с момента отгрузки со склада Систэм Электрик, с подтверждением соответствующим документом | Подлежит замене | IP20 |  |  |  | не содержит галогенов
BLNVA101001 | BLANCA О/У 1-клавишный ВЫКЛЮЧАТЕЛЬ (сх.1), 10А, 250В, БЕЛЫЙ | Systeme Electric |  |  |  | 8536500700 | Электромеханические комнатные выключатели на силу тока не более 11 а | Выключатель Systeme Electric (ранее Schneider Electric) BLANCA (белый, открытой установки) одноклавишный предназначен для сетей до 250В, на ток до 10А. Выключатель подходит для большинства типов ламп. Он изготовлен из ABS-пластика, прост в установке и удобен в применении. | Электротехническое оборудование Потенциал | PTPWD | FMS | Механические функции, открытый | BLA | ЭУИ BLANCA | RTD | Ритейл Медиум | EC001590 | Выключатель / Переключатель | 7 | Россия | https://static-pcsp.systeme.ru/image/MdBQUKuB.jpeg https://static-pcsp.systeme.ru/image/k5p6rYsEieWltxL06802342ed0a7b1744974894.jpeg https://static-pcsp.systeme.ru/image/jq5xHOTuWn9rSQ1j68b7d0813541c1756876929.jpg | https://static-pcsp.systeme.ru/image/MdBQUKuB.jpeg | 1 2 3 | нет нет Вид под углом | [9 empty] | https://api.systeme.ru/product/media/download/988353 https://api.systeme.ru/product/media/download/988507 | Glossa Blanca W59 выключатель переключатель розетка светорегулятор AtlasDesign диммер Этюд Хит W45 Каталог Каталог электроустановочных изделий ЭУИ Атлас Дизайн Profi54 Профи54 Aqua Аква Nature Бланка Глосса HIT MultiBox Мультибокс Термостат Монтажная коробка Распределительная коробка Подрозетник Etude Glossa Blanca W59 выключатель переключатель розетка светорегулятор AtlasDesign диммер Этюд Хит W45 Каталог Каталог электроустановочных изделий ЭУИ Атлас Дизайн Profi54 Профи54 Aqua Аква Nature Бланка Глосса HIT MultiBox Мультибокс Термостат Монтажная коробка Распределительная коробка Подрозетник Etude быстрозажимные клеммы безвинтовая платформа Screwless | https://api.systeme.ru/product/media/download/988382 | Blanca выключатель переключатель Открытый монтаж Бланка Руководство по эксплуатации Открытый тип | https://api.systeme.ru/certificates/default/download/3435 https://api.systeme.ru/certificates/default/download/3411 https://api.systeme.ru/certificates/default/download/1772 https://api.systeme.ru/certificates/default/download/2490 https://api.systeme.ru/certificates/default/download/1708 https://api.systeme.ru/certificates/default/download/611 | С-ТР ТС-НВО Д-ТР ЕАЭС-RoHS С-ТР ТС-НВО С/Д-UZ Д-ТР ЕАЭС-RoHS С-ТР ТС-НВО | ЕАЭС RU С-RU.АТ21.В.00153_25 ЕАЭС N RU Д-RU.РА01.В.69737_25 ЕАЭС RU С-RU.АТ21.В.00035_20 UZ.SMT.01.0026.75482963 ЕАЭС № RU Д-RU.МЮ62.В.00690_20 ТС RU С-RU.АЯ96.В.00172 | https://api.systeme.ru/player/embed?ref=BLNVA101001 | https://static-pcsp.systeme.ru/player_360/5f10b96ac395fp9MgqNcrVErwrWpQ8_l6tex0xEA5y2vs_1594931562.jpg https://static-pcsp.systeme.ru/player_360/5f10b96ac9bfaDH643nwX8vkC9MbMx0ea33AYjftUOWDK_1594931562.jpg https://static-pcsp.systeme.ru/player_360/5f10b96ad03b7QavhBKfLU8qsDsLSRLtFblMaPL1FYP22_1594931562.jpg https://static-pcsp.systeme.ru/player_360/5f10b96ad826dQ6LUVtyP_icvfu5pGVLsDIpaEopMmwLa_1594931562.jpg https://static-pcsp.systeme.ru/player_360/5f10b96ae0333Q5b6I2F51rA3ohJZbnRhpTISm-EH-PWx_1594931562.jpg https://static-pcsp.systeme.ru/player_360/5f10b96ae96597dWWBMwWPJoyC9Tx6yoRTPqPhzsdVh2g_1594931562.jpg https://static-pcsp.systeme.ru/player_360/5f10b96af0b7eRb87Y_-OGLopJicNo0ub58L_UPTIzcGE_1594931562.jpg https://static-pcsp.systeme.ru/player_360/5f10b96b02da0XL0qw_jWqvikY0KQB4AVUqc1f9ce1cvK_1594931563.jpg https://static-pcsp.systeme.ru/player_360/5f10b96b0a9caE62uWrQD-0SAro3mrKdPvVe8oSw1iQR9_1594931563.jpg https://static-pcsp.systeme.ru/player_360/5f10b96b116daNnzeFj2rsXdhNweUBd0MFPI6eeoZ-v8S_1594931563.jpg https://static-pcsp.systeme.ru/player_360/5f10b96b198f35vKTYaOr8iM6w9gIttiqiMvtWxDiW-bN_1594931563.jpg https://static-pcsp.systeme.ru/player_360/5f10b96b2a0aaS2kHe_jFk0g5kYUFGKLwGeko92ZaI1q-_1594931563.jpg https://static-pcsp.systeme.ru/player_360/5f10b96b32f40gPCSia5Lm0xwCBf0Ycs19AMow2vq2Eg-_1594931563.jpg https://static-pcsp.systeme.ru/player_360/5f10b96b3b068d4bRVN4LmCVNR83E2u9vBos9UgRkrNx0_1594931563.jpg https://static-pcsp.systeme.ru/player_360/5f10b96b42011DmhFgIGDxTlhB7kjWo7aEJR9IZPbWwsb_1594931563.jpg https://static-pcsp.systeme.ru/player_360/5f10b96b4d5d3mx1QIBuhwoIalEJv8qeKhtFoMAHtTQ3f_1594931563.jpg https://static-pcsp.systeme.ru/player_360/5f10b96b55aa29fj4SXqaqCERwf6ymZ0p8gD21kd9y3Gf_1594931563.jpg https://static-pcsp.systeme.ru/player_360/5f10b96b5ef0emSGaCqmeNZ7JAT7h25j0EuIgvhDbtfp0_1594931563.jpg https://static-pcsp.systeme.ru/player_360/5f10b96b69b016Vei7FmW6zL1E4oU_fdOk52xUYUxKX_C_1594931563.jpg https://static-pcsp.systeme.ru/player_360/5f10b96b73c96uNGDQQbrrlcTEpx75UWMiMTzdCAA3aRL_1594931563.jpg https://static-pcsp.systeme.ru/player_360/5f10b96ba5d8ehas8sdNsMsbpuP3N2zr61M4OONYvhWLc_1594931563.jpg https://static-pcsp.systeme.ru/player_360/5f10b96baf05fgALRTeJ1PcuILQP_H1gixzJe2R2Ut-qK_1594931563.jpg https://static-pcsp.systeme.ru/player_360/5f10b96bb8255zkbwHqBxEohhFgvFvBUCAUc4SZjRVqoT_1594931563.jpg https://static-pcsp.systeme.ru/player_360/5f10b96bcab64n-7b38Vc8pVR8rcUFzGN9wjPVXcnYrKL_1594931563.jpg https://static-pcsp.systeme.ru/player_360/5f10b96bd13e9Xtb3crhgPtNPEwlZT-99xI8Fv9jb4Ekm_1594931563.jpg https://static-pcsp.systeme.ru/player_360/5f10b96bd7938tRqis6-tuUiVG9SPUa2FMynTRqg7-7HH_1594931563.jpg https://static-pcsp.systeme.ru/player_360/5f10b96bdd31bfPVspxz90WojUw1c7QgNBdC5Fx7JCGOP_1594931563.jpg https://static-pcsp.systeme.ru/player_360/5f10b96be3d00lFW4GaIdoSEkvgxbYAy8DYx5d1NyMHY3_1594931563.jpg https://static-pcsp.systeme.ru/player_360/5f10b96c02b72-CNOBjUurPxndtQ79hhYYEpwgjm5Bj5H_1594931564.jpg https://static-pcsp.systeme.ru/player_360/5f10b96c0bd99dtiAtOQhIIw-kC-Lslsi__7om83Gt2-4_1594931564.jpg https://static-pcsp.systeme.ru/player_360/5f10b96c136fbNlwLVdXbUBKOEw8G4a6UCq5l6cxKvSRP_1594931564.jpg https://static-pcsp.systeme.ru/player_360/5f10b96c192445yRUN2FNzYnexGUZzh10UCw8kAVF9wPz_1594931564.jpg https://static-pcsp.systeme.ru/player_360/5f10b96c1f521H-uG_M2G0c6T3fpVkvMgogeSbYcx_e-2_1594931564.jpg https://static-pcsp.systeme.ru/player_360/5f10b96c25717XF4v9E_iEKpCxaaz92fkah88FQqla2dW_1594931564.jpg https://static-pcsp.systeme.ru/player_360/5f10b96c2da64BmbmHZD5rK2QAgt2-vmSt3xEuvOcl_MQ_1594931564.jpg https://static-pcsp.systeme.ru/player_360/5f10b96c37b2eo9eF5K3W3ET0eNprIfb3D-ru9r0T3X-T_1594931564.jpg https://static-pcsp.systeme.ru/player_360/5f10b96c37b2eo9eF5K3W3ET0eNprIfb3D-ru9r0T3X-T_1594931564.jpg https://static-pcsp.systeme.ru/player_360/5f10b96c37b2eo9eF5K3W3ET0eNprIfb3D-ru9r0T3X-T_1594931564.jpg | https://www.youtube.com/watch?v=uNb4HCh0Ebw https://rutube.ru/video/1b5d2b80e3c71a11012a2c453955a023/?r=wd https://vkvideo.ru/video-120704871_456239601 | 127.5 | штука | 0 | 15 | BB1 PCE CAR P12 | 2 1 3 4 | 15 1 90 2700 | шт. шт. шт. шт. | 13606481197358 3606481197351 43606481197359 | 23.2 6.9 40.4 120 | 19.5 6.9 24.2 80 | 8.9 3.7 28.8 101.4 | см. см. см. см. | 0.835 0.049 5.304 177.133 | кг. кг. кг. кг. | 65 мм | 65 мм | 35 мм |  |  | 250 В | Открытой установки (EV000384) | Белый (EV000202) | [5 empty] | Пластик (EV000139) |  | Белый (SV007255) | Клавиша/кнопка (EV006531) | Да | Необработанная (EV006034) | 10 А |  | Термопласт (EV000403) |  |  | Винтовое крепление (EV000717) | [6 empty] | Глянцевый (EV006395) |  | IP20 (EV006405) | 65 мм | 65 мм | 35 мм |  |  |  | IP20 (EV006405) | В сборе с корпусом/рамкой (EV006348) |  |  |  |  | Винтов. зажим/клемма (EV001008) | [8 empty] | Нет |  |  |  | Нет | [13 empty] | 10 | [6 empty] | Нет | Нет (EV004175) |  | Нет | В комплект не входит (EV009008) | Выключатель 1-полюс. (EV009624) | 1 | 10 AX | Нет | Нет | Нет (EV004175) | [91 empty] | освещение | Флоупак | Blanca | выключатель |  | Белый | изделие в сборе | [6 empty] | винты |  |  | 10 A в 250 В Переменный ток 50 Гц | комплект из 15 шт. | 1 | [14 empty] | открытый | глянцевое |  |  |  | 11 мм |  |  |  | 0.049 кг | [5 empty] | IEC 60669 |  |  |  | 60-60 % |  | 40000 циклы в соответствии с IEC 60669 |  | 1...2.5 мм² для Жесткий кабель(и) 1...2.5 мм² для Гибкий кабель(и) |  | Pozidriv No 1 |  | 5-40 °C | 5-35 °C | необработанная |  | клавиша | 1 | однополюсный | [34 empty] | Срок гарантии на данное оборудование составляет 5 лет с момента отгрузки со склада Систэм Электрик, с подтверждением соответствующим документом | Подлежит замене | IP20 |  |  |  | не содержит галогенов
BLNVS010102 | BLANCA С/У 1-клавишный ВЫКЛЮЧАТЕЛЬ (сх.1), 10А, 250В, МОЛОЧНЫЙ | Systeme Electric |  |  |  | 8536500700 | Электромеханические комнатные выключатели на силу тока не более 11 а | Выключатель Systeme Electric (ранее Schneider Electric) BLANCA (молочный, скрытой установки) одноклавишный предназначен для сетей до 250В, на ток до 10А. Выключатель подходит для большинства типов ламп, включая люминесцентные. Он изготовлен из ABS-пластика, прост в установке и удобен в применении. | Электротехническое оборудование Потенциал | PTPWD | FMF | Механические функции, скрытый | BLA | ЭУИ BLANCA | RTD | Ритейл Медиум | EC001590 | Выключатель / Переключатель | 7 | Россия | https://static-pcsp.systeme.ru/image/X1RFThJJ.jpeg https://static-pcsp.systeme.ru/image/XrBwc4B4.jpeg https://static-pcsp.systeme.ru/image/k5p6rYsEieWltxL06802342ed0a7b1744974894.jpeg | https://static-pcsp.systeme.ru/image/X1RFThJJ.jpeg | 1 2 3 | нет нет нет | [9 empty] | https://api.systeme.ru/product/media/download/988353 https://api.systeme.ru/product/media/download/988507 | Glossa Blanca W59 выключатель переключатель розетка светорегулятор AtlasDesign диммер Этюд Хит W45 Каталог Каталог электроустановочных изделий ЭУИ Атлас Дизайн Profi54 Профи54 Aqua Аква Nature Бланка Глосса HIT MultiBox Мультибокс Термостат Монтажная коробка Распределительная коробка Подрозетник Etude Glossa Blanca W59 выключатель переключатель розетка светорегулятор AtlasDesign диммер Этюд Хит W45 Каталог Каталог электроустановочных изделий ЭУИ Атлас Дизайн Profi54 Профи54 Aqua Аква Nature Бланка Глосса HIT MultiBox Мультибокс Термостат Монтажная коробка Распределительная коробка Подрозетник Etude быстрозажимные клеммы безвинтовая платформа Screwless |  |  | https://api.systeme.ru/certificates/default/download/3435 https://api.systeme.ru/certificates/default/download/3411 https://api.systeme.ru/certificates/default/download/1772 https://api.systeme.ru/certificates/default/download/2490 https://api.systeme.ru/certificates/default/download/1708 https://api.systeme.ru/certificates/default/download/611 | С-ТР ТС-НВО Д-ТР ЕАЭС-RoHS С-ТР ТС-НВО С/Д-UZ Д-ТР ЕАЭС-RoHS С-ТР ТС-НВО | ЕАЭС RU С-RU.АТ21.В.00153_25 ЕАЭС N RU Д-RU.РА01.В.69737_25 ЕАЭС RU С-RU.АТ21.В.00035_20 UZ.SMT.01.0026.75482963 ЕАЭС № RU Д-RU.МЮ62.В.00690_20 ТС RU С-RU.АЯ96.В.00172 |  |  | https://www.youtube.com/watch?v=uNb4HCh0Ebw https://rutube.ru/video/1b5d2b80e3c71a11012a2c453955a023/?r=wd https://vkvideo.ru/video-120704871_456239601 | 162 | штука | 0 | 10 | BB1 PCE CAR P12 | 2 1 3 4 | 10 1 60 1800 | шт. шт. шт. шт. | 13606481194777 3606481194770 43606481194778 | 23.2 9 40.4 120 | 19.5 9 24.2 80 | 8.9 4.4 28.8 101.4 | см. см. см. см. | 0.664 0.056 4.28 146.388 | кг. кг. кг. кг. | 85 мм | 85 мм | 42 мм |  |  | 250 В | Внутренний / скрытый (EV000383) | Бежевый (EV000279) | [5 empty] | Пластик (EV000139) |  | Молочный (SV007396) | Клавиша/кнопка (EV006531) | Да | Необработанная (EV006034) | 10 А |  | Термопласт (EV000403) |  |  | В распор (лапками) и винтами (EV006353) |  |  |  |  | 9010 |  | Глянцевый (EV006395) |  | IP20 (EV006405) | 85 мм | 85 мм | 41 мм |  |  | 25 мм | IP20 (EV006405) | В сборе с корпусом/рамкой (EV006348) |  |  |  |  | Винтов. зажим/клемма (EV001008) | [8 empty] | Нет |  |  |  | Нет | [9 empty] | 0 |  |  |  | 10 | [6 empty] | Нет | Нет (EV004175) | 25 мм | Нет | В комплект не входит (EV009008) | Выключатель 1-полюс. (EV009624) | 1 | 10 AX | Нет | Нет | Нет (EV004175) | [91 empty] | освещение | Флоупак | Blanca | выключатель |  | кремовый | изделие в сборе | [6 empty] | винты |  |  | 10 A в 250 В Переменный ток 50 Гц | комплект из 10 шт. | 1 | [15 empty] | глянцевое |  |  |  | 11 мм |  |  |  | 0.057 кг |  |  |  | утопленный |  | IEC 60669 | 25 мм |  |  | 60-60 % |  | 40000 циклы в соответствии с IEC 60669 |  | 1...2.5 мм² для жесткий кабель(и) 1...2.5 мм² для гибкий кабель(и) |  | Pozidriv No 1 |  | 5-40 °C | 5-35 °C | необработанная |  | клавиша | 1 | однополюсный | [34 empty] | Срок гарантии на данное оборудование составляет 5 лет с момента отгрузки со склада Систэм Электрик, с подтверждением соответствующим документом | Подлежит замене | IP20
BLNVS010611 | BLANCA С/У 1-клавишный ПЕРЕКЛЮЧАТЕЛЬ (сх.6) с подсв., 10А, 250В, БЕЛЫЙ | Systeme Electric |  |  |  | 8536500700 | Электромеханические комнатные выключатели на силу тока не более 11 а | Переключатель Systeme Electric (ранее Schneider Electric) BLANCA (белый, скрытой установки) одноклавишный предназначен для сетей до 250В, на ток до 10А. Подсветка делает его легко находимым в отсутствие освещения. Переключатель позволяет управлять одним источником света из двух точек. Корпус изделия выполнен из ABS-пластика. | Электротехническое оборудование Потенциал | PTPWD | FMF | Механические функции, скрытый | BLA | ЭУИ BLANCA | RTD | Ритейл Медиум | EC001590 | Выключатель / Переключатель | 7 | Россия | https://static-pcsp.systeme.ru/image/6hltcJp_.jpeg https://static-pcsp.systeme.ru/image/msFj_JKj.jpeg https://static-pcsp.systeme.ru/image/k5p6rYsEieWltxL06802342ed0a7b1744974894.jpeg | https://static-pcsp.systeme.ru/image/6hltcJp_.jpeg | 1 2 3 | нет нет нет | [9 empty] | https://api.systeme.ru/product/media/download/988353 https://api.systeme.ru/product/media/download/988507 | Glossa Blanca W59 выключатель переключатель розетка светорегулятор AtlasDesign диммер Этюд Хит W45 Каталог Каталог электроустановочных изделий ЭУИ Атлас Дизайн Profi54 Профи54 Aqua Аква Nature Бланка Глосса HIT MultiBox Мультибокс Термостат Монтажная коробка Распределительная коробка Подрозетник Etude Glossa Blanca W59 выключатель переключатель розетка светорегулятор AtlasDesign диммер Этюд Хит W45 Каталог Каталог электроустановочных изделий ЭУИ Атлас Дизайн Profi54 Профи54 Aqua Аква Nature Бланка Глосса HIT MultiBox Мультибокс Термостат Монтажная коробка Распределительная коробка Подрозетник Etude быстрозажимные клеммы безвинтовая платформа Screwless |  |  | https://api.systeme.ru/certificates/default/download/3435 https://api.systeme.ru/certificates/default/download/3411 https://api.systeme.ru/certificates/default/download/1772 https://api.systeme.ru/certificates/default/download/2490 https://api.systeme.ru/certificates/default/download/1708 https://api.systeme.ru/certificates/default/download/611 | С-ТР ТС-НВО Д-ТР ЕАЭС-RoHS С-ТР ТС-НВО С/Д-UZ Д-ТР ЕАЭС-RoHS С-ТР ТС-НВО | ЕАЭС RU С-RU.АТ21.В.00153_25 ЕАЭС N RU Д-RU.РА01.В.69737_25 ЕАЭС RU С-RU.АТ21.В.00035_20 UZ.SMT.01.0026.75482963 ЕАЭС № RU Д-RU.МЮ62.В.00690_20 ТС RU С-RU.АЯ96.В.00172 |  |  | https://www.youtube.com/watch?v=uNb4HCh0Ebw https://rutube.ru/video/1b5d2b80e3c71a11012a2c453955a023/?r=wd https://vkvideo.ru/video-120704871_456239601 | 388 | штука | 0 | 10 | BB1 PCE CAR P12 | 2 1 3 4 | 10 1 60 1800 | шт. шт. шт. шт. | 13606481194401 3606481194404 43606481194402 | 23.2 9 40.4 120 | 19.5 9 24.2 80 | 8.9 4.4 28.8 101.4 | см. см. см. см. | 0.701 0.06 4.499 152.976 | кг. кг. кг. кг. | 85 мм | 85 мм | 42 мм |  |  | 250 В | Внутренний / скрытый (EV000383) | Белый (EV000202) | [5 empty] | Пластик (EV000139) |  | Белый (SV007255) | Клавиша/кнопка (EV006531) | Да | Необработанная (EV006034) | 10 А |  | Термопласт (EV000403) |  |  | В распор (лапками) и винтами (EV006353) | [6 empty] | Глянцевый (EV006395) |  | IP20 (EV006405) | 85 мм | 85 мм | 41 мм |  |  |  | IP20 (EV006405) | В сборе с корпусом/рамкой (EV006348) |  |  |  |  | Винтов. зажим/клемма (EV001008) | [8 empty] | Нет |  |  |  | Нет | [13 empty] | 10 | [6 empty] | Нет | Да (EV004711) | 25 мм | Да | Светодиод. (LED) несменная (EV011515) | Переключатель на 2 направления (EV000648) | 1 | 10 AX | Нет | Нет | Нет (EV004175) | Контроль и ориентация (EV011600) | [90 empty] | освещение | Флоупак | Blanca | выключатель |  | Белый | изделие в сборе | [6 empty] | винты |  |  | 10 A в 250 В Переменный ток 50 Гц | комплект из 10 шт. | 1 | [15 empty] | глянцевое |  |  |  | 11 мм |  |  |  | 0.061 кг |  |  |  | утопленный |  | IEC 60669 | 25 мм |  |  | 60-60 % |  | 40000 циклы в соответствии с IEC 60669 | лампа | 1...2.5 мм² для жесткий кабель(и) 1...2.5 мм² для гибкий кабель(и) |  | Pozidriv No 1 |  | 5-40 °C | 5-35 °C | необработанная |  | клавиша | 1 | 1-полюсный на 2 направления | [34 empty] | Срок гарантии на данное оборудование составляет 5 лет с момента отгрузки со склада Систэм Электрик, с подтверждением соответствующим документом | Подлежит замене | IP20
BLNVS010612 | BLANCA С/У 1-клавишный ПЕРЕКЛЮЧАТЕЛЬ (сх.6) с подсв., 10А,250В, МОЛОЧНЫЙ | Systeme Electric |  |  |  | 8536500700 | Электромеханические комнатные выключатели на силу тока не более 11 а | Переключатель Systeme Electric (ранее Schneider Electric) BLANCA (молочный, скрытой установки) одноклавишный предназначен для сетей до 250В, на ток до 10А. Подсветка делает его легко находимым в отсутствие освещения. Переключатель позволяет управлять одним источником света из двух точек. Корпус изделия выполнен из ABS-пластика. | Электротехническое оборудование Потенциал | PTPWD | FMF | Механические функции, скрытый | BLA | ЭУИ BLANCA | RTD | Ритейл Медиум | EC001590 | Выключатель / Переключатель | 7 | Россия | https://static-pcsp.systeme.ru/image/zw3EAPvp.jpeg https://static-pcsp.systeme.ru/image/-6D8H3oU.jpeg https://static-pcsp.systeme.ru/image/k5p6rYsEieWltxL06802342ed0a7b1744974894.jpeg | https://static-pcsp.systeme.ru/image/zw3EAPvp.jpeg | 1 2 3 | нет нет нет | [9 empty] | https://api.systeme.ru/product/media/download/988353 https://api.systeme.ru/product/media/download/988507 | Glossa Blanca W59 выключатель переключатель розетка светорегулятор AtlasDesign диммер Этюд Хит W45 Каталог Каталог электроустановочных изделий ЭУИ Атлас Дизайн Profi54 Профи54 Aqua Аква Nature Бланка Глосса HIT MultiBox Мультибокс Термостат Монтажная коробка Распределительная коробка Подрозетник Etude Glossa Blanca W59 выключатель переключатель розетка светорегулятор AtlasDesign диммер Этюд Хит W45 Каталог Каталог электроустановочных изделий ЭУИ Атлас Дизайн Profi54 Профи54 Aqua Аква Nature Бланка Глосса HIT MultiBox Мультибокс Термостат Монтажная коробка Распределительная коробка Подрозетник Etude быстрозажимные клеммы безвинтовая платформа Screwless |  |  | https://api.systeme.ru/certificates/default/download/3435 https://api.systeme.ru/certificates/default/download/3411 https://api.systeme.ru/certificates/default/download/1772 https://api.systeme.ru/certificates/default/download/2490 https://api.systeme.ru/certificates/default/download/1708 https://api.systeme.ru/certificates/default/download/611 | С-ТР ТС-НВО Д-ТР ЕАЭС-RoHS С-ТР ТС-НВО С/Д-UZ Д-ТР ЕАЭС-RoHS С-ТР ТС-НВО | ЕАЭС RU С-RU.АТ21.В.00153_25 ЕАЭС N RU Д-RU.РА01.В.69737_25 ЕАЭС RU С-RU.АТ21.В.00035_20 UZ.SMT.01.0026.75482963 ЕАЭС № RU Д-RU.МЮ62.В.00690_20 ТС RU С-RU.АЯ96.В.00172 |  |  | https://www.youtube.com/watch?v=uNb4HCh0Ebw https://rutube.ru/video/1b5d2b80e3c71a11012a2c453955a023/?r=wd https://vkvideo.ru/video-120704871_456239601 | 388 | штука | 0 | 10 | BB1 PCE CAR P12 | 2 1 3 4 | 10 1 60 1800 | шт. шт. шт. шт. | 13606481194838 3606481194831 43606481194839 | 23.2 9 40.4 120 | 19.5 9 24.2 80 | 8.9 4.4 28.8 101.4 | см. см. см. см. | 0.694 0.059 4.46 151.788 | кг. кг. кг. кг. | 85 мм | 85 мм | 42 мм |  |  | 250 В | Внутренний / скрытый (EV000383) | Бежевый (EV000279) | [5 empty] | Пластик (EV000139) |  | Молочный (SV007396) | Клавиша/кнопка (EV006531) | Да | Необработанная (EV006034) | 10 А |  | Термопласт (EV000403) |  |  | В распор (лапками) и винтами (EV006353) |  |  |  |  | 9010 |  | Глянцевый (EV006395) |  | IP20 (EV006405) | 85 мм | 85 мм | 41 мм |  |  |  | IP20 (EV006405) | В сборе с корпусом/рамкой (EV006348) |  |  |  |  | Винтов. зажим/клемма (EV001008) | [8 empty] | Нет |  |  |  | Нет | [13 empty] | 10 | [6 empty] | Нет | Да (EV004711) | 25 мм | Да | Светодиод. (LED) несменная (EV011515) | Переключатель на 2 направления (EV000648) | 1 | 10 AX | Нет | Нет | Нет (EV004175) | Контроль и ориентация (EV011600) | [90 empty] | освещение | Флоупак | Blanca | выключатель |  | кремовый | изделие в сборе | [6 empty] | винты |  |  | 10 A в 250 В Переменный ток 50 Гц | комплект из 10 шт. | 1 | [15 empty] | глянцевое |  |  |  | 11 мм |  |  |  | 0.061 кг |  |  |  | утопленный |  | IEC 60669 | 25 мм |  |  | 60-60 % |  | 40000 циклы в соответствии с IEC 60669 | лампа | 1...2.5 мм² для жесткий кабель(и) 1...2.5 мм² для гибкий кабель(и) |  | Pozidriv No 1 |  | 5-40 °C | 5-35 °C | необработанная |  | клавиша | 1 | 1-полюсный на 2 направления | [34 empty] | Срок гарантии на данное оборудование составляет 5 лет с момента отгрузки со склада Систэм Электрик, с подтверждением соответствующим документом | Подлежит замене | IP20
BLNVS010616 | BLANCA С/У 1-клавишный ПЕРЕКЛЮЧАТЕЛЬ (сх.6) с подсв.,10А, 250В, АНТРАЦИТ | Systeme Electric |  |  |  | 8536500700 | Электромеханические комнатные выключатели на силу тока не более 11 а | Переключатель Systeme Electric (ранее Schneider Electric) BLANCA (антрацит, скрытой установки) одноклавишный предназначен для сетей до 250В, на ток до 10А. Подсветка делает его легко находимым в отсутствие освещения. Переключатель позволяет управлять одним источником света из двух точек. Корпус изделия выполнен из ABS-пластика. | Электротехническое оборудование Потенциал | PTPWD | FMC | Механические функции, скрытый, цветные | BLA | ЭУИ BLANCA | RTD | Ритейл Медиум | EC001590 | Выключатель / Переключатель | 7 | Россия | https://static-pcsp.systeme.ru/image/vSpqRZde.jpeg https://static-pcsp.systeme.ru/image/U1jEigML.jpeg https://static-pcsp.systeme.ru/image/k5p6rYsEieWltxL06802342ed0a7b1744974894.jpeg | https://static-pcsp.systeme.ru/image/vSpqRZde.jpeg | 1 2 3 | нет нет нет | [9 empty] | https://api.systeme.ru/product/media/download/988353 https://api.systeme.ru/product/media/download/988507 | Glossa Blanca W59 выключатель переключатель розетка светорегулятор AtlasDesign диммер Этюд Хит W45 Каталог Каталог электроустановочных изделий ЭУИ Атлас Дизайн Profi54 Профи54 Aqua Аква Nature Бланка Глосса HIT MultiBox Мультибокс Термостат Монтажная коробка Распределительная коробка Подрозетник Etude Glossa Blanca W59 выключатель переключатель розетка светорегулятор AtlasDesign диммер Этюд Хит W45 Каталог Каталог электроустановочных изделий ЭУИ Атлас Дизайн Profi54 Профи54 Aqua Аква Nature Бланка Глосса HIT MultiBox Мультибокс Термостат Монтажная коробка Распределительная коробка Подрозетник Etude быстрозажимные клеммы безвинтовая платформа Screwless |  |  | https://api.systeme.ru/certificates/default/download/3435 https://api.systeme.ru/certificates/default/download/3411 https://api.systeme.ru/certificates/default/download/1772 https://api.systeme.ru/certificates/default/download/2490 https://api.systeme.ru/certificates/default/download/1708 https://api.systeme.ru/certificates/default/download/611 | С-ТР ТС-НВО Д-ТР ЕАЭС-RoHS С-ТР ТС-НВО С/Д-UZ Д-ТР ЕАЭС-RoHS С-ТР ТС-НВО | ЕАЭС RU С-RU.АТ21.В.00153_25 ЕАЭС N RU Д-RU.РА01.В.69737_25 ЕАЭС RU С-RU.АТ21.В.00035_20 UZ.SMT.01.0026.75482963 ЕАЭС № RU Д-RU.МЮ62.В.00690_20 ТС RU С-RU.АЯ96.В.00172 |  |  | https://www.youtube.com/watch?v=uNb4HCh0Ebw https://rutube.ru/video/1b5d2b80e3c71a11012a2c453955a023/?r=wd https://vkvideo.ru/video-120704871_456239601 | 581.5 | штука | 0 | 10 | BB1 PCE CAR P12 | 2 1 3 4 | 10 1 20 1800 | шт. шт. шт. шт. | 13606481195545 3606481195548 43606481195546 | 23.2 9 40.4 120 | 19.5 9 24.2 80 | 8.9 4.4 10.6 110.4 | см. см. см. см. | 0.41 0.031 1.004 108.335 | кг. кг. кг. кг. | 85 мм | 85 мм | 42 мм |  |  | 250 В | Внутренний / скрытый (EV000383) | Антрацит (EV000309) | [5 empty] | Пластик (EV000139) |  | Антрацит (SV007268) | Клавиша/кнопка (EV006531) | Да | Декоративное (EV010983) | 10 А |  | Термопласт (EV000403) |  |  | В распор (лапками) и винтами (EV006353) | [6 empty] | Матовый (-ая) (EV000146) |  | IP20 (EV006405) | 85 мм | 85 мм | 41 мм |  |  |  | IP20 (EV006405) | В сборе с корпусом/рамкой (EV006348) |  |  |  |  | Винтов. зажим/клемма (EV001008) | [8 empty] | Нет |  |  |  | Нет | [13 empty] | 10 | [6 empty] | Нет | Да (EV004711) | 25 мм | Да | Светодиод. (LED) несменная (EV011515) | Переключатель на 2 направления (EV000648) | 1 | 10 AX | Нет | Нет | Нет (EV004175) | Контроль и ориентация (EV011600) | [90 empty] | освещение | Флоупак | Blanca | выключатель |  | черный | изделие в сборе | [6 empty] | винты |  |  | 10 A в 250 В Переменный ток 50 Гц | комплект из 10 шт. | 1 | [15 empty] | глянцевое |  |  |  | 11 мм |  |  |  | 0.061 кг |  |  |  | утопленный |  | IEC 60669 | 25 мм |  |  | 60-60 % |  | 40000 циклы в соответствии с IEC 60669 | лампа | 1...2.5 мм² для жесткий кабель(и) 1...2.5 мм² для гибкий кабель(и) |  | Pozidriv No 1 |  | 5-40 °C | 5-35 °C | необработанная |  | клавиша | 1 | 1-полюсный на 2 направления | [34 empty] | Срок гарантии на данное оборудование составляет 5 лет с момента отгрузки со склада Систэм Электрик, с подтверждением соответствующим документом | Подлежит замене | IP20
BLNVS106606 | BLANCA С/У 2-клавишный ПЕРЕКЛЮЧАТЕЛЬ (cх.6+6), 10А, 250В, АНТРАЦИТ | Systeme Electric |  |  |  | 8536500700 | Электромеханические комнатные выключатели на силу тока не более 11 а | Переключатель Systeme Electric (ранее Schneider Electric) BLANCA (антрацит, скрытой установки) двухклавишный предназначен для сетей до 250В, на ток до 10А. Подсветка делает его легко находимым в отсутствие освещения. Переключатель позволяет управлять одним источником света из двух точек. Корпус изделия выполнен из ABS-пластика. | Электротехническое оборудование Потенциал | PTPWD | FMC | Механические функции, скрытый, цветные | BLA | ЭУИ BLANCA | RTD | Ритейл Медиум | EC001590 | Выключатель / Переключатель | 7 | Россия | https://static-pcsp.systeme.ru/image/UFQHOqZa.jpeg https://static-pcsp.systeme.ru/image/mYeOJpGi.jpeg https://static-pcsp.systeme.ru/image/k5p6rYsEieWltxL06802342ed0a7b1744974894.jpeg | https://static-pcsp.systeme.ru/image/UFQHOqZa.jpeg | 1 2 3 | нет нет нет | [9 empty] | https://api.systeme.ru/product/media/download/988353 https://api.systeme.ru/product/media/download/988507 | Glossa Blanca W59 выключатель переключатель розетка светорегулятор AtlasDesign диммер Этюд Хит W45 Каталог Каталог электроустановочных изделий ЭУИ Атлас Дизайн Profi54 Профи54 Aqua Аква Nature Бланка Глосса HIT MultiBox Мультибокс Термостат Монтажная коробка Распределительная коробка Подрозетник Etude Glossa Blanca W59 выключатель переключатель розетка светорегулятор AtlasDesign диммер Этюд Хит W45 Каталог Каталог электроустановочных изделий ЭУИ Атлас Дизайн Profi54 Профи54 Aqua Аква Nature Бланка Глосса HIT MultiBox Мультибокс Термостат Монтажная коробка Распределительная коробка Подрозетник Etude быстрозажимные клеммы безвинтовая платформа Screwless |  |  | https://api.systeme.ru/certificates/default/download/3435 https://api.systeme.ru/certificates/default/download/3411 https://api.systeme.ru/certificates/default/download/1772 https://api.systeme.ru/certificates/default/download/2490 https://api.systeme.ru/certificates/default/download/1708 https://api.systeme.ru/certificates/default/download/611 | С-ТР ТС-НВО Д-ТР ЕАЭС-RoHS С-ТР ТС-НВО С/Д-UZ Д-ТР ЕАЭС-RoHS С-ТР ТС-НВО | ЕАЭС RU С-RU.АТ21.В.00153_25 ЕАЭС N RU Д-RU.РА01.В.69737_25 ЕАЭС RU С-RU.АТ21.В.00035_20 UZ.SMT.01.0026.75482963 ЕАЭС № RU Д-RU.МЮ62.В.00690_20 ТС RU С-RU.АЯ96.В.00172 |  |  | https://www.youtube.com/watch?v=uNb4HCh0Ebw https://rutube.ru/video/1b5d2b80e3c71a11012a2c453955a023/?r=wd https://vkvideo.ru/video-120704871_456239601 | 581.5 | штука | 0 | 5 | BB1 PCE CAR P12 | 2 1 3 4 | 10 1 20 1800 | шт. шт. шт. шт. | 13606481195552 3606481195555 43606481195553 | 23.2 9 40.4 120 | 19.5 9 24.2 80 | 8.9 4.4 10.6 110.4 | см. см. см. см. | 0.445 0.034 1.075 114.761 | кг. кг. кг. кг. | 85 мм | 85 мм | 42 мм | 0.068 кг |  | 250 В | Внутренний / скрытый (EV000383) | Антрацит (EV000309) | [5 empty] | Пластик (EV000139) |  | Антрацит (SV007268) | Клавиша/кнопка (EV006531) | Да | Декоративное (EV010983) | 10 А |  | Термопласт (EV000403) |  |  | В распор (лапками) и винтами (EV006353) | [6 empty] | Матовый (-ая) (EV000146) |  | IP20 (EV006405) | 85 мм | 85 мм | 41 мм |  |  |  | IP20 (EV006405) | В сборе с корпусом/рамкой (EV006348) |  |  |  |  | Винтов. зажим/клемма (EV001008) | [8 empty] | Нет |  |  |  | Нет | [13 empty] | 10 | [6 empty] | Нет | Нет (EV004175) | 25 мм | Нет | В комплект не входит (EV009008) | Переключатель на 2 направления двойной (EV006530) | 2 | 10 AX | Нет | Нет | Нет (EV004175) | [90 empty] | Анализируется | подсветка | Флоупак | Blanca | выключатель нагрузки | [14 empty] | 1 | [9 empty] | 10 A в 250 V переменный ток 50 Гц |  | винты |  | сдвоенный на 2 направления | скрытый | глянцевая | механизм в сборе | черный |  | 11 мм | [10 empty] | 25 мм |  |  |  |  | 40000 циклы в соответствии с IEC 60669 |  | 1...2.5 мм² для жесткий кабель(и) 1...2.5 мм² для гибкий кабель(и) |  | Pozidriv No 1 | [5 empty] | клавиша | 2 |  |  |  |  | необработанная | комплект из 10 шт. | [29 empty] | Срок гарантии на данное оборудование составляет 5 лет с момента отгрузки со склада Систэм Электрик, с подтверждением соответствующим документом | Подлежит замене | IP20 | IEC 60669 |  |  |  | 60-60 % | 5-35 °C | не содержащий галогенов | 5-40 °C
BLNRA000101 | BLANCA О/У РОЗЕТКА без заземления без шторок, 16А, 250В, БЕЛЫЙ | Systeme Electric |  |  |  | 8536699008 | Прочие | Розетка Systeme Electric (ранее Schneider Electric) BLANCA (белый, открытой установки) одноместная, без шторок и заземления предназначена для сетей до 250В, на ток до 16А. Она изготовлена из ABS-пластика, проста в установке и удобна в применении. Изделия серии Blanca - отличное решение для города и дачи. | Электротехническое оборудование Потенциал | PTPWD | FMS | Механические функции, открытый | BLA | ЭУИ BLANCA | RTD | Ритейл Медиум | EC000125 | Розетка силовая (штепсельная) | 7 | Россия | https://static-pcsp.systeme.ru/image/AF3UBbGt.jpeg https://static-pcsp.systeme.ru/image/k5p6rYsEieWltxL06802342ed0a7b1744974894.jpeg https://static-pcsp.systeme.ru/image/NNQPXKYbT3eO0xKN68b92cbc181291756966076.jpg | https://static-pcsp.systeme.ru/image/AF3UBbGt.jpeg | 1 2 3 | нет нет Вид под углом | [9 empty] | https://api.systeme.ru/product/media/download/988353 https://api.systeme.ru/product/media/download/988507 | Glossa Blanca W59 выключатель переключатель розетка светорегулятор AtlasDesign диммер Этюд Хит W45 Каталог Каталог электроустановочных изделий ЭУИ Атлас Дизайн Profi54 Профи54 Aqua Аква Nature Бланка Глосса HIT MultiBox Мультибокс Термостат Монтажная коробка Распределительная коробка Подрозетник Etude Glossa Blanca W59 выключатель переключатель розетка светорегулятор AtlasDesign диммер Этюд Хит W45 Каталог Каталог электроустановочных изделий ЭУИ Атлас Дизайн Profi54 Профи54 Aqua Аква Nature Бланка Глосса HIT MultiBox Мультибокс Термостат Монтажная коробка Распределительная коробка Подрозетник Etude быстрозажимные клеммы безвинтовая платформа Screwless | https://api.systeme.ru/product/media/download/988387 | Blanca розетка открытая установка Открытый монтаж Бланка Руководство по эксплуатации | https://api.systeme.ru/certificates/default/download/3460 https://api.systeme.ru/certificates/default/download/3410 https://api.systeme.ru/certificates/default/download/1897 https://api.systeme.ru/certificates/default/download/2488 https://api.systeme.ru/certificates/default/download/1711 https://api.systeme.ru/certificates/default/download/902 | С-ТР ТС-НВО Д-ТР ЕАЭС-RoHS С-ТР ТС-НВО С/Д-UZ Д-ТР ЕАЭС-RoHS С-ТР ТС-НВО | ЕАЭС RU С-RU.АТ21.В.00159_25 ЕАЭС N RU Д-RU.РА01.В.70012_25 ЕАЭС RU С-RU.АТ21.В.00045_20 UZ.SMT.01.0026.75482392 ЕАЭС № RU Д-RU.МЮ62.В.00697_20 ТС RU С-RU.АЯ96.В.00188 |  |  | https://www.youtube.com/watch?v=uNb4HCh0Ebw https://rutube.ru/video/1b5d2b80e3c71a11012a2c453955a023/?r=wd https://vkvideo.ru/video-120704871_456239601 | 134 | штука | 0 | 18 | BB1 PCE CAR P12 | 2 1 3 4 | 18 1 108 3240 | шт. шт. шт. шт. | 13606481197396 3606481197399 43606481197397 | 23.2 6.9 40.4 120 | 19.5 6.9 24.2 80 | 8.9 3.2 28.8 101.4 | см. см. см. см. | 0.538 0.024 3.521 123.638 | кг. кг. кг. кг. | 65 мм | 65 мм | 30 мм |  | 16 А | 250 В | Открытой установки (EV000384) | Белый (EV000202) | [5 empty] | Пластик (EV000139) |  | Белый (SV007255) |  | Да | Необработанная (EV006034) |  |  | Термопласт (EV000403) | Нет | Нет | Винтовое крепление (EV006354) | [5 empty] | Нет | Глянцевый (EV006395) | Нет | IP20 (EV006405) | 65 мм | 65 мм | 30 мм | 2 |  | 30 мм | IP20 (EV006405) | В сборе с корпусом/рамкой (EV006348) | Без заземляющего контакта (EV005887) | 1 | Нет | Нет | Винтов. зажим/клемма (EV001008) | Нет | 1 | Нет | 50...50 Гц | Нет | Нет | Нет | Нет | Нет | Нет | Не требует специального питания (EV006426) | Да | Нет | Нет | Без надписи/печати (EV005886) | Нет | Нет | 0 | Нет | Нет | Нет | Нет | 0 | Нет | Нет | Нет | 16 | [109 empty] | Флоупак | Blanca | розетка |  |  | изделие в сборе | [6 empty] | винт |  |  | 16 A в 250 В Переменный ток 50 Гц | комплект из 18 шт. | 1 | [14 empty] | открытый | глянцевое |  | Белый |  | 11 мм | ABS (акрилонитрил-бутадиен-стирол): все стороны |  |  | 0.036 кг |  |  |  |  | 250 В | IEC 60884-1 |  | 1 | 2 | 60-60 % | без шторок | 5000 циклы | без индикации | 1.5...4 мм² для Жесткий кабель(и) 1.5...4 мм² для Гибкий кабель(и) | Без индикации | Pozidriv No 1 | без заземляющего контакта | 5-40 °C | 5-35 °C | необработанная | 2 винтовые зажимы | [37 empty] | Срок гарантии на данное оборудование составляет 5 лет с момента отгрузки со склада Систэм Электрик, с подтверждением соответствующим документом | Подлежит замене | IP20 |  |  | EAC | не содержит галогенов
BLNRA000102 | BLANCA О/У РОЗЕТКА без заземления без шторок, 16А, 250В, МОЛОЧНЫЙ | Systeme Electric |  |  |  | 8536699008 | Прочие | Розетка Systeme Electric (ранее Schneider Electric) BLANCA (молочный, открытой установки) одноместная, без шторок и заземления предназначена для сетей до 250В, на ток до 16А. Она изготовлена из ABS-пластика, проста в установке и удобна в применении. Изделия серии Blanca - отличное решение для города и дачи. | Электротехническое оборудование Потенциал | PTPWD | FMS | Механические функции, открытый | BLA | ЭУИ BLANCA | RTD | Ритейл Медиум | EC000125 | Розетка силовая (штепсельная) | 7 | Россия | https://static-pcsp.systeme.ru/image/RNAYX9GU.jpeg https://static-pcsp.systeme.ru/image/k5p6rYsEieWltxL06802342ed0a7b1744974894.jpeg https://static-pcsp.systeme.ru/image/f-Bp7nSmvc9k1pUW68b92cbc165f21756966076.jpg | https://static-pcsp.systeme.ru/image/RNAYX9GU.jpeg | 1 2 3 | нет нет Вид под углом | [9 empty] | https://api.systeme.ru/product/media/download/988353 https://api.systeme.ru/product/media/download/988507 | Glossa Blanca W59 выключатель переключатель розетка светорегулятор AtlasDesign диммер Этюд Хит W45 Каталог Каталог электроустановочных изделий ЭУИ Атлас Дизайн Profi54 Профи54 Aqua Аква Nature Бланка Глосса HIT MultiBox Мультибокс Термостат Монтажная коробка Распределительная коробка Подрозетник Etude Glossa Blanca W59 выключатель переключатель розетка светорегулятор AtlasDesign диммер Этюд Хит W45 Каталог Каталог электроустановочных изделий ЭУИ Атлас Дизайн Profi54 Профи54 Aqua Аква Nature Бланка Глосса HIT MultiBox Мультибокс Термостат Монтажная коробка Распределительная коробка Подрозетник Etude быстрозажимные клеммы безвинтовая платформа Screwless | https://api.systeme.ru/product/media/download/988387 | Blanca розетка открытая установка Открытый монтаж Бланка Руководство по эксплуатации | https://api.systeme.ru/certificates/default/download/3460 https://api.systeme.ru/certificates/default/download/3410 https://api.systeme.ru/certificates/default/download/1897 https://api.systeme.ru/certificates/default/download/2488 https://api.systeme.ru/certificates/default/download/1711 https://api.systeme.ru/certificates/default/download/902 | С-ТР ТС-НВО Д-ТР ЕАЭС-RoHS С-ТР ТС-НВО С/Д-UZ Д-ТР ЕАЭС-RoHS С-ТР ТС-НВО | ЕАЭС RU С-RU.АТ21.В.00159_25 ЕАЭС N RU Д-RU.РА01.В.70012_25 ЕАЭС RU С-RU.АТ21.В.00045_20 UZ.SMT.01.0026.75482392 ЕАЭС № RU Д-RU.МЮ62.В.00697_20 ТС RU С-RU.АЯ96.В.00188 |  |  | https://www.youtube.com/watch?v=uNb4HCh0Ebw https://rutube.ru/video/1b5d2b80e3c71a11012a2c453955a023/?r=wd https://vkvideo.ru/video-120704871_456239601 | 134 | штука | 0 | 18 | BB1 PCE CAR P12 | 2 1 3 4 | 18 1 108 3240 | шт. шт. шт. шт. | 13606481197563 3606481197566 43606481197564 | 23.2 6.9 40.4 120 | 19.5 6.9 24.2 80 | 8.9 3.2 28.8 101.4 | см. см. см. см. | 0.532 0.024 3.485 122.537 | кг. кг. кг. кг. | 65 мм | 65 мм | 30 мм |  | 16 А | 250 В | Открытой установки (EV000384) | Бежевый (EV000279) | [5 empty] | Пластик (EV000139) |  | Молочный (SV007396) |  | Да | Необработанная (EV006034) |  |  | Термопласт (EV000403) | Нет | Нет | Винтовое крепление (EV006354) |  |  |  |  | 9010 | Нет | Глянцевый (EV006395) | Нет | IP20 (EV006405) | 65 мм | 65 мм | 30 мм | 2 |  | 30 мм | IP20 (EV006405) | В сборе с корпусом/рамкой (EV006348) | Без заземляющего контакта (EV005887) | 1 | Нет | Нет | Винтов. зажим/клемма (EV001008) | Нет | 1 | Нет | 50...50 Гц | Нет | Нет | Нет | Нет | Нет | Нет | Не требует специального питания (EV006426) | Да | Нет | Нет | Без надписи/печати (EV005886) | Нет | Нет | 0 | Нет | Нет | Нет | Нет | 0 | Нет | Нет | Нет | 16 | [109 empty] | Флоупак | Blanca | розетка |  |  | изделие в сборе | [6 empty] | винт |  |  | 16 A в 250 В Переменный ток 50 Гц | комплект из 18 шт. | 1 | [14 empty] | открытый | глянцевое |  | кремовый |  | 11 мм | ABS (акрилонитрил-бутадиен-стирол): все стороны |  |  | 0.036 кг |  |  |  |  | 250 В | IEC 60884-1 |  | 1 | 2 | 60-60 % | без шторок | 5000 циклы | без индикации | 1.5...4 мм² для Жесткий кабель(и) 1.5...4 мм² для Гибкий кабель(и) | Без индикации | Pozidriv No 1 | без заземляющего контакта | 5-40 °C | 5-35 °C | необработанная | 2 винтовые зажимы | [37 empty] | Срок гарантии на данное оборудование составляет 5 лет с момента отгрузки со склада Систэм Электрик, с подтверждением соответствующим документом | Подлежит замене | IP20 |  |  | EAC | не содержит галогенов
BLNRA000201 | BLANCA О/У РОЗЕТКА двойная без заземления без шторок, 16А, 250В, БЕЛЫЙ | Systeme Electric |  |  |  | 8536699008 | Прочие | Розетка Systeme Electric (ранее Schneider Electric) BLANCA (белый, открытой установки) двухместная, без шторок и заземления предназначена для сетей до 250В, на ток до 16А. Двухместная розетка позволяет подключить два устройства в одном месте. Она изготовлена из ABS-пластика, проста в установке и удобна в применении. | Электротехническое оборудование Потенциал | PTPWD | FMS | Механические функции, открытый | BLA | ЭУИ BLANCA | RTD | Ритейл Медиум | EC000125 | Розетка силовая (штепсельная) | 7 | Россия | https://static-pcsp.systeme.ru/image/Y1J4BSkaR4wL8_vY6762b68222ea31734522498.jpeg https://static-pcsp.systeme.ru/image/k5p6rYsEieWltxL06802342ed0a7b1744974894.jpeg https://static-pcsp.systeme.ru/image/JDdja-_GdNarfMVY68b92cbbeac921756966075.jpg | https://static-pcsp.systeme.ru/image/Y1J4BSkaR4wL8_vY6762b68222ea31734522498.jpeg | 1 2 3 | нет нет Вид спереди | [9 empty] | https://api.systeme.ru/product/media/download/988353 https://api.systeme.ru/product/media/download/988507 | Glossa Blanca W59 выключатель переключатель розетка светорегулятор AtlasDesign диммер Этюд Хит W45 Каталог Каталог электроустановочных изделий ЭУИ Атлас Дизайн Profi54 Профи54 Aqua Аква Nature Бланка Глосса HIT MultiBox Мультибокс Термостат Монтажная коробка Распределительная коробка Подрозетник Etude Glossa Blanca W59 выключатель переключатель розетка светорегулятор AtlasDesign диммер Этюд Хит W45 Каталог Каталог электроустановочных изделий ЭУИ Атлас Дизайн Profi54 Профи54 Aqua Аква Nature Бланка Глосса HIT MultiBox Мультибокс Термостат Монтажная коробка Распределительная коробка Подрозетник Etude быстрозажимные клеммы безвинтовая платформа Screwless | https://api.systeme.ru/product/media/download/988387 https://api.systeme.ru/product/media/download/990535 | Blanca розетка открытая установка Открытый монтаж Бланка Руководство по эксплуатации | https://api.systeme.ru/certificates/default/download/3460 https://api.systeme.ru/certificates/default/download/3410 https://api.systeme.ru/certificates/default/download/1897 https://api.systeme.ru/certificates/default/download/2488 https://api.systeme.ru/certificates/default/download/1711 https://api.systeme.ru/certificates/default/download/902 | С-ТР ТС-НВО Д-ТР ЕАЭС-RoHS С-ТР ТС-НВО С/Д-UZ Д-ТР ЕАЭС-RoHS С-ТР ТС-НВО | ЕАЭС RU С-RU.АТ21.В.00159_25 ЕАЭС N RU Д-RU.РА01.В.70012_25 ЕАЭС RU С-RU.АТ21.В.00045_20 UZ.SMT.01.0026.75482392 ЕАЭС № RU Д-RU.МЮ62.В.00697_20 ТС RU С-RU.АЯ96.В.00188 |  |  | https://www.youtube.com/watch?v=uNb4HCh0Ebw https://rutube.ru/video/1b5d2b80e3c71a11012a2c453955a023/?r=wd https://vkvideo.ru/video-120704871_456239601 | 181 | штука | 0 | 10 | BB1 PCE CAR P12 | 2 1 3 4 | 10 1 60 1800 | шт. шт. шт. шт. | 13606481197433 3606481197436 43606481197434 | 23.2 11.1 40.4 120 | 19.5 6.9 24.2 80 | 8.9 3.5 28.8 101.4 | см. см. см. см. | 0.697 0.06 4.478 152.355 | кг. кг. кг. кг. | 106 мм | 65 мм | 43 мм |  | 16 А | 250 В | Открытой установки (EV000384) | Белый (EV000202) | [5 empty] | Пластик (EV000139) |  | Белый (SV007255) |  | Да | Необработанная (EV006034) |  |  | Термопласт (EV000403) | Нет | Нет | Винтовое крепление (EV006354) | [5 empty] | Нет | Глянцевый (EV006395) | Нет | IP20 (EV006405) | 65 мм | 105 мм | 33 мм | 4 | 0 | 33 мм | IP20 (EV006405) | В сборе с корпусом/рамкой (EV006348) | Без заземляющего контакта (EV005887) | 2 | Нет | Нет | Винтов. зажим/клемма (EV001008) | Нет | 1 | Нет | 50...50 Гц | Нет | Нет | Нет | Нет | Нет | Нет | Не требует специального питания (EV006426) | Да | Нет | Нет | Без надписи/печати (EV005886) | Нет | Нет | 0 | Нет | Нет | Нет | Нет | 0 | Нет | Нет | Нет | 16 |  | IK03 (EV006809) | [107 empty] | Флоупак | Blanca | розетка |  |  | изделие в сборе | [6 empty] | винт |  |  | 16 A в 250 В Переменный ток 50 Гц | комплект из 10 шт. | 1 | [14 empty] | открытый | глянцевое |  | Белый |  | 11 мм | ABS (акрилонитрил-бутадиен-стирол): все стороны |  |  | 0.059 кг |  |  |  |  | 250 В | IEC 60884-1 |  | 2 | 2 | 60-60 % | без шторок | 5000 циклы | без индикации | 1.5...4 мм² для Жесткий кабель(и) 1.5...4 мм² для Гибкий кабель(и) | Без индикации | Pozidriv No 1 | без заземляющего контакта | 5-40 °C | 5-35 °C | необработанная | 2 винтовые зажимы | [37 empty] | Срок гарантии на данное оборудование составляет 5 лет с момента отгрузки со склада Систэм Электрик, с подтверждением соответствующим документом | Подлежит замене | IP20 |  |  | EAC | не содержит галогенов
BLNRA000202 | BLANCA О/У РОЗЕТКА двойная без заземления без шторок, 16А, 250В, МОЛОЧНЫЙ | Systeme Electric |  |  |  | 8536699008 | Прочие | Розетка Systeme Electric (ранее Schneider Electric) BLANCA (молочный, открытой установки) двухместная, без шторок и заземления предназначена для сетей до 250В, на ток до 16А. Двухместная розетка позволяет подключить два устройства в одном месте. Она изготовлена из ABS-пластика, проста в установке и удобна в применении. | Электротехническое оборудование Потенциал | PTPWD | FMS | Механические функции, открытый | BLA | ЭУИ BLANCA | RTD | Ритейл Медиум | EC000125 | Розетка силовая (штепсельная) | 7 | Россия | https://static-pcsp.systeme.ru/image/OiO-LDfnfQdLJymE6762b68241ac01734522498.jpeg https://static-pcsp.systeme.ru/image/k5p6rYsEieWltxL06802342ed0a7b1744974894.jpeg https://static-pcsp.systeme.ru/image/UouwbBEmBwVfoO2S68b92cbbe91bd1756966075.jpg | https://static-pcsp.systeme.ru/image/OiO-LDfnfQdLJymE6762b68241ac01734522498.jpeg | 1 2 3 | нет нет Вид спереди | [9 empty] | https://api.systeme.ru/product/media/download/988353 https://api.systeme.ru/product/media/download/988507 | Glossa Blanca W59 выключатель переключатель розетка светорегулятор AtlasDesign диммер Этюд Хит W45 Каталог Каталог электроустановочных изделий ЭУИ Атлас Дизайн Profi54 Профи54 Aqua Аква Nature Бланка Глосса HIT MultiBox Мультибокс Термостат Монтажная коробка Распределительная коробка Подрозетник Etude Glossa Blanca W59 выключатель переключатель розетка светорегулятор AtlasDesign диммер Этюд Хит W45 Каталог Каталог электроустановочных изделий ЭУИ Атлас Дизайн Profi54 Профи54 Aqua Аква Nature Бланка Глосса HIT MultiBox Мультибокс Термостат Монтажная коробка Распределительная коробка Подрозетник Etude быстрозажимные клеммы безвинтовая платформа Screwless | https://api.systeme.ru/product/media/download/988387 https://api.systeme.ru/product/media/download/990535 | Blanca розетка открытая установка Открытый монтаж Бланка Руководство по эксплуатации | https://api.systeme.ru/certificates/default/download/3460 https://api.systeme.ru/certificates/default/download/3410 https://api.systeme.ru/certificates/default/download/1897 https://api.systeme.ru/certificates/default/download/2488 https://api.systeme.ru/certificates/default/download/1711 https://api.systeme.ru/certificates/default/download/902 | С-ТР ТС-НВО Д-ТР ЕАЭС-RoHS С-ТР ТС-НВО С/Д-UZ Д-ТР ЕАЭС-RoHS С-ТР ТС-НВО | ЕАЭС RU С-RU.АТ21.В.00159_25 ЕАЭС N RU Д-RU.РА01.В.70012_25 ЕАЭС RU С-RU.АТ21.В.00045_20 UZ.SMT.01.0026.75482392 ЕАЭС № RU Д-RU.МЮ62.В.00697_20 ТС RU С-RU.АЯ96.В.00188 |  |  | https://www.youtube.com/watch?v=uNb4HCh0Ebw https://rutube.ru/video/1b5d2b80e3c71a11012a2c453955a023/?r=wd https://vkvideo.ru/video-120704871_456239601 | 181 | штука | 0 | 10 | BB1 PCE CAR P12 | 2 1 3 4 | 10 1 60 1800 | шт. шт. шт. шт. | 13606481197600 3606481197603 43606481197601 | 23.2 11.1 40.4 120 | 19.5 6.9 24.2 80 | 8.9 3.5 28.8 101.4 | см. см. см. см. | 0.697 0.06 4.478 152.355 | кг. кг. кг. кг. | 106 мм | 65 мм | 43 мм |  | 16 А | 250 В | Открытой установки (EV000384) | Бежевый (EV000279) | [5 empty] | Пластик (EV000139) |  | Молочный (SV007396) |  | Да | Необработанная (EV006034) |  |  | Термопласт (EV000403) | Нет | Нет | Винтовое крепление (EV006354) |  |  |  |  | 9010 | Нет | Глянцевый (EV006395) | Нет | IP20 (EV006405) | 65 мм | 105 мм | 33 мм | 4 |  | 33 мм | IP20 (EV006405) | В сборе с корпусом/рамкой (EV006348) | Без заземляющего контакта (EV005887) | 2 | Нет | Нет | Винтов. зажим/клемма (EV001008) | Нет | 1 | Нет | 50...50 Гц | Нет | Нет | Нет | Нет | Нет | Нет | Не требует специального питания (EV006426) | Да | Нет | Нет | Без надписи/печати (EV005886) | Нет | Нет | 0 | Нет | Нет | Нет | Нет | 0 | Нет | Нет | Нет | 16 | [109 empty] | Флоупак | Blanca | розетка |  |  | изделие в сборе | [6 empty] | винт |  |  | 16 A в 250 В Переменный ток 50 Гц | комплект из 10 шт. | 1 | [14 empty] | открытый | глянцевое |  | кремовый |  | 11 мм | ABS (акрилонитрил-бутадиен-стирол): все стороны |  |  | 0.059 кг |  |  |  |  | 250 В | IEC 60884-1 |  | 2 | 2 | 60-60 % | без шторок | 5000 циклы | без индикации | 1.5...4 мм² для Жесткий кабель(и) 1.5...4 мм² для Гибкий кабель(и) | Без индикации | Pozidriv No 1 | без заземляющего контакта | 5-40 °C | 5-35 °C | необработанная | 2 винтовые зажимы | [37 empty] | Срок гарантии на данное оборудование составляет 5 лет с момента отгрузки со склада Систэм Электрик, с подтверждением соответствующим документом | Подлежит замене | IP20 |  |  | EAC | не содержит галогенов
BLNRA000211 | BLANCA О/У РОЗЕТКА двойная без заземления без шторок, ИЗОЛ.ПЛ., 16А, 250В, БЕЛЫЙ | Systeme Electric |  |  |  | 8536699008 | Прочие | Розетка Systeme Electric (ранее Schneider Electric) BLANCA (белый, открытой установки) двухместная, без шторок и заземления, с изолирующей пластиной предназначена для сетей до 250В, на ток до 16А. Двухместная розетка позволяет подключить два устройства в одном месте. Она изготовлена из ABS-пластика, проста в установке и удобна в применении. | Электротехническое оборудование Потенциал | PTPWD | FMS | Механические функции, открытый | BLA | ЭУИ BLANCA | RTD | Ритейл Медиум | EC000125 | Розетка силовая (штепсельная) | 7 | Россия | https://static-pcsp.systeme.ru/image/kqsNUPIs9ppXt_UI6762b682ced0c1734522498.jpeg https://static-pcsp.systeme.ru/image/Z1nsiO9VVS13YPC06762b682e48dd1734522498.jpeg https://static-pcsp.systeme.ru/image/uh3AyTzx0t0yc9fJ6762b683032751734522499.jpeg https://static-pcsp.systeme.ru/image/8tZgtox6toJfrlOl6762b6831136e1734522499.jpeg https://static-pcsp.systeme.ru/image/kEF9iMN8-d1xM_fv6762b683239681734522499.jpeg https://static-pcsp.systeme.ru/image/irDt2LROO09uxKL16762b683332361734522499.jpeg https://static-pcsp.systeme.ru/image/k5p6rYsEieWltxL06802342ed0a7b1744974894.jpeg https://static-pcsp.systeme.ru/image/arX_OC-pm9SkoUSe68b92cbbe71df1756966075.jpg | https://static-pcsp.systeme.ru/image/kqsNUPIs9ppXt_UI6762b682ced0c1734522498.jpeg | 1 2 3 4 5 6 7 8 | нет нет нет нет нет нет нет Вид спереди | [9 empty] | https://api.systeme.ru/product/media/download/988353 https://api.systeme.ru/product/media/download/988507 | Glossa Blanca W59 выключатель переключатель розетка светорегулятор AtlasDesign диммер Этюд Хит W45 Каталог Каталог электроустановочных изделий ЭУИ Атлас Дизайн Profi54 Профи54 Aqua Аква Nature Бланка Глосса HIT MultiBox Мультибокс Термостат Монтажная коробка Распределительная коробка Подрозетник Etude Glossa Blanca W59 выключатель переключатель розетка светорегулятор AtlasDesign диммер Этюд Хит W45 Каталог Каталог электроустановочных изделий ЭУИ Атлас Дизайн Profi54 Профи54 Aqua Аква Nature Бланка Глосса HIT MultiBox Мультибокс Термостат Монтажная коробка Распределительная коробка Подрозетник Etude быстрозажимные клеммы безвинтовая платформа Screwless | https://api.systeme.ru/product/media/download/988387 https://api.systeme.ru/product/media/download/990532 | Blanca розетка открытая установка Открытый монтаж Бланка Руководство по эксплуатации | https://api.systeme.ru/certificates/default/download/3460 https://api.systeme.ru/certificates/default/download/3410 https://api.systeme.ru/certificates/default/download/1897 https://api.systeme.ru/certificates/default/download/2488 https://api.systeme.ru/certificates/default/download/1711 https://api.systeme.ru/certificates/default/download/902 | С-ТР ТС-НВО Д-ТР ЕАЭС-RoHS С-ТР ТС-НВО С/Д-UZ Д-ТР ЕАЭС-RoHS С-ТР ТС-НВО | ЕАЭС RU С-RU.АТ21.В.00159_25 ЕАЭС N RU Д-RU.РА01.В.70012_25 ЕАЭС RU С-RU.АТ21.В.00045_20 UZ.SMT.01.0026.75482392 ЕАЭС № RU Д-RU.МЮ62.В.00697_20 ТС RU С-RU.АЯ96.В.00188 | https://api.systeme.ru/player/embed?ref=BLNRA000211 | https://static-pcsp.systeme.ru/player_360/5f10b96c4f8d3wBov2-svWasjwvyMla1fN5cmlMdDPyPb_1594931564.jpg https://static-pcsp.systeme.ru/player_360/5f10b96c597a02R9Ei3SvRbno-f2tRUnLm_t2sQYijNCB_1594931564.jpg https://static-pcsp.systeme.ru/player_360/5f10b96c5fdd8vRLXjpt5CTlVoIbrcThHpDFuoJj5kSw1_1594931564.jpg https://static-pcsp.systeme.ru/player_360/5f10b96c6624dyjO7pZSPW-y_8ftpBLpfzV1QUbhpfplj_1594931564.jpg https://static-pcsp.systeme.ru/player_360/5f10b96c6f9baYO8jjCAYIbdjydW2UiACLa9zVEV6nSGx_1594931564.jpg https://static-pcsp.systeme.ru/player_360/5f10b96c76639ls2FB_WFRwb-jNt669lImcgdfneHeM0-_1594931564.jpg https://static-pcsp.systeme.ru/player_360/5f10b96c80b0a1wlJQhMU-EAbAYChR6839q8LvlbmSk60_1594931564.jpg https://static-pcsp.systeme.ru/player_360/5f10b96c87e3bKAgVGqVt1wxlvNwOzzepa2OyJ0c_1dYJ_1594931564.jpg https://static-pcsp.systeme.ru/player_360/5f10b96c8db9ezhT4-KSmYfVUOMV6LOYNNx_lFxxQ5aRc_1594931564.jpg https://static-pcsp.systeme.ru/player_360/5f10b96c94a1en1qftfY12IknSAdP6gNItky6A0EzKR5W_1594931564.jpg https://static-pcsp.systeme.ru/player_360/5f10b96c9c7d31IbiBdMG9ccsBtbVUzwW0rp0l4jgKuq-_1594931564.jpg https://static-pcsp.systeme.ru/player_360/5f10b96ca2fa9OOQnjHe1aTLmp9o-_8gZyaSVFd4vemC3_1594931564.jpg https://static-pcsp.systeme.ru/player_360/5f10b96caab1bXFQYkdzeqmI7Hv6rioEf4H2xoUNTvPeZ_1594931564.jpg https://static-pcsp.systeme.ru/player_360/5f10b96cb1c01svfeEV8YiQXCwFmNBqkKjE9vjhip_tPr_1594931564.jpg https://static-pcsp.systeme.ru/player_360/5f10b96cc1913LTRJ02VHipFC9I8hr6lhZFiroPrUD62-_1594931564.jpg https://static-pcsp.systeme.ru/player_360/5f10b96cc8eafCbNoA0VZuRmIB_Lxfr-uNk2YQeEiG2B9_1594931564.jpg https://static-pcsp.systeme.ru/player_360/5f10b96cd0e8032MAQeJ2FyCyrsJzfX_rI7fMk4HLT54a_1594931564.jpg https://static-pcsp.systeme.ru/player_360/5f10b96cd91305LzlRpspe0frT08ZKeSOJZPIld7OX3kR_1594931564.jpg https://static-pcsp.systeme.ru/player_360/5f10b96ce051bvuu49vFMfi1_1SqfkOGqQ2akNfPfUtS-_1594931564.jpg https://static-pcsp.systeme.ru/player_360/5f10b96ce7b032XzjdymxBwfyZjorOiSsC4FqNuSXl3H8_1594931564.jpg https://static-pcsp.systeme.ru/player_360/5f10b96ceef4495EBvuT63hb-a9xB7ACKe4Wf-vz1gLt2_1594931564.jpg https://static-pcsp.systeme.ru/player_360/5f10b96d043ccMbEt64uqtQFKAf9nOrYBiGdRXlcAQbsv_1594931565.jpg https://static-pcsp.systeme.ru/player_360/5f10b96d0bfcbOjJ3QMnUMnXVg0JY_6BzBMoaDnhXDXbo_1594931565.jpg https://static-pcsp.systeme.ru/player_360/5f10b96d14b18jMKT5gCA_O7OREfrLZc46rP_S12WsPLF_1594931565.jpg https://static-pcsp.systeme.ru/player_360/5f10b96d1bd79M5GhO6g45OyrcXhhm52PdwJEheQcyOfU_1594931565.jpg https://static-pcsp.systeme.ru/player_360/5f10b96d225009gx0wQo3C-MqPDeJmjyvNWlW83hqZkgy_1594931565.jpg https://static-pcsp.systeme.ru/player_360/5f10b96d2a8f7eD94GeWY15gEPndkQ6rAw3oC9eT50XNC_1594931565.jpg https://static-pcsp.systeme.ru/player_360/5f10b96d3377cFC-E-J-z9PAtKNBEUAKnSNf6XCPwNpmF_1594931565.jpg https://static-pcsp.systeme.ru/player_360/5f10b96d3bf61jY7Gv64DP89-0CzaLHLXQLDTVlAepyzs_1594931565.jpg https://static-pcsp.systeme.ru/player_360/5f10b96d44764MWhd5m0lBKvPg5OBNmKNlLJpnLSMLDkK_1594931565.jpg https://static-pcsp.systeme.ru/player_360/5f10b96d4b2bf823WE4qXQ2Jo_QsI9vo1dXQse2c9vrkg_1594931565.jpg https://static-pcsp.systeme.ru/player_360/5f10b96d5371cSPiBwFOFlO9MoCxYtoH1dDetY9NGUPoC_1594931565.jpg https://static-pcsp.systeme.ru/player_360/5f10b96d59c22DH8_WGSZtZhvIWjMBJnz2A6SALba9vJy_1594931565.jpg https://static-pcsp.systeme.ru/player_360/5f10b96d62118m7UaC5d-PFiDD-VyTGz6nSwqsrYlPHTJ_1594931565.jpg https://static-pcsp.systeme.ru/player_360/5f10b96d6dc2ex7FD6t7mRJ4ANTLLkJ06W71dBI3Mmzom_1594931565.jpg https://static-pcsp.systeme.ru/player_360/5f10b96d74ea1sUc_2FgvqoYvkpCp4VFZvnVJfWhUUhBN_1594931565.jpg https://static-pcsp.systeme.ru/player_360/5f10b96d74ea1sUc_2FgvqoYvkpCp4VFZvnVJfWhUUhBN_1594931565.jpg https://static-pcsp.systeme.ru/player_360/5f10b96d74ea1sUc_2FgvqoYvkpCp4VFZvnVJfWhUUhBN_1594931565.jpg | https://www.youtube.com/watch?v=uNb4HCh0Ebw https://rutube.ru/video/1b5d2b80e3c71a11012a2c453955a023/?r=wd https://vkvideo.ru/video-120704871_456239601 | 190.5 | штука | 0 | 10 | BB1 PCE CAR P12 | 2 1 3 4 | 10 1 60 1800 | шт. шт. шт. шт. | 13606481196085 3606481196088 43606481196086 | 19.6 10.2 24.8 120 | 24.4 18.8 41.1 80 | 9.5 3.7 29.2 101.4 | см. см. см. см. | 0.799 0.071 5.08 162 | кг. кг. кг. кг. | 106 мм | 65 мм | 33 мм |  | 16 А | 250 В | Открытой установки (EV000384) | Белый (EV000202) | [5 empty] | Пластик (EV000139) |  | Белый (SV007255) |  | Да | Необработанная (EV006034) |  |  | Термопласт (EV000403) | Нет | Нет | Винтовое крепление (EV006354) | [5 empty] | Нет | Глянцевый (EV006395) | Нет | IP20 (EV006405) | 65 мм | 105 мм | 33 мм | 2 | 0 | 33 мм | IP20 (EV006405) | В сборе с корпусом/рамкой (EV006348) | Без заземляющего контакта (EV005887) | 2 | Нет | Нет | Винтов. зажим/клемма (EV001008) | Нет | 1 | Нет | 50...50 Гц | Нет | Нет | Нет | Нет | Нет | Нет | Не требует специального питания (EV006426) | Да | Нет | Нет | Без надписи/печати (EV005886) | Нет | Нет | 0 | Нет | Нет | Нет | Нет | 0 | Нет | Нет | Нет | 16 | 0 мА | IK01 (EV006807) | [107 empty] | Флоупак | Blanca | розетка |  |  | изделие в сборе | [6 empty] | винт |  |  | 16 A в 250 В Переменный ток 50 Гц | комплект из 10 шт. | 1 | [14 empty] | открытый | глянцевое |  | Белый |  | 11 мм | ABS (акрилонитрил-бутадиен-стирол): все стороны |  |  | 0.069 кг |  |  |  |  | 250 В | IEC 60884-1 |  | 2 | 2 | 60-60 % | без шторок | 5000 циклы | без индикации | 1.5...4 мм² для Жесткий кабель(и) 1.5...4 мм² для Гибкий кабель(и) | Без индикации | Pozidriv No 1 | без заземляющего контакта | 5-40 °C | 5-35 °C | необработанная | 2 винтовые зажимы | [37 empty] | Срок гарантии на данное оборудование составляет 5 лет с момента отгрузки со склада Систэм Электрик, с подтверждением соответствующим документом | Подлежит замене | IP20 |  |  | EAC | не содержит галогенов
BLNRA000221 | BLANCA О/У РОЗЕТКА двойная без заземления без шторок, МЕТАЛ.ПЛ., 16А, 250В, БЕЛЫЙ | Systeme Electric |  |  |  | 8536699008 | Прочие | Розетка Systeme Electric (ранее Schneider Electric) BLANCA (белый, открытой установки) двухместная, без шторок и заземления, с монтажной пластиной предназначена для сетей до 250В, на ток до 16А. Двухместная розетка позволяет подключить два устройства в одном месте. Она изготовлена из ABS-пластика, проста в установке и удобна в применении. | Электротехническое оборудование Потенциал | PTPWD | FMS | Механические функции, открытый | BLA | ЭУИ BLANCA | RTD | Ритейл Медиум | EC000125 | Розетка силовая (штепсельная) | 7 | Россия | https://static-pcsp.systeme.ru/image/Qvyh4xNrUBAfLe5u6762b68426f981734522500.jpeg https://static-pcsp.systeme.ru/image/sVyjiUxq-Lh1jaQm6762b68439eb91734522500.jpeg https://static-pcsp.systeme.ru/image/k5p6rYsEieWltxL06802342ed0a7b1744974894.jpeg | https://static-pcsp.systeme.ru/image/Qvyh4xNrUBAfLe5u6762b68426f981734522500.jpeg | 1 2 3 | нет нет нет | [9 empty] | https://api.systeme.ru/product/media/download/988353 https://api.systeme.ru/product/media/download/988507 | Glossa Blanca W59 выключатель переключатель розетка светорегулятор AtlasDesign диммер Этюд Хит W45 Каталог Каталог электроустановочных изделий ЭУИ Атлас Дизайн Profi54 Профи54 Aqua Аква Nature Бланка Глосса HIT MultiBox Мультибокс Термостат Монтажная коробка Распределительная коробка Подрозетник Etude Glossa Blanca W59 выключатель переключатель розетка светорегулятор AtlasDesign диммер Этюд Хит W45 Каталог Каталог электроустановочных изделий ЭУИ Атлас Дизайн Profi54 Профи54 Aqua Аква Nature Бланка Глосса HIT MultiBox Мультибокс Термостат Монтажная коробка Распределительная коробка Подрозетник Etude быстрозажимные клеммы безвинтовая платформа Screwless | https://api.systeme.ru/product/media/download/988387 https://api.systeme.ru/product/media/download/990533 | Blanca розетка открытая установка Открытый монтаж Бланка Руководство по эксплуатации | https://api.systeme.ru/certificates/default/download/3460 https://api.systeme.ru/certificates/default/download/3410 https://api.systeme.ru/certificates/default/download/1897 https://api.systeme.ru/certificates/default/download/2488 https://api.systeme.ru/certificates/default/download/1711 https://api.systeme.ru/certificates/default/download/902 | С-ТР ТС-НВО Д-ТР ЕАЭС-RoHS С-ТР ТС-НВО С/Д-UZ Д-ТР ЕАЭС-RoHS С-ТР ТС-НВО | ЕАЭС RU С-RU.АТ21.В.00159_25 ЕАЭС N RU Д-RU.РА01.В.70012_25 ЕАЭС RU С-RU.АТ21.В.00045_20 UZ.SMT.01.0026.75482392 ЕАЭС № RU Д-RU.МЮ62.В.00697_20 ТС RU С-RU.АЯ96.В.00188 |  |  | https://www.youtube.com/watch?v=uNb4HCh0Ebw https://rutube.ru/video/1b5d2b80e3c71a11012a2c453955a023/?r=wd https://vkvideo.ru/video-120704871_456239601 | 217 | штука | 0 | 10 | BB1 PCE CAR P12 | 2 1 3 4 | 10 1 60 1800 | шт. шт. шт. шт. | 13606481198119 3606481198112 43606481198110 | 23.2 11.1 40.4 120 | 19.5 6.9 24.2 80 | 8.9 3.5 28.8 101.4 | см. см. см. см. | 0.806 0.071 5.132 171.957 | кг. кг. кг. кг. | 106 мм | 65 мм | 43 мм |  | 16 А | 250 В | Открытой установки (EV000384) | Белый (EV000202) | [5 empty] | Пластик (EV000139) |  | Белый (SV007255) |  | Да | Необработанная (EV006034) |  |  | Термопласт (EV000403) | Нет | Нет | Винтовое крепление (EV006354) | [5 empty] | Нет | Глянцевый (EV006395) | Нет | IP20 (EV006405) | 65 мм | 105 мм | 33 мм | 4 |  | 33 мм | IP20 (EV006405) | В сборе с корпусом/рамкой (EV006348) | Без заземляющего контакта (EV005887) | 2 | Нет | Нет | Винтов. зажим/клемма (EV001008) | Нет | 1 | Нет | 50...50 Гц | Нет | Нет | Нет | Нет | Нет | Нет | Не требует специального питания (EV006426) | Да | Нет | Нет | Без надписи/печати (EV005886) | Нет | Нет | 0 | Нет | Нет | Нет | Нет | 0 | Нет | Нет | Нет | 16 | [109 empty] | Флоупак | Blanca | розетка |  |  | изделие в сборе | [6 empty] | винт |  |  | 16 A в 250 В Переменный ток 50 Гц | комплект из 10 шт. | 1 | [14 empty] | открытый | глянцевое |  | Белый |  | 11 мм | ABS (акрилонитрил-бутадиен-стирол): все стороны |  |  | 0.111 кг |  |  |  |  | 250 В | IEC 60884-1 |  | 2 | 2 | 60-60 % | без шторок | 5000 циклы | без индикации | 1.5...4 мм² для Жесткий кабель(и) 1.5...4 мм² для Гибкий кабель(и) | Без индикации | Pozidriv No 1 | без заземляющего контакта | 5-40 °C | 5-35 °C | необработанная | 2 винтовые зажимы | [37 empty] | Срок гарантии на данное оборудование составляет 5 лет с момента отгрузки со склада Систэм Электрик, с подтверждением соответствующим документом | Подлежит замене | IP20 |  |  | EAC | не содержит галогенов
BLNRA001211 | BLANCA О/У РОЗЕТКА двойная без заземления со шторками, ИЗОЛ.ПЛ., 16А, 250В, БЕЛЫЙ | Systeme Electric |  |  |  | 8536699008 | Прочие | Розетка Systeme Electric (ранее Schneider Electric) BLANCA (белый, открытой установки) двухместная, без заземления, со шторками и изолирующей пластиной предназначена для сетей до 250В, на ток до 16А. Двухместная розетка позволяет подключить два устройства в одном месте. Шторки обеспечат дополнительную безопасность в помещении, где находятся дети. Корпус изделия выполнен из ABS-пластика. | Электротехническое оборудование Потенциал | PTPWD | FMS | Механические функции, открытый | BLA | ЭУИ BLANCA | RTD | Ритейл Медиум | EC000125 | Розетка силовая (штепсельная) | 7 | Россия | https://static-pcsp.systeme.ru/image/CcxDjU9HOmokWa8B6762b6845aa5e1734522500.jpeg https://static-pcsp.systeme.ru/image/tVB79kCZ_bwQwDHL6762b6846d1861734522500.jpeg https://static-pcsp.systeme.ru/image/k5p6rYsEieWltxL06802342ed0a7b1744974894.jpeg | https://static-pcsp.systeme.ru/image/CcxDjU9HOmokWa8B6762b6845aa5e1734522500.jpeg | 1 2 3 | нет нет нет | [9 empty] | https://api.systeme.ru/product/media/download/988353 https://api.systeme.ru/product/media/download/988507 | Glossa Blanca W59 выключатель переключатель розетка светорегулятор AtlasDesign диммер Этюд Хит W45 Каталог Каталог электроустановочных изделий ЭУИ Атлас Дизайн Profi54 Профи54 Aqua Аква Nature Бланка Глосса HIT MultiBox Мультибокс Термостат Монтажная коробка Распределительная коробка Подрозетник Etude Glossa Blanca W59 выключатель переключатель розетка светорегулятор AtlasDesign диммер Этюд Хит W45 Каталог Каталог электроустановочных изделий ЭУИ Атлас Дизайн Profi54 Профи54 Aqua Аква Nature Бланка Глосса HIT MultiBox Мультибокс Термостат Монтажная коробка Распределительная коробка Подрозетник Etude быстрозажимные клеммы безвинтовая платформа Screwless | https://api.systeme.ru/product/media/download/988387 https://api.systeme.ru/product/media/download/990534 | Blanca розетка открытая установка Открытый монтаж Бланка Руководство по эксплуатации | https://api.systeme.ru/certificates/default/download/3460 https://api.systeme.ru/certificates/default/download/3410 https://api.systeme.ru/certificates/default/download/1897 https://api.systeme.ru/certificates/default/download/2488 https://api.systeme.ru/certificates/default/download/1711 https://api.systeme.ru/certificates/default/download/902 | С-ТР ТС-НВО Д-ТР ЕАЭС-RoHS С-ТР ТС-НВО С/Д-UZ Д-ТР ЕАЭС-RoHS С-ТР ТС-НВО | ЕАЭС RU С-RU.АТ21.В.00159_25 ЕАЭС N RU Д-RU.РА01.В.70012_25 ЕАЭС RU С-RU.АТ21.В.00045_20 UZ.SMT.01.0026.75482392 ЕАЭС № RU Д-RU.МЮ62.В.00697_20 ТС RU С-RU.АЯ96.В.00188 | https://api.systeme.ru/player/embed?ref=BLNRA001211 | https://static-pcsp.systeme.ru/player_360/5f10b96d8c8daOXQMAXy4FqEXMvLvM_4gKXwhQ_Lcjqry_1594931565.jpg https://static-pcsp.systeme.ru/player_360/5f10b96d94347iCu1ngsDQEfWruda4BGAMpF7tvVsyUtf_1594931565.jpg https://static-pcsp.systeme.ru/player_360/5f10b96d9ca82gMdaQcwI3H8p0rlZO4ykExgXv4P3z0ir_1594931565.jpg https://static-pcsp.systeme.ru/player_360/5f10b96da48edL4SS-wioh_jcWmUJBBs9L4R0r09UWoxK_1594931565.jpg https://static-pcsp.systeme.ru/player_360/5f10b96dab9f6ShWkVVdo_eBwovRt5XFl0xSAmuay0zvx_1594931565.jpg https://static-pcsp.systeme.ru/player_360/5f10b96db23015pq0Z01q_Qmiz-ADIDfQMIpkhsQBs6Aj_1594931565.jpg https://static-pcsp.systeme.ru/player_360/5f10b96dba434bne7vdeg9lNZz2J3RBX6UFIu6b5GCuzu_1594931565.jpg https://static-pcsp.systeme.ru/player_360/5f10b96dc13b8AH8in3wyGNzC6_mgHFYlQa732etpEWHk_1594931565.jpg https://static-pcsp.systeme.ru/player_360/5f10b96dcad03bPZTLv0C_4XfJdv_sQzKWT8kG6G7IIEF_1594931565.jpg https://static-pcsp.systeme.ru/player_360/5f10b96dd2397YBUQ-jeyUjeoaN_exqc6fRlI36rPp_i0_1594931565.jpg https://static-pcsp.systeme.ru/player_360/5f10b96dd8e36VheRARjU3CQ9grl0-LpE_NnYyoByOSOq_1594931565.jpg https://static-pcsp.systeme.ru/player_360/5f10b96ddfd947zX2zZIe-2ikQM5eIECnJmEDOTmvG6Uj_1594931565.jpg https://static-pcsp.systeme.ru/player_360/5f10b96de6e0cTgh0dIR0QL5xuFBpeEfAh5SXOjFZAYvL_1594931565.jpg https://static-pcsp.systeme.ru/player_360/5f10b96ded852TPDOmHUDVlhse7dxXj83B_Ahk9vvbwU0_1594931565.jpg https://static-pcsp.systeme.ru/player_360/5f10b96e042c6mFbHeGfsafTeUZlwqdt0_0wsrd9G6r7q_1594931566.jpg https://static-pcsp.systeme.ru/player_360/5f10b96e105a4Rmxk0CTo258O4bQdxFpB4uu0akH4uxSl_1594931566.jpg https://static-pcsp.systeme.ru/player_360/5f10b96e17baa6Ke5vBSGeHjO6j2odrlD5tm_JNjK7Dre_1594931566.jpg https://static-pcsp.systeme.ru/player_360/5f10b96e1f5eb7eZdyrH9dXDNVWWqTnrqnmRUbx-uxwdw_1594931566.jpg https://static-pcsp.systeme.ru/player_360/5f10b96e2608cV4eNeDVJkJY2zP6AuTFc_T3JzmQW6krI_1594931566.jpg https://static-pcsp.systeme.ru/player_360/5f10b96e2ce015NkIX2-_2XWOO6SLLQrnMYgTTgRRxOoL_1594931566.jpg https://static-pcsp.systeme.ru/player_360/5f10b96e3acf8Cgy-2wstRI-yzy0fKPRUPMM1hVqPpWns_1594931566.jpg https://static-pcsp.systeme.ru/player_360/5f10b96e42bfcB42ii36c2fY0JxjQxCXzm4eSit6Te7c-_1594931566.jpg https://static-pcsp.systeme.ru/player_360/5f10b96e494f8BUThROs-_IEZap86i4GeyhY6vtql3sot_1594931566.jpg https://static-pcsp.systeme.ru/player_360/5f10b96e50237JnxqbErD-wEHrDFTsuLJ6xcI7bfVcfkO_1594931566.jpg https://static-pcsp.systeme.ru/player_360/5f10b96e572e7XszLbV6FUFrD08Q-N1g7x5DsH9D9XUwT_1594931566.jpg https://static-pcsp.systeme.ru/player_360/5f10b96e5f83aNCfsRocPf-rkzL8S7Jh8WDYV3BpycGhK_1594931566.jpg https://static-pcsp.systeme.ru/player_360/5f10b96e669aet1_OgC7lkWnOgSki9EToFFuyalHwc8uq_1594931566.jpg https://static-pcsp.systeme.ru/player_360/5f10b96e6e104A4Nr1-EKIU0qocYyNIueYTr19K6Kg9P0_1594931566.jpg https://static-pcsp.systeme.ru/player_360/5f10b96e74260Uroq0o8rcizZpAsC5okAH6serYF3_Bkw_1594931566.jpg https://static-pcsp.systeme.ru/player_360/5f10b96e7b134pCMbC9PLbom10OFEpvSDNHivMCbGToX3_1594931566.jpg https://static-pcsp.systeme.ru/player_360/5f10b96e840cfQto4BPMANAzm2Tze4ZG4X7C0ZuL0Z-Gy_1594931566.jpg https://static-pcsp.systeme.ru/player_360/5f10b96e8a437_p2Z3LhuYyLhxk_X6AuDU4lm1lLck9S5_1594931566.jpg https://static-pcsp.systeme.ru/player_360/5f10b96e90897IP_-tE6OlzkJBWWK2AwNh1aIgCLAiV4O_1594931566.jpg https://static-pcsp.systeme.ru/player_360/5f10b96e9975205N0b3Emc43zJDY8K2VYnNwTQyzZJ862_1594931566.jpg https://static-pcsp.systeme.ru/player_360/5f10b96ea15a8UOeh5WAOn5Za08WBff4b01R8mSw3eiOL_1594931566.jpg https://static-pcsp.systeme.ru/player_360/5f10b96ea8639Lbwk8gTPPnxD4Wyum9umRYRH0WSn_WXe_1594931566.jpg https://static-pcsp.systeme.ru/player_360/5f10b96ea8639Lbwk8gTPPnxD4Wyum9umRYRH0WSn_WXe_1594931566.jpg https://static-pcsp.systeme.ru/player_360/5f10b96ea8639Lbwk8gTPPnxD4Wyum9umRYRH0WSn_WXe_1594931566.jpg | https://www.youtube.com/watch?v=uNb4HCh0Ebw https://rutube.ru/video/1b5d2b80e3c71a11012a2c453955a023/?r=wd https://vkvideo.ru/video-120704871_456239601 | 215 | штука | 0 | 10 | BB1 PCE CAR P12 | 2 1 3 4 | 10 1 60 1800 | шт. шт. шт. шт. | 13606481196092 3606481196095 43606481196093 | 23.2 11.1 40.4 120 | 19.5 6.9 24.2 80 | 8.9 3.5 28.8 101.4 | см. см. см. см. | 0.835 0.073 5.306 177.195 | кг. кг. кг. кг. | 106 мм | 65 мм | 33 мм |  | 16 А | 250 В | Открытой установки (EV000384) | Белый (EV000202) | [5 empty] | Пластик (EV000139) |  | Белый (SV007255) |  | Да | Необработанная (EV006034) |  |  | Термопласт (EV000403) | Нет | Нет | Винтовое крепление (EV006354) | [5 empty] | Нет | Глянцевый (EV006395) | Нет | IP20 (EV006405) | 65 мм | 105 мм | 33 мм | 2 |  | 33 мм | IP20 (EV006405) | В сборе с корпусом/рамкой (EV006348) | Без заземляющего контакта (EV005887) | 2 | Нет | Нет | Винтов. зажим/клемма (EV001008) | Нет | 1 | Да | 50...50 Гц | Нет | Нет | Нет | Нет | Нет | Нет | Не требует специального питания (EV006426) | Да | Нет | Нет | Без надписи/печати (EV005886) | Нет | Нет | 0 | Нет | Нет | Нет | Нет | 0 | Нет | Нет | Нет | 16 | [109 empty] | Флоупак | Blanca | розетка |  |  | изделие в сборе | [6 empty] | винт |  |  | 16 A в 250 В Переменный ток 50 Гц | комплект из 10 шт. | 1 | [15 empty] | глянцевое |  | Белый |  | 11 мм | ABS (акрилонитрил-бутадиен-стирол): все стороны |  |  | 0.071 кг |  |  |  | открытый |  | IEC 60884-1 |  |  | 2 | 60-60 % | со шторками | 5000 циклы | без индикации | 1.5...4 мм² для жесткий кабель(и) 1.5...4 мм² для гибкий кабель(и) | Без индикации | Pozidriv No 1 | без заземляющего контакта | 5-40 °C | 5-35 °C | необработанная | 2 винтовые зажимы |  |  |  | 250 В |  | 2 | [31 empty] | Срок гарантии на данное оборудование составляет 5 лет с момента отгрузки со склада Систэм Электрик, с подтверждением соответствующим документом | Подлежит замене | IP20 |  |  | EAC
BLNRA010201 | BLANCA О/У РОЗЕТКА двойная с заземлением без шторок, 16А, 250В, БЕЛЫЙ | Systeme Electric |  |  |  | 8536699008 | Прочие | Розетка Systeme Electric (ранее Schneider Electric) BLANCA (белый, открытой установки) двухместная, с заземлением, без шторок предназначена для сетей до 250В, на ток до 16А. Двухместная розетка позволяет подключить два устройства в одном месте. Заземление обеспечивает безопасность при косвенном прикосновении. Она изготовлена из ABS-пластика, проста в установке и удобна в применении. | Электротехническое оборудование Потенциал | PTPWD | FMS | Механические функции, открытый | BLA | ЭУИ BLANCA | RTD | Ритейл Медиум | EC000125 | Розетка силовая (штепсельная) | 7 | Россия | https://static-pcsp.systeme.ru/image/JTLF1M3rhcGsQxIj6762b685495971734522501.jpeg https://static-pcsp.systeme.ru/image/z46OJrU-Lu3Baw726762b685544511734522501.jpeg https://static-pcsp.systeme.ru/image/UumLwoPidI7hX6y-6762b685677991734522501.jpeg https://static-pcsp.systeme.ru/image/rYnmary3cFWBUh1m6762b6857952b1734522501.jpeg https://static-pcsp.systeme.ru/image/k5p6rYsEieWltxL06802342ed0a7b1744974894.jpeg | https://static-pcsp.systeme.ru/image/JTLF1M3rhcGsQxIj6762b685495971734522501.jpeg | 1 2 3 4 5 | нет нет нет нет нет | [9 empty] | https://api.systeme.ru/product/media/download/988353 https://api.systeme.ru/product/media/download/988507 | Glossa Blanca W59 выключатель переключатель розетка светорегулятор AtlasDesign диммер Этюд Хит W45 Каталог Каталог электроустановочных изделий ЭУИ Атлас Дизайн Profi54 Профи54 Aqua Аква Nature Бланка Глосса HIT MultiBox Мультибокс Термостат Монтажная коробка Распределительная коробка Подрозетник Etude Glossa Blanca W59 выключатель переключатель розетка светорегулятор AtlasDesign диммер Этюд Хит W45 Каталог Каталог электроустановочных изделий ЭУИ Атлас Дизайн Profi54 Профи54 Aqua Аква Nature Бланка Глосса HIT MultiBox Мультибокс Термостат Монтажная коробка Распределительная коробка Подрозетник Etude быстрозажимные клеммы безвинтовая платформа Screwless | https://api.systeme.ru/product/media/download/988387 https://api.systeme.ru/product/media/download/990539 | Blanca розетка открытая установка Открытый монтаж Бланка Руководство по эксплуатации | https://api.systeme.ru/certificates/default/download/3460 https://api.systeme.ru/certificates/default/download/3410 https://api.systeme.ru/certificates/default/download/1897 https://api.systeme.ru/certificates/default/download/2488 https://api.systeme.ru/certificates/default/download/1711 https://api.systeme.ru/certificates/default/download/902 | С-ТР ТС-НВО Д-ТР ЕАЭС-RoHS С-ТР ТС-НВО С/Д-UZ Д-ТР ЕАЭС-RoHS С-ТР ТС-НВО | ЕАЭС RU С-RU.АТ21.В.00159_25 ЕАЭС N RU Д-RU.РА01.В.70012_25 ЕАЭС RU С-RU.АТ21.В.00045_20 UZ.SMT.01.0026.75482392 ЕАЭС № RU Д-RU.МЮ62.В.00697_20 ТС RU С-RU.АЯ96.В.00188 |  |  | https://www.youtube.com/watch?v=TjrtUZ1YPWs https://www.youtube.com/watch?v=6HekB_o-J2Q https://www.youtube.com/watch?v=uNb4HCh0Ebw https://rutube.ru/video/0a046896df31cb6f39e3978258b1740b/ https://rutube.ru/video/e166ee9633cc3135e4ce68bd536cba05/?r=wd https://rutube.ru/video/1b5d2b80e3c71a11012a2c453955a023/?r=wd https://vkvideo.ru/video-120704871_456239617 https://vkvideo.ru/video-120704871_456239605 https://vkvideo.ru/video-120704871_456239601 | 231.5 | штука | 0 | 8 | BB1 PCE CAR P12 | 2 1 3 4 | 8 1 48 1440 | шт. шт. шт. шт. | 13606481197457 3606481197450 43606481197458 | 23.2 11.1 40.4 120 | 19.5 6.9 24.2 80 | 8.9 4.6 28.8 101.4 | см. см. см. см. | 0.729 0.079 4.669 158.059 | кг. кг. кг. кг. | 106 мм | 65 мм | 43 мм |  | 16 А | 250 В | Открытой установки (EV000384) | Белый (EV000202) | [5 empty] | Пластик (EV000139) |  | Белый (SV007255) |  | Да | Необработанная (EV006034) |  |  | Термопласт (EV000403) | Нет | Нет | Винтовое крепление (EV006354) | [5 empty] | Нет | Глянцевый (EV006395) | Нет | IP20 (EV006405) | 65 мм | 105 мм | 43 мм | 2 | 0 | 43 мм | IP20 (EV006405) | В сборе с корпусом/рамкой (EV006348) | С заземляющим контактом (EV002727) | 2 | Нет | Нет | Винтов. зажим/клемма (EV001008) | Нет | 1 | Нет | 50...50 Гц | Нет | Да | Нет | Нет | Нет | Нет | Не требует специального питания (EV006426) | Да | Нет | Нет | Без надписи/печати (EV005886) | Нет | Нет | 0 | Нет | Нет | Нет | Нет | 0 | Нет | Нет | Нет | 16 |  | IK03 (EV006809) | [107 empty] | Флоупак | Blanca | розетка |  |  | изделие в сборе | [6 empty] | винт |  |  | 16 A в 250 В Переменный ток 50 Гц | Комплект из 8 шт. | 1 | [14 empty] | открытый | глянцевое |  | Белый |  | 11 мм | ABS (акрилонитрил-бутадиен-стирол): все стороны |  |  | 0.077 кг |  |  |  |  | 250 В | IEC 60884-1 |  | 2 | 3 | 60-60 % | без шторок | 5000 циклы | без индикации | 1.5...4 мм² для Жесткий кабель(и) 1.5...4 мм² для Гибкий кабель(и) | Без индикации | Pozidriv No 1 | с заземляющим контактом | 5-40 °C | 5-35 °C | необработанная | 3 винтовые зажимы | [8 empty] | Schuko | [28 empty] | Срок гарантии на данное оборудование составляет 5 лет с момента отгрузки со склада Систэм Электрик, с подтверждением соответствующим документом | Подлежит замене | IP20 |  |  | EAC | не содержит галогенов
BLNRA010202 | BLANCA О/У РОЗЕТКА двойная с заземлением без шторок, 16А, 250В, МОЛОЧНЫЙ | Systeme Electric |  |  |  | 8536699008 | Прочие | Розетка Systeme Electric (ранее Schneider Electric) BLANCA (молочный, открытой установки) двухместная, с заземлением, без шторок предназначена для сетей до 250В, на ток до 16А. Двухместная розетка позволяет подключить два устройства в одном месте. Заземление обеспечивает безопасность при косвенном прикосновении. Она изготовлена из ABS-пластика, проста в установке и удобна в применении. | Электротехническое оборудование Потенциал | PTPWD | FMS | Механические функции, открытый | BLA | ЭУИ BLANCA | RTD | Ритейл Медиум | EC000125 | Розетка силовая (штепсельная) | 7 | Россия | https://static-pcsp.systeme.ru/image/KcyvJpB3kFJ3DDcQ6762b68589af51734522501.jpeg https://static-pcsp.systeme.ru/image/Z9FUg9RLYM3EDeLo6762b685959641734522501.jpeg https://static-pcsp.systeme.ru/image/k5p6rYsEieWltxL06802342ed0a7b1744974894.jpeg | https://static-pcsp.systeme.ru/image/KcyvJpB3kFJ3DDcQ6762b68589af51734522501.jpeg | 1 2 3 | нет нет нет | [9 empty] | https://api.systeme.ru/product/media/download/988353 https://api.systeme.ru/product/media/download/988507 | Glossa Blanca W59 выключатель переключатель розетка светорегулятор AtlasDesign диммер Этюд Хит W45 Каталог Каталог электроустановочных изделий ЭУИ Атлас Дизайн Profi54 Профи54 Aqua Аква Nature Бланка Глосса HIT MultiBox Мультибокс Термостат Монтажная коробка Распределительная коробка Подрозетник Etude Glossa Blanca W59 выключатель переключатель розетка светорегулятор AtlasDesign диммер Этюд Хит W45 Каталог Каталог электроустановочных изделий ЭУИ Атлас Дизайн Profi54 Профи54 Aqua Аква Nature Бланка Глосса HIT MultiBox Мультибокс Термостат Монтажная коробка Распределительная коробка Подрозетник Etude быстрозажимные клеммы безвинтовая платформа Screwless | https://api.systeme.ru/product/media/download/988387 https://api.systeme.ru/product/media/download/990539 | Blanca розетка открытая установка Открытый монтаж Бланка Руководство по эксплуатации | https://api.systeme.ru/certificates/default/download/3460 https://api.systeme.ru/certificates/default/download/3410 https://api.systeme.ru/certificates/default/download/1897 https://api.systeme.ru/certificates/default/download/2488 https://api.systeme.ru/certificates/default/download/1711 https://api.systeme.ru/certificates/default/download/902 | С-ТР ТС-НВО Д-ТР ЕАЭС-RoHS С-ТР ТС-НВО С/Д-UZ Д-ТР ЕАЭС-RoHS С-ТР ТС-НВО | ЕАЭС RU С-RU.АТ21.В.00159_25 ЕАЭС N RU Д-RU.РА01.В.70012_25 ЕАЭС RU С-RU.АТ21.В.00045_20 UZ.SMT.01.0026.75482392 ЕАЭС № RU Д-RU.МЮ62.В.00697_20 ТС RU С-RU.АЯ96.В.00188 |  |  | https://www.youtube.com/watch?v=TjrtUZ1YPWs https://www.youtube.com/watch?v=6HekB_o-J2Q https://www.youtube.com/watch?v=uNb4HCh0Ebw https://rutube.ru/video/0a046896df31cb6f39e3978258b1740b/ https://rutube.ru/video/e166ee9633cc3135e4ce68bd536cba05/?r=wd https://rutube.ru/video/1b5d2b80e3c71a11012a2c453955a023/?r=wd https://vkvideo.ru/video-120704871_456239617 https://vkvideo.ru/video-120704871_456239605 https://vkvideo.ru/video-120704871_456239601 | 231.5 | штука | 0 | 8 | BB1 PCE CAR P12 | 2 1 3 4 | 8 1 48 1440 | шт. шт. шт. шт. | 13606481197624 3606481197627 43606481197625 | 23.2 11.1 40.4 120 | 19.5 6.9 24.2 80 | 8.9 4.6 28.8 101.4 | см. см. см. см. | 0.729 0.079 4.669 158.059 | кг. кг. кг. кг. | 106 мм | 65 мм | 43 мм |  | 16 А | 250 В | Открытой установки (EV000384) | Бежевый (EV000279) | [5 empty] | Пластик (EV000139) |  | Молочный (SV007396) |  | Да | Необработанная (EV006034) |  |  | Термопласт (EV000403) | Нет | Нет | Винтовое крепление (EV006354) |  |  |  |  | 9010 | Нет | Глянцевый (EV006395) | Нет | IP20 (EV006405) | 65 мм | 105 мм | 43 мм | 2 |  | 43 мм | IP20 (EV006405) | В сборе с корпусом/рамкой (EV006348) | С заземляющим контактом (EV002727) | 2 | Нет | Нет | Винтов. зажим/клемма (EV001008) | Нет | 1 | Нет | 50...50 Гц | Нет | Да | Нет | Нет | Нет | Нет | Не требует специального питания (EV006426) | Да | Нет | Нет | Без надписи/печати (EV005886) | Нет | Нет | 0 | Нет | Нет | Нет | Нет | 0 | Нет | Нет | Нет | 16 | [109 empty] | Флоупак | Blanca | розетка |  |  | изделие в сборе | [6 empty] | винт |  |  | 16 A в 250 В Переменный ток 50 Гц | Комплект из 8 шт. | 1 | [14 empty] | открытый | глянцевое |  | кремовый |  | 11 мм | ABS (акрилонитрил-бутадиен-стирол): все стороны |  |  | 0.077 кг |  |  |  |  | 250 В | IEC 60884-1 |  | 2 | 3 | 60-60 % | без шторок | 5000 циклы | без индикации | 1.5...4 мм² для Жесткий кабель(и) 1.5...4 мм² для Гибкий кабель(и) | Без индикации | Pozidriv No 1 | с заземляющим контактом | 5-40 °C | 5-35 °C | необработанная | 3 винтовые зажимы | [8 empty] | Schuko | [28 empty] | Срок гарантии на данное оборудование составляет 5 лет с момента отгрузки со склада Систэм Электрик, с подтверждением соответствующим документом | Подлежит замене | IP20 |  |  | EAC | не содержит галогенов
BLNRA011111 | BLANCA О/У РОЗЕТКА с заземлением со шторками, ИЗОЛ.ПЛ., 16А, 250В, БЕЛЫЙ | Systeme Electric |  |  |  | 8536699008 | Прочие | Розетка Systeme Electric (ранее Schneider Electric) BLANCA (белый, открытой установки) одноместная с заземлением, шторками и изолирующей пластиной предназначена для сетей до 250В, на ток до 16А. Шторки открываются только при одновременном равномерном давлении в оба отверстия и препятствуют проникновению посторонних предметов. Они обеспечат дополнительную безопасность в доме, где есть дети. | Электротехническое оборудование Потенциал | PTPWD | FMS | Механические функции, открытый | BLA | ЭУИ BLANCA | RTD | Ритейл Медиум | EC000125 | Розетка силовая (штепсельная) | 7 | Россия | https://static-pcsp.systeme.ru/image/x7MoJjT3.jpeg https://static-pcsp.systeme.ru/image/UMRsZ1wx3g6IRqLK61969c2a149d31637260330.jpeg https://static-pcsp.systeme.ru/image/TnNG4uR-CxdXX1ZG61969c2a1fc661637260330.jpeg https://static-pcsp.systeme.ru/image/k5p6rYsEieWltxL06802342ed0a7b1744974894.jpeg https://static-pcsp.systeme.ru/image/tgp17GM6kJzeq3im68b92cbb969831756966075.jpg | https://static-pcsp.systeme.ru/image/x7MoJjT3.jpeg | 1 2 3 4 5 | нет нет нет нет Вид под углом | [9 empty] | https://api.systeme.ru/product/media/download/988353 https://api.systeme.ru/product/media/download/988507 | Glossa Blanca W59 выключатель переключатель розетка светорегулятор AtlasDesign диммер Этюд Хит W45 Каталог Каталог электроустановочных изделий ЭУИ Атлас Дизайн Profi54 Профи54 Aqua Аква Nature Бланка Глосса HIT MultiBox Мультибокс Термостат Монтажная коробка Распределительная коробка Подрозетник Etude Glossa Blanca W59 выключатель переключатель розетка светорегулятор AtlasDesign диммер Этюд Хит W45 Каталог Каталог электроустановочных изделий ЭУИ Атлас Дизайн Profi54 Профи54 Aqua Аква Nature Бланка Глосса HIT MultiBox Мультибокс Термостат Монтажная коробка Распределительная коробка Подрозетник Etude быстрозажимные клеммы безвинтовая платформа Screwless | https://api.systeme.ru/product/media/download/988387 | Blanca розетка открытая установка Открытый монтаж Бланка Руководство по эксплуатации | https://api.systeme.ru/certificates/default/download/3460 https://api.systeme.ru/certificates/default/download/3410 https://api.systeme.ru/certificates/default/download/1897 https://api.systeme.ru/certificates/default/download/2488 https://api.systeme.ru/certificates/default/download/1711 https://api.systeme.ru/certificates/default/download/902 | С-ТР ТС-НВО Д-ТР ЕАЭС-RoHS С-ТР ТС-НВО С/Д-UZ Д-ТР ЕАЭС-RoHS С-ТР ТС-НВО | ЕАЭС RU С-RU.АТ21.В.00159_25 ЕАЭС N RU Д-RU.РА01.В.70012_25 ЕАЭС RU С-RU.АТ21.В.00045_20 UZ.SMT.01.0026.75482392 ЕАЭС № RU Д-RU.МЮ62.В.00697_20 ТС RU С-RU.АЯ96.В.00188 |  |  | https://www.youtube.com/watch?v=TjrtUZ1YPWs https://www.youtube.com/watch?v=6HekB_o-J2Q https://www.youtube.com/watch?v=uNb4HCh0Ebw https://rutube.ru/video/0a046896df31cb6f39e3978258b1740b/ https://rutube.ru/video/e166ee9633cc3135e4ce68bd536cba05/?r=wd https://rutube.ru/video/1b5d2b80e3c71a11012a2c453955a023/?r=wd https://vkvideo.ru/video-120704871_456239617 https://vkvideo.ru/video-120704871_456239605 https://vkvideo.ru/video-120704871_456239601 | 168.5 | штука | 0 | 12 | BB1 PCE CAR P12 | 2 1 3 4 | 12 1 72 2160 | шт. шт. шт. шт. | 13606481196078 3606481196071 43606481196079 | 19.8 7 24.5 120 | 24.1 7.8 40.8 80 | 9.5 4.8 29.5 101.4 | см. см. см. см. | 0.728 0.054 4.644 151 | кг. кг. кг. кг. | 65 мм | 65 мм | 40 мм |  | 16 А | 250 В | Открытой установки (EV000384) | Белый (EV000202) | [5 empty] | Пластик (EV000139) |  | Белый (SV007255) |  | Да | Необработанная (EV006034) |  |  | Термопласт (EV000403) | Нет | Нет | Винтовое крепление (EV006354) | [5 empty] | Нет | Глянцевый (EV006395) | Нет | IP20 (EV006405) | 65 мм | 65 мм | 41 мм | 2 | 0 | 41 мм | IP20 (EV006405) | В сборе с корпусом/рамкой (EV006348) | С заземляющим контактом (EV002727) | 1 | Нет | Нет | Винтов. зажим/клемма (EV001008) | Нет | 1 | Да | 50...50 Гц | Нет | Да | Нет | Нет | Нет | Нет | Не требует специального питания (EV006426) | Да | Нет | Нет | Без надписи/печати (EV005886) | Нет | Нет | 0 | Нет | Нет | Нет | Нет | 0 | Нет | Нет | Нет | 16 | 0 мА | IK01 (EV006807) | [107 empty] | Флоупак | Blanca | розетка |  |  | изделие в сборе | [6 empty] | винт |  |  | 16 A в 250 В Переменный ток 50 Гц | комплект из 12 шт. | 1 | [15 empty] | глянцевое |  | Белый |  | 11 мм | ABS (акрилонитрил-бутадиен-стирол): все стороны |  |  | 0.053 кг |  |  |  | открытый |  | IEC 60884-1 |  |  | 3 | 60-60 % | со шторками | 5000 циклы | без индикации | 1.5...4 мм² для жесткий кабель(и) 1.5...4 мм² для гибкий кабель(и) | Без индикации | Pozidriv No 1 | с заземляющим контактом | 5-40 °C | 5-35 °C | необработанная | 3 винтовые зажимы |  |  |  | 250 В | Schuko | 1 | [31 empty] | Срок гарантии на данное оборудование составляет 5 лет с момента отгрузки со склада Систэм Электрик, с подтверждением соответствующим документом | Подлежит замене | IP20 |  |  | EAC
BLNRA011112 | BLANCA О/У РОЗЕТКА с заземлением со шторками, ИЗОЛ.ПЛ., 16А, 250В, МОЛОЧНЫЙ | Systeme Electric |  |  |  | 8536699008 | Прочие | Розетка Systeme Electric (ранее Schneider Electric) BLANCA (молочный, открытой установки) одноместная с заземлением, шторками и изолирующей пластиной предназначена для сетей до 250В, на ток до 16А. Шторки открываются только при одновременном равномерном давлении в оба отверстия и препятствуют проникновению посторонних предметов. Они обеспечат дополнительную безопасность в доме, где есть дети. | Электротехническое оборудование Потенциал | PTPWD | FMS | Механические функции, открытый | BLA | ЭУИ BLANCA | RTD | Ритейл Медиум | EC000125 | Розетка силовая (штепсельная) | 7 | Россия | https://static-pcsp.systeme.ru/image/F1_tCvZS.jpeg https://static-pcsp.systeme.ru/image/k5p6rYsEieWltxL06802342ed0a7b1744974894.jpeg https://static-pcsp.systeme.ru/image/wXQZrLsOZdvWT7zr68b92cbb948811756966075.jpg | https://static-pcsp.systeme.ru/image/F1_tCvZS.jpeg | 1 2 3 | нет нет Вид под углом | [9 empty] | https://api.systeme.ru/product/media/download/988353 https://api.systeme.ru/product/media/download/988507 | Glossa Blanca W59 выключатель переключатель розетка светорегулятор AtlasDesign диммер Этюд Хит W45 Каталог Каталог электроустановочных изделий ЭУИ Атлас Дизайн Profi54 Профи54 Aqua Аква Nature Бланка Глосса HIT MultiBox Мультибокс Термостат Монтажная коробка Распределительная коробка Подрозетник Etude Glossa Blanca W59 выключатель переключатель розетка светорегулятор AtlasDesign диммер Этюд Хит W45 Каталог Каталог электроустановочных изделий ЭУИ Атлас Дизайн Profi54 Профи54 Aqua Аква Nature Бланка Глосса HIT MultiBox Мультибокс Термостат Монтажная коробка Распределительная коробка Подрозетник Etude быстрозажимные клеммы безвинтовая платформа Screwless | https://api.systeme.ru/product/media/download/988387 | Blanca розетка открытая установка Открытый монтаж Бланка Руководство по эксплуатации | https://api.systeme.ru/certificates/default/download/3460 https://api.systeme.ru/certificates/default/download/3410 https://api.systeme.ru/certificates/default/download/1897 https://api.systeme.ru/certificates/default/download/2488 https://api.systeme.ru/certificates/default/download/1711 https://api.systeme.ru/certificates/default/download/902 | С-ТР ТС-НВО Д-ТР ЕАЭС-RoHS С-ТР ТС-НВО С/Д-UZ Д-ТР ЕАЭС-RoHS С-ТР ТС-НВО | ЕАЭС RU С-RU.АТ21.В.00159_25 ЕАЭС N RU Д-RU.РА01.В.70012_25 ЕАЭС RU С-RU.АТ21.В.00045_20 UZ.SMT.01.0026.75482392 ЕАЭС № RU Д-RU.МЮ62.В.00697_20 ТС RU С-RU.АЯ96.В.00188 | https://api.systeme.ru/player/embed?ref=BLNRA011112 | https://static-pcsp.systeme.ru/player_360/5f10b96ebb9abGSwIIdA5MmST9TZAlYLmsKlRmVVnOwBp_1594931566.jpg https://static-pcsp.systeme.ru/player_360/5f10b96ec3c0bytRQEXnoIf2PTa_dp3Jt0YPDAgCgTRaw_1594931566.jpg https://static-pcsp.systeme.ru/player_360/5f10b96ed19aawJYJeukSZiJp_g2XjMF7X9X42TRXzunW_1594931566.jpg https://static-pcsp.systeme.ru/player_360/5f10b96ed8a5einP0SYMkWRRKgn1bk2ZSRblt7qdzyFqh_1594931566.jpg https://static-pcsp.systeme.ru/player_360/5f10b96eded46pW9VxezKAHP2hgDEQT_0CFQv6BcNCv5t_1594931566.jpg https://static-pcsp.systeme.ru/player_360/5f10b96ee58b8gS6VVrk_ZPUlDfFa6Pw6M-sRZXNH1mSh_1594931566.jpg https://static-pcsp.systeme.ru/player_360/5f10b96ef14bf2VSAx_HUcdj4xbeoHUW4BwoKt5WqeqsO_1594931566.jpg https://static-pcsp.systeme.ru/player_360/5f10b96f0842ciinnlvmUaC8O60IbV5_jOAtJZadvdNXz_1594931567.jpg https://static-pcsp.systeme.ru/player_360/5f10b96f12a85u0_WiWp9Z8Uf8nrGNltZeREpHMziyW0z_1594931567.jpg https://static-pcsp.systeme.ru/player_360/5f10b96f1a0b0hefmmwzT5v1qgJP5hvxjXYppIC5L5pAc_1594931567.jpg https://static-pcsp.systeme.ru/player_360/5f10b96f22837lemH4TDeAySmsBcPoPk5j55qPtMQw6Rt_1594931567.jpg https://static-pcsp.systeme.ru/player_360/5f10b96f2b21fmVxksPnRZasg1GD6DZXNgWcLCtcqSOwG_1594931567.jpg https://static-pcsp.systeme.ru/player_360/5f10b96f32f2a4HA_Fdw1CUn0qdWQIbVo4nj3Cd6HCD4o_1594931567.jpg https://static-pcsp.systeme.ru/player_360/5f10b96f39b1eZirW23hpE8au60BV7m0_EZTgOWHFw1kh_1594931567.jpg https://static-pcsp.systeme.ru/player_360/5f10b96f4425bWH6bGNAybI_RHN03n5wDMI805jV25obm_1594931567.jpg https://static-pcsp.systeme.ru/player_360/5f10b96f4fefaFE2l9GCmGAN6lDQmZHvkiZ_Yb3xqClH9_1594931567.jpg https://static-pcsp.systeme.ru/player_360/5f10b96f5a855NwZrduyrQlklegdbt8xX3PL6rri9i5GU_1594931567.jpg https://static-pcsp.systeme.ru/player_360/5f10b96f618ecr1IRcJmh12SUSqSB38shmIOQ1pOIu634_1594931567.jpg https://static-pcsp.systeme.ru/player_360/5f10b96f73fdex9CpyLc4dJKAnj9f5BSA8DfKgd1ndzvq_1594931567.jpg https://static-pcsp.systeme.ru/player_360/5f10b96f7c7893jzAdtCN1spQciVy_V7xNx0Ny65eJzYb_1594931567.jpg https://static-pcsp.systeme.ru/player_360/5f10b96f847a2_RS0_4YrsJ0uqR9Xdz7WQktf_pghCllf_1594931567.jpg https://static-pcsp.systeme.ru/player_360/5f10b96f8bd6azDeuqZIF5kwMXR9rsExfnRZ5OZ3gQlOt_1594931567.jpg https://static-pcsp.systeme.ru/player_360/5f10b96f936e8bAQxeHZCJ47XqvqLpAGrD-zwSXg_MzCr_1594931567.jpg https://static-pcsp.systeme.ru/player_360/5f10b96f9b638s2C1N5wFQqozbEt21EjklPRV0DNLRxFE_1594931567.jpg https://static-pcsp.systeme.ru/player_360/5f10b96fa2195x5nLI4uGhkPM8hsQGFUm-XYSIJGUmCyw_1594931567.jpg https://static-pcsp.systeme.ru/player_360/5f10b96faaf70JZj7-sqcw2gNXdUVZvGH7TLQp1zQ0eZS_1594931567.jpg https://static-pcsp.systeme.ru/player_360/5f10b96fb6d86oPed4BRwzKhJchXbG76F0urigBpgVGrl_1594931567.jpg https://static-pcsp.systeme.ru/player_360/5f10b96fbef47jIJkyos2-tmsEpIrUoIQmVQrEcIbG9RZ_1594931567.jpg https://static-pcsp.systeme.ru/player_360/5f10b96fcf191wz6PVWDx8xcSd0fpRoI0yPOhi1rua_O3_1594931567.jpg https://static-pcsp.systeme.ru/player_360/5f10b96fd6f00rddnnp9zaJH6ZRz4nN5RJW08Buk6jaI5_1594931567.jpg https://static-pcsp.systeme.ru/player_360/5f10b96fdd161Daa9iFBJCK1TGD9-rvdL3ARow-58K8XV_1594931567.jpg https://static-pcsp.systeme.ru/player_360/5f10b96fe3778a0Z6gPUoYs7qHNwE2rfTlaPm3xSmmuzc_1594931567.jpg https://static-pcsp.systeme.ru/player_360/5f10b96fe9a1agYjZ20ksVBsgfceBzxP-3pg8Nj_VeaRp_1594931567.jpg https://static-pcsp.systeme.ru/player_360/5f10b96ff0439Zmln14hh-NjOxX2_cAfFatVU7gEJWuA6_1594931567.jpg https://static-pcsp.systeme.ru/player_360/5f10b97004628prfAXD7Y34TLXfFrZZK163UhqPa2XHoe_1594931568.jpg https://static-pcsp.systeme.ru/player_360/5f10b9702ee35EfT8UWgAl54kLg2cg88QkUi5ANRnSMVt_1594931568.jpg https://static-pcsp.systeme.ru/player_360/5f10b9702ee35EfT8UWgAl54kLg2cg88QkUi5ANRnSMVt_1594931568.jpg https://static-pcsp.systeme.ru/player_360/5f10b9702ee35EfT8UWgAl54kLg2cg88QkUi5ANRnSMVt_1594931568.jpg | https://www.youtube.com/watch?v=TjrtUZ1YPWs https://www.youtube.com/watch?v=6HekB_o-J2Q https://www.youtube.com/watch?v=uNb4HCh0Ebw https://rutube.ru/video/0a046896df31cb6f39e3978258b1740b/ https://rutube.ru/video/e166ee9633cc3135e4ce68bd536cba05/?r=wd https://rutube.ru/video/1b5d2b80e3c71a11012a2c453955a023/?r=wd https://vkvideo.ru/video-120704871_456239617 https://vkvideo.ru/video-120704871_456239605 https://vkvideo.ru/video-120704871_456239601 | 168.5 | штука | 0 | 12 | BB1 PCE CAR P12 | 2 1 3 4 | 12 1 72 2160 | шт. шт. шт. шт. | 13606481196375 3606481196378 43606481196376 | 23.2 6.9 40.4 120 | 19.5 6.9 24.2 80 | 8.9 4.4 28.8 101.4 | см. см. см. см. | 0.735 0.053 4.707 159.209 | кг. кг. кг. кг. | 65 мм | 65 мм | 40 мм |  | 16 А | 250 В | Открытой установки (EV000384) | Бежевый (EV000279) | [5 empty] | Пластик (EV000139) |  | Молочный (SV007396) |  | Да | Необработанная (EV006034) |  |  | Термопласт (EV000403) | Нет | Нет | Винтовое крепление (EV006354) |  |  |  |  | 9010 | Нет | Глянцевый (EV006395) | Нет | IP20 (EV006405) | 65 мм | 65 мм | 41 мм | 2 | 0 | 41 мм | IP20 (EV006405) | В сборе с корпусом/рамкой (EV006348) | С заземляющим контактом (EV002727) | 1 | Нет | Нет | Винтов. зажим/клемма (EV001008) | Нет | 1 | Да | 50...50 Гц | Нет | Да | Нет | Нет | Нет | Нет | Не требует специального питания (EV006426) | Да | Нет | Нет | Без надписи/печати (EV005886) | Нет | Нет | 0 | Нет | Нет | Нет | Нет | 0 | Нет | Нет | Нет | 16 |  | IK03 (EV006809) | [107 empty] | Флоупак | Blanca | розетка |  |  | изделие в сборе | [6 empty] | винт |  |  | 16 A в 250 В Переменный ток 50 Гц | комплект из 12 шт. | 1 | [15 empty] | глянцевое |  | кремовый |  | 11 мм | ABS (акрилонитрил-бутадиен-стирол): все стороны |  |  | 0.053 кг |  |  |  | открытый |  | IEC 60884-1 |  |  | 3 | 60-60 % | со шторками | 5000 циклы | без индикации | 1.5...4 мм² для жесткий кабель(и) 1.5...4 мм² для гибкий кабель(и) | Без индикации | Pozidriv No 1 | с заземляющим контактом | 5-40 °C | 5-35 °C | необработанная | 3 винтовые зажимы |  |  |  | 250 В | Schuko | 1 | [31 empty] | Срок гарантии на данное оборудование составляет 5 лет с момента отгрузки со склада Систэм Электрик, с подтверждением соответствующим документом | Подлежит замене | IP20 |  |  | EAC
BLNRA011202 | BLANCA О/У РОЗЕТКА двойная с заземлением со шторками, 16А, 250В, МОЛОЧНЫЙ | Systeme Electric |  |  |  | 8536699008 | Прочие | Розетка Systeme Electric (ранее Schneider Electric) BLANCA (молочный, открытой установки) двухместная, с заземлением, шторками предназначена для сетей до 250В, на ток до 16А. Двухместная розетка позволяет подключить два устройства в одном месте. Шторки и заземление обеспечивают дополнительную безопасность. Корпус изделия выполнен из ABS-пластика. | Электротехническое оборудование Потенциал | PTPWD | FMS | Механические функции, открытый | BLA | ЭУИ BLANCA | RTD | Ритейл Медиум | EC000125 | Розетка силовая (штепсельная) | 7 | Россия | https://static-pcsp.systeme.ru/image/mKfYI0Ndc_xEmIKB6762b687163cb1734522503.jpeg https://static-pcsp.systeme.ru/image/wSQcIlvKi_ELn7fG6762b687227771734522503.jpeg https://static-pcsp.systeme.ru/image/k5p6rYsEieWltxL06802342ed0a7b1744974894.jpeg | https://static-pcsp.systeme.ru/image/mKfYI0Ndc_xEmIKB6762b687163cb1734522503.jpeg | 1 2 3 | нет нет нет | [9 empty] | https://api.systeme.ru/product/media/download/988353 https://api.systeme.ru/product/media/download/988507 | Glossa Blanca W59 выключатель переключатель розетка светорегулятор AtlasDesign диммер Этюд Хит W45 Каталог Каталог электроустановочных изделий ЭУИ Атлас Дизайн Profi54 Профи54 Aqua Аква Nature Бланка Глосса HIT MultiBox Мультибокс Термостат Монтажная коробка Распределительная коробка Подрозетник Etude Glossa Blanca W59 выключатель переключатель розетка светорегулятор AtlasDesign диммер Этюд Хит W45 Каталог Каталог электроустановочных изделий ЭУИ Атлас Дизайн Profi54 Профи54 Aqua Аква Nature Бланка Глосса HIT MultiBox Мультибокс Термостат Монтажная коробка Распределительная коробка Подрозетник Etude быстрозажимные клеммы безвинтовая платформа Screwless | https://api.systeme.ru/product/media/download/988387 https://api.systeme.ru/product/media/download/990540 | Blanca розетка открытая установка Открытый монтаж Бланка Руководство по эксплуатации | https://api.systeme.ru/certificates/default/download/3460 https://api.systeme.ru/certificates/default/download/3410 https://api.systeme.ru/certificates/default/download/1897 https://api.systeme.ru/certificates/default/download/2488 https://api.systeme.ru/certificates/default/download/1711 https://api.systeme.ru/certificates/default/download/902 | С-ТР ТС-НВО Д-ТР ЕАЭС-RoHS С-ТР ТС-НВО С/Д-UZ Д-ТР ЕАЭС-RoHS С-ТР ТС-НВО | ЕАЭС RU С-RU.АТ21.В.00159_25 ЕАЭС N RU Д-RU.РА01.В.70012_25 ЕАЭС RU С-RU.АТ21.В.00045_20 UZ.SMT.01.0026.75482392 ЕАЭС № RU Д-RU.МЮ62.В.00697_20 ТС RU С-RU.АЯ96.В.00188 |  |  | https://www.youtube.com/watch?v=TjrtUZ1YPWs https://www.youtube.com/watch?v=6HekB_o-J2Q https://www.youtube.com/watch?v=uNb4HCh0Ebw https://rutube.ru/video/0a046896df31cb6f39e3978258b1740b/ https://rutube.ru/video/e166ee9633cc3135e4ce68bd536cba05/?r=wd https://rutube.ru/video/1b5d2b80e3c71a11012a2c453955a023/?r=wd https://vkvideo.ru/video-120704871_456239617 https://vkvideo.ru/video-120704871_456239605 https://vkvideo.ru/video-120704871_456239601 | 249 | штука | 0 | 8 | BB1 PCE CAR P12 | 2 1 3 4 | 8 1 48 1440 | шт. шт. шт. шт. | 13606481197631 3606481197634 43606481197632 | 23.2 11.1 40.4 120 | 19.5 6.9 24.2 80 | 8.9 4.6 28.8 101.4 | см. см. см. см. | 0.737 0.08 4.716 159.471 | кг. кг. кг. кг. | 106 мм | 65 мм | 43 мм |  | 16 А | 250 В | Открытой установки (EV000384) | Бежевый (EV000279) | [5 empty] | Пластик (EV000139) |  | Молочный (SV007396) |  | Да | Необработанная (EV006034) |  |  | Термопласт (EV000403) | Нет | Нет | Винтовое крепление (EV006354) |  |  |  |  | 9010 | Нет | Глянцевый (EV006395) | Нет | IP20 (EV006405) | 65 мм | 105 мм | 43 мм | 4 |  | 43 мм | IP20 (EV006405) | В сборе с корпусом/рамкой (EV006348) | С заземляющим контактом (EV002727) | 2 | Нет | Нет | Винтов. зажим/клемма (EV001008) | Нет | 1 | Да | 50...50 Гц | Нет | Да | Нет | Нет | Нет | Нет | Не требует специального питания (EV006426) | Да | Нет | Нет | Без надписи/печати (EV005886) | Нет | Нет | 0 | Нет | Нет | Нет | Нет | 0 | Нет | Нет | Нет | 16 | [109 empty] | Флоупак | Blanca | розетка |  |  | изделие в сборе | [6 empty] | винт |  |  | 16 A в 250 В Переменный ток 50 Гц | Комплект из 8 шт. | 1 | [15 empty] | глянцевое |  | кремовый |  | 11 мм | ABS (акрилонитрил-бутадиен-стирол): все стороны |  |  | 0.079 кг |  |  |  | открытый |  | IEC 60884-1 |  |  | 3 | 60-60 % | со шторками | 5000 циклы | без индикации | 1.5...4 мм² для жесткий кабель(и) 1.5...4 мм² для гибкий кабель(и) | Без индикации | Pozidriv No 1 | с заземляющим контактом | 5-40 °C | 5-35 °C | необработанная | 3 винтовые зажимы |  |  |  | 250 В | Schuko | 2 | [31 empty] | Срок гарантии на данное оборудование составляет 5 лет с момента отгрузки со склада Систэм Электрик, с подтверждением соответствующим документом | Подлежит замене | IP20 |  |  | EAC
BLNRS000112 | BLANCA С/У РОЗЕТКА без заземления со шторками, 16А, 250В, МОЛОЧНЫЙ | Systeme Electric |  |  |  | 8536699008 | Прочие | Розетка Systeme Electric (ранее Schneider Electric) BLANCA (молочный, скрытой установки) одноместная, без заземления, со шторками предназначена для сетей до 250В, на ток до 16А. Шторки открываются только при одновременном равномерном давлении в оба отверстия и препятствуют проникновению посторонних предметов. Они обеспечат дополнительную безопасность в помещении, где находятся дети. Корпус изделия выполнен из ABS-пластика. | Электротехническое оборудование Потенциал | PTPWD | FMF | Механические функции, скрытый | BLA | ЭУИ BLANCA | RTD | Ритейл Медиум | EC000125 | Розетка силовая (штепсельная) | 7 | Россия | https://static-pcsp.systeme.ru/image/699CoNdE.jpeg https://static-pcsp.systeme.ru/image/yX-fJK1m.jpeg https://static-pcsp.systeme.ru/image/k5p6rYsEieWltxL06802342ed0a7b1744974894.jpeg | https://static-pcsp.systeme.ru/image/699CoNdE.jpeg | 1 2 3 | нет нет нет | [9 empty] | https://api.systeme.ru/product/media/download/988353 https://api.systeme.ru/product/media/download/988507 | Glossa Blanca W59 выключатель переключатель розетка светорегулятор AtlasDesign диммер Этюд Хит W45 Каталог Каталог электроустановочных изделий ЭУИ Атлас Дизайн Profi54 Профи54 Aqua Аква Nature Бланка Глосса HIT MultiBox Мультибокс Термостат Монтажная коробка Распределительная коробка Подрозетник Etude Glossa Blanca W59 выключатель переключатель розетка светорегулятор AtlasDesign диммер Этюд Хит W45 Каталог Каталог электроустановочных изделий ЭУИ Атлас Дизайн Profi54 Профи54 Aqua Аква Nature Бланка Глосса HIT MultiBox Мультибокс Термостат Монтажная коробка Распределительная коробка Подрозетник Etude быстрозажимные клеммы безвинтовая платформа Screwless |  |  | https://api.systeme.ru/certificates/default/download/3460 https://api.systeme.ru/certificates/default/download/3410 https://api.systeme.ru/certificates/default/download/1897 https://api.systeme.ru/certificates/default/download/2488 https://api.systeme.ru/certificates/default/download/1711 https://api.systeme.ru/certificates/default/download/902 | С-ТР ТС-НВО Д-ТР ЕАЭС-RoHS С-ТР ТС-НВО С/Д-UZ Д-ТР ЕАЭС-RoHS С-ТР ТС-НВО | ЕАЭС RU С-RU.АТ21.В.00159_25 ЕАЭС N RU Д-RU.РА01.В.70012_25 ЕАЭС RU С-RU.АТ21.В.00045_20 UZ.SMT.01.0026.75482392 ЕАЭС № RU Д-RU.МЮ62.В.00697_20 ТС RU С-RU.АЯ96.В.00188 |  |  | https://www.youtube.com/watch?v=6HekB_o-J2Q https://www.youtube.com/watch?v=uNb4HCh0Ebw https://rutube.ru/video/e166ee9633cc3135e4ce68bd536cba05/?r=wd https://rutube.ru/video/1b5d2b80e3c71a11012a2c453955a023/?r=wd https://vkvideo.ru/video-120704871_456239605 https://vkvideo.ru/video-120704871_456239601 | 125 | штука | 0 | 10 | BB1 PCE CAR P12 | 2 1 3 4 | 10 1 60 1800 | шт. шт. шт. шт. | 13606481194869 3606481194862 43606481194860 | 23.2 9 40.4 120 | 19.5 9 24.2 80 | 8.9 4 28.8 101.4 | см. см. см. см. | 0.575 0.047 3.746 130.368 | кг. кг. кг. кг. | 85 мм | 85 мм | 44 мм |  | 16 А | 250 В | Внутренний / скрытый (EV000383) | Бежевый (EV000279) | [5 empty] | Пластик (EV000139) |  | Молочный (SV007396) |  | Да | Необработанная (EV006034) |  |  | Термопласт (EV000403) | Нет | Нет | В распор (лапками) и винтами (EV006353) |  |  |  |  | 9010 | Нет | Глянцевый (EV006395) | Нет | IP20 (EV006405) | 85 мм | 85 мм | 38 мм | 2 |  | 38 мм | IP20 (EV006405) | В сборе с корпусом/рамкой (EV006348) | Без заземляющего контакта (EV005887) | 1 | Нет | Нет | Винтов. зажим/клемма (EV001008) | Нет | 1 | Да | 50...50 Гц | Нет | Нет | Нет | Нет | Нет | Нет | Не требует специального питания (EV006426) | Да | Нет | Нет | Без надписи/печати (EV005886) |  | Нет | 0 | Нет | Нет | Нет | Нет | 0 | Нет | Нет | Нет | 16 | [109 empty] | Флоупак | Blanca | розетка |  |  | изделие в сборе | [6 empty] | монтажные лапки винт |  |  | 16 A в 250 В Переменный ток 50 Гц | комплект из 10 шт. | 1 | [14 empty] | утопленный | глянцевое |  | кремовый |  | 11 мм | ABS (акрилонитрил-бутадиен-стирол): все стороны |  |  | 0.048 кг |  |  |  |  | 250 В | IEC 60884-1 | 25 мм | 1 | 2 | 60-60 % | со шторками | 5000 циклы | без индикации | 1.5...4 мм² для Жесткий кабель(и) 1.5...4 мм² для Гибкий кабель(и) | Без индикации | Pozidriv No 1 | без заземляющего контакта | 5-40 °C | 5-35 °C | необработанная | 2 винтовые зажимы | [37 empty] | Срок гарантии на данное оборудование составляет 5 лет с момента отгрузки со склада Систэм Электрик, с подтверждением соответствующим документом | Подлежит замене | IP20 |  |  | EAC | не содержит галогенов
BLNRS000122 | BLANCA С/У РОЗЕТКА двойная без заземления со шторками, 16А, 250В, МОЛОЧНЫЙ | Systeme Electric |  |  |  | 8536699008 | Прочие | Розетка Systeme Electric (ранее Schneider Electric) BLANCA (молочный, скрытой установки) двухместная, без заземления, со шторками предназначена для сетей до 250В, на ток до 16А. Двухместная розетка позволяет подключить два устройства в одном месте. Шторки обеспечат дополнительную безопасность в помещении, где находятся дети. Корпус изделия выполнен из ABS-пластика. | Электротехническое оборудование Потенциал | PTPWD | FMF | Механические функции, скрытый | BLA | ЭУИ BLANCA | RTD | Ритейл Медиум | EC000125 | Розетка силовая (штепсельная) | 7 | Россия | https://static-pcsp.systeme.ru/image/gmPU7jO7SuQiWgfA6762b68a648dd1734522506.jpeg https://static-pcsp.systeme.ru/image/rzPjacU0q5-9wcoZ6762b68a793881734522506.jpeg https://static-pcsp.systeme.ru/image/k5p6rYsEieWltxL06802342ed0a7b1744974894.jpeg | https://static-pcsp.systeme.ru/image/gmPU7jO7SuQiWgfA6762b68a648dd1734522506.jpeg | 1 2 3 | нет нет нет | [9 empty] | https://api.systeme.ru/product/media/download/988353 https://api.systeme.ru/product/media/download/988507 | Glossa Blanca W59 выключатель переключатель розетка светорегулятор AtlasDesign диммер Этюд Хит W45 Каталог Каталог электроустановочных изделий ЭУИ Атлас Дизайн Profi54 Профи54 Aqua Аква Nature Бланка Глосса HIT MultiBox Мультибокс Термостат Монтажная коробка Распределительная коробка Подрозетник Etude Glossa Blanca W59 выключатель переключатель розетка светорегулятор AtlasDesign диммер Этюд Хит W45 Каталог Каталог электроустановочных изделий ЭУИ Атлас Дизайн Profi54 Профи54 Aqua Аква Nature Бланка Глосса HIT MultiBox Мультибокс Термостат Монтажная коробка Распределительная коробка Подрозетник Etude быстрозажимные клеммы безвинтовая платформа Screwless | https://api.systeme.ru/product/media/download/990543 |  | https://api.systeme.ru/certificates/default/download/3460 https://api.systeme.ru/certificates/default/download/3410 https://api.systeme.ru/certificates/default/download/1897 https://api.systeme.ru/certificates/default/download/2488 https://api.systeme.ru/certificates/default/download/1711 https://api.systeme.ru/certificates/default/download/902 | С-ТР ТС-НВО Д-ТР ЕАЭС-RoHS С-ТР ТС-НВО С/Д-UZ Д-ТР ЕАЭС-RoHS С-ТР ТС-НВО | ЕАЭС RU С-RU.АТ21.В.00159_25 ЕАЭС N RU Д-RU.РА01.В.70012_25 ЕАЭС RU С-RU.АТ21.В.00045_20 UZ.SMT.01.0026.75482392 ЕАЭС № RU Д-RU.МЮ62.В.00697_20 ТС RU С-RU.АЯ96.В.00188 |  |  | https://www.youtube.com/watch?v=6HekB_o-J2Q https://www.youtube.com/watch?v=uNb4HCh0Ebw https://rutube.ru/video/e166ee9633cc3135e4ce68bd536cba05/?r=wd https://rutube.ru/video/1b5d2b80e3c71a11012a2c453955a023/?r=wd https://vkvideo.ru/video-120704871_456239605 https://vkvideo.ru/video-120704871_456239601 | 188 | штука | 0 | 6 | BB1 PCE CAR P12 | 2 1 3 4 | 6 1 36 1080 | шт. шт. шт. шт. | 13606481194906 3606481194909 43606481194907 | 23.2 12.4 40.4 120 | 19.5 9 24.2 80 | 8.9 4 28.8 101.4 | см. см. см. см. | 0.516 0.069 3.391 119.719 | кг. кг. кг. кг. | 120 мм | 86 мм | 38 мм |  | 16 А | 250 В | Внутренний / скрытый (EV000383) | Бежевый (EV000279) | [5 empty] | Пластик (EV000139) |  | Молочный (SV007396) |  | Да | Необработанная (EV006034) |  |  | Термопласт (EV000403) | Нет | Нет | В распор (лапками) и винтами (EV006353) |  |  |  |  | 9010 | Нет | Глянцевый (EV006395) | Нет | IP20 (EV006405) | 85 мм | 118 мм | 38 мм | 4 |  | 38 мм | IP20 (EV006405) | В сборе с корпусом/рамкой (EV006348) | Без заземляющего контакта (EV005887) | 2 | Нет | Нет | Винтов. зажим/клемма (EV001008) | Нет | 1 | Да | 50...50 Гц | Нет | Нет | Нет | Нет | Нет | Нет | Не требует специального питания (EV006426) | Да | Нет | Нет | Без надписи/печати (EV005886) |  | Нет | 0 | Нет | Нет | Нет | Нет | 0 | Нет | Нет | Нет | 16 | [109 empty] | Флоупак | Blanca | розетка |  |  | изделие в сборе | [6 empty] | винт монтажные лапки |  |  | 16 A в 250 В Переменный ток 50 Гц | комплект из 6 шт. | 1 | [14 empty] | утопленный | глянцевое |  | кремовый |  | 11 мм | ABS (акрилонитрил-бутадиен-стирол): все стороны |  |  | 0.071 кг |  |  |  |  | 250 В | IEC 60884-1 | 25 мм | 2 | 2 | 60-60 % | со шторками | 5000 циклы | без индикации | 1.5...4 мм² для Жесткий кабель(и) 1.5...4 мм² для Гибкий кабель(и) | Без индикации | Pozidriv No 1 | без заземляющего контакта | 5-40 °C | 5-35 °C | необработанная | 2 винтовые зажимы | [37 empty] | Срок гарантии на данное оборудование составляет 5 лет с момента отгрузки со склада Систэм Электрик, с подтверждением соответствующим документом | Подлежит замене | IP20 |  |  | EAC | не содержит галогенов
BLNRS000123 | BLANCA С/У РОЗЕТКА двойная без заземления со шторками, 16А, 250В, АЛЮМИНИЙ | Systeme Electric |  |  |  | 8536699008 | Прочие | Розетка Systeme Electric (ранее Schneider Electric) BLANCA (алюминий, скрытой установки) двухместная, без заземления, со шторками предназначена для сетей до 250В, на ток до 16А. Двухместная розетка позволяет подключить два устройства в одном месте. Шторки обеспечат дополнительную безопасность в помещении, где находятся дети. Корпус изделия выполнен из ABS-пластика. | Электротехническое оборудование Потенциал | PTPWD | FMC | Механические функции, скрытый, цветные | BLA | ЭУИ BLANCA | RTD | Ритейл Медиум | EC000125 | Розетка силовая (штепсельная) | 7 | Россия | https://static-pcsp.systeme.ru/image/ypQtrz2aDBLHkmCg6762b68a89f281734522506.jpeg https://static-pcsp.systeme.ru/image/fvfk3YlEtj23ajaa6762b68a9aa8d1734522506.jpeg https://static-pcsp.systeme.ru/image/k5p6rYsEieWltxL06802342ed0a7b1744974894.jpeg | https://static-pcsp.systeme.ru/image/ypQtrz2aDBLHkmCg6762b68a89f281734522506.jpeg | 1 2 3 | нет нет нет | [9 empty] | https://api.systeme.ru/product/media/download/988353 https://api.systeme.ru/product/media/download/988507 | Glossa Blanca W59 выключатель переключатель розетка светорегулятор AtlasDesign диммер Этюд Хит W45 Каталог Каталог электроустановочных изделий ЭУИ Атлас Дизайн Profi54 Профи54 Aqua Аква Nature Бланка Глосса HIT MultiBox Мультибокс Термостат Монтажная коробка Распределительная коробка Подрозетник Etude Glossa Blanca W59 выключатель переключатель розетка светорегулятор AtlasDesign диммер Этюд Хит W45 Каталог Каталог электроустановочных изделий ЭУИ Атлас Дизайн Profi54 Профи54 Aqua Аква Nature Бланка Глосса HIT MultiBox Мультибокс Термостат Монтажная коробка Распределительная коробка Подрозетник Etude быстрозажимные клеммы безвинтовая платформа Screwless | https://api.systeme.ru/product/media/download/990543 |  | https://api.systeme.ru/certificates/default/download/3460 https://api.systeme.ru/certificates/default/download/3410 https://api.systeme.ru/certificates/default/download/1897 https://api.systeme.ru/certificates/default/download/2488 https://api.systeme.ru/certificates/default/download/1711 https://api.systeme.ru/certificates/default/download/902 | С-ТР ТС-НВО Д-ТР ЕАЭС-RoHS С-ТР ТС-НВО С/Д-UZ Д-ТР ЕАЭС-RoHS С-ТР ТС-НВО | ЕАЭС RU С-RU.АТ21.В.00159_25 ЕАЭС N RU Д-RU.РА01.В.70012_25 ЕАЭС RU С-RU.АТ21.В.00045_20 UZ.SMT.01.0026.75482392 ЕАЭС № RU Д-RU.МЮ62.В.00697_20 ТС RU С-RU.АЯ96.В.00188 |  |  | https://www.youtube.com/watch?v=6HekB_o-J2Q https://www.youtube.com/watch?v=uNb4HCh0Ebw https://rutube.ru/video/e166ee9633cc3135e4ce68bd536cba05/?r=wd https://rutube.ru/video/1b5d2b80e3c71a11012a2c453955a023/?r=wd https://vkvideo.ru/video-120704871_456239605 https://vkvideo.ru/video-120704871_456239601 | 282.5 | штука | 0 | 6 | BB1 PCE CAR P12 | 2 1 3 4 | 6 1 12 1080 | шт. шт. шт. шт. | 13606481195156 3606481195159 43606481195157 | 23.2 12.4 40.4 120 | 19.5 9 24.2 80 | 8.9 4 10.6 110.4 | см. см. см. см. | 0.515 0.069 1.214 127.259 | кг. кг. кг. кг. | 120 мм | 86 мм | 38 мм |  | 16 А | 250 В | Внутренний / скрытый (EV000383) | Алюминий (EV000072) | [5 empty] | Пластик (EV000139) |  | Алюминий (SV007249) |  | Да | Необработанная (EV006034) |  |  | Термопласт (EV000403) | Нет | Нет | В распор (лапками) и винтами (EV006353) | [5 empty] | Нет | Матовый (-ая) (EV000146) | Нет | IP20 (EV006405) | 85 мм | 118 мм | 38 мм | 4 |  | 38 мм | IP20 (EV006405) | В сборе с корпусом/рамкой (EV006348) | Без заземляющего контакта (EV005887) | 2 | Нет | Нет | Винтов. зажим/клемма (EV001008) | Нет | 1 | Да | 50...50 Гц | Нет | Нет | Нет | Нет | Нет | Нет | Не требует специального питания (EV006426) | Да | Нет | Нет | Без надписи/печати (EV005886) |  | Нет | 0 | Нет | Нет | Нет | Нет | 0 | Нет | Нет | Нет | 16 | [109 empty] | Флоупак | Blanca | розетка |  |  | изделие в сборе | [6 empty] | монтажные лапки винт |  |  | 16 A в 250 В Переменный ток 50 Гц | комплект из 6 шт. | 1 | [14 empty] | утопленный | глянцевое |  | Алюминий |  | 11 мм | ABS (акрилонитрил-бутадиен-стирол): все стороны |  |  | 0.071 кг |  |  |  |  | 250 В | IEC 60884-1 | 25 мм | 2 | 2 | 60-60 % | со шторками | 5000 циклы | без индикации | 1.5...4 мм² для Жесткий кабель(и) 1.5...4 мм² для Гибкий кабель(и) | Без индикации | Pozidriv No 1 | без заземляющего контакта | 5-40 °C | 5-35 °C | необработанная | 2 винтовые зажимы | [37 empty] | Срок гарантии на данное оборудование составляет 5 лет с момента отгрузки со склада Систэм Электрик, с подтверждением соответствующим документом | Подлежит замене | IP20 |  |  | EAC | не содержит галогенов
BLNRS001012 | BLANCA С/У РОЗЕТКА с заземлением без шторок, 16А, 250В, МОЛОЧНЫЙ | Systeme Electric |  |  |  | 8536699008 | Прочие | Розетка Systeme Electric (ранее Schneider Electric) BLANCA (молочный, скрытой установки) одноместная, с заземлением, без шторок предназначена для сетей до 250В, на ток до 16А. Заземление обеспечивает безопасность при косвенном прикосновении. Она изготовлена из ABS-пластика, проста в установке и удобна в применении. | Электротехническое оборудование Потенциал | PTPWD | FMF | Механические функции, скрытый | BLA | ЭУИ BLANCA | RTD | Ритейл Медиум | EC000125 | Розетка силовая (штепсельная) | 7 | Россия | https://static-pcsp.systeme.ru/image/8SElvTTq.jpeg https://static-pcsp.systeme.ru/image/BNa-HJV9.jpeg https://static-pcsp.systeme.ru/image/k5p6rYsEieWltxL06802342ed0a7b1744974894.jpeg | https://static-pcsp.systeme.ru/image/8SElvTTq.jpeg | 1 2 3 | нет нет нет | [9 empty] | https://api.systeme.ru/product/media/download/988353 https://api.systeme.ru/product/media/download/988507 | Glossa Blanca W59 выключатель переключатель розетка светорегулятор AtlasDesign диммер Этюд Хит W45 Каталог Каталог электроустановочных изделий ЭУИ Атлас Дизайн Profi54 Профи54 Aqua Аква Nature Бланка Глосса HIT MultiBox Мультибокс Термостат Монтажная коробка Распределительная коробка Подрозетник Etude Glossa Blanca W59 выключатель переключатель розетка светорегулятор AtlasDesign диммер Этюд Хит W45 Каталог Каталог электроустановочных изделий ЭУИ Атлас Дизайн Profi54 Профи54 Aqua Аква Nature Бланка Глосса HIT MultiBox Мультибокс Термостат Монтажная коробка Распределительная коробка Подрозетник Etude быстрозажимные клеммы безвинтовая платформа Screwless |  |  | https://api.systeme.ru/certificates/default/download/3460 https://api.systeme.ru/certificates/default/download/3410 https://api.systeme.ru/certificates/default/download/1897 https://api.systeme.ru/certificates/default/download/2488 https://api.systeme.ru/certificates/default/download/1711 https://api.systeme.ru/certificates/default/download/902 | С-ТР ТС-НВО Д-ТР ЕАЭС-RoHS С-ТР ТС-НВО С/Д-UZ Д-ТР ЕАЭС-RoHS С-ТР ТС-НВО | ЕАЭС RU С-RU.АТ21.В.00159_25 ЕАЭС N RU Д-RU.РА01.В.70012_25 ЕАЭС RU С-RU.АТ21.В.00045_20 UZ.SMT.01.0026.75482392 ЕАЭС № RU Д-RU.МЮ62.В.00697_20 ТС RU С-RU.АЯ96.В.00188 |  |  | https://www.youtube.com/watch?v=TjrtUZ1YPWs https://www.youtube.com/watch?v=6HekB_o-J2Q https://www.youtube.com/watch?v=uNb4HCh0Ebw https://rutube.ru/video/0a046896df31cb6f39e3978258b1740b/ https://rutube.ru/video/e166ee9633cc3135e4ce68bd536cba05/?r=wd https://rutube.ru/video/1b5d2b80e3c71a11012a2c453955a023/?r=wd https://vkvideo.ru/video-120704871_456239617 https://vkvideo.ru/video-120704871_456239605 https://vkvideo.ru/video-120704871_456239601 | 135.5 | штука | 0 | 10 | BB1 PCE CAR P12 | 2 1 3 4 | 10 1 60 1800 | шт. шт. шт. шт. | 13606481194876 3606481194879 43606481194877 | 23.2 9 40.4 120 | 19.5 9 24.2 80 | 8.9 4.7 28.8 101.4 | см. см. см. см. | 0.663 0.056 4.271 146.118 | кг. кг. кг. кг. | 85 мм | 85 мм | 44 мм |  | 16 А | 250 В | Внутренний / скрытый (EV000383) | Бежевый (EV000279) | [5 empty] | Пластик (EV000139) |  | Молочный (SV007396) |  | Да | Необработанная (EV006034) |  |  | Термопласт (EV000403) | Нет | Нет | В распор (лапками) и винтами (EV006353) |  |  |  |  | 9010 | Нет | Глянцевый (EV006395) | Нет | IP20 (EV006405) | 85 мм | 85 мм | 44 мм | 2 |  | 44 мм | IP20 (EV006405) | В сборе с корпусом/рамкой (EV006348) | С заземляющим контактом (EV002727) | 1 | Нет | Нет | Винтов. зажим/клемма (EV001008) | Нет | 1 | Нет | 50...50 Гц | Нет | Да | Нет | Нет | Нет | Нет | Не требует специального питания (EV006426) | Да | Нет | Нет | Без надписи/печати (EV005886) |  | Нет | 0 | Нет | Нет | Нет | Нет | 0 | Нет | Нет | Нет | 16 | [109 empty] | Флоупак | Blanca | розетка |  |  | изделие в сборе | [6 empty] | винт монтажные лапки |  |  | 16 A в 250 В Переменный ток 50 Гц | комплект из 10 шт. | 1 | [15 empty] | глянцевое |  | кремовый |  | 11 мм | ABS (акрилонитрил-бутадиен-стирол): все стороны |  |  | 0.056 кг |  |  |  | утопленный |  | IEC 60884-1 | 30 мм |  | 3 | 60-60 % | без шторок | 5000 циклы | без индикации | 1.5...4 мм² для жесткий кабель(и) 1.5...4 мм² для гибкий кабель(и) | Без индикации | Pozidriv No 1 | с заземляющим контактом | 5-40 °C | 5-35 °C | необработанная | 3 винтовые зажимы |  |  |  | 250 В | Schuko | 1 | [31 empty] | Срок гарантии на данное оборудование составляет 5 лет с момента отгрузки со склада Систэм Электрик, с подтверждением соответствующим документом | Подлежит замене | IP20 |  |  | EAC
BLNRS001112 | BLANCA С/У РОЗЕТКА с заземлением со шторками, 16А, 250В, МОЛОЧНЫЙ | Systeme Electric |  |  |  | 8536699008 | Прочие | Розетка Systeme Electric (ранее Schneider Electric) BLANCA (молочный, скрытой установки) одноместная, с заземлением, шторками предназначена для сетей до 250В, на ток до 16А. Шторки открываются только при одновременном равномерном давлении в оба отверстия и препятствуют проникновению посторонних предметов. Они обеспечат дополнительную безопасность в доме, где есть дети. Корпус изделия выполнен из ABS-пластика. | Электротехническое оборудование Потенциал | PTPWD | FMF | Механические функции, скрытый | BLA | ЭУИ BLANCA | RTD | Ритейл Медиум | EC000125 | Розетка силовая (штепсельная) | 7 | Россия | https://static-pcsp.systeme.ru/image/bysUBuB8.jpeg https://static-pcsp.systeme.ru/image/Lp6vHL1_.jpeg https://static-pcsp.systeme.ru/image/k5p6rYsEieWltxL06802342ed0a7b1744974894.jpeg | https://static-pcsp.systeme.ru/image/bysUBuB8.jpeg | 1 2 3 | нет нет нет | [9 empty] | https://api.systeme.ru/product/media/download/988353 https://api.systeme.ru/product/media/download/988507 | Glossa Blanca W59 выключатель переключатель розетка светорегулятор AtlasDesign диммер Этюд Хит W45 Каталог Каталог электроустановочных изделий ЭУИ Атлас Дизайн Profi54 Профи54 Aqua Аква Nature Бланка Глосса HIT MultiBox Мультибокс Термостат Монтажная коробка Распределительная коробка Подрозетник Etude Glossa Blanca W59 выключатель переключатель розетка светорегулятор AtlasDesign диммер Этюд Хит W45 Каталог Каталог электроустановочных изделий ЭУИ Атлас Дизайн Profi54 Профи54 Aqua Аква Nature Бланка Глосса HIT MultiBox Мультибокс Термостат Монтажная коробка Распределительная коробка Подрозетник Etude быстрозажимные клеммы безвинтовая платформа Screwless |  |  | https://api.systeme.ru/certificates/default/download/3460 https://api.systeme.ru/certificates/default/download/3410 https://api.systeme.ru/certificates/default/download/1897 https://api.systeme.ru/certificates/default/download/2488 https://api.systeme.ru/certificates/default/download/1711 https://api.systeme.ru/certificates/default/download/902 | С-ТР ТС-НВО Д-ТР ЕАЭС-RoHS С-ТР ТС-НВО С/Д-UZ Д-ТР ЕАЭС-RoHS С-ТР ТС-НВО | ЕАЭС RU С-RU.АТ21.В.00159_25 ЕАЭС N RU Д-RU.РА01.В.70012_25 ЕАЭС RU С-RU.АТ21.В.00045_20 UZ.SMT.01.0026.75482392 ЕАЭС № RU Д-RU.МЮ62.В.00697_20 ТС RU С-RU.АЯ96.В.00188 | https://api.systeme.ru/player/embed?ref=BLNRS001112 | https://static-pcsp.systeme.ru/player_360/5f10b97069450hC0dLlPLGkxwhRHlb9U6QGvqv1WKpR9j_1594931568.jpg https://static-pcsp.systeme.ru/player_360/5f10b9706fac5XtZkOmzCUrEiFRrHo3-wQAyHx9mqDMbc_1594931568.jpg https://static-pcsp.systeme.ru/player_360/5f10b97075c14yuh0jBfuwbOHP07pKQ7USznn5FDzLc27_1594931568.jpg https://static-pcsp.systeme.ru/player_360/5f10b9707c962HXETIZf_b5SgUeTaM09W4LFjKjtgHtEp_1594931568.jpg https://static-pcsp.systeme.ru/player_360/5f10b97084538m_bNQkAqFxuXyuBc2hiLyCYRZdc2dwRy_1594931568.jpg https://static-pcsp.systeme.ru/player_360/5f10b9708bd4aAskquoS5mNp8MABgPaCqzq4MSUdZQwT7_1594931568.jpg https://static-pcsp.systeme.ru/player_360/5f10b97091d894TIBCx6o4Xt2GT67jLHTPvRVHDGo_aT1_1594931568.jpg https://static-pcsp.systeme.ru/player_360/5f10b9709804730Yqf5DKeAuPQafpqqS1VUSvi3y1-7ff_1594931568.jpg https://static-pcsp.systeme.ru/player_360/5f10b9709e090HsxVcOWRRvX1Hn3JteLtSccE5FKbHQvC_1594931568.jpg https://static-pcsp.systeme.ru/player_360/5f10b970a3bc5Nc_5SPq83qTyJW7A3a019PJsz_1cdI3R_1594931568.jpg https://static-pcsp.systeme.ru/player_360/5f10b970a963crBcgmupKEXJjcu-fUSbxFh-C2y6qlIv6_1594931568.jpg https://static-pcsp.systeme.ru/player_360/5f10b970b0046Yaa-fMveqObPPhIuVW-68II5OdsGlJ93_1594931568.jpg https://static-pcsp.systeme.ru/player_360/5f10b970b70e4KP-I5bmp9-cZO-TsFYT4pJmPJmQq6HXW_1594931568.jpg https://static-pcsp.systeme.ru/player_360/5f10b970bd642A_LrvzqPFc1ytZ-eJuBKpNiiGFS5PnyE_1594931568.jpg https://static-pcsp.systeme.ru/player_360/5f10b970c424dWI8W9U6toSIQDjv8GBLppfY5fde8LhV2_1594931568.jpg https://static-pcsp.systeme.ru/player_360/5f10b970ca4e9d--c6WXyjudic2vmkWLzEXSj9NK62PUI_1594931568.jpg https://static-pcsp.systeme.ru/player_360/5f10b970d0575KaDac8B6KnSoHLXtR3zzT77w_rpeXzDS_1594931568.jpg https://static-pcsp.systeme.ru/player_360/5f10b970d70d86BuuLuhrY9ehC4gcVAYT6PE9vePq35EU_1594931568.jpg https://static-pcsp.systeme.ru/player_360/5f10b970e2e49B4CT8eNqUIWj0ouey6P05848Bb9nuceY_1594931568.jpg https://static-pcsp.systeme.ru/player_360/5f10b970ea0f7DthJ1cUZhD-GuSbnpvopdpkWwlk9DEM7_1594931568.jpg https://static-pcsp.systeme.ru/player_360/5f10b970f1742KCgDcWDBFPR7mGk2eMpa5B1VWnW1r0vB_1594931568.jpg https://static-pcsp.systeme.ru/player_360/5f10b97121cef0WJRFQMtBak0a_23GWaKysfT3zaF3ROa_1594931569.jpg https://static-pcsp.systeme.ru/player_360/5f10b9712888eQUX2tTp6ikpIGRNpIzytrWMKwvd0KMX8_1594931569.jpg https://static-pcsp.systeme.ru/player_360/5f10b971300efdKyWPYBCJ4i2AhxqGEuZB1gvGKOT6QXs_1594931569.jpg https://static-pcsp.systeme.ru/player_360/5f10b97136693hN96ixRn9_iLSNlHjuIqjzG8yRLbjLU9_1594931569.jpg https://static-pcsp.systeme.ru/player_360/5f10b97140c2egkfsBehlpHBZ-LKjy26rdW4WhO6nRKWJ_1594931569.jpg https://static-pcsp.systeme.ru/player_360/5f10b97146f45_fg-iDddPyukGMiDBtQcxcYSzrs0QdcZ_1594931569.jpg https://static-pcsp.systeme.ru/player_360/5f10b9714cdb5c1rN-oZa_bS0mVxjT21DIH_XBftvafc8_1594931569.jpg https://static-pcsp.systeme.ru/player_360/5f10b97153ae8hssOzR9C8pFB-17HuT8UczTV6pV9yWid_1594931569.jpg https://static-pcsp.systeme.ru/player_360/5f10b97159b37B1aILTYreb2-v5Yhq9V_QgSPFZFQVkxl_1594931569.jpg https://static-pcsp.systeme.ru/player_360/5f10b97160b279m7HlngYuMYjvTtXAYbkjFLNIz8tIMco_1594931569.jpg https://static-pcsp.systeme.ru/player_360/5f10b971679efcQpL7a3HSNxbCadPH1HwsDvO0Dj6h9fa_1594931569.jpg https://static-pcsp.systeme.ru/player_360/5f10b9716f293ZAKdDM1FQG-IRggw8ffSepfMkJkTJDtg_1594931569.jpg https://static-pcsp.systeme.ru/player_360/5f10b97175689hJ5Bg6MmzFTHEGEmViRz25YLiRJEyeBW_1594931569.jpg https://static-pcsp.systeme.ru/player_360/5f10b9717c8f3tB_EHdftprxGgPVGIoef3a2O8RB9j_g0_1594931569.jpg https://static-pcsp.systeme.ru/player_360/5f10b971869c7p50ez5aIytlm6kWleSfEyH9zsv4ghO3a_1594931569.jpg https://static-pcsp.systeme.ru/player_360/5f10b971869c7p50ez5aIytlm6kWleSfEyH9zsv4ghO3a_1594931569.jpg https://static-pcsp.systeme.ru/player_360/5f10b971869c7p50ez5aIytlm6kWleSfEyH9zsv4ghO3a_1594931569.jpg | https://www.youtube.com/watch?v=TjrtUZ1YPWs https://www.youtube.com/watch?v=6HekB_o-J2Q https://www.youtube.com/watch?v=uNb4HCh0Ebw https://rutube.ru/video/0a046896df31cb6f39e3978258b1740b/ https://rutube.ru/video/e166ee9633cc3135e4ce68bd536cba05/?r=wd https://rutube.ru/video/1b5d2b80e3c71a11012a2c453955a023/?r=wd https://vkvideo.ru/video-120704871_456239617 https://vkvideo.ru/video-120704871_456239605 https://vkvideo.ru/video-120704871_456239601 | 146.5 | штука | 0 | 10 | BB1 PCE CAR P12 | 2 1 3 4 | 10 1 60 1800 | шт. шт. шт. шт. | 13606481194883 3606481194886 43606481194884 | 23.2 9 40.4 120 | 19.5 9 24.2 80 | 8.9 4.7 28.8 101.4 | см. см. см. см. | 0.672 0.057 4.323 147.702 | кг. кг. кг. кг. | 85 мм | 85 мм | 44 мм |  | 16 А | 250 В | Внутренний / скрытый (EV000383) | Бежевый (EV000279) | [5 empty] | Пластик (EV000139) |  | Молочный (SV007396) |  | Да | Необработанная (EV006034) |  |  | Термопласт (EV000403) | Нет | Нет | В распор (лапками) и винтами (EV006353) |  |  |  |  | 9010 | Нет | Глянцевый (EV006395) | Нет | IP20 (EV006405) | 85 мм | 85 мм | 44 мм | 2 | 0 | 44 мм | IP20 (EV006405) | В сборе с корпусом/рамкой (EV006348) | С заземляющим контактом (EV002727) | 1 | Нет | Нет | Винтов. зажим/клемма (EV001008) | Нет | 1 | Да | 50...50 Гц | Нет | Да | Нет | Нет | Нет | Нет | Не требует специального питания (EV006426) | Да | Нет | Нет | Без надписи/печати (EV005886) |  | Нет | 0 | Нет | Нет | Нет | Нет | 0 | Нет | Нет | Нет | 16 | 0 мА | IK01 (EV006807) | [107 empty] | Флоупак | Blanca | розетка |  |  | изделие в сборе | [6 empty] | винт монтажные лапки |  |  | 16 A в 250 В Переменный ток 50 Гц | комплект из 10 шт. | 1 | [15 empty] | глянцевое |  | кремовый |  | 11 мм | ABS (акрилонитрил-бутадиен-стирол): все стороны |  |  | 0.057 кг |  |  |  | утопленный |  | IEC 60884-1 | 30 мм |  | 3 | 60-60 % | со шторками | 5000 циклы | без индикации | 1.5...4 мм² для жесткий кабель(и) 1.5...4 мм² для гибкий кабель(и) | Без индикации | Pozidriv No 1 | с заземляющим контактом | 5-40 °C | 5-35 °C | необработанная | 3 винтовые зажимы |  |  |  | 250 В | Schuko | 1 | [31 empty] | Срок гарантии на данное оборудование составляет 5 лет с момента отгрузки со склада Систэм Электрик, с подтверждением соответствующим документом | Подлежит замене | IP20 |  |  | EAC
BLNVA061012 | BLANCA О/У 1-клавишный ВЫКЛЮЧАТЕЛЬ (сх.1) ИЗОЛ.ПЛ., 6А, 250В, МОЛОЧНЫЙ | Systeme Electric |  |  |  | 8536500700 | Электромеханические комнатные выключатели на силу тока не более 11 а | Выключатель Systeme Electric (ранее Schneider Electric) BLANCA (молочный, открытой установки) одноклавишный с изолирующей пластиной предназначен для сетей до 250В, на ток до 6А. Выключатель изготовлен из ABS-пластика, прост в установке и удобен в применении. Выключатель подходит для небольших светильников и бра. | Электротехническое оборудование Потенциал | PTPWD | FMS | Механические функции, открытый | BLA | ЭУИ BLANCA | RTD | Ритейл Медиум | EC001590 | Выключатель / Переключатель | 7 | Россия | https://static-pcsp.systeme.ru/image/8syfuDxN.jpeg https://static-pcsp.systeme.ru/image/U0rZgtZg.jpeg https://static-pcsp.systeme.ru/image/k5p6rYsEieWltxL06802342ed0a7b1744974894.jpeg | https://static-pcsp.systeme.ru/image/8syfuDxN.jpeg | 1 2 3 | нет нет нет | [9 empty] | https://api.systeme.ru/product/media/download/988353 https://api.systeme.ru/product/media/download/988507 | Glossa Blanca W59 выключатель переключатель розетка светорегулятор AtlasDesign диммер Этюд Хит W45 Каталог Каталог электроустановочных изделий ЭУИ Атлас Дизайн Profi54 Профи54 Aqua Аква Nature Бланка Глосса HIT MultiBox Мультибокс Термостат Монтажная коробка Распределительная коробка Подрозетник Etude Glossa Blanca W59 выключатель переключатель розетка светорегулятор AtlasDesign диммер Этюд Хит W45 Каталог Каталог электроустановочных изделий ЭУИ Атлас Дизайн Profi54 Профи54 Aqua Аква Nature Бланка Глосса HIT MultiBox Мультибокс Термостат Монтажная коробка Распределительная коробка Подрозетник Etude быстрозажимные клеммы безвинтовая платформа Screwless | https://api.systeme.ru/product/media/download/988383 | Blanca выключатель переключатель Открытый монтаж Бланка Руководство по эксплуатации Открытый тип | https://api.systeme.ru/certificates/default/download/3435 https://api.systeme.ru/certificates/default/download/3411 https://api.systeme.ru/certificates/default/download/1772 https://api.systeme.ru/certificates/default/download/2490 https://api.systeme.ru/certificates/default/download/1708 https://api.systeme.ru/certificates/default/download/611 | С-ТР ТС-НВО Д-ТР ЕАЭС-RoHS С-ТР ТС-НВО С/Д-UZ Д-ТР ЕАЭС-RoHS С-ТР ТС-НВО | ЕАЭС RU С-RU.АТ21.В.00153_25 ЕАЭС N RU Д-RU.РА01.В.69737_25 ЕАЭС RU С-RU.АТ21.В.00035_20 UZ.SMT.01.0026.75482963 ЕАЭС № RU Д-RU.МЮ62.В.00690_20 ТС RU С-RU.АЯ96.В.00172 |  |  | https://www.youtube.com/watch?v=uNb4HCh0Ebw https://rutube.ru/video/1b5d2b80e3c71a11012a2c453955a023/?r=wd https://vkvideo.ru/video-120704871_456239601 | 125.5 | штука | 0 | 15 | BB1 PCE CAR P12 | 2 1 3 4 | 15 1 90 2700 | шт. шт. шт. шт. | 13606481196238 3606481196231 43606481196239 | 23.2 6.9 40.4 120 | 19.5 6.9 24.2 80 | 8.9 3.7 28.8 101.4 | см. см. см. см. | 0.924 0.055 5.838 193.144 | кг. кг. кг. кг. | 65 мм | 65 мм | 35 мм |  |  | 250 В | Открытой установки (EV000384) | Бежевый (EV000279) | [5 empty] | Пластик (EV000139) |  | Молочный (SV007396) | Клавиша/кнопка (EV006531) | Да | Необработанная (EV006034) | 6 А |  | Термопласт (EV000403) |  |  | Винтовое крепление (EV000717) |  |  |  |  | 9010 |  | Глянцевый (EV006395) |  | IP20 (EV006405) | 65 мм | 65 мм | 35 мм |  |  |  | IP20 (EV006405) | В сборе с корпусом/рамкой (EV006348) |  |  |  |  | Винтов. зажим/клемма (EV001008) | [8 empty] | Нет |  |  |  | Нет | [13 empty] | 6 | [6 empty] | Нет | Нет (EV004175) |  | Нет | В комплект не входит (EV009008) | Выключатель 1-полюс. (EV009624) | 1 | 6 AX | Нет | Нет | Нет (EV004175) | [91 empty] | освещение | Флоупак | Blanca | выключатель |  | кремовый | изделие в сборе | [6 empty] | винты |  |  | 6 A в 250 В Переменный ток 50 Гц | комплект из 15 шт. | 1 | [14 empty] | открытый | глянцевое |  |  |  | 11 мм |  |  |  | 0.054 кг | [5 empty] | IEC 60669 |  |  |  | 60-60 % |  | 40000 циклы в соответствии с IEC 60669 |  | 0.75...1.5 мм² для Жесткий кабель(и) 0.75...1.5 мм² для Гибкий кабель(и) |  | Pozidriv No 1 |  | 5-40 °C | 5-35 °C | необработанная |  | клавиша | 1 | однополюсный | [34 empty] | Срок гарантии на данное оборудование составляет 5 лет с момента отгрузки со склада Систэм Электрик, с подтверждением соответствующим документом | Подлежит замене | IP20 |  |  |  | не содержит галогенов
BLNVA061102 | BLANCA О/У 1-клавишный ВЫКЛЮЧАТЕЛЬ (сх.1) с подсветкой, 6А, 250В, МОЛОЧНЫЙ | Systeme Electric |  |  |  | 8536500700 | Электромеханические комнатные выключатели на силу тока не более 11 а | Выключатель Systeme Electric (ранее Schneider Electric) BLANCA (молочный, открытой установки) одноклавишный предназначен для сетей до 250В, на ток до 6А. Подсветка делает его легко находимым в отсутствие освещения. Выключатель изготовлен из ABS-пластика, прост в установке и удобен в применении. | Электротехническое оборудование Потенциал | PTPWD | FMS | Механические функции, открытый | BLA | ЭУИ BLANCA | RTD | Ритейл Медиум | EC001590 | Выключатель / Переключатель | 7 | Россия | https://static-pcsp.systeme.ru/image/jGnPumxg.jpeg https://static-pcsp.systeme.ru/image/k5p6rYsEieWltxL06802342ed0a7b1744974894.jpeg https://static-pcsp.systeme.ru/image/ZuTLYRVYr1JWafcD68b7d08155bdd1756876929.jpg | https://static-pcsp.systeme.ru/image/jGnPumxg.jpeg | 1 2 3 | нет нет Вид под углом | [9 empty] | https://api.systeme.ru/product/media/download/988353 https://api.systeme.ru/product/media/download/988507 | Glossa Blanca W59 выключатель переключатель розетка светорегулятор AtlasDesign диммер Этюд Хит W45 Каталог Каталог электроустановочных изделий ЭУИ Атлас Дизайн Profi54 Профи54 Aqua Аква Nature Бланка Глосса HIT MultiBox Мультибокс Термостат Монтажная коробка Распределительная коробка Подрозетник Etude Glossa Blanca W59 выключатель переключатель розетка светорегулятор AtlasDesign диммер Этюд Хит W45 Каталог Каталог электроустановочных изделий ЭУИ Атлас Дизайн Profi54 Профи54 Aqua Аква Nature Бланка Глосса HIT MultiBox Мультибокс Термостат Монтажная коробка Распределительная коробка Подрозетник Etude быстрозажимные клеммы безвинтовая платформа Screwless | https://api.systeme.ru/product/media/download/988383 | Blanca выключатель переключатель Открытый монтаж Бланка Руководство по эксплуатации Открытый тип | https://api.systeme.ru/certificates/default/download/3435 https://api.systeme.ru/certificates/default/download/3411 https://api.systeme.ru/certificates/default/download/1772 https://api.systeme.ru/certificates/default/download/2490 https://api.systeme.ru/certificates/default/download/1708 https://api.systeme.ru/certificates/default/download/611 | С-ТР ТС-НВО Д-ТР ЕАЭС-RoHS С-ТР ТС-НВО С/Д-UZ Д-ТР ЕАЭС-RoHS С-ТР ТС-НВО | ЕАЭС RU С-RU.АТ21.В.00153_25 ЕАЭС N RU Д-RU.РА01.В.69737_25 ЕАЭС RU С-RU.АТ21.В.00035_20 UZ.SMT.01.0026.75482963 ЕАЭС № RU Д-RU.МЮ62.В.00690_20 ТС RU С-RU.АЯ96.В.00172 |  |  | https://www.youtube.com/watch?v=uNb4HCh0Ebw https://rutube.ru/video/1b5d2b80e3c71a11012a2c453955a023/?r=wd https://vkvideo.ru/video-120704871_456239601 | 209 | штука | 0 | 15 | BB1 PCE CAR P12 | 2 1 3 4 | 15 1 90 2700 | шт. шт. шт. шт. | 13606481197495 3606481197498 43606481197496 | 23.2 6.9 40.4 120 | 19.5 6.9 24.2 80 | 8.9 3.7 28.8 101.4 | см. см. см. см. | 0.806 0.047 5.132 171.949 | кг. кг. кг. кг. | 65 мм | 65 мм | 35 мм |  |  | 250 В | Открытой установки (EV000384) | Бежевый (EV000279) | [5 empty] | Пластик (EV000139) |  | Молочный (SV007396) | Клавиша/кнопка (EV006531) | Да | Необработанная (EV006034) | 6 А |  | Термопласт (EV000403) |  |  | Винтовое крепление (EV000717) |  |  |  |  | 9010 |  | Глянцевый (EV006395) |  | IP20 (EV006405) | 65 мм | 65 мм | 35 мм |  |  |  | IP20 (EV006405) | В сборе с корпусом/рамкой (EV006348) |  |  |  |  | Винтов. зажим/клемма (EV001008) | [8 empty] | Нет |  |  |  | Нет | [13 empty] | 6 | [6 empty] | Нет | Да (EV004711) |  | Да | Светодиод. (LED) несменная (EV011515) | Выключатель 1-полюс. (EV009624) | 1 | 6 AX | Нет | Нет | Нет (EV004175) | Контроль и ориентация (EV011600) | [90 empty] | освещение | Флоупак | Blanca | выключатель |  | кремовый | изделие в сборе | [6 empty] | винты |  |  | 6 A в 250 В Переменный ток 50 Гц | комплект из 15 шт. | 1 | [14 empty] | открытый | глянцевое |  |  |  | 11 мм |  |  |  | 0.051 кг | [5 empty] | IEC 60669 |  |  |  | 60-60 % |  | 40000 циклы в соответствии с IEC 60669 | лампа | 0.75...1.5 мм² для Жесткий кабель(и) 0.75...1.5 мм² для Гибкий кабель(и) |  | Pozidriv No 1 |  | 5-40 °C | 5-35 °C | необработанная |  | клавиша | 1 | однополюсный | [34 empty] | Срок гарантии на данное оборудование составляет 5 лет с момента отгрузки со склада Систэм Электрик, с подтверждением соответствующим документом | Подлежит замене | IP20 |  |  |  | не содержит галогенов
BLNVA065111 | BLANCA О/У 2-клавишный ВЫКЛЮЧАТЕЛЬ (сх.5) с подсветкой, ИЗОЛ.ПЛ.,6А,250В,БЕЛЫЙ | Systeme Electric |  |  |  | 8536500700 | Электромеханические комнатные выключатели на силу тока не более 11 а | Выключатель Systeme Electric (ранее Schneider Electric) BLANCA (белый, открытой установки) двухклавишный с изолирующей пластиной предназначен для сетей до 250В, на ток до 6А. Подсветка делает его легко находимым в отсутствие освещения. Двухклавишный выключатель позволяет управлять двумя источниками света из одной точки. Он изготовлен из ABS-пластика, прост в установке и удобен в применении. | Электротехническое оборудование Потенциал | PTPWD | FMS | Механические функции, открытый | BLA | ЭУИ BLANCA | RTD | Ритейл Медиум | EC001590 | Выключатель / Переключатель | 7 | Россия | https://static-pcsp.systeme.ru/image/UnQRscWi.jpeg https://static-pcsp.systeme.ru/image/k5p6rYsEieWltxL06802342ed0a7b1744974894.jpeg https://static-pcsp.systeme.ru/image/u_b-pZWuiLZFk3q168b7d0813c27e1756876929.jpg | https://static-pcsp.systeme.ru/image/UnQRscWi.jpeg | 1 2 3 | нет нет Вид под углом | [9 empty] | https://api.systeme.ru/product/media/download/988353 https://api.systeme.ru/product/media/download/988507 | Glossa Blanca W59 выключатель переключатель розетка светорегулятор AtlasDesign диммер Этюд Хит W45 Каталог Каталог электроустановочных изделий ЭУИ Атлас Дизайн Profi54 Профи54 Aqua Аква Nature Бланка Глосса HIT MultiBox Мультибокс Термостат Монтажная коробка Распределительная коробка Подрозетник Etude Glossa Blanca W59 выключатель переключатель розетка светорегулятор AtlasDesign диммер Этюд Хит W45 Каталог Каталог электроустановочных изделий ЭУИ Атлас Дизайн Profi54 Профи54 Aqua Аква Nature Бланка Глосса HIT MultiBox Мультибокс Термостат Монтажная коробка Распределительная коробка Подрозетник Etude быстрозажимные клеммы безвинтовая платформа Screwless | https://api.systeme.ru/product/media/download/988383 | Blanca выключатель переключатель Открытый монтаж Бланка Руководство по эксплуатации Открытый тип | https://api.systeme.ru/certificates/default/download/3435 https://api.systeme.ru/certificates/default/download/3411 https://api.systeme.ru/certificates/default/download/1772 https://api.systeme.ru/certificates/default/download/2490 https://api.systeme.ru/certificates/default/download/1708 https://api.systeme.ru/certificates/default/download/611 | С-ТР ТС-НВО Д-ТР ЕАЭС-RoHS С-ТР ТС-НВО С/Д-UZ Д-ТР ЕАЭС-RoHS С-ТР ТС-НВО | ЕАЭС RU С-RU.АТ21.В.00153_25 ЕАЭС N RU Д-RU.РА01.В.69737_25 ЕАЭС RU С-RU.АТ21.В.00035_20 UZ.SMT.01.0026.75482963 ЕАЭС № RU Д-RU.МЮ62.В.00690_20 ТС RU С-RU.АЯ96.В.00172 |  |  | https://www.youtube.com/watch?v=uNb4HCh0Ebw https://rutube.ru/video/1b5d2b80e3c71a11012a2c453955a023/?r=wd https://vkvideo.ru/video-120704871_456239601 | 232.5 | штука | 0 | 15 | BB1 PCE CAR P12 | 2 1 3 4 | 15 1 90 2700 | шт. шт. шт. шт. | 13606481195965 3606481195968 43606481195966 | 23.2 6.9 40.4 120 | 19.5 6.9 24.2 80 | 8.9 3.7 28.8 101.4 | см. см. см. см. | 0.987 0.059 6.214 204.43 | кг. кг. кг. кг. | 65 мм | 65 мм | 35 мм |  |  | 250 В | Открытой установки (EV000384) | Белый (EV000202) | [5 empty] | Пластик (EV000139) |  | Белый (SV007255) | Клавиша/кнопка (EV006531) | Да | Необработанная (EV006034) | 6 А |  | Термопласт (EV000403) |  |  | Винтовое крепление (EV000717) |  |  |  |  | 9003 |  | Глянцевый (EV006395) |  | IP20 (EV006405) | 65 мм | 65 мм | 35 мм |  |  |  | IP20 (EV006405) | В сборе с корпусом/рамкой (EV006348) |  |  |  |  | Винтов. зажим/клемма (EV001008) | [8 empty] | Нет |  |  |  | Нет | [9 empty] | 0 |  |  |  | 6 | [6 empty] | Нет | Да (EV004711) | 34.1 мм | Да | Светодиод. (LED) несменная (EV011515) | Выключатель 2х1-полюс. (EV006342) | 2 | 6 AX | Нет | Нет | Нет (EV004175) | Контроль и ориентация (EV011600) | [90 empty] | освещение | Флоупак | Blanca | выключатель |  | Белый | изделие в сборе | [6 empty] | винты |  |  | 6 A в 250 В Переменный ток 50 Гц | комплект из 15 шт. | 1 | [14 empty] | открытый | глянцевое |  |  |  | 11 мм |  |  |  | 0.059 кг | [5 empty] | IEC 60669 |  |  |  | 60-60 % |  | 40000 циклы в соответствии с IEC 60669 | лампа | 0.75...1.5 мм² для Жесткий кабель(и) 0.75...1.5 мм² для Гибкий кабель(и) |  | Pozidriv No 1 |  | 5-40 °C | 5-35 °C | необработанная |  | клавиша | 2 | 1-полюсный 2-клавишный | [34 empty] | Срок гарантии на данное оборудование составляет 5 лет с момента отгрузки со склада Систэм Электрик, с подтверждением соответствующим документом | Подлежит замене | IP20 |  |  |  | не содержит галогенов
BLNVA101021 | BLANCA О/У 1-клавишный ВЫКЛЮЧАТЕЛЬ (сх.1) МЕТАЛ.ПЛ.,10А, 250В,БЕЛЫЙ | Systeme Electric |  |  |  | 8536500700 | Электромеханические комнатные выключатели на силу тока не более 11 а | Выключатель Systeme Electric (ранее Schneider Electric) BLANCA (белый, открытой установки) одноклавишный с монтажной пластиной предназначен для сетей до 250В, на ток до 10А. Выключатель подходит для большинства типов ламп. Он изготовлен из ABS-пластика, прост в установке и удобен в применении. | Электротехническое оборудование Потенциал | PTPWD | FMS | Механические функции, открытый | BLA | ЭУИ BLANCA | RTD | Ритейл Медиум | EC001590 | Выключатель / Переключатель | 7 | Россия | https://static-pcsp.systeme.ru/image/WFNECDDI.jpeg https://static-pcsp.systeme.ru/image/k5p6rYsEieWltxL06802342ed0a7b1744974894.jpeg https://static-pcsp.systeme.ru/image/gT9FqTyKEXPVpFpj68b7d08113f0d1756876929.jpg | https://static-pcsp.systeme.ru/image/WFNECDDI.jpeg | 1 2 3 | нет нет Вид под углом | [9 empty] | https://api.systeme.ru/product/media/download/988353 https://api.systeme.ru/product/media/download/988507 | Glossa Blanca W59 выключатель переключатель розетка светорегулятор AtlasDesign диммер Этюд Хит W45 Каталог Каталог электроустановочных изделий ЭУИ Атлас Дизайн Profi54 Профи54 Aqua Аква Nature Бланка Глосса HIT MultiBox Мультибокс Термостат Монтажная коробка Распределительная коробка Подрозетник Etude Glossa Blanca W59 выключатель переключатель розетка светорегулятор AtlasDesign диммер Этюд Хит W45 Каталог Каталог электроустановочных изделий ЭУИ Атлас Дизайн Profi54 Профи54 Aqua Аква Nature Бланка Глосса HIT MultiBox Мультибокс Термостат Монтажная коробка Распределительная коробка Подрозетник Etude быстрозажимные клеммы безвинтовая платформа Screwless | https://api.systeme.ru/product/media/download/988382 | Blanca выключатель переключатель Открытый монтаж Бланка Руководство по эксплуатации Открытый тип | https://api.systeme.ru/certificates/default/download/3435 https://api.systeme.ru/certificates/default/download/3411 https://api.systeme.ru/certificates/default/download/1772 https://api.systeme.ru/certificates/default/download/2490 https://api.systeme.ru/certificates/default/download/1708 https://api.systeme.ru/certificates/default/download/611 | С-ТР ТС-НВО Д-ТР ЕАЭС-RoHS С-ТР ТС-НВО С/Д-UZ Д-ТР ЕАЭС-RoHS С-ТР ТС-НВО | ЕАЭС RU С-RU.АТ21.В.00153_25 ЕАЭС N RU Д-RU.РА01.В.69737_25 ЕАЭС RU С-RU.АТ21.В.00035_20 UZ.SMT.01.0026.75482963 ЕАЭС № RU Д-RU.МЮ62.В.00690_20 ТС RU С-RU.АЯ96.В.00172 | https://api.systeme.ru/player/embed?ref=BLNVA101021 | https://static-pcsp.systeme.ru/player_360/5f10b97197c1eyQMhNnZOmzrlNlmaqPRGDrCRpIcnDLgk_1594931569.jpg https://static-pcsp.systeme.ru/player_360/5f10b9719e030eQJ3D4PFekMc_0VjQAkou95odlWvgz-y_1594931569.jpg https://static-pcsp.systeme.ru/player_360/5f10b971a4811kWsB_fu4o-P4r2HvS9IFPGF1a1It3KYa_1594931569.jpg https://static-pcsp.systeme.ru/player_360/5f10b971ab852fIylYIDDbEIBR95o5sYCY4r8FmOg6xr-_1594931569.jpg https://static-pcsp.systeme.ru/player_360/5f10b971b16a2-8yrpwiP5c2EpB8M6hPCePaJao-p2xIX_1594931569.jpg https://static-pcsp.systeme.ru/player_360/5f10b971b94fdhYTrTC017VZ1g-Z9rBTgE3qChSf5WdKq_1594931569.jpg https://static-pcsp.systeme.ru/player_360/5f10b971bfc72AmjOZBHp61VfiyKR2ORhU_qMBVgP6cEG_1594931569.jpg https://static-pcsp.systeme.ru/player_360/5f10b971c5fdbXT1BHLrU3bUZxUt_29Ud1peWLRDxwFsT_1594931569.jpg https://static-pcsp.systeme.ru/player_360/5f10b971ccc46P1qe3oEJrV76a5RgncZuo_-rBAsDqBqO_1594931569.jpg https://static-pcsp.systeme.ru/player_360/5f10b971d3ebas6jD1Rr6wpDVcXF46q-aSuS_koQNJegQ_1594931569.jpg https://static-pcsp.systeme.ru/player_360/5f10b971da0fd2mJnZvTqYVSYDroGnr-RATe4wirR6Ifd_1594931569.jpg https://static-pcsp.systeme.ru/player_360/5f10b971e033bBrM6lUJdiDME4nBEzdnTgz7w8akHZBNq_1594931569.jpg https://static-pcsp.systeme.ru/player_360/5f10b971e63ac1OZkwZZohwAyJockb04JnBpWvd-mgDAC_1594931569.jpg https://static-pcsp.systeme.ru/player_360/5f10b971ec769rIeLBZrBGnm6-4qg9QM2eQ8C8YlKNT2X_1594931569.jpg https://static-pcsp.systeme.ru/player_360/5f10b971f2f48VCBPaUrDQq_CmP-NhqfLl3acbBXju-1C_1594931569.jpg https://static-pcsp.systeme.ru/player_360/5f10b97205697wysIGz1PjQwu1qDL1AhnCecMXYhhCLNh_1594931570.jpg https://static-pcsp.systeme.ru/player_360/5f10b9720d74caEtxY5cLCWOQcZsm0fiyORPV0pyAqaEd_1594931570.jpg https://static-pcsp.systeme.ru/player_360/5f10b9721647cy_j3uwc6BC16JjOy6IFUEmat_TiTkqZG_1594931570.jpg https://static-pcsp.systeme.ru/player_360/5f10b9721e64a-kPhe7KX60KmFill9lLH7lNHH9lIskn4_1594931570.jpg https://static-pcsp.systeme.ru/player_360/5f10b972272dfnY103jApVDIKVxAyILA1jqCciyx9L1NM_1594931570.jpg https://static-pcsp.systeme.ru/player_360/5f10b9722ee2cNpLOV9GGFFpUgt6OTVO3yWIUnua8bE5C_1594931570.jpg https://static-pcsp.systeme.ru/player_360/5f10b97235f8fYjsji_M5Wv_wkHe_-A8smvsJKHPTyyQ3_1594931570.jpg https://static-pcsp.systeme.ru/player_360/5f10b9723c837x6xn7b1zKCJsj94gfXqJTvZvPT1An_Tr_1594931570.jpg https://static-pcsp.systeme.ru/player_360/5f10b972431690eSt0fVlah1I42uXPxTb2ZMBDcs6hgni_1594931570.jpg https://static-pcsp.systeme.ru/player_360/5f10b9724a0be8Z0i0o3PUbnFucemPzEGObyGB4RRWrxX_1594931570.jpg https://static-pcsp.systeme.ru/player_360/5f10b97252724kDM3gnm8Yn4YDAxP4qrGD1w3eXPRGuxJ_1594931570.jpg https://static-pcsp.systeme.ru/player_360/5f10b9725947aGAW2K4j39Y9lzuSuEd_Uj0RM-KKDO_Bs_1594931570.jpg https://static-pcsp.systeme.ru/player_360/5f10b9725f8b2zxfqoC8ND2-vxztu4ksDWZNUMeIczA14_1594931570.jpg https://static-pcsp.systeme.ru/player_360/5f10b97265fb8ux3cnoeFHk2tlyz6NCW82tjYD_AVxjcM_1594931570.jpg https://static-pcsp.systeme.ru/player_360/5f10b9726d0ffgBCO6qu5KbvjbYYAPLtoIgMQ5TNFMPoG_1594931570.jpg https://static-pcsp.systeme.ru/player_360/5f10b9727767cddWMHpyCvYukkT2hl4jkujKXOgUHLhwB_1594931570.jpg https://static-pcsp.systeme.ru/player_360/5f10b9727ea81RI8v4yrqzoeEV8CjBj91ETD6Itlsxhby_1594931570.jpg https://static-pcsp.systeme.ru/player_360/5f10b97284a869DSUr8_HEj9gtUrK1fTK4En_25YO-Rt5_1594931570.jpg https://static-pcsp.systeme.ru/player_360/5f10b9728b27bG2ZQTCq-fTUPEYCRAhDHsORiAkBRKJSa_1594931570.jpg https://static-pcsp.systeme.ru/player_360/5f10b9729201aUyG9IOAMkgVMX_5-7m0G_v2ZWiWGQL9w_1594931570.jpg https://static-pcsp.systeme.ru/player_360/5f10b97299ee9whzw_Vjb82_GpujFtPdwyimjGe5DTXQB_1594931570.jpg https://static-pcsp.systeme.ru/player_360/5f10b97299ee9whzw_Vjb82_GpujFtPdwyimjGe5DTXQB_1594931570.jpg https://static-pcsp.systeme.ru/player_360/5f10b97299ee9whzw_Vjb82_GpujFtPdwyimjGe5DTXQB_1594931570.jpg | https://www.youtube.com/watch?v=uNb4HCh0Ebw https://rutube.ru/video/1b5d2b80e3c71a11012a2c453955a023/?r=wd https://vkvideo.ru/video-120704871_456239601 | 153 | штука | 0 | 15 | BB1 PCE CAR P12 | 2 1 3 4 | 15 1 90 2700 | шт. шт. шт. шт. | 13606481198041 3606481198044 43606481198042 | 23.2 6.9 40.4 120 | 19.5 6.9 24.2 80 | 8.9 3.7 28.8 101.4 | см. см. см. см. | 1.236 0.076 7.707 249.223 | кг. кг. кг. кг. | 65 мм | 65 мм | 35 мм |  |  | 250 В | Открытой установки (EV000384) | Белый (EV000202) | [5 empty] | Пластик (EV000139) |  | Белый (SV007255) | Клавиша/кнопка (EV006531) | Да | Необработанная (EV006034) | 10 А |  | Термопласт (EV000403) |  |  | Винтовое крепление (EV000717) | [6 empty] | Глянцевый (EV006395) |  | IP20 (EV006405) | 65 мм | 65 мм | 35 мм |  |  |  | IP20 (EV006405) | В сборе с корпусом/рамкой (EV006348) |  |  |  |  | Винтов. зажим/клемма (EV001008) | [8 empty] | Нет |  |  |  | Нет | [13 empty] | 10 | [6 empty] | Да | Нет (EV004175) |  | Нет | В комплект не входит (EV009008) | Выключатель 1-полюс. (EV009624) | 1 | 10 AX | Нет | Нет | Нет (EV004175) | [91 empty] | освещение | Флоупак | Blanca | выключатель |  | Белый | изделие в сборе | [6 empty] | винты |  |  | 10 A в 250 В Переменный ток 50 Гц | комплект из 15 шт. | 1 | [14 empty] | открытый | глянцевое |  |  |  | 11 мм |  |  |  | 0.077 кг | [5 empty] | IEC 60669 |  |  |  | 60-60 % |  | 40000 циклы в соответствии с IEC 60669 |  | 1...2.5 мм² для Жесткий кабель(и) 1...2.5 мм² для Гибкий кабель(и) |  | Pozidriv No 1 |  | 5-40 °C | 5-35 °C | необработанная |  | клавиша | 1 | однополюсный | [34 empty] | Срок гарантии на данное оборудование составляет 5 лет с момента отгрузки со склада Систэм Электрик, с подтверждением соответствующим документом | Подлежит замене | IP20 |  |  |  | не содержит галогенов
BLNVA105021 | BLANCA О/У 2-клавишный ВЫКЛЮЧАТЕЛЬ (сх.5), МЕТАЛ.ПЛ. 10А, 250В, БЕЛЫЙ | Systeme Electric |  |  |  | 8536500700 | Электромеханические комнатные выключатели на силу тока не более 11 а | Выключатель Systeme Electric (ранее Schneider Electric) BLANCA (белый, открытой установки) с монтажной пластиной двухклавишный предназначен для сетей до 250В, на ток до 10А. Двухклавишный выключатель позволяет управлять двумя источниками света из одной точки. Он изготовлен из ABS-пластика, прост в установке и удобен в применении. | Электротехническое оборудование Потенциал | PTPWD | FMS | Механические функции, открытый | BLA | ЭУИ BLANCA | RTD | Ритейл Медиум | EC001590 | Выключатель / Переключатель | 7 | Россия | https://static-pcsp.systeme.ru/image/QUMGdcwdzLdzVBE-660c1c25b6cf31712069669.jpg https://static-pcsp.systeme.ru/image/NkJRrpoYwZWscZRA662ce112d58521714217234.jpg https://static-pcsp.systeme.ru/image/k5p6rYsEieWltxL06802342ed0a7b1744974894.jpeg | https://static-pcsp.systeme.ru/image/QUMGdcwdzLdzVBE-660c1c25b6cf31712069669.jpg | 1 2 3 | нет нет нет | [9 empty] | https://api.systeme.ru/product/media/download/988353 https://api.systeme.ru/product/media/download/988507 | Glossa Blanca W59 выключатель переключатель розетка светорегулятор AtlasDesign диммер Этюд Хит W45 Каталог Каталог электроустановочных изделий ЭУИ Атлас Дизайн Profi54 Профи54 Aqua Аква Nature Бланка Глосса HIT MultiBox Мультибокс Термостат Монтажная коробка Распределительная коробка Подрозетник Etude Glossa Blanca W59 выключатель переключатель розетка светорегулятор AtlasDesign диммер Этюд Хит W45 Каталог Каталог электроустановочных изделий ЭУИ Атлас Дизайн Profi54 Профи54 Aqua Аква Nature Бланка Глосса HIT MultiBox Мультибокс Термостат Монтажная коробка Распределительная коробка Подрозетник Etude быстрозажимные клеммы безвинтовая платформа Screwless | https://api.systeme.ru/product/media/download/988382 | Blanca выключатель переключатель Открытый монтаж Бланка Руководство по эксплуатации Открытый тип | https://api.systeme.ru/certificates/default/download/3435 https://api.systeme.ru/certificates/default/download/3411 https://api.systeme.ru/certificates/default/download/1772 https://api.systeme.ru/certificates/default/download/2490 https://api.systeme.ru/certificates/default/download/1708 https://api.systeme.ru/certificates/default/download/611 | С-ТР ТС-НВО Д-ТР ЕАЭС-RoHS С-ТР ТС-НВО С/Д-UZ Д-ТР ЕАЭС-RoHS С-ТР ТС-НВО | ЕАЭС RU С-RU.АТ21.В.00153_25 ЕАЭС N RU Д-RU.РА01.В.69737_25 ЕАЭС RU С-RU.АТ21.В.00035_20 UZ.SMT.01.0026.75482963 ЕАЭС № RU Д-RU.МЮ62.В.00690_20 ТС RU С-RU.АЯ96.В.00172 |  |  | https://www.youtube.com/watch?v=uNb4HCh0Ebw https://rutube.ru/video/1b5d2b80e3c71a11012a2c453955a023/?r=wd https://vkvideo.ru/video-120704871_456239601 | 213 | штука | 0 | 15 | BB1 PCE CAR P12 | 2 1 3 4 | 15 1 90 2700 | шт. шт. шт. шт. | 13606481198065 3606481198068 43606481198066 | 23.2 6.9 40.4 120 | 19.5 6.9 24.2 80 | 8.9 3.7 28.8 101.4 | см. см. см. см. | 1.245 0.076 7.762 250.87 | кг. кг. кг. кг. | 65 мм | 65 мм | 35 мм |  |  | 250 В | Открытой установки (EV000384) | Белый (EV000202) | [5 empty] | Пластик (EV000139) |  | Белый (SV007255) | Клавиша/кнопка (EV006531) | Да | Необработанная (EV006034) | 10 А |  | Термопласт (EV000403) |  |  | Винтовое крепление (EV000717) | [6 empty] | Глянцевый (EV006395) |  | IP20 (EV006405) | 65 мм | 65 мм | 35 мм |  |  |  | IP20 (EV006405) | В сборе с корпусом/рамкой (EV006348) |  |  |  |  | Винтов. зажим/клемма (EV001008) | [8 empty] | Нет |  |  |  | Нет | [13 empty] | 10 | [6 empty] | Да | Нет (EV004175) |  | Нет | В комплект не входит (EV009008) | Выключатель 2х1-полюс. (EV006342) | 2 | 10 AX | Нет | Нет | Нет (EV004175) | [91 empty] | освещение | Флоупак | Blanca | выключатель |  | Белый | изделие в сборе | [6 empty] | винты |  |  | 10 A в 250 В Переменный ток 50 Гц | комплект из 15 шт. | 1 | [14 empty] | открытый | глянцевое |  |  |  | 11 мм |  |  |  | 0.08 кг | [5 empty] | IEC 60669 |  |  |  | 60-60 % |  | 40000 циклы в соответствии с IEC 60669 |  | 1...2.5 мм² для Жесткий кабель(и) 1...2.5 мм² для Гибкий кабель(и) |  | Pozidriv No 1 |  | 5-40 °C | 5-35 °C | необработанная |  | клавиша | 2 | 1-полюсный 2-клавишный | [34 empty] | Срок гарантии на данное оборудование составляет 5 лет с момента отгрузки со склада Систэм Электрик, с подтверждением соответствующим документом | Подлежит замене | IP20 |  |  |  | не содержит галогенов
BLNVA105101 | BLANCA О/У 2-клавишный ВЫКЛЮЧАТЕЛЬ (сх.5) с подсветкой, 10А, 250В, БЕЛЫЙ | Systeme Electric |  |  |  | 8536500700 | Электромеханические комнатные выключатели на силу тока не более 11 а | Выключатель Systeme Electric (ранее Schneider Electric) BLANCA (белый, открытой установки) двухклавишный предназначен для сетей до 250В, на ток до 10А. Подсветка делает его легко находимым в отсутствие освещения. Двухклавишный выключатель позволяет управлять двумя источниками света из одной точки. Он изготовлен из ABS-пластика, прост в установке и удобен в применении. | Электротехническое оборудование Потенциал | PTPWD | FMS | Механические функции, открытый | BLA | ЭУИ BLANCA | RTD | Ритейл Медиум | EC001590 | Выключатель / Переключатель | 7 | Россия | https://static-pcsp.systeme.ru/image/k5p6rYsEieWltxL06802342ed0a7b1744974894.jpeg https://static-pcsp.systeme.ru/image/voPve9liduEeCMin68b7d080bf8241756876928.jpg https://static-pcsp.systeme.ru/image/r71TVooYl5FJz_5468b7d080c1a121756876928.jpg |  | 1 2 3 | нет Вид спереди Вид под углом | [9 empty] | https://api.systeme.ru/product/media/download/988353 https://api.systeme.ru/product/media/download/988507 | Glossa Blanca W59 выключатель переключатель розетка светорегулятор AtlasDesign диммер Этюд Хит W45 Каталог Каталог электроустановочных изделий ЭУИ Атлас Дизайн Profi54 Профи54 Aqua Аква Nature Бланка Глосса HIT MultiBox Мультибокс Термостат Монтажная коробка Распределительная коробка Подрозетник Etude Glossa Blanca W59 выключатель переключатель розетка светорегулятор AtlasDesign диммер Этюд Хит W45 Каталог Каталог электроустановочных изделий ЭУИ Атлас Дизайн Profi54 Профи54 Aqua Аква Nature Бланка Глосса HIT MultiBox Мультибокс Термостат Монтажная коробка Распределительная коробка Подрозетник Etude быстрозажимные клеммы безвинтовая платформа Screwless | https://api.systeme.ru/product/media/download/988382 | Blanca выключатель переключатель Открытый монтаж Бланка Руководство по эксплуатации Открытый тип | https://api.systeme.ru/certificates/default/download/3435 https://api.systeme.ru/certificates/default/download/3411 https://api.systeme.ru/certificates/default/download/1772 https://api.systeme.ru/certificates/default/download/2490 https://api.systeme.ru/certificates/default/download/1708 https://api.systeme.ru/certificates/default/download/611 | С-ТР ТС-НВО Д-ТР ЕАЭС-RoHS С-ТР ТС-НВО С/Д-UZ Д-ТР ЕАЭС-RoHS С-ТР ТС-НВО | ЕАЭС RU С-RU.АТ21.В.00153_25 ЕАЭС N RU Д-RU.РА01.В.69737_25 ЕАЭС RU С-RU.АТ21.В.00035_20 UZ.SMT.01.0026.75482963 ЕАЭС № RU Д-RU.МЮ62.В.00690_20 ТС RU С-RU.АЯ96.В.00172 |  |  | https://www.youtube.com/watch?v=uNb4HCh0Ebw https://rutube.ru/video/1b5d2b80e3c71a11012a2c453955a023/?r=wd https://vkvideo.ru/video-120704871_456239601 | 312.5 | штука | 0 | 15 | BB1 PCE CAR P12 | 2 1 3 4 | 15 1 90 2700 | шт. шт. шт. шт. | 13606481197389 3606481197382 43606481197380 | 23.2 6.9 40.4 120 | 19.5 6.9 24.2 80 | 8.9 3.7 28.8 101.4 | см. см. см. см. | 0.902 0.053 5.704 189.121 | кг. кг. кг. кг. | 65 мм | 65 мм | 35 мм |  |  | 250 В | Открытой установки (EV000384) | Белый (EV000202) | [5 empty] | Пластик (EV000139) |  | Белый (SV007255) | Клавиша/кнопка (EV006531) | Да | Необработанная (EV006034) | 10 А |  | Термопласт (EV000403) |  |  | Винтовое крепление (EV000717) | [6 empty] | Глянцевый (EV006395) |  | IP20 (EV006405) | 65 мм | 65 мм | 35 мм |  |  |  | IP20 (EV006405) | В сборе с корпусом/рамкой (EV006348) |  |  |  |  | Винтов. зажим/клемма (EV001008) | [8 empty] | Нет |  |  |  | Нет | [13 empty] | 10 | [6 empty] | Нет | Да (EV004711) |  | Да | Светодиод. (LED) несменная (EV011515) | Выключатель 2х1-полюс. (EV006342) | 2 | 10 AX | Нет | Нет | Нет (EV004175) | Контроль и ориентация (EV011600) | [90 empty] | освещение | Флоупак | Blanca | выключатель |  | Белый | изделие в сборе | [6 empty] | винты |  |  | 10 A в 250 В Переменный ток 50 Гц | комплект из 15 шт. | 1 | [14 empty] | открытый | глянцевое |  |  |  | 11 мм |  |  |  | 0.052 кг | [5 empty] | IEC 60669 |  |  |  | 60-60 % |  | 40000 циклы в соответствии с IEC 60669 | лампа | 1...2.5 мм² для Жесткий кабель(и) 1...2.5 мм² для Гибкий кабель(и) |  | Pozidriv No 1 |  | 5-40 °C | 5-35 °C | необработанная |  | клавиша | 2 | 1-полюсный 2-клавишный | [34 empty] | Срок гарантии на данное оборудование составляет 5 лет с момента отгрузки со склада Систэм Электрик, с подтверждением соответствующим документом | Подлежит замене | IP20 |  |  |  | не содержит галогенов
BLNVA105103 | BLANCA О/У 2-клавишный ВЫКЛЮЧАТЕЛЬ (сх.5) с подсветкой, 10А, 250В, АЛЮМИНИЙ | Systeme Electric |  |  |  | 8536500700 | Электромеханические комнатные выключатели на силу тока не более 11 а | Выключатель Systeme Electric (ранее Schneider Electric) BLANCA (алюминий, открытой установки) двухклавишный предназначен для сетей до 250В, на ток до 10А. Подсветка делает его легко находимым в отсутствие освещения. Двухклавишный выключатель позволяет управлять двумя источниками света из одной точки. Он изготовлен из ABS-пластика, прост в установке и удобен в применении. | Электротехническое оборудование Потенциал | PTPWD | MSC | Механические функции, открытый, цветные | BLA | ЭУИ BLANCA | RTD | Ритейл Медиум | EC001590 | Выключатель / Переключатель | 7 | Россия | https://static-pcsp.systeme.ru/image/JSDajrwX.jpeg https://static-pcsp.systeme.ru/image/k5p6rYsEieWltxL06802342ed0a7b1744974894.jpeg https://static-pcsp.systeme.ru/image/R5dheDFjYDshSERR68b7d080b9fed1756876928.jpg | https://static-pcsp.systeme.ru/image/JSDajrwX.jpeg | 1 2 3 | нет нет Вид под углом | [9 empty] | https://api.systeme.ru/product/media/download/988353 https://api.systeme.ru/product/media/download/988507 | Glossa Blanca W59 выключатель переключатель розетка светорегулятор AtlasDesign диммер Этюд Хит W45 Каталог Каталог электроустановочных изделий ЭУИ Атлас Дизайн Profi54 Профи54 Aqua Аква Nature Бланка Глосса HIT MultiBox Мультибокс Термостат Монтажная коробка Распределительная коробка Подрозетник Etude Glossa Blanca W59 выключатель переключатель розетка светорегулятор AtlasDesign диммер Этюд Хит W45 Каталог Каталог электроустановочных изделий ЭУИ Атлас Дизайн Profi54 Профи54 Aqua Аква Nature Бланка Глосса HIT MultiBox Мультибокс Термостат Монтажная коробка Распределительная коробка Подрозетник Etude быстрозажимные клеммы безвинтовая платформа Screwless | https://api.systeme.ru/product/media/download/988382 | Blanca выключатель переключатель Открытый монтаж Бланка Руководство по эксплуатации Открытый тип | https://api.systeme.ru/certificates/default/download/3435 https://api.systeme.ru/certificates/default/download/3411 https://api.systeme.ru/certificates/default/download/1772 https://api.systeme.ru/certificates/default/download/2490 https://api.systeme.ru/certificates/default/download/1708 https://api.systeme.ru/certificates/default/download/611 | С-ТР ТС-НВО Д-ТР ЕАЭС-RoHS С-ТР ТС-НВО С/Д-UZ Д-ТР ЕАЭС-RoHS С-ТР ТС-НВО | ЕАЭС RU С-RU.АТ21.В.00153_25 ЕАЭС N RU Д-RU.РА01.В.69737_25 ЕАЭС RU С-RU.АТ21.В.00035_20 UZ.SMT.01.0026.75482963 ЕАЭС № RU Д-RU.МЮ62.В.00690_20 ТС RU С-RU.АЯ96.В.00172 |  |  | https://www.youtube.com/watch?v=uNb4HCh0Ebw https://rutube.ru/video/1b5d2b80e3c71a11012a2c453955a023/?r=wd https://vkvideo.ru/video-120704871_456239601 | 468.5 | штука | 0 | 2 | BB1 PCE CAR P12 | 2 1 3 4 | 15 1 30 2700 | шт. шт. шт. шт. | 13606481197792 3606481197795 43606481197793 | 23.2 6.9 40.4 120 | 19.5 6.9 24.2 80 | 8.9 3.7 10.6 110.4 | см. см. см. см. | 0.902 0.053 1.988 196.877 | кг. кг. кг. кг. | 65 мм | 65 мм | 35 мм |  |  | 250 В | Открытой установки (EV000384) | Алюминий (EV000072) | [5 empty] | Пластик (EV000139) |  | Алюминий (SV007249) | Клавиша/кнопка (EV006531) | Да | Декоративное (EV010983) | 10 А |  | Термопласт (EV000403) |  |  | Винтовое крепление (EV000717) | [6 empty] | Матовый (-ая) (EV000146) |  | IP20 (EV006405) | 65 мм | 65 мм | 35 мм |  |  |  | IP20 (EV006405) | В сборе с корпусом/рамкой (EV006348) |  |  |  |  | Винтов. зажим/клемма (EV001008) | [8 empty] | Нет |  |  |  | Нет | [13 empty] | 10 | [6 empty] | Нет | Да (EV004711) |  | Да | Светодиод. (LED) несменная (EV011515) | Выключатель 2х1-полюс. (EV006342) | 2 | 10 AX | Нет | Нет | Нет (EV004175) | Контроль и ориентация (EV011600) | [90 empty] | освещение | Флоупак | Blanca | выключатель |  | Алюминий | изделие в сборе | [6 empty] | винты |  |  | 10 A в 250 В Переменный ток 50 Гц | комплект из 15 шт. | 1 | [14 empty] | открытый | глянцевое |  |  |  | 11 мм |  |  |  | 0.052 кг | [5 empty] | IEC 60669 |  |  |  | 60-60 % |  | 40000 циклы в соответствии с IEC 60669 | лампа | 1...2.5 мм² для Жесткий кабель(и) 1...2.5 мм² для Гибкий кабель(и) |  | Pozidriv No 1 |  | 5-40 °C | 5-35 °C | необработанная |  | клавиша | 2 | 1-полюсный 2-клавишный | [34 empty] | Срок гарантии на данное оборудование составляет 5 лет с момента отгрузки со склада Систэм Электрик, с подтверждением соответствующим документом | Подлежит замене | IP20 |  |  |  | не содержит галогенов
BLNRA000212 | BLANCA О/У РОЗЕТКА двойная без заземления без шторок, ИЗОЛ.ПЛ., 16А, 250В, МОЛОЧНЫЙ | Systeme Electric |  |  |  | 8536699008 | Прочие | Розетка Systeme Electric (ранее Schneider Electric) BLANCA (молочный, открытой установки) двухместная, без шторок и заземления, с изолирующей пластиной предназначена для сетей до 250В, на ток до 16А. Двухместная розетка позволяет подключить два устройства в одном месте. Она изготовлена из ABS-пластика, проста в установке и удобна в применении. | Электротехническое оборудование Потенциал | PTPWD | FMS | Механические функции, открытый | BLA | ЭУИ BLANCA | RTD | Ритейл Медиум | EC000125 | Розетка силовая (штепсельная) | 7 | Россия | https://static-pcsp.systeme.ru/image/hOY2KUDDvDY9G4mQ6762b6833ef251734522499.jpeg https://static-pcsp.systeme.ru/image/k5p6rYsEieWltxL06802342ed0a7b1744974894.jpeg https://static-pcsp.systeme.ru/image/L1r2isgl77PsUFjA68b92cbbe57851756966075.jpg | https://static-pcsp.systeme.ru/image/hOY2KUDDvDY9G4mQ6762b6833ef251734522499.jpeg | 1 2 3 | нет нет Вид спереди | [9 empty] | https://api.systeme.ru/product/media/download/988353 https://api.systeme.ru/product/media/download/988507 | Glossa Blanca W59 выключатель переключатель розетка светорегулятор AtlasDesign диммер Этюд Хит W45 Каталог Каталог электроустановочных изделий ЭУИ Атлас Дизайн Profi54 Профи54 Aqua Аква Nature Бланка Глосса HIT MultiBox Мультибокс Термостат Монтажная коробка Распределительная коробка Подрозетник Etude Glossa Blanca W59 выключатель переключатель розетка светорегулятор AtlasDesign диммер Этюд Хит W45 Каталог Каталог электроустановочных изделий ЭУИ Атлас Дизайн Profi54 Профи54 Aqua Аква Nature Бланка Глосса HIT MultiBox Мультибокс Термостат Монтажная коробка Распределительная коробка Подрозетник Etude быстрозажимные клеммы безвинтовая платформа Screwless | https://api.systeme.ru/product/media/download/988387 https://api.systeme.ru/product/media/download/990532 | Blanca розетка открытая установка Открытый монтаж Бланка Руководство по эксплуатации | https://api.systeme.ru/certificates/default/download/3460 https://api.systeme.ru/certificates/default/download/3410 https://api.systeme.ru/certificates/default/download/1897 https://api.systeme.ru/certificates/default/download/2488 https://api.systeme.ru/certificates/default/download/1711 https://api.systeme.ru/certificates/default/download/902 | С-ТР ТС-НВО Д-ТР ЕАЭС-RoHS С-ТР ТС-НВО С/Д-UZ Д-ТР ЕАЭС-RoHS С-ТР ТС-НВО | ЕАЭС RU С-RU.АТ21.В.00159_25 ЕАЭС N RU Д-RU.РА01.В.70012_25 ЕАЭС RU С-RU.АТ21.В.00045_20 UZ.SMT.01.0026.75482392 ЕАЭС № RU Д-RU.МЮ62.В.00697_20 ТС RU С-RU.АЯ96.В.00188 |  |  | https://www.youtube.com/watch?v=uNb4HCh0Ebw https://rutube.ru/video/1b5d2b80e3c71a11012a2c453955a023/?r=wd https://vkvideo.ru/video-120704871_456239601 | 190.5 | штука | 0 | 10 | BB1 PCE CAR P12 | 2 1 3 4 | 10 1 60 1800 | шт. шт. шт. шт. | 13606481196382 3606481196385 43606481196383 | 23.2 11.1 40.4 120 | 19.5 6.9 24.2 80 | 8.9 3.5 28.8 101.4 | см. см. см. см. | 0.818 0.072 5.201 174.045 | кг. кг. кг. кг. | 106 мм | 65 мм | 33 мм |  | 16 А | 250 В | Открытой установки (EV000384) | Бежевый (EV000279) | [5 empty] | Пластик (EV000139) |  | Молочный (SV007396) |  | Да | Необработанная (EV006034) |  |  | Термопласт (EV000403) | Нет | Нет | Винтовое крепление (EV006354) |  |  |  |  | 9010 | Нет | Глянцевый (EV006395) | Нет | IP20 (EV006405) | 65 мм | 105 мм | 33 мм | 4 | 0 | 33 мм | IP20 (EV006405) | В сборе с корпусом/рамкой (EV006348) | Без заземляющего контакта (EV005887) | 2 | Нет | Нет | Винтов. зажим/клемма (EV001008) | Нет | 1 | Нет | 50...50 Гц | Нет | Нет | Нет | Нет | Нет | Нет | Не требует специального питания (EV006426) | Да | Нет | Нет | Без надписи/печати (EV005886) | Нет | Нет | 0 | Нет | Нет | Нет | Нет | 0 | Нет | Нет | Нет | 16 | 0 мА | IK01 (EV006807) | [107 empty] | Флоупак | Blanca | розетка |  |  | изделие в сборе | [6 empty] | винт |  |  | 16 A в 250 В Переменный ток 50 Гц | комплект из 10 шт. | 1 | [14 empty] | открытый | глянцевое |  | кремовый |  | 11 мм | ABS (акрилонитрил-бутадиен-стирол): все стороны |  |  | 0.069 кг |  |  |  |  | 250 В | IEC 60884-1 |  | 2 | 2 | 60-60 % | без шторок | 5000 циклы | без индикации | 1.5...4 мм² для Жесткий кабель(и) 1.5...4 мм² для Гибкий кабель(и) | Без индикации | Pozidriv No 1 | без заземляющего контакта | 5-40 °C | 5-35 °C | необработанная | 2 винтовые зажимы | [37 empty] | Срок гарантии на данное оборудование составляет 5 лет с момента отгрузки со склада Систэм Электрик, с подтверждением соответствующим документом | Подлежит замене | IP20 |  |  | EAC | не содержит галогенов
BLNRA010211 | BLANCA О/У РОЗЕТКА двойная с заземлением без шторок, ИЗОЛ.ПЛ., 16А, 250В, БЕЛЫЙ | Systeme Electric |  |  |  | 8536699008 | Прочие | Розетка Systeme Electric (ранее Schneider Electric) BLANCA (белый, открытой установки) двухместная, без шторок, с заземлением и изолирующей пластиной предназначена для сетей до 250В, на ток до 16А. Двухместная розетка позволяет подключить два устройства в одном месте. Заземление обеспечивает безопасность при косвенном прикосновении. Она изготовлена из ABS-пластика, проста в установке и удобна в применении. | Электротехническое оборудование Потенциал | PTPWD | FMS | Механические функции, открытый | BLA | ЭУИ BLANCA | RTD | Ритейл Медиум | EC000125 | Розетка силовая (штепсельная) | 7 | Россия | https://static-pcsp.systeme.ru/image/TON7awP6.jpeg https://static-pcsp.systeme.ru/image/oaA4LUDHpiC86EPM6746c6dfb70d41732691679.jpeg https://static-pcsp.systeme.ru/image/s8ZEmPoBx-_bW70-6746c92af238a1732692266.jpeg https://static-pcsp.systeme.ru/image/k5p6rYsEieWltxL06802342ed0a7b1744974894.jpeg https://static-pcsp.systeme.ru/image/jJ8ho9GS-A2Fp1FW68b92cbbaa1b21756966075.jpg | https://static-pcsp.systeme.ru/image/TON7awP6.jpeg | 1 2 3 4 5 | нет нет нет нет Вид спереди | [9 empty] | https://api.systeme.ru/product/media/download/988353 https://api.systeme.ru/product/media/download/988507 | Glossa Blanca W59 выключатель переключатель розетка светорегулятор AtlasDesign диммер Этюд Хит W45 Каталог Каталог электроустановочных изделий ЭУИ Атлас Дизайн Profi54 Профи54 Aqua Аква Nature Бланка Глосса HIT MultiBox Мультибокс Термостат Монтажная коробка Распределительная коробка Подрозетник Etude Glossa Blanca W59 выключатель переключатель розетка светорегулятор AtlasDesign диммер Этюд Хит W45 Каталог Каталог электроустановочных изделий ЭУИ Атлас Дизайн Profi54 Профи54 Aqua Аква Nature Бланка Глосса HIT MultiBox Мультибокс Термостат Монтажная коробка Распределительная коробка Подрозетник Etude быстрозажимные клеммы безвинтовая платформа Screwless | https://api.systeme.ru/product/media/download/988387 https://api.systeme.ru/product/media/download/990536 | Blanca розетка открытая установка Открытый монтаж Бланка Руководство по эксплуатации | https://api.systeme.ru/certificates/default/download/3460 https://api.systeme.ru/certificates/default/download/3410 https://api.systeme.ru/certificates/default/download/1897 https://api.systeme.ru/certificates/default/download/2488 https://api.systeme.ru/certificates/default/download/1711 https://api.systeme.ru/certificates/default/download/902 | С-ТР ТС-НВО Д-ТР ЕАЭС-RoHS С-ТР ТС-НВО С/Д-UZ Д-ТР ЕАЭС-RoHS С-ТР ТС-НВО | ЕАЭС RU С-RU.АТ21.В.00159_25 ЕАЭС N RU Д-RU.РА01.В.70012_25 ЕАЭС RU С-RU.АТ21.В.00045_20 UZ.SMT.01.0026.75482392 ЕАЭС № RU Д-RU.МЮ62.В.00697_20 ТС RU С-RU.АЯ96.В.00188 | https://api.systeme.ru/player/embed?ref=BLNRA010211 | https://static-pcsp.systeme.ru/player_360/5f10b9868bb03V4c62idoF3plIPt_OYXbckUthhNG4tlh_1594931590.jpg https://static-pcsp.systeme.ru/player_360/5f10b986965b4s9SJR0abPLXU8GyfGfFrmkRChTpEbiir_1594931590.jpg https://static-pcsp.systeme.ru/player_360/5f10b9869fb16T1Rb1U0AGhrtwPq5uSjgVUYdNi40V1yC_1594931590.jpg https://static-pcsp.systeme.ru/player_360/5f10b986a7c62O4P45ig72Ay35uw7aEhbd_rskVdcYXsg_1594931590.jpg https://static-pcsp.systeme.ru/player_360/5f10b986d9bc3zqkgqSBnl6wKFWR3p-UAcbh6-bG8rLGj_1594931590.jpg https://static-pcsp.systeme.ru/player_360/5f10b986e0280CzZJ4S4UcC_XnyICtoXVwZBSOC4F0RAS_1594931590.jpg https://static-pcsp.systeme.ru/player_360/5f10b986e9e89TKkwVq3FXVGHmt-AJnDfQaZAMcE19iXm_1594931590.jpg https://static-pcsp.systeme.ru/player_360/5f10b98701c2ep29L73LHwyiGm5CthwdapFA4I5KVpceC_1594931591.jpg https://static-pcsp.systeme.ru/player_360/5f10b987092c8HvsOJMHJt5sOjVVmiIoZzVqvwmryTuVM_1594931591.jpg https://static-pcsp.systeme.ru/player_360/5f10b9870fd3fpW5XoTS8LcNqVHqtmMCsGUG_5ZiQm3GV_1594931591.jpg https://static-pcsp.systeme.ru/player_360/5f10b98716e53LDYHy3ABlqg2mFreO3jk-hO-dYuDE5LW_1594931591.jpg https://static-pcsp.systeme.ru/player_360/5f10b98721828UfgGoGS2r3iEiebsbZXjFhKh8zv1hqwT_1594931591.jpg https://static-pcsp.systeme.ru/player_360/5f10b987296f6Lt5t_SYE45k6cLsMzj478yJDCCv0gzYN_1594931591.jpg https://static-pcsp.systeme.ru/player_360/5f10b98730a640xc1n1B-tvEIfexn9M18nOs1A1-ezsVc_1594931591.jpg https://static-pcsp.systeme.ru/player_360/5f10b9873804dfeLsGeqg9v328esHMhOMaxKensz-KZ_2_1594931591.jpg https://static-pcsp.systeme.ru/player_360/5f10b9873ef1b5Voos9_k19FwoNPZAjle--TqrLqHn9Nu_1594931591.jpg https://static-pcsp.systeme.ru/player_360/5f10b98747aa4PPzEqUL6XYY-au3alDzKhNreDKxf8Ney_1594931591.jpg https://static-pcsp.systeme.ru/player_360/5f10b9874e089X91Kn1UrT8uzskgPRntKWMZSla035-WG_1594931591.jpg https://static-pcsp.systeme.ru/player_360/5f10b987582acXcABRGHg21jD5t40FyKYBuHZYKKBgRTP_1594931591.jpg https://static-pcsp.systeme.ru/player_360/5f10b987651acSy39msvT6zRE2eqOAsvon6m0gUBQicRW_1594931591.jpg https://static-pcsp.systeme.ru/player_360/5f10b98774c00JVVaS7wkZ0sBrZU-EWyh2PQw14eohAcb_1594931591.jpg https://static-pcsp.systeme.ru/player_360/5f10b9877be2dnFPcoM8m3Xq-C_J96Uv7-9PsuvcNNtsK_1594931591.jpg https://static-pcsp.systeme.ru/player_360/5f10b9878384a0r0hWqGYDCiojgDvki7pWfjHs2rbU_e3_1594931591.jpg https://static-pcsp.systeme.ru/player_360/5f10b9878a22d7mm63RAIce-f7sGNUgY3wBzM0XRrPpoG_1594931591.jpg https://static-pcsp.systeme.ru/player_360/5f10b98791bbenFCBRj-iVbJZOZZTK12NZhPQztMXYAxq_1594931591.jpg https://static-pcsp.systeme.ru/player_360/5f10b9879936f9TZK2locuGambLSB6cwLyC2s3Vb7WB6e_1594931591.jpg https://static-pcsp.systeme.ru/player_360/5f10b987a09c3HRCqjzlGrJ9Auex--m6HEvvpoibYWVka_1594931591.jpg https://static-pcsp.systeme.ru/player_360/5f10b987a7ac3YtbuI2XwAS8xHaKupLy-GJRLqa3w2H_Q_1594931591.jpg https://static-pcsp.systeme.ru/player_360/5f10b987b0f75gRw9b6H4ur0gJmllaGHkZhrWs_SouSgY_1594931591.jpg https://static-pcsp.systeme.ru/player_360/5f10b987bf62ca9yKMpB51JUz8qElIeIMFvsnJris9B1I_1594931591.jpg https://static-pcsp.systeme.ru/player_360/5f10b987c6dfdsB4hvUipc1iiY8Cn2jvPQX3Jf5B9cCQ__1594931591.jpg https://static-pcsp.systeme.ru/player_360/5f10b987ce192yqaY0FNAe0tZt5JrSbQLVopqCZjQETFa_1594931591.jpg https://static-pcsp.systeme.ru/player_360/5f10b987d51acjnVG1pM6DLgTxnp1Xb7AslKsPwAOVY7f_1594931591.jpg https://static-pcsp.systeme.ru/player_360/5f10b987dc9fbyhEVespKIK0jrkcUIx5VhlVJXmWzUxwU_1594931591.jpg https://static-pcsp.systeme.ru/player_360/5f10b987e49310EaVyIaiTi4MMzB2k-h_dTkCa7AQ-z1I_1594931591.jpg https://static-pcsp.systeme.ru/player_360/5f10b987ea7a60scpfGhj58qdkuWpsrXvIqxUqbdHmbAI_1594931591.jpg https://static-pcsp.systeme.ru/player_360/5f10b987ea7a60scpfGhj58qdkuWpsrXvIqxUqbdHmbAI_1594931591.jpg https://static-pcsp.systeme.ru/player_360/5f10b987ea7a60scpfGhj58qdkuWpsrXvIqxUqbdHmbAI_1594931591.jpg | https://www.youtube.com/watch?v=TjrtUZ1YPWs https://www.youtube.com/watch?v=6HekB_o-J2Q https://www.youtube.com/watch?v=uNb4HCh0Ebw https://rutube.ru/video/0a046896df31cb6f39e3978258b1740b/ https://rutube.ru/video/e166ee9633cc3135e4ce68bd536cba05/?r=wd https://rutube.ru/video/1b5d2b80e3c71a11012a2c453955a023/?r=wd https://vkvideo.ru/video-120704871_456239617 https://vkvideo.ru/video-120704871_456239605 https://vkvideo.ru/video-120704871_456239601 | 243.5 | штука | 0 | 8 | BB1 PCE CAR P12 | 2 1 3 4 | 8 1 48 1440 | шт. шт. шт. шт. | 13606481196108 3606481196101 43606481196109 | 23.2 11.1 40.4 120 | 19.5 6.9 24.2 80 | 8.9 4.6 28.8 101.4 | см. см. см. см. | 0.814 0.089 5.176 160.17 | кг. кг. кг. кг. | 106 мм | 65 мм | 43 мм |  | 16 А | 250 В | Открытой установки (EV000384) | Белый (EV000202) | [5 empty] | Пластик (EV000139) |  | Белый (SV007255) |  | Да | Необработанная (EV006034) |  |  | Термопласт (EV000403) | Нет | Нет | Винтовое крепление (EV006354) | [5 empty] | Нет | Глянцевый (EV006395) | Нет | IP20 (EV006405) | 65 мм | 105 мм | 43 мм | 2 | 0 | 43 мм | IP20 (EV006405) | В сборе с корпусом/рамкой (EV006348) | С заземляющим контактом (EV002727) | 2 | Нет | Нет | Винтов. зажим/клемма (EV001008) | Нет | 1 | Нет | 50...50 Гц | Нет | Да | Нет | Нет | Нет | Нет | Не требует специального питания (EV006426) | Да | Нет | Нет | Без надписи/печати (EV005886) | Нет | Нет | 0 | Нет | Нет | Нет | Нет | 0 | Нет | Нет | Нет | 16 | 0 мА | IK01 (EV006807) | [107 empty] | Флоупак | Blanca | розетка |  |  | изделие в сборе | [6 empty] | винт |  |  | 16 A в 250 В Переменный ток 50 Гц | Комплект из 8 шт. | 1 | [14 empty] | открытый | глянцевое |  | Белый |  | 11 мм | ABS (акрилонитрил-бутадиен-стирол): все стороны |  |  | 0.087 кг |  |  |  |  | 250 В | IEC 60884-1 |  | 2 | 3 | 60-60 % | без шторок | 5000 циклы | без индикации | 1.5...4 мм² для Жесткий кабель(и) 1.5...4 мм² для Гибкий кабель(и) | Без индикации | Pozidriv No 1 | с заземляющим контактом | 5-40 °C | 5-35 °C | необработанная | 3 винтовые зажимы | [8 empty] | Schuko | [28 empty] | Срок гарантии на данное оборудование составляет 5 лет с момента отгрузки со склада Систэм Электрик, с подтверждением соответствующим документом | Подлежит замене | IP20 |  |  | EAC | не содержит галогенов
BLNRA011211 | BLANCA О/У РОЗЕТКА двойная с заземлением со шторками, ИЗОЛ.ПЛ., 16А, 250В, БЕЛЫЙ | Systeme Electric |  |  |  | 8536699008 | Прочие | Розетка Systeme Electric (ранее Schneider Electric) BLANCA (белый, открытой установки) двухместная, с заземлением, шторками и изолирующей пластиной предназначена для сетей до 250В, на ток до 16А. Двухместная розетка позволяет подключить два устройства в одном месте. Шторки и заземление обеспечивают дополнительную безопасность. Корпус изделия выполнен из ABS-пластика. | Электротехническое оборудование Потенциал | PTPWD | FMS | Механические функции, открытый | BLA | ЭУИ BLANCA | RTD | Ритейл Медиум | EC000125 | Розетка силовая (штепсельная) | 7 | Россия | https://static-pcsp.systeme.ru/image/hxzXZ-wrk4R-rd_16762b6879d9e51734522503.jpeg https://static-pcsp.systeme.ru/image/Iab2hIV2a8n6iLH16762b687abc331734522503.jpeg https://static-pcsp.systeme.ru/image/3n6jFOGzGY6ZOOhk6762b687b621d1734522503.jpeg https://static-pcsp.systeme.ru/image/-5x9w0RQ0vtlaRaZ6762b687c32711734522503.jpeg https://static-pcsp.systeme.ru/image/6o3-Nu1inLi80VdI6762b687d22371734522503.jpeg https://static-pcsp.systeme.ru/image/08IfEHa35lfsyU_26762b687e23c41734522503.jpeg https://static-pcsp.systeme.ru/image/k5p6rYsEieWltxL06802342ed0a7b1744974894.jpeg | https://static-pcsp.systeme.ru/image/hxzXZ-wrk4R-rd_16762b6879d9e51734522503.jpeg | 1 2 3 4 5 6 7 | нет нет нет нет нет нет нет | [9 empty] | https://api.systeme.ru/product/media/download/988353 https://api.systeme.ru/product/media/download/988507 | Glossa Blanca W59 выключатель переключатель розетка светорегулятор AtlasDesign диммер Этюд Хит W45 Каталог Каталог электроустановочных изделий ЭУИ Атлас Дизайн Profi54 Профи54 Aqua Аква Nature Бланка Глосса HIT MultiBox Мультибокс Термостат Монтажная коробка Распределительная коробка Подрозетник Etude Glossa Blanca W59 выключатель переключатель розетка светорегулятор AtlasDesign диммер Этюд Хит W45 Каталог Каталог электроустановочных изделий ЭУИ Атлас Дизайн Profi54 Профи54 Aqua Аква Nature Бланка Глосса HIT MultiBox Мультибокс Термостат Монтажная коробка Распределительная коробка Подрозетник Etude быстрозажимные клеммы безвинтовая платформа Screwless | https://api.systeme.ru/product/media/download/988387 https://api.systeme.ru/product/media/download/990537 | Blanca розетка открытая установка Открытый монтаж Бланка Руководство по эксплуатации | https://api.systeme.ru/certificates/default/download/3460 https://api.systeme.ru/certificates/default/download/3410 https://api.systeme.ru/certificates/default/download/1897 https://api.systeme.ru/certificates/default/download/2488 https://api.systeme.ru/certificates/default/download/1711 https://api.systeme.ru/certificates/default/download/902 | С-ТР ТС-НВО Д-ТР ЕАЭС-RoHS С-ТР ТС-НВО С/Д-UZ Д-ТР ЕАЭС-RoHS С-ТР ТС-НВО | ЕАЭС RU С-RU.АТ21.В.00159_25 ЕАЭС N RU Д-RU.РА01.В.70012_25 ЕАЭС RU С-RU.АТ21.В.00045_20 UZ.SMT.01.0026.75482392 ЕАЭС № RU Д-RU.МЮ62.В.00697_20 ТС RU С-RU.АЯ96.В.00188 | https://api.systeme.ru/player/embed?ref=BLNRA011211 | https://static-pcsp.systeme.ru/player_360/5f10b9880cda0TDNlTh0H8fIfHQtOBjCI6CNng8FkP1Ym_1594931592.jpg https://static-pcsp.systeme.ru/player_360/5f10b988147ccmHuuwr8Gr7mDOJwj7-iAZJ2KtfsNK620_1594931592.jpg https://static-pcsp.systeme.ru/player_360/5f10b9881d6838CWRBmDZse8LPOhnGXZ00x61547urMhn_1594931592.jpg https://static-pcsp.systeme.ru/player_360/5f10b98826928Un9UXM_XZTK1h43L9mv7B-ok6j1fTba8_1594931592.jpg https://static-pcsp.systeme.ru/player_360/5f10b9882f879d9laJE0hCS9b4h91FbmEPFmy78-jBpOW_1594931592.jpg https://static-pcsp.systeme.ru/player_360/5f10b98835ec0qx0Jz23XNW-OKr5BMwX1441Reqf0eckk_1594931592.jpg https://static-pcsp.systeme.ru/player_360/5f10b9883d97bbg0gBhwfg1p9ngl1PZjcYiN6tzAGyYPJ_1594931592.jpg https://static-pcsp.systeme.ru/player_360/5f10b988455f17zDw7AIuVzfVseBcEVgdHIBQFVwNlzeS_1594931592.jpg https://static-pcsp.systeme.ru/player_360/5f10b9884cfe1Ka1xHEVPmhUF7xMicH6qD_pFAQLHX0Bf_1594931592.jpg https://static-pcsp.systeme.ru/player_360/5f10b98854416IxtJWVOBq1jKumxGefucLQDV00wLdjVm_1594931592.jpg https://static-pcsp.systeme.ru/player_360/5f10b9885b6070919kOCxucqJXLh8A6wqo3E1Nfpogs61_1594931592.jpg https://static-pcsp.systeme.ru/player_360/5f10b988619c7KUnmm32R9edGJgUeCvjrftqC-tY_FVzw_1594931592.jpg https://static-pcsp.systeme.ru/player_360/5f10b98868137oubwpOfbNLNkcymUi4EIb5kA0XpsDWmY_1594931592.jpg https://static-pcsp.systeme.ru/player_360/5f10b9886f524zXhWpkGe5ixhz4le5-RhSbw7mHYNru4C_1594931592.jpg https://static-pcsp.systeme.ru/player_360/5f10b9887661fbWFAuDaNjjtLLWCK1G85-zbQXzxNXyh7_1594931592.jpg https://static-pcsp.systeme.ru/player_360/5f10b9888032dJoWaUxvvI7UC2qmPqkhL4DYiyIcI5ram_1594931592.jpg https://static-pcsp.systeme.ru/player_360/5f10b988875c0ivZZPnNn2FPNMk2leKD-qQ3QsKwWcR2e_1594931592.jpg https://static-pcsp.systeme.ru/player_360/5f10b9888f242-q4iVGb94XF4LUcIacRZVDSAx50QsY0Q_1594931592.jpg https://static-pcsp.systeme.ru/player_360/5f10b98895c66k-2zvpp6GjzqgcLT9FWAa7eLypNu3cWW_1594931592.jpg https://static-pcsp.systeme.ru/player_360/5f10b9889bdb7wIQ86qlD-WJa7LABPgrt-aRI09P-QRGZ_1594931592.jpg https://static-pcsp.systeme.ru/player_360/5f10b988a2437tK108n8TSDlv9zGhTxCocy494SOzC6Qc_1594931592.jpg https://static-pcsp.systeme.ru/player_360/5f10b988ac7a8HQgn-Avo1SvnvkQ9MunSJi4uoVzBzOfs_1594931592.jpg https://static-pcsp.systeme.ru/player_360/5f10b988b60bbeBdTTWckii-onAIGgrmAqkoN3tLgxPm5_1594931592.jpg https://static-pcsp.systeme.ru/player_360/5f10b988c110bqEc-4htrUtsn4veDvVPBTx6MkpRTmnYl_1594931592.jpg https://static-pcsp.systeme.ru/player_360/5f10b988cbc54LHXxK1QMFhkjo4IXurvvI4VCjqp5MPBs_1594931592.jpg https://static-pcsp.systeme.ru/player_360/5f10b9890b78faxMDFLOpWMSjXPqq0CMu2_DANw9jOyVn_1594931593.jpg https://static-pcsp.systeme.ru/player_360/5f10b989130fbIQJWU4pCmvzIl0FdTQjHCkjRY5IfHmRm_1594931593.jpg https://static-pcsp.systeme.ru/player_360/5f10b98919a653EOrTIFwTULg4shR7alocRvYHvle9rYM_1594931593.jpg https://static-pcsp.systeme.ru/player_360/5f10b98926817AT2T3Unssk_cHpsbBe7F0NGSF8jJF5iu_1594931593.jpg https://static-pcsp.systeme.ru/player_360/5f10b9892dde78gj8NkysPTaTxTLqV2vlxEodFQtJ0L2G_1594931593.jpg https://static-pcsp.systeme.ru/player_360/5f10b9893693as4iWL2w6FYHf9V37Qu_TgBN6rLrQ-djl_1594931593.jpg https://static-pcsp.systeme.ru/player_360/5f10b9893d38bylzE5X0eTzWiNtlOo_T4h8_d5Yubfdrh_1594931593.jpg https://static-pcsp.systeme.ru/player_360/5f10b98943d87HEJmY9rJ8emMQVm0nwR-uBc-toK3PtjB_1594931593.jpg https://static-pcsp.systeme.ru/player_360/5f10b9894a450QIEER4Gzhho8NXvIIZ4nAQNKKefAZWUb_1594931593.jpg https://static-pcsp.systeme.ru/player_360/5f10b98950d88EdGCqJwOV6zXZpwwRfrShICxg68zyRgI_1594931593.jpg https://static-pcsp.systeme.ru/player_360/5f10b9895a1f4_8h7LUuQh5kuE4PEFpA0rYZknmf7mMU8_1594931593.jpg https://static-pcsp.systeme.ru/player_360/5f10b9895a1f4_8h7LUuQh5kuE4PEFpA0rYZknmf7mMU8_1594931593.jpg https://static-pcsp.systeme.ru/player_360/5f10b9895a1f4_8h7LUuQh5kuE4PEFpA0rYZknmf7mMU8_1594931593.jpg | https://www.youtube.com/watch?v=TjrtUZ1YPWs https://www.youtube.com/watch?v=6HekB_o-J2Q https://www.youtube.com/watch?v=uNb4HCh0Ebw https://rutube.ru/video/0a046896df31cb6f39e3978258b1740b/ https://rutube.ru/video/e166ee9633cc3135e4ce68bd536cba05/?r=wd https://rutube.ru/video/1b5d2b80e3c71a11012a2c453955a023/?r=wd https://vkvideo.ru/video-120704871_456239617 https://vkvideo.ru/video-120704871_456239605 https://vkvideo.ru/video-120704871_456239601 | 262 | штука | 0 | 8 | BB1 PCE CAR P12 | 2 1 3 4 | 8 1 48 1440 | шт. шт. шт. шт. | 13606481196115 3606481196118 43606481196116 | 19.5 11.3 25 120 | 24.2 18.6 40.8 80 | 9.5 5.5 29.2 101.4 | см. см. см. см. | 0.79 0.089 5.032 161 | кг. кг. кг. кг. | 106 мм | 65 мм | 43 мм |  | 16 А | 250 В | Открытой установки (EV000384) | Белый (EV000202) | [5 empty] | Пластик (EV000139) |  | Белый (SV007255) |  | Да | Необработанная (EV006034) |  |  | Термопласт (EV000403) | Нет | Нет | Винтовое крепление (EV006354) | [5 empty] | Нет | Глянцевый (EV006395) | Нет | IP20 (EV006405) | 65 мм | 105 мм | 43 мм | 2 | 0 | 43 мм | IP20 (EV006405) | В сборе с корпусом/рамкой (EV006348) | С заземляющим контактом (EV002727) | 2 | Нет | Нет | Винтов. зажим/клемма (EV001008) | Нет | 1 | Да | 50...50 Гц | Нет | Да | Нет | Нет | Нет | Нет | Не требует специального питания (EV006426) | Да | Нет | Нет | Без надписи/печати (EV005886) | Нет | Нет | 0 | Нет | Нет | Нет | Нет | 0 | Нет | Нет | Нет | 16 | 0 мА | IK01 (EV006807) | [107 empty] | Флоупак | Blanca | розетка |  |  | изделие в сборе | [6 empty] | винт |  |  | 16 A в 250 В Переменный ток 50 Гц | Комплект из 8 шт. | 1 | [15 empty] | глянцевое |  | Белый |  | 11 мм | ABS (акрилонитрил-бутадиен-стирол): все стороны |  |  | 0.089 кг |  |  |  | открытый |  | IEC 60884-1 |  |  | 3 | 60-60 % | со шторками | 5000 циклы | без индикации | 1.5...4 мм² для жесткий кабель(и) 1.5...4 мм² для гибкий кабель(и) | Без индикации | Pozidriv No 1 | с заземляющим контактом | 5-40 °C | 5-35 °C | необработанная | 3 винтовые зажимы |  |  |  | 250 В | Schuko | 2 | [31 empty] | Срок гарантии на данное оборудование составляет 5 лет с момента отгрузки со склада Систэм Электрик, с подтверждением соответствующим документом | Подлежит замене | IP20 |  |  | EAC
BLNRA011212 | BLANCA О/У РОЗЕТКА двойная с заземлением со шторками, ИЗОЛ.ПЛ., 16А, 250В, МОЛОЧНЫЙ | Systeme Electric |  |  |  | 8536699008 | Прочие | Розетка Systeme Electric (ранее Schneider Electric) BLANCA (молочный, открытой установки) двухместная, с заземлением, шторками и изолирующей пластиной предназначена для сетей до 250В, на ток до 16А. Двухместная розетка позволяет подключить два устройства в одном месте. Шторки и заземление обеспечивают дополнительную безопасность. Корпус изделия выполнен из ABS-пластика. | Электротехническое оборудование Потенциал | PTPWD | FMS | Механические функции, открытый | BLA | ЭУИ BLANCA | RTD | Ритейл Медиум | EC000125 | Розетка силовая (штепсельная) | 7 | Россия | https://static-pcsp.systeme.ru/image/3gFgsDJ1wadpssGX6762b687ef1dd1734522503.jpeg https://static-pcsp.systeme.ru/image/vo7CpVjKhBdQboDh6762b6880722c1734522504.jpeg https://static-pcsp.systeme.ru/image/k5p6rYsEieWltxL06802342ed0a7b1744974894.jpeg | https://static-pcsp.systeme.ru/image/3gFgsDJ1wadpssGX6762b687ef1dd1734522503.jpeg | 1 2 3 | нет нет нет | [9 empty] | https://api.systeme.ru/product/media/download/988353 https://api.systeme.ru/product/media/download/988507 | Glossa Blanca W59 выключатель переключатель розетка светорегулятор AtlasDesign диммер Этюд Хит W45 Каталог Каталог электроустановочных изделий ЭУИ Атлас Дизайн Profi54 Профи54 Aqua Аква Nature Бланка Глосса HIT MultiBox Мультибокс Термостат Монтажная коробка Распределительная коробка Подрозетник Etude Glossa Blanca W59 выключатель переключатель розетка светорегулятор AtlasDesign диммер Этюд Хит W45 Каталог Каталог электроустановочных изделий ЭУИ Атлас Дизайн Profi54 Профи54 Aqua Аква Nature Бланка Глосса HIT MultiBox Мультибокс Термостат Монтажная коробка Распределительная коробка Подрозетник Etude быстрозажимные клеммы безвинтовая платформа Screwless | https://api.systeme.ru/product/media/download/988387 https://api.systeme.ru/product/media/download/990537 | Blanca розетка открытая установка Открытый монтаж Бланка Руководство по эксплуатации | https://api.systeme.ru/certificates/default/download/3460 https://api.systeme.ru/certificates/default/download/3410 https://api.systeme.ru/certificates/default/download/1897 https://api.systeme.ru/certificates/default/download/2488 https://api.systeme.ru/certificates/default/download/1711 https://api.systeme.ru/certificates/default/download/902 | С-ТР ТС-НВО Д-ТР ЕАЭС-RoHS С-ТР ТС-НВО С/Д-UZ Д-ТР ЕАЭС-RoHS С-ТР ТС-НВО | ЕАЭС RU С-RU.АТ21.В.00159_25 ЕАЭС N RU Д-RU.РА01.В.70012_25 ЕАЭС RU С-RU.АТ21.В.00045_20 UZ.SMT.01.0026.75482392 ЕАЭС № RU Д-RU.МЮ62.В.00697_20 ТС RU С-RU.АЯ96.В.00188 |  |  | https://www.youtube.com/watch?v=TjrtUZ1YPWs https://www.youtube.com/watch?v=6HekB_o-J2Q https://www.youtube.com/watch?v=uNb4HCh0Ebw https://rutube.ru/video/0a046896df31cb6f39e3978258b1740b/ https://rutube.ru/video/e166ee9633cc3135e4ce68bd536cba05/?r=wd https://rutube.ru/video/1b5d2b80e3c71a11012a2c453955a023/?r=wd https://vkvideo.ru/video-120704871_456239617 https://vkvideo.ru/video-120704871_456239605 https://vkvideo.ru/video-120704871_456239601 | 262 | штука | 0 | 8 | BB1 PCE CAR P12 | 2 1 3 4 | 8 1 48 1440 | шт. шт. шт. шт. | 13606481196412 3606481196415 43606481196413 | 23.2 11.1 40.4 120 | 19.5 6.9 24.2 80 | 8.9 4.6 28.8 101.4 | см. см. см. см. | 0.827 0.091 5.257 175.699 | кг. кг. кг. кг. | 106 мм | 65 мм | 43 мм |  | 16 А | 250 В | Открытой установки (EV000384) | Бежевый (EV000279) | [5 empty] | Пластик (EV000139) |  | Молочный (SV007396) |  | Да | Необработанная (EV006034) |  |  | Термопласт (EV000403) | Нет | Нет | Винтовое крепление (EV006354) |  |  |  |  | 9010 | Нет | Глянцевый (EV006395) | Нет | IP20 (EV006405) | 65 мм | 105 мм | 43 мм | 4 | 0 | 43 мм | IP20 (EV006405) | В сборе с корпусом/рамкой (EV006348) | С заземляющим контактом (EV002727) | 2 | Нет | Нет | Винтов. зажим/клемма (EV001008) | Нет | 1 | Да | 50...50 Гц | Нет | Да | Нет | Нет | Нет | Нет | Не требует специального питания (EV006426) | Да | Нет | Нет | Без надписи/печати (EV005886) | Нет | Нет | 0 | Нет | Нет | Нет | Нет | 0 | Нет | Нет | Нет | 16 | 0 мА | IK01 (EV006807) | [107 empty] | Флоупак | Blanca | розетка |  |  | изделие в сборе | [6 empty] | винт |  |  | 16 A в 250 В Переменный ток 50 Гц | Комплект из 8 шт. | 1 | [15 empty] | глянцевое |  | кремовый |  | 11 мм | ABS (акрилонитрил-бутадиен-стирол): все стороны |  |  | 0.089 кг |  |  |  | открытый |  | IEC 60884-1 |  |  | 3 | 60-60 % | со шторками | 5000 циклы | без индикации | 1.5...4 мм² для жесткий кабель(и) 1.5...4 мм² для гибкий кабель(и) | Без индикации | Pozidriv No 1 | с заземляющим контактом | 5-40 °C | 5-35 °C | необработанная | 3 винтовые зажимы |  |  |  | 250 В | Schuko | 2 | [31 empty] | Срок гарантии на данное оборудование составляет 5 лет с момента отгрузки со склада Систэм Электрик, с подтверждением соответствующим документом | Подлежит замене | IP20 |  |  | EAC
BLNVA065112 | BLANCA О/У 2-клавишный ВЫКЛЮЧАТЕЛЬ (сх.5) с подсветкой, ИЗОЛ.ПЛ,6А,250В,МОЛОЧНЫЙ | Systeme Electric |  |  |  | 8536500700 | Электромеханические комнатные выключатели на силу тока не более 11 а | Выключатель Systeme Electric (ранее Schneider Electric) BLANCA (молочный, открытой установки) двухклавишный с изолирующей пластиной предназначен для сетей до 250В, на ток до 6А. Подсветка делает его легко находимым в отсутствие освещения. Двухклавишный выключатель позволяет управлять двумя источниками света из одной точки. Он изготовлен из ABS-пластика, прост в установке и удобен в применении. | Электротехническое оборудование Потенциал | PTPWD | FMS | Механические функции, открытый | BLA | ЭУИ BLANCA | RTD | Ритейл Медиум | EC001590 | Выключатель / Переключатель | 7 | Россия | https://static-pcsp.systeme.ru/image/vvFeN7TA.jpeg https://static-pcsp.systeme.ru/image/k5p6rYsEieWltxL06802342ed0a7b1744974894.jpeg https://static-pcsp.systeme.ru/image/aAUASEiwxE9_CkCl68b7d08139e521756876929.jpg | https://static-pcsp.systeme.ru/image/vvFeN7TA.jpeg | 1 2 3 | нет нет Вид под углом | [9 empty] | https://api.systeme.ru/product/media/download/988353 https://api.systeme.ru/product/media/download/988507 | Glossa Blanca W59 выключатель переключатель розетка светорегулятор AtlasDesign диммер Этюд Хит W45 Каталог Каталог электроустановочных изделий ЭУИ Атлас Дизайн Profi54 Профи54 Aqua Аква Nature Бланка Глосса HIT MultiBox Мультибокс Термостат Монтажная коробка Распределительная коробка Подрозетник Etude Glossa Blanca W59 выключатель переключатель розетка светорегулятор AtlasDesign диммер Этюд Хит W45 Каталог Каталог электроустановочных изделий ЭУИ Атлас Дизайн Profi54 Профи54 Aqua Аква Nature Бланка Глосса HIT MultiBox Мультибокс Термостат Монтажная коробка Распределительная коробка Подрозетник Etude быстрозажимные клеммы безвинтовая платформа Screwless | https://api.systeme.ru/product/media/download/988383 | Blanca выключатель переключатель Открытый монтаж Бланка Руководство по эксплуатации Открытый тип | https://api.systeme.ru/certificates/default/download/3435 https://api.systeme.ru/certificates/default/download/3411 https://api.systeme.ru/certificates/default/download/1772 https://api.systeme.ru/certificates/default/download/2490 https://api.systeme.ru/certificates/default/download/1708 https://api.systeme.ru/certificates/default/download/611 | С-ТР ТС-НВО Д-ТР ЕАЭС-RoHS С-ТР ТС-НВО С/Д-UZ Д-ТР ЕАЭС-RoHS С-ТР ТС-НВО | ЕАЭС RU С-RU.АТ21.В.00153_25 ЕАЭС N RU Д-RU.РА01.В.69737_25 ЕАЭС RU С-RU.АТ21.В.00035_20 UZ.SMT.01.0026.75482963 ЕАЭС № RU Д-RU.МЮ62.В.00690_20 ТС RU С-RU.АЯ96.В.00172 |  |  | https://www.youtube.com/watch?v=uNb4HCh0Ebw https://rutube.ru/video/1b5d2b80e3c71a11012a2c453955a023/?r=wd https://vkvideo.ru/video-120704871_456239601 | 232.5 | штука | 0 | 10 | BB1 PCE CAR P12 | 2 1 3 4 | 15 1 90 2700 | шт. шт. шт. шт. | 13606481196269 3606481196262 43606481196260 | 23.2 6.9 40.4 120 | 19.5 6.9 24.2 80 | 8.9 3.7 28.8 101.4 | см. см. см. см. | 0.981 0.059 6.18 203.404 | кг. кг. кг. кг. | 65 мм | 65 мм | 35 мм |  |  | 250 В | Открытой установки (EV000384) | Бежевый (EV000279) | [5 empty] | Пластик (EV000139) |  | Молочный (SV007396) | Клавиша/кнопка (EV006531) | Да | Необработанная (EV006034) | 6 А |  | Термопласт (EV000403) |  |  | Винтовое крепление (EV000717) |  |  |  |  | 9010 |  | Глянцевый (EV006395) |  | IP20 (EV006405) | 65 мм | 65 мм | 35 мм |  |  |  | IP20 (EV006405) | В сборе с корпусом/рамкой (EV006348) |  |  |  |  | Винтов. зажим/клемма (EV001008) | [8 empty] | Нет |  |  |  | Нет | [13 empty] | 6 | [6 empty] | Нет | Да (EV004711) |  | Да | Светодиод. (LED) несменная (EV011515) | Выключатель 2х1-полюс. (EV006342) | 2 | 6 AX | Нет | Нет | Нет (EV004175) | Контроль и ориентация (EV011600) | [90 empty] | освещение | Флоупак | Blanca | выключатель |  | кремовый | изделие в сборе | [6 empty] | винты |  |  | 6 A в 250 В Переменный ток 50 Гц | комплект из 15 шт. | 1 | [14 empty] | открытый | глянцевое |  |  |  | 11 мм |  |  |  | 0.059 кг | [5 empty] | IEC 60669 |  |  |  | 60-60 % |  | 40000 циклы в соответствии с IEC 60669 | лампа | 0.75...1.5 мм² для Жесткий кабель(и) 0.75...1.5 мм² для Гибкий кабель(и) |  | Pozidriv No 1 |  | 5-40 °C | 5-35 °C | необработанная |  | клавиша | 2 | 1-полюсный 2-клавишный | [34 empty] | Срок гарантии на данное оборудование составляет 5 лет с момента отгрузки со склада Систэм Электрик, с подтверждением соответствующим документом | Подлежит замене | IP20 |  |  |  | не содержит галогенов
BLNVA101101 | BLANCA О/У 1-клавишный ВЫКЛЮЧАТЕЛЬ (сх.1) с подсветкой, 10А, 250В, БЕЛЫЙ | Systeme Electric |  |  |  | 8536500700 | Электромеханические комнатные выключатели на силу тока не более 11 а | Выключатель Systeme Electric (ранее Schneider Electric) BLANCA (белый, открытой установки) одноклавишный предназначен для сетей до 250В, на ток до 10А. Подсветка делает его легко находимым в отсутствие освещения. Выключатель подходит для большинства типов ламп. Он изготовлен из ABS-пластика, прост в установке и удобен в применении. | Электротехническое оборудование Потенциал | PTPWD | FMS | Механические функции, открытый | BLA | ЭУИ BLANCA | RTD | Ритейл Медиум | EC001590 | Выключатель / Переключатель | 7 | Россия | https://static-pcsp.systeme.ru/image/jbim6VR7u9mfVkxJ64e37275267151692627573.jpeg https://static-pcsp.systeme.ru/image/k5p6rYsEieWltxL06802342ed0a7b1744974894.jpeg https://static-pcsp.systeme.ru/image/5blD6L03MvTVr-W668b7d081121851756876929.jpg | https://static-pcsp.systeme.ru/image/jbim6VR7u9mfVkxJ64e37275267151692627573.jpeg | 1 2 3 | нет нет Вид спереди | [9 empty] | https://api.systeme.ru/product/media/download/988353 https://api.systeme.ru/product/media/download/988507 | Glossa Blanca W59 выключатель переключатель розетка светорегулятор AtlasDesign диммер Этюд Хит W45 Каталог Каталог электроустановочных изделий ЭУИ Атлас Дизайн Profi54 Профи54 Aqua Аква Nature Бланка Глосса HIT MultiBox Мультибокс Термостат Монтажная коробка Распределительная коробка Подрозетник Etude Glossa Blanca W59 выключатель переключатель розетка светорегулятор AtlasDesign диммер Этюд Хит W45 Каталог Каталог электроустановочных изделий ЭУИ Атлас Дизайн Profi54 Профи54 Aqua Аква Nature Бланка Глосса HIT MultiBox Мультибокс Термостат Монтажная коробка Распределительная коробка Подрозетник Etude быстрозажимные клеммы безвинтовая платформа Screwless | https://api.systeme.ru/product/media/download/988382 | Blanca выключатель переключатель Открытый монтаж Бланка Руководство по эксплуатации Открытый тип | https://api.systeme.ru/certificates/default/download/3435 https://api.systeme.ru/certificates/default/download/3411 https://api.systeme.ru/certificates/default/download/1772 https://api.systeme.ru/certificates/default/download/2490 https://api.systeme.ru/certificates/default/download/1708 https://api.systeme.ru/certificates/default/download/611 | С-ТР ТС-НВО Д-ТР ЕАЭС-RoHS С-ТР ТС-НВО С/Д-UZ Д-ТР ЕАЭС-RoHS С-ТР ТС-НВО | ЕАЭС RU С-RU.АТ21.В.00153_25 ЕАЭС N RU Д-RU.РА01.В.69737_25 ЕАЭС RU С-RU.АТ21.В.00035_20 UZ.SMT.01.0026.75482963 ЕАЭС № RU Д-RU.МЮ62.В.00690_20 ТС RU С-RU.АЯ96.В.00172 |  |  | https://www.youtube.com/watch?v=uNb4HCh0Ebw https://rutube.ru/video/1b5d2b80e3c71a11012a2c453955a023/?r=wd https://vkvideo.ru/video-120704871_456239601 | 226.5 | штука | 0 | 15 | BB1 PCE CAR P12 | 2 1 3 4 | 15 1 90 2700 | шт. шт. шт. шт. | 13606481197365 3606481197368 43606481197366 | 23.2 6.9 40.4 120 | 19.5 6.9 24.2 80 | 8.9 3.7 28.8 101.4 | см. см. см. см. | 0.854 0.05 5.419 180.562 | кг. кг. кг. кг. | 65 мм | 65 мм | 35 мм |  |  | 250 В | Открытой установки (EV000384) | Белый (EV000202) | [5 empty] | Пластик (EV000139) |  | Белый (SV007255) | Клавиша/кнопка (EV006531) | Да | Необработанная (EV006034) | 10 А |  | Термопласт (EV000403) |  |  | Винтовое крепление (EV000717) | [6 empty] | Глянцевый (EV006395) |  | IP20 (EV006405) | 65 мм | 65 мм | 35 мм |  |  |  | IP20 (EV006405) | В сборе с корпусом/рамкой (EV006348) |  |  |  |  | Винтов. зажим/клемма (EV001008) | [8 empty] | Нет |  |  |  | Нет | [13 empty] | 10 | [6 empty] | Нет | Да (EV004711) |  | Да | Светодиод. (LED) несменная (EV011515) | Выключатель 1-полюс. (EV009624) | 1 | 10 AX | Нет | Нет | Нет (EV004175) | Контроль и ориентация (EV011600) | [90 empty] | освещение | Флоупак | Blanca | выключатель |  | Белый | изделие в сборе | [6 empty] | винты |  |  | 10 A в 250 В Переменный ток 50 Гц | комплект из 15 шт. | 1 | [14 empty] | открытый | глянцевое |  |  |  | 11 мм |  |  |  | 0.051 кг | [5 empty] | IEC 60669 |  |  |  | 60-60 % |  | 40000 циклы в соответствии с IEC 60669 | лампа | 1...2.5 мм² для Жесткий кабель(и) 1...2.5 мм² для Гибкий кабель(и) |  | Pozidriv No 1 |  | 5-40 °C | 5-35 °C | необработанная |  | клавиша | 1 | однополюсный | [34 empty] | Срок гарантии на данное оборудование составляет 5 лет с момента отгрузки со склада Систэм Электрик, с подтверждением соответствующим документом | Подлежит замене | IP20 |  |  |  | не содержит галогенов
BLNVA105002 | BLANCA О/У 2-клавишный ВЫКЛЮЧАТЕЛЬ (сх.5), 10А, 250В, МОЛОЧНЫЙ | Systeme Electric |  |  |  | 8536500700 | Электромеханические комнатные выключатели на силу тока не более 11 а | Выключатель Systeme Electric (ранее Schneider Electric) BLANCA (молочный, открытой установки) двухклавишный предназначен для сетей до 250В, на ток до 10А. Двухклавишный выключатель позволяет управлять двумя источниками света из одной точки. Он изготовлен из ABS-пластика, прост в установке и удобен в применении. | Электротехническое оборудование Потенциал | PTPWD | FMS | Механические функции, открытый | BLA | ЭУИ BLANCA | RTD | Ритейл Медиум | EC001590 | Выключатель / Переключатель | 7 | Россия | https://static-pcsp.systeme.ru/image/jYDFVINW.jpeg https://static-pcsp.systeme.ru/image/k5p6rYsEieWltxL06802342ed0a7b1744974894.jpeg https://static-pcsp.systeme.ru/image/KFBOm1sXTja3NeOE68b7d080dfc911756876928.jpg | https://static-pcsp.systeme.ru/image/jYDFVINW.jpeg | 1 2 3 | нет нет Вид под углом | [9 empty] | https://api.systeme.ru/product/media/download/988353 https://api.systeme.ru/product/media/download/988507 | Glossa Blanca W59 выключатель переключатель розетка светорегулятор AtlasDesign диммер Этюд Хит W45 Каталог Каталог электроустановочных изделий ЭУИ Атлас Дизайн Profi54 Профи54 Aqua Аква Nature Бланка Глосса HIT MultiBox Мультибокс Термостат Монтажная коробка Распределительная коробка Подрозетник Etude Glossa Blanca W59 выключатель переключатель розетка светорегулятор AtlasDesign диммер Этюд Хит W45 Каталог Каталог электроустановочных изделий ЭУИ Атлас Дизайн Profi54 Профи54 Aqua Аква Nature Бланка Глосса HIT MultiBox Мультибокс Термостат Монтажная коробка Распределительная коробка Подрозетник Etude быстрозажимные клеммы безвинтовая платформа Screwless | https://api.systeme.ru/product/media/download/988382 | Blanca выключатель переключатель Открытый монтаж Бланка Руководство по эксплуатации Открытый тип | https://api.systeme.ru/certificates/default/download/3435 https://api.systeme.ru/certificates/default/download/3411 https://api.systeme.ru/certificates/default/download/1772 https://api.systeme.ru/certificates/default/download/2490 https://api.systeme.ru/certificates/default/download/1708 https://api.systeme.ru/certificates/default/download/611 | С-ТР ТС-НВО Д-ТР ЕАЭС-RoHS С-ТР ТС-НВО С/Д-UZ Д-ТР ЕАЭС-RoHS С-ТР ТС-НВО | ЕАЭС RU С-RU.АТ21.В.00153_25 ЕАЭС N RU Д-RU.РА01.В.69737_25 ЕАЭС RU С-RU.АТ21.В.00035_20 UZ.SMT.01.0026.75482963 ЕАЭС № RU Д-RU.МЮ62.В.00690_20 ТС RU С-RU.АЯ96.В.00172 |  |  | https://www.youtube.com/watch?v=uNb4HCh0Ebw https://rutube.ru/video/1b5d2b80e3c71a11012a2c453955a023/?r=wd https://vkvideo.ru/video-120704871_456239601 | 178 | штука | 0 | 10 | BB1 PCE CAR P12 | 2 1 3 4 | 15 1 90 2700 | шт. шт. шт. шт. | 13606481197549 3606481197542 43606481197540 | 23.2 6.9 40.4 120 | 19.5 6.9 24.2 80 | 8.9 3.7 28.8 101.4 | см. см. см. см. | 0.893 0.053 5.651 187.528 | кг. кг. кг. кг. | 65 мм | 65 мм | 35 мм |  |  | 250 В | Открытой установки (EV000384) | Бежевый (EV000279) | [5 empty] | Пластик (EV000139) |  | Молочный (SV007396) | Клавиша/кнопка (EV006531) | Да | Необработанная (EV006034) | 10 А |  | Термопласт (EV000403) |  |  | Винтовое крепление (EV000717) |  |  |  |  | 9010 |  | Глянцевый (EV006395) |  | IP20 (EV006405) | 65 мм | 65 мм | 35 мм |  |  |  | IP20 (EV006405) | В сборе с корпусом/рамкой (EV006348) |  |  |  |  | Винтов. зажим/клемма (EV001008) | [8 empty] | Нет |  |  |  | Нет | [13 empty] | 10 | [6 empty] | Нет | Нет (EV004175) |  | Нет | В комплект не входит (EV009008) | Выключатель 2х1-полюс. (EV006342) | 2 | 10 AX | Нет | Нет | Нет (EV004175) | [91 empty] | освещение | Флоупак | Blanca | выключатель |  | кремовый | изделие в сборе | [6 empty] | винты |  |  | 10 A в 250 В Переменный ток 50 Гц | комплект из 15 шт. | 1 | [14 empty] | открытый | глянцевое |  |  |  | 11 мм |  |  |  | 0.052 кг | [5 empty] | IEC 60669 |  |  |  | 60-60 % |  | 40000 циклы в соответствии с IEC 60669 |  | 1...2.5 мм² для Жесткий кабель(и) 1...2.5 мм² для Гибкий кабель(и) |  | Pozidriv No 1 |  | 5-40 °C | 5-35 °C | необработанная |  | клавиша | 2 | 1-полюсный 2-клавишный | [34 empty] | Срок гарантии на данное оборудование составляет 5 лет с момента отгрузки со склада Систэм Электрик, с подтверждением соответствующим документом | Подлежит замене | IP20 |  |  |  | не содержит галогенов
BLNVA105102 | BLANCA О/У 2-клавишный ВЫКЛЮЧАТЕЛЬ (сх.5) с подсветкой, 10А, 250В, МОЛОЧНЫЙ | Systeme Electric |  |  |  | 8536500700 | Электромеханические комнатные выключатели на силу тока не более 11 а | Выключатель Systeme Electric (ранее Schneider Electric) BLANCA (молочный, открытой установки) двухклавишный предназначен для сетей до 250В, на ток до 10А. Подсветка делает его легко находимым в отсутствие освещения. Двухклавишный выключатель позволяет управлять двумя источниками света из одной точки. Он изготовлен из ABS-пластика, прост в установке и удобен в применении. | Электротехническое оборудование Потенциал | PTPWD | FMS | Механические функции, открытый | BLA | ЭУИ BLANCA | RTD | Ритейл Медиум | EC001590 | Выключатель / Переключатель | 7 | Россия | https://static-pcsp.systeme.ru/image/y8tAo6DX.jpeg https://static-pcsp.systeme.ru/image/k5p6rYsEieWltxL06802342ed0a7b1744974894.jpeg https://static-pcsp.systeme.ru/image/HD5YP1xLQUVPd9Kr68b7d080bcfc41756876928.jpg | https://static-pcsp.systeme.ru/image/y8tAo6DX.jpeg | 1 2 3 | нет нет Вид под углом | [9 empty] | https://api.systeme.ru/product/media/download/988353 https://api.systeme.ru/product/media/download/988507 | Glossa Blanca W59 выключатель переключатель розетка светорегулятор AtlasDesign диммер Этюд Хит W45 Каталог Каталог электроустановочных изделий ЭУИ Атлас Дизайн Profi54 Профи54 Aqua Аква Nature Бланка Глосса HIT MultiBox Мультибокс Термостат Монтажная коробка Распределительная коробка Подрозетник Etude Glossa Blanca W59 выключатель переключатель розетка светорегулятор AtlasDesign диммер Этюд Хит W45 Каталог Каталог электроустановочных изделий ЭУИ Атлас Дизайн Profi54 Профи54 Aqua Аква Nature Бланка Глосса HIT MultiBox Мультибокс Термостат Монтажная коробка Распределительная коробка Подрозетник Etude быстрозажимные клеммы безвинтовая платформа Screwless | https://api.systeme.ru/product/media/download/988382 | Blanca выключатель переключатель Открытый монтаж Бланка Руководство по эксплуатации Открытый тип | https://api.systeme.ru/certificates/default/download/3435 https://api.systeme.ru/certificates/default/download/3411 https://api.systeme.ru/certificates/default/download/1772 https://api.systeme.ru/certificates/default/download/2490 https://api.systeme.ru/certificates/default/download/1708 https://api.systeme.ru/certificates/default/download/611 | С-ТР ТС-НВО Д-ТР ЕАЭС-RoHS С-ТР ТС-НВО С/Д-UZ Д-ТР ЕАЭС-RoHS С-ТР ТС-НВО | ЕАЭС RU С-RU.АТ21.В.00153_25 ЕАЭС N RU Д-RU.РА01.В.69737_25 ЕАЭС RU С-RU.АТ21.В.00035_20 UZ.SMT.01.0026.75482963 ЕАЭС № RU Д-RU.МЮ62.В.00690_20 ТС RU С-RU.АЯ96.В.00172 |  |  | https://www.youtube.com/watch?v=uNb4HCh0Ebw https://rutube.ru/video/1b5d2b80e3c71a11012a2c453955a023/?r=wd https://vkvideo.ru/video-120704871_456239601 | 312.5 | штука | 0 | 5 | BB1 PCE CAR P12 | 2 1 3 4 | 15 1 90 2700 | шт. шт. шт. шт. | 13606481197556 3606481197559 43606481197557 | 23.2 6.9 40.4 120 | 19.5 6.9 24.2 80 | 8.9 3.7 28.8 101.4 | см. см. см. см. | 0.902 0.053 5.704 189.121 | кг. кг. кг. кг. | 65 мм | 65 мм | 35 мм |  |  | 250 В | Открытой установки (EV000384) | Бежевый (EV000279) | [5 empty] | Пластик (EV000139) |  | Молочный (SV007396) | Клавиша/кнопка (EV006531) | Да | Необработанная (EV006034) | 10 А |  | Термопласт (EV000403) |  |  | Винтовое крепление (EV000717) |  |  |  |  | 9010 |  | Глянцевый (EV006395) |  | IP20 (EV006405) | 65 мм | 65 мм | 35 мм |  |  |  | IP20 (EV006405) | В сборе с корпусом/рамкой (EV006348) |  |  |  |  | Винтов. зажим/клемма (EV001008) | [8 empty] | Нет |  |  |  | Нет | [13 empty] | 10 | [6 empty] | Нет | Да (EV004711) |  | Да | Светодиод. (LED) несменная (EV011515) | Выключатель 2х1-полюс. (EV006342) | 2 | 10 AX | Нет | Нет | Нет (EV004175) | Контроль и ориентация (EV011600) | [90 empty] | освещение | Флоупак | Blanca | выключатель |  | кремовый | изделие в сборе | [6 empty] | винты |  |  | 10 A в 250 В Переменный ток 50 Гц | комплект из 15 шт. | 1 | [14 empty] | открытый | глянцевое |  |  |  | 11 мм |  |  |  | 0.052 кг | [5 empty] | IEC 60669 |  |  |  | 60-60 % |  | 40000 циклы в соответствии с IEC 60669 | лампа | 1...2.5 мм² для Жесткий кабель(и) 1...2.5 мм² для Гибкий кабель(и) |  | Pozidriv No 1 |  | 5-40 °C | 5-35 °C | необработанная |  | клавиша | 2 | 1-полюсный 2-клавишный | [34 empty] | Срок гарантии на данное оборудование составляет 5 лет с момента отгрузки со склада Систэм Электрик, с подтверждением соответствующим документом | Подлежит замене | IP20 |  |  |  | не содержит галогенов
BLNRA000103 | BLANCA О/У РОЗЕТКА без заземления без шторок, 16А, 250В, АЛЮМИНИЙ | Systeme Electric |  |  |  | 8536699008 | Прочие | Розетка Systeme Electric (ранее Schneider Electric) BLANCA (алюминий, открытой установки) одноместная, без шторок и заземления предназначена для сетей до 250В, на ток до 16А. Она изготовлена из ABS-пластика, проста в установке и удобна в применении. Изделия серии Blanca - отличное решение для города и дачи. | Электротехническое оборудование Потенциал | PTPWD | MSC | Механические функции, открытый, цветные | BLA | ЭУИ BLANCA | RTD | Ритейл Медиум | EC000125 | Розетка силовая (штепсельная) | 7 | Россия | https://static-pcsp.systeme.ru/image/bd7Y4zl8.jpeg https://static-pcsp.systeme.ru/image/k5p6rYsEieWltxL06802342ed0a7b1744974894.jpeg https://static-pcsp.systeme.ru/image/9qtV0mMumlvoPKM168b92cbc142191756966076.jpg | https://static-pcsp.systeme.ru/image/bd7Y4zl8.jpeg | 1 2 3 | нет нет Вид под углом | [9 empty] | https://api.systeme.ru/product/media/download/988353 https://api.systeme.ru/product/media/download/988507 | Glossa Blanca W59 выключатель переключатель розетка светорегулятор AtlasDesign диммер Этюд Хит W45 Каталог Каталог электроустановочных изделий ЭУИ Атлас Дизайн Profi54 Профи54 Aqua Аква Nature Бланка Глосса HIT MultiBox Мультибокс Термостат Монтажная коробка Распределительная коробка Подрозетник Etude Glossa Blanca W59 выключатель переключатель розетка светорегулятор AtlasDesign диммер Этюд Хит W45 Каталог Каталог электроустановочных изделий ЭУИ Атлас Дизайн Profi54 Профи54 Aqua Аква Nature Бланка Глосса HIT MultiBox Мультибокс Термостат Монтажная коробка Распределительная коробка Подрозетник Etude быстрозажимные клеммы безвинтовая платформа Screwless | https://api.systeme.ru/product/media/download/988387 | Blanca розетка открытая установка Открытый монтаж Бланка Руководство по эксплуатации | https://api.systeme.ru/certificates/default/download/3460 https://api.systeme.ru/certificates/default/download/3410 https://api.systeme.ru/certificates/default/download/1897 https://api.systeme.ru/certificates/default/download/2488 https://api.systeme.ru/certificates/default/download/1711 https://api.systeme.ru/certificates/default/download/902 | С-ТР ТС-НВО Д-ТР ЕАЭС-RoHS С-ТР ТС-НВО С/Д-UZ Д-ТР ЕАЭС-RoHS С-ТР ТС-НВО | ЕАЭС RU С-RU.АТ21.В.00159_25 ЕАЭС N RU Д-RU.РА01.В.70012_25 ЕАЭС RU С-RU.АТ21.В.00045_20 UZ.SMT.01.0026.75482392 ЕАЭС № RU Д-RU.МЮ62.В.00697_20 ТС RU С-RU.АЯ96.В.00188 |  |  | https://www.youtube.com/watch?v=uNb4HCh0Ebw https://rutube.ru/video/1b5d2b80e3c71a11012a2c453955a023/?r=wd https://vkvideo.ru/video-120704871_456239601 | 201 | штука | 0 | 18 | BB1 PCE CAR P12 | 2 1 3 4 | 18 1 36 3240 | шт. шт. шт. шт. | 13606481197808 3606481197801 43606481197809 | 23.2 6.9 40.4 120 | 19.5 6.9 24.2 80 | 8.9 3.2 10.6 110.4 | см. см. см. см. | 0.726 0.035 1.635 165.188 | кг. кг. кг. кг. | 65 мм | 65 мм | 30 мм |  | 16 А | 250 В | Открытой установки (EV000384) | Алюминий (EV000072) | [5 empty] | Пластик (EV000139) |  | Алюминий (SV007249) |  | Да | Необработанная (EV006034) |  |  | Термопласт (EV000403) | Нет | Нет | Винтовое крепление (EV006354) | [5 empty] | Нет | Матовый (-ая) (EV000146) | Нет | IP20 (EV006405) | 65 мм | 65 мм | 30 мм | 2 |  | 30 мм | IP20 (EV006405) | В сборе с корпусом/рамкой (EV006348) | Без заземляющего контакта (EV005887) | 1 | Нет | Нет | Винтов. зажим/клемма (EV001008) | Нет | 1 | Нет | 50...50 Гц | Нет | Нет | Нет | Нет | Нет | Нет | Не требует специального питания (EV006426) | Да | Нет | Нет | Без надписи/печати (EV005886) | Нет | Нет | 0 | Нет | Нет | Нет | Нет | 0 | Нет | Нет | Нет | 16 | [109 empty] | Флоупак | Blanca | розетка |  |  | изделие в сборе | [6 empty] | винт |  |  | 16 A в 250 В Переменный ток 50 Гц | комплект из 18 шт. | 1 | [14 empty] | открытый | глянцевое |  | Алюминий |  | 11 мм | ABS (акрилонитрил-бутадиен-стирол): все стороны |  |  | 0.036 кг |  |  |  |  | 250 В | IEC 60884-1 |  | 1 | 2 | 60-60 % | без шторок | 5000 циклы | без индикации | 1.5...4 мм² для Жесткий кабель(и) 1.5...4 мм² для Гибкий кабель(и) | Без индикации | Pozidriv No 1 | без заземляющего контакта | 5-40 °C | 5-35 °C | необработанная | 2 винтовые зажимы | [37 empty] | Срок гарантии на данное оборудование составляет 5 лет с момента отгрузки со склада Систэм Электрик, с подтверждением соответствующим документом | Подлежит замене | IP20 |  |  | EAC | не содержит галогенов
BLNRA000106 | BLANCA О/У РОЗЕТКА без заземления без шторок, 16А, 250В, АНТРАЦИТ | Systeme Electric |  |  |  | 8536699008 | Прочие | Розетка Systeme Electric (ранее Schneider Electric) BLANCA (антрацит, открытой установки) одноместная, без шторок и заземления предназначена для сетей до 250В, на ток до 16А. Она изготовлена из ABS-пластика, проста в установке и удобна в применении. Изделия серии Blanca - отличное решение для города и дачи. | Электротехническое оборудование Потенциал | PTPWD | MSC | Механические функции, открытый, цветные | BLA | ЭУИ BLANCA | RTD | Ритейл Медиум | EC000125 | Розетка силовая (штепсельная) | 7 | Россия | https://static-pcsp.systeme.ru/image/IdTKNFeo.jpeg https://static-pcsp.systeme.ru/image/k5p6rYsEieWltxL06802342ed0a7b1744974894.jpeg https://static-pcsp.systeme.ru/image/emljf9zgPwEs-KOH68b92cbc0b27e1756966076.jpg | https://static-pcsp.systeme.ru/image/IdTKNFeo.jpeg | 1 2 3 | нет нет Вид под углом | [9 empty] | https://api.systeme.ru/product/media/download/988353 https://api.systeme.ru/product/media/download/988507 | Glossa Blanca W59 выключатель переключатель розетка светорегулятор AtlasDesign диммер Этюд Хит W45 Каталог Каталог электроустановочных изделий ЭУИ Атлас Дизайн Profi54 Профи54 Aqua Аква Nature Бланка Глосса HIT MultiBox Мультибокс Термостат Монтажная коробка Распределительная коробка Подрозетник Etude Glossa Blanca W59 выключатель переключатель розетка светорегулятор AtlasDesign диммер Этюд Хит W45 Каталог Каталог электроустановочных изделий ЭУИ Атлас Дизайн Profi54 Профи54 Aqua Аква Nature Бланка Глосса HIT MultiBox Мультибокс Термостат Монтажная коробка Распределительная коробка Подрозетник Etude быстрозажимные клеммы безвинтовая платформа Screwless | https://api.systeme.ru/product/media/download/988387 | Blanca розетка открытая установка Открытый монтаж Бланка Руководство по эксплуатации | https://api.systeme.ru/certificates/default/download/3460 https://api.systeme.ru/certificates/default/download/3410 https://api.systeme.ru/certificates/default/download/1897 https://api.systeme.ru/certificates/default/download/2488 https://api.systeme.ru/certificates/default/download/1711 https://api.systeme.ru/certificates/default/download/902 | С-ТР ТС-НВО Д-ТР ЕАЭС-RoHS С-ТР ТС-НВО С/Д-UZ Д-ТР ЕАЭС-RoHS С-ТР ТС-НВО | ЕАЭС RU С-RU.АТ21.В.00159_25 ЕАЭС N RU Д-RU.РА01.В.70012_25 ЕАЭС RU С-RU.АТ21.В.00045_20 UZ.SMT.01.0026.75482392 ЕАЭС № RU Д-RU.МЮ62.В.00697_20 ТС RU С-RU.АЯ96.В.00188 |  |  | https://www.youtube.com/watch?v=uNb4HCh0Ebw https://rutube.ru/video/1b5d2b80e3c71a11012a2c453955a023/?r=wd https://vkvideo.ru/video-120704871_456239601 | 201 | штука | 0 | 18 | BB1 PCE CAR P12 | 2 1 3 4 | 18 1 36 3240 | шт. шт. шт. шт. | 13606481197921 3606481197924 43606481197922 | 23.2 6.9 40.4 120 | 19.5 6.9 24.2 80 | 8.9 3.2 10.6 110.4 | см. см. см. см. | 0.726 0.035 1.635 165.188 | кг. кг. кг. кг. | 65 мм | 65 мм | 30 мм |  | 16 А | 250 В | Открытой установки (EV000384) | Антрацит (EV000309) | [5 empty] | Пластик (EV000139) |  | Антрацит (SV007268) |  | Да | Необработанная (EV006034) |  |  | Термопласт (EV000403) | Нет | Нет | Винтовое крепление (EV006354) | [5 empty] | Нет | Матовый (-ая) (EV000146) | Нет | IP20 (EV006405) | 65 мм | 65 мм | 30 мм | 2 |  | 30 мм | IP20 (EV006405) | В сборе с корпусом/рамкой (EV006348) | Без заземляющего контакта (EV005887) | 1 | Нет | Нет | Винтов. зажим/клемма (EV001008) | Нет | 1 | Нет | 50...50 Гц | Нет | Нет | Нет | Нет | Нет | Нет | Не требует специального питания (EV006426) | Да | Нет | Нет | Без надписи/печати (EV005886) | Нет | Нет | 0 | Нет | Нет | Нет | Нет | 0 | Нет | Нет | Нет | 16 | [109 empty] | Флоупак | Blanca | розетка |  |  | изделие в сборе | [6 empty] | винт |  |  | 16 A в 250 В Переменный ток 50 Гц | комплект из 18 шт. | 1 | [14 empty] | открытый | глянцевое |  | черный |  | 11 мм | ABS (акрилонитрил-бутадиен-стирол): все стороны |  |  | 0.036 кг |  |  |  |  | 250 В | IEC 60884-1 |  | 1 | 2 | 60-60 % | без шторок | 5000 циклы | без индикации | 1.5...4 мм² для Жесткий кабель(и) 1.5...4 мм² для Гибкий кабель(и) | Без индикации | Pozidriv No 1 | без заземляющего контакта | 5-40 °C | 5-35 °C | необработанная | 2 винтовые зажимы | [37 empty] | Срок гарантии на данное оборудование составляет 5 лет с момента отгрузки со склада Систэм Электрик, с подтверждением соответствующим документом | Подлежит замене | IP20 |  |  | EAC | не содержит галогенов
BLNRA010102 | BLANCA О/У РОЗЕТКА с заземлением без шторок, 16А, 250В, МОЛОЧНЫЙ | Systeme Electric |  |  |  | 8536699008 | Прочие | Розетка Systeme Electric (ранее Schneider Electric) BLANCA (молочный, открытой установки) одноместная с заземлением, без шторок, предназначена для сетей до 250В, на ток до 16А. Заземление обеспечивает безопасность при косвенном прикосновении. Она изготовлена из ABS-пластика, проста в установке и удобна в применении. | Электротехническое оборудование Потенциал | PTPWD | FMS | Механические функции, открытый | BLA | ЭУИ BLANCA | RTD | Ритейл Медиум | EC000125 | Розетка силовая (штепсельная) | 7 | Россия | https://static-pcsp.systeme.ru/image/FOuh9j4e.jpeg https://static-pcsp.systeme.ru/image/k5p6rYsEieWltxL06802342ed0a7b1744974894.jpeg https://static-pcsp.systeme.ru/image/7IsKfZvB7BMtdOzG68b92cbbcaa431756966075.jpg | https://static-pcsp.systeme.ru/image/FOuh9j4e.jpeg | 1 2 3 | нет нет Вид под углом | [9 empty] | https://api.systeme.ru/product/media/download/988353 https://api.systeme.ru/product/media/download/988507 | Glossa Blanca W59 выключатель переключатель розетка светорегулятор AtlasDesign диммер Этюд Хит W45 Каталог Каталог электроустановочных изделий ЭУИ Атлас Дизайн Profi54 Профи54 Aqua Аква Nature Бланка Глосса HIT MultiBox Мультибокс Термостат Монтажная коробка Распределительная коробка Подрозетник Etude Glossa Blanca W59 выключатель переключатель розетка светорегулятор AtlasDesign диммер Этюд Хит W45 Каталог Каталог электроустановочных изделий ЭУИ Атлас Дизайн Profi54 Профи54 Aqua Аква Nature Бланка Глосса HIT MultiBox Мультибокс Термостат Монтажная коробка Распределительная коробка Подрозетник Etude быстрозажимные клеммы безвинтовая платформа Screwless | https://api.systeme.ru/product/media/download/988387 | Blanca розетка открытая установка Открытый монтаж Бланка Руководство по эксплуатации | https://api.systeme.ru/certificates/default/download/3460 https://api.systeme.ru/certificates/default/download/3410 https://api.systeme.ru/certificates/default/download/1897 https://api.systeme.ru/certificates/default/download/2488 https://api.systeme.ru/certificates/default/download/1711 https://api.systeme.ru/certificates/default/download/902 | С-ТР ТС-НВО Д-ТР ЕАЭС-RoHS С-ТР ТС-НВО С/Д-UZ Д-ТР ЕАЭС-RoHS С-ТР ТС-НВО | ЕАЭС RU С-RU.АТ21.В.00159_25 ЕАЭС N RU Д-RU.РА01.В.70012_25 ЕАЭС RU С-RU.АТ21.В.00045_20 UZ.SMT.01.0026.75482392 ЕАЭС № RU Д-RU.МЮ62.В.00697_20 ТС RU С-RU.АЯ96.В.00188 |  |  | https://www.youtube.com/watch?v=TjrtUZ1YPWs https://www.youtube.com/watch?v=6HekB_o-J2Q https://www.youtube.com/watch?v=uNb4HCh0Ebw https://rutube.ru/video/0a046896df31cb6f39e3978258b1740b/ https://rutube.ru/video/e166ee9633cc3135e4ce68bd536cba05/?r=wd https://rutube.ru/video/1b5d2b80e3c71a11012a2c453955a023/?r=wd https://vkvideo.ru/video-120704871_456239617 https://vkvideo.ru/video-120704871_456239605 https://vkvideo.ru/video-120704871_456239601 | 154 | штука | 0 | 12 | BB1 PCE CAR P12 | 2 1 3 4 | 12 1 72 2160 | шт. шт. шт. шт. | 13606481197587 3606481197580 43606481197588 | 23.2 6.9 40.4 120 | 19.5 6.9 24.2 80 | 8.9 4.4 28.8 101.4 | см. см. см. см. | 0.667 0.047 4.298 146.94 | кг. кг. кг. кг. | 65 мм | 65 мм | 40 мм |  | 16 А | 250 В | Открытой установки (EV000384) | Бежевый (EV000279) | [5 empty] | Пластик (EV000139) |  | Молочный (SV007396) |  | Да | Необработанная (EV006034) |  |  | Термопласт (EV000403) | Нет | Нет | Винтовое крепление (EV006354) |  |  |  |  | 9010 | Нет | Глянцевый (EV006395) | Нет | IP20 (EV006405) | 65 мм | 65 мм | 41 мм | 2 |  | 41 мм | IP20 (EV006405) | В сборе с корпусом/рамкой (EV006348) | С заземляющим контактом (EV002727) | 1 | Нет | Нет | Винтов. зажим/клемма (EV001008) | Нет | 1 | Нет | 50...50 Гц | Нет | Да | Нет | Нет | Нет | Нет | Не требует специального питания (EV006426) | Да | Нет | Нет | Без надписи/печати (EV005886) | Нет | Нет | 0 | Нет | Нет | Нет | Нет | 0 | Нет | Нет | Нет | 16 | [109 empty] | Флоупак | Blanca | розетка |  |  | изделие в сборе | [6 empty] | винт |  |  | 16 A в 250 В Переменный ток 50 Гц | комплект из 12 шт. | 1 | [14 empty] | открытый | глянцевое |  | кремовый |  | 11 мм | ABS (акрилонитрил-бутадиен-стирол): все стороны |  |  | 0.047 кг |  |  |  |  | 250 В | IEC 60884-1 |  | 1 | 3 | 60-60 % | без шторок | 5000 циклы | без индикации | 1.5...4 мм² для Жесткий кабель(и) 1.5...4 мм² для Гибкий кабель(и) | Без индикации | Pozidriv No 1 | с заземляющим контактом | 5-40 °C | 5-35 °C | необработанная | 3 винтовые зажимы | [8 empty] | Schuko | [28 empty] | Срок гарантии на данное оборудование составляет 5 лет с момента отгрузки со склада Систэм Электрик, с подтверждением соответствующим документом | Подлежит замене | IP20 |  |  | EAC | не содержит галогенов
BLNRA010106 | BLANCA О/У РОЗЕТКА с заземлением без шторок, 16А, 250В, АНТРАЦИТ | Systeme Electric |  |  |  | 8536699008 | Прочие | Розетка Systeme Electric (ранее Schneider Electric) BLANCA (антрацит, открытой установки) одноместная с заземлением, без шторок, предназначена для сетей до 250В, на ток до 16А. Заземление обеспечивает безопасность при косвенном прикосновении. Она изготовлена из ABS-пластика, проста в установке и удобна в применении. | Электротехническое оборудование Потенциал | PTPWD | MSC | Механические функции, открытый, цветные | BLA | ЭУИ BLANCA | RTD | Ритейл Медиум | EC000125 | Розетка силовая (штепсельная) | 7 | Россия | https://static-pcsp.systeme.ru/image/wtuAUdxA.jpeg https://static-pcsp.systeme.ru/image/k5p6rYsEieWltxL06802342ed0a7b1744974894.jpeg https://static-pcsp.systeme.ru/image/B5yg-6jqj6lR9LYt68b92cbbbdbc41756966075.jpg | https://static-pcsp.systeme.ru/image/wtuAUdxA.jpeg | 1 2 3 | нет нет Вид под углом | [9 empty] | https://api.systeme.ru/product/media/download/988353 https://api.systeme.ru/product/media/download/988507 | Glossa Blanca W59 выключатель переключатель розетка светорегулятор AtlasDesign диммер Этюд Хит W45 Каталог Каталог электроустановочных изделий ЭУИ Атлас Дизайн Profi54 Профи54 Aqua Аква Nature Бланка Глосса HIT MultiBox Мультибокс Термостат Монтажная коробка Распределительная коробка Подрозетник Etude Glossa Blanca W59 выключатель переключатель розетка светорегулятор AtlasDesign диммер Этюд Хит W45 Каталог Каталог электроустановочных изделий ЭУИ Атлас Дизайн Profi54 Профи54 Aqua Аква Nature Бланка Глосса HIT MultiBox Мультибокс Термостат Монтажная коробка Распределительная коробка Подрозетник Etude быстрозажимные клеммы безвинтовая платформа Screwless | https://api.systeme.ru/product/media/download/988387 | Blanca розетка открытая установка Открытый монтаж Бланка Руководство по эксплуатации | https://api.systeme.ru/certificates/default/download/3460 https://api.systeme.ru/certificates/default/download/3410 https://api.systeme.ru/certificates/default/download/1897 https://api.systeme.ru/certificates/default/download/2488 https://api.systeme.ru/certificates/default/download/1711 https://api.systeme.ru/certificates/default/download/902 | С-ТР ТС-НВО Д-ТР ЕАЭС-RoHS С-ТР ТС-НВО С/Д-UZ Д-ТР ЕАЭС-RoHS С-ТР ТС-НВО | ЕАЭС RU С-RU.АТ21.В.00159_25 ЕАЭС N RU Д-RU.РА01.В.70012_25 ЕАЭС RU С-RU.АТ21.В.00045_20 UZ.SMT.01.0026.75482392 ЕАЭС № RU Д-RU.МЮ62.В.00697_20 ТС RU С-RU.АЯ96.В.00188 |  |  | https://www.youtube.com/watch?v=TjrtUZ1YPWs https://www.youtube.com/watch?v=6HekB_o-J2Q https://www.youtube.com/watch?v=uNb4HCh0Ebw https://rutube.ru/video/0a046896df31cb6f39e3978258b1740b/ https://rutube.ru/video/e166ee9633cc3135e4ce68bd536cba05/?r=wd https://rutube.ru/video/1b5d2b80e3c71a11012a2c453955a023/?r=wd https://vkvideo.ru/video-120704871_456239617 https://vkvideo.ru/video-120704871_456239605 https://vkvideo.ru/video-120704871_456239601 | 231.5 | штука | 0 | 12 | BB1 PCE CAR P12 | 2 1 3 4 | 12 1 24 2160 | шт. шт. шт. шт. | 13606481197945 3606481197948 43606481197946 | 23.2 6.9 40.4 120 | 19.5 6.9 24.2 80 | 8.9 4.4 10.6 110.4 | см. см. см. см. | 0.667 0.047 1.519 154.696 | кг. кг. кг. кг. | 65 мм | 65 мм | 40 мм |  | 16 А | 250 В | Открытой установки (EV000384) | Антрацит (EV000309) | [5 empty] | Пластик (EV000139) |  | Антрацит (SV007268) |  | Да | Необработанная (EV006034) |  |  | Термопласт (EV000403) | Нет | Нет | Винтовое крепление (EV006354) | [5 empty] | Нет | Матовый (-ая) (EV000146) | Нет | IP20 (EV006405) | 65 мм | 65 мм | 41 мм | 2 |  | 41 мм | IP20 (EV006405) | В сборе с корпусом/рамкой (EV006348) | С заземляющим контактом (EV002727) | 1 | Нет | Нет | Винтов. зажим/клемма (EV001008) | Нет | 1 | Нет | 50...50 Гц | Нет | Да | Нет | Нет | Нет | Нет | Не требует специального питания (EV006426) | Да | Нет | Нет | Без надписи/печати (EV005886) | Нет | Нет | 0 | Нет | Нет | Нет | Нет | 0 | Нет | Нет | Нет | 16 | [109 empty] | Флоупак | Blanca | розетка |  |  | изделие в сборе | [6 empty] | винт |  |  | 16 A в 250 В Переменный ток 50 Гц | комплект из 12 шт. | 1 | [14 empty] | открытый | глянцевое |  | черный |  | 11 мм | ABS (акрилонитрил-бутадиен-стирол): все стороны |  |  | 0.047 кг |  |  |  |  | 250 В | IEC 60884-1 |  | 1 | 3 | 60-60 % | без шторок | 5000 циклы | без индикации | 1.5...4 мм² для Жесткий кабель(и) 1.5...4 мм² для Гибкий кабель(и) | Без индикации | Pozidriv No 1 | с заземляющим контактом | 5-40 °C | 5-35 °C | необработанная | 3 винтовые зажимы | [8 empty] | Schuko | [28 empty] | Срок гарантии на данное оборудование составляет 5 лет с момента отгрузки со склада Систэм Электрик, с подтверждением соответствующим документом | Подлежит замене | IP20 |  |  | EAC | не содержит галогенов
BLNRA010212 | BLANCA О/У РОЗЕТКА двойная с заземлением без шторок, ИЗОЛ.ПЛ., 16А, 250В, МОЛОЧНЫЙ | Systeme Electric |  |  |  | 8536699008 | Прочие | Розетка Systeme Electric (ранее Schneider Electric) BLANCA (молочный, открытой установки) двухместная, без шторок, с заземлением и изолирующей пластиной предназначена для сетей до 250В, на ток до 16А. Двухместная розетка позволяет подключить два устройства в одном месте. Заземление обеспечивает безопасность при косвенном прикосновении. Она изготовлена из ABS-пластика, проста в установке и удобна в применении. | Электротехническое оборудование Потенциал | PTPWD | FMS | Механические функции, открытый | BLA | ЭУИ BLANCA | RTD | Ритейл Медиум | EC000125 | Розетка силовая (штепсельная) | 7 | Россия | https://static-pcsp.systeme.ru/image/LvE0Dntvmq5U2MIA6762b6862b9d31734522502.jpeg https://static-pcsp.systeme.ru/image/M0pdprs1XKQqWfRB6762b68638a211734522502.jpeg https://static-pcsp.systeme.ru/image/k5p6rYsEieWltxL06802342ed0a7b1744974894.jpeg | https://static-pcsp.systeme.ru/image/LvE0Dntvmq5U2MIA6762b6862b9d31734522502.jpeg | 1 2 3 | нет нет нет | [9 empty] | https://api.systeme.ru/product/media/download/988353 https://api.systeme.ru/product/media/download/988507 | Glossa Blanca W59 выключатель переключатель розетка светорегулятор AtlasDesign диммер Этюд Хит W45 Каталог Каталог электроустановочных изделий ЭУИ Атлас Дизайн Profi54 Профи54 Aqua Аква Nature Бланка Глосса HIT MultiBox Мультибокс Термостат Монтажная коробка Распределительная коробка Подрозетник Etude Glossa Blanca W59 выключатель переключатель розетка светорегулятор AtlasDesign диммер Этюд Хит W45 Каталог Каталог электроустановочных изделий ЭУИ Атлас Дизайн Profi54 Профи54 Aqua Аква Nature Бланка Глосса HIT MultiBox Мультибокс Термостат Монтажная коробка Распределительная коробка Подрозетник Etude быстрозажимные клеммы безвинтовая платформа Screwless | https://api.systeme.ru/product/media/download/988387 https://api.systeme.ru/product/media/download/990536 | Blanca розетка открытая установка Открытый монтаж Бланка Руководство по эксплуатации | https://api.systeme.ru/certificates/default/download/3460 https://api.systeme.ru/certificates/default/download/3410 https://api.systeme.ru/certificates/default/download/1897 https://api.systeme.ru/certificates/default/download/2488 https://api.systeme.ru/certificates/default/download/1711 https://api.systeme.ru/certificates/default/download/902 | С-ТР ТС-НВО Д-ТР ЕАЭС-RoHS С-ТР ТС-НВО С/Д-UZ Д-ТР ЕАЭС-RoHS С-ТР ТС-НВО | ЕАЭС RU С-RU.АТ21.В.00159_25 ЕАЭС N RU Д-RU.РА01.В.70012_25 ЕАЭС RU С-RU.АТ21.В.00045_20 UZ.SMT.01.0026.75482392 ЕАЭС № RU Д-RU.МЮ62.В.00697_20 ТС RU С-RU.АЯ96.В.00188 |  |  | https://www.youtube.com/watch?v=TjrtUZ1YPWs https://www.youtube.com/watch?v=6HekB_o-J2Q https://www.youtube.com/watch?v=uNb4HCh0Ebw https://rutube.ru/video/0a046896df31cb6f39e3978258b1740b/ https://rutube.ru/video/e166ee9633cc3135e4ce68bd536cba05/?r=wd https://rutube.ru/video/1b5d2b80e3c71a11012a2c453955a023/?r=wd https://vkvideo.ru/video-120704871_456239617 https://vkvideo.ru/video-120704871_456239605 https://vkvideo.ru/video-120704871_456239601 | 243.5 | штука | 0 | 8 | BB1 PCE CAR P12 | 2 1 3 4 | 8 1 48 1440 | шт. шт. шт. шт. | 13606481196405 3606481196408 43606481196406 | 23.2 11.1 40.4 120 | 19.5 6.9 24.2 80 | 8.9 4.6 28.8 101.4 | см. см. см. см. | 0.808 0.088 5.142 172.272 | кг. кг. кг. кг. | 106 мм | 65 мм | 43 мм |  | 16 А | 250 В | Открытой установки (EV000384) | Бежевый (EV000279) | [5 empty] | Пластик (EV000139) |  | Молочный (SV007396) |  | Да | Необработанная (EV006034) |  |  | Термопласт (EV000403) | Нет | Нет | Винтовое крепление (EV006354) |  |  |  |  | 9010 | Нет | Глянцевый (EV006395) | Нет | IP20 (EV006405) | 65 мм | 105 мм | 43 мм | 2 | 0 | 43 мм | IP20 (EV006405) | В сборе с корпусом/рамкой (EV006348) | С заземляющим контактом (EV002727) | 2 | Нет | Нет | Винтов. зажим/клемма (EV001008) | Нет | 1 | Нет | 50...50 Гц | Нет | Да | Нет | Нет | Нет | Нет | Не требует специального питания (EV006426) | Да | Нет | Нет | Без надписи/печати (EV005886) | Нет | Нет | 0 | Нет | Нет | Нет | Нет | 0 | Нет | Нет | Нет | 16 | 0 мА | IK01 (EV006807) | [107 empty] | Флоупак | Blanca | розетка |  |  | изделие в сборе | [6 empty] | винт |  |  | 16 A в 250 В Переменный ток 50 Гц | Комплект из 8 шт. | 1 | [14 empty] | открытый | глянцевое |  | кремовый |  | 11 мм | ABS (акрилонитрил-бутадиен-стирол): все стороны |  |  | 0.087 кг |  |  |  |  | 250 В | IEC 60884-1 |  | 2 | 3 | 60-60 % | без шторок | 5000 циклы | без индикации | 1.5...4 мм² для Жесткий кабель(и) 1.5...4 мм² для Гибкий кабель(и) | Без индикации | Pozidriv No 1 | с заземляющим контактом | 5-40 °C | 5-35 °C | необработанная | 3 винтовые зажимы | [8 empty] | Schuko | [28 empty] | Срок гарантии на данное оборудование составляет 5 лет с момента отгрузки со склада Систэм Электрик, с подтверждением соответствующим документом | Подлежит замене | IP20 |  |  | EAC | не содержит галогенов
BLNRA010213 | BLANCA О/У РОЗЕТКА двойная с заземлением без шторок, ИЗОЛ.ПЛ., 16А, 250В, АЛЮМИНИЙ | Systeme Electric |  |  | бланка blanka blanca идфтлф kfyrf электророзетка розетка наружная установка наружная розетка открытая розетка розетка открытой установки розетка наружной установки открытая открытой с заземлением без шторок без шторок с заземлением заземление без шторок изолированная пластина с изолированной пластиной изоляция пластина изоляция из пластины 16а 16 а 16 ампер 250в двойная розетка розетка двойная двойная 2-я 2я алюминий цвет алюминий цвета алюминий | 8536699008 | Прочие | Розетка Systeme Electric (ранее Schneider Electric) BLANCA (алюминий, открытой установки) двухместная, без шторок, с заземлением и изолирующей пластиной предназначена для сетей до 250В, на ток до 16А. Двухместная розетка позволяет подключить два устройства в одном месте. Заземление обеспечивает безопасность при косвенном прикосновении. Она изготовлена из ABS-пластика, проста в установке и удобна в применении. | Электротехническое оборудование Потенциал | PTPWD | MSC | Механические функции, открытый, цветные | BLA | ЭУИ BLANCA | RTD | Ритейл Медиум | EC000125 | Розетка силовая (штепсельная) | 7 | Россия | https://static-pcsp.systeme.ru/image/MvOMHQ00i773-CcO6762b686438da1734522502.jpeg https://static-pcsp.systeme.ru/image/CUeKTHqIMB2ufJjf6762b6865cb641734522502.jpeg https://static-pcsp.systeme.ru/image/k5p6rYsEieWltxL06802342ed0a7b1744974894.jpeg | https://static-pcsp.systeme.ru/image/MvOMHQ00i773-CcO6762b686438da1734522502.jpeg | 1 2 3 | нет нет нет | [9 empty] | https://api.systeme.ru/product/media/download/988353 https://api.systeme.ru/product/media/download/988507 | Glossa Blanca W59 выключатель переключатель розетка светорегулятор AtlasDesign диммер Этюд Хит W45 Каталог Каталог электроустановочных изделий ЭУИ Атлас Дизайн Profi54 Профи54 Aqua Аква Nature Бланка Глосса HIT MultiBox Мультибокс Термостат Монтажная коробка Распределительная коробка Подрозетник Etude Glossa Blanca W59 выключатель переключатель розетка светорегулятор AtlasDesign диммер Этюд Хит W45 Каталог Каталог электроустановочных изделий ЭУИ Атлас Дизайн Profi54 Профи54 Aqua Аква Nature Бланка Глосса HIT MultiBox Мультибокс Термостат Монтажная коробка Распределительная коробка Подрозетник Etude быстрозажимные клеммы безвинтовая платформа Screwless | https://api.systeme.ru/product/media/download/988387 https://api.systeme.ru/product/media/download/990536 | Blanca розетка открытая установка Открытый монтаж Бланка Руководство по эксплуатации | https://api.systeme.ru/certificates/default/download/3460 https://api.systeme.ru/certificates/default/download/3410 https://api.systeme.ru/certificates/default/download/1897 https://api.systeme.ru/certificates/default/download/2488 https://api.systeme.ru/certificates/default/download/1711 https://api.systeme.ru/certificates/default/download/902 | С-ТР ТС-НВО Д-ТР ЕАЭС-RoHS С-ТР ТС-НВО С/Д-UZ Д-ТР ЕАЭС-RoHS С-ТР ТС-НВО | ЕАЭС RU С-RU.АТ21.В.00159_25 ЕАЭС N RU Д-RU.РА01.В.70012_25 ЕАЭС RU С-RU.АТ21.В.00045_20 UZ.SMT.01.0026.75482392 ЕАЭС № RU Д-RU.МЮ62.В.00697_20 ТС RU С-RU.АЯ96.В.00188 |  |  | https://www.youtube.com/watch?v=TjrtUZ1YPWs https://www.youtube.com/watch?v=6HekB_o-J2Q https://www.youtube.com/watch?v=uNb4HCh0Ebw https://rutube.ru/video/0a046896df31cb6f39e3978258b1740b/ https://rutube.ru/video/e166ee9633cc3135e4ce68bd536cba05/?r=wd https://rutube.ru/video/1b5d2b80e3c71a11012a2c453955a023/?r=wd https://vkvideo.ru/video-120704871_456239617 https://vkvideo.ru/video-120704871_456239605 https://vkvideo.ru/video-120704871_456239601 | 365 | штука | 0 | 8 | BB1 PCE CAR P12 | 2 1 3 4 | 8 1 16 1440 | шт. шт. шт. шт. | 13606481196924 3606481196927 43606481196925 | 19.7 7.4 24.6 120 | 24.2 11.4 41 80 | 9.5 5.1 11.3 114 | см. см. см. см. | 0.779 0.086 1.741 168 | кг. кг. кг. кг. | 106 мм | 65 мм | 43 мм |  | 16 А | 250 В | Открытой установки (EV000384) | Алюминий (EV000072) | [5 empty] | Пластик (EV000139) |  | Алюминий (SV007249) |  | Да | Необработанная (EV006034) |  |  | Термопласт (EV000403) | Нет | Нет | Винтовое крепление (EV006354) | [5 empty] | Нет | Матовый (-ая) (EV000146) | Нет | IP20 (EV006405) | 65 мм | 105 мм | 43 мм | 2 | 0 | 43 мм | IP20 (EV006405) | В сборе с корпусом/рамкой (EV006348) | С заземляющим контактом (EV002727) | 2 | Нет | Нет | Винтов. зажим/клемма (EV001008) | Нет | 1 | Нет | 50...50 Гц | Нет | Да | Нет | Нет | Нет | Нет | Не требует специального питания (EV006426) | Да | Нет | Нет | Без надписи/печати (EV005886) | Нет | Нет | 0 | Нет | Нет | Нет | Нет | 0 | Нет | Нет | Нет | 16 | 0 мА | IK01 (EV006807) | [107 empty] | Флоупак | Blanca | розетка |  |  | изделие в сборе | [6 empty] | винт |  |  | 16 A в 250 В Переменный ток 50 Гц | Комплект из 8 шт. | 1 | [14 empty] | открытый | глянцевое |  | Алюминий |  | 11 мм | ABS (акрилонитрил-бутадиен-стирол): все стороны |  |  | 0.087 кг |  |  |  |  | 250 В | IEC 60884-1 |  | 2 | 3 | 60-60 % | без шторок | 5000 циклы | без индикации | 1.5...4 мм² для Жесткий кабель(и) 1.5...4 мм² для Гибкий кабель(и) | Без индикации | Pozidriv No 1 | с заземляющим контактом | 5-40 °C | 5-35 °C | необработанная | 3 винтовые зажимы | [8 empty] | Schuko | [28 empty] | Срок гарантии на данное оборудование составляет 5 лет с момента отгрузки со склада Систэм Электрик, с подтверждением соответствующим документом | Подлежит замене | IP20 |  |  | EAC | не содержит галогенов
BLNRA011106 | BLANCA О/У РОЗЕТКА с заземлением со шторками, 16А, 250В, АНТРАЦИТ | Systeme Electric |  |  |  | 8536699008 | Прочие | Розетка Systeme Electric (ранее Schneider Electric) BLANCA (антрацит, открытой установки) одноместная, с заземлением, шторками предназначена для сетей до 250В, на ток до 16А. Шторки открываются только при одновременном равномерном давлении в оба отверстия и препятствуют проникновению посторонних предметов. Они обеспечат дополнительную безопасность в доме, где есть дети. Корпус изделия выполнен из ABS-пластика. | Электротехническое оборудование Потенциал | PTPWD | MSC | Механические функции, открытый, цветные | BLA | ЭУИ BLANCA | RTD | Ритейл Медиум | EC000125 | Розетка силовая (штепсельная) | 7 | Россия | https://static-pcsp.systeme.ru/image/ZViowrgpZYT1lMFK66ed6b7e771fa1726835582.jpeg https://static-pcsp.systeme.ru/image/gq4mhM2QmI5MlJcb66ed6b7e091611726835582.jpeg https://static-pcsp.systeme.ru/image/k5p6rYsEieWltxL06802342ed0a7b1744974894.jpeg | https://static-pcsp.systeme.ru/image/ZViowrgpZYT1lMFK66ed6b7e771fa1726835582.jpeg | 1 2 3 | нет нет нет | [9 empty] | https://api.systeme.ru/product/media/download/988353 https://api.systeme.ru/product/media/download/988507 | Glossa Blanca W59 выключатель переключатель розетка светорегулятор AtlasDesign диммер Этюд Хит W45 Каталог Каталог электроустановочных изделий ЭУИ Атлас Дизайн Profi54 Профи54 Aqua Аква Nature Бланка Глосса HIT MultiBox Мультибокс Термостат Монтажная коробка Распределительная коробка Подрозетник Etude Glossa Blanca W59 выключатель переключатель розетка светорегулятор AtlasDesign диммер Этюд Хит W45 Каталог Каталог электроустановочных изделий ЭУИ Атлас Дизайн Profi54 Профи54 Aqua Аква Nature Бланка Глосса HIT MultiBox Мультибокс Термостат Монтажная коробка Распределительная коробка Подрозетник Etude быстрозажимные клеммы безвинтовая платформа Screwless | https://api.systeme.ru/product/media/download/988387 | Blanca розетка открытая установка Открытый монтаж Бланка Руководство по эксплуатации | https://api.systeme.ru/certificates/default/download/3460 https://api.systeme.ru/certificates/default/download/3410 https://api.systeme.ru/certificates/default/download/1897 https://api.systeme.ru/certificates/default/download/2488 https://api.systeme.ru/certificates/default/download/1711 https://api.systeme.ru/certificates/default/download/902 | С-ТР ТС-НВО Д-ТР ЕАЭС-RoHS С-ТР ТС-НВО С/Д-UZ Д-ТР ЕАЭС-RoHS С-ТР ТС-НВО | ЕАЭС RU С-RU.АТ21.В.00159_25 ЕАЭС N RU Д-RU.РА01.В.70012_25 ЕАЭС RU С-RU.АТ21.В.00045_20 UZ.SMT.01.0026.75482392 ЕАЭС № RU Д-RU.МЮ62.В.00697_20 ТС RU С-RU.АЯ96.В.00188 |  |  | https://www.youtube.com/watch?v=TjrtUZ1YPWs https://www.youtube.com/watch?v=6HekB_o-J2Q https://www.youtube.com/watch?v=uNb4HCh0Ebw https://rutube.ru/video/0a046896df31cb6f39e3978258b1740b/ https://rutube.ru/video/e166ee9633cc3135e4ce68bd536cba05/?r=wd https://rutube.ru/video/1b5d2b80e3c71a11012a2c453955a023/?r=wd https://vkvideo.ru/video-120704871_456239617 https://vkvideo.ru/video-120704871_456239605 https://vkvideo.ru/video-120704871_456239601 | 241 | штука | 0 | 12 | BB1 PCE CAR P12 | 2 1 3 4 | 12 1 24 2160 | шт. шт. шт. шт. | 13606481197952 3606481197955 43606481197953 | 23.2 6.9 40.4 120 | 19.5 6.9 24.2 80 | 8.9 4.4 10.6 110.4 | см. см. см. см. | 0.672 0.048 1.528 155.539 | кг. кг. кг. кг. | 65 мм | 65 мм | 40 мм |  | 16 А | 250 В | Открытой установки (EV000384) | Антрацит (EV000309) | [5 empty] | Пластик (EV000139) |  | Антрацит (SV007268) |  | Да | Необработанная (EV006034) |  |  | Термопласт (EV000403) | Нет | Нет | Винтовое крепление (EV006354) | [5 empty] | Нет | Матовый (-ая) (EV000146) | Нет | IP20 (EV006405) | 65 мм | 65 мм | 41 мм | 2 |  | 41 мм | IP20 (EV006405) | В сборе с корпусом/рамкой (EV006348) | С заземляющим контактом (EV002727) | 1 | Нет | Нет | Винтов. зажим/клемма (EV001008) | Нет | 1 | Да | 50...50 Гц | Нет | Да | Нет | Нет | Нет | Нет | Не требует специального питания (EV006426) | Да | Нет | Нет | Без надписи/печати (EV005886) | Нет | Нет | 0 | Нет | Нет | Нет | Нет | 0 | Нет | Нет | Нет | 16 | [109 empty] | Флоупак | Blanca | розетка |  |  | изделие в сборе | [6 empty] | винт |  |  | 16 A в 250 В Переменный ток 50 Гц | комплект из 12 шт. | 1 | [15 empty] | глянцевое |  | черный |  | 11 мм | ABS (акрилонитрил-бутадиен-стирол): все стороны |  |  | 0.048 кг |  |  |  | открытый |  | IEC 60884-1 |  |  | 3 | 60-60 % | со шторками | 5000 циклы | без индикации | 1.5...4 мм² для жесткий кабель(и) 1.5...4 мм² для гибкий кабель(и) | Без индикации | Pozidriv No 1 | с заземляющим контактом | 5-40 °C | 5-35 °C | необработанная | 3 винтовые зажимы |  |  |  | 250 В | Schuko | 1 | [31 empty] | Срок гарантии на данное оборудование составляет 5 лет с момента отгрузки со склада Систэм Электрик, с подтверждением соответствующим документом | Подлежит замене | IP20 |  |  | EAC
BLNRA011113 | BLANCA О/У РОЗЕТКА с заземлением со шторками, ИЗОЛ.ПЛ., 16А, 250В, АЛЮМИНИЙ | Systeme Electric |  |  |  | 8536699008 | Прочие | Розетка Systeme Electric (ранее Schneider Electric) BLANCA (алюминий, открытой установки) одноместная с заземлением, шторками и изолирующей пластиной предназначена для сетей до 250В, на ток до 16А. Шторки открываются только при одновременном равномерном давлении в оба отверстия и препятствуют проникновению посторонних предметов. Они обеспечат дополнительную безопасность в доме, где есть дети. | Электротехническое оборудование Потенциал | PTPWD | MSC | Механические функции, открытый, цветные | BLA | ЭУИ BLANCA | RTD | Ритейл Медиум | EC000125 | Розетка силовая (штепсельная) | 7 | Россия | https://static-pcsp.systeme.ru/image/cMxF70Xq.jpeg https://static-pcsp.systeme.ru/image/k5p6rYsEieWltxL06802342ed0a7b1744974894.jpeg https://static-pcsp.systeme.ru/image/_6vTq0K-Gp74iX6p68b92cbb91ecb1756966075.jpg | https://static-pcsp.systeme.ru/image/cMxF70Xq.jpeg | 1 2 3 | нет нет Вид под углом | [9 empty] | https://api.systeme.ru/product/media/download/988353 https://api.systeme.ru/product/media/download/988507 | Glossa Blanca W59 выключатель переключатель розетка светорегулятор AtlasDesign диммер Этюд Хит W45 Каталог Каталог электроустановочных изделий ЭУИ Атлас Дизайн Profi54 Профи54 Aqua Аква Nature Бланка Глосса HIT MultiBox Мультибокс Термостат Монтажная коробка Распределительная коробка Подрозетник Etude Glossa Blanca W59 выключатель переключатель розетка светорегулятор AtlasDesign диммер Этюд Хит W45 Каталог Каталог электроустановочных изделий ЭУИ Атлас Дизайн Profi54 Профи54 Aqua Аква Nature Бланка Глосса HIT MultiBox Мультибокс Термостат Монтажная коробка Распределительная коробка Подрозетник Etude быстрозажимные клеммы безвинтовая платформа Screwless | https://api.systeme.ru/product/media/download/988387 | Blanca розетка открытая установка Открытый монтаж Бланка Руководство по эксплуатации | https://api.systeme.ru/certificates/default/download/3460 https://api.systeme.ru/certificates/default/download/3410 https://api.systeme.ru/certificates/default/download/1897 https://api.systeme.ru/certificates/default/download/2488 https://api.systeme.ru/certificates/default/download/1711 https://api.systeme.ru/certificates/default/download/902 | С-ТР ТС-НВО Д-ТР ЕАЭС-RoHS С-ТР ТС-НВО С/Д-UZ Д-ТР ЕАЭС-RoHS С-ТР ТС-НВО | ЕАЭС RU С-RU.АТ21.В.00159_25 ЕАЭС N RU Д-RU.РА01.В.70012_25 ЕАЭС RU С-RU.АТ21.В.00045_20 UZ.SMT.01.0026.75482392 ЕАЭС № RU Д-RU.МЮ62.В.00697_20 ТС RU С-RU.АЯ96.В.00188 | https://api.systeme.ru/player/embed?ref=BLNRA011113 | https://static-pcsp.systeme.ru/player_360/5f10b98b8420cR57FlNuSld7QlLszFRa6nio04mEKT8A6_1594931595.jpg https://static-pcsp.systeme.ru/player_360/5f10b98b8c0f5AlT2bmDi3LguPudNgh-XJj8hOHpQ3hcP_1594931595.jpg https://static-pcsp.systeme.ru/player_360/5f10b98b932a6Noxfgl4c_QfCsNfL7JaZdiDZndUD62m4_1594931595.jpg https://static-pcsp.systeme.ru/player_360/5f10b98b99ed40fS6FjbLApI5ed-suF-FVwF-diCsbyiE_1594931595.jpg https://static-pcsp.systeme.ru/player_360/5f10b98ba04b92zZxvwyaNVDscdNJuoZEJ0l7JTm3Xt46_1594931595.jpg https://static-pcsp.systeme.ru/player_360/5f10b98ba6c97rCQvnStfF_lU_CcRNT66OIG0SdUM82gE_1594931595.jpg https://static-pcsp.systeme.ru/player_360/5f10b98baeaf054pwn5Wyl_zzGzhDyH9BRsBGTlNoeg-c_1594931595.jpg https://static-pcsp.systeme.ru/player_360/5f10b98bb6371J20EavuadXNaJR35fpCV9oYaJls8jdD-_1594931595.jpg https://static-pcsp.systeme.ru/player_360/5f10b98bbe80cYNA31txHYHrJX3Fx7muvQpishVhO6hcf_1594931595.jpg https://static-pcsp.systeme.ru/player_360/5f10b98bc85b2LqxU1GBlMApSnUP38pL9U_3O-Ev4a55P_1594931595.jpg https://static-pcsp.systeme.ru/player_360/5f10b98bcf7ceC5lDWNIoW9SKSnWJPWYqtPY2L0pXSryv_1594931595.jpg https://static-pcsp.systeme.ru/player_360/5f10b98bd56aaTQ_S7aUiUxo5Ho8cC8vKz6zRBSfcoYvj_1594931595.jpg https://static-pcsp.systeme.ru/player_360/5f10b98bdb945oxdV1sBjbsjfjhijKj7CLesczgHYQDm2_1594931595.jpg https://static-pcsp.systeme.ru/player_360/5f10b98be9d240ujRZcn5vY98n_XIvNfwmceSrOU62nsa_1594931595.jpg https://static-pcsp.systeme.ru/player_360/5f10b98bf1549JrxdNogXpN3POpq__Rx1wHfZxp3F6-fU_1594931595.jpg https://static-pcsp.systeme.ru/player_360/5f10b98c044d7JrJ-4BTXF3SXnr202hC6LcNM7-uytI-S_1594931596.jpg https://static-pcsp.systeme.ru/player_360/5f10b98c0d140Qk3W1EJs_qXgNi9r79WFXBI8eBBuKHVP_1594931596.jpg https://static-pcsp.systeme.ru/player_360/5f10b98c147d3hE5Coy7IksrLJRvzBCS546ARwjDtXP9p_1594931596.jpg https://static-pcsp.systeme.ru/player_360/5f10b98c1f0b2xwdzGauYJu2QMuqopGNMIuBHO_pnlWq7_1594931596.jpg https://static-pcsp.systeme.ru/player_360/5f10b98c29ee87LisRsV8md0CEVx28uaiHIK0iiIOOKTC_1594931596.jpg https://static-pcsp.systeme.ru/player_360/5f10b98c320c34pIMZlWOYsL3PBqQCds_gPYLAu4Mf_cG_1594931596.jpg https://static-pcsp.systeme.ru/player_360/5f10b98c3903cPZz0ELoD7X02tBOgV1q-ZwhbF2Vgq_ys_1594931596.jpg https://static-pcsp.systeme.ru/player_360/5f10b98c3f44bvmm-ZFlc1r6-eZ2dlsbOcZInYPN4wzvn_1594931596.jpg https://static-pcsp.systeme.ru/player_360/5f10b98c47a56hZ67zXQgMC6qaXPqUOyjv58uwe9_2-Rs_1594931596.jpg https://static-pcsp.systeme.ru/player_360/5f10b98c4e82b29UkpEuN7iZ2L_Z4iOmH83knPxzQdbtr_1594931596.jpg https://static-pcsp.systeme.ru/player_360/5f10b98c584d5dsx3lXq4UDwQlS2Y_n7ZUAWfGahCmGhe_1594931596.jpg https://static-pcsp.systeme.ru/player_360/5f10b98c5e6a2S4mIvoh6fj4H7QpoAhs7liQFJ8VAZFQK_1594931596.jpg https://static-pcsp.systeme.ru/player_360/5f10b98c65325MCV2XWFH6FAW3Mbrb6Q5LHUiD7nFCA_m_1594931596.jpg https://static-pcsp.systeme.ru/player_360/5f10b98c6b04bVMMaOID9hcyT_t5muvVFPNW87rFvTLZR_1594931596.jpg https://static-pcsp.systeme.ru/player_360/5f10b98c70eabLRUib38RKYMRhsAX6cTFCiWKHw2xTsci_1594931596.jpg https://static-pcsp.systeme.ru/player_360/5f10b98c77ab8F-QB3o5qmXy1LHMy9h1h8BE1f5qm0VlP_1594931596.jpg https://static-pcsp.systeme.ru/player_360/5f10b98c7f0b1EDXy3-kkzFooro_lcXhQ1tISvwRa1_j2_1594931596.jpg https://static-pcsp.systeme.ru/player_360/5f10b98c861acUB4w70HNT_6GJMuaHJzBfrGOXMeKX32t_1594931596.jpg https://static-pcsp.systeme.ru/player_360/5f10b98c8d758YaUep2dlT4kjhPlmnmHz3EnhC4X_b21L_1594931596.jpg https://static-pcsp.systeme.ru/player_360/5f10b98c98177TVUZ5WPbSjpT6zKhs_m1b8o_skz3RV55_1594931596.jpg https://static-pcsp.systeme.ru/player_360/5f10b98c9ef50HCM6BpVtx0qN4GRG56u0dxe7qVB3HAEz_1594931596.jpg https://static-pcsp.systeme.ru/player_360/5f10b98c9ef50HCM6BpVtx0qN4GRG56u0dxe7qVB3HAEz_1594931596.jpg https://static-pcsp.systeme.ru/player_360/5f10b98c9ef50HCM6BpVtx0qN4GRG56u0dxe7qVB3HAEz_1594931596.jpg | https://www.youtube.com/watch?v=TjrtUZ1YPWs https://www.youtube.com/watch?v=6HekB_o-J2Q https://www.youtube.com/watch?v=uNb4HCh0Ebw https://rutube.ru/video/0a046896df31cb6f39e3978258b1740b/ https://rutube.ru/video/e166ee9633cc3135e4ce68bd536cba05/?r=wd https://rutube.ru/video/1b5d2b80e3c71a11012a2c453955a023/?r=wd https://vkvideo.ru/video-120704871_456239617 https://vkvideo.ru/video-120704871_456239605 https://vkvideo.ru/video-120704871_456239601 | 252.5 | штука | 0 | 12 | BB1 PCE CAR P12 | 2 1 3 4 | 12 1 24 2160 | шт. шт. шт. шт. | 13606481196894 3606481196897 43606481196895 | 23.2 6.9 40.4 120 | 19.5 6.9 24.2 80 | 8.9 4.4 10.6 110.4 | см. см. см. см. | 0.74 0.053 1.663 167.699 | кг. кг. кг. кг. | 65 мм | 65 мм | 40 мм |  | 16 А | 250 В | Открытой установки (EV000384) | Алюминий (EV000072) | [5 empty] | Пластик (EV000139) |  | Алюминий (SV007249) |  | Да | Необработанная (EV006034) |  |  | Термопласт (EV000403) | Нет | Нет | Винтовое крепление (EV006354) | [5 empty] | Нет | Матовый (-ая) (EV000146) | Нет | IP20 (EV006405) | 65 мм | 65 мм | 41 мм | 2 |  | 41 мм | IP20 (EV006405) | В сборе с корпусом/рамкой (EV006348) | С заземляющим контактом (EV002727) | 1 | Нет | Нет | Винтов. зажим/клемма (EV001008) | Нет | 1 | Да | 50...50 Гц | Нет | Да | Нет | Нет | Нет | Нет | Не требует специального питания (EV006426) | Да | Нет | Нет | Без надписи/печати (EV005886) | Нет | Нет | 0 | Нет | Нет | Нет | Нет | 0 | Нет | Нет | Нет | 16 | [109 empty] | Флоупак | Blanca | розетка |  |  | изделие в сборе | [6 empty] | винт |  |  | 16 A в 250 В Переменный ток 50 Гц | комплект из 12 шт. | 1 | [15 empty] | глянцевое |  | Алюминий |  | 11 мм | ABS (акрилонитрил-бутадиен-стирол): все стороны |  |  | 0.053 кг |  |  |  | открытый |  | IEC 60884-1 |  |  | 3 | 60-60 % | со шторками | 5000 циклы | без индикации | 1.5...4 мм² для жесткий кабель(и) 1.5...4 мм² для гибкий кабель(и) | Без индикации | Pozidriv No 1 | с заземляющим контактом | 5-40 °C | 5-35 °C | необработанная | 3 винтовые зажимы |  |  |  | 250 В | Schuko | 1 | [31 empty] | Срок гарантии на данное оборудование составляет 5 лет с момента отгрузки со склада Систэм Электрик, с подтверждением соответствующим документом | Подлежит замене | IP20 |  |  | EAC
BLNRA011116 | BLANCA О/У РОЗЕТКА с заземлением со шторками, ИЗОЛ.ПЛ., 16А, 250В, АНТРАЦИТ | Systeme Electric |  |  |  | 8536699008 | Прочие | Розетка Systeme Electric (ранее Schneider Electric) BLANCA (антрацит, открытой установки) одноместная с заземлением, шторками и изолирующей пластиной предназначена для сетей до 250В, на ток до 16А. Шторки открываются только при одновременном равномерном давлении в оба отверстия и препятствуют проникновению посторонних предметов. Они обеспечат дополнительную безопасность в доме, где есть дети. | Электротехническое оборудование Потенциал | PTPWD | MSC | Механические функции, открытый, цветные | BLA | ЭУИ BLANCA | RTD | Ритейл Медиум | EC000125 | Розетка силовая (штепсельная) | 7 | Россия | https://static-pcsp.systeme.ru/image/lHgfAnQ5t2uVDdx566ed6b7f013621726835583.jpeg https://static-pcsp.systeme.ru/image/JGYlY9yWypj7Sbjv66ed6b7ebe5141726835582.jpeg https://static-pcsp.systeme.ru/image/k5p6rYsEieWltxL06802342ed0a7b1744974894.jpeg | https://static-pcsp.systeme.ru/image/lHgfAnQ5t2uVDdx566ed6b7f013621726835583.jpeg | 1 2 3 | нет нет нет | [9 empty] | https://api.systeme.ru/product/media/download/988353 https://api.systeme.ru/product/media/download/988507 | Glossa Blanca W59 выключатель переключатель розетка светорегулятор AtlasDesign диммер Этюд Хит W45 Каталог Каталог электроустановочных изделий ЭУИ Атлас Дизайн Profi54 Профи54 Aqua Аква Nature Бланка Глосса HIT MultiBox Мультибокс Термостат Монтажная коробка Распределительная коробка Подрозетник Etude Glossa Blanca W59 выключатель переключатель розетка светорегулятор AtlasDesign диммер Этюд Хит W45 Каталог Каталог электроустановочных изделий ЭУИ Атлас Дизайн Profi54 Профи54 Aqua Аква Nature Бланка Глосса HIT MultiBox Мультибокс Термостат Монтажная коробка Распределительная коробка Подрозетник Etude быстрозажимные клеммы безвинтовая платформа Screwless | https://api.systeme.ru/product/media/download/988387 | Blanca розетка открытая установка Открытый монтаж Бланка Руководство по эксплуатации | https://api.systeme.ru/certificates/default/download/3460 https://api.systeme.ru/certificates/default/download/3410 https://api.systeme.ru/certificates/default/download/1897 https://api.systeme.ru/certificates/default/download/2488 https://api.systeme.ru/certificates/default/download/1711 https://api.systeme.ru/certificates/default/download/902 | С-ТР ТС-НВО Д-ТР ЕАЭС-RoHS С-ТР ТС-НВО С/Д-UZ Д-ТР ЕАЭС-RoHS С-ТР ТС-НВО | ЕАЭС RU С-RU.АТ21.В.00159_25 ЕАЭС N RU Д-RU.РА01.В.70012_25 ЕАЭС RU С-RU.АТ21.В.00045_20 UZ.SMT.01.0026.75482392 ЕАЭС № RU Д-RU.МЮ62.В.00697_20 ТС RU С-RU.АЯ96.В.00188 | https://api.systeme.ru/player/embed?ref=BLNRA011116 | https://static-pcsp.systeme.ru/player_360/5f10b98cb5a59Sg336PjyTdXoFRVXT8Frx12SKrV22C5d_1594931596.jpg https://static-pcsp.systeme.ru/player_360/5f10b98cbfab0SZzX4Sn3h3qmHQHTAcMLMTwXxEjhtOMS_1594931596.jpg https://static-pcsp.systeme.ru/player_360/5f10b98cc7572hgdg8ZaYkaoy6q4IktTNYVULvrIEcYMt_1594931596.jpg https://static-pcsp.systeme.ru/player_360/5f10b98ccfc6dQFiTR6r1A309oycV1YboaQx7RZmOlpOG_1594931596.jpg https://static-pcsp.systeme.ru/player_360/5f10b98cd7f49JIUYYwgPnf_K-C6lOlt9myW88ynn73OL_1594931596.jpg https://static-pcsp.systeme.ru/player_360/5f10b98ce0333ZnDcg0CTnH5rp5yv9LMNd-BgC4sD9hG9_1594931596.jpg https://static-pcsp.systeme.ru/player_360/5f10b98ce71daCVNcn_YrkhMoe9CNShjD6kF6FOB3_cxM_1594931596.jpg https://static-pcsp.systeme.ru/player_360/5f10b98cef4f4kLWtQtqAlXu9M-aTRV_FmmLbGz0RjvoO_1594931596.jpg https://static-pcsp.systeme.ru/player_360/5f10b98d018cdMExDzwko-UrqBPTWs7yADk6dF5Wc6J-g_1594931596.jpg https://static-pcsp.systeme.ru/player_360/5f10b98d09ba8IUet2-_uDBADGJm6MrcZxGvs9ec3XVzy_1594931597.jpg https://static-pcsp.systeme.ru/player_360/5f10b98d14269e4wBAZGCHjYQcufgcsVFewt3mxzleuZr_1594931597.jpg https://static-pcsp.systeme.ru/player_360/5f10b98d1bd32BxtTWYnbBdLhEYb4ODlcc0OOnB5N5bgJ_1594931597.jpg https://static-pcsp.systeme.ru/player_360/5f10b98d24279xk8SfnqNseIZDIEqrX3anG4JYASYVyrx_1594931597.jpg https://static-pcsp.systeme.ru/player_360/5f10b98d2c2d3JWcXCmEWkByUSQ-k3rTlyh8V45FCR5eI_1594931597.jpg https://static-pcsp.systeme.ru/player_360/5f10b98d378d2zZ9-i1o9y-pVxoTmoXY23Y6_tjwZyHZN_1594931597.jpg https://static-pcsp.systeme.ru/player_360/5f10b98d41012ayrcjoBnzKr1OHeMSYB8F0BoHhhuVzSc_1594931597.jpg https://static-pcsp.systeme.ru/player_360/5f10b98d47676R_d_mDstEPRLXMnNVusVz6GSGOnKiz6O_1594931597.jpg https://static-pcsp.systeme.ru/player_360/5f10b98d4def7Ppy3CntJribwbs010gXTcmb_ye-qb3Z8_1594931597.jpg https://static-pcsp.systeme.ru/player_360/5f10b98d55828mMjo7miGrjMZmcJuNJCmM2X50eMveved_1594931597.jpg https://static-pcsp.systeme.ru/player_360/5f10b98d5c913SLke10ZrBvrN72AxbfBAliHmTGRXeeN0_1594931597.jpg https://static-pcsp.systeme.ru/player_360/5f10b98d6398d89P38y2vZ7AunKms4qFPQoKJPPUbJ7JE_1594931597.jpg https://static-pcsp.systeme.ru/player_360/5f10b98d6a799RyM3dOcDnQyw16LwQ3XyTebWPrsKCeU2_1594931597.jpg https://static-pcsp.systeme.ru/player_360/5f10b98d73000M80uv2Zv4aedcaEruLAFCKru5lAKX7cb_1594931597.jpg https://static-pcsp.systeme.ru/player_360/5f10b98d79814mBfe0C9JM3YLeHcRv9Ge9RQG6nGinezs_1594931597.jpg https://static-pcsp.systeme.ru/player_360/5f10b98d801c5gNqxRH3oVm3zEeUAU_BAKZY1YgfnhEW6_1594931597.jpg https://static-pcsp.systeme.ru/player_360/5f10b98d873a5E0YJWo20lwVA4pPqpARbuLlWxzNNzR-U_1594931597.jpg https://static-pcsp.systeme.ru/player_360/5f10b98d8e690oNJ0ETOr0sdh3nqXVSd0rE_t-0Ru786J_1594931597.jpg https://static-pcsp.systeme.ru/player_360/5f10b98d94eb4-T8v9PkBF-Ix5HB1qc74QcuwKs0JO841_1594931597.jpg https://static-pcsp.systeme.ru/player_360/5f10b98d9bdb6gkq1qWvSvnlyqx72Hi0hbl6-cppviY50_1594931597.jpg https://static-pcsp.systeme.ru/player_360/5f10b98da26214h1bfBMNzRA951bzwQv2yLYGMlvgjq-5_1594931597.jpg https://static-pcsp.systeme.ru/player_360/5f10b98dab33bD76Dnet0dYcYqhIIUrgk-n_A6pPrY5_e_1594931597.jpg https://static-pcsp.systeme.ru/player_360/5f10b98db352aifXxiWMZI_XUCl91X8rUnoIiu6Yh4doF_1594931597.jpg https://static-pcsp.systeme.ru/player_360/5f10b98dc0b603eQU-TABEh6fzd4uQKTQ5UykCpNa7Gk__1594931597.jpg https://static-pcsp.systeme.ru/player_360/5f10b98dcc268cQil1_Zd_DEsQrRgr4HJdOWab9VnSC7k_1594931597.jpg https://static-pcsp.systeme.ru/player_360/5f10b98dd35e9GrFp_Q_-sz2ckYDJSkgTQYLHfB-C3Uhu_1594931597.jpg https://static-pcsp.systeme.ru/player_360/5f10b98dda009oa_mwVMXqDeOfHndrLSPAvKkSO8R5IoT_1594931597.jpg https://static-pcsp.systeme.ru/player_360/5f10b98dda009oa_mwVMXqDeOfHndrLSPAvKkSO8R5IoT_1594931597.jpg https://static-pcsp.systeme.ru/player_360/5f10b98dda009oa_mwVMXqDeOfHndrLSPAvKkSO8R5IoT_1594931597.jpg | https://www.youtube.com/watch?v=TjrtUZ1YPWs https://www.youtube.com/watch?v=6HekB_o-J2Q https://www.youtube.com/watch?v=uNb4HCh0Ebw https://rutube.ru/video/0a046896df31cb6f39e3978258b1740b/ https://rutube.ru/video/e166ee9633cc3135e4ce68bd536cba05/?r=wd https://rutube.ru/video/1b5d2b80e3c71a11012a2c453955a023/?r=wd https://vkvideo.ru/video-120704871_456239617 https://vkvideo.ru/video-120704871_456239605 https://vkvideo.ru/video-120704871_456239601 | 252.5 | штука | 0 | 12 | BB1 PCE CAR P12 | 2 1 3 4 | 12 1 24 2160 | шт. шт. шт. шт. | 13606481197150 3606481197153 43606481197151 | 23.2 6.9 40.4 120 | 19.5 6.9 24.2 80 | 8.9 4.4 10.6 110.4 | см. см. см. см. | 0.745 0.054 1.674 168.693 | кг. кг. кг. кг. | 65 мм | 65 мм | 40 мм |  | 16 А | 250 В | Открытой установки (EV000384) | Антрацит (EV000309) | [5 empty] | Пластик (EV000139) |  | Антрацит (SV007268) |  | Да | Необработанная (EV006034) |  |  | Термопласт (EV000403) | Нет | Нет | Винтовое крепление (EV006354) | [5 empty] | Нет | Матовый (-ая) (EV000146) | Нет | IP20 (EV006405) | 65 мм | 65 мм | 41 мм | 2 | 0 | 41 мм | IP20 (EV006405) | В сборе с корпусом/рамкой (EV006348) | С заземляющим контактом (EV002727) | 1 | Нет | Нет | Винтов. зажим/клемма (EV001008) | Нет | 1 | Да | 50...50 Гц | Нет | Да | Нет | Нет | Нет | Нет | Не требует специального питания (EV006426) | Да | Нет | Нет | Без надписи/печати (EV005886) | Нет | Нет | 0 | Нет | Нет | Нет | Нет | 0 | Нет | Нет | Нет | 16 |  | IK03 (EV006809) | [107 empty] | Флоупак | Blanca | розетка |  |  | изделие в сборе | [6 empty] | винт |  |  | 16 A в 250 В Переменный ток 50 Гц | комплект из 12 шт. | 1 | [15 empty] | глянцевое |  | черный |  | 11 мм | ABS (акрилонитрил-бутадиен-стирол): все стороны |  |  | 0.053 кг |  |  |  | открытый |  | IEC 60884-1 |  |  | 3 | 60-60 % | со шторками | 5000 циклы | без индикации | 1.5...4 мм² для жесткий кабель(и) 1.5...4 мм² для гибкий кабель(и) | Без индикации | Pozidriv No 1 | с заземляющим контактом | 5-40 °C | 5-35 °C | необработанная | 3 винтовые зажимы |  |  |  | 250 В | Schuko | 1 | [31 empty] | Срок гарантии на данное оборудование составляет 5 лет с момента отгрузки со склада Систэм Электрик, с подтверждением соответствующим документом | Подлежит замене | IP20 |  |  | EAC
BLNRA011203 | BLANCA О/У РОЗЕТКА двойная с заземлением со шторками, 16А, 250В, АЛЮМИНИЙ | Systeme Electric |  |  |  | 8536699008 | Прочие | Розетка Systeme Electric (ранее Schneider Electric) BLANCA (алюминий, открытой установки) двухместная, с заземлением, шторками предназначена для сетей до 250В, на ток до 16А. Двухместная розетка позволяет подключить два устройства в одном месте. Шторки и заземление обеспечивают дополнительную безопасность. Корпус изделия выполнен из ABS-пластика. | Электротехническое оборудование Потенциал | PTPWD | MSC | Механические функции, открытый, цветные | BLA | ЭУИ BLANCA | RTD | Ритейл Медиум | EC000125 | Розетка силовая (штепсельная) | 7 | Россия | https://static-pcsp.systeme.ru/image/_GJFBmpyI8CRj93e6762b6872e34b1734522503.jpeg https://static-pcsp.systeme.ru/image/OgBeZ6bjW5cDyuBj6762b687399771734522503.jpeg https://static-pcsp.systeme.ru/image/k5p6rYsEieWltxL06802342ed0a7b1744974894.jpeg | https://static-pcsp.systeme.ru/image/_GJFBmpyI8CRj93e6762b6872e34b1734522503.jpeg | 1 2 3 | нет нет нет | [9 empty] | https://api.systeme.ru/product/media/download/988353 https://api.systeme.ru/product/media/download/988507 | Glossa Blanca W59 выключатель переключатель розетка светорегулятор AtlasDesign диммер Этюд Хит W45 Каталог Каталог электроустановочных изделий ЭУИ Атлас Дизайн Profi54 Профи54 Aqua Аква Nature Бланка Глосса HIT MultiBox Мультибокс Термостат Монтажная коробка Распределительная коробка Подрозетник Etude Glossa Blanca W59 выключатель переключатель розетка светорегулятор AtlasDesign диммер Этюд Хит W45 Каталог Каталог электроустановочных изделий ЭУИ Атлас Дизайн Profi54 Профи54 Aqua Аква Nature Бланка Глосса HIT MultiBox Мультибокс Термостат Монтажная коробка Распределительная коробка Подрозетник Etude быстрозажимные клеммы безвинтовая платформа Screwless | https://api.systeme.ru/product/media/download/988387 https://api.systeme.ru/product/media/download/990540 | Blanca розетка открытая установка Открытый монтаж Бланка Руководство по эксплуатации | https://api.systeme.ru/certificates/default/download/3460 https://api.systeme.ru/certificates/default/download/3410 https://api.systeme.ru/certificates/default/download/1897 https://api.systeme.ru/certificates/default/download/2488 https://api.systeme.ru/certificates/default/download/1711 https://api.systeme.ru/certificates/default/download/902 | С-ТР ТС-НВО Д-ТР ЕАЭС-RoHS С-ТР ТС-НВО С/Д-UZ Д-ТР ЕАЭС-RoHS С-ТР ТС-НВО | ЕАЭС RU С-RU.АТ21.В.00159_25 ЕАЭС N RU Д-RU.РА01.В.70012_25 ЕАЭС RU С-RU.АТ21.В.00045_20 UZ.SMT.01.0026.75482392 ЕАЭС № RU Д-RU.МЮ62.В.00697_20 ТС RU С-RU.АЯ96.В.00188 |  |  | https://www.youtube.com/watch?v=TjrtUZ1YPWs https://www.youtube.com/watch?v=6HekB_o-J2Q https://www.youtube.com/watch?v=uNb4HCh0Ebw https://rutube.ru/video/0a046896df31cb6f39e3978258b1740b/ https://rutube.ru/video/e166ee9633cc3135e4ce68bd536cba05/?r=wd https://rutube.ru/video/1b5d2b80e3c71a11012a2c453955a023/?r=wd https://vkvideo.ru/video-120704871_456239617 https://vkvideo.ru/video-120704871_456239605 https://vkvideo.ru/video-120704871_456239601 | 373.5 | штука | 0 | 8 | BB1 PCE CAR P12 | 2 1 3 4 | 8 1 16 1440 | шт. шт. шт. шт. | 13606481197877 3606481197870 43606481197878 | 23.2 11.1 40.4 120 | 19.5 6.9 24.2 80 | 8.9 4.6 10.6 110.4 | см. см. см. см. | 0.738 0.08 1.66 167.443 | кг. кг. кг. кг. | 106 мм | 65 мм | 43 мм |  | 16 А | 250 В | Открытой установки (EV000384) | Алюминий (EV000072) | [5 empty] | Пластик (EV000139) |  | Алюминий (SV007249) |  | Да | Необработанная (EV006034) |  |  | Термопласт (EV000403) | Нет | Нет | Винтовое крепление (EV006354) | [5 empty] | Нет | Матовый (-ая) (EV000146) | Нет | IP20 (EV006405) | 65 мм | 105 мм | 43 мм | 4 |  | 43 мм | IP20 (EV006405) | В сборе с корпусом/рамкой (EV006348) | С заземляющим контактом (EV002727) | 2 | Нет | Нет | Винтов. зажим/клемма (EV001008) | Нет | 1 | Да | 50...50 Гц | Нет | Да | Нет | Нет | Нет | Нет | Не требует специального питания (EV006426) | Да | Нет | Нет | Без надписи/печати (EV005886) | Нет | Нет | 0 | Нет | Нет | Нет | Нет | 0 | Нет | Нет | Нет | 16 | [109 empty] | Флоупак | Blanca | розетка |  |  | изделие в сборе | [6 empty] | винт |  |  | 16 A в 250 В Переменный ток 50 Гц | Комплект из 8 шт. | 1 | [15 empty] | глянцевое |  | Алюминий |  | 11 мм | ABS (акрилонитрил-бутадиен-стирол): все стороны |  |  | 0.079 кг |  |  |  | открытый |  | IEC 60884-1 |  |  | 3 | 60-60 % | со шторками | 5000 циклы | без индикации | 1.5...4 мм² для жесткий кабель(и) 1.5...4 мм² для гибкий кабель(и) | Без индикации | Pozidriv No 1 | с заземляющим контактом | 5-40 °C | 5-35 °C | необработанная | 3 винтовые зажимы |  |  |  | 250 В | Schuko | 2 | [31 empty] | Срок гарантии на данное оборудование составляет 5 лет с момента отгрузки со склада Систэм Электрик, с подтверждением соответствующим документом | Подлежит замене | IP20 |  |  | EAC
BLNRA011213 | BLANCA О/У РОЗЕТКА двойная с заземлением со шторками, ИЗОЛ.ПЛ., 16А, 250В, АЛЮМИНИЙ | Systeme Electric |  |  |  | 8536699008 | Прочие | Розетка Systeme Electric (ранее Schneider Electric) BLANCA (алюминий, открытой установки) двухместная, с заземлением, шторками и изолирующей пластиной предназначена для сетей до 250В, на ток до 16А. Двухместная розетка позволяет подключить два устройства в одном месте. Шторки и заземление обеспечивают дополнительную безопасность. Корпус изделия выполнен из ABS-пластика. | Электротехническое оборудование Потенциал | PTPWD | MSC | Механические функции, открытый, цветные | BLA | ЭУИ BLANCA | RTD | Ритейл Медиум | EC000125 | Розетка силовая (штепсельная) | 7 | Россия | https://static-pcsp.systeme.ru/image/LROUh0UoFzy1AlVa6762b6882cad41734522504.jpeg https://static-pcsp.systeme.ru/image/QeZ8fY-ExcEpR0ui6762b6883ad8d1734522504.jpeg https://static-pcsp.systeme.ru/image/k5p6rYsEieWltxL06802342ed0a7b1744974894.jpeg | https://static-pcsp.systeme.ru/image/LROUh0UoFzy1AlVa6762b6882cad41734522504.jpeg | 1 2 3 | нет нет нет | [9 empty] | https://api.systeme.ru/product/media/download/988353 https://api.systeme.ru/product/media/download/988507 | Glossa Blanca W59 выключатель переключатель розетка светорегулятор AtlasDesign диммер Этюд Хит W45 Каталог Каталог электроустановочных изделий ЭУИ Атлас Дизайн Profi54 Профи54 Aqua Аква Nature Бланка Глосса HIT MultiBox Мультибокс Термостат Монтажная коробка Распределительная коробка Подрозетник Etude Glossa Blanca W59 выключатель переключатель розетка светорегулятор AtlasDesign диммер Этюд Хит W45 Каталог Каталог электроустановочных изделий ЭУИ Атлас Дизайн Profi54 Профи54 Aqua Аква Nature Бланка Глосса HIT MultiBox Мультибокс Термостат Монтажная коробка Распределительная коробка Подрозетник Etude быстрозажимные клеммы безвинтовая платформа Screwless | https://api.systeme.ru/product/media/download/988387 https://api.systeme.ru/product/media/download/990537 | Blanca розетка открытая установка Открытый монтаж Бланка Руководство по эксплуатации | https://api.systeme.ru/certificates/default/download/3460 https://api.systeme.ru/certificates/default/download/3410 https://api.systeme.ru/certificates/default/download/1897 https://api.systeme.ru/certificates/default/download/2488 https://api.systeme.ru/certificates/default/download/1711 https://api.systeme.ru/certificates/default/download/902 | С-ТР ТС-НВО Д-ТР ЕАЭС-RoHS С-ТР ТС-НВО С/Д-UZ Д-ТР ЕАЭС-RoHS С-ТР ТС-НВО | ЕАЭС RU С-RU.АТ21.В.00159_25 ЕАЭС N RU Д-RU.РА01.В.70012_25 ЕАЭС RU С-RU.АТ21.В.00045_20 UZ.SMT.01.0026.75482392 ЕАЭС № RU Д-RU.МЮ62.В.00697_20 ТС RU С-RU.АЯ96.В.00188 |  |  | https://www.youtube.com/watch?v=TjrtUZ1YPWs https://www.youtube.com/watch?v=6HekB_o-J2Q https://www.youtube.com/watch?v=uNb4HCh0Ebw https://rutube.ru/video/0a046896df31cb6f39e3978258b1740b/ https://rutube.ru/video/e166ee9633cc3135e4ce68bd536cba05/?r=wd https://rutube.ru/video/1b5d2b80e3c71a11012a2c453955a023/?r=wd https://vkvideo.ru/video-120704871_456239617 https://vkvideo.ru/video-120704871_456239605 https://vkvideo.ru/video-120704871_456239601 | 392 | штука | 0 | 8 | BB1 PCE CAR P12 | 2 1 3 4 | 8 1 16 1440 | шт. шт. шт. шт. | 13606481196931 3606481196934 43606481196932 | 23.2 11.1 40.4 120 | 19.5 6.9 24.2 80 | 8.9 4.6 10.6 110.4 | см. см. см. см. | 0.83 0.091 1.845 184.061 | кг. кг. кг. кг. | 106 мм | 65 мм | 43 мм |  | 16 А | 250 В | Открытой установки (EV000384) | Алюминий (EV000072) | [5 empty] | Пластик (EV000139) |  | Алюминий (SV007249) |  | Да | Необработанная (EV006034) |  |  | Термопласт (EV000403) | Нет | Нет | Винтовое крепление (EV006354) | [5 empty] | Нет | Матовый (-ая) (EV000146) | Нет | IP20 (EV006405) | 65 мм | 105 мм | 43 мм | 4 |  | 43 мм | IP20 (EV006405) | В сборе с корпусом/рамкой (EV006348) | С заземляющим контактом (EV002727) | 2 | Нет | Нет | Винтов. зажим/клемма (EV001008) | Нет | 1 | Да | 50...50 Гц | Нет | Да | Нет | Нет | Нет | Нет | Не требует специального питания (EV006426) | Да | Нет | Нет | Без надписи/печати (EV005886) | Нет | Нет | 0 | Нет | Нет | Нет | Нет | 0 | Нет | Нет | Нет | 16 | [109 empty] | Флоупак | Blanca | розетка |  |  | изделие в сборе | [6 empty] | винт |  |  | 16 A в 250 В Переменный ток 50 Гц | Комплект из 8 шт. | 1 | [15 empty] | глянцевое |  | Алюминий |  | 11 мм | ABS (акрилонитрил-бутадиен-стирол): все стороны |  |  | 0.089 кг |  |  |  | открытый |  | IEC 60884-1 |  |  | 3 | 60-60 % | со шторками | 5000 циклы | без индикации | 1.5...4 мм² для жесткий кабель(и) 1.5...4 мм² для гибкий кабель(и) | Без индикации | Pozidriv No 1 | с заземляющим контактом | 5-40 °C | 5-35 °C | необработанная | 3 винтовые зажимы |  |  |  | 250 В | Schuko | 2 | [31 empty] | Срок гарантии на данное оборудование составляет 5 лет с момента отгрузки со склада Систэм Электрик, с подтверждением соответствующим документом | Подлежит замене | IP20 |  |  | EAC
BLNRS000126 | BLANCA С/У РОЗЕТКА двойная без заземления со шторками, 16А, 250В, АНТРАЦИТ | Systeme Electric |  |  |  | 8536699008 | Прочие | Розетка Systeme Electric (ранее Schneider Electric) BLANCA (антрацит, скрытой установки) двухместная, без заземления, со шторками предназначена для сетей до 250В, на ток до 16А. Двухместная розетка позволяет подключить два устройства в одном месте. Шторки обеспечат дополнительную безопасность в помещении, где находятся дети. Корпус изделия выполнен из ABS-пластика. | Электротехническое оборудование Потенциал | PTPWD | FMC | Механические функции, скрытый, цветные | BLA | ЭУИ BLANCA | RTD | Ритейл Медиум | EC000125 | Розетка силовая (штепсельная) | 7 | Россия | https://static-pcsp.systeme.ru/image/glno7guI9izxKva46762b68ae2f761734522506.jpeg https://static-pcsp.systeme.ru/image/dR0FnfKh5PrvVwIg6762b68af23fe1734522506.jpeg https://static-pcsp.systeme.ru/image/v--BCv-aXJZc1P6T6762b68b08af21734522507.jpeg https://static-pcsp.systeme.ru/image/YTO2bRQ4fqJLKnG16762b68b1370c1734522507.jpeg https://static-pcsp.systeme.ru/image/k5p6rYsEieWltxL06802342ed0a7b1744974894.jpeg | https://static-pcsp.systeme.ru/image/glno7guI9izxKva46762b68ae2f761734522506.jpeg | 1 2 3 4 5 | нет нет нет нет нет | [9 empty] | https://api.systeme.ru/product/media/download/988353 https://api.systeme.ru/product/media/download/988507 | Glossa Blanca W59 выключатель переключатель розетка светорегулятор AtlasDesign диммер Этюд Хит W45 Каталог Каталог электроустановочных изделий ЭУИ Атлас Дизайн Profi54 Профи54 Aqua Аква Nature Бланка Глосса HIT MultiBox Мультибокс Термостат Монтажная коробка Распределительная коробка Подрозетник Etude Glossa Blanca W59 выключатель переключатель розетка светорегулятор AtlasDesign диммер Этюд Хит W45 Каталог Каталог электроустановочных изделий ЭУИ Атлас Дизайн Profi54 Профи54 Aqua Аква Nature Бланка Глосса HIT MultiBox Мультибокс Термостат Монтажная коробка Распределительная коробка Подрозетник Etude быстрозажимные клеммы безвинтовая платформа Screwless | https://api.systeme.ru/product/media/download/990543 |  | https://api.systeme.ru/certificates/default/download/3460 https://api.systeme.ru/certificates/default/download/3410 https://api.systeme.ru/certificates/default/download/1897 https://api.systeme.ru/certificates/default/download/2488 https://api.systeme.ru/certificates/default/download/1711 https://api.systeme.ru/certificates/default/download/902 | С-ТР ТС-НВО Д-ТР ЕАЭС-RoHS С-ТР ТС-НВО С/Д-UZ Д-ТР ЕАЭС-RoHS С-ТР ТС-НВО | ЕАЭС RU С-RU.АТ21.В.00159_25 ЕАЭС N RU Д-RU.РА01.В.70012_25 ЕАЭС RU С-RU.АТ21.В.00045_20 UZ.SMT.01.0026.75482392 ЕАЭС № RU Д-RU.МЮ62.В.00697_20 ТС RU С-RU.АЯ96.В.00188 |  |  | https://www.youtube.com/watch?v=6HekB_o-J2Q https://www.youtube.com/watch?v=uNb4HCh0Ebw https://rutube.ru/video/e166ee9633cc3135e4ce68bd536cba05/?r=wd https://rutube.ru/video/1b5d2b80e3c71a11012a2c453955a023/?r=wd https://vkvideo.ru/video-120704871_456239605 https://vkvideo.ru/video-120704871_456239601 | 282.5 | штука | 0 | 1 | PCE BB1 CAR P12 | 1 2 3 4 | 1 6 12 1080 | шт. шт. шт. шт. | 3606481195616 13606481195613 43606481195614 | 12.4 23.2 40.4 120 | 9 19.5 24.2 80 | 4 8.9 10.6 110.4 | см. см. см. см. | 0.068 0.511 1.206 126.557 | кг. кг. кг. кг. | 120 мм | 86 мм | 38 мм |  | 16 А | 250 В | Внутренний / скрытый (EV000383) | Антрацит (EV000309) | [5 empty] | Пластик (EV000139) |  | Антрацит (SV007268) |  | Да | Необработанная (EV006034) |  |  | Термопласт (EV000403) | Нет | Нет | В распор (лапками) и винтами (EV006353) | [5 empty] | Нет | Матовый (-ая) (EV000146) | Нет | IP20 (EV006405) | 85 мм | 118 мм | 38 мм | 4 |  | 38 мм | IP20 (EV006405) | В сборе с корпусом/рамкой (EV006348) | Без заземляющего контакта (EV005887) | 2 | Нет | Нет | Винтов. зажим/клемма (EV001008) | Нет | 1 | Да | 50...50 Гц | Нет | Нет | Нет | Нет | Нет | Нет | Не требует специального питания (EV006426) | Да | Нет | Нет | Без надписи/печати (EV005886) |  | Нет | 0 | Нет | Нет | Нет | Нет | 0 | Нет | Нет | Нет | 16 | [109 empty] | Флоупак | Blanca | розетка |  |  | изделие в сборе | [6 empty] | монтажные лапки винт |  |  | 16 A в 250 В Переменный ток 50 Гц | комплект из 6 шт. | 1 | [14 empty] | утопленный | глянцевое |  | черный |  | 11 мм | ABS (акрилонитрил-бутадиен-стирол): все стороны |  |  | 0.071 кг |  |  |  |  | 250 В | IEC 60884-1 | 25 мм | 2 | 2 | 60-60 % | со шторками | 5000 циклы | без индикации | 1.5...4 мм² для Жесткий кабель(и) 1.5...4 мм² для Гибкий кабель(и) | Без индикации | Pozidriv No 1 | без заземляющего контакта | 5-40 °C | 5-35 °C | необработанная | 2 винтовые зажимы | [37 empty] | Срок гарантии на данное оборудование составляет 5 лет с момента отгрузки со склада Систэм Электрик, с подтверждением соответствующим документом | Подлежит замене | IP20 |  |  | EAC | не содержит галогенов
BLNRS001023 | BLANCA С/У РОЗЕТКА двойная с заземлением без шторок, 16А, 250В, АЛЮМИНИЙ | Systeme Electric |  |  |  | 8536699008 | Прочие | Розетка Systeme Electric (ранее Schneider Electric) BLANCA (алюминий, скрытой установки) двухместная, с заземлением, без шторок предназначена для сетей до 250В, на ток до 16А. Двухместная розетка позволяет подключить два устройства в одном месте. Заземление обеспечивает безопасность при косвенном прикосновении. Она изготовлена из ABS-пластика, проста в установке и удобна в применении. | Электротехническое оборудование Потенциал | PTPWD | FMC | Механические функции, скрытый, цветные | BLA | ЭУИ BLANCA | RTD | Ритейл Медиум | EC000125 | Розетка силовая (штепсельная) | 7 | Россия | https://static-pcsp.systeme.ru/image/LvQ8QgU0ms-xCtiH6762b68b70b021734522507.jpeg https://static-pcsp.systeme.ru/image/dfAaCPIkR1BfO7vQ6762b68b7bf781734522507.jpeg https://static-pcsp.systeme.ru/image/--UUFmI-OHO-wfw-6762b68b8b36e1734522507.jpeg https://static-pcsp.systeme.ru/image/rOodUNU7_gi7uN-c6762b68b974441734522507.jpeg https://static-pcsp.systeme.ru/image/k5p6rYsEieWltxL06802342ed0a7b1744974894.jpeg | https://static-pcsp.systeme.ru/image/LvQ8QgU0ms-xCtiH6762b68b70b021734522507.jpeg | 1 2 3 4 5 | нет нет нет нет нет | [9 empty] | https://api.systeme.ru/product/media/download/988353 https://api.systeme.ru/product/media/download/988507 | Glossa Blanca W59 выключатель переключатель розетка светорегулятор AtlasDesign диммер Этюд Хит W45 Каталог Каталог электроустановочных изделий ЭУИ Атлас Дизайн Profi54 Профи54 Aqua Аква Nature Бланка Глосса HIT MultiBox Мультибокс Термостат Монтажная коробка Распределительная коробка Подрозетник Etude Glossa Blanca W59 выключатель переключатель розетка светорегулятор AtlasDesign диммер Этюд Хит W45 Каталог Каталог электроустановочных изделий ЭУИ Атлас Дизайн Profi54 Профи54 Aqua Аква Nature Бланка Глосса HIT MultiBox Мультибокс Термостат Монтажная коробка Распределительная коробка Подрозетник Etude быстрозажимные клеммы безвинтовая платформа Screwless | https://api.systeme.ru/product/media/download/990544 |  | https://api.systeme.ru/certificates/default/download/3460 https://api.systeme.ru/certificates/default/download/3410 https://api.systeme.ru/certificates/default/download/1897 https://api.systeme.ru/certificates/default/download/2488 https://api.systeme.ru/certificates/default/download/1711 https://api.systeme.ru/certificates/default/download/902 | С-ТР ТС-НВО Д-ТР ЕАЭС-RoHS С-ТР ТС-НВО С/Д-UZ Д-ТР ЕАЭС-RoHS С-ТР ТС-НВО | ЕАЭС RU С-RU.АТ21.В.00159_25 ЕАЭС N RU Д-RU.РА01.В.70012_25 ЕАЭС RU С-RU.АТ21.В.00045_20 UZ.SMT.01.0026.75482392 ЕАЭС № RU Д-RU.МЮ62.В.00697_20 ТС RU С-RU.АЯ96.В.00188 |  |  | https://www.youtube.com/watch?v=TjrtUZ1YPWs https://www.youtube.com/watch?v=6HekB_o-J2Q https://www.youtube.com/watch?v=uNb4HCh0Ebw https://rutube.ru/video/0a046896df31cb6f39e3978258b1740b/ https://rutube.ru/video/e166ee9633cc3135e4ce68bd536cba05/?r=wd https://rutube.ru/video/1b5d2b80e3c71a11012a2c453955a023/?r=wd https://vkvideo.ru/video-120704871_456239617 https://vkvideo.ru/video-120704871_456239605 https://vkvideo.ru/video-120704871_456239601 | 298 | штука | 0 | 6 | BB1 PCE CAR P12 | 2 1 3 4 | 6 1 12 1080 | шт. шт. шт. шт. | 13606481195163 3606481195166 43606481195164 | 19.7 9.2 24.6 120 | 24.3 13.7 41.1 80 | 9.5 5 11.3 114 | см. см. см. см. | 0.609 0.087 1.405 136 | кг. кг. кг. кг. | 120 мм | 86 мм | 48 мм |  | 16 А | 250 В | Внутренний / скрытый (EV000383) | Алюминий (EV000072) | [5 empty] | Пластик (EV000139) |  | Алюминий (SV007249) |  | Да | Необработанная (EV006034) |  |  | Термопласт (EV000403) | Нет | Нет | В распор (лапками) и винтами (EV006353) | [5 empty] | Нет | Матовый (-ая) (EV000146) | Нет | IP20 (EV006405) | 85 мм | 118 мм | 48 мм | 4 | 0 | 48 мм | IP20 (EV006405) | В сборе с корпусом/рамкой (EV006348) | С заземляющим контактом (EV002727) | 2 | Нет | Нет | Винтов. зажим/клемма (EV001008) | Нет | 1 | Нет | 50...50 Гц | Нет | Да | Нет | Нет | Нет | Нет | Не требует специального питания (EV006426) | Да | Нет | Нет | Без надписи/печати (EV005886) |  | Нет | 0 | Нет | Нет | Нет | Нет | 0 | Нет | Нет | Нет | 16 |  | IK03 (EV006809) | [107 empty] | Флоупак | Blanca | розетка |  |  | изделие в сборе | [6 empty] | винт монтажные лапки |  |  | 16 A в 250 В Переменный ток 50 Гц | комплект из 6 шт. | 1 | [15 empty] | глянцевое |  | Алюминий |  | 11 мм | ABS (акрилонитрил-бутадиен-стирол): все стороны |  |  | 0.087 кг |  |  |  | утопленный |  | IEC 60884-1 | 25 мм |  | 3 | 60-60 % | без шторок | 5000 циклы | без индикации | 1.5...4 мм² для жесткий кабель(и) 1.5...4 мм² для гибкий кабель(и) | Без индикации | Pozidriv No 1 | с заземляющим контактом | 5-40 °C | 5-35 °C | необработанная | 3 винтовые зажимы |  |  |  | 250 В | Schuko | 2 | [31 empty] | Срок гарантии на данное оборудование составляет 5 лет с момента отгрузки со склада Систэм Электрик, с подтверждением соответствующим документом | Подлежит замене | IP20 |  |  | EAC
BLNRS001024 | BLANCA С/У РОЗЕТКА двойная с заземлением без шторок, 16А, 250В, ТИТАН | Systeme Electric |  |  |  | 8536699008 | Прочие | Розетка Systeme Electric (ранее Schneider Electric) BLANCA (титан, скрытой установки) двухместная, с заземлением, без шторок предназначена для сетей до 250В, на ток до 16А. Двухместная розетка позволяет подключить два устройства в одном месте. Заземление обеспечивает безопасность при косвенном прикосновении. Она изготовлена из ABS-пластика, проста в установке и удобна в применении. | Электротехническое оборудование Потенциал | PTPWD | FMC | Механические функции, скрытый, цветные | BLA | ЭУИ BLANCA | RTD | Ритейл Медиум | EC000125 | Розетка силовая (штепсельная) | 7 | Россия | https://static-pcsp.systeme.ru/image/G7YqN4HsRbt6lYfa6762b68ba16771734522507.jpeg https://static-pcsp.systeme.ru/image/KYrsTlDm9YZC13Oe6762b68bafec41734522507.jpeg https://static-pcsp.systeme.ru/image/k5p6rYsEieWltxL06802342ed0a7b1744974894.jpeg | https://static-pcsp.systeme.ru/image/G7YqN4HsRbt6lYfa6762b68ba16771734522507.jpeg | 1 2 3 | нет нет нет | [9 empty] | https://api.systeme.ru/product/media/download/988353 https://api.systeme.ru/product/media/download/988507 | Glossa Blanca W59 выключатель переключатель розетка светорегулятор AtlasDesign диммер Этюд Хит W45 Каталог Каталог электроустановочных изделий ЭУИ Атлас Дизайн Profi54 Профи54 Aqua Аква Nature Бланка Глосса HIT MultiBox Мультибокс Термостат Монтажная коробка Распределительная коробка Подрозетник Etude Glossa Blanca W59 выключатель переключатель розетка светорегулятор AtlasDesign диммер Этюд Хит W45 Каталог Каталог электроустановочных изделий ЭУИ Атлас Дизайн Profi54 Профи54 Aqua Аква Nature Бланка Глосса HIT MultiBox Мультибокс Термостат Монтажная коробка Распределительная коробка Подрозетник Etude быстрозажимные клеммы безвинтовая платформа Screwless | https://api.systeme.ru/product/media/download/990544 |  | https://api.systeme.ru/certificates/default/download/3460 https://api.systeme.ru/certificates/default/download/3410 https://api.systeme.ru/certificates/default/download/1897 https://api.systeme.ru/certificates/default/download/2488 https://api.systeme.ru/certificates/default/download/1711 https://api.systeme.ru/certificates/default/download/902 | С-ТР ТС-НВО Д-ТР ЕАЭС-RoHS С-ТР ТС-НВО С/Д-UZ Д-ТР ЕАЭС-RoHS С-ТР ТС-НВО | ЕАЭС RU С-RU.АТ21.В.00159_25 ЕАЭС N RU Д-RU.РА01.В.70012_25 ЕАЭС RU С-RU.АТ21.В.00045_20 UZ.SMT.01.0026.75482392 ЕАЭС № RU Д-RU.МЮ62.В.00697_20 ТС RU С-RU.АЯ96.В.00188 |  |  | https://www.youtube.com/watch?v=TjrtUZ1YPWs https://www.youtube.com/watch?v=6HekB_o-J2Q https://www.youtube.com/watch?v=uNb4HCh0Ebw https://rutube.ru/video/0a046896df31cb6f39e3978258b1740b/ https://rutube.ru/video/e166ee9633cc3135e4ce68bd536cba05/?r=wd https://rutube.ru/video/1b5d2b80e3c71a11012a2c453955a023/?r=wd https://vkvideo.ru/video-120704871_456239617 https://vkvideo.ru/video-120704871_456239605 https://vkvideo.ru/video-120704871_456239601 | 298 | штука | 0 | 6 | BB1 PCE CAR P12 | 2 1 3 4 | 6 1 12 1080 | шт. шт. шт. шт. | 13606481195392 3606481195395 43606481195393 | 23.2 12.4 40.4 120 | 19.5 9 24.2 80 | 8.9 5.1 10.6 110.4 | см. см. см. см. | 0.627 0.088 1.437 147.358 | кг. кг. кг. кг. | 120 мм | 86 мм | 48 мм |  | 16 А | 250 В | Внутренний / скрытый (EV000383) | Титан (EV000300) | [5 empty] | Пластик (EV000139) |  | Титан (SV007263) |  | Да | Необработанная (EV006034) |  |  | Термопласт (EV000403) | Нет | Нет | В распор (лапками) и винтами (EV006353) | [5 empty] | Нет | Матовый (-ая) (EV000146) | Нет | IP20 (EV006405) | 85 мм | 118 мм | 48 мм | 4 | 0 | 48 мм | IP20 (EV006405) | В сборе с корпусом/рамкой (EV006348) | С заземляющим контактом (EV002727) | 2 | Нет | Нет | Винтов. зажим/клемма (EV001008) | Нет | 1 | Нет | 50...50 Гц | Нет | Да | Нет | Нет | Нет | Нет | Не требует специального питания (EV006426) | Да | Нет | Нет | Без надписи/печати (EV005886) |  | Нет | 0 | Нет | Нет | Нет | Нет | 0 | Нет | Нет | Нет | 16 |  | IK03 (EV006809) | [107 empty] | Флоупак | Blanca | розетка |  |  | изделие в сборе | [6 empty] | монтажные лапки винт |  |  | 16 A в 250 В Переменный ток 50 Гц | комплект из 6 шт. | 1 | [15 empty] | глянцевое |  | титан |  | 11 мм | ABS (акрилонитрил-бутадиен-стирол): все стороны |  |  | 0.087 кг |  |  |  | утопленный |  | IEC 60884-1 | 25 мм |  | 3 | 60-60 % | без шторок | 5000 циклы | без индикации | 1.5...4 мм² для жесткий кабель(и) 1.5...4 мм² для гибкий кабель(и) | Без индикации | Pozidriv No 1 | с заземляющим контактом | 5-40 °C | 5-35 °C | необработанная | 3 винтовые зажимы |  |  |  | 250 В | Schuko | 2 | [31 empty] | Срок гарантии на данное оборудование составляет 5 лет с момента отгрузки со склада Систэм Электрик, с подтверждением соответствующим документом | Подлежит замене | IP20 |  |  | EAC
BLNRS001026 | BLANCA С/У РОЗЕТКА двойная с заземлением без шторок, 16А, 250В, АНТРАЦИТ | Systeme Electric |  |  |  | 8536699008 | Прочие | Розетка Systeme Electric (ранее Schneider Electric) BLANCA (антрацит, скрытой установки) двухместная, с заземлением, без шторок предназначена для сетей до 250В, на ток до 16А. Двухместная розетка позволяет подключить два устройства в одном месте. Заземление обеспечивает безопасность при косвенном прикосновении. Она изготовлена из ABS-пластика, проста в установке и удобна в применении. | Электротехническое оборудование Потенциал | PTPWD | FMC | Механические функции, скрытый, цветные | BLA | ЭУИ BLANCA | RTD | Ритейл Медиум | EC000125 | Розетка силовая (штепсельная) | 7 | Россия | https://static-pcsp.systeme.ru/image/rqFvZTXgwxp8LeG16762b68bde7021734522507.jpeg https://static-pcsp.systeme.ru/image/tzJNy_6ymt7N7oRD6762b68bf237c1734522507.jpeg https://static-pcsp.systeme.ru/image/nR1OzGGz6alYUgrq6762b68c088151734522508.jpeg https://static-pcsp.systeme.ru/image/tb_u6MX6bWLXndOK6762b68c1fddf1734522508.jpeg https://static-pcsp.systeme.ru/image/k5p6rYsEieWltxL06802342ed0a7b1744974894.jpeg | https://static-pcsp.systeme.ru/image/rqFvZTXgwxp8LeG16762b68bde7021734522507.jpeg | 1 2 3 4 5 | нет нет нет нет нет | [9 empty] | https://api.systeme.ru/product/media/download/988353 https://api.systeme.ru/product/media/download/988507 | Glossa Blanca W59 выключатель переключатель розетка светорегулятор AtlasDesign диммер Этюд Хит W45 Каталог Каталог электроустановочных изделий ЭУИ Атлас Дизайн Profi54 Профи54 Aqua Аква Nature Бланка Глосса HIT MultiBox Мультибокс Термостат Монтажная коробка Распределительная коробка Подрозетник Etude Glossa Blanca W59 выключатель переключатель розетка светорегулятор AtlasDesign диммер Этюд Хит W45 Каталог Каталог электроустановочных изделий ЭУИ Атлас Дизайн Profi54 Профи54 Aqua Аква Nature Бланка Глосса HIT MultiBox Мультибокс Термостат Монтажная коробка Распределительная коробка Подрозетник Etude быстрозажимные клеммы безвинтовая платформа Screwless | https://api.systeme.ru/product/media/download/990544 |  | https://api.systeme.ru/certificates/default/download/3460 https://api.systeme.ru/certificates/default/download/3410 https://api.systeme.ru/certificates/default/download/1897 https://api.systeme.ru/certificates/default/download/2488 https://api.systeme.ru/certificates/default/download/1711 https://api.systeme.ru/certificates/default/download/902 | С-ТР ТС-НВО Д-ТР ЕАЭС-RoHS С-ТР ТС-НВО С/Д-UZ Д-ТР ЕАЭС-RoHS С-ТР ТС-НВО | ЕАЭС RU С-RU.АТ21.В.00159_25 ЕАЭС N RU Д-RU.РА01.В.70012_25 ЕАЭС RU С-RU.АТ21.В.00045_20 UZ.SMT.01.0026.75482392 ЕАЭС № RU Д-RU.МЮ62.В.00697_20 ТС RU С-RU.АЯ96.В.00188 |  |  | https://www.youtube.com/watch?v=TjrtUZ1YPWs https://www.youtube.com/watch?v=6HekB_o-J2Q https://www.youtube.com/watch?v=uNb4HCh0Ebw https://rutube.ru/video/0a046896df31cb6f39e3978258b1740b/ https://rutube.ru/video/e166ee9633cc3135e4ce68bd536cba05/?r=wd https://rutube.ru/video/1b5d2b80e3c71a11012a2c453955a023/?r=wd https://vkvideo.ru/video-120704871_456239617 https://vkvideo.ru/video-120704871_456239605 https://vkvideo.ru/video-120704871_456239601 | 298 | штука | 0 | 6 | BB1 PCE CAR P12 | 2 1 3 4 | 6 1 12 1080 | шт. шт. шт. шт. | 13606481195620 3606481195623 43606481195621 | 19.7 9 24.7 120 | 24.1 13.4 40.9 80 | 9.7 5.2 11.3 112 | см. см. см. см. | 0.599 0.086 1.388 135 | кг. кг. кг. кг. | 120 мм | 86 мм | 48 мм |  | 16 А | 250 В | Внутренний / скрытый (EV000383) | Антрацит (EV000309) | [5 empty] | Пластик (EV000139) |  | Антрацит (SV007268) |  | Да | Необработанная (EV006034) |  |  | Термопласт (EV000403) | Нет | Нет | В распор (лапками) и винтами (EV006353) | [5 empty] | Нет | Матовый (-ая) (EV000146) | Нет | IP20 (EV006405) | 85 мм | 118 мм | 48 мм | 4 | 0 | 48 мм | IP20 (EV006405) | В сборе с корпусом/рамкой (EV006348) | С заземляющим контактом (EV002727) | 2 | Нет | Нет | Винтов. зажим/клемма (EV001008) | Нет | 1 | Нет | 50...50 Гц | Нет | Да | Нет | Нет | Нет | Нет | Не требует специального питания (EV006426) | Да | Нет | Нет | Без надписи/печати (EV005886) |  | Нет | 0 | Нет | Нет | Нет | Нет | 0 | Нет | Нет | Нет | 16 |  | IK03 (EV006809) | [107 empty] | Флоупак | Blanca | розетка |  |  | изделие в сборе | [6 empty] | винт монтажные лапки |  |  | 16 A в 250 В Переменный ток 50 Гц | комплект из 6 шт. | 1 | [15 empty] | глянцевое |  | черный |  | 11 мм | ABS (акрилонитрил-бутадиен-стирол): все стороны |  |  | 0.087 кг |  |  |  | утопленный |  | IEC 60884-1 | 25 мм |  | 3 | 60-60 % | без шторок | 5000 циклы | без индикации | 1.5...4 мм² для жесткий кабель(и) 1.5...4 мм² для гибкий кабель(и) | Без индикации | Pozidriv No 1 | с заземляющим контактом | 5-40 °C | 5-35 °C | необработанная | 3 винтовые зажимы |  |  |  | 250 В | Schuko | 2 | [31 empty] | Срок гарантии на данное оборудование составляет 5 лет с момента отгрузки со склада Систэм Электрик, с подтверждением соответствующим документом | Подлежит замене | IP20 |  |  | EAC
BLNRS001113 | BLANCA С/У РОЗЕТКА с заземлением со шторками, 16А, 250В, АЛЮМИНИЙ | Systeme Electric |  |  |  | 8536699008 | Прочие | Розетка Systeme Electric (ранее Schneider Electric) BLANCA (алюминий, скрытой установки) одноместная, с заземлением, шторками предназначена для сетей до 250В, на ток до 16А. Шторки открываются только при одновременном равномерном давлении в оба отверстия и препятствуют проникновению посторонних предметов. Они обеспечат дополнительную безопасность в доме, где есть дети. Корпус изделия выполнен из ABS-пластика. | Электротехническое оборудование Потенциал | PTPWD | FMC | Механические функции, скрытый, цветные | BLA | ЭУИ BLANCA | RTD | Ритейл Медиум | EC000125 | Розетка силовая (штепсельная) | 7 | Россия | https://static-pcsp.systeme.ru/image/LvovF2Lr.jpeg https://static-pcsp.systeme.ru/image/JXAKj9zm.jpeg https://static-pcsp.systeme.ru/image/k5p6rYsEieWltxL06802342ed0a7b1744974894.jpeg | https://static-pcsp.systeme.ru/image/LvovF2Lr.jpeg | 1 2 3 | нет нет нет | [9 empty] | https://api.systeme.ru/product/media/download/988353 https://api.systeme.ru/product/media/download/988507 | Glossa Blanca W59 выключатель переключатель розетка светорегулятор AtlasDesign диммер Этюд Хит W45 Каталог Каталог электроустановочных изделий ЭУИ Атлас Дизайн Profi54 Профи54 Aqua Аква Nature Бланка Глосса HIT MultiBox Мультибокс Термостат Монтажная коробка Распределительная коробка Подрозетник Etude Glossa Blanca W59 выключатель переключатель розетка светорегулятор AtlasDesign диммер Этюд Хит W45 Каталог Каталог электроустановочных изделий ЭУИ Атлас Дизайн Profi54 Профи54 Aqua Аква Nature Бланка Глосса HIT MultiBox Мультибокс Термостат Монтажная коробка Распределительная коробка Подрозетник Etude быстрозажимные клеммы безвинтовая платформа Screwless |  |  | https://api.systeme.ru/certificates/default/download/3460 https://api.systeme.ru/certificates/default/download/3410 https://api.systeme.ru/certificates/default/download/1897 https://api.systeme.ru/certificates/default/download/2488 https://api.systeme.ru/certificates/default/download/1711 https://api.systeme.ru/certificates/default/download/902 | С-ТР ТС-НВО Д-ТР ЕАЭС-RoHS С-ТР ТС-НВО С/Д-UZ Д-ТР ЕАЭС-RoHS С-ТР ТС-НВО | ЕАЭС RU С-RU.АТ21.В.00159_25 ЕАЭС N RU Д-RU.РА01.В.70012_25 ЕАЭС RU С-RU.АТ21.В.00045_20 UZ.SMT.01.0026.75482392 ЕАЭС № RU Д-RU.МЮ62.В.00697_20 ТС RU С-RU.АЯ96.В.00188 | https://api.systeme.ru/player/embed?ref=BLNRS001113 | https://static-pcsp.systeme.ru/player_360/5f10b98ded9c3N4Y_7U2SSsMawRLoOyRvC8RK4vlaFRfa_1594931597.jpg https://static-pcsp.systeme.ru/player_360/5f10b98e042cb4dFJhbfP_RssRR3d9LeMV4E6kKNejdZ6_1594931598.jpg https://static-pcsp.systeme.ru/player_360/5f10b98e0c936Px3WSP_Ayzb7JGyGYT3F-_0abzMG3LxQ_1594931598.jpg https://static-pcsp.systeme.ru/player_360/5f10b98e14421HvgQBHmhkKRD2ZLsekyDYngh74TlogPK_1594931598.jpg https://static-pcsp.systeme.ru/player_360/5f10b98e1ebe6DuxEw2migoR7VKPeIcU83k3l4tNZh-ti_1594931598.jpg https://static-pcsp.systeme.ru/player_360/5f10b98e2762989gE-cIkRSDy7eNa7YZKNiz9206rHEAS_1594931598.jpg https://static-pcsp.systeme.ru/player_360/5f10b98e302242_0fiXWkmpBv2vf4ElG45cNen0HYjfPt_1594931598.jpg https://static-pcsp.systeme.ru/player_360/5f10b98e375deE29DvMsLt6FYaPSsK2A_BqM1WJLrYGJo_1594931598.jpg https://static-pcsp.systeme.ru/player_360/5f10b98e503d8ynRFVsmp8eQ2Z9MWqh0Pgqs5jpAiOM1m_1594931598.jpg https://static-pcsp.systeme.ru/player_360/5f10b98e88251XL8ehM33KRtSKMyQpPUgeK0Ua4rLUoBB_1594931598.jpg https://static-pcsp.systeme.ru/player_360/5f10b98e9085ahZhytMEtqbaUjyKdXhIzwNUJpBbnydzf_1594931598.jpg https://static-pcsp.systeme.ru/player_360/5f10b98e9a4e7JqldQdsSg4-2VtARhU6_fUHH-nl-Cyej_1594931598.jpg https://static-pcsp.systeme.ru/player_360/5f10b98ea205bjpS1bwylkRSIK7XqVhz9hmi2J5uFY6iF_1594931598.jpg https://static-pcsp.systeme.ru/player_360/5f10b98ea923fE0mbq67bt1M3KHC_bBx87IJsL5fiHkE8_1594931598.jpg https://static-pcsp.systeme.ru/player_360/5f10b98eb0f42_P4r8637DsORhgcaMVvSnzTN4-fRGm47_1594931598.jpg https://static-pcsp.systeme.ru/player_360/5f10b98eb7c99HG7ccrKvtLZcoTvWDOC6aaiEW_emLQn7_1594931598.jpg https://static-pcsp.systeme.ru/player_360/5f10b98ebe9f4saO9euwR9G562t5bU_NMYHyXDThYkxIU_1594931598.jpg https://static-pcsp.systeme.ru/player_360/5f10b98ec52dbtK8R-HCTMepLz8t_h84G3iIuVC-ODU3s_1594931598.jpg https://static-pcsp.systeme.ru/player_360/5f10b98ecd0ebFWxw3v7tiLl4NWfyEk1XZhDgsWCtOGOf_1594931598.jpg https://static-pcsp.systeme.ru/player_360/5f10b98ed4130Pc1GkhOM6KI-O1WwG7jA50xRxEFO0_2M_1594931598.jpg https://static-pcsp.systeme.ru/player_360/5f10b98edbc41Dduj08V7A1rPprHrCaTxc0RLjcUKNsqK_1594931598.jpg https://static-pcsp.systeme.ru/player_360/5f10b98ee28faOgIvQZKuxu_madFzqKiDhUuOzd0GDGFr_1594931598.jpg https://static-pcsp.systeme.ru/player_360/5f10b98eea3bdth0RME18HteX5HgW1I5xMa1pCJ27NmNA_1594931598.jpg https://static-pcsp.systeme.ru/player_360/5f10b98ef0e5cNtpgC50M60rqwKiKyMtC8OjvKrXDsnmy_1594931598.jpg https://static-pcsp.systeme.ru/player_360/5f10b98f0412da3FA7SirJtQEdw9oM0QoxnDtGYVKM9hv_1594931599.jpg https://static-pcsp.systeme.ru/player_360/5f10b98f0d324LmjWZQD5hlxODoEJkIfFXThj4RaAzg9L_1594931599.jpg https://static-pcsp.systeme.ru/player_360/5f10b98f14feej3tptwhjSrKaFpLrk6NcbTJ5Y_vNBxwW_1594931599.jpg https://static-pcsp.systeme.ru/player_360/5f10b98f1d99eYQVEZqXdGKYNRwb1wboh3jOSsOr_yuOk_1594931599.jpg https://static-pcsp.systeme.ru/player_360/5f10b98f23c3fddWcx3KzI2yoN_e9Qz1E5Mb2wiJQaN8V_1594931599.jpg https://static-pcsp.systeme.ru/player_360/5f10b98f2a5dczDgqO9xyDTpOstVyVngQkYTi0zoaRKVQ_1594931599.jpg https://static-pcsp.systeme.ru/player_360/5f10b98f32645G25yNfOQf8yiK_m_ffYaj_JOxG2NqXqY_1594931599.jpg https://static-pcsp.systeme.ru/player_360/5f10b98f3c1b9Z04oIlrV8D9fnX0GrRiswcJWiGty0Fvs_1594931599.jpg https://static-pcsp.systeme.ru/player_360/5f10b98f44b29HqRLegGuiB-ci6qJh2a9n-KC5mMWjWqU_1594931599.jpg https://static-pcsp.systeme.ru/player_360/5f10b98f4c448mWk83zD6g3JvCPPRx_5u--oGDqnyaPaL_1594931599.jpg https://static-pcsp.systeme.ru/player_360/5f10b98f52ddd7PNmojqtWIfsBE4An83sVsFrcqSQeU_A_1594931599.jpg https://static-pcsp.systeme.ru/player_360/5f10b98f5b20cOIj5n_UZAarKjOdScdiz8AkY_gNx8GXl_1594931599.jpg https://static-pcsp.systeme.ru/player_360/5f10b98f5b20cOIj5n_UZAarKjOdScdiz8AkY_gNx8GXl_1594931599.jpg https://static-pcsp.systeme.ru/player_360/5f10b98f5b20cOIj5n_UZAarKjOdScdiz8AkY_gNx8GXl_1594931599.jpg | https://www.youtube.com/watch?v=TjrtUZ1YPWs https://www.youtube.com/watch?v=6HekB_o-J2Q https://www.youtube.com/watch?v=uNb4HCh0Ebw https://rutube.ru/video/0a046896df31cb6f39e3978258b1740b/ https://rutube.ru/video/e166ee9633cc3135e4ce68bd536cba05/?r=wd https://rutube.ru/video/1b5d2b80e3c71a11012a2c453955a023/?r=wd https://vkvideo.ru/video-120704871_456239617 https://vkvideo.ru/video-120704871_456239605 https://vkvideo.ru/video-120704871_456239601 | 219.5 | штука | 0 | 10 | BB1 PCE CAR P12 | 2 1 3 4 | 10 1 20 1800 | шт. шт. шт. шт. | 13606481195132 3606481195135 43606481195133 | 23.2 9 40.4 120 | 19.5 9 24.2 80 | 8.9 4.7 10.6 110.4 | см. см. см. см. | 0.679 0.058 1.541 156.719 | кг. кг. кг. кг. | 85 мм | 85 мм | 44 мм |  | 16 А | 250 В | Внутренний / скрытый (EV000383) | Алюминий (EV000072) | [5 empty] | Пластик (EV000139) |  | Алюминий (SV007249) |  | Да | Необработанная (EV006034) |  |  | Термопласт (EV000403) | Нет | Нет | В распор (лапками) и винтами (EV006353) | [5 empty] | Нет | Матовый (-ая) (EV000146) | Нет | IP20 (EV006405) | 85 мм | 85 мм | 44 мм | 2 | 0 | 44 мм | IP20 (EV006405) | В сборе с корпусом/рамкой (EV006348) | С заземляющим контактом (EV002727) | 1 | Нет | Нет | Винтов. зажим/клемма (EV001008) | Нет | 1 | Да | 50...50 Гц | Нет | Да | Нет | Нет | Нет | Нет | Не требует специального питания (EV006426) | Да | Нет | Нет | Без надписи/печати (EV005886) |  | Нет | 0 | Нет | Нет | Нет | Нет | 0 | Нет | Нет | Нет | 16 |  | IK03 (EV006809) | [107 empty] | Флоупак | Blanca | розетка |  |  | изделие в сборе | [6 empty] | винт монтажные лапки |  |  | 16 A в 250 В Переменный ток 50 Гц | комплект из 10 шт. | 1 | [15 empty] | глянцевое |  | Алюминий |  | 11 мм | ABS (акрилонитрил-бутадиен-стирол): все стороны |  |  | 0.057 кг |  |  |  | утопленный |  | IEC 60884-1 | 30 мм |  | 3 | 60-60 % | со шторками | 5000 циклы | без индикации | 1.5...4 мм² для жесткий кабель(и) 1.5...4 мм² для гибкий кабель(и) | Без индикации | Pozidriv No 1 | с заземляющим контактом | 5-40 °C | 5-35 °C | необработанная | 3 винтовые зажимы |  |  |  | 250 В | Schuko | 1 | [31 empty] | Срок гарантии на данное оборудование составляет 5 лет с момента отгрузки со склада Систэм Электрик, с подтверждением соответствующим документом | Подлежит замене | IP20 |  |  | EAC
BLNRS001114 | BLANCA С/У РОЗЕТКА с заземлением со шторками, 16А, 250В, ТИТАН | Systeme Electric |  |  |  | 8536699008 | Прочие | Розетка Systeme Electric (ранее Schneider Electric) BLANCA (титан, скрытой установки) одноместная, с заземлением, шторками предназначена для сетей до 250В, на ток до 16А. Шторки открываются только при одновременном равномерном давлении в оба отверстия и препятствуют проникновению посторонних предметов. Они обеспечат дополнительную безопасность в доме, где есть дети. Корпус изделия выполнен из ABS-пластика. | Электротехническое оборудование Потенциал | PTPWD | FMC | Механические функции, скрытый, цветные | BLA | ЭУИ BLANCA | RTD | Ритейл Медиум | EC000125 | Розетка силовая (штепсельная) | 7 | Россия | https://static-pcsp.systeme.ru/image/aUWkcRxQ.jpeg https://static-pcsp.systeme.ru/image/Sc9_0PjN.jpeg https://static-pcsp.systeme.ru/image/k5p6rYsEieWltxL06802342ed0a7b1744974894.jpeg | https://static-pcsp.systeme.ru/image/aUWkcRxQ.jpeg | 1 2 3 | нет нет нет | [9 empty] | https://api.systeme.ru/product/media/download/988353 https://api.systeme.ru/product/media/download/988507 | Glossa Blanca W59 выключатель переключатель розетка светорегулятор AtlasDesign диммер Этюд Хит W45 Каталог Каталог электроустановочных изделий ЭУИ Атлас Дизайн Profi54 Профи54 Aqua Аква Nature Бланка Глосса HIT MultiBox Мультибокс Термостат Монтажная коробка Распределительная коробка Подрозетник Etude Glossa Blanca W59 выключатель переключатель розетка светорегулятор AtlasDesign диммер Этюд Хит W45 Каталог Каталог электроустановочных изделий ЭУИ Атлас Дизайн Profi54 Профи54 Aqua Аква Nature Бланка Глосса HIT MultiBox Мультибокс Термостат Монтажная коробка Распределительная коробка Подрозетник Etude быстрозажимные клеммы безвинтовая платформа Screwless |  |  | https://api.systeme.ru/certificates/default/download/3460 https://api.systeme.ru/certificates/default/download/3410 https://api.systeme.ru/certificates/default/download/1897 https://api.systeme.ru/certificates/default/download/2488 https://api.systeme.ru/certificates/default/download/1711 https://api.systeme.ru/certificates/default/download/902 | С-ТР ТС-НВО Д-ТР ЕАЭС-RoHS С-ТР ТС-НВО С/Д-UZ Д-ТР ЕАЭС-RoHS С-ТР ТС-НВО | ЕАЭС RU С-RU.АТ21.В.00159_25 ЕАЭС N RU Д-RU.РА01.В.70012_25 ЕАЭС RU С-RU.АТ21.В.00045_20 UZ.SMT.01.0026.75482392 ЕАЭС № RU Д-RU.МЮ62.В.00697_20 ТС RU С-RU.АЯ96.В.00188 | https://api.systeme.ru/player/embed?ref=BLNRS001114 | https://static-pcsp.systeme.ru/player_360/5f10b98f6f3adjwrRsRSXNXSrteIdaN5AteyOO4K_bT93_1594931599.jpg https://static-pcsp.systeme.ru/player_360/5f10b98f77d8acWh6_K2GfebdM249DGWPMOYQEw-q828h_1594931599.jpg https://static-pcsp.systeme.ru/player_360/5f10b98f7eba92n8spbBA9V_bMxjDk11CapAlKIKfkwC5_1594931599.jpg https://static-pcsp.systeme.ru/player_360/5f10b98f85eb7XIeQ40XfhGqpRsq9TKp3FZPXSiM4Eopc_1594931599.jpg https://static-pcsp.systeme.ru/player_360/5f10b98f8c68eW-i7-tPzh5939Z0mQh3PeJ87z-b9WQRh_1594931599.jpg https://static-pcsp.systeme.ru/player_360/5f10b98f9438e-jfeEKsoeUjJT_I2PdXhF48eiFl4r5M8_1594931599.jpg https://static-pcsp.systeme.ru/player_360/5f10b98f9a78dwvDxpp51DhBUqtm4rz0vNdOjGWqJHYTw_1594931599.jpg https://static-pcsp.systeme.ru/player_360/5f10b98fa10c1eSIPu4ipan0dWNUnMoxj6DiCh0NYTlGC_1594931599.jpg https://static-pcsp.systeme.ru/player_360/5f10b98fa79f2TUrSLg3WNsCiCIsNmBzDCTFe1fSdrJcK_1594931599.jpg https://static-pcsp.systeme.ru/player_360/5f10b98fae81dMsNJmlkybyVKBrAbW9MhSK0VrvR_sq2h_1594931599.jpg https://static-pcsp.systeme.ru/player_360/5f10b98fb515elVMk-TJL4onRgnNw861Xk2k5lCNubwLT_1594931599.jpg https://static-pcsp.systeme.ru/player_360/5f10b98fbb347ueQ7uuX5fxKW3VlsvMpkPDANKJ5qFy5S_1594931599.jpg https://static-pcsp.systeme.ru/player_360/5f10b98fc3a1fGBsbSBYYBYu393C1rVKsvjhIty7DLhHO_1594931599.jpg https://static-pcsp.systeme.ru/player_360/5f10b98fc9f9aG4JsBaiWOd9FItf2nGRtsUnmJhj49EeK_1594931599.jpg https://static-pcsp.systeme.ru/player_360/5f10b98fd0719WHFQNgoz8rB92Ikawt0ylmeo1vRdnMAv_1594931599.jpg https://static-pcsp.systeme.ru/player_360/5f10b98fd79c3MTu-vBiPRBZ7InwEtg26Gf5xquBDINHg_1594931599.jpg https://static-pcsp.systeme.ru/player_360/5f10b98fdefac2Nx9RPnkl55GaaHrE5hyLfyeEmDveadO_1594931599.jpg https://static-pcsp.systeme.ru/player_360/5f10b98fe53c01TlQrkJZcfyakJyV9Vd8cgANl5isCh3L_1594931599.jpg https://static-pcsp.systeme.ru/player_360/5f10b98fedb19B641bP4OD88NBRwkFB2-3iHx2EAv4lx4_1594931599.jpg https://static-pcsp.systeme.ru/player_360/5f10b99001a31lIJ0OYxqwYWKh1GXwoepgMEP93dQxnYG_1594931600.jpg https://static-pcsp.systeme.ru/player_360/5f10b9902cd24gx6tmgJYQgiuagva1Qs-__jwYp1poECz_1594931600.jpg https://static-pcsp.systeme.ru/player_360/5f10b99034037ZuoATqZjVL3j2TARM5Rfp93mQV0NL1So_1594931600.jpg https://static-pcsp.systeme.ru/player_360/5f10b9903a3a0xzACEOTeHYchph77amuPksGuAz6nIYxM_1594931600.jpg https://static-pcsp.systeme.ru/player_360/5f10b990426d5xAKG8zpXVFTAt66mseEKofv34KRdpqOa_1594931600.jpg https://static-pcsp.systeme.ru/player_360/5f10b99049a1bLVikaZeUKIwiNUe7lZn52HEY43fFsFE3_1594931600.jpg https://static-pcsp.systeme.ru/player_360/5f10b99053c23CA8VctDJQ4RCS30sIqto-l4E0sSGhlQd_1594931600.jpg https://static-pcsp.systeme.ru/player_360/5f10b9905b44a1QhNdkMzFYq28c-z1o92f2hLyG7BJxJa_1594931600.jpg https://static-pcsp.systeme.ru/player_360/5f10b99061721mFCspYOjGh7XdnoTAd-Xk1LLhAhmjX3__1594931600.jpg https://static-pcsp.systeme.ru/player_360/5f10b99067515_4C3R6kqQjFJmRAWMnugz7-ePaV-DeDq_1594931600.jpg https://static-pcsp.systeme.ru/player_360/5f10b9906e6a7iOHi9PjSVkrX6ADBP61XK0fKqe5DySqZ_1594931600.jpg https://static-pcsp.systeme.ru/player_360/5f10b990757c9D4dWDVeX_YdMSSe8Mt1Y4WpuCpQfMr_n_1594931600.jpg https://static-pcsp.systeme.ru/player_360/5f10b9907e67fNWBmhQ_m12Xki4COMtKW2hGhrc7V9Z1d_1594931600.jpg https://static-pcsp.systeme.ru/player_360/5f10b9908dcaeEs-F0xipvMf5FvTOa4ZwoJ9g5S3Bv_Af_1594931600.jpg https://static-pcsp.systeme.ru/player_360/5f10b9909560e41dCfe3UC02a8AD8uwEw6hwQijfmvPaA_1594931600.jpg https://static-pcsp.systeme.ru/player_360/5f10b9909c103Xu3eEBXOWd-MlPgEnS1OFq9hM0qCzx0A_1594931600.jpg https://static-pcsp.systeme.ru/player_360/5f10b990a2864RD_Y5VPeFNCf136sjJLsRDlpecO6svCA_1594931600.jpg https://static-pcsp.systeme.ru/player_360/5f10b990a2864RD_Y5VPeFNCf136sjJLsRDlpecO6svCA_1594931600.jpg https://static-pcsp.systeme.ru/player_360/5f10b990a2864RD_Y5VPeFNCf136sjJLsRDlpecO6svCA_1594931600.jpg | https://www.youtube.com/watch?v=TjrtUZ1YPWs https://www.youtube.com/watch?v=6HekB_o-J2Q https://www.youtube.com/watch?v=uNb4HCh0Ebw https://rutube.ru/video/0a046896df31cb6f39e3978258b1740b/ https://rutube.ru/video/e166ee9633cc3135e4ce68bd536cba05/?r=wd https://rutube.ru/video/1b5d2b80e3c71a11012a2c453955a023/?r=wd https://vkvideo.ru/video-120704871_456239617 https://vkvideo.ru/video-120704871_456239605 https://vkvideo.ru/video-120704871_456239601 | 219.5 | штука | 0 | 10 | BB1 PCE CAR P12 | 2 1 3 4 | 10 1 20 1800 | шт. шт. шт. шт. | 13606481195361 3606481195364 43606481195362 | 23.2 9 40.4 120 | 19.5 9 24.2 80 | 8.9 4.7 10.6 110.4 | см. см. см. см. | 0.674 0.057 1.532 155.855 | кг. кг. кг. кг. | 85 мм | 85 мм | 44 мм |  | 16 А | 250 В | Внутренний / скрытый (EV000383) | Титан (EV000300) | [5 empty] | Пластик (EV000139) |  | Титан (SV007263) |  | Да | Необработанная (EV006034) |  |  | Термопласт (EV000403) | Нет | Нет | В распор (лапками) и винтами (EV006353) | [5 empty] | Нет | Матовый (-ая) (EV000146) | Нет | IP20 (EV006405) | 85 мм | 85 мм | 44 мм | 2 |  | 44 мм | IP20 (EV006405) | В сборе с корпусом/рамкой (EV006348) | С заземляющим контактом (EV002727) | 1 | Нет | Нет | Винтов. зажим/клемма (EV001008) | Нет | 1 | Да | 50...50 Гц | Нет | Да | Нет | Нет | Нет | Нет | Не требует специального питания (EV006426) | Да | Нет | Нет | Без надписи/печати (EV005886) |  | Нет | 0 | Нет | Нет | Нет | Нет | 0 | Нет | Нет | Нет | 16 | [109 empty] | Флоупак | Blanca | розетка |  |  | изделие в сборе | [6 empty] | винт монтажные лапки |  |  | 16 A в 250 В Переменный ток 50 Гц | комплект из 10 шт. | 1 | [15 empty] | глянцевое |  | титан |  | 11 мм | ABS (акрилонитрил-бутадиен-стирол): все стороны |  |  | 0.057 кг |  |  |  | утопленный |  | IEC 60884-1 | 30 мм |  | 3 | 60-60 % | со шторками | 5000 циклы | без индикации | 1.5...4 мм² для жесткий кабель(и) 1.5...4 мм² для гибкий кабель(и) | Без индикации | Pozidriv No 1 | с заземляющим контактом | 5-40 °C | 5-35 °C | необработанная | 3 винтовые зажимы |  |  |  | 250 В | Schuko | 1 | [31 empty] | Срок гарантии на данное оборудование составляет 5 лет с момента отгрузки со склада Систэм Электрик, с подтверждением соответствующим документом | Подлежит замене | IP20 |  |  | EAC
BLNRS001116 | BLANCA С/У РОЗЕТКА с заземлением со шторками, 16А, 250В, АНТРАЦИТ | Systeme Electric |  |  |  | 8536699008 | Прочие | Розетка Systeme Electric (ранее Schneider Electric) BLANCA (антрацит, скрытой установки) одноместная, с заземлением, шторками предназначена для сетей до 250В, на ток до 16А. Шторки открываются только при одновременном равномерном давлении в оба отверстия и препятствуют проникновению посторонних предметов. Они обеспечат дополнительную безопасность в доме, где есть дети. Корпус изделия выполнен из ABS-пластика. | Электротехническое оборудование Потенциал | PTPWD | FMC | Механические функции, скрытый, цветные | BLA | ЭУИ BLANCA | RTD | Ритейл Медиум | EC000125 | Розетка силовая (штепсельная) | 7 | Россия | https://static-pcsp.systeme.ru/image/XFHEli6yM13i-HAv66ed6b83b65d91726835587.jpeg https://static-pcsp.systeme.ru/image/0mD1Cu3EKjleFRce66ed6b8372e051726835587.jpeg https://static-pcsp.systeme.ru/image/k5p6rYsEieWltxL06802342ed0a7b1744974894.jpeg | https://static-pcsp.systeme.ru/image/XFHEli6yM13i-HAv66ed6b83b65d91726835587.jpeg | 1 2 3 | нет нет нет | [9 empty] | https://api.systeme.ru/product/media/download/988353 https://api.systeme.ru/product/media/download/988507 | Glossa Blanca W59 выключатель переключатель розетка светорегулятор AtlasDesign диммер Этюд Хит W45 Каталог Каталог электроустановочных изделий ЭУИ Атлас Дизайн Profi54 Профи54 Aqua Аква Nature Бланка Глосса HIT MultiBox Мультибокс Термостат Монтажная коробка Распределительная коробка Подрозетник Etude Glossa Blanca W59 выключатель переключатель розетка светорегулятор AtlasDesign диммер Этюд Хит W45 Каталог Каталог электроустановочных изделий ЭУИ Атлас Дизайн Profi54 Профи54 Aqua Аква Nature Бланка Глосса HIT MultiBox Мультибокс Термостат Монтажная коробка Распределительная коробка Подрозетник Etude быстрозажимные клеммы безвинтовая платформа Screwless |  |  | https://api.systeme.ru/certificates/default/download/3460 https://api.systeme.ru/certificates/default/download/3410 https://api.systeme.ru/certificates/default/download/1897 https://api.systeme.ru/certificates/default/download/2488 https://api.systeme.ru/certificates/default/download/1711 https://api.systeme.ru/certificates/default/download/902 | С-ТР ТС-НВО Д-ТР ЕАЭС-RoHS С-ТР ТС-НВО С/Д-UZ Д-ТР ЕАЭС-RoHS С-ТР ТС-НВО | ЕАЭС RU С-RU.АТ21.В.00159_25 ЕАЭС N RU Д-RU.РА01.В.70012_25 ЕАЭС RU С-RU.АТ21.В.00045_20 UZ.SMT.01.0026.75482392 ЕАЭС № RU Д-RU.МЮ62.В.00697_20 ТС RU С-RU.АЯ96.В.00188 | https://api.systeme.ru/player/embed?ref=BLNRS001116 | https://static-pcsp.systeme.ru/player_360/5f10b990b4e462gTkcLx3eomyHVE7OC4N2GIjveUQE7j0_1594931600.jpg https://static-pcsp.systeme.ru/player_360/5f10b990bf0b7n7YUxg9iHJ-WK81dB4wxC-gkvmELgAH5_1594931600.jpg https://static-pcsp.systeme.ru/player_360/5f10b990c6f4biLbqoenxFnfDS6FDfjhoWzAERjjjE9ge_1594931600.jpg https://static-pcsp.systeme.ru/player_360/5f10b990cfe3169o-vV5OWHW_lq0ZLxwfneA9i1htI3MR_1594931600.jpg https://static-pcsp.systeme.ru/player_360/5f10b990d8441rBXYRw7dFjcu49gaOgkiOyY6lm11uF8Q_1594931600.jpg https://static-pcsp.systeme.ru/player_360/5f10b990defd8f3WSnaFIZWNuEn94Aa6Vztccf9cW7yj9_1594931600.jpg https://static-pcsp.systeme.ru/player_360/5f10b990e53ccA_ZjqIx93A3Ja5mg64Di4e3922f2FaHf_1594931600.jpg https://static-pcsp.systeme.ru/player_360/5f10b9912f32aFYzayxOK5lshefpeAXc1A5Q45AJ9jqNC_1594931601.jpg https://static-pcsp.systeme.ru/player_360/5f10b9913764fV0mCgkw2p-2WS7bW8HKRiNPn965IPNaQ_1594931601.jpg https://static-pcsp.systeme.ru/player_360/5f10b991408bdw2xnTBtDobEJFIi8ZW0b4mUoSQZKgO3o_1594931601.jpg https://static-pcsp.systeme.ru/player_360/5f10b99147975KXaTI6dc4WQT20XWYptzJydQcw5621PI_1594931601.jpg https://static-pcsp.systeme.ru/player_360/5f10b9914ea6f1S3czIHCPmEWdfxOYDOoY_9H0e5EVf1I_1594931601.jpg https://static-pcsp.systeme.ru/player_360/5f10b99158536Am_X731a1m9GtJOkDQcpUUDyBcAPJplz_1594931601.jpg https://static-pcsp.systeme.ru/player_360/5f10b99162f1fS4G1_fihtHYCKLEKOTaSrb0ArEqv77Ih_1594931601.jpg https://static-pcsp.systeme.ru/player_360/5f10b9916b215uMRzFyhGdTaZWpH3Mhh3zS3S1zB0gG5e_1594931601.jpg https://static-pcsp.systeme.ru/player_360/5f10b99171b616yYVl9UOEu4-ODZMa-PMLhl6TS_A5bGC_1594931601.jpg https://static-pcsp.systeme.ru/player_360/5f10b99177e770gIr9_x9-gfIUzJ6Yt9jmD2Ifj8ycjwi_1594931601.jpg https://static-pcsp.systeme.ru/player_360/5f10b9917de15m8nHnCglAe99iMoUjS_7ohYgSfVi2Hj2_1594931601.jpg https://static-pcsp.systeme.ru/player_360/5f10b99189927CD60lthnsMIatt_SmSibSse6CaLn_DAp_1594931601.jpg https://static-pcsp.systeme.ru/player_360/5f10b99192990uB0p30I3ApVMpxpvZFk48-8Oe0LFZbrf_1594931601.jpg https://static-pcsp.systeme.ru/player_360/5f10b99199c28i_T8AM25T1-8yYpZcXVI4wWWy3vFq8T-_1594931601.jpg https://static-pcsp.systeme.ru/player_360/5f10b991d4999n7pBEtxWLEVOpkBM6mD9jDZd2Mi7CUzm_1594931601.jpg https://static-pcsp.systeme.ru/player_360/5f10b99204106f6PZq3N2EytQmWUYyfY_QZih5x62-RwZ_1594931602.jpg https://static-pcsp.systeme.ru/player_360/5f10b9920b402ev47LhMEWfzRXru14ZfxRn0yIWEAVE2a_1594931602.jpg https://static-pcsp.systeme.ru/player_360/5f10b99212a392cfpr1PZWOe9Od3CZUoyGVEh8y0rn-Mz_1594931602.jpg https://static-pcsp.systeme.ru/player_360/5f10b99218ef01Y_MvoMU0ld7QA0WsXTCIj0dKIoQ3qij_1594931602.jpg https://static-pcsp.systeme.ru/player_360/5f10b9921fd21jiCnupNHzxi0KXPc1p53B3mu3vEbYjxz_1594931602.jpg https://static-pcsp.systeme.ru/player_360/5f10b992266cacxq7clm9D18rH7drl6zJFxBS9ycsrPPD_1594931602.jpg https://static-pcsp.systeme.ru/player_360/5f10b9922e9deOhAl6zkF0zqr_k4olODv9kYqv5lNqHRT_1594931602.jpg https://static-pcsp.systeme.ru/player_360/5f10b99236190CpDDIsehluZphDj4vEfBSmtDOZNjP06J_1594931602.jpg https://static-pcsp.systeme.ru/player_360/5f10b9923dc54dMQW9JyIFQK3EVxZK_6FsVmewjigqAXx_1594931602.jpg https://static-pcsp.systeme.ru/player_360/5f10b9924689aM7TRqvptmdBG5N3h6CXvLeLd7DZCloYV_1594931602.jpg https://static-pcsp.systeme.ru/player_360/5f10b9924fc06oxdOP_g3DrtwwXE9ZKx7mnB27IJ0wny9_1594931602.jpg https://static-pcsp.systeme.ru/player_360/5f10b99258b47mTFtXLuYBhW09eS45Hy1HE1CyZ339iGl_1594931602.jpg https://static-pcsp.systeme.ru/player_360/5f10b992630cesgutTAN_OpdZpCLZVVPeZwM50z6ttoMF_1594931602.jpg https://static-pcsp.systeme.ru/player_360/5f10b9926aa94gdnYEy-_cljP2AIsAT0amut83Y196MEa_1594931602.jpg https://static-pcsp.systeme.ru/player_360/5f10b9926aa94gdnYEy-_cljP2AIsAT0amut83Y196MEa_1594931602.jpg https://static-pcsp.systeme.ru/player_360/5f10b9926aa94gdnYEy-_cljP2AIsAT0amut83Y196MEa_1594931602.jpg | https://www.youtube.com/watch?v=TjrtUZ1YPWs https://www.youtube.com/watch?v=6HekB_o-J2Q https://www.youtube.com/watch?v=uNb4HCh0Ebw https://rutube.ru/video/0a046896df31cb6f39e3978258b1740b/ https://rutube.ru/video/e166ee9633cc3135e4ce68bd536cba05/?r=wd https://rutube.ru/video/1b5d2b80e3c71a11012a2c453955a023/?r=wd https://vkvideo.ru/video-120704871_456239617 https://vkvideo.ru/video-120704871_456239605 https://vkvideo.ru/video-120704871_456239601 | 219.5 | штука | 0 | 10 | BB1 PCE CAR P12 | 2 1 3 4 | 10 1 20 1800 | шт. шт. шт. шт. | 13606481195590 3606481195593 43606481195591 | 23.2 9 40.4 120 | 19.5 9 24.2 80 | 8.9 4.7 10.6 110.4 | см. см. см. см. | 0.665 0.056 1.514 154.289 | кг. кг. кг. кг. | 85 мм | 85 мм | 44 мм |  | 16 А | 250 В | Внутренний / скрытый (EV000383) | Антрацит (EV000309) | [5 empty] | Пластик (EV000139) |  | Антрацит (SV007268) |  | Нет | Декоративное (EV010983) |  |  | Термопласт (EV000403) | Нет | Нет | В распор (лапками) и винтами (EV006353) | [5 empty] | Нет | Матовый (-ая) (EV000146) | Нет | IP20 (EV006405) | 85 мм | 85 мм | 44 мм | 2 |  | 44 мм | IP20 (EV006405) | В сборе с корпусом/рамкой (EV006348) | С заземляющим контактом (EV002727) | 1 | Нет | Нет | Винтов. зажим/клемма (EV001008) | Нет | 1 | Да | 50...50 Гц | Нет | Да | Нет | Нет | Нет | Нет | Не требует специального питания (EV006426) | Да | Нет | Нет | Без надписи/печати (EV005886) |  | Нет | 0 | Нет | Нет | Нет | Нет | 0 | Да | Нет | Нет | 16 | [109 empty] | Флоупак | Blanca | розетка |  |  | изделие в сборе | [6 empty] | винт монтажные лапки |  |  | 16 A в 250 В Переменный ток 50 Гц | комплект из 10 шт. | 1 | [15 empty] | глянцевое |  | черный |  | 11 мм | ABS (акрилонитрил-бутадиен-стирол): все стороны |  |  | 0.057 кг |  |  |  | утопленный |  | IEC 60884-1 | 30 мм |  | 3 | 60-60 % | со шторками | 5000 циклы | без индикации | 1.5...4 мм² для жесткий кабель(и) 1.5...4 мм² для гибкий кабель(и) | Без индикации | Pozidriv No 1 | с заземляющим контактом | 5-40 °C | 5-35 °C | необработанная | 3 винтовые зажимы |  |  |  | 250 В | Schuko | 1 | [31 empty] | Срок гарантии на данное оборудование составляет 5 лет с момента отгрузки со склада Систэм Электрик, с подтверждением соответствующим документом | Подлежит замене | IP20 |  |  | EAC
BLNVA101102 | BLANCA О/У 1-клавишный ВЫКЛЮЧАТЕЛЬ (сх.1) с подсветкой, 10А, 250В, МОЛОЧНЫЙ | Systeme Electric |  |  |  | 8536500700 | Электромеханические комнатные выключатели на силу тока не более 11 а | Выключатель Systeme Electric (ранее Schneider Electric) BLANCA (молочный, открытой установки) одноклавишный предназначен для сетей до 250В, на ток до 10А. Подсветка делает его легко находимым в отсутствие освещения. Выключатель подходит для большинства типов ламп. Он изготовлен из ABS-пластика, прост в установке и удобен в применении. | Электротехническое оборудование Потенциал | PTPWD | FMS | Механические функции, открытый | BLA | ЭУИ BLANCA | RTD | Ритейл Медиум | EC001590 | Выключатель / Переключатель | 7 | Россия | https://static-pcsp.systeme.ru/image/bnU_Y4L2.jpeg https://static-pcsp.systeme.ru/image/k5p6rYsEieWltxL06802342ed0a7b1744974894.jpeg https://static-pcsp.systeme.ru/image/H-gRSwfgWxKmjbKa68b7d0810fbac1756876929.jpg | https://static-pcsp.systeme.ru/image/bnU_Y4L2.jpeg | 1 2 3 | нет нет Вид под углом | [9 empty] | https://api.systeme.ru/product/media/download/988353 https://api.systeme.ru/product/media/download/988507 | Glossa Blanca W59 выключатель переключатель розетка светорегулятор AtlasDesign диммер Этюд Хит W45 Каталог Каталог электроустановочных изделий ЭУИ Атлас Дизайн Profi54 Профи54 Aqua Аква Nature Бланка Глосса HIT MultiBox Мультибокс Термостат Монтажная коробка Распределительная коробка Подрозетник Etude Glossa Blanca W59 выключатель переключатель розетка светорегулятор AtlasDesign диммер Этюд Хит W45 Каталог Каталог электроустановочных изделий ЭУИ Атлас Дизайн Profi54 Профи54 Aqua Аква Nature Бланка Глосса HIT MultiBox Мультибокс Термостат Монтажная коробка Распределительная коробка Подрозетник Etude быстрозажимные клеммы безвинтовая платформа Screwless | https://api.systeme.ru/product/media/download/988382 | Blanca выключатель переключатель Открытый монтаж Бланка Руководство по эксплуатации Открытый тип | https://api.systeme.ru/certificates/default/download/3435 https://api.systeme.ru/certificates/default/download/3411 https://api.systeme.ru/certificates/default/download/1772 https://api.systeme.ru/certificates/default/download/2490 https://api.systeme.ru/certificates/default/download/1708 https://api.systeme.ru/certificates/default/download/611 | С-ТР ТС-НВО Д-ТР ЕАЭС-RoHS С-ТР ТС-НВО С/Д-UZ Д-ТР ЕАЭС-RoHS С-ТР ТС-НВО | ЕАЭС RU С-RU.АТ21.В.00153_25 ЕАЭС N RU Д-RU.РА01.В.69737_25 ЕАЭС RU С-RU.АТ21.В.00035_20 UZ.SMT.01.0026.75482963 ЕАЭС № RU Д-RU.МЮ62.В.00690_20 ТС RU С-RU.АЯ96.В.00172 |  |  | https://www.youtube.com/watch?v=uNb4HCh0Ebw https://rutube.ru/video/1b5d2b80e3c71a11012a2c453955a023/?r=wd https://vkvideo.ru/video-120704871_456239601 | 226.5 | штука | 0 | 10 | BB1 PCE CAR P12 | 2 1 3 4 | 15 1 90 2700 | шт. шт. шт. шт. | 13606481197532 3606481197535 43606481197533 | 23.2 6.9 40.4 120 | 19.5 6.9 24.2 80 | 8.9 3.7 28.8 101.4 | см. см. см. см. | 0.854 0.05 5.419 180.562 | кг. кг. кг. кг. | 65 мм | 65 мм | 35 мм |  |  | 250 В | Открытой установки (EV000384) | Бежевый (EV000279) | [5 empty] | Пластик (EV000139) |  | Молочный (SV007396) | Клавиша/кнопка (EV006531) | Да | Необработанная (EV006034) | 10 А |  | Термопласт (EV000403) |  |  | Винтовое крепление (EV000717) |  |  |  |  | 9010 |  | Глянцевый (EV006395) |  | IP20 (EV006405) | 65 мм | 65 мм | 35 мм |  |  |  | IP20 (EV006405) | В сборе с корпусом/рамкой (EV006348) |  |  |  |  | Винтов. зажим/клемма (EV001008) | [8 empty] | Нет |  |  |  | Нет | [13 empty] | 10 | [6 empty] | Нет | Да (EV004711) |  | Да | Светодиод. (LED) несменная (EV011515) | Выключатель 1-полюс. (EV009624) | 1 | 10 AX | Нет | Нет | Нет (EV004175) | Контроль и ориентация (EV011600) | [90 empty] | освещение | Флоупак | Blanca | выключатель |  | кремовый | изделие в сборе | [6 empty] | винты |  |  | 10 A в 250 В Переменный ток 50 Гц | комплект из 15 шт. | 1 | [14 empty] | открытый | глянцевое |  |  |  | 11 мм |  |  |  | 0.051 кг | [5 empty] | IEC 60669 |  |  |  | 60-60 % |  | 40000 циклы в соответствии с IEC 60669 | лампа | 1...2.5 мм² для Жесткий кабель(и) 1...2.5 мм² для Гибкий кабель(и) |  | Pozidriv No 1 |  | 5-40 °C | 5-35 °C | необработанная |  | клавиша | 1 | однополюсный | [34 empty] | Срок гарантии на данное оборудование составляет 5 лет с момента отгрузки со склада Систэм Электрик, с подтверждением соответствующим документом | Подлежит замене | IP20 |  |  |  | не содержит галогенов
BLNVA105003 | BLANCA О/У 2-клавишный ВЫКЛЮЧАТЕЛЬ (сх.5), 10А, 250В, АЛЮМИНИЙ | Systeme Electric |  |  |  | 8536500700 | Электромеханические комнатные выключатели на силу тока не более 11 а | Выключатель Systeme Electric (ранее Schneider Electric) BLANCA (алюминий, открытой установки) двухклавишный предназначен для сетей до 250В, на ток до 10А. Двухклавишный выключатель позволяет управлять двумя источниками света из одной точки. Он изготовлен из ABS-пластика, прост в установке и удобен в применении. | Электротехническое оборудование Потенциал | PTPWD | MSC | Механические функции, открытый, цветные | BLA | ЭУИ BLANCA | RTD | Ритейл Медиум | EC001590 | Выключатель / Переключатель | 7 | Россия | https://static-pcsp.systeme.ru/image/3TeOYCo9.jpeg https://static-pcsp.systeme.ru/image/k5p6rYsEieWltxL06802342ed0a7b1744974894.jpeg https://static-pcsp.systeme.ru/image/XBPvJGiV3t1pnWiu68b7d080dd4e41756876928.jpg | https://static-pcsp.systeme.ru/image/3TeOYCo9.jpeg | 1 2 3 | нет нет Вид под углом | [9 empty] | https://api.systeme.ru/product/media/download/988353 https://api.systeme.ru/product/media/download/988507 | Glossa Blanca W59 выключатель переключатель розетка светорегулятор AtlasDesign диммер Этюд Хит W45 Каталог Каталог электроустановочных изделий ЭУИ Атлас Дизайн Profi54 Профи54 Aqua Аква Nature Бланка Глосса HIT MultiBox Мультибокс Термостат Монтажная коробка Распределительная коробка Подрозетник Etude Glossa Blanca W59 выключатель переключатель розетка светорегулятор AtlasDesign диммер Этюд Хит W45 Каталог Каталог электроустановочных изделий ЭУИ Атлас Дизайн Profi54 Профи54 Aqua Аква Nature Бланка Глосса HIT MultiBox Мультибокс Термостат Монтажная коробка Распределительная коробка Подрозетник Etude быстрозажимные клеммы безвинтовая платформа Screwless | https://api.systeme.ru/product/media/download/988382 | Blanca выключатель переключатель Открытый монтаж Бланка Руководство по эксплуатации Открытый тип | https://api.systeme.ru/certificates/default/download/3435 https://api.systeme.ru/certificates/default/download/3411 https://api.systeme.ru/certificates/default/download/1772 https://api.systeme.ru/certificates/default/download/2490 https://api.systeme.ru/certificates/default/download/1708 https://api.systeme.ru/certificates/default/download/611 | С-ТР ТС-НВО Д-ТР ЕАЭС-RoHS С-ТР ТС-НВО С/Д-UZ Д-ТР ЕАЭС-RoHS С-ТР ТС-НВО | ЕАЭС RU С-RU.АТ21.В.00153_25 ЕАЭС N RU Д-RU.РА01.В.69737_25 ЕАЭС RU С-RU.АТ21.В.00035_20 UZ.SMT.01.0026.75482963 ЕАЭС № RU Д-RU.МЮ62.В.00690_20 ТС RU С-RU.АЯ96.В.00172 |  |  | https://www.youtube.com/watch?v=uNb4HCh0Ebw https://rutube.ru/video/1b5d2b80e3c71a11012a2c453955a023/?r=wd https://vkvideo.ru/video-120704871_456239601 | 266.5 | штука | 0 | 5 | BB1 PCE CAR P12 | 2 1 3 4 | 15 1 30 2700 | шт. шт. шт. шт. | 13606481197785 3606481197788 43606481197786 | 23.2 6.9 40.4 120 | 19.5 6.9 24.2 80 | 8.9 3.7 10.6 110.4 | см. см. см. см. | 0.901 0.053 1.985 196.688 | кг. кг. кг. кг. | 65 мм | 65 мм | 35 мм |  |  | 250 В | Открытой установки (EV000384) | Алюминий (EV000072) | [5 empty] | Пластик (EV000139) |  | Алюминий (SV007249) | Клавиша/кнопка (EV006531) | Да | Декоративное (EV010983) | 10 А |  | Термопласт (EV000403) |  |  | Винтовое крепление (EV000717) | [6 empty] | Матовый (-ая) (EV000146) |  | IP20 (EV006405) | 65 мм | 65 мм | 35 мм |  |  |  | IP20 (EV006405) | В сборе с корпусом/рамкой (EV006348) |  |  |  |  | Винтов. зажим/клемма (EV001008) | [8 empty] | Нет |  |  |  | Нет | [13 empty] | 10 | [6 empty] | Нет | Нет (EV004175) |  | Нет | В комплект не входит (EV009008) | Выключатель 2х1-полюс. (EV006342) | 2 | 10 AX | Нет | Нет | Нет (EV004175) | [91 empty] | освещение | Флоупак | Blanca | выключатель |  | Алюминий | изделие в сборе | [6 empty] | винты |  |  | 10 A в 250 В Переменный ток 50 Гц | комплект из 15 шт. | 1 | [14 empty] | открытый | глянцевое |  |  |  | 11 мм |  |  |  | 0.052 кг | [5 empty] | IEC 60669 |  |  |  | 60-60 % |  | 40000 циклы в соответствии с IEC 60669 |  | 1...2.5 мм² для Жесткий кабель(и) 1...2.5 мм² для Гибкий кабель(и) |  | Pozidriv No 1 |  | 5-40 °C | 5-35 °C | необработанная |  | клавиша | 2 | 1-полюсный 2-клавишный | [34 empty] | Срок гарантии на данное оборудование составляет 5 лет с момента отгрузки со склада Систэм Электрик, с подтверждением соответствующим документом | Подлежит замене | IP20 |  |  |  | не содержит галогенов
BLNRS000024 | BLANCA С/У РОЗЕТКА двойная без заземления без шторок, 16А, 250В, ТИТАН | Systeme Electric |  |  |  | 8536699008 | Прочие | Розетка Systeme Electric (ранее Schneider Electric) BLANCA (титан, скрытой установки) двухместная, без заземления и шторок предназначена для сетей до 250В, на ток до 16А. Двухместная розетка позволяет подключить два устройства в одном месте. Она изготовлена из ABS-пластика, проста в установке и удобна в применении. | Электротехническое оборудование Потенциал | PTPWD | FMC | Механические функции, скрытый, цветные | BLA | ЭУИ BLANCA | RTD | Ритейл Медиум | EC000125 | Розетка силовая (штепсельная) | 7 | Россия | https://static-pcsp.systeme.ru/image/6kFtinWf9u81oxxk6762b689b62211734522505.jpeg https://static-pcsp.systeme.ru/image/8SHQdWwP3aGpzfRM6762b689c07d91734522505.jpeg https://static-pcsp.systeme.ru/image/k5p6rYsEieWltxL06802342ed0a7b1744974894.jpeg | https://static-pcsp.systeme.ru/image/6kFtinWf9u81oxxk6762b689b62211734522505.jpeg | 1 2 3 | нет нет нет | [9 empty] | https://api.systeme.ru/product/media/download/988353 https://api.systeme.ru/product/media/download/988507 | Glossa Blanca W59 выключатель переключатель розетка светорегулятор AtlasDesign диммер Этюд Хит W45 Каталог Каталог электроустановочных изделий ЭУИ Атлас Дизайн Profi54 Профи54 Aqua Аква Nature Бланка Глосса HIT MultiBox Мультибокс Термостат Монтажная коробка Распределительная коробка Подрозетник Etude Glossa Blanca W59 выключатель переключатель розетка светорегулятор AtlasDesign диммер Этюд Хит W45 Каталог Каталог электроустановочных изделий ЭУИ Атлас Дизайн Profi54 Профи54 Aqua Аква Nature Бланка Глосса HIT MultiBox Мультибокс Термостат Монтажная коробка Распределительная коробка Подрозетник Etude быстрозажимные клеммы безвинтовая платформа Screwless | https://api.systeme.ru/product/media/download/990542 |  | https://api.systeme.ru/certificates/default/download/3460 https://api.systeme.ru/certificates/default/download/3410 https://api.systeme.ru/certificates/default/download/1897 https://api.systeme.ru/certificates/default/download/2488 https://api.systeme.ru/certificates/default/download/1711 https://api.systeme.ru/certificates/default/download/902 | С-ТР ТС-НВО Д-ТР ЕАЭС-RoHS С-ТР ТС-НВО С/Д-UZ Д-ТР ЕАЭС-RoHS С-ТР ТС-НВО | ЕАЭС RU С-RU.АТ21.В.00159_25 ЕАЭС N RU Д-RU.РА01.В.70012_25 ЕАЭС RU С-RU.АТ21.В.00045_20 UZ.SMT.01.0026.75482392 ЕАЭС № RU Д-RU.МЮ62.В.00697_20 ТС RU С-RU.АЯ96.В.00188 |  |  | https://www.youtube.com/watch?v=uNb4HCh0Ebw https://rutube.ru/video/1b5d2b80e3c71a11012a2c453955a023/?r=wd https://vkvideo.ru/video-120704871_456239601 | 265 | штука | 0 | 6 | BB1 PCE CAR P12 | 2 1 3 4 | 6 1 12 1080 | шт. шт. шт. шт. | 13606481195378 3606481195371 43606481195379 | 23.2 12.4 40.4 120 | 19.5 9 24.2 80 | 8.9 4 10.6 110.4 | см. см. см. см. | 0.509 0.068 1.203 126.255 | кг. кг. кг. кг. | 120 мм | 86 мм | 38 мм |  | 16 А | 250 В | Внутренний / скрытый (EV000383) | Титан (EV000300) | [5 empty] | Пластик (EV000139) |  | Титан (SV007263) |  | Да | Необработанная (EV006034) |  |  | Термопласт (EV000403) | Нет | Нет | В распор (лапками) и винтами (EV006353) | [5 empty] | Нет | Матовый (-ая) (EV000146) | Нет | IP20 (EV006405) | 85 мм | 118 мм | 38 мм | 4 | 0 | 38 мм | IP20 (EV006405) | В сборе с корпусом/рамкой (EV006348) | Без заземляющего контакта (EV005887) | 2 | Нет | Нет | Винтов. зажим/клемма (EV001008) | Нет | 1 | Нет | 50...50 Гц | Нет | Нет | Нет | Нет | Нет | Нет | Не требует специального питания (EV006426) | Да | Нет | Нет | Без надписи/печати (EV005886) |  | Нет | 0 | Нет | Нет | Нет | Нет | 0 | Нет | Нет | Нет | 16 |  | IK03 (EV006809) | [107 empty] | Флоупак | Blanca | розетка |  |  | изделие в сборе | [6 empty] | винт монтажные лапки |  |  | 16 A в 250 В Переменный ток 50 Гц | комплект из 6 шт. | 1 | [14 empty] | утопленный | глянцевое |  | титан |  | 11 мм | ABS (акрилонитрил-бутадиен-стирол): все стороны |  |  | 0.068 кг |  |  |  |  | 250 В | IEC 60884-1 | 25 мм | 2 | 2 | 60-60 % | без шторок | 5000 циклы | без индикации | 1.5...4 мм² для Жесткий кабель(и) 1.5...4 мм² для Гибкий кабель(и) | Без индикации | Pozidriv No 1 | без заземляющего контакта | 5-40 °C | 5-35 °C | необработанная | 2 винтовые зажимы | [37 empty] | Срок гарантии на данное оборудование составляет 5 лет с момента отгрузки со склада Систэм Электрик, с подтверждением соответствующим документом | Подлежит замене | IP20 |  |  | EAC | не содержит галогенов
BLNVA101003 | BLANCA О/У 1-клавишный ВЫКЛЮЧАТЕЛЬ (сх.1), 10А, 250В, АЛЮМИНИЙ | Systeme Electric |  |  |  | 8536500700 | Электромеханические комнатные выключатели на силу тока не более 11 а | Выключатель Systeme Electric (ранее Schneider Electric) BLANCA (алюминий, открытой установки) одноклавишный предназначен для сетей до 250В, на ток до 10А. Выключатель подходит для большинства типов ламп. Он изготовлен из ABS-пластика, прост в установке и удобен в применении. | Электротехническое оборудование Потенциал | PTPWD | MSC | Механические функции, открытый, цветные | BLA | ЭУИ BLANCA | RTD | Ритейл Медиум | EC001590 | Выключатель / Переключатель | 7 | Россия | https://static-pcsp.systeme.ru/image/rnhmCYXx.jpeg https://static-pcsp.systeme.ru/image/k5p6rYsEieWltxL06802342ed0a7b1744974894.jpeg https://static-pcsp.systeme.ru/image/otgAO4oQVZsBVGO968b7d08130dbc1756876929.jpg | https://static-pcsp.systeme.ru/image/rnhmCYXx.jpeg | 1 2 3 | нет нет Вид спереди | [9 empty] | https://api.systeme.ru/product/media/download/988353 https://api.systeme.ru/product/media/download/988507 | Glossa Blanca W59 выключатель переключатель розетка светорегулятор AtlasDesign диммер Этюд Хит W45 Каталог Каталог электроустановочных изделий ЭУИ Атлас Дизайн Profi54 Профи54 Aqua Аква Nature Бланка Глосса HIT MultiBox Мультибокс Термостат Монтажная коробка Распределительная коробка Подрозетник Etude Glossa Blanca W59 выключатель переключатель розетка светорегулятор AtlasDesign диммер Этюд Хит W45 Каталог Каталог электроустановочных изделий ЭУИ Атлас Дизайн Profi54 Профи54 Aqua Аква Nature Бланка Глосса HIT MultiBox Мультибокс Термостат Монтажная коробка Распределительная коробка Подрозетник Etude быстрозажимные клеммы безвинтовая платформа Screwless | https://api.systeme.ru/product/media/download/988382 | Blanca выключатель переключатель Открытый монтаж Бланка Руководство по эксплуатации Открытый тип | https://api.systeme.ru/certificates/default/download/3435 https://api.systeme.ru/certificates/default/download/3411 https://api.systeme.ru/certificates/default/download/1772 https://api.systeme.ru/certificates/default/download/2490 https://api.systeme.ru/certificates/default/download/1708 https://api.systeme.ru/certificates/default/download/611 | С-ТР ТС-НВО Д-ТР ЕАЭС-RoHS С-ТР ТС-НВО С/Д-UZ Д-ТР ЕАЭС-RoHS С-ТР ТС-НВО | ЕАЭС RU С-RU.АТ21.В.00153_25 ЕАЭС N RU Д-RU.РА01.В.69737_25 ЕАЭС RU С-RU.АТ21.В.00035_20 UZ.SMT.01.0026.75482963 ЕАЭС № RU Д-RU.МЮ62.В.00690_20 ТС RU С-RU.АЯ96.В.00172 |  |  | https://www.youtube.com/watch?v=uNb4HCh0Ebw https://rutube.ru/video/1b5d2b80e3c71a11012a2c453955a023/?r=wd https://vkvideo.ru/video-120704871_456239601 | 191.5 | штука | 0 | 15 | BB1 PCE CAR P12 | 2 1 3 4 | 15 1 30 2700 | шт. шт. шт. шт. | 13606481197778 3606481197771 43606481197779 | 23.2 6.9 40.4 120 | 19.5 6.9 24.2 80 | 8.9 3.7 10.6 110.4 | см. см. см. см. | 0.842 0.049 1.868 186.158 | кг. кг. кг. кг. | 65 мм | 65 мм | 35 мм |  |  | 250 В | Открытой установки (EV000384) | Алюминий (EV000072) | [5 empty] | Пластик (EV000139) |  | Алюминий (SV007249) | Клавиша/кнопка (EV006531) | Да | Декоративное (EV010983) | 10 А |  | Термопласт (EV000403) |  |  | Винтовое крепление (EV000717) | [6 empty] | Матовый (-ая) (EV000146) |  | IP20 (EV006405) | 65 мм | 65 мм | 35 мм |  |  |  | IP20 (EV006405) | В сборе с корпусом/рамкой (EV006348) |  |  |  |  | Винтов. зажим/клемма (EV001008) | [8 empty] | Нет |  |  |  | Нет | [13 empty] | 10 | [6 empty] | Нет | Нет (EV004175) |  | Нет | В комплект не входит (EV009008) | Выключатель 1-полюс. (EV009624) | 1 | 10 AX | Нет | Нет | Нет (EV004175) | [91 empty] | освещение | Флоупак | Blanca | выключатель |  | Алюминий | изделие в сборе | [6 empty] | винты |  |  | 10 A в 250 В Переменный ток 50 Гц | комплект из 15 шт. | 1 | [14 empty] | открытый | глянцевое |  |  |  | 11 мм |  |  |  | 0.049 кг | [5 empty] | IEC 60669 |  |  |  | 60-60 % |  | 40000 циклы в соответствии с IEC 60669 |  | 1...2.5 мм² для Жесткий кабель(и) 1...2.5 мм² для Гибкий кабель(и) |  | Pozidriv No 1 |  | 5-40 °C | 5-35 °C | необработанная |  | клавиша | 1 | однополюсный | [34 empty] | Срок гарантии на данное оборудование составляет 5 лет с момента отгрузки со склада Систэм Электрик, с подтверждением соответствующим документом | Подлежит замене | IP20 |  |  |  | не содержит галогенов
BLNVA101011 | BLANCA О/У 1-клавишный ВЫКЛЮЧАТЕЛЬ (сх.1) ИЗОЛ.ПЛ., 10А, 250В, БЕЛЫЙ | Systeme Electric |  |  |  | 8536500700 | Электромеханические комнатные выключатели на силу тока не более 11 а | Выключатель Systeme Electric (ранее Schneider Electric) BLANCA (белый, открытой установки) одноклавишный с изолирующей пластиной предназначен для сетей до 250В, на ток до 10А. Выключатель подходит для большинства типов ламп. Он изготовлен из ABS-пластика, прост в установке и удобен в применении. | Электротехническое оборудование Потенциал | PTPWD | FMS | Механические функции, открытый | BLA | ЭУИ BLANCA | RTD | Ритейл Медиум | EC001590 | Выключатель / Переключатель | 7 | Россия | https://static-pcsp.systeme.ru/image/tFc5w0SD.jpeg https://static-pcsp.systeme.ru/image/rPBskmwWXJkSZStU61969c2dbc84c1637260333.jpeg https://static-pcsp.systeme.ru/image/CMTrxvUx7KYaf57f61969c2dc72691637260333.jpeg https://static-pcsp.systeme.ru/image/GD-EYSpLouNt2ib861969c2dd2fab1637260333.jpeg https://static-pcsp.systeme.ru/image/6An5J4CQj6GtqQPc6746c6e2112e01732691682.jpeg https://static-pcsp.systeme.ru/image/-wtoUVmcphVbi_VE6746c9302c8751732692272.jpeg https://static-pcsp.systeme.ru/image/k5p6rYsEieWltxL06802342ed0a7b1744974894.jpeg https://static-pcsp.systeme.ru/image/o1B7aa79evgaSLYK68b7d08124ae81756876929.jpg | https://static-pcsp.systeme.ru/image/tFc5w0SD.jpeg | 1 2 3 4 5 6 7 8 | нет нет нет нет нет нет нет Вид под углом | [9 empty] | https://api.systeme.ru/product/media/download/988353 https://api.systeme.ru/product/media/download/988507 | Glossa Blanca W59 выключатель переключатель розетка светорегулятор AtlasDesign диммер Этюд Хит W45 Каталог Каталог электроустановочных изделий ЭУИ Атлас Дизайн Profi54 Профи54 Aqua Аква Nature Бланка Глосса HIT MultiBox Мультибокс Термостат Монтажная коробка Распределительная коробка Подрозетник Etude Glossa Blanca W59 выключатель переключатель розетка светорегулятор AtlasDesign диммер Этюд Хит W45 Каталог Каталог электроустановочных изделий ЭУИ Атлас Дизайн Profi54 Профи54 Aqua Аква Nature Бланка Глосса HIT MultiBox Мультибокс Термостат Монтажная коробка Распределительная коробка Подрозетник Etude быстрозажимные клеммы безвинтовая платформа Screwless | https://api.systeme.ru/product/media/download/988382 | Blanca выключатель переключатель Открытый монтаж Бланка Руководство по эксплуатации Открытый тип | https://api.systeme.ru/certificates/default/download/3435 https://api.systeme.ru/certificates/default/download/3411 https://api.systeme.ru/certificates/default/download/1772 https://api.systeme.ru/certificates/default/download/2490 https://api.systeme.ru/certificates/default/download/1708 https://api.systeme.ru/certificates/default/download/611 | С-ТР ТС-НВО Д-ТР ЕАЭС-RoHS С-ТР ТС-НВО С/Д-UZ Д-ТР ЕАЭС-RoHS С-ТР ТС-НВО | ЕАЭС RU С-RU.АТ21.В.00153_25 ЕАЭС N RU Д-RU.РА01.В.69737_25 ЕАЭС RU С-RU.АТ21.В.00035_20 UZ.SMT.01.0026.75482963 ЕАЭС № RU Д-RU.МЮ62.В.00690_20 ТС RU С-RU.АЯ96.В.00172 | https://api.systeme.ru/player/embed?ref=BLNVA101011 | https://static-pcsp.systeme.ru/player_360/5f10b9927ea71pwAqKT-TZVk7uJQ5Y_lWTpcz274RIQI4_1594931602.jpg https://static-pcsp.systeme.ru/player_360/5f10b99285e0a2PCJbAuGHDSb47SJgt_RqrrYTSpyrNfo_1594931602.jpg https://static-pcsp.systeme.ru/player_360/5f10b9928cc72du2BPjgNDRU83_xePtPqCLHIIdSG1VnW_1594931602.jpg https://static-pcsp.systeme.ru/player_360/5f10b99293286w1Lau97XE0pY8qRKNCd9q2UmNiMU8bTQ_1594931602.jpg https://static-pcsp.systeme.ru/player_360/5f10b992991e1rDbue06jBpRN65YopUrnwap2lvXovEIj_1594931602.jpg https://static-pcsp.systeme.ru/player_360/5f10b992a005dBF_df3FxH02teUu2MGKtkBnlcHx-N1hW_1594931602.jpg https://static-pcsp.systeme.ru/player_360/5f10b992a764aEv7qZ0_bK5ydgBwZgxqbZzRTx4vioEw8_1594931602.jpg https://static-pcsp.systeme.ru/player_360/5f10b992aee1dJX9LP8QR-qEVD9VZ5N8sieEqX0hmZ2LV_1594931602.jpg https://static-pcsp.systeme.ru/player_360/5f10b992b5cabE-pDX3FFyfzOVOjiec6RQjQ6ixS-THOO_1594931602.jpg https://static-pcsp.systeme.ru/player_360/5f10b992bb5e9LiCM2ZQPLxFB-icFUXC2z4JBBF_uLvo4_1594931602.jpg https://static-pcsp.systeme.ru/player_360/5f10b992c1ab0BHfFSBX_mazq_ylaDJGLbCrlaR2eT-Z2_1594931602.jpg https://static-pcsp.systeme.ru/player_360/5f10b992c9ebaye44XM1T5NBONXJUrpTPFlwi4M8sjM_7_1594931602.jpg https://static-pcsp.systeme.ru/player_360/5f10b992d0e3azVNWxqg5yFzezsPc7yq93tDZDG3v2kLV_1594931602.jpg https://static-pcsp.systeme.ru/player_360/5f10b992d717adkTYJ9xAxgbtXhfSy8xGqX5aKvxBlwNu_1594931602.jpg https://static-pcsp.systeme.ru/player_360/5f10b992dd268ZFa_7gFcErMzaY6095GOFZBtzgAUV6BK_1594931602.jpg https://static-pcsp.systeme.ru/player_360/5f10b992e36f9iNrRu-RQ-XllYtctl01e2rwfZvbh7nxh_1594931602.jpg https://static-pcsp.systeme.ru/player_360/5f10b992ee734iRqrZh7Ohv05FfTYeimWDPrNyZm_TwWE_1594931602.jpg https://static-pcsp.systeme.ru/player_360/5f10b99301e06VSrINQ5dSRLQ43lWZnn-MWTkVP7e3bEP_1594931603.jpg https://static-pcsp.systeme.ru/player_360/5f10b9930d82bbprbZRJVQZ4oqh2PlrrPDa_7-GdtO8q__1594931603.jpg https://static-pcsp.systeme.ru/player_360/5f10b9931b7a4NAAUA8cI0RXU8H6rAPxMt6Znr9DL4JE4_1594931603.jpg https://static-pcsp.systeme.ru/player_360/5f10b9932d50dfBPJA64rP6flHtOgh9nADeeVuVZQdOAF_1594931603.jpg https://static-pcsp.systeme.ru/player_360/5f10b993339bbtLzsnWxbxpMllOYgneWyh5eJvdGdjHls_1594931603.jpg https://static-pcsp.systeme.ru/player_360/5f10b993613be1JJz-K7qQfMIxeq9_maXrsqRMve-fb7__1594931603.jpg https://static-pcsp.systeme.ru/player_360/5f10b9936acfbIcZ483GFWr1r1P_R_Uvxf8Mb7qMVl3v6_1594931603.jpg https://static-pcsp.systeme.ru/player_360/5f10b99373c54Wze3z-qe7oKM7HcO5tMocPMyeFDzzG6__1594931603.jpg https://static-pcsp.systeme.ru/player_360/5f10b9937bfcfgKcOVPV5yGxTjUW-KHJKhLFRvUv_ddyP_1594931603.jpg https://static-pcsp.systeme.ru/player_360/5f10b99387142q5t-fhgRPR95k4vcECYjKqAA4k-wl2on_1594931603.jpg https://static-pcsp.systeme.ru/player_360/5f10b9938d0deHGmcooesA_Nw9OmoD5wMTirjDT9lLMwn_1594931603.jpg https://static-pcsp.systeme.ru/player_360/5f10b99392ec2P3FFBqLUAMVK8VzXJ_FQFum-PuELoqY3_1594931603.jpg https://static-pcsp.systeme.ru/player_360/5f10b9939a414jv1m_J0lOysTBz9M4-3MQpcp7-_uK1z0_1594931603.jpg https://static-pcsp.systeme.ru/player_360/5f10b993a13f3lLO5_7vc9AcgC5Nqj0BU4iJLbZsd6wAa_1594931603.jpg https://static-pcsp.systeme.ru/player_360/5f10b993a8a94fp5YTyzA_X-7jp2JzPwWwmuEEm-PaXRl_1594931603.jpg https://static-pcsp.systeme.ru/player_360/5f10b993de629MijZtgBILIHLdTjOvO1VujlfIvMDmm1t_1594931603.jpg https://static-pcsp.systeme.ru/player_360/5f10b994152a5Q0qm9zr49cn2OMqyFEhyelDPhY8e_gsb_1594931604.jpg https://static-pcsp.systeme.ru/player_360/5f10b9941b752Eoy160kSTay3qng78kZCEX10dx3VHH01_1594931604.jpg https://static-pcsp.systeme.ru/player_360/5f10b994229a250rfvulnK-eJWzbnLrUvAODS2ibAuKcE_1594931604.jpg https://static-pcsp.systeme.ru/player_360/5f10b994229a250rfvulnK-eJWzbnLrUvAODS2ibAuKcE_1594931604.jpg https://static-pcsp.systeme.ru/player_360/5f10b994229a250rfvulnK-eJWzbnLrUvAODS2ibAuKcE_1594931604.jpg | https://www.youtube.com/watch?v=uNb4HCh0Ebw https://rutube.ru/video/1b5d2b80e3c71a11012a2c453955a023/?r=wd https://vkvideo.ru/video-120704871_456239601 | 134 | штука | 0 | 15 | BB1 PCE CAR P12 | 2 1 3 4 | 15 1 90 2700 | шт. шт. шт. шт. | 13606481195972 3606481195975 43606481195973 | 19.7 11.3 24.7 120 | 24.3 14.8 40.9 80 | 9.4 3.2 29.3 101.4 | см. см. см. см. | 0.901 0.053 5.706 182 | кг. кг. кг. кг. | 65 мм | 65 мм | 35 мм |  |  | 250 В | Открытой установки (EV000384) | Белый (EV000202) | [5 empty] | Пластик (EV000139) |  | Белый (SV007255) | Клавиша/кнопка (EV006531) | Да | Необработанная (EV006034) | 10 А |  | Термопласт (EV000403) |  |  | Винтовое крепление (EV000717) | [6 empty] | Глянцевый (EV006395) |  | IP20 (EV006405) | 65 мм | 65 мм | 35 мм |  |  | 37 мм | IP20 (EV006405) | В сборе с корпусом/рамкой (EV006348) |  |  |  |  | Винтов. зажим/клемма (EV001008) | [8 empty] | Нет |  |  |  | Нет | [9 empty] | 0 |  |  |  | 10 | [6 empty] | Нет | Нет (EV004175) |  | Нет | В комплект не входит (EV009008) | Выключатель 1-полюс. (EV009624) | 1 | 10 AX | Нет | Нет | Нет (EV004175) | [91 empty] | освещение | Флоупак | Blanca | выключатель |  | Белый | изделие в сборе | [6 empty] | винты |  |  | 10 A в 250 В Переменный ток 50 Гц | комплект из 15 шт. | 1 | [14 empty] | открытый | глянцевое |  |  |  | 11 мм |  |  |  | 0.054 кг | [5 empty] | IEC 60669 |  |  |  | 60-60 % |  | 40000 циклы в соответствии с IEC 60669 |  | 1...2.5 мм² для Жесткий кабель(и) 1...2.5 мм² для Гибкий кабель(и) |  | Pozidriv No 1 |  | 5-40 °C | 5-35 °C | необработанная |  | клавиша | 1 | однополюсный | [34 empty] | Срок гарантии на данное оборудование составляет 5 лет с момента отгрузки со склада Систэм Электрик, с подтверждением соответствующим документом | Подлежит замене | IP20 |  |  |  | не содержит галогенов
BLNVA101103 | BLANCA О/У 1-клавишный ВЫКЛЮЧАТЕЛЬ (сх.1) с подсветкой, 10А, 250В, АЛЮМИНИЙ | Systeme Electric |  |  |  | 8536500700 | Электромеханические комнатные выключатели на силу тока не более 11 а | Выключатель Systeme Electric (ранее Schneider Electric) BLANCA (алюминий, открытой установки) одноклавишный предназначен для сетей до 250В, на ток до 10А. Подсветка делает его легко находимым в отсутствие освещения. Выключатель подходит для большинства типов ламп. Он изготовлен из ABS-пластика, прост в установке и удобен в применении. | Электротехническое оборудование Потенциал | PTPWD | MSC | Механические функции, открытый, цветные | BLA | ЭУИ BLANCA | RTD | Ритейл Медиум | EC001590 | Выключатель / Переключатель | 7 | Россия | https://static-pcsp.systeme.ru/image/0NyxeHhD.jpeg https://static-pcsp.systeme.ru/image/k5p6rYsEieWltxL06802342ed0a7b1744974894.jpeg https://static-pcsp.systeme.ru/image/dA2b2tbZHqWoBU_y68b7d0810cbf71756876929.jpg | https://static-pcsp.systeme.ru/image/0NyxeHhD.jpeg | 1 2 3 | нет нет Вид под углом | [9 empty] | https://api.systeme.ru/product/media/download/988353 https://api.systeme.ru/product/media/download/988507 | Glossa Blanca W59 выключатель переключатель розетка светорегулятор AtlasDesign диммер Этюд Хит W45 Каталог Каталог электроустановочных изделий ЭУИ Атлас Дизайн Profi54 Профи54 Aqua Аква Nature Бланка Глосса HIT MultiBox Мультибокс Термостат Монтажная коробка Распределительная коробка Подрозетник Etude Glossa Blanca W59 выключатель переключатель розетка светорегулятор AtlasDesign диммер Этюд Хит W45 Каталог Каталог электроустановочных изделий ЭУИ Атлас Дизайн Profi54 Профи54 Aqua Аква Nature Бланка Глосса HIT MultiBox Мультибокс Термостат Монтажная коробка Распределительная коробка Подрозетник Etude быстрозажимные клеммы безвинтовая платформа Screwless | https://api.systeme.ru/product/media/download/988382 | Blanca выключатель переключатель Открытый монтаж Бланка Руководство по эксплуатации Открытый тип | https://api.systeme.ru/certificates/default/download/3435 https://api.systeme.ru/certificates/default/download/3411 https://api.systeme.ru/certificates/default/download/1772 https://api.systeme.ru/certificates/default/download/2490 https://api.systeme.ru/certificates/default/download/1708 https://api.systeme.ru/certificates/default/download/611 | С-ТР ТС-НВО Д-ТР ЕАЭС-RoHS С-ТР ТС-НВО С/Д-UZ Д-ТР ЕАЭС-RoHS С-ТР ТС-НВО | ЕАЭС RU С-RU.АТ21.В.00153_25 ЕАЭС N RU Д-RU.РА01.В.69737_25 ЕАЭС RU С-RU.АТ21.В.00035_20 UZ.SMT.01.0026.75482963 ЕАЭС № RU Д-RU.МЮ62.В.00690_20 ТС RU С-RU.АЯ96.В.00172 |  |  | https://www.youtube.com/watch?v=uNb4HCh0Ebw https://rutube.ru/video/1b5d2b80e3c71a11012a2c453955a023/?r=wd https://vkvideo.ru/video-120704871_456239601 | 339.5 | штука | 0 | 5 | BB1 PCE CAR P12 | 2 1 3 4 | 15 1 30 2700 | шт. шт. шт. шт. | 13606481197761 3606481197764 43606481197762 | 23.2 6.9 40.4 120 | 19.5 6.9 24.2 80 | 8.9 3.7 10.6 110.4 | см. см. см. см. | 0.853 0.05 1.891 188.21 | кг. кг. кг. кг. | 65 мм | 65 мм | 35 мм |  |  | 250 В | Открытой установки (EV000384) | Алюминий (EV000072) | [5 empty] | Пластик (EV000139) |  | Алюминий (SV007249) | Клавиша/кнопка (EV006531) | Да | Декоративное (EV010983) | 10 А |  | Термопласт (EV000403) |  |  | Винтовое крепление (EV000717) | [6 empty] | Матовый (-ая) (EV000146) |  | IP20 (EV006405) | 65 мм | 65 мм | 35 мм |  |  |  | IP20 (EV006405) | В сборе с корпусом/рамкой (EV006348) |  |  |  |  | Винтов. зажим/клемма (EV001008) | [8 empty] | Нет |  |  |  | Нет | [13 empty] | 10 | [6 empty] | Нет | Да (EV004711) |  | Да | Светодиод. (LED) несменная (EV011515) | Выключатель 1-полюс. (EV009624) | 1 | 10 AX | Нет | Нет | Нет (EV004175) | Контроль и ориентация (EV011600) | [90 empty] | освещение | Флоупак | Blanca | выключатель |  | Алюминий | изделие в сборе | [6 empty] | винты |  |  | 10 A в 250 В Переменный ток 50 Гц | комплект из 15 шт. | 1 | [14 empty] | открытый | глянцевое |  |  |  | 11 мм |  |  |  | 0.051 кг | [5 empty] | IEC 60669 |  |  |  | 60-60 % |  | 40000 циклы в соответствии с IEC 60669 | лампа | 1...2.5 мм² для Жесткий кабель(и) 1...2.5 мм² для Гибкий кабель(и) |  | Pozidriv No 1 |  | 5-40 °C | 5-35 °C | необработанная |  | клавиша | 1 | однополюсный | [34 empty] | Срок гарантии на данное оборудование составляет 5 лет с момента отгрузки со склада Систэм Электрик, с подтверждением соответствующим документом | Подлежит замене | IP20 |  |  |  | не содержит галогенов
BLNRA000111 | BLANCA О/У РОЗЕТКА без заземления без шторок, ИЗОЛ.ПЛ., 16А, 250В, БЕЛЫЙ | Systeme Electric |  |  |  | 8536699008 | Прочие | Розетка Systeme Electric (ранее Schneider Electric) BLANCA (белый, открытой установки) одноместная, без шторок и заземления, с изолирующей пластиной предназначена для сетей до 250В, на ток до 16А. Она изготовлена из ABS-пластика, проста в установке и удобна в применении. Изделия серии Blanca - отличное решение для города и дачи. | Электротехническое оборудование Потенциал | PTPWD | FMS | Механические функции, открытый | BLA | ЭУИ BLANCA | RTD | Ритейл Медиум | EC000125 | Розетка силовая (штепсельная) | 7 | Россия | https://static-pcsp.systeme.ru/image/AF3UBbGt.jpeg https://static-pcsp.systeme.ru/image/k5p6rYsEieWltxL06802342ed0a7b1744974894.jpeg https://static-pcsp.systeme.ru/image/pSyLN9lGyZ6VQSvQ68b92cbc09c001756966076.jpg | https://static-pcsp.systeme.ru/image/AF3UBbGt.jpeg | 1 2 3 | нет нет Вид под углом | [9 empty] | https://api.systeme.ru/product/media/download/988353 https://api.systeme.ru/product/media/download/988507 | Glossa Blanca W59 выключатель переключатель розетка светорегулятор AtlasDesign диммер Этюд Хит W45 Каталог Каталог электроустановочных изделий ЭУИ Атлас Дизайн Profi54 Профи54 Aqua Аква Nature Бланка Глосса HIT MultiBox Мультибокс Термостат Монтажная коробка Распределительная коробка Подрозетник Etude Glossa Blanca W59 выключатель переключатель розетка светорегулятор AtlasDesign диммер Этюд Хит W45 Каталог Каталог электроустановочных изделий ЭУИ Атлас Дизайн Profi54 Профи54 Aqua Аква Nature Бланка Глосса HIT MultiBox Мультибокс Термостат Монтажная коробка Распределительная коробка Подрозетник Etude быстрозажимные клеммы безвинтовая платформа Screwless | https://api.systeme.ru/product/media/download/988387 | Blanca розетка открытая установка Открытый монтаж Бланка Руководство по эксплуатации | https://api.systeme.ru/certificates/default/download/3460 https://api.systeme.ru/certificates/default/download/3410 https://api.systeme.ru/certificates/default/download/1897 https://api.systeme.ru/certificates/default/download/2488 https://api.systeme.ru/certificates/default/download/1711 https://api.systeme.ru/certificates/default/download/902 | С-ТР ТС-НВО Д-ТР ЕАЭС-RoHS С-ТР ТС-НВО С/Д-UZ Д-ТР ЕАЭС-RoHS С-ТР ТС-НВО | ЕАЭС RU С-RU.АТ21.В.00159_25 ЕАЭС N RU Д-RU.РА01.В.70012_25 ЕАЭС RU С-RU.АТ21.В.00045_20 UZ.SMT.01.0026.75482392 ЕАЭС № RU Д-RU.МЮ62.В.00697_20 ТС RU С-RU.АЯ96.В.00188 | https://api.systeme.ru/player/embed?ref=BLNRA000111 | https://static-pcsp.systeme.ru/player_360/5f10b9943557dgnfy504AflU1mRKPhPS3ri_cxl1Qt_iP_1594931604.jpg https://static-pcsp.systeme.ru/player_360/5f10b9943c322aRZblcfjp7YZvptTSsPNWN0pxt4Mrw-3_1594931604.jpg https://static-pcsp.systeme.ru/player_360/5f10b9949a55auL45C-xmuJF9F-QEAGW3wQ_HI_l2sh1q_1594931604.jpg https://static-pcsp.systeme.ru/player_360/5f10b994a17b0HxzjS1r1bfPmEAzR4mKHfosKgReFxKvP_1594931604.jpg https://static-pcsp.systeme.ru/player_360/5f10b994a8e0aVcygviy5n8iNOtqnz9f3mFeP3Xe-HW9F_1594931604.jpg https://static-pcsp.systeme.ru/player_360/5f10b994b05ecnEqLT2uq26vN0edjkJJ2l0UMgdxRXxB4_1594931604.jpg https://static-pcsp.systeme.ru/player_360/5f10b994b64c7jOZhH6OODaReDs7vtAifDaepe-mJJwoI_1594931604.jpg https://static-pcsp.systeme.ru/player_360/5f10b994bc365luIbYTSbN7SF3ow7vcgOP-cmBgaNhYKZ_1594931604.jpg https://static-pcsp.systeme.ru/player_360/5f10b994c2402RcAFEIEh0bs_dC6Aq51jfB2JcEb5szT1_1594931604.jpg https://static-pcsp.systeme.ru/player_360/5f10b994c7f260nSs2VXzP46yUVnsrO0_6WrUGl-xMKYH_1594931604.jpg https://static-pcsp.systeme.ru/player_360/5f10b994cdcc2UwS-dqgBE5n7R8qCdpUk58AZX9a2NeK6_1594931604.jpg https://static-pcsp.systeme.ru/player_360/5f10b994d4f72rhzreN5FF_TFuRCUNLmtH_bLCkkRudOk_1594931604.jpg https://static-pcsp.systeme.ru/player_360/5f10b994dbb36ZUo9pLFejgTyMopC44rOGPfgwgn9-ZZL_1594931604.jpg https://static-pcsp.systeme.ru/player_360/5f10b994e1b450ZhmogimQMY2cjRX6GtiLkeZgvAuiH8r_1594931604.jpg https://static-pcsp.systeme.ru/player_360/5f10b994e87666AV4DwqOdf8-WXORrrQ2qcTqE0XiHE2J_1594931604.jpg https://static-pcsp.systeme.ru/player_360/5f10b994ee90dbU6BEITRpz1e2ZAW5z_bXrJKo4kqD_W3_1594931604.jpg https://static-pcsp.systeme.ru/player_360/5f10b99500dc0A_Sw-R2v-7QgBYAuDPvbA5YleftkuGTd_1594931604.jpg https://static-pcsp.systeme.ru/player_360/5f10b9950bcf4eTgn-ThmU5zuClCv8CuKnzkOQ_UqByS6_1594931605.jpg https://static-pcsp.systeme.ru/player_360/5f10b99512eb3Xeb_BhCF4ZvYrdhYKcFZ9E_W-zH3HXo__1594931605.jpg https://static-pcsp.systeme.ru/player_360/5f10b9951b96aG6lrdYrdIp0Xo_6irkRhEUv7k4cwgaw0_1594931605.jpg https://static-pcsp.systeme.ru/player_360/5f10b995238d02h5uqZY1dnKMCw8_TrinWYcuEWBoio2X_1594931605.jpg https://static-pcsp.systeme.ru/player_360/5f10b9952a5dc7gVydMNFQRPlMVMrtBUBQEMLwFOoEEKy_1594931605.jpg https://static-pcsp.systeme.ru/player_360/5f10b995300c5qSRNth5Z-g4gx9SHNcgH_6_45Byr-hr-_1594931605.jpg https://static-pcsp.systeme.ru/player_360/5f10b9953a34f1jR7hsJjXnR9A2D57SUMaKrW1oI6Iusj_1594931605.jpg https://static-pcsp.systeme.ru/player_360/5f10b99541286PbAjs4xqU_dBFAWAUBT-ngEqkn8v99cr_1594931605.jpg https://static-pcsp.systeme.ru/player_360/5f10b9954aa3bwK4XidWA6vZ-FlE0h4w7lISpaEUgd3Wy_1594931605.jpg https://static-pcsp.systeme.ru/player_360/5f10b99552788Bzk1LxwYU728nmy53Iz5vj17oiNk4HXp_1594931605.jpg https://static-pcsp.systeme.ru/player_360/5f10b995592aaQDsGxXKqUWaEerYEcFgYXqpVCvziXaE9_1594931605.jpg https://static-pcsp.systeme.ru/player_360/5f10b99561550LtD2ELMx6pmCEOs1rXopg2AjFEbuiMU3_1594931605.jpg https://static-pcsp.systeme.ru/player_360/5f10b9958918bllyTYemb0qXht4Y5VEMFXsk7C6W6lXwO_1594931605.jpg https://static-pcsp.systeme.ru/player_360/5f10b995925d0YXz03eI12vgco6cJHryM4uzDU1A6rcNf_1594931605.jpg https://static-pcsp.systeme.ru/player_360/5f10b9959a3f6-PytlProhc-9mv11qLUSK1VBQDqGIk1m_1594931605.jpg https://static-pcsp.systeme.ru/player_360/5f10b995a2cfcSQfxbxteGrp1uw31tbyZ1Hfe6tS3Hmu__1594931605.jpg https://static-pcsp.systeme.ru/player_360/5f10b995a8b963OYGD3dne055LP3mxthaAlsOuNbtSYcG_1594931605.jpg https://static-pcsp.systeme.ru/player_360/5f10b995b1c59ezi8pJgMYdDkDnoblk60J5Z0V0R0hipi_1594931605.jpg https://static-pcsp.systeme.ru/player_360/5f10b995b9bdbwTfoQVY_zBeohIRaW3jc0X75owRTGmjW_1594931605.jpg https://static-pcsp.systeme.ru/player_360/5f10b995b9bdbwTfoQVY_zBeohIRaW3jc0X75owRTGmjW_1594931605.jpg https://static-pcsp.systeme.ru/player_360/5f10b995b9bdbwTfoQVY_zBeohIRaW3jc0X75owRTGmjW_1594931605.jpg | https://www.youtube.com/watch?v=uNb4HCh0Ebw https://rutube.ru/video/1b5d2b80e3c71a11012a2c453955a023/?r=wd https://vkvideo.ru/video-120704871_456239601 | 141 | штука | 0 | 18 | BB1 PCE CAR P12 | 2 1 3 4 | 18 1 108 3240 | шт. шт. шт. шт. | 13606481196047 3606481196040 43606481196048 | 19.7 9.9 24.6 120 | 24.2 13.4 41 80 | 9.4 3.6 29.1 101.4 | см. см. см. см. | 0.856 0.044 5.422 173 | кг. кг. кг. кг. | 65 мм | 65 мм | 30 мм |  | 16 А | 250 В | Открытой установки (EV000384) | Белый (EV000202) | [5 empty] | Пластик (EV000139) |  | Белый (SV007255) |  | Да | Необработанная (EV006034) |  |  | Термопласт (EV000403) | Нет | Нет | Винтовое крепление (EV006354) | [5 empty] | Нет | Глянцевый (EV006395) | Нет | IP20 (EV006405) | 65 мм | 65 мм | 30 мм | 2 | 0 | 30 мм | IP20 (EV006405) | В сборе с корпусом/рамкой (EV006348) | Без заземляющего контакта (EV005887) | 1 | Нет | Нет | Винтов. зажим/клемма (EV001008) | Нет | 1 | Нет | 50...50 Гц | Нет | Нет | Нет | Нет | Нет | Нет | Не требует специального питания (EV006426) | Да | Нет | Нет | Без надписи/печати (EV005886) | Нет | Нет | 0 | Нет | Нет | Нет | Нет | 0 | Нет | Нет | Нет | 16 | 0 мА | IK01 (EV006807) | [107 empty] | Флоупак | Blanca | розетка |  |  | изделие в сборе | [6 empty] | винт |  |  | 16 A в 250 В Переменный ток 50 Гц | комплект из 18 шт. | 1 | [14 empty] | открытый | глянцевое |  | Белый |  | 11 мм | ABS (акрилонитрил-бутадиен-стирол): все стороны |  |  | 0.041 кг |  |  |  |  | 250 В | IEC 60884-1 |  | 1 | 2 | 60-60 % | без шторок | 5000 циклы | без индикации | 1.5...4 мм² для Жесткий кабель(и) 1.5...4 мм² для Гибкий кабель(и) | Без индикации | Pozidriv No 1 | без заземляющего контакта | 5-40 °C | 5-35 °C | необработанная | 2 винтовые зажимы | [37 empty] | Срок гарантии на данное оборудование составляет 5 лет с момента отгрузки со склада Систэм Электрик, с подтверждением соответствующим документом | Подлежит замене | IP20 |  |  | EAC | не содержит галогенов
BLNRA000112 | BLANCA О/У РОЗЕТКА без заземления без шторок, ИЗОЛ.ПЛ., 16А, 250В, МОЛОЧНЫЙ | Systeme Electric |  |  |  | 8536699008 | Прочие | Розетка Systeme Electric (ранее Schneider Electric) BLANCA (молочный, открытой установки) одноместная, без шторок и заземления, с изолирующей пластиной предназначена для сетей до 250В, на ток до 16А. Она изготовлена из ABS-пластика, проста в установке и удобна в применении. Изделия серии Blanca - отличное решение для города и дачи. | Электротехническое оборудование Потенциал | PTPWD | FMS | Механические функции, открытый | BLA | ЭУИ BLANCA | RTD | Ритейл Медиум | EC000125 | Розетка силовая (штепсельная) | 7 | Россия | https://static-pcsp.systeme.ru/image/RNAYX9GU.jpeg https://static-pcsp.systeme.ru/image/k5p6rYsEieWltxL06802342ed0a7b1744974894.jpeg https://static-pcsp.systeme.ru/image/u3AIz2hoBhyXg0md68b92cbc083651756966076.jpg | https://static-pcsp.systeme.ru/image/RNAYX9GU.jpeg | 1 2 3 | нет нет Вид под углом | [9 empty] | https://api.systeme.ru/product/media/download/988353 https://api.systeme.ru/product/media/download/988507 | Glossa Blanca W59 выключатель переключатель розетка светорегулятор AtlasDesign диммер Этюд Хит W45 Каталог Каталог электроустановочных изделий ЭУИ Атлас Дизайн Profi54 Профи54 Aqua Аква Nature Бланка Глосса HIT MultiBox Мультибокс Термостат Монтажная коробка Распределительная коробка Подрозетник Etude Glossa Blanca W59 выключатель переключатель розетка светорегулятор AtlasDesign диммер Этюд Хит W45 Каталог Каталог электроустановочных изделий ЭУИ Атлас Дизайн Profi54 Профи54 Aqua Аква Nature Бланка Глосса HIT MultiBox Мультибокс Термостат Монтажная коробка Распределительная коробка Подрозетник Etude быстрозажимные клеммы безвинтовая платформа Screwless | https://api.systeme.ru/product/media/download/988387 | Blanca розетка открытая установка Открытый монтаж Бланка Руководство по эксплуатации | https://api.systeme.ru/certificates/default/download/3460 https://api.systeme.ru/certificates/default/download/3410 https://api.systeme.ru/certificates/default/download/1897 https://api.systeme.ru/certificates/default/download/2488 https://api.systeme.ru/certificates/default/download/1711 https://api.systeme.ru/certificates/default/download/902 | С-ТР ТС-НВО Д-ТР ЕАЭС-RoHS С-ТР ТС-НВО С/Д-UZ Д-ТР ЕАЭС-RoHS С-ТР ТС-НВО | ЕАЭС RU С-RU.АТ21.В.00159_25 ЕАЭС N RU Д-RU.РА01.В.70012_25 ЕАЭС RU С-RU.АТ21.В.00045_20 UZ.SMT.01.0026.75482392 ЕАЭС № RU Д-RU.МЮ62.В.00697_20 ТС RU С-RU.АЯ96.В.00188 |  |  | https://www.youtube.com/watch?v=uNb4HCh0Ebw https://rutube.ru/video/1b5d2b80e3c71a11012a2c453955a023/?r=wd https://vkvideo.ru/video-120704871_456239601 | 141 | штука | 0 | 18 | BB1 PCE CAR P12 | 2 1 3 4 | 18 1 108 3240 | шт. шт. шт. шт. | 13606481196344 3606481196347 43606481196345 | 23.2 6.9 40.4 120 | 19.5 6.9 24.2 80 | 8.9 3.2 28.8 101.4 | см. см. см. см. | 0.852 0.042 5.407 180.209 | кг. кг. кг. кг. | 65 мм | 65 мм | 30 мм |  | 16 А | 250 В | Открытой установки (EV000384) | Бежевый (EV000279) | [5 empty] | Пластик (EV000139) |  | Молочный (SV007396) |  | Да | Необработанная (EV006034) |  |  | Термопласт (EV000403) | Нет | Нет | Винтовое крепление (EV006354) |  |  |  |  | 9010 | Нет | Глянцевый (EV006395) | Нет | IP20 (EV006405) | 65 мм | 65 мм | 30 мм | 2 | 0 | 30 мм | IP20 (EV006405) | В сборе с корпусом/рамкой (EV006348) | Без заземляющего контакта (EV005887) | 1 | Нет | Нет | Винтов. зажим/клемма (EV001008) | Нет | 1 | Нет | 50...50 Гц | Нет | Нет | Нет | Нет | Нет | Нет | Не требует специального питания (EV006426) | Да | Нет | Нет | Без надписи/печати (EV005886) | Нет | Нет | 0 | Нет | Нет | Нет | Нет | 0 | Нет | Нет | Нет | 16 |  | IK03 (EV006809) | [107 empty] | Флоупак | Blanca | розетка |  |  | изделие в сборе | [6 empty] | винт |  |  | 16 A в 250 В Переменный ток 50 Гц | комплект из 18 шт. | 1 | [14 empty] | открытый | глянцевое |  | кремовый |  | 11 мм | ABS (акрилонитрил-бутадиен-стирол): все стороны |  |  | 0.041 кг |  |  |  |  | 250 В | IEC 60884-1 |  | 1 | 2 | 60-60 % | без шторок | 5000 циклы | без индикации | 1.5...4 мм² для Жесткий кабель(и) 1.5...4 мм² для Гибкий кабель(и) | Без индикации | Pozidriv No 1 | без заземляющего контакта | 5-40 °C | 5-35 °C | необработанная | 2 винтовые зажимы | [37 empty] | Срок гарантии на данное оборудование составляет 5 лет с момента отгрузки со склада Систэм Электрик, с подтверждением соответствующим документом | Подлежит замене | IP20 |  |  | EAC | не содержит галогенов
BLNRA000113 | BLANCA О/У РОЗЕТКА без заземления без шторок, ИЗОЛ.ПЛ., 16А, 250В, АЛЮМИНИЙ | Systeme Electric |  |  |  | 8536699008 | Прочие | Розетка Systeme Electric (ранее Schneider Electric) BLANCA (алюминий, открытой установки) одноместная, без шторок и заземления, с изолирующей пластиной предназначена для сетей до 250В, на ток до 16А. Она изготовлена из ABS-пластика, проста в установке и удобна в применении. Изделия серии Blanca - отличное решение для города и дачи. | Электротехническое оборудование Потенциал | PTPWD | MSC | Механические функции, открытый, цветные | BLA | ЭУИ BLANCA | RTD | Ритейл Медиум | EC000125 | Розетка силовая (штепсельная) | 7 | Россия | https://static-pcsp.systeme.ru/image/bd7Y4zl8.jpeg https://static-pcsp.systeme.ru/image/k5p6rYsEieWltxL06802342ed0a7b1744974894.jpeg https://static-pcsp.systeme.ru/image/qHcAVMEN2g1DzrtO68b92cbc0687d1756966076.jpg | https://static-pcsp.systeme.ru/image/bd7Y4zl8.jpeg | 1 2 3 | нет нет Вид под углом | [9 empty] | https://api.systeme.ru/product/media/download/988353 https://api.systeme.ru/product/media/download/988507 | Glossa Blanca W59 выключатель переключатель розетка светорегулятор AtlasDesign диммер Этюд Хит W45 Каталог Каталог электроустановочных изделий ЭУИ Атлас Дизайн Profi54 Профи54 Aqua Аква Nature Бланка Глосса HIT MultiBox Мультибокс Термостат Монтажная коробка Распределительная коробка Подрозетник Etude Glossa Blanca W59 выключатель переключатель розетка светорегулятор AtlasDesign диммер Этюд Хит W45 Каталог Каталог электроустановочных изделий ЭУИ Атлас Дизайн Profi54 Профи54 Aqua Аква Nature Бланка Глосса HIT MultiBox Мультибокс Термостат Монтажная коробка Распределительная коробка Подрозетник Etude быстрозажимные клеммы безвинтовая платформа Screwless | https://api.systeme.ru/product/media/download/988387 | Blanca розетка открытая установка Открытый монтаж Бланка Руководство по эксплуатации | https://api.systeme.ru/certificates/default/download/3460 https://api.systeme.ru/certificates/default/download/3410 https://api.systeme.ru/certificates/default/download/1897 https://api.systeme.ru/certificates/default/download/2488 https://api.systeme.ru/certificates/default/download/1711 https://api.systeme.ru/certificates/default/download/902 | С-ТР ТС-НВО Д-ТР ЕАЭС-RoHS С-ТР ТС-НВО С/Д-UZ Д-ТР ЕАЭС-RoHS С-ТР ТС-НВО | ЕАЭС RU С-RU.АТ21.В.00159_25 ЕАЭС N RU Д-RU.РА01.В.70012_25 ЕАЭС RU С-RU.АТ21.В.00045_20 UZ.SMT.01.0026.75482392 ЕАЭС № RU Д-RU.МЮ62.В.00697_20 ТС RU С-RU.АЯ96.В.00188 |  |  | https://www.youtube.com/watch?v=uNb4HCh0Ebw https://rutube.ru/video/1b5d2b80e3c71a11012a2c453955a023/?r=wd https://vkvideo.ru/video-120704871_456239601 | 211 | штука | 0 | 18 | BB1 PCE CAR P12 | 2 1 3 4 | 18 1 36 3240 | шт. шт. шт. шт. | 13606481196863 3606481196866 43606481196864 | 23.2 6.9 40.4 120 | 19.5 6.9 24.2 80 | 8.9 3.2 10.6 110.4 | см. см. см. см. | 0.861 0.042 1.905 189.488 | кг. кг. кг. кг. | 65 мм | 65 мм | 30 мм |  | 16 А | 250 В | Открытой установки (EV000384) | Алюминий (EV000072) | [5 empty] | Пластик (EV000139) |  | Алюминий (SV007249) |  | Да | Необработанная (EV006034) |  |  | Термопласт (EV000403) | Нет | Нет | Винтовое крепление (EV006354) | [5 empty] | Нет | Матовый (-ая) (EV000146) | Нет | IP20 (EV006405) | 65 мм | 65 мм | 30 мм | 2 |  | 30 мм | IP20 (EV006405) | В сборе с корпусом/рамкой (EV006348) | Без заземляющего контакта (EV005887) | 1 | Нет | Нет | Винтов. зажим/клемма (EV001008) | Нет | 1 | Нет | 50...50 Гц | Нет | Нет | Нет | Нет | Нет | Нет | Не требует специального питания (EV006426) | Да | Нет | Нет | Без надписи/печати (EV005886) | Нет | Нет | 0 | Нет | Нет | Нет | Нет | 0 | Нет | Нет | Нет | 16 | [109 empty] | Флоупак | Blanca | розетка |  |  | изделие в сборе | [6 empty] | винт |  |  | 16 A в 250 В Переменный ток 50 Гц | комплект из 18 шт. | 1 | [14 empty] | открытый | глянцевое |  | Алюминий |  | 11 мм | ABS (акрилонитрил-бутадиен-стирол): все стороны |  |  | 0.041 кг |  |  |  |  | 250 В | IEC 60884-1 |  | 1 | 2 | 60-60 % | без шторок | 5000 циклы | без индикации | 1.5...4 мм² для Жесткий кабель(и) 1.5...4 мм² для Гибкий кабель(и) | Без индикации | Pozidriv No 1 | без заземляющего контакта | 5-40 °C | 5-35 °C | необработанная | 2 винтовые зажимы | [37 empty] | Срок гарантии на данное оборудование составляет 5 лет с момента отгрузки со склада Систэм Электрик, с подтверждением соответствующим документом | Подлежит замене | IP20 |  |  | EAC | не содержит галогенов
BLNRA000206 | BLANCA О/У РОЗЕТКА двойная без заземления без шторок, 16А, 250В, АНТРАЦИТ | Systeme Electric |  |  |  | 8536699008 | Прочие | Розетка Systeme Electric (ранее Schneider Electric) BLANCA (антрацит, открытой установки) двухместная, без шторок и заземления предназначена для сетей до 250В, на ток до 16А. Двухместная розетка позволяет подключить два устройства в одном месте. Она изготовлена из ABS-пластика, проста в установке и удобна в применении. | Электротехническое оборудование Потенциал | PTPWD | MSC | Механические функции, открытый, цветные | BLA | ЭУИ BLANCA | RTD | Ритейл Медиум | EC000125 | Розетка силовая (штепсельная) | 7 | Россия | https://static-pcsp.systeme.ru/image/CBCbBon0o4L6j7Qd6762b682b24381734522498.jpeg https://static-pcsp.systeme.ru/image/SRO7uXIgHVETyeIo6762b682bdd531734522498.jpeg https://static-pcsp.systeme.ru/image/k5p6rYsEieWltxL06802342ed0a7b1744974894.jpeg | https://static-pcsp.systeme.ru/image/CBCbBon0o4L6j7Qd6762b682b24381734522498.jpeg | 1 2 3 | нет нет нет | [9 empty] | https://api.systeme.ru/product/media/download/988353 https://api.systeme.ru/product/media/download/988507 | Glossa Blanca W59 выключатель переключатель розетка светорегулятор AtlasDesign диммер Этюд Хит W45 Каталог Каталог электроустановочных изделий ЭУИ Атлас Дизайн Profi54 Профи54 Aqua Аква Nature Бланка Глосса HIT MultiBox Мультибокс Термостат Монтажная коробка Распределительная коробка Подрозетник Etude Glossa Blanca W59 выключатель переключатель розетка светорегулятор AtlasDesign диммер Этюд Хит W45 Каталог Каталог электроустановочных изделий ЭУИ Атлас Дизайн Profi54 Профи54 Aqua Аква Nature Бланка Глосса HIT MultiBox Мультибокс Термостат Монтажная коробка Распределительная коробка Подрозетник Etude быстрозажимные клеммы безвинтовая платформа Screwless | https://api.systeme.ru/product/media/download/988387 https://api.systeme.ru/product/media/download/990535 | Blanca розетка открытая установка Открытый монтаж Бланка Руководство по эксплуатации | https://api.systeme.ru/certificates/default/download/3460 https://api.systeme.ru/certificates/default/download/3410 https://api.systeme.ru/certificates/default/download/1897 https://api.systeme.ru/certificates/default/download/2488 https://api.systeme.ru/certificates/default/download/1711 https://api.systeme.ru/certificates/default/download/902 | С-ТР ТС-НВО Д-ТР ЕАЭС-RoHS С-ТР ТС-НВО С/Д-UZ Д-ТР ЕАЭС-RoHS С-ТР ТС-НВО | ЕАЭС RU С-RU.АТ21.В.00159_25 ЕАЭС N RU Д-RU.РА01.В.70012_25 ЕАЭС RU С-RU.АТ21.В.00045_20 UZ.SMT.01.0026.75482392 ЕАЭС № RU Д-RU.МЮ62.В.00697_20 ТС RU С-RU.АЯ96.В.00188 |  |  | https://www.youtube.com/watch?v=uNb4HCh0Ebw https://rutube.ru/video/1b5d2b80e3c71a11012a2c453955a023/?r=wd https://vkvideo.ru/video-120704871_456239601 | 271.5 | штука | 0 | 10 | BB1 PCE CAR P12 | 2 1 3 4 | 10 1 20 1800 | шт. шт. шт. шт. | 13606481197969 3606481197962 43606481197960 | 23.2 11.1 40.4 120 | 19.5 6.9 24.2 80 | 8.9 3.5 10.6 110.4 | см. см. см. см. | 0.697 0.06 1.579 160.111 | кг. кг. кг. кг. | 106 мм | 65 мм | 43 мм |  | 16 А | 250 В | Открытой установки (EV000384) | Антрацит (EV000309) | [5 empty] | Пластик (EV000139) |  | Антрацит (SV007268) |  | Нет | Декоративное (EV010983) |  |  | Термопласт (EV000403) | Нет | Нет | Винтовое крепление (EV006354) | [5 empty] | Нет | Матовый (-ая) (EV000146) | Нет | IP20 (EV006405) | 65 мм | 105 мм | 33 мм | 2 |  | 33 мм | IP20 (EV006405) | В сборе с корпусом/рамкой (EV006348) | Без заземляющего контакта (EV005887) | 2 | Нет | Нет | Винтов. зажим/клемма (EV001008) | Нет | 2 | Нет | 50...50 Гц | Нет | Нет | Нет | Нет | Нет | Нет | Не требует специального питания (EV006426) | Да | Нет | Нет | Без надписи/печати (EV005886) | Нет | Нет | 0 | Нет | Нет | Нет | Нет | 0 | Нет | Нет | Нет | 16 | [109 empty] | Флоупак | Blanca | розетка |  |  | изделие в сборе | [6 empty] | винт |  |  | 16 A в 250 В Переменный ток 50 Гц | комплект из 10 шт. | 1 | [14 empty] | открытый | глянцевое |  | черный |  | 11 мм | ABS (акрилонитрил-бутадиен-стирол): все стороны |  |  | 0.059 кг |  |  |  |  | 250 В | IEC 60884-1 |  | 2 | 2 | 60-60 % | без шторок | 5000 циклы | без индикации | 1.5...4 мм² для Жесткий кабель(и) 1.5...4 мм² для Гибкий кабель(и) | Без индикации | Pozidriv No 1 | без заземляющего контакта | 5-40 °C | 5-35 °C | необработанная | 2 винтовые зажимы | [37 empty] | Срок гарантии на данное оборудование составляет 5 лет с момента отгрузки со склада Систэм Электрик, с подтверждением соответствующим документом | Подлежит замене | IP20 |  |  | EAC | не содержит галогенов
BLNRA000216 | BLANCA О/У РОЗЕТКА двойная без заземления без шторок, ИЗОЛ.ПЛ., 16А, 250В, АНТРАЦИТ | Systeme Electric |  |  |  | 8536699008 | Прочие | Розетка Systeme Electric (ранее Schneider Electric) BLANCA (антрацит, открытой установки) двухместная, без шторок и заземления, с изолирующей пластиной предназначена для сетей до 250В, на ток до 16А. Двухместная розетка позволяет подключить два устройства в одном месте. Она изготовлена из ABS-пластика, проста в установке и удобна в применении. | Электротехническое оборудование Потенциал | PTPWD | MSC | Механические функции, открытый, цветные | BLA | ЭУИ BLANCA | RTD | Ритейл Медиум | EC000125 | Розетка силовая (штепсельная) | 7 | Россия | https://static-pcsp.systeme.ru/image/AFr77pxga2IsK_0y6762b683bb5d61734522499.jpeg https://static-pcsp.systeme.ru/image/N3zRhLejvvHeeEmt6762b683c6aea1734522499.jpeg https://static-pcsp.systeme.ru/image/f6Kw7Mib9SB0vERE6762b683d1c171734522499.jpeg https://static-pcsp.systeme.ru/image/b8RNUqK0B_OgCGbv6762b683ddf3d1734522499.jpeg https://static-pcsp.systeme.ru/image/k5p6rYsEieWltxL06802342ed0a7b1744974894.jpeg | https://static-pcsp.systeme.ru/image/AFr77pxga2IsK_0y6762b683bb5d61734522499.jpeg | 1 2 3 4 5 | нет нет нет нет нет | [9 empty] | https://api.systeme.ru/product/media/download/988353 https://api.systeme.ru/product/media/download/988507 | Glossa Blanca W59 выключатель переключатель розетка светорегулятор AtlasDesign диммер Этюд Хит W45 Каталог Каталог электроустановочных изделий ЭУИ Атлас Дизайн Profi54 Профи54 Aqua Аква Nature Бланка Глосса HIT MultiBox Мультибокс Термостат Монтажная коробка Распределительная коробка Подрозетник Etude Glossa Blanca W59 выключатель переключатель розетка светорегулятор AtlasDesign диммер Этюд Хит W45 Каталог Каталог электроустановочных изделий ЭУИ Атлас Дизайн Profi54 Профи54 Aqua Аква Nature Бланка Глосса HIT MultiBox Мультибокс Термостат Монтажная коробка Распределительная коробка Подрозетник Etude быстрозажимные клеммы безвинтовая платформа Screwless | https://api.systeme.ru/product/media/download/988387 https://api.systeme.ru/product/media/download/990532 | Blanca розетка открытая установка Открытый монтаж Бланка Руководство по эксплуатации | https://api.systeme.ru/certificates/default/download/3460 https://api.systeme.ru/certificates/default/download/3410 https://api.systeme.ru/certificates/default/download/1897 https://api.systeme.ru/certificates/default/download/2488 https://api.systeme.ru/certificates/default/download/1711 https://api.systeme.ru/certificates/default/download/902 | С-ТР ТС-НВО Д-ТР ЕАЭС-RoHS С-ТР ТС-НВО С/Д-UZ Д-ТР ЕАЭС-RoHS С-ТР ТС-НВО | ЕАЭС RU С-RU.АТ21.В.00159_25 ЕАЭС N RU Д-RU.РА01.В.70012_25 ЕАЭС RU С-RU.АТ21.В.00045_20 UZ.SMT.01.0026.75482392 ЕАЭС № RU Д-RU.МЮ62.В.00697_20 ТС RU С-RU.АЯ96.В.00188 |  |  | https://www.youtube.com/watch?v=uNb4HCh0Ebw https://rutube.ru/video/1b5d2b80e3c71a11012a2c453955a023/?r=wd https://vkvideo.ru/video-120704871_456239601 | 285 | штука | 0 | 10 | BB1 PCE CAR P12 | 2 1 3 4 | 10 1 20 1800 | шт. шт. шт. шт. | 13606481197167 3606481197160 43606481197168 | 19.8 7.3 24.7 120 | 24 12.1 41 80 | 9.6 4.2 11.3 112 | см. см. см. см. | 0.784 0.07 1.759 168 | кг. кг. кг. кг. | 106 мм | 65 мм | 33 мм |  | 16 А | 250 В | Открытой установки (EV000384) | Антрацит (EV000309) | [5 empty] | Пластик (EV000139) |  | Антрацит (SV007268) |  | Да | Необработанная (EV006034) |  |  | Термопласт (EV000403) | Нет | Нет | Винтовое крепление (EV006354) | [5 empty] | Нет | Матовый (-ая) (EV000146) | Нет | IP20 (EV006405) | 65 мм | 105 мм | 33 мм | 4 | 0 | 33 мм | IP20 (EV006405) | В сборе с корпусом/рамкой (EV006348) | Без заземляющего контакта (EV005887) | 2 | Нет | Нет | Винтов. зажим/клемма (EV001008) | Нет | 1 | Нет | 50...50 Гц | Нет | Нет | Нет | Нет | Нет | Нет | Не требует специального питания (EV006426) | Да | Нет | Нет | Без надписи/печати (EV005886) | Нет | Нет | 0 | Нет | Нет | Нет | Нет | 0 | Нет | Нет | Нет | 16 | 0 мА | IK01 (EV006807) | [107 empty] | Флоупак | Blanca | розетка |  |  | изделие в сборе | [6 empty] | винт |  |  | 16 A в 250 В Переменный ток 50 Гц | комплект из 10 шт. | 1 | [14 empty] | открытый | глянцевое |  | черный |  | 11 мм | ABS (акрилонитрил-бутадиен-стирол): все стороны |  |  | 0.069 кг |  |  |  |  | 250 В | IEC 60884-1 |  | 2 | 2 | 60-60 % | без шторок | 5000 циклы | без индикации | 1.5...4 мм² для Жесткий кабель(и) 1.5...4 мм² для Гибкий кабель(и) | Без индикации | Pozidriv No 1 | без заземляющего контакта | 5-40 °C | 5-35 °C | необработанная | 2 винтовые зажимы | [37 empty] | Срок гарантии на данное оборудование составляет 5 лет с момента отгрузки со склада Систэм Электрик, с подтверждением соответствующим документом | Подлежит замене | IP20 |  |  | EAC | не содержит галогенов
BLNRA001113 | BLANCA О/У РОЗЕТКА без заземления со шторками, ИЗОЛ.ПЛ., 16А, 250В, АЛЮМИНИЙ | Systeme Electric |  |  |  | 8536699008 | Прочие | Розетка Systeme Electric (ранее Schneider Electric) BLANCA (алюминий, открытой установки) одноместная, без заземления, со шторками и изолирующей пластиной предназначена для сетей до 250В, на ток до 16А. Шторки открываются только при одновременном равномерном давлении в оба отверстия и препятствуют проникновению посторонних предметов. Они обеспечат дополнительную безопасность в помещении, где находятся дети. | Электротехническое оборудование Потенциал | PTPWD | MSC | Механические функции, открытый, цветные | BLA | ЭУИ BLANCA | RTD | Ритейл Медиум | EC000125 | Розетка силовая (штепсельная) | 7 | Россия | https://static-pcsp.systeme.ru/image/jwMYznSG.jpeg https://static-pcsp.systeme.ru/image/k5p6rYsEieWltxL06802342ed0a7b1744974894.jpeg https://static-pcsp.systeme.ru/image/l7wBtjkMCuJGjcMN68b92cbbd8d931756966075.jpg | https://static-pcsp.systeme.ru/image/jwMYznSG.jpeg | 1 2 3 | нет нет Вид под углом | [9 empty] | https://api.systeme.ru/product/media/download/988353 https://api.systeme.ru/product/media/download/988507 | Glossa Blanca W59 выключатель переключатель розетка светорегулятор AtlasDesign диммер Этюд Хит W45 Каталог Каталог электроустановочных изделий ЭУИ Атлас Дизайн Profi54 Профи54 Aqua Аква Nature Бланка Глосса HIT MultiBox Мультибокс Термостат Монтажная коробка Распределительная коробка Подрозетник Etude Glossa Blanca W59 выключатель переключатель розетка светорегулятор AtlasDesign диммер Этюд Хит W45 Каталог Каталог электроустановочных изделий ЭУИ Атлас Дизайн Profi54 Профи54 Aqua Аква Nature Бланка Глосса HIT MultiBox Мультибокс Термостат Монтажная коробка Распределительная коробка Подрозетник Etude быстрозажимные клеммы безвинтовая платформа Screwless | https://api.systeme.ru/product/media/download/988387 | Blanca розетка открытая установка Открытый монтаж Бланка Руководство по эксплуатации | https://api.systeme.ru/certificates/default/download/3460 https://api.systeme.ru/certificates/default/download/3410 https://api.systeme.ru/certificates/default/download/1897 https://api.systeme.ru/certificates/default/download/2488 https://api.systeme.ru/certificates/default/download/1711 https://api.systeme.ru/certificates/default/download/902 | С-ТР ТС-НВО Д-ТР ЕАЭС-RoHS С-ТР ТС-НВО С/Д-UZ Д-ТР ЕАЭС-RoHS С-ТР ТС-НВО | ЕАЭС RU С-RU.АТ21.В.00159_25 ЕАЭС N RU Д-RU.РА01.В.70012_25 ЕАЭС RU С-RU.АТ21.В.00045_20 UZ.SMT.01.0026.75482392 ЕАЭС № RU Д-RU.МЮ62.В.00697_20 ТС RU С-RU.АЯ96.В.00188 |  |  | https://www.youtube.com/watch?v=6HekB_o-J2Q https://www.youtube.com/watch?v=uNb4HCh0Ebw https://rutube.ru/video/e166ee9633cc3135e4ce68bd536cba05/?r=wd https://rutube.ru/video/1b5d2b80e3c71a11012a2c453955a023/?r=wd https://vkvideo.ru/video-120704871_456239605 https://vkvideo.ru/video-120704871_456239601 | 231 | штука | 0 | 2 | BB1 PCE CAR P12 | 2 1 3 4 | 18 1 36 3240 | шт. шт. шт. шт. | 13606481196870 3606481196873 43606481196871 | 23.2 6.9 40.4 120 | 19.5 6.9 24.2 80 | 8.9 3.2 10.6 110.4 | см. см. см. см. | 0.888 0.044 1.96 194.445 | кг. кг. кг. кг. | 65 мм | 65 мм | 30 мм |  | 16 А | 250 В | Открытой установки (EV000384) | Алюминий (EV000072) | [5 empty] | Пластик (EV000139) |  | Алюминий (SV007249) |  | Да | Необработанная (EV006034) |  |  | Термопласт (EV000403) | Нет | Нет | Винтовое крепление (EV006354) | [5 empty] | Нет | Матовый (-ая) (EV000146) | Нет | IP20 (EV006405) | 65 мм | 65 мм | 30 мм | 2 |  | 30 мм | IP20 (EV006405) | В сборе с корпусом/рамкой (EV006348) | Без заземляющего контакта (EV005887) | 1 | Нет | Нет | Винтов. зажим/клемма (EV001008) | Нет | 1 | Да | 50...50 Гц | Нет | Нет | Нет | Нет | Нет | Нет | Не требует специального питания (EV006426) | Да | Нет | Нет | Без надписи/печати (EV005886) | Нет | Нет | 0 | Нет | Нет | Нет | Нет | 0 | Нет | Нет | Нет | 16 | [109 empty] | Флоупак | Blanca | розетка |  |  | изделие в сборе | [6 empty] | винт |  |  | 16 A в 250 В Переменный ток 50 Гц | комплект из 18 шт. | 1 | [15 empty] | глянцевое |  | Алюминий |  | 11 мм | ABS (акрилонитрил-бутадиен-стирол): все стороны |  |  | 0.042 кг |  |  |  | открытый |  | IEC 60884-1 |  |  | 2 | 60-60 % | со шторками | 5000 циклы | без индикации | 1.5...4 мм² для жесткий кабель(и) 1.5...4 мм² для гибкий кабель(и) | Без индикации | Pozidriv No 1 | без заземляющего контакта | 5-40 °C | 5-35 °C | необработанная | 2 винтовые зажимы |  |  |  | 250 В |  | 1 | [31 empty] | Срок гарантии на данное оборудование составляет 5 лет с момента отгрузки со склада Систэм Электрик, с подтверждением соответствующим документом | Подлежит замене | IP20 |  |  | EAC
BLNRA001116 | BLANCA О/У РОЗЕТКА без заземления со шторками, ИЗОЛ.ПЛ., 16А, 250В, АНТРАЦИТ | Systeme Electric |  |  |  | 8536699008 | Прочие | Розетка Systeme Electric (ранее Schneider Electric) BLANCA (антрацит, открытой установки) одноместная, без заземления, со шторками и изолирующей пластиной предназначена для сетей до 250В, на ток до 16А. Шторки открываются только при одновременном равномерном давлении в оба отверстия и препятствуют проникновению посторонних предметов. Они обеспечат дополнительную безопасность в помещении, где находятся дети. | Электротехническое оборудование Потенциал | PTPWD | MSC | Механические функции, открытый, цветные | BLA | ЭУИ BLANCA | RTD | Ритейл Медиум | EC000125 | Розетка силовая (штепсельная) | 7 | Россия | https://static-pcsp.systeme.ru/image/r1DF5zZR7-ERODUb66ed6b7bcbfd01726835579.jpeg https://static-pcsp.systeme.ru/image/1nb7wppgDhHbmFxM66ed6b7b961921726835579.jpeg https://static-pcsp.systeme.ru/image/k5p6rYsEieWltxL06802342ed0a7b1744974894.jpeg | https://static-pcsp.systeme.ru/image/r1DF5zZR7-ERODUb66ed6b7bcbfd01726835579.jpeg | 1 2 3 | нет нет нет | [9 empty] | https://api.systeme.ru/product/media/download/988353 https://api.systeme.ru/product/media/download/988507 | Glossa Blanca W59 выключатель переключатель розетка светорегулятор AtlasDesign диммер Этюд Хит W45 Каталог Каталог электроустановочных изделий ЭУИ Атлас Дизайн Profi54 Профи54 Aqua Аква Nature Бланка Глосса HIT MultiBox Мультибокс Термостат Монтажная коробка Распределительная коробка Подрозетник Etude Glossa Blanca W59 выключатель переключатель розетка светорегулятор AtlasDesign диммер Этюд Хит W45 Каталог Каталог электроустановочных изделий ЭУИ Атлас Дизайн Profi54 Профи54 Aqua Аква Nature Бланка Глосса HIT MultiBox Мультибокс Термостат Монтажная коробка Распределительная коробка Подрозетник Etude быстрозажимные клеммы безвинтовая платформа Screwless | https://api.systeme.ru/product/media/download/988387 | Blanca розетка открытая установка Открытый монтаж Бланка Руководство по эксплуатации | https://api.systeme.ru/certificates/default/download/3460 https://api.systeme.ru/certificates/default/download/3410 https://api.systeme.ru/certificates/default/download/1897 https://api.systeme.ru/certificates/default/download/2488 https://api.systeme.ru/certificates/default/download/1711 https://api.systeme.ru/certificates/default/download/902 | С-ТР ТС-НВО Д-ТР ЕАЭС-RoHS С-ТР ТС-НВО С/Д-UZ Д-ТР ЕАЭС-RoHS С-ТР ТС-НВО | ЕАЭС RU С-RU.АТ21.В.00159_25 ЕАЭС N RU Д-RU.РА01.В.70012_25 ЕАЭС RU С-RU.АТ21.В.00045_20 UZ.SMT.01.0026.75482392 ЕАЭС № RU Д-RU.МЮ62.В.00697_20 ТС RU С-RU.АЯ96.В.00188 |  |  | https://www.youtube.com/watch?v=6HekB_o-J2Q https://www.youtube.com/watch?v=uNb4HCh0Ebw https://rutube.ru/video/e166ee9633cc3135e4ce68bd536cba05/?r=wd https://rutube.ru/video/1b5d2b80e3c71a11012a2c453955a023/?r=wd https://vkvideo.ru/video-120704871_456239605 https://vkvideo.ru/video-120704871_456239601 | 231 | штука | 0 | 2 | BB1 PCE CAR P12 | 2 1 3 4 | 18 1 36 3240 | шт. шт. шт. шт. | 13606481197136 3606481197139 43606481197137 | 23.2 6.9 40.4 120 | 19.5 6.9 24.2 80 | 8.9 3.2 10.6 110.4 | см. см. см. см. | 0.888 0.044 1.96 194.445 | кг. кг. кг. кг. | 65 мм | 65 мм | 30 мм |  | 16 А | 250 В | Открытой установки (EV000384) | Антрацит (EV000309) | [5 empty] | Пластик (EV000139) |  | Антрацит (SV007268) |  | Да | Необработанная (EV006034) |  |  | Термопласт (EV000403) | Нет | Нет | Винтовое крепление (EV006354) | [5 empty] | Нет | Матовый (-ая) (EV000146) | Нет | IP20 (EV006405) | 65 мм | 65 мм | 30 мм | 2 |  | 30 мм | IP20 (EV006405) | В сборе с корпусом/рамкой (EV006348) | Без заземляющего контакта (EV005887) | 1 | Нет | Нет | Винтов. зажим/клемма (EV001008) | Нет | 1 | Да | 50...50 Гц | Нет | Нет | Нет | Нет | Нет | Нет | Не требует специального питания (EV006426) | Да | Нет | Нет | Без надписи/печати (EV005886) | Нет | Нет | 0 | Нет | Нет | Нет | Нет | 0 | Нет | Нет | Нет | 16 | [109 empty] | Флоупак | Blanca | розетка |  |  | изделие в сборе | [6 empty] | винт |  |  | 16 A в 250 В Переменный ток 50 Гц | комплект из 18 шт. | 1 | [15 empty] | глянцевое |  | черный |  | 11 мм | ABS (акрилонитрил-бутадиен-стирол): все стороны |  |  | 0.042 кг |  |  |  | открытый |  | IEC 60884-1 |  |  | 2 | 60-60 % | со шторками | 5000 циклы | без индикации | 1.5...4 мм² для жесткий кабель(и) 1.5...4 мм² для гибкий кабель(и) | Без индикации | Pozidriv No 1 | без заземляющего контакта | 5-40 °C | 5-35 °C | необработанная | 2 винтовые зажимы |  |  |  | 250 В |  | 1 | [31 empty] | Срок гарантии на данное оборудование составляет 5 лет с момента отгрузки со склада Систэм Электрик, с подтверждением соответствующим документом | Подлежит замене | IP20 |  |  | EAC
BLNRA001216 | BLANCA О/У РОЗЕТКА двойная без заземления со шторками, ИЗОЛ.ПЛ., 16А, 250В, АНТРАЦИТ | Systeme Electric |  |  |  | 8536699008 | Прочие | Розетка Systeme Electric (ранее Schneider Electric) BLANCA (антрацит, открытой установки) двухместная, без заземления, со шторками и изолирующей пластиной предназначена для сетей до 250В, на ток до 16А. Двухместная розетка позволяет подключить два устройства в одном месте. Шторки обеспечат дополнительную безопасность в помещении, где находятся дети. Корпус изделия выполнен из ABS-пластика. | Электротехническое оборудование Потенциал | PTPWD | MSC | Механические функции, открытый, цветные | BLA | ЭУИ BLANCA | RTD | Ритейл Медиум | EC000125 | Розетка силовая (штепсельная) | 7 | Россия | https://static-pcsp.systeme.ru/image/Iip0s51_9eTbLEbe6762b6851999f1734522501.jpeg https://static-pcsp.systeme.ru/image/iuRnjty82bgMeHKF6762b68529a6b1734522501.jpeg https://static-pcsp.systeme.ru/image/k5p6rYsEieWltxL06802342ed0a7b1744974894.jpeg | https://static-pcsp.systeme.ru/image/Iip0s51_9eTbLEbe6762b6851999f1734522501.jpeg | 1 2 3 | нет нет нет | [9 empty] | https://api.systeme.ru/product/media/download/988353 https://api.systeme.ru/product/media/download/988507 | Glossa Blanca W59 выключатель переключатель розетка светорегулятор AtlasDesign диммер Этюд Хит W45 Каталог Каталог электроустановочных изделий ЭУИ Атлас Дизайн Profi54 Профи54 Aqua Аква Nature Бланка Глосса HIT MultiBox Мультибокс Термостат Монтажная коробка Распределительная коробка Подрозетник Etude Glossa Blanca W59 выключатель переключатель розетка светорегулятор AtlasDesign диммер Этюд Хит W45 Каталог Каталог электроустановочных изделий ЭУИ Атлас Дизайн Profi54 Профи54 Aqua Аква Nature Бланка Глосса HIT MultiBox Мультибокс Термостат Монтажная коробка Распределительная коробка Подрозетник Etude быстрозажимные клеммы безвинтовая платформа Screwless | https://api.systeme.ru/product/media/download/988387 https://api.systeme.ru/product/media/download/990534 | Blanca розетка открытая установка Открытый монтаж Бланка Руководство по эксплуатации | https://api.systeme.ru/certificates/default/download/3460 https://api.systeme.ru/certificates/default/download/3410 https://api.systeme.ru/certificates/default/download/1897 https://api.systeme.ru/certificates/default/download/2488 https://api.systeme.ru/certificates/default/download/1711 https://api.systeme.ru/certificates/default/download/902 | С-ТР ТС-НВО Д-ТР ЕАЭС-RoHS С-ТР ТС-НВО С/Д-UZ Д-ТР ЕАЭС-RoHS С-ТР ТС-НВО | ЕАЭС RU С-RU.АТ21.В.00159_25 ЕАЭС N RU Д-RU.РА01.В.70012_25 ЕАЭС RU С-RU.АТ21.В.00045_20 UZ.SMT.01.0026.75482392 ЕАЭС № RU Д-RU.МЮ62.В.00697_20 ТС RU С-RU.АЯ96.В.00188 |  |  | https://www.youtube.com/watch?v=uNb4HCh0Ebw https://rutube.ru/video/1b5d2b80e3c71a11012a2c453955a023/?r=wd https://vkvideo.ru/video-120704871_456239601 | 322.5 | штука | 0 | 10 | BB1 PCE CAR P12 | 2 1 3 4 | 10 1 20 1800 | шт. шт. шт. шт. | 13606481197174 3606481197177 43606481197175 | 23.2 11.1 40.4 120 | 19.5 6.9 24.2 80 | 8.9 3.5 10.6 110.4 | см. см. см. см. | 0.824 0.072 1.832 182.863 | кг. кг. кг. кг. | 106 мм | 65 мм | 33 мм |  | 16 А | 250 В | Открытой установки (EV000384) | Антрацит (EV000309) | [5 empty] | Пластик (EV000139) |  | Антрацит (SV007268) |  | Да | Необработанная (EV006034) |  |  | Термопласт (EV000403) | Нет | Нет | Винтовое крепление (EV006354) | [5 empty] | Нет | Матовый (-ая) (EV000146) | Нет | IP20 (EV006405) | 65 мм | 105 мм | 33 мм | 4 |  | 33 мм | IP20 (EV006405) | В сборе с корпусом/рамкой (EV006348) | Без заземляющего контакта (EV005887) | 2 | Нет | Нет | Винтов. зажим/клемма (EV001008) | Нет | 1 | Да | 50...50 Гц | Нет | Нет | Нет | Нет | Нет | Нет | Не требует специального питания (EV006426) | Да | Нет | Нет | Без надписи/печати (EV005886) | Нет | Нет | 0 | Нет | Нет | Нет | Нет | 0 | Нет | Нет | Нет | 16 | [109 empty] | Флоупак | Blanca | розетка |  |  | изделие в сборе | [6 empty] | винт |  |  | 16 A в 250 В Переменный ток 50 Гц | комплект из 10 шт. | 1 | [15 empty] | глянцевое |  | черный |  | 11 мм | ABS (акрилонитрил-бутадиен-стирол): все стороны |  |  | 0.071 кг |  |  |  | открытый |  | IEC 60884-1 |  |  | 2 | 60-60 % | со шторками | 5000 циклы | без индикации | 1.5...4 мм² для жесткий кабель(и) 1.5...4 мм² для гибкий кабель(и) | Без индикации | Pozidriv No 1 | без заземляющего контакта | 5-40 °C | 5-35 °C | необработанная | 2 винтовые зажимы |  |  |  | 250 В |  | 2 | [31 empty] | Срок гарантии на данное оборудование составляет 5 лет с момента отгрузки со склада Систэм Электрик, с подтверждением соответствующим документом | Подлежит замене | IP20 |  |  | EAC
BLNRA010203 | BLANCA О/У РОЗЕТКА двойная с заземлением без шторок, 16А, 250В, АЛЮМИНИЙ | Systeme Electric |  |  |  | 8536699008 | Прочие | Розетка Systeme Electric (ранее Schneider Electric) BLANCA (алюминий, открытой установки) двухместная, с заземлением, без шторок предназначена для сетей до 250В, на ток до 16А. Двухместная розетка позволяет подключить два устройства в одном месте. Заземление обеспечивает безопасность при косвенном прикосновении. Она изготовлена из ABS-пластика, проста в установке и удобна в применении. | Электротехническое оборудование Потенциал | PTPWD | MSC | Механические функции, открытый, цветные | BLA | ЭУИ BLANCA | RTD | Ритейл Медиум | EC000125 | Розетка силовая (штепсельная) | 7 | Россия | https://static-pcsp.systeme.ru/image/xfSufcMaxGyUZWfP6762b685a119d1734522501.jpeg https://static-pcsp.systeme.ru/image/xtcXaL4hFYBaDiXZ6762b685ae9db1734522501.jpeg https://static-pcsp.systeme.ru/image/k5p6rYsEieWltxL06802342ed0a7b1744974894.jpeg | https://static-pcsp.systeme.ru/image/xfSufcMaxGyUZWfP6762b685a119d1734522501.jpeg | 1 2 3 | нет нет нет | [9 empty] | https://api.systeme.ru/product/media/download/988353 https://api.systeme.ru/product/media/download/988507 | Glossa Blanca W59 выключатель переключатель розетка светорегулятор AtlasDesign диммер Этюд Хит W45 Каталог Каталог электроустановочных изделий ЭУИ Атлас Дизайн Profi54 Профи54 Aqua Аква Nature Бланка Глосса HIT MultiBox Мультибокс Термостат Монтажная коробка Распределительная коробка Подрозетник Etude Glossa Blanca W59 выключатель переключатель розетка светорегулятор AtlasDesign диммер Этюд Хит W45 Каталог Каталог электроустановочных изделий ЭУИ Атлас Дизайн Profi54 Профи54 Aqua Аква Nature Бланка Глосса HIT MultiBox Мультибокс Термостат Монтажная коробка Распределительная коробка Подрозетник Etude быстрозажимные клеммы безвинтовая платформа Screwless | https://api.systeme.ru/product/media/download/988387 https://api.systeme.ru/product/media/download/990539 | Blanca розетка открытая установка Открытый монтаж Бланка Руководство по эксплуатации | https://api.systeme.ru/certificates/default/download/3460 https://api.systeme.ru/certificates/default/download/3410 https://api.systeme.ru/certificates/default/download/1897 https://api.systeme.ru/certificates/default/download/2488 https://api.systeme.ru/certificates/default/download/1711 https://api.systeme.ru/certificates/default/download/902 | С-ТР ТС-НВО Д-ТР ЕАЭС-RoHS С-ТР ТС-НВО С/Д-UZ Д-ТР ЕАЭС-RoHS С-ТР ТС-НВО | ЕАЭС RU С-RU.АТ21.В.00159_25 ЕАЭС N RU Д-RU.РА01.В.70012_25 ЕАЭС RU С-RU.АТ21.В.00045_20 UZ.SMT.01.0026.75482392 ЕАЭС № RU Д-RU.МЮ62.В.00697_20 ТС RU С-RU.АЯ96.В.00188 |  |  | https://www.youtube.com/watch?v=TjrtUZ1YPWs https://www.youtube.com/watch?v=6HekB_o-J2Q https://www.youtube.com/watch?v=uNb4HCh0Ebw https://rutube.ru/video/0a046896df31cb6f39e3978258b1740b/ https://rutube.ru/video/e166ee9633cc3135e4ce68bd536cba05/?r=wd https://rutube.ru/video/1b5d2b80e3c71a11012a2c453955a023/?r=wd https://vkvideo.ru/video-120704871_456239617 https://vkvideo.ru/video-120704871_456239605 https://vkvideo.ru/video-120704871_456239601 | 347.5 | штука | 0 | 8 | BB1 PCE CAR P12 | 2 1 3 4 | 8 1 16 1440 | шт. шт. шт. шт. | 13606481197860 3606481197863 43606481197861 | 23.2 11.1 40.4 120 | 19.5 6.9 24.2 80 | 8.9 4.6 10.6 110.4 | см. см. см. см. | 0.717 0.077 1.619 163.699 | кг. кг. кг. кг. | 106 мм | 65 мм | 43 мм |  | 16 А | 250 В | Открытой установки (EV000384) | Алюминий (EV000072) | [5 empty] | Пластик (EV000139) |  | Алюминий (SV007249) |  | Да | Необработанная (EV006034) |  |  | Термопласт (EV000403) | Нет | Нет | Винтовое крепление (EV006354) | [5 empty] | Нет | Матовый (-ая) (EV000146) | Нет | IP20 (EV006405) | 65 мм | 105 мм | 43 мм | 2 |  | 43 мм | IP20 (EV006405) | В сборе с корпусом/рамкой (EV006348) | С заземляющим контактом (EV002727) | 2 | Нет | Нет | Винтов. зажим/клемма (EV001008) | Нет | 1 | Нет | 50...50 Гц | Нет | Да | Нет | Нет | Нет | Нет | Не требует специального питания (EV006426) | Да | Нет | Нет | Без надписи/печати (EV005886) | Нет | Нет | 0 | Нет | Нет | Нет | Нет | 0 | Нет | Нет | Нет | 16 | [109 empty] | Флоупак | Blanca | розетка |  |  | изделие в сборе | [6 empty] | винт |  |  | 16 A в 250 В Переменный ток 50 Гц | Комплект из 8 шт. | 1 | [14 empty] | открытый | глянцевое |  | Алюминий |  | 11 мм | ABS (акрилонитрил-бутадиен-стирол): все стороны |  |  | 0.077 кг |  |  |  |  | 250 В | IEC 60884-1 |  | 2 | 3 | 60-60 % | без шторок | 5000 циклы | без индикации | 1.5...4 мм² для Жесткий кабель(и) 1.5...4 мм² для Гибкий кабель(и) | Без индикации | Pozidriv No 1 | с заземляющим контактом | 5-40 °C | 5-35 °C | необработанная | 3 винтовые зажимы | [8 empty] | Schuko | [28 empty] | Срок гарантии на данное оборудование составляет 5 лет с момента отгрузки со склада Систэм Электрик, с подтверждением соответствующим документом | Подлежит замене | IP20 |  |  | EAC | не содержит галогенов
BLNRA010206 | BLANCA О/У РОЗЕТКА двойная с заземлением без шторок, 16А, 250В, АНТРАЦИТ | Systeme Electric |  |  |  | 8536699008 | Прочие | Розетка Systeme Electric (ранее Schneider Electric) BLANCA (антрацит, открытой установки) двухместная, с заземлением, без шторок предназначена для сетей до 250В, на ток до 16А. Двухместная розетка позволяет подключить два устройства в одном месте. Заземление обеспечивает безопасность при косвенном прикосновении. Она изготовлена из ABS-пластика, проста в установке и удобна в применении. | Электротехническое оборудование Потенциал | PTPWD | MSC | Механические функции, открытый, цветные | BLA | ЭУИ BLANCA | RTD | Ритейл Медиум | EC000125 | Розетка силовая (штепсельная) | 7 | Россия | https://static-pcsp.systeme.ru/image/xm1_aBX5IU0E-qNP6762b686017291734522502.jpeg https://static-pcsp.systeme.ru/image/BiURr0FZ2MlSlSu_6762b6861f3a01734522502.jpeg https://static-pcsp.systeme.ru/image/k5p6rYsEieWltxL06802342ed0a7b1744974894.jpeg | https://static-pcsp.systeme.ru/image/xm1_aBX5IU0E-qNP6762b686017291734522502.jpeg | 1 2 3 | нет нет нет | [9 empty] | https://api.systeme.ru/product/media/download/988353 https://api.systeme.ru/product/media/download/988507 | Glossa Blanca W59 выключатель переключатель розетка светорегулятор AtlasDesign диммер Этюд Хит W45 Каталог Каталог электроустановочных изделий ЭУИ Атлас Дизайн Profi54 Профи54 Aqua Аква Nature Бланка Глосса HIT MultiBox Мультибокс Термостат Монтажная коробка Распределительная коробка Подрозетник Etude Glossa Blanca W59 выключатель переключатель розетка светорегулятор AtlasDesign диммер Этюд Хит W45 Каталог Каталог электроустановочных изделий ЭУИ Атлас Дизайн Profi54 Профи54 Aqua Аква Nature Бланка Глосса HIT MultiBox Мультибокс Термостат Монтажная коробка Распределительная коробка Подрозетник Etude быстрозажимные клеммы безвинтовая платформа Screwless | https://api.systeme.ru/product/media/download/988387 https://api.systeme.ru/product/media/download/990539 | Blanca розетка открытая установка Открытый монтаж Бланка Руководство по эксплуатации | https://api.systeme.ru/certificates/default/download/3460 https://api.systeme.ru/certificates/default/download/3410 https://api.systeme.ru/certificates/default/download/1897 https://api.systeme.ru/certificates/default/download/2488 https://api.systeme.ru/certificates/default/download/1711 https://api.systeme.ru/certificates/default/download/902 | С-ТР ТС-НВО Д-ТР ЕАЭС-RoHS С-ТР ТС-НВО С/Д-UZ Д-ТР ЕАЭС-RoHS С-ТР ТС-НВО | ЕАЭС RU С-RU.АТ21.В.00159_25 ЕАЭС N RU Д-RU.РА01.В.70012_25 ЕАЭС RU С-RU.АТ21.В.00045_20 UZ.SMT.01.0026.75482392 ЕАЭС № RU Д-RU.МЮ62.В.00697_20 ТС RU С-RU.АЯ96.В.00188 |  |  | https://www.youtube.com/watch?v=TjrtUZ1YPWs https://www.youtube.com/watch?v=6HekB_o-J2Q https://www.youtube.com/watch?v=uNb4HCh0Ebw https://rutube.ru/video/0a046896df31cb6f39e3978258b1740b/ https://rutube.ru/video/e166ee9633cc3135e4ce68bd536cba05/?r=wd https://rutube.ru/video/1b5d2b80e3c71a11012a2c453955a023/?r=wd https://vkvideo.ru/video-120704871_456239617 https://vkvideo.ru/video-120704871_456239605 https://vkvideo.ru/video-120704871_456239601 | 347.5 | штука | 0 | 8 | BB1 PCE CAR P12 | 2 1 3 4 | 8 1 16 1440 | шт. шт. шт. шт. | 13606481197983 3606481197986 43606481197984 | 23.2 11.1 40.4 120 | 19.5 6.9 24.2 80 | 8.9 4.6 10.6 110.4 | см. см. см. см. | 0.717 0.077 1.619 163.699 | кг. кг. кг. кг. | 106 мм | 65 мм | 43 мм |  | 16 А | 250 В | Открытой установки (EV000384) | Антрацит (EV000309) | [5 empty] | Пластик (EV000139) |  | Антрацит (SV007268) |  | Да | Необработанная (EV006034) |  |  | Термопласт (EV000403) | Нет | Нет | Винтовое крепление (EV006354) | [5 empty] | Нет | Матовый (-ая) (EV000146) | Нет | IP20 (EV006405) | 65 мм | 105 мм | 43 мм | 2 | 0 | 43 мм | IP20 (EV006405) | В сборе с корпусом/рамкой (EV006348) | С заземляющим контактом (EV002727) | 2 | Нет | Нет | Винтов. зажим/клемма (EV001008) | Нет | 1 | Нет | 50...50 Гц | Нет | Да | Нет | Нет | Нет | Нет | Не требует специального питания (EV006426) | Да | Нет | Нет | Без надписи/печати (EV005886) | Нет | Нет | 0 | Нет | Нет | Нет | Нет | 0 | Нет | Нет | Нет | 16 |  | IK03 (EV006809) | [107 empty] | Флоупак | Blanca | розетка |  |  | изделие в сборе | [6 empty] | винт |  |  | 16 A в 250 В Переменный ток 50 Гц | Комплект из 8 шт. | 1 | [14 empty] | открытый | глянцевое |  | черный |  | 11 мм | ABS (акрилонитрил-бутадиен-стирол): все стороны |  |  | 0.077 кг |  |  |  |  | 250 В | IEC 60884-1 |  | 2 | 3 | 60-60 % | без шторок | 5000 циклы | без индикации | 1.5...4 мм² для Жесткий кабель(и) 1.5...4 мм² для Гибкий кабель(и) | Без индикации | Pozidriv No 1 | с заземляющим контактом | 5-40 °C | 5-35 °C | необработанная | 3 винтовые зажимы | [8 empty] | Schuko | [28 empty] | Срок гарантии на данное оборудование составляет 5 лет с момента отгрузки со склада Систэм Электрик, с подтверждением соответствующим документом | Подлежит замене | IP20 |  |  | EAC | не содержит галогенов
BLNRA010216 | BLANCA О/У РОЗЕТКА двойная с заземлением без шторок, ИЗОЛ.ПЛ., 16А, 250В, АНТРАЦИТ | Systeme Electric |  |  |  | 8536699008 | Прочие | Розетка Systeme Electric (ранее Schneider Electric) BLANCA (антрацит, открытой установки) двухместная, без шторок, с заземлением и изолирующей пластиной предназначена для сетей до 250В, на ток до 16А. Двухместная розетка позволяет подключить два устройства в одном месте. Заземление обеспечивает безопасность при косвенном прикосновении. Она изготовлена из ABS-пластика, проста в установке и удобна в применении. | Электротехническое оборудование Потенциал | PTPWD | MSC | Механические функции, открытый, цветные | BLA | ЭУИ BLANCA | RTD | Ритейл Медиум | EC000125 | Розетка силовая (штепсельная) | 7 | Россия | https://static-pcsp.systeme.ru/image/c0pKu5MyswmnQrTg6762b686ad31b1734522502.jpeg https://static-pcsp.systeme.ru/image/9GHg8IEY-7zHwQqb6762b686b82031734522502.jpeg https://static-pcsp.systeme.ru/image/bJmXm88dwBq7mmbV6762b686c36541734522502.jpeg https://static-pcsp.systeme.ru/image/N7vSPM8-zderb-5b6762b686d093a1734522502.jpeg https://static-pcsp.systeme.ru/image/k5p6rYsEieWltxL06802342ed0a7b1744974894.jpeg | https://static-pcsp.systeme.ru/image/c0pKu5MyswmnQrTg6762b686ad31b1734522502.jpeg | 1 2 3 4 5 | нет нет нет нет нет | [9 empty] | https://api.systeme.ru/product/media/download/988353 https://api.systeme.ru/product/media/download/988507 | Glossa Blanca W59 выключатель переключатель розетка светорегулятор AtlasDesign диммер Этюд Хит W45 Каталог Каталог электроустановочных изделий ЭУИ Атлас Дизайн Profi54 Профи54 Aqua Аква Nature Бланка Глосса HIT MultiBox Мультибокс Термостат Монтажная коробка Распределительная коробка Подрозетник Etude Glossa Blanca W59 выключатель переключатель розетка светорегулятор AtlasDesign диммер Этюд Хит W45 Каталог Каталог электроустановочных изделий ЭУИ Атлас Дизайн Profi54 Профи54 Aqua Аква Nature Бланка Глосса HIT MultiBox Мультибокс Термостат Монтажная коробка Распределительная коробка Подрозетник Etude быстрозажимные клеммы безвинтовая платформа Screwless | https://api.systeme.ru/product/media/download/988387 https://api.systeme.ru/product/media/download/990536 | Blanca розетка открытая установка Открытый монтаж Бланка Руководство по эксплуатации | https://api.systeme.ru/certificates/default/download/3460 https://api.systeme.ru/certificates/default/download/3410 https://api.systeme.ru/certificates/default/download/1897 https://api.systeme.ru/certificates/default/download/2488 https://api.systeme.ru/certificates/default/download/1711 https://api.systeme.ru/certificates/default/download/902 | С-ТР ТС-НВО Д-ТР ЕАЭС-RoHS С-ТР ТС-НВО С/Д-UZ Д-ТР ЕАЭС-RoHS С-ТР ТС-НВО | ЕАЭС RU С-RU.АТ21.В.00159_25 ЕАЭС N RU Д-RU.РА01.В.70012_25 ЕАЭС RU С-RU.АТ21.В.00045_20 UZ.SMT.01.0026.75482392 ЕАЭС № RU Д-RU.МЮ62.В.00697_20 ТС RU С-RU.АЯ96.В.00188 |  |  | https://www.youtube.com/watch?v=TjrtUZ1YPWs https://www.youtube.com/watch?v=6HekB_o-J2Q https://www.youtube.com/watch?v=uNb4HCh0Ebw https://rutube.ru/video/0a046896df31cb6f39e3978258b1740b/ https://rutube.ru/video/e166ee9633cc3135e4ce68bd536cba05/?r=wd https://rutube.ru/video/1b5d2b80e3c71a11012a2c453955a023/?r=wd https://vkvideo.ru/video-120704871_456239617 https://vkvideo.ru/video-120704871_456239605 https://vkvideo.ru/video-120704871_456239601 | 365 | штука | 0 | 8 | BB1 PCE CAR P12 | 2 1 3 4 | 8 1 16 1440 | шт. шт. шт. шт. | 13606481197181 3606481197184 43606481197182 | 19.7 11.6 24.7 120 | 24.2 18.9 41 80 | 9.5 5 11.4 114 | см. см. см. см. | 0.773 0.087 1.73 166 | кг. кг. кг. кг. | 106 мм | 65 мм | 43 мм |  | 16 А | 250 В | Открытой установки (EV000384) | Антрацит (EV000309) | [5 empty] | Пластик (EV000139) |  | Антрацит (SV007268) |  | Да | Необработанная (EV006034) |  |  | Термопласт (EV000403) | Нет | Нет | Винтовое крепление (EV006354) | [5 empty] | Нет | Матовый (-ая) (EV000146) | Нет | IP20 (EV006405) | 65 мм | 105 мм | 43 мм | 2 | 0 | 43 мм | IP20 (EV006405) | В сборе с корпусом/рамкой (EV006348) | С заземляющим контактом (EV002727) | 2 | Нет | Нет | Винтов. зажим/клемма (EV001008) | Нет | 1 | Нет | 50...50 Гц | Нет | Да | Нет | Нет | Нет | Нет | Не требует специального питания (EV006426) | Да | Нет | Нет | Без надписи/печати (EV005886) | Нет | Нет | 0 | Нет | Нет | Нет | Нет | 0 | Нет | Нет | Нет | 16 | 0 мА | IK01 (EV006807) | [107 empty] | Флоупак | Blanca | розетка |  |  | изделие в сборе | [6 empty] | винт |  |  | 16 A в 250 В Переменный ток 50 Гц | Комплект из 8 шт. | 1 | [14 empty] | открытый | глянцевое |  | черный |  | 11 мм | ABS (акрилонитрил-бутадиен-стирол): все стороны |  |  | 0.087 кг |  |  |  |  | 250 В | IEC 60884-1 |  | 2 | 3 | 60-60 % | без шторок | 5000 циклы | без индикации | 1.5...4 мм² для Жесткий кабель(и) 1.5...4 мм² для Гибкий кабель(и) | Без индикации | Pozidriv No 1 | с заземляющим контактом | 5-40 °C | 5-35 °C | необработанная | 3 винтовые зажимы | [8 empty] | Schuko | [28 empty] | Срок гарантии на данное оборудование составляет 5 лет с момента отгрузки со склада Систэм Электрик, с подтверждением соответствующим документом | Подлежит замене | IP20 |  |  | EAC | не содержит галогенов
BLNRA011206 | BLANCA О/У РОЗЕТКА двойная с заземлением со шторками, 16А, 250В, АНТРАЦИТ | Systeme Electric |  |  |  | 8536699008 | Прочие | Розетка Systeme Electric (ранее Schneider Electric) BLANCA (антрацит, открытой установки) двухместная, с заземлением, шторками предназначена для сетей до 250В, на ток до 16А. Двухместная розетка позволяет подключить два устройства в одном месте. Шторки и заземление обеспечивают дополнительную безопасность. Корпус изделия выполнен из ABS-пластика. | Электротехническое оборудование Потенциал | PTPWD | MSC | Механические функции, открытый, цветные | BLA | ЭУИ BLANCA | RTD | Ритейл Медиум | EC000125 | Розетка силовая (штепсельная) | 7 | Россия | https://static-pcsp.systeme.ru/image/zq2PkG4XuIkkH4Vj6762b6877996d1734522503.jpeg https://static-pcsp.systeme.ru/image/I7c8eJPMbuY-1kXs6762b6878315f1734522503.jpeg https://static-pcsp.systeme.ru/image/k5p6rYsEieWltxL06802342ed0a7b1744974894.jpeg | https://static-pcsp.systeme.ru/image/zq2PkG4XuIkkH4Vj6762b6877996d1734522503.jpeg | 1 2 3 | нет нет нет | [9 empty] | https://api.systeme.ru/product/media/download/988353 https://api.systeme.ru/product/media/download/988507 | Glossa Blanca W59 выключатель переключатель розетка светорегулятор AtlasDesign диммер Этюд Хит W45 Каталог Каталог электроустановочных изделий ЭУИ Атлас Дизайн Profi54 Профи54 Aqua Аква Nature Бланка Глосса HIT MultiBox Мультибокс Термостат Монтажная коробка Распределительная коробка Подрозетник Etude Glossa Blanca W59 выключатель переключатель розетка светорегулятор AtlasDesign диммер Этюд Хит W45 Каталог Каталог электроустановочных изделий ЭУИ Атлас Дизайн Profi54 Профи54 Aqua Аква Nature Бланка Глосса HIT MultiBox Мультибокс Термостат Монтажная коробка Распределительная коробка Подрозетник Etude быстрозажимные клеммы безвинтовая платформа Screwless | https://api.systeme.ru/product/media/download/988387 https://api.systeme.ru/product/media/download/990540 | Blanca розетка открытая установка Открытый монтаж Бланка Руководство по эксплуатации | https://api.systeme.ru/certificates/default/download/3460 https://api.systeme.ru/certificates/default/download/3410 https://api.systeme.ru/certificates/default/download/1897 https://api.systeme.ru/certificates/default/download/2488 https://api.systeme.ru/certificates/default/download/1711 https://api.systeme.ru/certificates/default/download/902 | С-ТР ТС-НВО Д-ТР ЕАЭС-RoHS С-ТР ТС-НВО С/Д-UZ Д-ТР ЕАЭС-RoHS С-ТР ТС-НВО | ЕАЭС RU С-RU.АТ21.В.00159_25 ЕАЭС N RU Д-RU.РА01.В.70012_25 ЕАЭС RU С-RU.АТ21.В.00045_20 UZ.SMT.01.0026.75482392 ЕАЭС № RU Д-RU.МЮ62.В.00697_20 ТС RU С-RU.АЯ96.В.00188 |  |  | https://www.youtube.com/watch?v=TjrtUZ1YPWs https://www.youtube.com/watch?v=6HekB_o-J2Q https://www.youtube.com/watch?v=uNb4HCh0Ebw https://rutube.ru/video/0a046896df31cb6f39e3978258b1740b/ https://rutube.ru/video/e166ee9633cc3135e4ce68bd536cba05/?r=wd https://rutube.ru/video/1b5d2b80e3c71a11012a2c453955a023/?r=wd https://vkvideo.ru/video-120704871_456239617 https://vkvideo.ru/video-120704871_456239605 https://vkvideo.ru/video-120704871_456239601 | 373.5 | штука | 0 | 8 | BB1 PCE CAR P12 | 2 1 3 4 | 8 1 16 1440 | шт. шт. шт. шт. | 13606481197990 3606481197993 43606481197991 | 23.2 11.1 40.4 120 | 19.5 6.9 24.2 80 | 8.9 4.6 10.6 110.4 | см. см. см. см. | 0.731 0.079 1.647 166.205 | кг. кг. кг. кг. | 106 мм | 65 мм | 43 мм |  | 16 А | 250 В | Открытой установки (EV000384) | Антрацит (EV000309) | [5 empty] | Пластик (EV000139) |  | Антрацит (SV007268) |  | Да | Необработанная (EV006034) |  |  | Термопласт (EV000403) | Нет | Нет | Винтовое крепление (EV006354) | [5 empty] | Нет | Матовый (-ая) (EV000146) | Нет | IP20 (EV006405) | 65 мм | 105 мм | 43 мм | 4 |  | 43 мм | IP20 (EV006405) | В сборе с корпусом/рамкой (EV006348) | С заземляющим контактом (EV002727) | 2 | Нет | Нет | Винтов. зажим/клемма (EV001008) | Нет | 1 | Да | 50...50 Гц | Нет | Да | Нет | Нет | Нет | Нет | Не требует специального питания (EV006426) | Да | Нет | Нет | Без надписи/печати (EV005886) | Нет | Нет | 0 | Нет | Нет | Нет | Нет | 0 | Нет | Нет | Нет | 16 | [109 empty] | Флоупак | Blanca | розетка |  |  | изделие в сборе | [6 empty] | винт |  |  | 16 A в 250 В Переменный ток 50 Гц | Комплект из 8 шт. | 1 | [15 empty] | глянцевое |  | черный |  | 11 мм | ABS (акрилонитрил-бутадиен-стирол): все стороны |  |  | 0.079 кг |  |  |  | открытый |  | IEC 60884-1 |  |  | 3 | 60-60 % | со шторками | 5000 циклы | без индикации | 1.5...4 мм² для жесткий кабель(и) 1.5...4 мм² для гибкий кабель(и) | Без индикации | Pozidriv No 1 | с заземляющим контактом | 5-40 °C | 5-35 °C | необработанная | 3 винтовые зажимы |  |  |  | 250 В | Schuko | 2 | [31 empty] | Срок гарантии на данное оборудование составляет 5 лет с момента отгрузки со склада Систэм Электрик, с подтверждением соответствующим документом | Подлежит замене | IP20 |  |  | EAC
BLNRA011216 | BLANCA О/У РОЗЕТКА двойная с заземлением со шторками, ИЗОЛ.ПЛ., 16А, 250В, АНТРАЦИТ | Systeme Electric |  |  |  | 8536699008 | Прочие | Розетка Systeme Electric (ранее Schneider Electric) BLANCA (антрацит, открытой установки) двухместная, с заземлением, шторками и изолирующей пластиной предназначена для сетей до 250В, на ток до 16А. Двухместная розетка позволяет подключить два устройства в одном месте. Шторки и заземление обеспечивают дополнительную безопасность. Корпус изделия выполнен из ABS-пластика. | Электротехническое оборудование Потенциал | PTPWD | MSC | Механические функции, открытый, цветные | BLA | ЭУИ BLANCA | RTD | Ритейл Медиум | EC000125 | Розетка силовая (штепсельная) | 7 | Россия | https://static-pcsp.systeme.ru/image/GjuqavWAqbmBG_Dy6762b688a5ee21734522504.jpeg https://static-pcsp.systeme.ru/image/s1uJL4oj6VG-1Hq66762b688afa8f1734522504.jpeg https://static-pcsp.systeme.ru/image/OTqv3VYDQjHfQKGw6762b688ba8831734522504.jpeg https://static-pcsp.systeme.ru/image/byA5NqQRaiQeJoNi6762b688cea4c1734522504.jpeg https://static-pcsp.systeme.ru/image/k5p6rYsEieWltxL06802342ed0a7b1744974894.jpeg | https://static-pcsp.systeme.ru/image/GjuqavWAqbmBG_Dy6762b688a5ee21734522504.jpeg | 1 2 3 4 5 | нет нет нет нет нет | [9 empty] | https://api.systeme.ru/product/media/download/988353 https://api.systeme.ru/product/media/download/988507 | Glossa Blanca W59 выключатель переключатель розетка светорегулятор AtlasDesign диммер Этюд Хит W45 Каталог Каталог электроустановочных изделий ЭУИ Атлас Дизайн Profi54 Профи54 Aqua Аква Nature Бланка Глосса HIT MultiBox Мультибокс Термостат Монтажная коробка Распределительная коробка Подрозетник Etude Glossa Blanca W59 выключатель переключатель розетка светорегулятор AtlasDesign диммер Этюд Хит W45 Каталог Каталог электроустановочных изделий ЭУИ Атлас Дизайн Profi54 Профи54 Aqua Аква Nature Бланка Глосса HIT MultiBox Мультибокс Термостат Монтажная коробка Распределительная коробка Подрозетник Etude быстрозажимные клеммы безвинтовая платформа Screwless | https://api.systeme.ru/product/media/download/988387 https://api.systeme.ru/product/media/download/990537 | Blanca розетка открытая установка Открытый монтаж Бланка Руководство по эксплуатации | https://api.systeme.ru/certificates/default/download/3460 https://api.systeme.ru/certificates/default/download/3410 https://api.systeme.ru/certificates/default/download/1897 https://api.systeme.ru/certificates/default/download/2488 https://api.systeme.ru/certificates/default/download/1711 https://api.systeme.ru/certificates/default/download/902 | С-ТР ТС-НВО Д-ТР ЕАЭС-RoHS С-ТР ТС-НВО С/Д-UZ Д-ТР ЕАЭС-RoHS С-ТР ТС-НВО | ЕАЭС RU С-RU.АТ21.В.00159_25 ЕАЭС N RU Д-RU.РА01.В.70012_25 ЕАЭС RU С-RU.АТ21.В.00045_20 UZ.SMT.01.0026.75482392 ЕАЭС № RU Д-RU.МЮ62.В.00697_20 ТС RU С-RU.АЯ96.В.00188 |  |  | https://www.youtube.com/watch?v=TjrtUZ1YPWs https://www.youtube.com/watch?v=6HekB_o-J2Q https://www.youtube.com/watch?v=uNb4HCh0Ebw https://rutube.ru/video/0a046896df31cb6f39e3978258b1740b/ https://rutube.ru/video/e166ee9633cc3135e4ce68bd536cba05/?r=wd https://rutube.ru/video/1b5d2b80e3c71a11012a2c453955a023/?r=wd https://vkvideo.ru/video-120704871_456239617 https://vkvideo.ru/video-120704871_456239605 https://vkvideo.ru/video-120704871_456239601 | 392 | штука | 0 | 8 | BB1 PCE CAR P12 | 2 1 3 4 | 8 1 16 1440 | шт. шт. шт. шт. | 13606481197198 3606481197191 43606481197199 | 23.2 11.1 40.4 120 | 19.5 6.9 24.2 80 | 8.9 4.6 10.6 110.4 | см. см. см. см. | 0.825 0.091 1.834 183.053 | кг. кг. кг. кг. | 106 мм | 65 мм | 43 мм |  | 16 А | 250 В | Открытой установки (EV000384) | Антрацит (EV000309) | [5 empty] | Пластик (EV000139) |  | Антрацит (SV007268) |  | Да | Необработанная (EV006034) |  |  | Термопласт (EV000403) | Нет | Нет | Винтовое крепление (EV006354) | [5 empty] | Нет | Матовый (-ая) (EV000146) | Нет | IP20 (EV006405) | 65 мм | 105 мм | 43 мм | 4 | 0 | 43 мм | IP20 (EV006405) | В сборе с корпусом/рамкой (EV006348) | С заземляющим контактом (EV002727) | 2 | Нет | Нет | Винтов. зажим/клемма (EV001008) | Нет | 1 | Да | 50...50 Гц | Нет | Да | Нет | Нет | Нет | Нет | Не требует специального питания (EV006426) | Да | Нет | Нет | Без надписи/печати (EV005886) | Нет | Нет | 0 | Нет | Нет | Нет | Нет | 0 | Нет | Нет | Нет | 16 | 0 мА | IK01 (EV006807) | [107 empty] | Флоупак | Blanca | розетка |  |  | изделие в сборе | [6 empty] | винт |  |  | 16 A в 250 В Переменный ток 50 Гц | Комплект из 8 шт. | 1 | [15 empty] | глянцевое |  | черный |  | 11 мм | ABS (акрилонитрил-бутадиен-стирол): все стороны |  |  | 0.089 кг |  |  |  | открытый |  | IEC 60884-1 |  |  | 3 | 60-60 % | со шторками | 5000 циклы | без индикации | 1.5...4 мм² для жесткий кабель(и) 1.5...4 мм² для гибкий кабель(и) | Без индикации | Pozidriv No 1 | с заземляющим контактом | 5-40 °C | 5-35 °C | необработанная | 3 винтовые зажимы |  |  |  | 250 В | Schuko | 2 | [31 empty] | Срок гарантии на данное оборудование составляет 5 лет с момента отгрузки со склада Систэм Электрик, с подтверждением соответствующим документом | Подлежит замене | IP20 |  |  | EAC
BLNRS000023 | BLANCA С/У РОЗЕТКА двойная без заземления без шторок, 16А, 250В, АЛЮМИНИЙ | Systeme Electric |  |  |  | 8536699008 | Прочие | Розетка Systeme Electric (ранее Schneider Electric) BLANCA (алюминий, скрытой установки) двухместная, без заземления и шторок предназначена для сетей до 250В, на ток до 16А. Двухместная розетка позволяет подключить два устройства в одном месте. Она изготовлена из ABS-пластика, проста в установке и удобна в применении. | Электротехническое оборудование Потенциал | PTPWD | FMC | Механические функции, скрытый, цветные | BLA | ЭУИ BLANCA | RTD | Ритейл Медиум | EC000125 | Розетка силовая (штепсельная) | 7 | Россия | https://static-pcsp.systeme.ru/image/ZsOeFwdGyooJdB0w6762b68987b061734522505.jpeg https://static-pcsp.systeme.ru/image/bMhEDm9PdvI6itrR6762b68993f871734522505.jpeg https://static-pcsp.systeme.ru/image/frgyACITgFO7ttDP6762b6899f2e31734522505.jpeg https://static-pcsp.systeme.ru/image/Hb0okqO7thBbWdDx6762b689aa96f1734522505.jpeg https://static-pcsp.systeme.ru/image/k5p6rYsEieWltxL06802342ed0a7b1744974894.jpeg | https://static-pcsp.systeme.ru/image/ZsOeFwdGyooJdB0w6762b68987b061734522505.jpeg | 1 2 3 4 5 | нет нет нет нет нет | [9 empty] | https://api.systeme.ru/product/media/download/988353 https://api.systeme.ru/product/media/download/988507 | Glossa Blanca W59 выключатель переключатель розетка светорегулятор AtlasDesign диммер Этюд Хит W45 Каталог Каталог электроустановочных изделий ЭУИ Атлас Дизайн Profi54 Профи54 Aqua Аква Nature Бланка Глосса HIT MultiBox Мультибокс Термостат Монтажная коробка Распределительная коробка Подрозетник Etude Glossa Blanca W59 выключатель переключатель розетка светорегулятор AtlasDesign диммер Этюд Хит W45 Каталог Каталог электроустановочных изделий ЭУИ Атлас Дизайн Profi54 Профи54 Aqua Аква Nature Бланка Глосса HIT MultiBox Мультибокс Термостат Монтажная коробка Распределительная коробка Подрозетник Etude быстрозажимные клеммы безвинтовая платформа Screwless | https://api.systeme.ru/product/media/download/990542 |  | https://api.systeme.ru/certificates/default/download/3460 https://api.systeme.ru/certificates/default/download/3410 https://api.systeme.ru/certificates/default/download/1897 https://api.systeme.ru/certificates/default/download/2488 https://api.systeme.ru/certificates/default/download/1711 https://api.systeme.ru/certificates/default/download/902 | С-ТР ТС-НВО Д-ТР ЕАЭС-RoHS С-ТР ТС-НВО С/Д-UZ Д-ТР ЕАЭС-RoHS С-ТР ТС-НВО | ЕАЭС RU С-RU.АТ21.В.00159_25 ЕАЭС N RU Д-RU.РА01.В.70012_25 ЕАЭС RU С-RU.АТ21.В.00045_20 UZ.SMT.01.0026.75482392 ЕАЭС № RU Д-RU.МЮ62.В.00697_20 ТС RU С-RU.АЯ96.В.00188 |  |  | https://www.youtube.com/watch?v=uNb4HCh0Ebw https://rutube.ru/video/1b5d2b80e3c71a11012a2c453955a023/?r=wd https://vkvideo.ru/video-120704871_456239601 | 265 | штука | 0 | 6 | BB1 PCE CAR P12 | 2 1 3 4 | 6 1 12 1080 | шт. шт. шт. шт. | 13606481195149 3606481195142 43606481195140 | 19.7 9.7 24.5 120 | 24.2 12.7 40.9 80 | 9.4 4.9 11.2 114 | см. см. см. см. | 0.49 0.069 1.148 113 | кг. кг. кг. кг. | 120 мм | 86 мм | 38 мм |  | 16 А | 250 В | Внутренний / скрытый (EV000383) | Алюминий (EV000072) | [5 empty] | Пластик (EV000139) |  | Алюминий (SV007249) |  | Да | Необработанная (EV006034) |  |  | Термопласт (EV000403) | Нет | Нет | В распор (лапками) и винтами (EV006353) | [5 empty] | Нет | Матовый (-ая) (EV000146) | Нет | IP20 (EV006405) | 85 мм | 118 мм | 38 мм | 4 | 0 | 38 мм | IP20 (EV006405) | В сборе с корпусом/рамкой (EV006348) | Без заземляющего контакта (EV005887) | 2 | Нет | Нет | Винтов. зажим/клемма (EV001008) | Нет | 1 | Нет | 50...50 Гц | Нет | Нет | Нет | Нет | Нет | Нет | Не требует специального питания (EV006426) | Да | Нет | Нет | Без надписи/печати (EV005886) |  | Нет | 0 | Нет | Нет | Нет | Нет | 0 | Нет | Нет | Нет | 16 |  | IK03 (EV006809) | [107 empty] | Флоупак | Blanca | розетка |  |  | изделие в сборе | [6 empty] | винт монтажные лапки |  |  | 16 A в 250 В Переменный ток 50 Гц | комплект из 6 шт. | 1 | [14 empty] | утопленный | глянцевое |  | Алюминий |  | 11 мм | ABS (акрилонитрил-бутадиен-стирол): все стороны |  |  | 0.068 кг |  |  |  |  | 250 В | IEC 60884-1 | 25 мм | 2 | 2 | 60-60 % | без шторок | 5000 циклы | без индикации | 1.5...4 мм² для Жесткий кабель(и) 1.5...4 мм² для Гибкий кабель(и) | Без индикации | Pozidriv No 1 | без заземляющего контакта | 5-40 °C | 5-35 °C | необработанная | 2 винтовые зажимы | [37 empty] | Срок гарантии на данное оборудование составляет 5 лет с момента отгрузки со склада Систэм Электрик, с подтверждением соответствующим документом | Подлежит замене | IP20 |  |  | EAC | не содержит галогенов
BLNRS000026 | BLANCA С/У РОЗЕТКА двойная без заземления без шторок, 16А, 250В, АНТРАЦИТ | Systeme Electric |  |  |  | 8536699008 | Прочие | Розетка Systeme Electric (ранее Schneider Electric) BLANCA (антрацит, скрытой установки) двухместная, без заземления и шторок предназначена для сетей до 250В, на ток до 16А. Двухместная розетка позволяет подключить два устройства в одном месте. Она изготовлена из ABS-пластика, проста в установке и удобна в применении. | Электротехническое оборудование Потенциал | PTPWD | FMC | Механические функции, скрытый, цветные | BLA | ЭУИ BLANCA | RTD | Ритейл Медиум | EC000125 | Розетка силовая (штепсельная) | 7 | Россия | https://static-pcsp.systeme.ru/image/JInS1qKG_z90bmSB6762b689e8ed71734522505.jpeg https://static-pcsp.systeme.ru/image/YcqPBj6DS36nMlTZ6762b68a068ad1734522506.jpeg https://static-pcsp.systeme.ru/image/I_bARCnyOlXGjF8q6762b68a1eb8c1734522506.jpeg https://static-pcsp.systeme.ru/image/oIGODt1Ys7NqBeuF6762b68a291121734522506.jpeg https://static-pcsp.systeme.ru/image/k5p6rYsEieWltxL06802342ed0a7b1744974894.jpeg | https://static-pcsp.systeme.ru/image/JInS1qKG_z90bmSB6762b689e8ed71734522505.jpeg | 1 2 3 4 5 | нет нет нет нет нет | [9 empty] | https://api.systeme.ru/product/media/download/988353 https://api.systeme.ru/product/media/download/988507 | Glossa Blanca W59 выключатель переключатель розетка светорегулятор AtlasDesign диммер Этюд Хит W45 Каталог Каталог электроустановочных изделий ЭУИ Атлас Дизайн Profi54 Профи54 Aqua Аква Nature Бланка Глосса HIT MultiBox Мультибокс Термостат Монтажная коробка Распределительная коробка Подрозетник Etude Glossa Blanca W59 выключатель переключатель розетка светорегулятор AtlasDesign диммер Этюд Хит W45 Каталог Каталог электроустановочных изделий ЭУИ Атлас Дизайн Profi54 Профи54 Aqua Аква Nature Бланка Глосса HIT MultiBox Мультибокс Термостат Монтажная коробка Распределительная коробка Подрозетник Etude быстрозажимные клеммы безвинтовая платформа Screwless | https://api.systeme.ru/product/media/download/990542 |  | https://api.systeme.ru/certificates/default/download/3460 https://api.systeme.ru/certificates/default/download/3410 https://api.systeme.ru/certificates/default/download/1897 https://api.systeme.ru/certificates/default/download/2488 https://api.systeme.ru/certificates/default/download/1711 https://api.systeme.ru/certificates/default/download/902 | С-ТР ТС-НВО Д-ТР ЕАЭС-RoHS С-ТР ТС-НВО С/Д-UZ Д-ТР ЕАЭС-RoHS С-ТР ТС-НВО | ЕАЭС RU С-RU.АТ21.В.00159_25 ЕАЭС N RU Д-RU.РА01.В.70012_25 ЕАЭС RU С-RU.АТ21.В.00045_20 UZ.SMT.01.0026.75482392 ЕАЭС № RU Д-RU.МЮ62.В.00697_20 ТС RU С-RU.АЯ96.В.00188 |  |  | https://www.youtube.com/watch?v=uNb4HCh0Ebw https://rutube.ru/video/1b5d2b80e3c71a11012a2c453955a023/?r=wd https://vkvideo.ru/video-120704871_456239601 | 265 | штука | 0 | 6 | BB1 PCE CAR P12 | 2 1 3 4 | 6 1 12 1080 | шт. шт. шт. шт. | 13606481195606 3606481195609 43606481195607 | 23.2 12.4 40.4 120 | 19.5 9 24.2 80 | 8.9 4 10.6 114 | см. см. см. см. | 0.505 0.067 1.194 115 | кг. кг. кг. кг. | 120 мм | 86 мм | 38 мм |  | 16 А | 250 В | Внутренний / скрытый (EV000383) | Антрацит (EV000309) | [5 empty] | Пластик (EV000139) |  | Антрацит (SV007268) |  | Да | Необработанная (EV006034) |  |  | Термопласт (EV000403) | Нет | Нет | В распор (лапками) и винтами (EV006353) | [5 empty] | Нет | Матовый (-ая) (EV000146) | Нет | IP20 (EV006405) | 85 мм | 118 мм | 38 мм | 4 | 0 | 38 мм | IP20 (EV006405) | В сборе с корпусом/рамкой (EV006348) | Без заземляющего контакта (EV005887) | 2 | Нет | Нет | Винтов. зажим/клемма (EV001008) | Нет | 1 | Нет | 50...50 Гц | Нет | Нет | Нет | Нет | Нет | Нет | Не требует специального питания (EV006426) | Да | Нет | Нет | Без надписи/печати (EV005886) |  | Нет | 0 | Нет | Нет | Нет | Нет | 0 | Нет | Нет | Нет | 16 |  | IK03 (EV006809) | [107 empty] | Флоупак | Blanca | розетка |  |  | изделие в сборе | [6 empty] | винт монтажные лапки |  |  | 16 A в 250 В Переменный ток 50 Гц | комплект из 6 шт. | 1 | [14 empty] | утопленный | глянцевое |  | черный |  | 11 мм | ABS (акрилонитрил-бутадиен-стирол): все стороны |  |  | 0.068 кг |  |  |  |  | 250 В | IEC 60884-1 | 25 мм | 2 | 2 | 60-60 % | без шторок | 5000 циклы | без индикации | 1.5...4 мм² для Жесткий кабель(и) 1.5...4 мм² для Гибкий кабель(и) | Без индикации | Pozidriv No 1 | без заземляющего контакта | 5-40 °C | 5-35 °C | необработанная | 2 винтовые зажимы | [37 empty] | Срок гарантии на данное оборудование составляет 5 лет с момента отгрузки со склада Систэм Электрик, с подтверждением соответствующим документом | Подлежит замене | IP20 |  |  | EAC | не содержит галогенов
BLNVA061121 | BLANCA О/У 1-клавишный ВЫКЛЮЧАТЕЛЬ (сх.1) с подсветкой, МЕТАЛ.ПЛ.,6А,250В,БЕЛЫЙ | Systeme Electric |  |  |  | 8536500700 | Электромеханические комнатные выключатели на силу тока не более 11 а | Выключатель Systeme Electric (ранее Schneider Electric) BLANCA (белый, открытой установки) одноклавишный с монтажной пластиной предназначен для сетей до 250В, на ток до 6А. Подсветка делает его легко находимым в отсутствие освещения. Выключатель подходит для небольших светильников и бра. Он изготовлен из ABS-пластика, прост в установке и удобен в применении. | Электротехническое оборудование Потенциал | PTPWD | FMS | Механические функции, открытый | BLA | ЭУИ BLANCA | RTD | Ритейл Медиум | EC001590 | Выключатель / Переключатель | 7 | Россия | https://static-pcsp.systeme.ru/image/95_tIGf2.jpeg https://static-pcsp.systeme.ru/image/k5p6rYsEieWltxL06802342ed0a7b1744974894.jpeg https://static-pcsp.systeme.ru/image/sDaWHKdY2WVY6j5M68b7d0814d2a31756876929.jpg | https://static-pcsp.systeme.ru/image/95_tIGf2.jpeg | 1 2 3 | нет нет Вид под углом | [9 empty] | https://api.systeme.ru/product/media/download/988353 https://api.systeme.ru/product/media/download/988507 | Glossa Blanca W59 выключатель переключатель розетка светорегулятор AtlasDesign диммер Этюд Хит W45 Каталог Каталог электроустановочных изделий ЭУИ Атлас Дизайн Profi54 Профи54 Aqua Аква Nature Бланка Глосса HIT MultiBox Мультибокс Термостат Монтажная коробка Распределительная коробка Подрозетник Etude Glossa Blanca W59 выключатель переключатель розетка светорегулятор AtlasDesign диммер Этюд Хит W45 Каталог Каталог электроустановочных изделий ЭУИ Атлас Дизайн Profi54 Профи54 Aqua Аква Nature Бланка Глосса HIT MultiBox Мультибокс Термостат Монтажная коробка Распределительная коробка Подрозетник Etude быстрозажимные клеммы безвинтовая платформа Screwless | https://api.systeme.ru/product/media/download/988383 | Blanca выключатель переключатель Открытый монтаж Бланка Руководство по эксплуатации Открытый тип | https://api.systeme.ru/certificates/default/download/3435 https://api.systeme.ru/certificates/default/download/3411 https://api.systeme.ru/certificates/default/download/1772 https://api.systeme.ru/certificates/default/download/2490 https://api.systeme.ru/certificates/default/download/1708 https://api.systeme.ru/certificates/default/download/611 | С-ТР ТС-НВО Д-ТР ЕАЭС-RoHS С-ТР ТС-НВО С/Д-UZ Д-ТР ЕАЭС-RoHS С-ТР ТС-НВО | ЕАЭС RU С-RU.АТ21.В.00153_25 ЕАЭС N RU Д-RU.РА01.В.69737_25 ЕАЭС RU С-RU.АТ21.В.00035_20 UZ.SMT.01.0026.75482963 ЕАЭС № RU Д-RU.МЮ62.В.00690_20 ТС RU С-RU.АЯ96.В.00172 |  |  | https://www.youtube.com/watch?v=uNb4HCh0Ebw https://rutube.ru/video/1b5d2b80e3c71a11012a2c453955a023/?r=wd https://vkvideo.ru/video-120704871_456239601 | 250.5 | штука | 0 | 15 | BB1 PCE CAR P12 | 2 1 3 4 | 15 1 90 2700 | шт. шт. шт. шт. | 13606481198010 3606481198013 43606481198011 | 23.2 6.9 40.4 120 | 19.5 6.9 24.2 80 | 8.9 3.7 28.8 101.4 | см. см. см. см. | 1.195 0.073 7.465 241.96 | кг. кг. кг. кг. | 65 мм | 65 мм | 35 мм |  |  | 250 В | Открытой установки (EV000384) | Белый (EV000202) | [5 empty] | Пластик (EV000139) |  | Белый (SV007255) | Клавиша/кнопка (EV006531) | Да | Необработанная (EV006034) | 6 А |  | Термопласт (EV000403) |  |  | Винтовое крепление (EV000717) | [6 empty] | Глянцевый (EV006395) |  | IP20 (EV006405) | 65 мм | 65 мм | 35 мм |  |  |  | IP20 (EV006405) | В сборе с корпусом/рамкой (EV006348) |  |  |  |  | Винтов. зажим/клемма (EV001008) | [8 empty] | Нет |  |  |  | Нет | [13 empty] | 6 | [6 empty] | Да | Да (EV004711) |  | Да | Светодиод. (LED) несменная (EV011515) | Выключатель 1-полюс. (EV009624) | 1 | 6 AX | Нет | Нет | Нет (EV004175) | Контроль и ориентация (EV011600) | [90 empty] | освещение | Флоупак | Blanca | выключатель |  | Белый | изделие в сборе | [6 empty] | винты |  |  | 6 A в 250 В Переменный ток 50 Гц | комплект из 15 шт. | 1 | [14 empty] | открытый | глянцевое |  |  |  | 11 мм |  |  |  | 0.079 кг | [5 empty] | IEC 60669 |  |  |  | 60-60 % |  | 40000 циклы в соответствии с IEC 60669 | лампа | 0.75...1.5 мм² для Жесткий кабель(и) 0.75...1.5 мм² для Гибкий кабель(и) |  | Pozidriv No 1 |  | 5-40 °C | 5-35 °C | необработанная |  | клавиша | 1 | однополюсный | [34 empty] | Срок гарантии на данное оборудование составляет 5 лет с момента отгрузки со склада Систэм Электрик, с подтверждением соответствующим документом | Подлежит замене | IP20 |  |  |  | не содержит галогенов
BLNVA065121 | BLANCA О/У 2-клавишный ВЫКЛЮЧАТЕЛЬ (сх.5) с подсветкой, МЕТАЛ.ПЛ.,6А,250В,БЕЛЫЙ | Systeme Electric |  |  |  | 8536500700 | Электромеханические комнатные выключатели на силу тока не более 11 а | Выключатель Systeme Electric (ранее Schneider Electric) BLANCA (белый, открытой установки) двухклавишный с монтажной пластиной предназначен для сетей до 250В, на ток до 6А. Подсветка делает его легко находимым в отсутствие освещения. Двухклавишный выключатель позволяет управлять двумя источниками света из одной точки. Он изготовлен из ABS-пластика, прост в установке и удобен в применении. | Электротехническое оборудование Потенциал | PTPWD | FMS | Механические функции, открытый | BLA | ЭУИ BLANCA | RTD | Ритейл Медиум | EC001590 | Выключатель / Переключатель | 7 | Россия | https://static-pcsp.systeme.ru/image/7BJV8NaO.jpeg https://static-pcsp.systeme.ru/image/k5p6rYsEieWltxL06802342ed0a7b1744974894.jpeg https://static-pcsp.systeme.ru/image/hL41ruTI-oeqHHrF68b7d08137a7a1756876929.jpg | https://static-pcsp.systeme.ru/image/7BJV8NaO.jpeg | 1 2 3 | нет нет Вид под углом | [9 empty] | https://api.systeme.ru/product/media/download/988353 https://api.systeme.ru/product/media/download/988507 | Glossa Blanca W59 выключатель переключатель розетка светорегулятор AtlasDesign диммер Этюд Хит W45 Каталог Каталог электроустановочных изделий ЭУИ Атлас Дизайн Profi54 Профи54 Aqua Аква Nature Бланка Глосса HIT MultiBox Мультибокс Термостат Монтажная коробка Распределительная коробка Подрозетник Etude Glossa Blanca W59 выключатель переключатель розетка светорегулятор AtlasDesign диммер Этюд Хит W45 Каталог Каталог электроустановочных изделий ЭУИ Атлас Дизайн Profi54 Профи54 Aqua Аква Nature Бланка Глосса HIT MultiBox Мультибокс Термостат Монтажная коробка Распределительная коробка Подрозетник Etude быстрозажимные клеммы безвинтовая платформа Screwless | https://api.systeme.ru/product/media/download/988383 | Blanca выключатель переключатель Открытый монтаж Бланка Руководство по эксплуатации Открытый тип | https://api.systeme.ru/certificates/default/download/3435 https://api.systeme.ru/certificates/default/download/3411 https://api.systeme.ru/certificates/default/download/1772 https://api.systeme.ru/certificates/default/download/2490 https://api.systeme.ru/certificates/default/download/1708 https://api.systeme.ru/certificates/default/download/611 | С-ТР ТС-НВО Д-ТР ЕАЭС-RoHS С-ТР ТС-НВО С/Д-UZ Д-ТР ЕАЭС-RoHS С-ТР ТС-НВО | ЕАЭС RU С-RU.АТ21.В.00153_25 ЕАЭС N RU Д-RU.РА01.В.69737_25 ЕАЭС RU С-RU.АТ21.В.00035_20 UZ.SMT.01.0026.75482963 ЕАЭС № RU Д-RU.МЮ62.В.00690_20 ТС RU С-RU.АЯ96.В.00172 |  |  | https://www.youtube.com/watch?v=uNb4HCh0Ebw https://rutube.ru/video/1b5d2b80e3c71a11012a2c453955a023/?r=wd https://vkvideo.ru/video-120704871_456239601 | 265.5 | штука | 0 | 15 | BB1 PCE CAR P12 | 2 1 3 4 | 15 1 90 2700 | шт. шт. шт. шт. | 13606481198034 3606481198037 43606481198035 | 23.2 6.9 40.4 120 | 19.5 6.9 24.2 80 | 8.9 3.7 28.8 101.4 | см. см. см. см. | 1.245 0.076 7.762 250.87 | кг. кг. кг. кг. | 65 мм | 65 мм | 35 мм |  |  | 250 В | Открытой установки (EV000384) | Белый (EV000202) | [5 empty] | Пластик (EV000139) |  | Белый (SV007255) | Клавиша/кнопка (EV006531) | Да | Необработанная (EV006034) | 6 А |  | Термопласт (EV000403) |  |  | Винтовое крепление (EV000717) | [6 empty] | Глянцевый (EV006395) |  | IP20 (EV006405) | 65 мм | 65 мм | 35 мм |  |  |  | IP20 (EV006405) | В сборе с корпусом/рамкой (EV006348) |  |  |  |  | Винтов. зажим/клемма (EV001008) | [8 empty] | Нет |  |  |  | Нет | [13 empty] | 6 | [6 empty] | Да | Да (EV004711) |  | Да | Светодиод. (LED) несменная (EV011515) | Выключатель 2х1-полюс. (EV006342) | 2 | 6 AX | Нет | Нет | Нет (EV004175) | Контроль и ориентация (EV011600) | [90 empty] | освещение | Флоупак | Blanca | выключатель |  | Белый | изделие в сборе | [6 empty] | винты |  |  | 6 A в 250 В Переменный ток 50 Гц | комплект из 15 шт. | 1 | [14 empty] | открытый | глянцевое |  |  |  | 11 мм |  |  |  | 0.081 кг | [5 empty] | IEC 60669 |  |  |  | 60-60 % |  | 40000 циклы в соответствии с IEC 60669 | лампа | 0.75...1.5 мм² для Жесткий кабель(и) 0.75...1.5 мм² для Гибкий кабель(и) |  | Pozidriv No 1 |  | 5-40 °C | 5-35 °C | необработанная |  | клавиша | 2 | 1-полюсный 2-клавишный | [34 empty] | Срок гарантии на данное оборудование составляет 5 лет с момента отгрузки со склада Систэм Электрик, с подтверждением соответствующим документом | Подлежит замене | IP20 |  |  |  | не содержит галогенов
BLNVA101006 | BLANCA О/У 1-клавишный ВЫКЛЮЧАТЕЛЬ (сх.1), 10А, 250В, АНТРАЦИТ | Systeme Electric |  |  |  | 8536500700 | Электромеханические комнатные выключатели на силу тока не более 11 а | Выключатель Systeme Electric (ранее Schneider Electric) BLANCA (антрацит, открытой установки) одноклавишный предназначен для сетей до 250В, на ток до 10А. Выключатель подходит для большинства типов ламп. Он изготовлен из ABS-пластика, прост в установке и удобен в применении. | Электротехническое оборудование Потенциал | PTPWD | MSC | Механические функции, открытый, цветные | BLA | ЭУИ BLANCA | RTD | Ритейл Медиум | EC001590 | Выключатель / Переключатель | 7 | Россия | https://static-pcsp.systeme.ru/image/mdsCqlVH.jpeg https://static-pcsp.systeme.ru/image/k5p6rYsEieWltxL06802342ed0a7b1744974894.jpeg https://static-pcsp.systeme.ru/image/-WP4FUv5KK8pM57K68b7d08127a521756876929.jpg | https://static-pcsp.systeme.ru/image/mdsCqlVH.jpeg | 1 2 3 | нет нет Вид под углом | [9 empty] | https://api.systeme.ru/product/media/download/988353 https://api.systeme.ru/product/media/download/988507 | Glossa Blanca W59 выключатель переключатель розетка светорегулятор AtlasDesign диммер Этюд Хит W45 Каталог Каталог электроустановочных изделий ЭУИ Атлас Дизайн Profi54 Профи54 Aqua Аква Nature Бланка Глосса HIT MultiBox Мультибокс Термостат Монтажная коробка Распределительная коробка Подрозетник Etude Glossa Blanca W59 выключатель переключатель розетка светорегулятор AtlasDesign диммер Этюд Хит W45 Каталог Каталог электроустановочных изделий ЭУИ Атлас Дизайн Profi54 Профи54 Aqua Аква Nature Бланка Глосса HIT MultiBox Мультибокс Термостат Монтажная коробка Распределительная коробка Подрозетник Etude быстрозажимные клеммы безвинтовая платформа Screwless | https://api.systeme.ru/product/media/download/988382 | Blanca выключатель переключатель Открытый монтаж Бланка Руководство по эксплуатации Открытый тип | https://api.systeme.ru/certificates/default/download/3435 https://api.systeme.ru/certificates/default/download/3411 https://api.systeme.ru/certificates/default/download/1772 https://api.systeme.ru/certificates/default/download/2490 https://api.systeme.ru/certificates/default/download/1708 https://api.systeme.ru/certificates/default/download/611 | С-ТР ТС-НВО Д-ТР ЕАЭС-RoHS С-ТР ТС-НВО С/Д-UZ Д-ТР ЕАЭС-RoHS С-ТР ТС-НВО | ЕАЭС RU С-RU.АТ21.В.00153_25 ЕАЭС N RU Д-RU.РА01.В.69737_25 ЕАЭС RU С-RU.АТ21.В.00035_20 UZ.SMT.01.0026.75482963 ЕАЭС № RU Д-RU.МЮ62.В.00690_20 ТС RU С-RU.АЯ96.В.00172 |  |  | https://www.youtube.com/watch?v=uNb4HCh0Ebw https://rutube.ru/video/1b5d2b80e3c71a11012a2c453955a023/?r=wd https://vkvideo.ru/video-120704871_456239601 | 191.5 | штука | 0 | 15 | BB1 PCE CAR P12 | 2 1 3 4 | 15 1 30 2700 | шт. шт. шт. шт. | 13606481197891 3606481197894 43606481197892 | 23.2 6.9 40.4 120 | 19.5 6.9 24.2 80 | 8.9 3.7 10.6 110.4 | см. см. см. см. | 0.842 0.049 1.868 186.158 | кг. кг. кг. кг. | 65 мм | 65 мм | 35 мм |  |  | 250 В | Открытой установки (EV000384) | Антрацит (EV000309) | [5 empty] | Пластик (EV000139) |  | Антрацит (SV007268) | Клавиша/кнопка (EV006531) | Да | Декоративное (EV010983) | 10 А |  | Термопласт (EV000403) |  |  | Винтовое крепление (EV000717) | [6 empty] | Матовый (-ая) (EV000146) |  | IP20 (EV006405) | 65 мм | 65 мм | 35 мм |  |  |  | IP20 (EV006405) | В сборе с корпусом/рамкой (EV006348) |  |  |  |  | Винтов. зажим/клемма (EV001008) | [8 empty] | Нет |  |  |  | Нет | [13 empty] | 10 | [6 empty] | Нет | Нет (EV004175) |  | Нет | В комплект не входит (EV009008) | Выключатель 1-полюс. (EV009624) | 1 | 10 AX | Нет | Нет | Нет (EV004175) | [91 empty] | освещение | Флоупак | Blanca | выключатель |  | черный | изделие в сборе | [6 empty] | винты |  |  | 10 A в 250 В Переменный ток 50 Гц | комплект из 15 шт. | 1 | [14 empty] | открытый | глянцевое |  |  |  | 11 мм |  |  |  | 0.049 кг | [5 empty] | IEC 60669 |  |  |  | 60-60 % |  | 40000 циклы в соответствии с IEC 60669 |  | 1...2.5 мм² для Жесткий кабель(и) 1...2.5 мм² для Гибкий кабель(и) |  | Pozidriv No 1 |  | 5-40 °C | 5-35 °C | необработанная |  | клавиша | 1 | однополюсный | [34 empty] | Срок гарантии на данное оборудование составляет 5 лет с момента отгрузки со склада Систэм Электрик, с подтверждением соответствующим документом | Подлежит замене | IP20 |  |  |  | не содержит галогенов
BLNVA101106 | BLANCA О/У 1-клавишный ВЫКЛЮЧАТЕЛЬ (сх.1) с подсветкой, 10А, 250В, АНТРАЦИТ | Systeme Electric |  |  |  | 8536500700 | Электромеханические комнатные выключатели на силу тока не более 11 а | Выключатель Systeme Electric (ранее Schneider Electric) BLANCA (антрацит, открытой установки) одноклавишный предназначен для сетей до 250В, на ток до 10А. Подсветка делает его легко находимым в отсутствие освещения. Он подходит для большинства типов ламп. Выключатель изготовлен из ABS-пластика, прост в установке и удобен в применении. | Электротехническое оборудование Потенциал | PTPWD | MSC | Механические функции, открытый, цветные | BLA | ЭУИ BLANCA | RTD | Ритейл Медиум | EC001590 | Выключатель / Переключатель | 7 | Россия | https://static-pcsp.systeme.ru/image/BUtO2JD8.jpeg https://static-pcsp.systeme.ru/image/k5p6rYsEieWltxL06802342ed0a7b1744974894.jpeg https://static-pcsp.systeme.ru/image/1QotT6XhVZu5B0W868b7d0810375b1756876929.jpg | https://static-pcsp.systeme.ru/image/BUtO2JD8.jpeg | 1 2 3 | нет нет Вид под углом | [9 empty] | https://api.systeme.ru/product/media/download/988353 https://api.systeme.ru/product/media/download/988507 | Glossa Blanca W59 выключатель переключатель розетка светорегулятор AtlasDesign диммер Этюд Хит W45 Каталог Каталог электроустановочных изделий ЭУИ Атлас Дизайн Profi54 Профи54 Aqua Аква Nature Бланка Глосса HIT MultiBox Мультибокс Термостат Монтажная коробка Распределительная коробка Подрозетник Etude Glossa Blanca W59 выключатель переключатель розетка светорегулятор AtlasDesign диммер Этюд Хит W45 Каталог Каталог электроустановочных изделий ЭУИ Атлас Дизайн Profi54 Профи54 Aqua Аква Nature Бланка Глосса HIT MultiBox Мультибокс Термостат Монтажная коробка Распределительная коробка Подрозетник Etude быстрозажимные клеммы безвинтовая платформа Screwless | https://api.systeme.ru/product/media/download/988382 | Blanca выключатель переключатель Открытый монтаж Бланка Руководство по эксплуатации Открытый тип | https://api.systeme.ru/certificates/default/download/3435 https://api.systeme.ru/certificates/default/download/3411 https://api.systeme.ru/certificates/default/download/1772 https://api.systeme.ru/certificates/default/download/2490 https://api.systeme.ru/certificates/default/download/1708 https://api.systeme.ru/certificates/default/download/611 | С-ТР ТС-НВО Д-ТР ЕАЭС-RoHS С-ТР ТС-НВО С/Д-UZ Д-ТР ЕАЭС-RoHS С-ТР ТС-НВО | ЕАЭС RU С-RU.АТ21.В.00153_25 ЕАЭС N RU Д-RU.РА01.В.69737_25 ЕАЭС RU С-RU.АТ21.В.00035_20 UZ.SMT.01.0026.75482963 ЕАЭС № RU Д-RU.МЮ62.В.00690_20 ТС RU С-RU.АЯ96.В.00172 |  |  | https://www.youtube.com/watch?v=uNb4HCh0Ebw https://rutube.ru/video/1b5d2b80e3c71a11012a2c453955a023/?r=wd https://vkvideo.ru/video-120704871_456239601 | 339.5 | штука | 0 | 5 | BB1 PCE CAR P12 | 2 1 3 4 | 15 1 30 2700 | шт. шт. шт. шт. | 13606481197884 3606481197887 43606481197885 | 23.2 6.9 40.4 120 | 19.5 6.9 24.2 80 | 8.9 3.7 10.6 110.4 | см. см. см. см. | 0.853 0.05 1.891 188.21 | кг. кг. кг. кг. | 65 мм | 65 мм | 35 мм |  |  | 250 В | Открытой установки (EV000384) | Антрацит (EV000309) | [5 empty] | Пластик (EV000139) |  | Антрацит (SV007268) | Клавиша/кнопка (EV006531) | Да | Декоративное (EV010983) | 10 А |  | Термопласт (EV000403) |  |  | Винтовое крепление (EV000717) | [6 empty] | Матовый (-ая) (EV000146) |  | IP20 (EV006405) | 65 мм | 65 мм | 35 мм |  |  |  | IP20 (EV006405) | В сборе с корпусом/рамкой (EV006348) |  |  |  |  | Винтов. зажим/клемма (EV001008) | [8 empty] | Нет |  |  |  | Нет | [13 empty] | 10 | [6 empty] | Нет | Да (EV004711) |  | Да | Светодиод. (LED) несменная (EV011515) | Выключатель 1-полюс. (EV009624) | 1 | 10 AX | Нет | Нет | Нет (EV004175) | Контроль и ориентация (EV011600) | [90 empty] | освещение | Флоупак | Blanca | выключатель |  | черный | изделие в сборе | [6 empty] | винты |  |  | 10 A в 250 В Переменный ток 50 Гц | комплект из 15 шт. | 1 | [14 empty] | открытый | глянцевое |  |  |  | 11 мм |  |  |  | 0.051 кг | [5 empty] | IEC 60669 |  |  |  | 60-60 % |  | 40000 циклы в соответствии с IEC 60669 | лампа | 1...2.5 мм² для Жесткий кабель(и) 1...2.5 мм² для Гибкий кабель(и) |  | Pozidriv No 1 |  | 5-40 °C | 5-35 °C | необработанная |  | клавиша | 1 | однополюсный | [34 empty] | Срок гарантии на данное оборудование составляет 5 лет с момента отгрузки со склада Систэм Электрик, с подтверждением соответствующим документом | Подлежит замене | IP20 |  |  |  | не содержит галогенов
BLNVA101111 | BLANCA О/У 1-клавишный ВЫКЛЮЧАТЕЛЬ (сх.1) с подсветкой, ИЗОЛ.ПЛ., 10А, 250В, БЕЛЫЙ | Systeme Electric |  |  |  | 8536500700 | Электромеханические комнатные выключатели на силу тока не более 11 а | Выключатель Systeme Electric (ранее Schneider Electric) BLANCA (белый, открытой установки) с изолирующей пластиной одноклавишный предназначен для сетей до 250В, на ток до 10А. Подсветка делает его легко находимым в отсутствие освещения. Выключатель подходит для большинства типов ламп. Он изготовлен из ABS-пластика, прост в установке и удобен в применении. | Электротехническое оборудование Потенциал | PTPWD | FMS | Механические функции, открытый | BLA | ЭУИ BLANCA | RTD | Ритейл Медиум | EC001590 | Выключатель / Переключатель | 7 | Россия | https://static-pcsp.systeme.ru/image/VXBTlpR-Vt-Y3cfD64e37274dc73b1692627572.jpeg https://static-pcsp.systeme.ru/image/k5p6rYsEieWltxL06802342ed0a7b1744974894.jpeg https://static-pcsp.systeme.ru/image/qhLcB2Q8Kr-rg52x68b7d0810087f1756876929.jpg | https://static-pcsp.systeme.ru/image/VXBTlpR-Vt-Y3cfD64e37274dc73b1692627572.jpeg | 1 2 3 | нет нет Вид спереди | [9 empty] | https://api.systeme.ru/product/media/download/988353 https://api.systeme.ru/product/media/download/988507 | Glossa Blanca W59 выключатель переключатель розетка светорегулятор AtlasDesign диммер Этюд Хит W45 Каталог Каталог электроустановочных изделий ЭУИ Атлас Дизайн Profi54 Профи54 Aqua Аква Nature Бланка Глосса HIT MultiBox Мультибокс Термостат Монтажная коробка Распределительная коробка Подрозетник Etude Glossa Blanca W59 выключатель переключатель розетка светорегулятор AtlasDesign диммер Этюд Хит W45 Каталог Каталог электроустановочных изделий ЭУИ Атлас Дизайн Profi54 Профи54 Aqua Аква Nature Бланка Глосса HIT MultiBox Мультибокс Термостат Монтажная коробка Распределительная коробка Подрозетник Etude быстрозажимные клеммы безвинтовая платформа Screwless | https://api.systeme.ru/product/media/download/988382 | Blanca выключатель переключатель Открытый монтаж Бланка Руководство по эксплуатации Открытый тип | https://api.systeme.ru/certificates/default/download/3435 https://api.systeme.ru/certificates/default/download/3411 https://api.systeme.ru/certificates/default/download/1772 https://api.systeme.ru/certificates/default/download/2490 https://api.systeme.ru/certificates/default/download/1708 https://api.systeme.ru/certificates/default/download/611 | С-ТР ТС-НВО Д-ТР ЕАЭС-RoHS С-ТР ТС-НВО С/Д-UZ Д-ТР ЕАЭС-RoHS С-ТР ТС-НВО | ЕАЭС RU С-RU.АТ21.В.00153_25 ЕАЭС N RU Д-RU.РА01.В.69737_25 ЕАЭС RU С-RU.АТ21.В.00035_20 UZ.SMT.01.0026.75482963 ЕАЭС № RU Д-RU.МЮ62.В.00690_20 ТС RU С-RU.АЯ96.В.00172 | https://api.systeme.ru/player/embed?ref=BLNVA101111 | https://static-pcsp.systeme.ru/player_360/5f10b995cf099Dg_FplkcWrXkXf4JI5MP5CeYH8bw-fcp_1594931605.jpg https://static-pcsp.systeme.ru/player_360/5f10b995d5edbVJGBNoT9QKWjRQkpD33kkBg7-iD-s_6X_1594931605.jpg https://static-pcsp.systeme.ru/player_360/5f10b995dc074ucI91dtlHBzelBVhY0NsPSKAhryBfJhJ_1594931605.jpg https://static-pcsp.systeme.ru/player_360/5f10b995e4adcCxxcb3f8PGqI1sio4k29xL7sPGx17q6I_1594931605.jpg https://static-pcsp.systeme.ru/player_360/5f10b995eba9a_BLal9zB5J7ZmxK7jd6JNE4r59f5R7yY_1594931605.jpg https://static-pcsp.systeme.ru/player_360/5f10b995f29b0X4XUbFSbPH87TpB-QzY4vu0uuUYF2qfV_1594931605.jpg https://static-pcsp.systeme.ru/player_360/5f10b99627674PnPoMuC3WEtpp0GnTqD6RVHbj-H5HQVM_1594931606.jpg https://static-pcsp.systeme.ru/player_360/5f10b996334535ZGC0a-KCCqpuvSlQv1cdfW5EXRkItXy_1594931606.jpg https://static-pcsp.systeme.ru/player_360/5f10b9963a74aN2hq4LGUGJnMsQ-40Idl4XecQIi33qLO_1594931606.jpg https://static-pcsp.systeme.ru/player_360/5f10b9964101bn-K7rvRw9IPxids1C3da9SkJJZkFvM1u_1594931606.jpg https://static-pcsp.systeme.ru/player_360/5f10b996472b3giLBZuTUkmeVnuMSlbkleAfoEYSrSqgt_1594931606.jpg https://static-pcsp.systeme.ru/player_360/5f10b9964f09c4vCyZ0UgmSFZjuLhVj0Wev_vU_sYdTYV_1594931606.jpg https://static-pcsp.systeme.ru/player_360/5f10b9965a350Mvgyt_7nVzyzv75_tY8hg-v5jjrZHjY1_1594931606.jpg https://static-pcsp.systeme.ru/player_360/5f10b99660b04bDx_ymGQN4eSfKX1SN5MHJj_yTSCkabx_1594931606.jpg https://static-pcsp.systeme.ru/player_360/5f10b99668983ayOikEdITwFeZCeQqO1atDZyPeTJcLNX_1594931606.jpg https://static-pcsp.systeme.ru/player_360/5f10b996bc134W5MnvXWVH0qqPxALPft7Nqggfoihd0uo_1594931606.jpg https://static-pcsp.systeme.ru/player_360/5f10b996c3fa2EH7hsVce_VLKqoljh39BwDjPtTgdlF_q_1594931606.jpg https://static-pcsp.systeme.ru/player_360/5f10b996cc55dX-NXfvNt5OOYEJvo4fiwlv-ZZIhSIx8F_1594931606.jpg https://static-pcsp.systeme.ru/player_360/5f10b996d2e6amrVEYFGULljCK5fFNigQ33EPD146ruY5_1594931606.jpg https://static-pcsp.systeme.ru/player_360/5f10b996d8dadtUpoZACGRgQKsFRFfhB8aHaHw8D9dU8W_1594931606.jpg https://static-pcsp.systeme.ru/player_360/5f10b996df419Db02vTcrpVxh0KClSqwlsEENGEVTXMS8_1594931606.jpg https://static-pcsp.systeme.ru/player_360/5f10b996e80c42sqZf1ndZoCsdDBvV7hm1pvAw0LSUDe0_1594931606.jpg https://static-pcsp.systeme.ru/player_360/5f10b99702988yHzor7lDC-b27YHqCxjJAs8ttpAgpcH0_1594931607.jpg https://static-pcsp.systeme.ru/player_360/5f10b9970cbb9D8tzg2U-tPu3b2C54QLiWwpuWqXbX2Z5_1594931607.jpg https://static-pcsp.systeme.ru/player_360/5f10b997490790INW06EHncK1oSf_3apMN2nw3EBaReOp_1594931607.jpg https://static-pcsp.systeme.ru/player_360/5f10b9974ffbdOUMMD5weKaSyedLzTpFIn58fG7cgluYx_1594931607.jpg https://static-pcsp.systeme.ru/player_360/5f10b99759284YHDJhuGhchB2FgD1y9ZQ21dXiCQ7rm17_1594931607.jpg https://static-pcsp.systeme.ru/player_360/5f10b9976024e_aZGuBWVtQaemQtMVNeMop2r9ItmO3qB_1594931607.jpg https://static-pcsp.systeme.ru/player_360/5f10b99793659VTFLNx8PP4Cd7w3moZqWGIwveKdE0dJJ_1594931607.jpg https://static-pcsp.systeme.ru/player_360/5f10b9979ebadLcuNsJMVsm69enOCkwiJhIWBkAaOnIKz_1594931607.jpg https://static-pcsp.systeme.ru/player_360/5f10b997a789fQSdnlbePWjW6YE7ITVyIIEw8h_U7MuGZ_1594931607.jpg https://static-pcsp.systeme.ru/player_360/5f10b997b01efHveNW_Sd3WCd9_wkTRAXHZdhQVxRz5Ne_1594931607.jpg https://static-pcsp.systeme.ru/player_360/5f10b997b63f5LdaSWhJkG639-J0hbh7pV5g3KEFnemiX_1594931607.jpg https://static-pcsp.systeme.ru/player_360/5f10b997bd66dyJ94Y4_nKYBhLp0B6FzLZyXaTG8zO9xc_1594931607.jpg https://static-pcsp.systeme.ru/player_360/5f10b997c6102mHPubpQlypTo-g4BfvMhlqQ_7c5OxYMw_1594931607.jpg https://static-pcsp.systeme.ru/player_360/5f10b997cf501_TDbrwd33fIwic5TvDNi48bLFiZCLMqV_1594931607.jpg https://static-pcsp.systeme.ru/player_360/5f10b997cf501_TDbrwd33fIwic5TvDNi48bLFiZCLMqV_1594931607.jpg https://static-pcsp.systeme.ru/player_360/5f10b997cf501_TDbrwd33fIwic5TvDNi48bLFiZCLMqV_1594931607.jpg | https://www.youtube.com/watch?v=uNb4HCh0Ebw https://rutube.ru/video/1b5d2b80e3c71a11012a2c453955a023/?r=wd https://vkvideo.ru/video-120704871_456239601 | 237.5 | штука | 0 | 15 | BB1 PCE CAR P12 | 2 1 3 4 | 15 1 90 2700 | шт. шт. шт. шт. | 13606481195989 3606481195982 43606481195980 | 23.2 6.9 40.4 120 | 19.5 6.9 24.2 80 | 8.9 3.7 28.8 101.4 | см. см. см. см. | 0.961 0.057 6.062 199.867 | кг. кг. кг. кг. | 65 мм | 65 мм | 35 мм |  |  | 250 В | Открытой установки (EV000384) | Белый (EV000202) | [5 empty] | Пластик (EV000139) |  | Белый (SV007255) | Клавиша/кнопка (EV006531) | Да | Необработанная (EV006034) | 10 А |  | Термопласт (EV000403) |  |  | Винтовое крепление (EV000717) | [6 empty] | Глянцевый (EV006395) |  | IP20 (EV006405) | 65 мм | 65 мм | 35 мм |  |  | 37 мм | IP20 (EV006405) | В сборе с корпусом/рамкой (EV006348) |  |  |  |  | Винтов. зажим/клемма (EV001008) | [8 empty] | Нет |  |  |  | Нет | [9 empty] | 0 |  |  |  | 10 | [6 empty] | Нет | Да (EV004711) |  | Да | Светодиод. (LED) несменная (EV011515) | Выключатель 1-полюс. (EV009624) | 1 | 10 AX | Нет | Нет | Нет (EV004175) | Контроль и ориентация (EV011600) | [90 empty] | освещение | Флоупак | Blanca | выключатель |  | Белый | изделие в сборе | [6 empty] | винты |  |  | 10 A в 250 В Переменный ток 50 Гц | комплект из 15 шт. | 1 | [14 empty] | открытый | глянцевое |  |  |  | 11 мм |  |  |  | 0.056 кг | [5 empty] | IEC 60669 |  |  |  | 60-60 % |  | 40000 циклы в соответствии с IEC 60669 | лампа | 1...2.5 мм² для Жесткий кабель(и) 1...2.5 мм² для Гибкий кабель(и) |  | Pozidriv No 1 |  | 5-40 °C | 5-35 °C | необработанная |  | клавиша | 1 | однополюсный | [34 empty] | Срок гарантии на данное оборудование составляет 5 лет с момента отгрузки со склада Систэм Электрик, с подтверждением соответствующим документом | Подлежит замене | IP20 |  |  |  | не содержит галогенов
BLNVA101121 | BLANCA О/У 1-клавишный ВЫКЛЮЧАТЕЛЬ (сх.1) с подсветкой, МЕТАЛ.ПЛ, 10А, 250В, БЕЛЫЙ | Systeme Electric |  |  |  | 8536500700 | Электромеханические комнатные выключатели на силу тока не более 11 а | Выключатель Systeme Electric (ранее Schneider Electric) BLANCA (белый, открытой установки) с монтажной пластиной одноклавишный предназначен для сетей до 250В, на ток до 10А. Подсветка делает его легко находимым в отсутствие освещения. Выключатель подходит для большинства типов ламп. Он изготовлен из ABS-пластика, прост в установке и удобен в применении. | Электротехническое оборудование Потенциал | PTPWD | FMS | Механические функции, открытый | BLA | ЭУИ BLANCA | RTD | Ритейл Медиум | EC001590 | Выключатель / Переключатель | 7 | Россия | https://static-pcsp.systeme.ru/image/E-eEwS2w.jpeg https://static-pcsp.systeme.ru/image/k5p6rYsEieWltxL06802342ed0a7b1744974894.jpeg https://static-pcsp.systeme.ru/image/WTqdDqUgTMlBnlPh68b7d080e21d41756876928.jpg | https://static-pcsp.systeme.ru/image/E-eEwS2w.jpeg | 1 2 3 | нет нет Вид под углом | [9 empty] | https://api.systeme.ru/product/media/download/988353 https://api.systeme.ru/product/media/download/988507 | Glossa Blanca W59 выключатель переключатель розетка светорегулятор AtlasDesign диммер Этюд Хит W45 Каталог Каталог электроустановочных изделий ЭУИ Атлас Дизайн Profi54 Профи54 Aqua Аква Nature Бланка Глосса HIT MultiBox Мультибокс Термостат Монтажная коробка Распределительная коробка Подрозетник Etude Glossa Blanca W59 выключатель переключатель розетка светорегулятор AtlasDesign диммер Этюд Хит W45 Каталог Каталог электроустановочных изделий ЭУИ Атлас Дизайн Profi54 Профи54 Aqua Аква Nature Бланка Глосса HIT MultiBox Мультибокс Термостат Монтажная коробка Распределительная коробка Подрозетник Etude быстрозажимные клеммы безвинтовая платформа Screwless | https://api.systeme.ru/product/media/download/988382 | Blanca выключатель переключатель Открытый монтаж Бланка Руководство по эксплуатации Открытый тип | https://api.systeme.ru/certificates/default/download/3435 https://api.systeme.ru/certificates/default/download/3411 https://api.systeme.ru/certificates/default/download/1772 https://api.systeme.ru/certificates/default/download/2490 https://api.systeme.ru/certificates/default/download/1708 https://api.systeme.ru/certificates/default/download/611 | С-ТР ТС-НВО Д-ТР ЕАЭС-RoHS С-ТР ТС-НВО С/Д-UZ Д-ТР ЕАЭС-RoHS С-ТР ТС-НВО | ЕАЭС RU С-RU.АТ21.В.00153_25 ЕАЭС N RU Д-RU.РА01.В.69737_25 ЕАЭС RU С-RU.АТ21.В.00035_20 UZ.SMT.01.0026.75482963 ЕАЭС № RU Д-RU.МЮ62.В.00690_20 ТС RU С-RU.АЯ96.В.00172 |  |  | https://www.youtube.com/watch?v=uNb4HCh0Ebw https://rutube.ru/video/1b5d2b80e3c71a11012a2c453955a023/?r=wd https://vkvideo.ru/video-120704871_456239601 | 271.5 | штука | 0 | 15 | BB1 PCE CAR P12 | 2 1 3 4 | 15 1 90 2700 | шт. шт. шт. шт. | 13606481198058 3606481198051 43606481198059 | 23.2 6.9 40.4 120 | 19.5 6.9 24.2 80 | 8.9 3.7 28.8 101.4 | см. см. см. см. | 1.195 0.073 7.465 241.96 | кг. кг. кг. кг. | 65 мм | 65 мм | 35 мм |  |  | 250 В | Открытой установки (EV000384) | Белый (EV000202) | [5 empty] | Пластик (EV000139) |  | Белый (SV007255) | Клавиша/кнопка (EV006531) | Да | Необработанная (EV006034) | 10 А |  | Термопласт (EV000403) |  |  | Винтовое крепление (EV000717) | [6 empty] | Глянцевый (EV006395) |  | IP20 (EV006405) | 65 мм | 65 мм | 35 мм |  |  |  | IP20 (EV006405) | В сборе с корпусом/рамкой (EV006348) |  |  |  |  | Винтов. зажим/клемма (EV001008) | [8 empty] | Нет |  |  |  | Нет | [13 empty] | 10 | [6 empty] | Да | Да (EV004711) |  | Да | Светодиод. (LED) несменная (EV011515) | Выключатель 1-полюс. (EV009624) | 1 | 10 AX | Нет | Нет | Нет (EV004175) | Контроль и ориентация (EV011600) | [90 empty] | освещение | Флоупак | Blanca | выключатель |  | Белый | изделие в сборе | [6 empty] | винты |  |  | 10 A в 250 В Переменный ток 50 Гц | комплект из 15 шт. | 1 | [14 empty] | открытый | глянцевое |  |  |  | 11 мм |  |  |  | 0.079 кг | [5 empty] | IEC 60669 |  |  |  | 60-60 % |  | 40000 циклы в соответствии с IEC 60669 | лампа | 1...2.5 мм² для Жесткий кабель(и) 1...2.5 мм² для Гибкий кабель(и) |  | Pozidriv No 1 |  | 5-40 °C | 5-35 °C | необработанная |  | клавиша | 1 | однополюсный | [34 empty] | Срок гарантии на данное оборудование составляет 5 лет с момента отгрузки со склада Систэм Электрик, с подтверждением соответствующим документом | Подлежит замене | IP20 |  |  |  | не содержит галогенов
BLNVA105006 | BLANCA О/У 2-клавишный ВЫКЛЮЧАТЕЛЬ (сх.5), 10А, 250В, АНТРАЦИТ | Systeme Electric |  |  |  | 8536500700 | Электромеханические комнатные выключатели на силу тока не более 11 а | Выключатель Systeme Electric (ранее Schneider Electric) BLANCA (антрацит, открытой установки) двухклавишный предназначен для сетей до 250В, на ток до 10А. Двухклавишный выключатель позволяет управлять двумя источниками света из одной точки. Он изготовлен из ABS-пластика, прост в установке и удобен в применении. | Электротехническое оборудование Потенциал | PTPWD | MSC | Механические функции, открытый, цветные | BLA | ЭУИ BLANCA | RTD | Ритейл Медиум | EC001590 | Выключатель / Переключатель | 7 | Россия | https://static-pcsp.systeme.ru/image/w9lhHepN.jpeg https://static-pcsp.systeme.ru/image/k5p6rYsEieWltxL06802342ed0a7b1744974894.jpeg https://static-pcsp.systeme.ru/image/hpme4T3HgBw0tIkY68b7d080d69ba1756876928.jpg | https://static-pcsp.systeme.ru/image/w9lhHepN.jpeg | 1 2 3 | нет нет Вид под углом | [9 empty] | https://api.systeme.ru/product/media/download/988353 https://api.systeme.ru/product/media/download/988507 | Glossa Blanca W59 выключатель переключатель розетка светорегулятор AtlasDesign диммер Этюд Хит W45 Каталог Каталог электроустановочных изделий ЭУИ Атлас Дизайн Profi54 Профи54 Aqua Аква Nature Бланка Глосса HIT MultiBox Мультибокс Термостат Монтажная коробка Распределительная коробка Подрозетник Etude Glossa Blanca W59 выключатель переключатель розетка светорегулятор AtlasDesign диммер Этюд Хит W45 Каталог Каталог электроустановочных изделий ЭУИ Атлас Дизайн Profi54 Профи54 Aqua Аква Nature Бланка Глосса HIT MultiBox Мультибокс Термостат Монтажная коробка Распределительная коробка Подрозетник Etude быстрозажимные клеммы безвинтовая платформа Screwless | https://api.systeme.ru/product/media/download/988382 | Blanca выключатель переключатель Открытый монтаж Бланка Руководство по эксплуатации Открытый тип | https://api.systeme.ru/certificates/default/download/3435 https://api.systeme.ru/certificates/default/download/3411 https://api.systeme.ru/certificates/default/download/1772 https://api.systeme.ru/certificates/default/download/2490 https://api.systeme.ru/certificates/default/download/1708 https://api.systeme.ru/certificates/default/download/611 | С-ТР ТС-НВО Д-ТР ЕАЭС-RoHS С-ТР ТС-НВО С/Д-UZ Д-ТР ЕАЭС-RoHS С-ТР ТС-НВО | ЕАЭС RU С-RU.АТ21.В.00153_25 ЕАЭС N RU Д-RU.РА01.В.69737_25 ЕАЭС RU С-RU.АТ21.В.00035_20 UZ.SMT.01.0026.75482963 ЕАЭС № RU Д-RU.МЮ62.В.00690_20 ТС RU С-RU.АЯ96.В.00172 |  |  | https://www.youtube.com/watch?v=uNb4HCh0Ebw https://rutube.ru/video/1b5d2b80e3c71a11012a2c453955a023/?r=wd https://vkvideo.ru/video-120704871_456239601 | 266.5 | штука | 0 | 15 | BB1 PCE CAR P12 | 2 1 3 4 | 15 1 30 2700 | шт. шт. шт. шт. | 13606481197907 3606481197900 43606481197908 | 23.2 6.9 40.4 120 | 19.5 6.9 24.2 80 | 8.9 3.7 10.6 110.4 | см. см. см. см. | 0.901 0.053 1.985 196.688 | кг. кг. кг. кг. | 65 мм | 65 мм | 35 мм |  |  | 250 В | Открытой установки (EV000384) | Антрацит (EV000309) | [5 empty] | Пластик (EV000139) |  | Антрацит (SV007268) | Клавиша/кнопка (EV006531) | Да | Декоративное (EV010983) | 10 А |  | Термопласт (EV000403) |  |  | Винтовое крепление (EV000717) | [6 empty] | Матовый (-ая) (EV000146) |  | IP20 (EV006405) | 65 мм | 65 мм | 35 мм |  |  |  | IP20 (EV006405) | В сборе с корпусом/рамкой (EV006348) |  |  |  |  | Винтов. зажим/клемма (EV001008) | [8 empty] | Нет |  |  |  | Нет | [13 empty] | 10 | [6 empty] | Нет | Нет (EV004175) |  | Нет | В комплект не входит (EV009008) | Выключатель 2х1-полюс. (EV006342) | 2 | 10 AX | Нет | Нет | Нет (EV004175) | [91 empty] | освещение | Флоупак | Blanca | выключатель |  | черный | изделие в сборе | [6 empty] | винты |  |  | 10 A в 250 В Переменный ток 50 Гц | комплект из 15 шт. | 1 | [14 empty] | открытый | глянцевое |  |  |  | 11 мм |  |  |  | 0.052 кг | [5 empty] | IEC 60669 |  |  |  | 60-60 % |  | 40000 циклы в соответствии с IEC 60669 |  | 1...2.5 мм² для Жесткий кабель(и) 1...2.5 мм² для Гибкий кабель(и) |  | Pozidriv No 1 |  | 5-40 °C | 5-35 °C | необработанная |  | клавиша | 2 | 1-полюсный 2-клавишный | [34 empty] | Срок гарантии на данное оборудование составляет 5 лет с момента отгрузки со склада Систэм Электрик, с подтверждением соответствующим документом | Подлежит замене | IP20 |  |  |  | не содержит галогенов
BLNVA105011 | BLANCA О/У 2-клавишный ВЫКЛЮЧАТЕЛЬ (сх.5) ИЗОЛ.ПЛ., 10А, 250В, БЕЛЫЙ | Systeme Electric |  |  |  | 8536500700 | Электромеханические комнатные выключатели на силу тока не более 11 а | Выключатель Systeme Electric (ранее Schneider Electric) BLANCA (белый, открытой установки) с изолирующей пластиной двухклавишный предназначен для сетей до 250В, на ток до 10А. Двухклавишный выключатель позволяет управлять двумя источниками света из одной точки. Он изготовлен из ABS-пластика, прост в установке и удобен в применении. | Электротехническое оборудование Потенциал | PTPWD | FMS | Механические функции, открытый | BLA | ЭУИ BLANCA | RTD | Ритейл Медиум | EC001590 | Выключатель / Переключатель | 7 | Россия | https://static-pcsp.systeme.ru/image/vZgBeXrY.jpeg https://static-pcsp.systeme.ru/image/vlX4SjO-vFbCnUHm61969c2f37e8f1637260335.jpeg https://static-pcsp.systeme.ru/image/nwmzLNsxFeoPh_bu61969c2f45bf71637260335.jpeg https://static-pcsp.systeme.ru/image/sIlsZSsYo3KrDhmU61969c2f5669d1637260335.jpeg https://static-pcsp.systeme.ru/image/yqTcJWVLQQbrbFU06746c6e2345b41732691682.jpeg https://static-pcsp.systeme.ru/image/iN2B86OZVgBzH9Kr6746c930739661732692272.jpeg https://static-pcsp.systeme.ru/image/k5p6rYsEieWltxL06802342ed0a7b1744974894.jpeg https://static-pcsp.systeme.ru/image/uxKYLeWiZZQTJSpc68b7d080d3c031756876928.jpg | https://static-pcsp.systeme.ru/image/vZgBeXrY.jpeg | 1 2 3 4 5 6 7 8 | нет нет нет нет нет нет нет Вид под углом | [9 empty] | https://api.systeme.ru/product/media/download/988353 https://api.systeme.ru/product/media/download/988507 | Glossa Blanca W59 выключатель переключатель розетка светорегулятор AtlasDesign диммер Этюд Хит W45 Каталог Каталог электроустановочных изделий ЭУИ Атлас Дизайн Profi54 Профи54 Aqua Аква Nature Бланка Глосса HIT MultiBox Мультибокс Термостат Монтажная коробка Распределительная коробка Подрозетник Etude Glossa Blanca W59 выключатель переключатель розетка светорегулятор AtlasDesign диммер Этюд Хит W45 Каталог Каталог электроустановочных изделий ЭУИ Атлас Дизайн Profi54 Профи54 Aqua Аква Nature Бланка Глосса HIT MultiBox Мультибокс Термостат Монтажная коробка Распределительная коробка Подрозетник Etude быстрозажимные клеммы безвинтовая платформа Screwless | https://api.systeme.ru/product/media/download/988382 | Blanca выключатель переключатель Открытый монтаж Бланка Руководство по эксплуатации Открытый тип | https://api.systeme.ru/certificates/default/download/3435 https://api.systeme.ru/certificates/default/download/3411 https://api.systeme.ru/certificates/default/download/1772 https://api.systeme.ru/certificates/default/download/2490 https://api.systeme.ru/certificates/default/download/1708 https://api.systeme.ru/certificates/default/download/611 | С-ТР ТС-НВО Д-ТР ЕАЭС-RoHS С-ТР ТС-НВО С/Д-UZ Д-ТР ЕАЭС-RoHS С-ТР ТС-НВО | ЕАЭС RU С-RU.АТ21.В.00153_25 ЕАЭС N RU Д-RU.РА01.В.69737_25 ЕАЭС RU С-RU.АТ21.В.00035_20 UZ.SMT.01.0026.75482963 ЕАЭС № RU Д-RU.МЮ62.В.00690_20 ТС RU С-RU.АЯ96.В.00172 | https://api.systeme.ru/player/embed?ref=BLNVA105011 | https://static-pcsp.systeme.ru/player_360/5f10b997e4a44XDaZ3mFw8JqT1DHoumR5RT30pb7V5ekz_1594931607.jpg https://static-pcsp.systeme.ru/player_360/5f10b998077afBFzrQvxmrpi2dlKui9tzNGPhVBqoioS9_1594931608.jpg https://static-pcsp.systeme.ru/player_360/5f10b9980dd73oT34QOhMkRRYThlaQtyC-bY3Ka0NCTlo_1594931608.jpg https://static-pcsp.systeme.ru/player_360/5f10b99817648GnVLr8yPvrqyKTBkaM19QuqS5nPUWGOZ_1594931608.jpg https://static-pcsp.systeme.ru/player_360/5f10b99821d3cJutQBTJErYy155xQvT3HfG6gWeRwCBxr_1594931608.jpg https://static-pcsp.systeme.ru/player_360/5f10b9982a7feg4FvvZVD_UkNDVZbVXArMeBT89vXI9ZU_1594931608.jpg https://static-pcsp.systeme.ru/player_360/5f10b998343dal8ZSU1HaGC64TZ-ZLzITCMMokM5MKBG1_1594931608.jpg https://static-pcsp.systeme.ru/player_360/5f10b9984e22dgYS0i1vhgzqSjlTTzimJyOQ8tgmuIKo3_1594931608.jpg https://static-pcsp.systeme.ru/player_360/5f10b998831a7sCokxWpivk066o_JmrdXs621aUcOcMX7_1594931608.jpg https://static-pcsp.systeme.ru/player_360/5f10b9988a12at8srkAPEGcqNVrVbXXdUWLaypCLyzOSr_1594931608.jpg https://static-pcsp.systeme.ru/player_360/5f10b99897c2fXKwO-RWkdwFfguHhNGNZr6nvob_vF3jU_1594931608.jpg https://static-pcsp.systeme.ru/player_360/5f10b9989e20apoziE7kZF_7azVP4QOYD-ymmwq3A84Jx_1594931608.jpg https://static-pcsp.systeme.ru/player_360/5f10b998a41c6iKU9Odp2KMMM8CwQhq0wnnh-vFOyb2lC_1594931608.jpg https://static-pcsp.systeme.ru/player_360/5f10b998aa23e-h4C864G4cf4gN9ZyspLqG2NNlZ3F9Od_1594931608.jpg https://static-pcsp.systeme.ru/player_360/5f10b998b3037J4T91e-s1yTq34Qc7YzitcS1PeMS2AOA_1594931608.jpg https://static-pcsp.systeme.ru/player_360/5f10b998bb5b5RNojorKfEKN1BS5Z0ryJ_4rVJNqmkoqn_1594931608.jpg https://static-pcsp.systeme.ru/player_360/5f10b998c2cb93lIWYNDbxUFXQ4llb4_cEJNV91ieC_q0_1594931608.jpg https://static-pcsp.systeme.ru/player_360/5f10b998cacbfXYceX8qUqhvqqaozb4QTI61FR03-buJT_1594931608.jpg https://static-pcsp.systeme.ru/player_360/5f10b998d1b33Dm9X_GsESCbRzwYW-21s269kMYYTSCdk_1594931608.jpg https://static-pcsp.systeme.ru/player_360/5f10b998d7ccbnccTpdGXxuki-2WcEQVQOgqyA0N7IYTu_1594931608.jpg https://static-pcsp.systeme.ru/player_360/5f10b998de987WcqhsIqNj9XAMLF2wQqSXgk4NUeeE9EH_1594931608.jpg https://static-pcsp.systeme.ru/player_360/5f10b998e6815_HUzbBJmlwpw77JLhJ1ioqBIy1jsns8n_1594931608.jpg https://static-pcsp.systeme.ru/player_360/5f10b998ef5750JtteUy6ETB6KYeQ9EwwpCe6Yn-zHdVx_1594931608.jpg https://static-pcsp.systeme.ru/player_360/5f10b99902b25V-shMVDMxw46XnoUNo0Yyvu_vXdI5hxj_1594931609.jpg https://static-pcsp.systeme.ru/player_360/5f10b9990bee9MkozLEArWVJkzTp9w0MWTnAkaZ0fTayd_1594931609.jpg https://static-pcsp.systeme.ru/player_360/5f10b999128f3qYQX_ZgmuULgfgey9JiTmaZShJySGNPC_1594931609.jpg https://static-pcsp.systeme.ru/player_360/5f10b9991868e_EM3AINRJiwRNA-Z36n7pG2CQ7zi4Vph_1594931609.jpg https://static-pcsp.systeme.ru/player_360/5f10b9991e6a6aw7UmLMNvUIf6RQz36qQ7zR2modkQ7Wn_1594931609.jpg https://static-pcsp.systeme.ru/player_360/5f10b99935165ZeXAMK56haYCLPn94at0HQIpqAbTj3HM_1594931609.jpg https://static-pcsp.systeme.ru/player_360/5f10b99941474NejOIxdYY8yJ2ZCVgRdptVJPgrBINW-L_1594931609.jpg https://static-pcsp.systeme.ru/player_360/5f10b99954410rfrhZwZzVZd0dHFIuHxHGnjZ7AY1FGQJ_1594931609.jpg https://static-pcsp.systeme.ru/player_360/5f10b9995a245zNth11ZpcHHpqsUABuUlHPD8quEt2PYW_1594931609.jpg https://static-pcsp.systeme.ru/player_360/5f10b9995f7bfkb_bQyLd7jrX3iDpSq4lcPjuUsjYKyms_1594931609.jpg https://static-pcsp.systeme.ru/player_360/5f10b999b48ee4wPZKyBiD5C5UzjQZm--h30YvoMEAXG9_1594931609.jpg https://static-pcsp.systeme.ru/player_360/5f10b999bd4beP856WUqGm7g7ehOD-xozjfm34FEgJmvZ_1594931609.jpg https://static-pcsp.systeme.ru/player_360/5f10b999da612wRY-gs6X4zuIDXN9j5E0XL3bpWBUISyM_1594931609.jpg https://static-pcsp.systeme.ru/player_360/5f10b999da612wRY-gs6X4zuIDXN9j5E0XL3bpWBUISyM_1594931609.jpg https://static-pcsp.systeme.ru/player_360/5f10b999da612wRY-gs6X4zuIDXN9j5E0XL3bpWBUISyM_1594931609.jpg | https://www.youtube.com/watch?v=uNb4HCh0Ebw https://rutube.ru/video/1b5d2b80e3c71a11012a2c453955a023/?r=wd https://vkvideo.ru/video-120704871_456239601 | 186.5 | штука | 0 | 15 | BB1 PCE CAR P12 | 2 1 3 4 | 15 1 90 2700 | шт. шт. шт. шт. | 13606481195996 3606481195999 43606481195997 | 19.9 10.8 25 120 | 24.3 14.7 41.2 80 | 9.4 3.3 29.5 101.4 | см. см. см. см. | 0.969 0.059 6.102 194 | кг. кг. кг. кг. | 65 мм | 65 мм | 35 мм |  |  | 250 В | Открытой установки (EV000384) | Белый (EV000202) | [5 empty] | Пластик (EV000139) |  | Белый (SV007255) | Клавиша/кнопка (EV006531) | Да | Необработанная (EV006034) | 10 А |  | Термопласт (EV000403) |  |  | Винтовое крепление (EV000717) | [6 empty] | Глянцевый (EV006395) |  | IP20 (EV006405) | 65 мм | 65 мм | 35 мм |  |  | 37 мм | IP20 (EV006405) | В сборе с корпусом/рамкой (EV006348) |  |  |  |  | Винтов. зажим/клемма (EV001008) | [8 empty] | Нет |  |  |  | Нет | [9 empty] | 0 |  |  |  | 10 | [6 empty] | Нет | Нет (EV004175) |  | Нет | В комплект не входит (EV009008) | Выключатель 2х1-полюс. (EV006342) | 2 | 10 AX | Нет | Нет | Нет (EV004175) | [91 empty] | освещение | Флоупак | Blanca | выключатель |  | Белый | изделие в сборе | [6 empty] | винты |  |  | 10 A в 250 В Переменный ток 50 Гц | комплект из 15 шт. | 1 | [14 empty] | открытый | глянцевое |  |  |  | 11 мм |  |  |  | 0.058 кг | [5 empty] | IEC 60669 |  |  |  | 60-60 % |  | 40000 циклы в соответствии с IEC 60669 |  | 1...2.5 мм² для Жесткий кабель(и) 1...2.5 мм² для Гибкий кабель(и) |  | Pozidriv No 1 |  | 5-40 °C | 5-35 °C | необработанная |  | клавиша | 2 | 1-полюсный 2-клавишный | [34 empty] | Срок гарантии на данное оборудование составляет 5 лет с момента отгрузки со склада Систэм Электрик, с подтверждением соответствующим документом | Подлежит замене | IP20 |  |  |  | не содержит галогенов
BLNVA105106 | BLANCA О/У 2-клавишный ВЫКЛЮЧАТЕЛЬ (сх.5) с подсветкой, 10А, 250В, АНТРАЦИТ | Systeme Electric |  |  |  | 8536500700 | Электромеханические комнатные выключатели на силу тока не более 11 а | Выключатель Systeme Electric (ранее Schneider Electric) BLANCA (антрацит, открытой установки) двухклавишный предназначен для сетей до 250В, на ток до 10А. Подсветка делает его легко находимым в отсутствие освещения. Двухклавишный выключатель позволяет управлять двумя источниками света из одной точки. Он изготовлен из ABS-пластика, прост в установке и удобен в применении. | Электротехническое оборудование Потенциал | PTPWD | MSC | Механические функции, открытый, цветные | BLA | ЭУИ BLANCA | RTD | Ритейл Медиум | EC001590 | Выключатель / Переключатель | 7 | Россия | https://static-pcsp.systeme.ru/image/Pa9sw9qK.jpeg https://static-pcsp.systeme.ru/image/k5p6rYsEieWltxL06802342ed0a7b1744974894.jpeg https://static-pcsp.systeme.ru/image/mZs1tqPGe823XQNu68b7d080b11eb1756876928.jpg | https://static-pcsp.systeme.ru/image/Pa9sw9qK.jpeg | 1 2 3 | нет нет Вид под углом | [9 empty] | https://api.systeme.ru/product/media/download/988353 https://api.systeme.ru/product/media/download/988507 | Glossa Blanca W59 выключатель переключатель розетка светорегулятор AtlasDesign диммер Этюд Хит W45 Каталог Каталог электроустановочных изделий ЭУИ Атлас Дизайн Profi54 Профи54 Aqua Аква Nature Бланка Глосса HIT MultiBox Мультибокс Термостат Монтажная коробка Распределительная коробка Подрозетник Etude Glossa Blanca W59 выключатель переключатель розетка светорегулятор AtlasDesign диммер Этюд Хит W45 Каталог Каталог электроустановочных изделий ЭУИ Атлас Дизайн Profi54 Профи54 Aqua Аква Nature Бланка Глосса HIT MultiBox Мультибокс Термостат Монтажная коробка Распределительная коробка Подрозетник Etude быстрозажимные клеммы безвинтовая платформа Screwless | https://api.systeme.ru/product/media/download/988382 | Blanca выключатель переключатель Открытый монтаж Бланка Руководство по эксплуатации Открытый тип | https://api.systeme.ru/certificates/default/download/3435 https://api.systeme.ru/certificates/default/download/3411 https://api.systeme.ru/certificates/default/download/1772 https://api.systeme.ru/certificates/default/download/2490 https://api.systeme.ru/certificates/default/download/1708 https://api.systeme.ru/certificates/default/download/611 | С-ТР ТС-НВО Д-ТР ЕАЭС-RoHS С-ТР ТС-НВО С/Д-UZ Д-ТР ЕАЭС-RoHS С-ТР ТС-НВО | ЕАЭС RU С-RU.АТ21.В.00153_25 ЕАЭС N RU Д-RU.РА01.В.69737_25 ЕАЭС RU С-RU.АТ21.В.00035_20 UZ.SMT.01.0026.75482963 ЕАЭС № RU Д-RU.МЮ62.В.00690_20 ТС RU С-RU.АЯ96.В.00172 |  |  | https://www.youtube.com/watch?v=uNb4HCh0Ebw https://rutube.ru/video/1b5d2b80e3c71a11012a2c453955a023/?r=wd https://vkvideo.ru/video-120704871_456239601 | 468.5 | штука | 0 | 2 | BB1 PCE CAR P12 | 2 1 3 4 | 15 1 30 2700 | шт. шт. шт. шт. | 13606481197914 3606481197917 43606481197915 | 23.2 6.9 40.4 120 | 19.5 6.9 24.2 80 | 8.9 3.7 10.6 110.4 | см. см. см. см. | 0.902 0.053 1.988 196.877 | кг. кг. кг. кг. | 65 мм | 65 мм | 35 мм |  |  | 250 В | Открытой установки (EV000384) | Антрацит (EV000309) | [5 empty] | Пластик (EV000139) |  | Антрацит (SV007268) | Клавиша/кнопка (EV006531) | Да | Декоративное (EV010983) | 10 А |  | Термопласт (EV000403) |  |  | Винтовое крепление (EV000717) | [6 empty] | Матовый (-ая) (EV000146) |  | IP20 (EV006405) | 65 мм | 65 мм | 35 мм |  |  |  | IP20 (EV006405) | В сборе с корпусом/рамкой (EV006348) |  |  |  |  | Винтов. зажим/клемма (EV001008) | [8 empty] | Нет |  |  |  | Нет | [13 empty] | 10 | [6 empty] | Нет | Да (EV004711) |  | Да | Светодиод. (LED) несменная (EV011515) | Выключатель 2х1-полюс. (EV006342) | 2 | 10 AX | Нет | Нет | Нет (EV004175) | Контроль и ориентация (EV011600) | [90 empty] | освещение | Флоупак | Blanca | выключатель |  | черный | изделие в сборе | [6 empty] | винты |  |  | 10 A в 250 В Переменный ток 50 Гц | комплект из 15 шт. | 1 | [14 empty] | открытый | глянцевое |  |  |  | 11 мм |  |  |  | 0.052 кг | [5 empty] | IEC 60669 |  |  |  | 60-60 % |  | 40000 циклы в соответствии с IEC 60669 | лампа | 1...2.5 мм² для Жесткий кабель(и) 1...2.5 мм² для Гибкий кабель(и) |  | Pozidriv No 1 |  | 5-40 °C | 5-35 °C | необработанная |  | клавиша | 2 | 1-полюсный 2-клавишный | [34 empty] | Срок гарантии на данное оборудование составляет 5 лет с момента отгрузки со склада Систэм Электрик, с подтверждением соответствующим документом | Подлежит замене | IP20 |  |  |  | не содержит галогенов
BLNRA001111 | BLANCA О/У РОЗЕТКА без заземления со шторками, ИЗОЛ.ПЛ., 16А, 250В, БЕЛЫЙ | Systeme Electric |  |  |  | 8536699008 | Прочие | Розетка Systeme Electric (ранее Schneider Electric) BLANCA (белый, открытой установки) одноместная, без заземления, со шторками и изолирующей пластиной предназначена для сетей до 250В, на ток до 16А. Шторки открываются только при одновременном равномерном давлении в оба отверстия и препятствуют проникновению посторонних предметов. Они обеспечат дополнительную безопасность в помещении, где находятся дети. | Электротехническое оборудование Потенциал | PTPWD | FMS | Механические функции, открытый | BLA | ЭУИ BLANCA | RTD | Ритейл Медиум | EC000125 | Розетка силовая (штепсельная) | 7 | Россия | https://static-pcsp.systeme.ru/image/JlOQwEvl.jpeg https://static-pcsp.systeme.ru/image/k5p6rYsEieWltxL06802342ed0a7b1744974894.jpeg https://static-pcsp.systeme.ru/image/7ZELO6TfGf2r5MzC68b92cbbdcdca1756966075.jpg | https://static-pcsp.systeme.ru/image/JlOQwEvl.jpeg | 1 2 3 | нет нет Вид под углом | [9 empty] | https://api.systeme.ru/product/media/download/988353 https://api.systeme.ru/product/media/download/988507 | Glossa Blanca W59 выключатель переключатель розетка светорегулятор AtlasDesign диммер Этюд Хит W45 Каталог Каталог электроустановочных изделий ЭУИ Атлас Дизайн Profi54 Профи54 Aqua Аква Nature Бланка Глосса HIT MultiBox Мультибокс Термостат Монтажная коробка Распределительная коробка Подрозетник Etude Glossa Blanca W59 выключатель переключатель розетка светорегулятор AtlasDesign диммер Этюд Хит W45 Каталог Каталог электроустановочных изделий ЭУИ Атлас Дизайн Profi54 Профи54 Aqua Аква Nature Бланка Глосса HIT MultiBox Мультибокс Термостат Монтажная коробка Распределительная коробка Подрозетник Etude быстрозажимные клеммы безвинтовая платформа Screwless | https://api.systeme.ru/product/media/download/988387 | Blanca розетка открытая установка Открытый монтаж Бланка Руководство по эксплуатации | https://api.systeme.ru/certificates/default/download/3460 https://api.systeme.ru/certificates/default/download/3410 https://api.systeme.ru/certificates/default/download/1897 https://api.systeme.ru/certificates/default/download/2488 https://api.systeme.ru/certificates/default/download/1711 https://api.systeme.ru/certificates/default/download/902 | С-ТР ТС-НВО Д-ТР ЕАЭС-RoHS С-ТР ТС-НВО С/Д-UZ Д-ТР ЕАЭС-RoHS С-ТР ТС-НВО | ЕАЭС RU С-RU.АТ21.В.00159_25 ЕАЭС N RU Д-RU.РА01.В.70012_25 ЕАЭС RU С-RU.АТ21.В.00045_20 UZ.SMT.01.0026.75482392 ЕАЭС № RU Д-RU.МЮ62.В.00697_20 ТС RU С-RU.АЯ96.В.00188 | https://api.systeme.ru/player/embed?ref=BLNRA001111 | https://static-pcsp.systeme.ru/player_360/5f10b99d32ab7_VxmtQjlk1hnbW6-C4ZdSKfqyjJNsElL_1594931613.jpg https://static-pcsp.systeme.ru/player_360/5f10b99d393b2amscovSbJ6QGem9bAYfbNmNYlXTm5uxG_1594931613.jpg https://static-pcsp.systeme.ru/player_360/5f10b99d445dby-cNdG6KHfwWVPLM9b_BcaI_Oobh7zQV_1594931613.jpg https://static-pcsp.systeme.ru/player_360/5f10b99d4bd8dxKCdHLJkGcnDpZ6LjL-T92e6UzOQx278_1594931613.jpg https://static-pcsp.systeme.ru/player_360/5f10b99d52b2fJRIIU6VdO2IMopt1XSokUreo3nv4IYlj_1594931613.jpg https://static-pcsp.systeme.ru/player_360/5f10b99d5a007tzSg7N-KbL7bKHXxoX136uWoAfK9cnEY_1594931613.jpg https://static-pcsp.systeme.ru/player_360/5f10b99d617df8fXFyCQvsCuNmGqe4p9ygNRXvRzHCRoC_1594931613.jpg https://static-pcsp.systeme.ru/player_360/5f10b99d683fbrHrCpQKvyF1QhECND9zvQ7tn3eVsqdzp_1594931613.jpg https://static-pcsp.systeme.ru/player_360/5f10b99d6f8600bI8DhKoMs_zioXq31sPUJh4JKwcwgYj_1594931613.jpg https://static-pcsp.systeme.ru/player_360/5f10b99d77f90_6-MIUx6HHnminYQjjmuPO3FgI_KlIpz_1594931613.jpg https://static-pcsp.systeme.ru/player_360/5f10b99d7f334shrQydGjyyQr2uGxtezxDSt1f9N-9Djw_1594931613.jpg https://static-pcsp.systeme.ru/player_360/5f10b99d866e3YHkmQVe9wmHdJdhDwKYVWo5blh76TWxt_1594931613.jpg https://static-pcsp.systeme.ru/player_360/5f10b99d8cb45IPAs74n-T2JMqNMFtwazynOp-w5FWzcz_1594931613.jpg https://static-pcsp.systeme.ru/player_360/5f10b99d930a3tfhHV-D5WJWGXip8OfQ1CgtutiZthaX1_1594931613.jpg https://static-pcsp.systeme.ru/player_360/5f10b99d9da4deBS22RkYqbfg9OopAbdL38LG09CRCavD_1594931613.jpg https://static-pcsp.systeme.ru/player_360/5f10b99da9d28cLkEqevc0AUI7-lFvsK96m6Uqkr9uRy6_1594931613.jpg https://static-pcsp.systeme.ru/player_360/5f10b99db2c7doXGTvEDH1rtl-nACTSo2_sU0aTmEuoYH_1594931613.jpg https://static-pcsp.systeme.ru/player_360/5f10b99dba8fcsYUAm2JFyQuEoI7GOGzucNXZuXnnDHTy_1594931613.jpg https://static-pcsp.systeme.ru/player_360/5f10b99dc21dbjxQR-nxWXWuTMIvaZci2kHsm39kzgtm__1594931613.jpg https://static-pcsp.systeme.ru/player_360/5f10b99dca33euifkd-XmhUUrz7W5klQYeb8LfPw4G9Hd_1594931613.jpg https://static-pcsp.systeme.ru/player_360/5f10b99dd1b3ddCjeRjHnzr9aYD6opgql1yk19cGL8YOQ_1594931613.jpg https://static-pcsp.systeme.ru/player_360/5f10b99dd81a3GqiSEMlIEKbPKjsg8mg9TbZjj07G1DV8_1594931613.jpg https://static-pcsp.systeme.ru/player_360/5f10b99ddf159ggzpyL-iIgmSQDi7kLZ9bqX4ASvdxPFX_1594931613.jpg https://static-pcsp.systeme.ru/player_360/5f10b99de5ddfylxHUwpov7qAllvy315HynQ0GmQkSEsq_1594931613.jpg https://static-pcsp.systeme.ru/player_360/5f10b99dede1anaR4XobBr1urG1KFlaaV_jQofKuRK_x8_1594931613.jpg https://static-pcsp.systeme.ru/player_360/5f10b99e01dd9KZFyDactamM2VhB49OtyzV5SRBeTzDT5_1594931614.jpg https://static-pcsp.systeme.ru/player_360/5f10b99e09d26u1JVKHN3lDuxLbiNs6Ml7lFSdF_JbRIh_1594931614.jpg https://static-pcsp.systeme.ru/player_360/5f10b99e1180eWKMaReoQx8JIpO2dvy8_ho6NjpddInE7_1594931614.jpg https://static-pcsp.systeme.ru/player_360/5f10b99e17f5alFjHkdXUwJSXvuJQjmvpu3VLWQG3ltEd_1594931614.jpg https://static-pcsp.systeme.ru/player_360/5f10b99e1e3be7kpMZ0yz-6YIEThxaI_cTfwWfE6C30hw_1594931614.jpg https://static-pcsp.systeme.ru/player_360/5f10b99e2803fw3-72w2lfmVS20HKIhvWf1R5ep8rV_Pp_1594931614.jpg https://static-pcsp.systeme.ru/player_360/5f10b99e2f21afhnIfxkTeYyuI1eOVItnl1-ORLspk5wH_1594931614.jpg https://static-pcsp.systeme.ru/player_360/5f10b99e3aa826pXa2ESswW_9VMG6kX44_RfPyn8EFgmw_1594931614.jpg https://static-pcsp.systeme.ru/player_360/5f10b99e46f87-6MH-hTqnBDzzhsVsbxLtrHgEei4cCpS_1594931614.jpg https://static-pcsp.systeme.ru/player_360/5f10b99e504095haFBCCw1_0xT1OljJ8HvNjGTp_EPtiN_1594931614.jpg https://static-pcsp.systeme.ru/player_360/5f10b99e598ebpxqUIlfmkMb0w7VH-7oZfa643j-duVFH_1594931614.jpg https://static-pcsp.systeme.ru/player_360/5f10b99e598ebpxqUIlfmkMb0w7VH-7oZfa643j-duVFH_1594931614.jpg https://static-pcsp.systeme.ru/player_360/5f10b99e598ebpxqUIlfmkMb0w7VH-7oZfa643j-duVFH_1594931614.jpg | https://www.youtube.com/watch?v=6HekB_o-J2Q https://www.youtube.com/watch?v=uNb4HCh0Ebw https://rutube.ru/video/e166ee9633cc3135e4ce68bd536cba05/?r=wd https://rutube.ru/video/1b5d2b80e3c71a11012a2c453955a023/?r=wd https://vkvideo.ru/video-120704871_456239605 https://vkvideo.ru/video-120704871_456239601 | 154 | штука | 0 | 18 | BB1 PCE CAR P12 | 2 1 3 4 | 18 1 108 3240 | шт. шт. шт. шт. | 13606481196054 3606481196057 43606481196055 | 23.2 6.9 40.4 120 | 19.5 6.9 24.2 80 | 8.9 3.2 28.8 101.4 | см. см. см. см. | 0.888 0.044 5.623 186.689 | кг. кг. кг. кг. | 65 мм | 65 мм | 30 мм |  | 16 А | 250 В | Открытой установки (EV000384) | Белый (EV000202) | [5 empty] | Пластик (EV000139) |  | Белый (SV007255) |  | Да | Необработанная (EV006034) |  |  | Термопласт (EV000403) | Нет | Нет | Винтовое крепление (EV006354) | [5 empty] | Нет | Глянцевый (EV006395) | Нет | IP20 (EV006405) | 65 мм | 65 мм | 30 мм | 2 |  | 30 мм | IP20 (EV006405) | В сборе с корпусом/рамкой (EV006348) | Без заземляющего контакта (EV005887) | 1 | Нет | Нет | Винтов. зажим/клемма (EV001008) | Нет | 1 | Да | 50...50 Гц | Нет | Нет | Нет | Нет | Нет | Нет | Не требует специального питания (EV006426) | Да | Нет | Нет | Без надписи/печати (EV005886) | Нет | Нет | 0 | Нет | Нет | Нет | Нет | 0 | Нет | Нет | Нет | 16 | [109 empty] | Флоупак | Blanca | розетка |  |  | изделие в сборе | [6 empty] | винт |  |  | 16 A в 250 В Переменный ток 50 Гц | комплект из 18 шт. | 1 | [15 empty] | глянцевое |  | Белый |  | 11 мм | ABS (акрилонитрил-бутадиен-стирол): все стороны |  |  | 0.042 кг |  |  |  | открытый |  | IEC 60884-1 |  |  | 2 | 60-60 % | со шторками | 5000 циклы | без индикации | 1.5...4 мм² для жесткий кабель(и) 1.5...4 мм² для гибкий кабель(и) | Без индикации | Pozidriv No 1 | без заземляющего контакта | 5-40 °C | 5-35 °C | необработанная | 2 винтовые зажимы |  |  |  | 250 В |  | 1 | [31 empty] | Срок гарантии на данное оборудование составляет 5 лет с момента отгрузки со склада Систэм Электрик, с подтверждением соответствующим документом | Подлежит замене | IP20 |  |  | EAC
BLNVA101112 | BLANCA О/У 1-клавишный ВЫКЛЮЧАТЕЛЬ (сх.1) с подсветкой, ИЗОЛ.ПЛ., 10А, 250В, МОЛОЧНЫЙ | Systeme Electric |  |  |  | 8536500700 | Электромеханические комнатные выключатели на силу тока не более 11 а | Выключатель Systeme Electric (ранее Schneider Electric) BLANCA (молочный, открытой установки) с изолирующей пластиной одноклавишный предназначен для сетей до 250В, на ток до 10А. Подсветка делает его легко находимым в отсутствие освещения. Выключатель подходит для большинства типов ламп. Он изготовлен из ABS-пластика, прост в установке и удобен в применении. | Электротехническое оборудование Потенциал | PTPWD | FMS | Механические функции, открытый | BLA | ЭУИ BLANCA | RTD | Ритейл Медиум | EC001590 | Выключатель / Переключатель | 7 | Россия | https://static-pcsp.systeme.ru/image/bnU_Y4L2.jpeg https://static-pcsp.systeme.ru/image/k5p6rYsEieWltxL06802342ed0a7b1744974894.jpeg https://static-pcsp.systeme.ru/image/QCA9X042z5xXDPWT68b7d080f261e1756876928.jpg | https://static-pcsp.systeme.ru/image/bnU_Y4L2.jpeg | 1 2 3 | нет нет Вид под углом | [9 empty] | https://api.systeme.ru/product/media/download/988353 https://api.systeme.ru/product/media/download/988507 | Glossa Blanca W59 выключатель переключатель розетка светорегулятор AtlasDesign диммер Этюд Хит W45 Каталог Каталог электроустановочных изделий ЭУИ Атлас Дизайн Profi54 Профи54 Aqua Аква Nature Бланка Глосса HIT MultiBox Мультибокс Термостат Монтажная коробка Распределительная коробка Подрозетник Etude Glossa Blanca W59 выключатель переключатель розетка светорегулятор AtlasDesign диммер Этюд Хит W45 Каталог Каталог электроустановочных изделий ЭУИ Атлас Дизайн Profi54 Профи54 Aqua Аква Nature Бланка Глосса HIT MultiBox Мультибокс Термостат Монтажная коробка Распределительная коробка Подрозетник Etude быстрозажимные клеммы безвинтовая платформа Screwless | https://api.systeme.ru/product/media/download/988382 | Blanca выключатель переключатель Открытый монтаж Бланка Руководство по эксплуатации Открытый тип | https://api.systeme.ru/certificates/default/download/3435 https://api.systeme.ru/certificates/default/download/3411 https://api.systeme.ru/certificates/default/download/1772 https://api.systeme.ru/certificates/default/download/2490 https://api.systeme.ru/certificates/default/download/1708 https://api.systeme.ru/certificates/default/download/611 | С-ТР ТС-НВО Д-ТР ЕАЭС-RoHS С-ТР ТС-НВО С/Д-UZ Д-ТР ЕАЭС-RoHS С-ТР ТС-НВО | ЕАЭС RU С-RU.АТ21.В.00153_25 ЕАЭС N RU Д-RU.РА01.В.69737_25 ЕАЭС RU С-RU.АТ21.В.00035_20 UZ.SMT.01.0026.75482963 ЕАЭС № RU Д-RU.МЮ62.В.00690_20 ТС RU С-RU.АЯ96.В.00172 | https://api.systeme.ru/player/embed?ref=BLNVA101112 | https://static-pcsp.systeme.ru/player_360/5f10b99e6f22coN3kbEK7ON0pEnkwTfUiJ1EmVOwhDdAA_1594931614.jpg https://static-pcsp.systeme.ru/player_360/5f10b99e76c69GkZOiaHPMuIeXFYz7O_ByE0C9z5pWWab_1594931614.jpg https://static-pcsp.systeme.ru/player_360/5f10b99e7e3be0ZbZJMNYzchpaQatHqYsjvhMx0Z5bpvq_1594931614.jpg https://static-pcsp.systeme.ru/player_360/5f10b99e85b67wpqAZoBZpB-WQTxILPPQwjcYvlZuKbh0_1594931614.jpg https://static-pcsp.systeme.ru/player_360/5f10b99e8c39b-4u5SDHOf5QsMvcnltKQHlRrR3M814LY_1594931614.jpg https://static-pcsp.systeme.ru/player_360/5f10b99e92552_C6kDQ2q_cn_nk6V3LsN0vyXucPmDkeW_1594931614.jpg https://static-pcsp.systeme.ru/player_360/5f10b99e98f550uy028_Cppq9XzymPrERJv8nmhu1CfQW_1594931614.jpg https://static-pcsp.systeme.ru/player_360/5f10b99ee2842IidTZsTFr0285EThFnmZFXvUjxyIgnD7_1594931614.jpg https://static-pcsp.systeme.ru/player_360/5f10b99f07211l1DLEMzs_ldl9_eLGP1YXxuO_S-YSM2F_1594931615.jpg https://static-pcsp.systeme.ru/player_360/5f10b99f94e4coU0YOCLon5MRTdDPV9-wuAu1x4V3yoWg_1594931615.jpg https://static-pcsp.systeme.ru/player_360/5f10b99f9b172povh170BrmoMky0-8rNvCFl79iWl9GXm_1594931615.jpg https://static-pcsp.systeme.ru/player_360/5f10b99fa29a4D-dDcWg0M21JWYgA5sXbhIIsAtyfnKv4_1594931615.jpg https://static-pcsp.systeme.ru/player_360/5f10b99fa98fbln_k2IHbjxW3ietjvdUnshPVcYKAYBiO_1594931615.jpg https://static-pcsp.systeme.ru/player_360/5f10b99fb0fc6xDAmbqMYHXq-Bwpb9NOcw0bZcc6LW5ei_1594931615.jpg https://static-pcsp.systeme.ru/player_360/5f10b99fb7f00stWQYj4jYsW-ID-sYySPwIv5QkOLnbwu_1594931615.jpg https://static-pcsp.systeme.ru/player_360/5f10b99fbf736c6C0Hrezc9cVCV5pNLwXW0G3UcWSb7JN_1594931615.jpg https://static-pcsp.systeme.ru/player_360/5f10b99fc7e76pqoqJDynvoq0UWbA0aaJyK_FDfUfREkf_1594931615.jpg https://static-pcsp.systeme.ru/player_360/5f10b99fced06qfl2YjuGYUMvhvH4KlKyBEANHriC-3ot_1594931615.jpg https://static-pcsp.systeme.ru/player_360/5f10b99fd4f96GXEB6kvJB0_b2sWLagS4iHIXXCI204Rm_1594931615.jpg https://static-pcsp.systeme.ru/player_360/5f10b99fdb901imK9T3Nw1rnO3ClUeneNgyxUX4yJydLK_1594931615.jpg https://static-pcsp.systeme.ru/player_360/5f10b99fe26ca1UdSbBamYJRyZZCjHfDmJtNXwfNprBXP_1594931615.jpg https://static-pcsp.systeme.ru/player_360/5f10b99fe8de2zbbpTe7EZOiVIOlE9XN4eUJ91MjYa5g9_1594931615.jpg https://static-pcsp.systeme.ru/player_360/5f10b9a029acdbZyIAaa4AebqgtS_ZIHRezj-cK-P5fhP_1594931616.jpg https://static-pcsp.systeme.ru/player_360/5f10b9a03168eqUlTAXXrvxpasDCBRkelJS7hBWMHel0Q_1594931616.jpg https://static-pcsp.systeme.ru/player_360/5f10b9a0384a49hgxz8j419exBYdu3-k8sNwzNtwJw_s0_1594931616.jpg https://static-pcsp.systeme.ru/player_360/5f10b9a03f49eN76fDgLm5ctCXJcT-d6zWLskuwJUGrAI_1594931616.jpg https://static-pcsp.systeme.ru/player_360/5f10b9a0b66c2tKFIg_fcAteTc-gCkIz8I6BjDFeTJZym_1594931616.jpg https://static-pcsp.systeme.ru/player_360/5f10b9a0c5c07Q6-zXYsr3p5yuNo0eySsVCP7E1vZr7zw_1594931616.jpg https://static-pcsp.systeme.ru/player_360/5f10b9a0d7fb5tcQZfPFkWItgzZZAS3gS-23JrbI3LfRH_1594931616.jpg https://static-pcsp.systeme.ru/player_360/5f10b9a0e138fhSWVsll04sV5G6Fkxd8IQ1RHLInWN71z_1594931616.jpg https://static-pcsp.systeme.ru/player_360/5f10b9a0ee0a4-uvcKJvWKDb31CfcvA7kAyyp0UmS_V2e_1594931616.jpg https://static-pcsp.systeme.ru/player_360/5f10b9a100680T5p3RvwRJb5xTALBMBcKWyQ6RcCWikeQ_1594931616.jpg https://static-pcsp.systeme.ru/player_360/5f10b9a106a5bBwgyn18kRxP5t6ivElsEGJx5WvyESc47_1594931617.jpg https://static-pcsp.systeme.ru/player_360/5f10b9a10d09eRfgi8TjzPMrfoMBWlmBBwQZTrURG_nXj_1594931617.jpg https://static-pcsp.systeme.ru/player_360/5f10b9a112fadwEI5NAQtLUnOPHX3XywMEPJN7zc8X8Ll_1594931617.jpg https://static-pcsp.systeme.ru/player_360/5f10b9a11af44FFWgp7WjJjSsGgchdOSDzUuPITKNxz_0_1594931617.jpg https://static-pcsp.systeme.ru/player_360/5f10b9a11af44FFWgp7WjJjSsGgchdOSDzUuPITKNxz_0_1594931617.jpg https://static-pcsp.systeme.ru/player_360/5f10b9a11af44FFWgp7WjJjSsGgchdOSDzUuPITKNxz_0_1594931617.jpg | https://www.youtube.com/watch?v=uNb4HCh0Ebw https://rutube.ru/video/1b5d2b80e3c71a11012a2c453955a023/?r=wd https://vkvideo.ru/video-120704871_456239601 | 237.5 | штука | 0 | 15 | BB1 PCE CAR P12 | 2 1 3 4 | 15 1 90 2700 | шт. шт. шт. шт. | 13606481196283 3606481196286 43606481196284 | 23.2 6.9 40.4 120 | 19.5 6.9 24.2 80 | 8.9 3.7 28.8 101.4 | см. см. см. см. | 0.959 0.057 6.05 199.489 | кг. кг. кг. кг. | 65 мм | 65 мм | 35 мм |  |  | 250 В | Открытой установки (EV000384) | Белый (EV000202) | [5 empty] | Пластик (EV000139) |  | Молочный (SV007396) | Клавиша/кнопка (EV006531) | Да | Необработанная (EV006034) | 10 А |  | Термопласт (EV000403) |  |  | Винтовое крепление (EV000717) |  |  |  |  | 9010 |  | Глянцевый (EV006395) |  | IP20 (EV006405) | 65 мм | 65 мм | 35 мм |  |  |  | IP20 (EV006405) | В сборе с корпусом/рамкой (EV006348) |  |  |  |  | Винтов. зажим/клемма (EV001008) | [8 empty] | Нет |  |  |  | Нет | [9 empty] | 0 |  |  |  | 10 | [6 empty] | Нет | Да (EV004711) | 34.1 мм | Да | Светодиод. (LED) несменная (EV011515) | Выключатель 1-полюс. (EV009624) | 1 | 10 AX | Нет | Нет | Нет (EV004175) | Контроль и ориентация (EV011600) | [90 empty] | освещение | Флоупак | Blanca | выключатель |  | кремовый | изделие в сборе | [6 empty] | винты |  |  | 10 A в 250 В Переменный ток 50 Гц | комплект из 15 шт. | 1 | [14 empty] | открытый | глянцевое |  |  |  | 11 мм |  |  |  | 0.056 кг | [5 empty] | IEC 60669 |  |  |  | 60-60 % |  | 40000 циклы в соответствии с IEC 60669 | лампа | 1...2.5 мм² для Жесткий кабель(и) 1...2.5 мм² для Гибкий кабель(и) |  | Pozidriv No 1 |  | 5-40 °C | 5-35 °C | необработанная |  | клавиша | 1 | однополюсный | [34 empty] | Срок гарантии на данное оборудование составляет 5 лет с момента отгрузки со склада Систэм Электрик, с подтверждением соответствующим документом | Подлежит замене | IP20 |  |  |  | не содержит галогенов
BLNRA010111 | BLANCA О/У РОЗЕТКА с заземлением без шторок ИЗОЛ.ПЛ., 16А, 250В, БЕЛЫЙ | Systeme Electric |  |  |  | 8536699008 | Прочие | Розетка Systeme Electric (ранее Schneider Electric) BLANCA (белый, открытой установки) одноместная, без шторок, с заземлением и изолирующей пластиной предназначена для сетей до 250В, на ток до 16А. Заземление обеспечивает безопасность при косвенном прикосновении. Она изготовлена из ABS-пластика, проста в установке и удобна в применении. | Электротехническое оборудование Потенциал | PTPWD | FMS | Механические функции, открытый | BLA | ЭУИ BLANCA | RTD | Ритейл Медиум | EC000125 | Розетка силовая (штепсельная) | 7 | Россия | https://static-pcsp.systeme.ru/image/c9l3EDBy.jpeg https://static-pcsp.systeme.ru/image/0IVJIWZ0vzgc-8cV6746c6df733121732691679.jpeg https://static-pcsp.systeme.ru/image/951SYc53ZdRQu4-66746c92a71ae71732692266.jpeg https://static-pcsp.systeme.ru/image/k5p6rYsEieWltxL06802342ed0a7b1744974894.jpeg https://static-pcsp.systeme.ru/image/Gth_cI1rypXuh31568b92cbbbbdb71756966075.jpg | https://static-pcsp.systeme.ru/image/c9l3EDBy.jpeg | 1 2 3 4 5 | нет нет нет нет Вид под углом | [9 empty] | https://api.systeme.ru/product/media/download/988353 https://api.systeme.ru/product/media/download/988507 | Glossa Blanca W59 выключатель переключатель розетка светорегулятор AtlasDesign диммер Этюд Хит W45 Каталог Каталог электроустановочных изделий ЭУИ Атлас Дизайн Profi54 Профи54 Aqua Аква Nature Бланка Глосса HIT MultiBox Мультибокс Термостат Монтажная коробка Распределительная коробка Подрозетник Etude Glossa Blanca W59 выключатель переключатель розетка светорегулятор AtlasDesign диммер Этюд Хит W45 Каталог Каталог электроустановочных изделий ЭУИ Атлас Дизайн Profi54 Профи54 Aqua Аква Nature Бланка Глосса HIT MultiBox Мультибокс Термостат Монтажная коробка Распределительная коробка Подрозетник Etude быстрозажимные клеммы безвинтовая платформа Screwless | https://api.systeme.ru/product/media/download/988387 | Blanca розетка открытая установка Открытый монтаж Бланка Руководство по эксплуатации | https://api.systeme.ru/certificates/default/download/3460 https://api.systeme.ru/certificates/default/download/3410 https://api.systeme.ru/certificates/default/download/1897 https://api.systeme.ru/certificates/default/download/2488 https://api.systeme.ru/certificates/default/download/1711 https://api.systeme.ru/certificates/default/download/902 | С-ТР ТС-НВО Д-ТР ЕАЭС-RoHS С-ТР ТС-НВО С/Д-UZ Д-ТР ЕАЭС-RoHS С-ТР ТС-НВО | ЕАЭС RU С-RU.АТ21.В.00159_25 ЕАЭС N RU Д-RU.РА01.В.70012_25 ЕАЭС RU С-RU.АТ21.В.00045_20 UZ.SMT.01.0026.75482392 ЕАЭС № RU Д-RU.МЮ62.В.00697_20 ТС RU С-RU.АЯ96.В.00188 | https://api.systeme.ru/player/embed?ref=BLNRA010111 | https://static-pcsp.systeme.ru/player_360/5f10b9a132907cKUfWp5bIi5xqJklya-5YHd7sNoq3Xi6_1594931617.jpg https://static-pcsp.systeme.ru/player_360/5f10b9a13a730mO_gYRD_5GvyLXoEeAPVqUgGGG3XVfbK_1594931617.jpg https://static-pcsp.systeme.ru/player_360/5f10b9a143169zj-p2E7rbh2LJE2xcgsMeTZVJ9rThf0S_1594931617.jpg https://static-pcsp.systeme.ru/player_360/5f10b9a149e75kUywmGlZCz7YWY4rx29e0t8kGTDduGbh_1594931617.jpg https://static-pcsp.systeme.ru/player_360/5f10b9a152faaXofZIhiu9HBXRbJ3WNu_o8JzB5d8iZ95_1594931617.jpg https://static-pcsp.systeme.ru/player_360/5f10b9a15d881CXd0kmK6DsjAD7T4wEoD4-m62nGiF5-q_1594931617.jpg https://static-pcsp.systeme.ru/player_360/5f10b9a16582017nJVJ6cshLn8ztrQ4RJ9svYHSqQQwRA_1594931617.jpg https://static-pcsp.systeme.ru/player_360/5f10b9a16f89ftoqRHmQj1wyry9NpRxPb_pEPoYhhEBRP_1594931617.jpg https://static-pcsp.systeme.ru/player_360/5f10b9a176fcaQcpFdLZ_UCbRQN3J0E3mUQ5lOhTV0Ve6_1594931617.jpg https://static-pcsp.systeme.ru/player_360/5f10b9a17d200o7T0sVMbdeMTZRUIqlxIQvOWAAyuqicX_1594931617.jpg https://static-pcsp.systeme.ru/player_360/5f10b9a183583Etlb01cfwJr__Jf0WrkmAq4Gt1tYcMSm_1594931617.jpg https://static-pcsp.systeme.ru/player_360/5f10b9a18c38e0Q54wcyN5LgG91zqak5Ok-e7L_AX7R1c_1594931617.jpg https://static-pcsp.systeme.ru/player_360/5f10b9a19368bOnfba2kxL7x1E35EfKoDgBoxDifwo22__1594931617.jpg https://static-pcsp.systeme.ru/player_360/5f10b9a19d54fuThgEO1LH03jqjqQCdS5GIF_B876tq-O_1594931617.jpg https://static-pcsp.systeme.ru/player_360/5f10b9a1a6f1cDaTBUEpWJ5M1aRa1_4noKYkBfNGkGPTp_1594931617.jpg https://static-pcsp.systeme.ru/player_360/5f10b9a1b0b4c4H_CsekoPu9l6cLJpdjtvYiRkf-vGB_9_1594931617.jpg https://static-pcsp.systeme.ru/player_360/5f10b9a1b93caNeSxNmgUKLh0sWrYopgFUIlyVjR5aK5z_1594931617.jpg https://static-pcsp.systeme.ru/player_360/5f10b9a1c1414dm9j_mCMne9OwA-sfth8s7nqaOuGBwIH_1594931617.jpg https://static-pcsp.systeme.ru/player_360/5f10b9a1c9819UzwrCBp1e10c56jOfvki_QCwkJDmw4mq_1594931617.jpg https://static-pcsp.systeme.ru/player_360/5f10b9a1d2a75uXOTBfqT-H-bO3Awz6gphOUy4w1G31Xj_1594931617.jpg https://static-pcsp.systeme.ru/player_360/5f10b9a1d9fabjh5J5vLxil2WVVgWCzfS5a6UfCfXHoHD_1594931617.jpg https://static-pcsp.systeme.ru/player_360/5f10b9a1e0a9fVEujbw_hXppaRrX0LrZiwy_x6HstMkEa_1594931617.jpg https://static-pcsp.systeme.ru/player_360/5f10b9a1eb3cf-NMoBwH87cUTY3H383yZPk-Ky9c4Myxj_1594931617.jpg https://static-pcsp.systeme.ru/player_360/5f10b9a202c14SkBPzaDnYqGV4HoMMe5VzGBLlY6ux4do_1594931618.jpg https://static-pcsp.systeme.ru/player_360/5f10b9a20a7c03y3P9Dbt7cR2JV41rJrGPGHL9uesj3v5_1594931618.jpg https://static-pcsp.systeme.ru/player_360/5f10b9a2171adUGuJ73kNGLm1vIZ1-pqKdsa9rRk-ghT2_1594931618.jpg https://static-pcsp.systeme.ru/player_360/5f10b9a21e520mrCWbbp9BNl3t9p4QpnC6R-GKAcxF_cl_1594931618.jpg https://static-pcsp.systeme.ru/player_360/5f10b9a224faaY0TF1KItggNyDXNA2fhQWRUG6tu7BbhV_1594931618.jpg https://static-pcsp.systeme.ru/player_360/5f10b9a22af98xKte4Fku0XDCnVtyMylbxGzm6xN9sVOt_1594931618.jpg https://static-pcsp.systeme.ru/player_360/5f10b9a234b0ewqJ7NjhpvCqakEechYvTv_tyK_ucYy3r_1594931618.jpg https://static-pcsp.systeme.ru/player_360/5f10b9a23e414oqkKMMqzckdvLvWt2_ifMlXLkFGmyvok_1594931618.jpg https://static-pcsp.systeme.ru/player_360/5f10b9a245040rANL7UuKcSo3YXoEFuvGZhljDVfW3kqx_1594931618.jpg https://static-pcsp.systeme.ru/player_360/5f10b9a24b839zssIwpofwShYM5tyJdSVjw5icAeh8J9M_1594931618.jpg https://static-pcsp.systeme.ru/player_360/5f10b9a254bc4yhUtV0Ar5fyFmJfSexrN-qmmbt5reDZ__1594931618.jpg https://static-pcsp.systeme.ru/player_360/5f10b9a25d531frEMfM5qT8OtFxugQ4vID6GlZpJ4zJog_1594931618.jpg https://static-pcsp.systeme.ru/player_360/5f10b9a269325KxuQ8Dg2fOzEnmYez8pTeZsu4yVBYpvP_1594931618.jpg https://static-pcsp.systeme.ru/player_360/5f10b9a269325KxuQ8Dg2fOzEnmYez8pTeZsu4yVBYpvP_1594931618.jpg https://static-pcsp.systeme.ru/player_360/5f10b9a269325KxuQ8Dg2fOzEnmYez8pTeZsu4yVBYpvP_1594931618.jpg | https://www.youtube.com/watch?v=TjrtUZ1YPWs https://www.youtube.com/watch?v=6HekB_o-J2Q https://www.youtube.com/watch?v=uNb4HCh0Ebw https://rutube.ru/video/0a046896df31cb6f39e3978258b1740b/ https://rutube.ru/video/e166ee9633cc3135e4ce68bd536cba05/?r=wd https://rutube.ru/video/1b5d2b80e3c71a11012a2c453955a023/?r=wd https://vkvideo.ru/video-120704871_456239617 https://vkvideo.ru/video-120704871_456239605 https://vkvideo.ru/video-120704871_456239601 | 162 | штука | 0 | 12 | BB1 PCE CAR P12 | 2 1 3 4 | 12 1 72 2160 | шт. шт. шт. шт. | 13606481196061 3606481196064 43606481196062 | 19.7 14 24.7 120 | 24.3 10 40.6 80 | 9.5 4 29.3 101.4 | см. см. см. см. | 0.706 0.053 4.544 147 | кг. кг. кг. кг. | 65 мм | 65 мм | 40 мм |  | 16 А | 250 В | Открытой установки (EV000384) | Белый (EV000202) | [5 empty] | Пластик (EV000139) |  | Белый (SV007255) |  | Да | Необработанная (EV006034) |  |  | Термопласт (EV000403) | Нет | Нет | Винтовое крепление (EV006354) | [5 empty] | Нет | Глянцевый (EV006395) | Нет | IP20 (EV006405) | 65 мм | 65 мм | 41 мм | 2 | 0 | 41 мм | IP20 (EV006405) | В сборе с корпусом/рамкой (EV006348) | С заземляющим контактом (EV002727) | 1 | Нет | Нет | Винтов. зажим/клемма (EV001008) | Нет | 1 | Нет | 50...50 Гц | Нет | Да | Нет | Нет | Нет | Нет | Не требует специального питания (EV006426) | Да | Нет | Нет | Без надписи/печати (EV005886) | Нет | Нет | 0 | Нет | Нет | Нет | Нет | 0 | Нет | Нет | Нет | 16 | 0 мА | IK01 (EV006807) | [107 empty] | Флоупак | Blanca | розетка |  |  | изделие в сборе | [6 empty] | винт |  |  | 16 A в 250 В Переменный ток 50 Гц | комплект из 12 шт. | 1 | [14 empty] | открытый | глянцевое |  | Белый |  | 11 мм | ABS (акрилонитрил-бутадиен-стирол): все стороны |  |  | 0.052 кг |  |  |  |  | 250 В | IEC 60884-1 |  | 1 | 3 | 60-60 % | без шторок | 5000 циклы | без индикации | 1.5...4 мм² для Жесткий кабель(и) 1.5...4 мм² для Гибкий кабель(и) | Без индикации | Pozidriv No 1 | с заземляющим контактом | 5-40 °C | 5-35 °C | необработанная | 3 винтовые зажимы | [8 empty] | Schuko | [28 empty] | Срок гарантии на данное оборудование составляет 5 лет с момента отгрузки со склада Систэм Электрик, с подтверждением соответствующим документом | Подлежит замене | IP20 |  |  | EAC | не содержит галогенов
BLNIS011003 | BLANCA С/У РОЗЕТКА телефонная RJ11, АЛЮМИНИЙ | Systeme Electric |  |  |  | 8536699008 | Прочие | Розетка Systeme Electric (ранее Schneider Electric) BLANCA (алюминий, скрытой установки) телефонная с изолирующей пластиной предназначена для удобного и быстрого подключения вашего телефона, модема или факса к телефонной сети. Розетка изготовлена из ABS-пластика, проста в установке, прочна и надежна в применении. Изделия серии Blanca - отличное решение для города и дачи. | Электротехническое оборудование Потенциал | PTPWD | TFC | Телекоммуник. функции, скрытый, цветные | BLA | ЭУИ BLANCA | RTD | Ритейл Медиум | EC001264 | Розетки телекоммуникационные (телефон/компьютер) | 7 | Россия | https://static-pcsp.systeme.ru/image/9ui-BhHS.jpeg https://static-pcsp.systeme.ru/image/Gki843qB.jpeg https://static-pcsp.systeme.ru/image/k5p6rYsEieWltxL06802342ed0a7b1744974894.jpeg | https://static-pcsp.systeme.ru/image/9ui-BhHS.jpeg | 1 2 3 | нет нет нет | [9 empty] | https://api.systeme.ru/product/media/download/988353 https://api.systeme.ru/product/media/download/988507 | Glossa Blanca W59 выключатель переключатель розетка светорегулятор AtlasDesign диммер Этюд Хит W45 Каталог Каталог электроустановочных изделий ЭУИ Атлас Дизайн Profi54 Профи54 Aqua Аква Nature Бланка Глосса HIT MultiBox Мультибокс Термостат Монтажная коробка Распределительная коробка Подрозетник Etude Glossa Blanca W59 выключатель переключатель розетка светорегулятор AtlasDesign диммер Этюд Хит W45 Каталог Каталог электроустановочных изделий ЭУИ Атлас Дизайн Profi54 Профи54 Aqua Аква Nature Бланка Глосса HIT MultiBox Мультибокс Термостат Монтажная коробка Распределительная коробка Подрозетник Etude быстрозажимные клеммы безвинтовая платформа Screwless | https://api.systeme.ru/product/media/download/988389 | Blanca розетка Бланка Руководство по эксплуатации RJ45 RJ11 телефонная компьютерная | https://api.systeme.ru/certificates/default/download/3417 https://api.systeme.ru/certificates/default/download/2489 https://api.systeme.ru/certificates/default/download/1700 | Д-ТР ЕАЭС-RoHS С/Д-UZ Д-ТР ЕАЭС-RoHS | ЕАЭС N RU Д-RU.РА01.В.69820_25 UZ.SMT.01.0026.75482582 ЕАЭС № RU Д-RU.МЮ62.В.00825_20 |  |  | https://www.youtube.com/watch?v=F0KmZPMphSs https://www.youtube.com/watch?v=uNb4HCh0Ebw https://rutube.ru/video/3ae54264e31ac00a33f0b88428cee8cc/?r=wd https://rutube.ru/video/1b5d2b80e3c71a11012a2c453955a023/?r=wd https://vkvideo.ru/video-120704871_456239609 https://vkvideo.ru/video-120704871_456239601 | 337 | штука | 0 | 10 | BB1 PCE CAR P12 | 2 1 3 4 | 10 1 20 1800 | шт. шт. шт. шт. | 13606481195194 3606481195197 43606481195195 | 23.2 9 40.4 120 | 19.5 9 24.2 80 | 8.9 3.7 10.6 110.4 | см. см. см. см. | 0.521 0.042 1.226 128.351 | кг. кг. кг. кг. | 85 мм | 85 мм | 34 мм |  |  |  | Внутренний / скрытый (EV000383) | Алюминий (EV000072) | [5 empty] | Пластик (EV000139) |  | Алюминий (SV007249) | [8 empty] | В распор (лапками) и винтами (EV006353) | [9 empty] | 85 мм | 85 мм | 35 мм |  |  |  | IP20 (EV006405) | В сборе с корпусом/рамкой (EV006348) | [13 empty] | Нет |  |  |  | Нет | [19 empty] | RJ11 (EV010602) | [12 empty] | Прямолинейн. (EV000164) | 1 | 3 (EV000069) | Нет | Нет | Нет | Нет | Нет | Нет | Нет | Нет | Нет | Да | Да | IP20 (EV006405) | Да | [76 empty] | Blanca | телефонное розетка |  |  | изделие в сборе | [26 empty] | утопленный | глянцевое |  | Алюминий |  |  | ABS (акрилонитрил-бутадиен-стирол) |  |  | 0.045 кг | [6 empty] | 13 мм |  |  | 60-60 % | [7 empty] | 5-40 °C | 5-35 °C | необработанная | [8 empty] | комплект из 10 шт. |  |  |  | Флоупак | RJ11 (4 контакт(ы) | 1 | [23 empty] | Срок гарантии на данное оборудование составляет 5 лет с момента отгрузки со склада Систэм Электрик, с подтверждением соответствующим документом | Подлежит замене | IP20 |  |  |  | не содержит галогенов
BLNIS011006 | BLANCA С/У РОЗЕТКА телефонная RJ11, АНТРАЦИТ | Systeme Electric |  |  |  | 8536699008 | Прочие | Розетка Systeme Electric (ранее Schneider Electric) BLANCA (антрацит, скрытой установки) телефонная с изолирующей пластиной предназначена для удобного и быстрого подключения вашего телефона, модема или факса к телефонной сети. Розетка изготовлена из ABS-пластика, проста в установке, прочна и надежна в применении. Изделия серии Blanca - отличное решение для города и дачи. | Электротехническое оборудование Потенциал | PTPWD | TFC | Телекоммуник. функции, скрытый, цветные | BLA | ЭУИ BLANCA | RTD | Ритейл Медиум | EC001264 | Розетки телекоммуникационные (телефон/компьютер) | 7 | Россия | https://static-pcsp.systeme.ru/image/QqaRqtsN.jpeg https://static-pcsp.systeme.ru/image/ZlOtgPNl.jpeg https://static-pcsp.systeme.ru/image/k5p6rYsEieWltxL06802342ed0a7b1744974894.jpeg | https://static-pcsp.systeme.ru/image/QqaRqtsN.jpeg | 1 2 3 | нет нет нет | [9 empty] | https://api.systeme.ru/product/media/download/988353 https://api.systeme.ru/product/media/download/988507 | Glossa Blanca W59 выключатель переключатель розетка светорегулятор AtlasDesign диммер Этюд Хит W45 Каталог Каталог электроустановочных изделий ЭУИ Атлас Дизайн Profi54 Профи54 Aqua Аква Nature Бланка Глосса HIT MultiBox Мультибокс Термостат Монтажная коробка Распределительная коробка Подрозетник Etude Glossa Blanca W59 выключатель переключатель розетка светорегулятор AtlasDesign диммер Этюд Хит W45 Каталог Каталог электроустановочных изделий ЭУИ Атлас Дизайн Profi54 Профи54 Aqua Аква Nature Бланка Глосса HIT MultiBox Мультибокс Термостат Монтажная коробка Распределительная коробка Подрозетник Etude быстрозажимные клеммы безвинтовая платформа Screwless | https://api.systeme.ru/product/media/download/988389 | Blanca розетка Бланка Руководство по эксплуатации RJ45 RJ11 телефонная компьютерная | https://api.systeme.ru/certificates/default/download/3417 https://api.systeme.ru/certificates/default/download/2489 https://api.systeme.ru/certificates/default/download/1700 | Д-ТР ЕАЭС-RoHS С/Д-UZ Д-ТР ЕАЭС-RoHS | ЕАЭС N RU Д-RU.РА01.В.69820_25 UZ.SMT.01.0026.75482582 ЕАЭС № RU Д-RU.МЮ62.В.00825_20 |  |  | https://www.youtube.com/watch?v=F0KmZPMphSs https://www.youtube.com/watch?v=uNb4HCh0Ebw https://rutube.ru/video/3ae54264e31ac00a33f0b88428cee8cc/?r=wd https://rutube.ru/video/1b5d2b80e3c71a11012a2c453955a023/?r=wd https://vkvideo.ru/video-120704871_456239609 https://vkvideo.ru/video-120704871_456239601 | 337 | штука | 0 | 10 | BB1 PCE CAR P12 | 2 1 3 4 | 10 1 20 1800 | шт. шт. шт. шт. | 13606481195651 3606481195654 43606481195652 | 23.2 9 40.4 120 | 19.5 9 24.2 80 | 8.9 3.7 10.6 110.4 | см. см. см. см. | 0.521 0.042 1.226 128.351 | кг. кг. кг. кг. | 85 мм | 85 мм | 34 мм |  |  |  | Внутренний / скрытый (EV000383) | Антрацит (EV000309) | [5 empty] | Пластик (EV000139) |  | Антрацит (SV007268) | [8 empty] | В распор (лапками) и винтами (EV006353) | [9 empty] | 85 мм | 85 мм | 35 мм |  |  |  | IP20 (EV006405) | В сборе с корпусом/рамкой (EV006348) | [13 empty] | Нет |  |  |  | Нет | [19 empty] | RJ11 (EV010602) | [12 empty] | Прямолинейн. (EV000164) | 1 | 3 (EV000069) | Нет | Нет | Нет | Нет | Нет | Нет | Нет | Нет | Нет | Да | Да | IP20 (EV006405) | Да | [76 empty] | Blanca | телефонное розетка |  |  | изделие в сборе | [26 empty] | утопленный | глянцевое |  | черный |  |  | ABS (акрилонитрил-бутадиен-стирол) |  |  | 0.045 кг | [6 empty] | 13 мм |  |  | 60-60 % | [7 empty] | 5-40 °C | 5-35 °C | необработанная | [8 empty] | комплект из 10 шт. |  |  |  | Флоупак | RJ11 (4 контакт(ы) | 1 | [23 empty] | Срок гарантии на данное оборудование составляет 5 лет с момента отгрузки со склада Систэм Электрик, с подтверждением соответствующим документом | Подлежит замене | IP20 |  |  |  | не содержит галогенов
BLNIS045001 | BLANCA С/У РОЗЕТКА компьютерная RJ45, кат.5E, БЕЛЫЙ | Systeme Electric |  |  |  | 8536699008 | Прочие | Розетка Systeme Electric (ранее Schneider Electric) BLANCA (белый, скрытой установки) компьютерная RJ45 категория 5е с изолирующей пластиной предназначена для удобного и быстрого подключения устройств к сети Интернет. Розетка изготовлена из ABS-пластика, проста в установке, прочна и надежна в применении. Изделия серии Blanca - отличное решение для города и дачи. | Электротехническое оборудование Потенциал | PTPWD | TFF | Телекоммуник. функции, скрытый | BLA | ЭУИ BLANCA | RTD | Ритейл Медиум | EC001264 | Розетки телекоммуникационные (телефон/компьютер) | 7 | Россия | https://static-pcsp.systeme.ru/image/oez1x62h.jpeg https://static-pcsp.systeme.ru/image/15821891045e4e4a30e150c.jpeg https://static-pcsp.systeme.ru/image/k5p6rYsEieWltxL06802342ed0a7b1744974894.jpeg https://static-pcsp.systeme.ru/image/3LT7FWN98enjquSX68b7d081ea3081756876929.jpg | https://static-pcsp.systeme.ru/image/oez1x62h.jpeg | 1 2 3 4 | нет нет нет Вид спереди | [9 empty] | https://api.systeme.ru/product/media/download/988353 https://api.systeme.ru/product/media/download/988507 | Glossa Blanca W59 выключатель переключатель розетка светорегулятор AtlasDesign диммер Этюд Хит W45 Каталог Каталог электроустановочных изделий ЭУИ Атлас Дизайн Profi54 Профи54 Aqua Аква Nature Бланка Глосса HIT MultiBox Мультибокс Термостат Монтажная коробка Распределительная коробка Подрозетник Etude Glossa Blanca W59 выключатель переключатель розетка светорегулятор AtlasDesign диммер Этюд Хит W45 Каталог Каталог электроустановочных изделий ЭУИ Атлас Дизайн Profi54 Профи54 Aqua Аква Nature Бланка Глосса HIT MultiBox Мультибокс Термостат Монтажная коробка Распределительная коробка Подрозетник Etude быстрозажимные клеммы безвинтовая платформа Screwless | https://api.systeme.ru/product/media/download/988389 | Blanca розетка Бланка Руководство по эксплуатации RJ45 RJ11 телефонная компьютерная | https://api.systeme.ru/certificates/default/download/3417 https://api.systeme.ru/certificates/default/download/2489 https://api.systeme.ru/certificates/default/download/1700 | Д-ТР ЕАЭС-RoHS С/Д-UZ Д-ТР ЕАЭС-RoHS | ЕАЭС N RU Д-RU.РА01.В.69820_25 UZ.SMT.01.0026.75482582 ЕАЭС № RU Д-RU.МЮ62.В.00825_20 | https://api.systeme.ru/player/embed?ref=BLNIS045001 | https://static-pcsp.systeme.ru/player_360/5f10b9a45ec8aYEEKeQ4eAKWmwaDx8cL_bxJF8KfHwP29_1594931620.jpg https://static-pcsp.systeme.ru/player_360/5f10b9a465a27hlr1cvkXLK9Ex31aVkAXlYS0ZqPKTx37_1594931620.jpg https://static-pcsp.systeme.ru/player_360/5f10b9a46db94LEP70aL1pvOCF9QawseLi-7CaVPjiX44_1594931620.jpg https://static-pcsp.systeme.ru/player_360/5f10b9a474264V7sqvGD5tNQ-jaB8cDciH-b29MmYJK7r_1594931620.jpg https://static-pcsp.systeme.ru/player_360/5f10b9a47de33LePwOcbmb80F7iwhx1JWFzIyWaKZwwqH_1594931620.jpg https://static-pcsp.systeme.ru/player_360/5f10b9a484b89u0IVGo17iFIRf6NGIlEi5BUjEBTQA_H9_1594931620.jpg https://static-pcsp.systeme.ru/player_360/5f10b9a48bdf8t_RpDuebN-bWhcHQcsBkCf3BkQF9ko8f_1594931620.jpg https://static-pcsp.systeme.ru/player_360/5f10b9a492498LFG-ywviT1kcSpLiDjAB1WSYF4N2m26P_1594931620.jpg https://static-pcsp.systeme.ru/player_360/5f10b9a498cd5SHCCiJxJLxrcJCvavEs3GxpBNmIJ4xag_1594931620.jpg https://static-pcsp.systeme.ru/player_360/5f10b9a49feb951Thd2ySnwtiwL8FP_JjR_vQJkuPPkw1_1594931620.jpg https://static-pcsp.systeme.ru/player_360/5f10b9a4a624fHFQmFpLAA0MmGqSBQ404Qnlr-gMwzMj1_1594931620.jpg https://static-pcsp.systeme.ru/player_360/5f10b9a4ae11d2QRPb_ch5uwKP4Y4pUkfHabnXJ5XXbyy_1594931620.jpg https://static-pcsp.systeme.ru/player_360/5f10b9a4b5303bSPp4rO8rKjYF2-RG7dLe7dtVLZ5KTwL_1594931620.jpg https://static-pcsp.systeme.ru/player_360/5f10b9a4bea5bhHUCQL_viN2fSQzSELH0vZSr8cMN9y0d_1594931620.jpg https://static-pcsp.systeme.ru/player_360/5f10b9a4c6a25WuhEEZvR0T_T9Az-2prxtKDlfL6lQU5C_1594931620.jpg https://static-pcsp.systeme.ru/player_360/5f10b9a4cea99Ot9-H3DWRg_vznwUdMsO22_3SNDIdsz3_1594931620.jpg https://static-pcsp.systeme.ru/player_360/5f10b9a4d593dPD0SOVH07IVggiO888ST8y5OVgRzzNQO_1594931620.jpg https://static-pcsp.systeme.ru/player_360/5f10b9a4dd7d3UkF0lGeUPFXf6PQAlDxS-J69I22eQ8ZO_1594931620.jpg https://static-pcsp.systeme.ru/player_360/5f10b9a4e5656WfgcAde0vM0XzR0I9HXwCMsfEJtk1Tfc_1594931620.jpg https://static-pcsp.systeme.ru/player_360/5f10b9a4ed0bctDjn8u8kfPa4lKgLC6kw_ruQiKD0zniG_1594931620.jpg https://static-pcsp.systeme.ru/player_360/5f10b9a500e99WFB-51EVHwxAVRHoei_KmK2e6vxOn43A_1594931620.jpg https://static-pcsp.systeme.ru/player_360/5f10b9a516875Dtl-ape5390D-r6z_PrzP2dsT4QyklD1_1594931621.jpg https://static-pcsp.systeme.ru/player_360/5f10b9a51db9441ps_CRF4zGvpcV8vSg6RFOZhICMFCih_1594931621.jpg https://static-pcsp.systeme.ru/player_360/5f10b9a5269edEZQe_Pabs6UTpMKSSmzzxuMbQrQCR6nk_1594931621.jpg https://static-pcsp.systeme.ru/player_360/5f10b9a52cbcfQYMvStRu_2Sj0G_fOw2w66h2Wj8QwGVy_1594931621.jpg https://static-pcsp.systeme.ru/player_360/5f10b9a533be604tScXhN3Z-aLXTKOa9krihgEsuBguhV_1594931621.jpg https://static-pcsp.systeme.ru/player_360/5f10b9a53a964gB3yRvHVcQHEqxcQSDcUVy94-ckdEmaW_1594931621.jpg https://static-pcsp.systeme.ru/player_360/5f10b9a54416ebxpeeEHXCZtkwq1HFWtBEMtb7FgrDYve_1594931621.jpg https://static-pcsp.systeme.ru/player_360/5f10b9a54bca0u7nFx4H5HSA1YNR9_m6YPVzlTbImq0o3_1594931621.jpg https://static-pcsp.systeme.ru/player_360/5f10b9a553da7EtoUWvLLBHvVu0eWU4NKQF-6F3yPDs2g_1594931621.jpg https://static-pcsp.systeme.ru/player_360/5f10b9a55a879qbBpiY7vgOSZElRH3271ajd8-AZk4EFq_1594931621.jpg https://static-pcsp.systeme.ru/player_360/5f10b9a562245959WdhdRI6Kbzr_UHzzoKELkbPWbpUlv_1594931621.jpg https://static-pcsp.systeme.ru/player_360/5f10b9a5690e3tHVojiPY3Ab4iR_nsdkYOPXzdynW1oJm_1594931621.jpg https://static-pcsp.systeme.ru/player_360/5f10b9a572eb6mKXQkt2g-jfediAW_qI5GbdeBAc0knij_1594931621.jpg https://static-pcsp.systeme.ru/player_360/5f10b9a57a69dB4sOY-2ECGEqCV0Qu0eqfMM63I4o0LXD_1594931621.jpg https://static-pcsp.systeme.ru/player_360/5f10b9a582c4ds6uv6zcXy2KmsSMW7op5jb0f63N6eL4Z_1594931621.jpg https://static-pcsp.systeme.ru/player_360/5f10b9a582c4ds6uv6zcXy2KmsSMW7op5jb0f63N6eL4Z_1594931621.jpg https://static-pcsp.systeme.ru/player_360/5f10b9a582c4ds6uv6zcXy2KmsSMW7op5jb0f63N6eL4Z_1594931621.jpg | https://www.youtube.com/watch?v=_r-YS_nzSnQ https://www.youtube.com/watch?v=uNb4HCh0Ebw https://rutube.ru/video/0adabb419f254b5ada96f7903ac9d10b/?r=wd https://rutube.ru/video/1b5d2b80e3c71a11012a2c453955a023/?r=wd https://vkvideo.ru/video-120704871_456239608 https://vkvideo.ru/video-120704871_456239601 | 333.5 | штука | 0 | 10 | BB1 PCE CAR P12 | 2 1 3 4 | 10 1 60 1800 | шт. шт. шт. шт. | 13606481194654 3606481194657 43606481194655 | 23.2 9 40.4 120 | 19.5 9 24.2 80 | 8.9 3.7 28.8 101.4 | см. см. см. см. | 0.554 0.045 3.616 126.48 | кг. кг. кг. кг. | 85 мм | 85 мм | 34 мм |  |  |  | Внутренний / скрытый (EV000383) | Белый (EV000202) | [5 empty] | Пластик (EV000139) |  | Белый (SV007255) | [8 empty] | В распор (лапками) и винтами (EV006353) | [9 empty] | 85 мм | 85 мм | 35 мм |  |  |  | IP20 (EV006405) | В сборе с корпусом/рамкой (EV006348) | [13 empty] | Нет |  |  |  | Нет | [19 empty] | RJ45 8(8) (EV000013) | [12 empty] | Прямолинейн. (EV000164) | 1 | 5E (EV004113) | Нет | Нет | Нет | Нет | Нет | Нет | Нет | Нет | Нет | Да | Да | IP20 (EV006405) | Да | [74 empty] | связь |  | Blanca | компьютерная розетка |  |  | изделие в сборе | [23 empty] | защёлкивание |  |  | утопленный | глянцевое |  | Белый |  |  | ABS (акрилонитрил-бутадиен-стирол) |  |  | 0.045 кг | [5 empty] | ANSI/TIA-568-C.2 | 13 мм |  |  | 60-60 % | [7 empty] | 5-40 °C | 5-35 °C | необработанная | [8 empty] | комплект из 10 шт. |  |  |  | Флоупак |  | 1 | 4 витые пары | RJ45 8 контакт(ы) Кат.5e | 1 | [20 empty] | Срок гарантии на данное оборудование составляет 5 лет с момента отгрузки со склада Систэм Электрик, с подтверждением соответствующим документом | Подлежит замене | IP20 |  |  |  | не содержит галогенов
BLNIS045003 | BLANCA С/У РОЗЕТКА компьютерная RJ45, кат.5E, АЛЮМИНИЙ | Systeme Electric |  |  |  | 8536699008 | Прочие | Розетка Systeme Electric (ранее Schneider Electric) BLANCA (алюминий, скрытой установки) компьютерная RJ45 категория 5ес изолирующей пластиной предназначена для удобного и быстрого подключения устройств к сети Интернет. Розетка изготовлена из ABS-пластика, проста в установке, прочна и надежна в применении. Изделия серии Blanca - отличное решение для города и дачи. | Электротехническое оборудование Потенциал | PTPWD | TFC | Телекоммуник. функции, скрытый, цветные | BLA | ЭУИ BLANCA | RTD | Ритейл Медиум | EC001264 | Розетки телекоммуникационные (телефон/компьютер) | 7 | Россия | https://static-pcsp.systeme.ru/image/WOw0tELz.jpeg https://static-pcsp.systeme.ru/image/Gki843qB.jpeg https://static-pcsp.systeme.ru/image/k5p6rYsEieWltxL06802342ed0a7b1744974894.jpeg | https://static-pcsp.systeme.ru/image/WOw0tELz.jpeg | 1 2 3 | нет нет нет | [9 empty] | https://api.systeme.ru/product/media/download/988353 https://api.systeme.ru/product/media/download/988507 | Glossa Blanca W59 выключатель переключатель розетка светорегулятор AtlasDesign диммер Этюд Хит W45 Каталог Каталог электроустановочных изделий ЭУИ Атлас Дизайн Profi54 Профи54 Aqua Аква Nature Бланка Глосса HIT MultiBox Мультибокс Термостат Монтажная коробка Распределительная коробка Подрозетник Etude Glossa Blanca W59 выключатель переключатель розетка светорегулятор AtlasDesign диммер Этюд Хит W45 Каталог Каталог электроустановочных изделий ЭУИ Атлас Дизайн Profi54 Профи54 Aqua Аква Nature Бланка Глосса HIT MultiBox Мультибокс Термостат Монтажная коробка Распределительная коробка Подрозетник Etude быстрозажимные клеммы безвинтовая платформа Screwless | https://api.systeme.ru/product/media/download/988389 | Blanca розетка Бланка Руководство по эксплуатации RJ45 RJ11 телефонная компьютерная | https://api.systeme.ru/certificates/default/download/3417 https://api.systeme.ru/certificates/default/download/2489 https://api.systeme.ru/certificates/default/download/1700 | Д-ТР ЕАЭС-RoHS С/Д-UZ Д-ТР ЕАЭС-RoHS | ЕАЭС N RU Д-RU.РА01.В.69820_25 UZ.SMT.01.0026.75482582 ЕАЭС № RU Д-RU.МЮ62.В.00825_20 |  |  | https://www.youtube.com/watch?v=_r-YS_nzSnQ https://www.youtube.com/watch?v=uNb4HCh0Ebw https://rutube.ru/video/0adabb419f254b5ada96f7903ac9d10b/?r=wd https://rutube.ru/video/1b5d2b80e3c71a11012a2c453955a023/?r=wd https://vkvideo.ru/video-120704871_456239608 https://vkvideo.ru/video-120704871_456239601 | 500.5 | штука | 0 | 10 | BB1 PCE CAR P12 | 2 1 3 4 | 10 1 20 1800 | шт. шт. шт. шт. | 13606481195200 3606481195203 43606481195201 | 23.2 9 40.4 120 | 19.5 9 24.2 80 | 8.9 3.7 10.6 110.4 | см. см. см. см. | 0.545 0.044 1.273 132.599 | кг. кг. кг. кг. | 85 мм | 85 мм | 34 мм |  |  |  | Внутренний / скрытый (EV000383) | Алюминий (EV000072) | [5 empty] | Пластик (EV000139) |  | Алюминий (SV007249) | [8 empty] | В распор (лапками) и винтами (EV006353) | [6 empty] | Глянцевый (EV006395) |  |  | 85 мм | 85 мм | 35 мм |  |  |  | IP20 (EV006405) | В сборе с корпусом/рамкой (EV006348) | [13 empty] | Нет |  |  |  | Нет |  |  | Да | [16 empty] | RJ45 8(8) (EV000013) | [12 empty] | Прямолинейн. (EV000164) | 1 | 5E (EV004113) | Нет | Нет | Нет | Нет | Нет | Нет | Нет | Нет | Нет | Да | Да | IP20 (EV006405) | Да | [74 empty] | связь |  | Blanca | компьютерная розетка |  |  | изделие в сборе | [23 empty] | защёлкивание |  |  | утопленный | глянцевое |  | Алюминий |  |  | ABS (акрилонитрил-бутадиен-стирол) |  |  | 0.045 кг | [5 empty] | ANSI/TIA-568-C.2 | 13 мм |  |  | 60-60 % | [7 empty] | 5-40 °C | 5-35 °C | необработанная | [8 empty] | комплект из 10 шт. |  |  |  | Флоупак |  | 1 | 4 витые пары | RJ45 8 контакт(ы) Кат.5e | 1 | [20 empty] | Срок гарантии на данное оборудование составляет 5 лет с момента отгрузки со склада Систэм Электрик, с подтверждением соответствующим документом | Подлежит замене | IP20 |  |  |  | не содержит галогенов
BLNRA000116 | BLANCA О/У РОЗЕТКА без заземления без шторок, ИЗОЛ.ПЛ., 16А, 250В, АНТРАЦИТ | Systeme Electric |  |  |  | 8536699008 | Прочие | Розетка Systeme Electric (ранее Schneider Electric) BLANCA (антрацит, открытой установки) одноместная, без шторок и заземления, с изолирующей пластиной предназначена для сетей до 250В, на ток до 16А. Она изготовлена из ABS-пластика, проста в установке и удобна в применении. Изделия серии Blanca - отличное решение для города и дачи. | Электротехническое оборудование Потенциал | PTPWD | MSC | Механические функции, открытый, цветные | BLA | ЭУИ BLANCA | RTD | Ритейл Медиум | EC000125 | Розетка силовая (штепсельная) | 7 | Россия | https://static-pcsp.systeme.ru/image/U8IZrr9g.jpeg https://static-pcsp.systeme.ru/image/k5p6rYsEieWltxL06802342ed0a7b1744974894.jpeg https://static-pcsp.systeme.ru/image/JZRT-Pdx3s0-i18Y68b92cbbf0a891756966075.jpg | https://static-pcsp.systeme.ru/image/U8IZrr9g.jpeg | 1 2 3 | нет нет Вид под углом | [9 empty] | https://api.systeme.ru/product/media/download/988353 https://api.systeme.ru/product/media/download/988507 | Glossa Blanca W59 выключатель переключатель розетка светорегулятор AtlasDesign диммер Этюд Хит W45 Каталог Каталог электроустановочных изделий ЭУИ Атлас Дизайн Profi54 Профи54 Aqua Аква Nature Бланка Глосса HIT MultiBox Мультибокс Термостат Монтажная коробка Распределительная коробка Подрозетник Etude Glossa Blanca W59 выключатель переключатель розетка светорегулятор AtlasDesign диммер Этюд Хит W45 Каталог Каталог электроустановочных изделий ЭУИ Атлас Дизайн Profi54 Профи54 Aqua Аква Nature Бланка Глосса HIT MultiBox Мультибокс Термостат Монтажная коробка Распределительная коробка Подрозетник Etude быстрозажимные клеммы безвинтовая платформа Screwless | https://api.systeme.ru/product/media/download/988387 | Blanca розетка открытая установка Открытый монтаж Бланка Руководство по эксплуатации | https://api.systeme.ru/certificates/default/download/3460 https://api.systeme.ru/certificates/default/download/3410 https://api.systeme.ru/certificates/default/download/1897 https://api.systeme.ru/certificates/default/download/2488 https://api.systeme.ru/certificates/default/download/1711 https://api.systeme.ru/certificates/default/download/902 | С-ТР ТС-НВО Д-ТР ЕАЭС-RoHS С-ТР ТС-НВО С/Д-UZ Д-ТР ЕАЭС-RoHS С-ТР ТС-НВО | ЕАЭС RU С-RU.АТ21.В.00159_25 ЕАЭС N RU Д-RU.РА01.В.70012_25 ЕАЭС RU С-RU.АТ21.В.00045_20 UZ.SMT.01.0026.75482392 ЕАЭС № RU Д-RU.МЮ62.В.00697_20 ТС RU С-RU.АЯ96.В.00188 |  |  | https://www.youtube.com/watch?v=uNb4HCh0Ebw https://rutube.ru/video/1b5d2b80e3c71a11012a2c453955a023/?r=wd https://vkvideo.ru/video-120704871_456239601 | 211 | штука | 0 | 18 | BB1 PCE CAR P12 | 2 1 3 4 | 18 1 36 3240 | шт. шт. шт. шт. | 13606481197129 3606481197122 43606481197120 | 23.2 6.9 40.4 120 | 19.5 6.9 24.2 80 | 8.9 3.2 10.6 110.4 | см. см. см. см. | 0.851 0.042 1.886 187.738 | кг. кг. кг. кг. | 65 мм | 65 мм | 30 мм |  | 16 А | 250 В | Открытой установки (EV000384) | Антрацит (EV000309) | [5 empty] | Пластик (EV000139) |  | Антрацит (SV007268) |  | Да | Необработанная (EV006034) |  |  | Термопласт (EV000403) | Нет | Нет | Винтовое крепление (EV006354) | [5 empty] | Нет | Матовый (-ая) (EV000146) | Нет | IP20 (EV006405) | 65 мм | 65 мм | 30 мм | 2 | 0 | 30 мм | IP20 (EV006405) | В сборе с корпусом/рамкой (EV006348) | Без заземляющего контакта (EV005887) | 1 | Нет | Нет | Винтов. зажим/клемма (EV001008) | Нет | 1 | Нет | 50...50 Гц | Нет | Нет | Нет | Нет | Нет | Нет | Не требует специального питания (EV006426) | Да | Нет | Нет | Без надписи/печати (EV005886) | Нет | Нет | 0 | Нет | Нет | Нет | Нет | 0 | Нет | Нет | Нет | 16 |  | IK03 (EV006809) | [107 empty] | Флоупак | Blanca | розетка |  |  | изделие в сборе | [6 empty] | винт |  |  | 16 A в 250 В Переменный ток 50 Гц | комплект из 18 шт. | 1 | [14 empty] | открытый | глянцевое |  | черный |  | 11 мм | ABS (акрилонитрил-бутадиен-стирол): все стороны |  |  | 0.041 кг |  |  |  |  | 250 В | IEC 60884-1 |  | 1 | 2 | 60-60 % | без шторок | 5000 циклы | без индикации | 1.5...4 мм² для Жесткий кабель(и) 1.5...4 мм² для Гибкий кабель(и) | Без индикации | Pozidriv No 1 | без заземляющего контакта | 5-40 °C | 5-35 °C | необработанная | 2 винтовые зажимы | [37 empty] | Срок гарантии на данное оборудование составляет 5 лет с момента отгрузки со склада Систэм Электрик, с подтверждением соответствующим документом | Подлежит замене | IP20 |  |  | EAC | не содержит галогенов
BLNRA001112 | BLANCA О/У РОЗЕТКА без заземления со шторками, ИЗОЛ.ПЛ., 16А, 250В, МОЛОЧНЫЙ | Systeme Electric |  |  |  | 8536699008 | Прочие | Розетка Systeme Electric (ранее Schneider Electric) BLANCA (молочный, открытой установки) одноместная, без заземления, со шторками и изолирующей пластиной предназначена для сетей до 250В, на ток до 16А. Шторки открываются только при одновременном равномерном давлении в оба отверстия и препятствуют проникновению посторонних предметов. Они обеспечат дополнительную безопасность в помещении, где находятся дети. | Электротехническое оборудование Потенциал | PTPWD | FMS | Механические функции, открытый | BLA | ЭУИ BLANCA | RTD | Ритейл Медиум | EC000125 | Розетка силовая (штепсельная) | 7 | Россия | https://static-pcsp.systeme.ru/image/5MQp3EEX.jpeg https://static-pcsp.systeme.ru/image/k5p6rYsEieWltxL06802342ed0a7b1744974894.jpeg https://static-pcsp.systeme.ru/image/k3ys9eNO0rayKuKe68b92cbbdb1a81756966075.jpg | https://static-pcsp.systeme.ru/image/5MQp3EEX.jpeg | 1 2 3 | нет нет Вид под углом | [9 empty] | https://api.systeme.ru/product/media/download/988353 https://api.systeme.ru/product/media/download/988507 | Glossa Blanca W59 выключатель переключатель розетка светорегулятор AtlasDesign диммер Этюд Хит W45 Каталог Каталог электроустановочных изделий ЭУИ Атлас Дизайн Profi54 Профи54 Aqua Аква Nature Бланка Глосса HIT MultiBox Мультибокс Термостат Монтажная коробка Распределительная коробка Подрозетник Etude Glossa Blanca W59 выключатель переключатель розетка светорегулятор AtlasDesign диммер Этюд Хит W45 Каталог Каталог электроустановочных изделий ЭУИ Атлас Дизайн Profi54 Профи54 Aqua Аква Nature Бланка Глосса HIT MultiBox Мультибокс Термостат Монтажная коробка Распределительная коробка Подрозетник Etude быстрозажимные клеммы безвинтовая платформа Screwless | https://api.systeme.ru/product/media/download/988387 | Blanca розетка открытая установка Открытый монтаж Бланка Руководство по эксплуатации | https://api.systeme.ru/certificates/default/download/3460 https://api.systeme.ru/certificates/default/download/3410 https://api.systeme.ru/certificates/default/download/1897 https://api.systeme.ru/certificates/default/download/2488 https://api.systeme.ru/certificates/default/download/1711 https://api.systeme.ru/certificates/default/download/902 | С-ТР ТС-НВО Д-ТР ЕАЭС-RoHS С-ТР ТС-НВО С/Д-UZ Д-ТР ЕАЭС-RoHS С-ТР ТС-НВО | ЕАЭС RU С-RU.АТ21.В.00159_25 ЕАЭС N RU Д-RU.РА01.В.70012_25 ЕАЭС RU С-RU.АТ21.В.00045_20 UZ.SMT.01.0026.75482392 ЕАЭС № RU Д-RU.МЮ62.В.00697_20 ТС RU С-RU.АЯ96.В.00188 |  |  | https://www.youtube.com/watch?v=6HekB_o-J2Q https://www.youtube.com/watch?v=uNb4HCh0Ebw https://rutube.ru/video/e166ee9633cc3135e4ce68bd536cba05/?r=wd https://rutube.ru/video/1b5d2b80e3c71a11012a2c453955a023/?r=wd https://vkvideo.ru/video-120704871_456239605 https://vkvideo.ru/video-120704871_456239601 | 154 | штука | 0 | 18 | BB1 PCE CAR P12 | 2 1 3 4 | 18 1 108 3240 | шт. шт. шт. шт. | 13606481196351 3606481196354 43606481196352 | 23.2 6.9 40.4 120 | 19.5 6.9 24.2 80 | 8.9 3.2 28.8 101.4 | см. см. см. см. | 0.888 0.044 5.623 186.689 | кг. кг. кг. кг. | 65 мм | 65 мм | 30 мм |  | 16 А | 250 В | Открытой установки (EV000384) | Бежевый (EV000279) | [5 empty] | Пластик (EV000139) |  | Молочный (SV007396) |  | Да | Необработанная (EV006034) |  |  | Термопласт (EV000403) | Нет | Нет | Винтовое крепление (EV006354) |  |  |  |  | 9010 | Нет | Глянцевый (EV006395) | Нет | IP20 (EV006405) | 65 мм | 65 мм | 30 мм | 2 |  | 30 мм | IP20 (EV006405) | В сборе с корпусом/рамкой (EV006348) | Без заземляющего контакта (EV005887) | 1 | Нет | Нет | Винтов. зажим/клемма (EV001008) | Нет | 1 | Да | 50...50 Гц | Нет | Нет | Нет | Нет | Нет | Нет | Не требует специального питания (EV006426) | Да | Нет | Нет | Без надписи/печати (EV005886) | Нет | Нет | 0 | Нет | Нет | Нет | Нет | 0 | Нет | Нет | Нет | 16 | [109 empty] | Флоупак | Blanca | розетка |  |  | изделие в сборе | [6 empty] | винт |  |  | 16 A в 250 В Переменный ток 50 Гц | комплект из 18 шт. | 1 | [15 empty] | глянцевое |  | кремовый |  | 11 мм | ABS (акрилонитрил-бутадиен-стирол): все стороны |  |  | 0.042 кг |  |  |  | открытый |  | IEC 60884-1 |  |  | 2 | 60-60 % | со шторками | 5000 циклы | без индикации | 1.5...4 мм² для жесткий кабель(и) 1.5...4 мм² для гибкий кабель(и) | Без индикации | Pozidriv No 1 | без заземляющего контакта | 5-40 °C | 5-35 °C | необработанная | 2 винтовые зажимы |  |  |  | 250 В |  | 1 | [31 empty] | Срок гарантии на данное оборудование составляет 5 лет с момента отгрузки со склада Систэм Электрик, с подтверждением соответствующим документом | Подлежит замене | IP20 |  |  | EAC
BLNVA101012 | BLANCA О/У 1-клавишный ВЫКЛЮЧАТЕЛЬ (сх.1) ИЗОЛ.ПЛ., 10А, 250В, МОЛОЧНЫЙ | Systeme Electric |  |  |  | 8536500700 | Электромеханические комнатные выключатели на силу тока не более 11 а | Выключатель Systeme Electric (ранее Schneider Electric) BLANCA (молочный, открытой установки) одноклавишный с изолирующей пластиной предназначен для сетей до 250В, на ток до 10А. Выключатель подходит для большинства типов ламп. Он изготовлен из ABS-пластика, прост в установке и удобен в применении. | Электротехническое оборудование Потенциал | PTPWD | FMS | Механические функции, открытый | BLA | ЭУИ BLANCA | RTD | Ритейл Медиум | EC001590 | Выключатель / Переключатель | 7 | Россия | https://static-pcsp.systeme.ru/image/GBLO225V.jpeg https://static-pcsp.systeme.ru/image/k5p6rYsEieWltxL06802342ed0a7b1744974894.jpeg https://static-pcsp.systeme.ru/image/Vj1zlAQDWMYPCgKY68b7d081221f11756876929.jpg | https://static-pcsp.systeme.ru/image/GBLO225V.jpeg | 1 2 3 | нет нет Вид под углом | [9 empty] | https://api.systeme.ru/product/media/download/988353 https://api.systeme.ru/product/media/download/988507 | Glossa Blanca W59 выключатель переключатель розетка светорегулятор AtlasDesign диммер Этюд Хит W45 Каталог Каталог электроустановочных изделий ЭУИ Атлас Дизайн Profi54 Профи54 Aqua Аква Nature Бланка Глосса HIT MultiBox Мультибокс Термостат Монтажная коробка Распределительная коробка Подрозетник Etude Glossa Blanca W59 выключатель переключатель розетка светорегулятор AtlasDesign диммер Этюд Хит W45 Каталог Каталог электроустановочных изделий ЭУИ Атлас Дизайн Profi54 Профи54 Aqua Аква Nature Бланка Глосса HIT MultiBox Мультибокс Термостат Монтажная коробка Распределительная коробка Подрозетник Etude быстрозажимные клеммы безвинтовая платформа Screwless |  |  | https://api.systeme.ru/certificates/default/download/3435 https://api.systeme.ru/certificates/default/download/3411 https://api.systeme.ru/certificates/default/download/1772 https://api.systeme.ru/certificates/default/download/2490 https://api.systeme.ru/certificates/default/download/1708 https://api.systeme.ru/certificates/default/download/611 | С-ТР ТС-НВО Д-ТР ЕАЭС-RoHS С-ТР ТС-НВО С/Д-UZ Д-ТР ЕАЭС-RoHS С-ТР ТС-НВО | ЕАЭС RU С-RU.АТ21.В.00153_25 ЕАЭС N RU Д-RU.РА01.В.69737_25 ЕАЭС RU С-RU.АТ21.В.00035_20 UZ.SMT.01.0026.75482963 ЕАЭС № RU Д-RU.МЮ62.В.00690_20 ТС RU С-RU.АЯ96.В.00172 |  |  | https://www.youtube.com/watch?v=uNb4HCh0Ebw https://rutube.ru/video/1b5d2b80e3c71a11012a2c453955a023/?r=wd https://vkvideo.ru/video-120704871_456239601 | 134 | штука | 0 | 15 | BB1 PCE CAR P12 | 2 1 3 4 | 15 1 90 2700 | шт. шт. шт. шт. | 13606481196276 3606481196279 43606481196277 | 23.2 6.9 40.4 120 | 19.5 6.9 24.2 80 | 8.9 3.7 28.8 101.4 | см. см. см. см. | 0.92 0.055 5.816 192.469 | кг. кг. кг. кг. | 65 мм | 65 мм | 35 мм |  |  | 250 В | Открытой установки (EV000384) | Бежевый (EV000279) | [5 empty] | Пластик (EV000139) |  | Молочный (SV007396) | Клавиша/кнопка (EV006531) | Да | Необработанная (EV006034) | 10 А |  | Термопласт (EV000403) |  |  | Винтовое крепление (EV000717) |  |  |  |  | 9010 |  | Глянцевый (EV006395) |  | IP20 (EV006405) | 65 мм | 65 мм | 35 мм |  |  |  | IP20 (EV006405) | В сборе с корпусом/рамкой (EV006348) |  |  |  |  | Винтов. зажим/клемма (EV001008) | [8 empty] | Нет |  |  |  | Нет | [9 empty] | 0 |  |  |  | 10 | [6 empty] | Нет | Нет (EV004175) | 34.1 мм | Нет | В комплект не входит (EV009008) | Выключатель 1-полюс. (EV009624) | 1 | 10 AX | Нет | Нет | Нет (EV004175) | [91 empty] | освещение | Флоупак | Blanca | выключатель |  | кремовый | изделие в сборе | [6 empty] | винты |  |  | 10 A в 250 В Переменный ток 50 Гц | комплект из 15 шт. | 1 | [14 empty] | открытый | глянцевое |  |  |  | 11 мм |  |  |  | 0.054 кг | [5 empty] | IEC 60669 |  |  |  | 60-60 % |  | 40000 циклы в соответствии с IEC 60669 |  | 1...2.5 мм² для Жесткий кабель(и) 1...2.5 мм² для Гибкий кабель(и) |  | Pozidriv No 1 |  | 5-40 °C | 5-35 °C | необработанная |  | клавиша | 1 | однополюсный | [34 empty] | Срок гарантии на данное оборудование составляет 5 лет с момента отгрузки со склада Систэм Электрик, с подтверждением соответствующим документом | Подлежит замене | IP20 |  |  |  | не содержит галогенов
BLNVA101016 | BLANCA О/У 1-клавишный ВЫКЛЮЧАТЕЛЬ (сх.1) ИЗОЛ.ПЛ., 10А, 250В, АНТРАЦИТ | Systeme Electric |  |  |  | 8536500700 | Электромеханические комнатные выключатели на силу тока не более 11 а | Выключатель Systeme Electric (ранее Schneider Electric) BLANCA (антрацит, открытой установки) одноклавишный с изолирующей пластиной предназначен для сетей до 250В, на ток до 10А. Выключатель подходит для большинства типов ламп. Он изготовлен из ABS-пластика, прост в установке и удобен в применении. | Электротехническое оборудование Потенциал | PTPWD | MSC | Механические функции, открытый, цветные | BLA | ЭУИ BLANCA | RTD | Ритейл Медиум | EC001590 | Выключатель / Переключатель | 7 | Россия | https://static-pcsp.systeme.ru/image/-VI1WAcn.jpeg https://static-pcsp.systeme.ru/image/NMAhy-T1uz2DPF166746c6e2221c41732691682.jpeg https://static-pcsp.systeme.ru/image/UYZnX7EA-CDd8p5Z6746c930502921732692272.jpeg https://static-pcsp.systeme.ru/image/k5p6rYsEieWltxL06802342ed0a7b1744974894.jpeg https://static-pcsp.systeme.ru/image/TurmPJdjRwzCA3t768b7d081193ee1756876929.jpg | https://static-pcsp.systeme.ru/image/-VI1WAcn.jpeg | 1 2 3 4 5 | нет нет нет нет Вид под углом | [9 empty] | https://api.systeme.ru/product/media/download/988353 https://api.systeme.ru/product/media/download/988507 | Glossa Blanca W59 выключатель переключатель розетка светорегулятор AtlasDesign диммер Этюд Хит W45 Каталог Каталог электроустановочных изделий ЭУИ Атлас Дизайн Profi54 Профи54 Aqua Аква Nature Бланка Глосса HIT MultiBox Мультибокс Термостат Монтажная коробка Распределительная коробка Подрозетник Etude Glossa Blanca W59 выключатель переключатель розетка светорегулятор AtlasDesign диммер Этюд Хит W45 Каталог Каталог электроустановочных изделий ЭУИ Атлас Дизайн Profi54 Профи54 Aqua Аква Nature Бланка Глосса HIT MultiBox Мультибокс Термостат Монтажная коробка Распределительная коробка Подрозетник Etude быстрозажимные клеммы безвинтовая платформа Screwless |  |  | https://api.systeme.ru/certificates/default/download/3435 https://api.systeme.ru/certificates/default/download/3411 https://api.systeme.ru/certificates/default/download/1772 https://api.systeme.ru/certificates/default/download/2490 https://api.systeme.ru/certificates/default/download/1708 https://api.systeme.ru/certificates/default/download/611 | С-ТР ТС-НВО Д-ТР ЕАЭС-RoHS С-ТР ТС-НВО С/Д-UZ Д-ТР ЕАЭС-RoHS С-ТР ТС-НВО | ЕАЭС RU С-RU.АТ21.В.00153_25 ЕАЭС N RU Д-RU.РА01.В.69737_25 ЕАЭС RU С-RU.АТ21.В.00035_20 UZ.SMT.01.0026.75482963 ЕАЭС № RU Д-RU.МЮ62.В.00690_20 ТС RU С-RU.АЯ96.В.00172 |  |  | https://www.youtube.com/watch?v=uNb4HCh0Ebw https://rutube.ru/video/1b5d2b80e3c71a11012a2c453955a023/?r=wd https://vkvideo.ru/video-120704871_456239601 | 201 | штука | 0 | 15 | BB1 PCE CAR P12 | 2 1 3 4 | 15 1 30 2700 | шт. шт. шт. шт. | 13606481197051 3606481197054 43606481197052 | 19.6 10.2 24.6 120 | 24.4 14.2 41 80 | 9.9 4.2 11.3 112 | см. см. см. см. | 0.896 0.054 1.981 188 | кг. кг. кг. кг. | 65 мм | 65 мм | 35 мм |  |  | 250 В | Открытой установки (EV000384) | Антрацит (EV000309) | [5 empty] | Пластик (EV000139) |  | Антрацит (SV007268) | Клавиша/кнопка (EV006531) | Да | Декоративное (EV010983) | 10 А |  | Термопласт (EV000403) |  |  | Винтовое крепление (EV000717) | [6 empty] | Матовый (-ая) (EV000146) |  | IP20 (EV006405) | 65 мм | 65 мм | 35 мм |  |  | 37 мм | IP20 (EV006405) | В сборе с корпусом/рамкой (EV006348) |  |  |  |  | Винтов. зажим/клемма (EV001008) | [8 empty] | Нет |  |  |  | Нет | [9 empty] | 0 |  |  |  | 10 | [6 empty] | Нет | Нет (EV004175) |  | Нет | В комплект не входит (EV009008) | Выключатель 1-полюс. (EV009624) | 1 | 10 AX | Нет | Нет | Нет (EV004175) | [91 empty] | освещение | Флоупак | Blanca | выключатель |  | черный | изделие в сборе | [6 empty] | винты |  |  | 10 A в 250 В Переменный ток 50 Гц | комплект из 15 шт. | 1 | [14 empty] | открытый | глянцевое |  |  |  | 11 мм |  |  |  | 0.054 кг | [5 empty] | IEC 60669 |  |  |  | 60-60 % |  | 40000 циклы в соответствии с IEC 60669 |  | 1...2.5 мм² для Жесткий кабель(и) 1...2.5 мм² для Гибкий кабель(и) |  | Pozidriv No 1 |  | 5-40 °C | 5-35 °C | необработанная |  | клавиша | 1 | однополюсный | [34 empty] | Срок гарантии на данное оборудование составляет 5 лет с момента отгрузки со склада Систэм Электрик, с подтверждением соответствующим документом | Подлежит замене | IP20 |  |  |  | не содержит галогенов
BLNVA105016 | BLANCA О/У 2-клавишный ВЫКЛЮЧАТЕЛЬ (сх.5) ИЗОЛ.ПЛ., 10А, 250В, АНТРАЦИТ | Systeme Electric |  |  |  | 8536500700 | Электромеханические комнатные выключатели на силу тока не более 11 а | Выключатель Systeme Electric (ранее Schneider Electric) BLANCA (антрацит, открытой установки) с изолирующей пластиной двухклавишный предназначен для сетей до 250В, на ток до 10А. Двухклавишный выключатель позволяет управлять двумя источниками света из одной точки. Он прост в установке и удобен в применении. Он изготовлен из ABS-пластика, прост в установке и удобен в применении. | Электротехническое оборудование Потенциал | PTPWD | MSC | Механические функции, открытый, цветные | BLA | ЭУИ BLANCA | RTD | Ритейл Медиум | EC001590 | Выключатель / Переключатель | 7 | Россия | https://static-pcsp.systeme.ru/image/aZA_J2rM.jpeg https://static-pcsp.systeme.ru/image/aavFOodtC8bRMhg261969c2f760be1637260335.jpeg https://static-pcsp.systeme.ru/image/oGuHfhf3xsbFrgi261969c2f824ca1637260335.jpeg https://static-pcsp.systeme.ru/image/bbSDnMybS9bALlnx61969c2f915e61637260335.jpeg https://static-pcsp.systeme.ru/image/qO6jBFV8mjBBXGfO6746c6e245efa1732691682.jpeg https://static-pcsp.systeme.ru/image/gyKycTCINmH5InrO6746c9309cb341732692272.jpeg https://static-pcsp.systeme.ru/image/k5p6rYsEieWltxL06802342ed0a7b1744974894.jpeg https://static-pcsp.systeme.ru/image/cHoDgVZMClv4CLjr68b7d080c607a1756876928.jpg | https://static-pcsp.systeme.ru/image/aZA_J2rM.jpeg | 1 2 3 4 5 6 7 8 | нет нет нет нет нет нет нет Вид под углом | [9 empty] | https://api.systeme.ru/product/media/download/988353 https://api.systeme.ru/product/media/download/988507 | Glossa Blanca W59 выключатель переключатель розетка светорегулятор AtlasDesign диммер Этюд Хит W45 Каталог Каталог электроустановочных изделий ЭУИ Атлас Дизайн Profi54 Профи54 Aqua Аква Nature Бланка Глосса HIT MultiBox Мультибокс Термостат Монтажная коробка Распределительная коробка Подрозетник Etude Glossa Blanca W59 выключатель переключатель розетка светорегулятор AtlasDesign диммер Этюд Хит W45 Каталог Каталог электроустановочных изделий ЭУИ Атлас Дизайн Profi54 Профи54 Aqua Аква Nature Бланка Глосса HIT MultiBox Мультибокс Термостат Монтажная коробка Распределительная коробка Подрозетник Etude быстрозажимные клеммы безвинтовая платформа Screwless | https://api.systeme.ru/product/media/download/988382 | Blanca выключатель переключатель Открытый монтаж Бланка Руководство по эксплуатации Открытый тип | https://api.systeme.ru/certificates/default/download/3435 https://api.systeme.ru/certificates/default/download/3411 https://api.systeme.ru/certificates/default/download/1772 https://api.systeme.ru/certificates/default/download/2490 https://api.systeme.ru/certificates/default/download/1708 https://api.systeme.ru/certificates/default/download/611 | С-ТР ТС-НВО Д-ТР ЕАЭС-RoHS С-ТР ТС-НВО С/Д-UZ Д-ТР ЕАЭС-RoHS С-ТР ТС-НВО | ЕАЭС RU С-RU.АТ21.В.00153_25 ЕАЭС N RU Д-RU.РА01.В.69737_25 ЕАЭС RU С-RU.АТ21.В.00035_20 UZ.SMT.01.0026.75482963 ЕАЭС № RU Д-RU.МЮ62.В.00690_20 ТС RU С-RU.АЯ96.В.00172 |  |  | https://www.youtube.com/watch?v=uNb4HCh0Ebw https://rutube.ru/video/1b5d2b80e3c71a11012a2c453955a023/?r=wd https://vkvideo.ru/video-120704871_456239601 | 279.5 | штука | 0 | 15 | BB1 PCE CAR P12 | 2 1 3 4 | 15 1 30 2700 | шт. шт. шт. шт. | 13606481197075 3606481197078 43606481197076 | 19.7 7.6 24.5 120 | 24.2 7.9 41.1 80 | 9.4 3.9 11.5 114 | см. см. см. см. | 0.954 0.058 2.095 198 | кг. кг. кг. кг. | 65 мм | 65 мм | 35 мм |  |  | 250 В | Открытой установки (EV000384) | Антрацит (EV000309) | [5 empty] | Пластик (EV000139) |  | Антрацит (SV007268) | Клавиша/кнопка (EV006531) | Да | Декоративное (EV010983) | 10 А |  | Термопласт (EV000403) |  |  | Винтовое крепление (EV000717) | [6 empty] | Матовый (-ая) (EV000146) |  | IP20 (EV006405) | 65 мм | 65 мм | 35 мм |  |  |  | IP20 (EV006405) | В сборе с корпусом/рамкой (EV006348) |  |  |  |  | Винтов. зажим/клемма (EV001008) | [8 empty] | Нет |  |  |  | Нет | [9 empty] | 0 |  |  |  | 10 | [6 empty] | Нет | Нет (EV004175) | 34.1 мм | Нет | В комплект не входит (EV009008) | Выключатель 2х1-полюс. (EV006342) | 2 | 10 AX | Нет | Нет | Нет (EV004175) | [91 empty] | освещение | Флоупак | Blanca | выключатель |  | черный | изделие в сборе | [6 empty] | винты |  |  | 10 A в 250 В Переменный ток 50 Гц | комплект из 15 шт. | 1 | [14 empty] | открытый | глянцевое |  |  |  | 11 мм |  |  |  | 0.058 кг | [5 empty] | IEC 60669 |  |  |  | 60-60 % |  | 40000 циклы в соответствии с IEC 60669 |  | 1...2.5 мм² для Жесткий кабель(и) 1...2.5 мм² для Гибкий кабель(и) |  | Pozidriv No 1 |  | 5-40 °C | 5-35 °C | необработанная |  | клавиша | 2 | 1-полюсный 2-клавишный | [34 empty] | Срок гарантии на данное оборудование составляет 5 лет с момента отгрузки со склада Систэм Электрик, с подтверждением соответствующим документом | Подлежит замене | IP20 |  |  |  | не содержит галогенов
BLNIS011001 | BLANCA С/У РОЗЕТКА телефонная RJ11, БЕЛЫЙ | Systeme Electric |  |  |  | 8536699008 | Прочие | Розетка Systeme Electric (ранее Schneider Electric) BLANCA (белый, скрытой установки) телефонная с изолирующей пластиной предназначена для удобного и быстрого подключения вашего телефона, модема или факса к телефонной сети. Розетка изготовлена из ABS-пластика, проста в установке, прочна и надежна в применении. Изделия серии Blanca - отличное решение для города и дачи. | Электротехническое оборудование Потенциал | PTPWD | TFF | Телекоммуник. функции, скрытый | BLA | ЭУИ BLANCA | RTD | Ритейл Медиум | EC001264 | Розетки телекоммуникационные (телефон/компьютер) | 7 | Россия | https://static-pcsp.systeme.ru/image/rs2o_7-n.jpeg https://static-pcsp.systeme.ru/image/t-0nv5PH.jpeg https://static-pcsp.systeme.ru/image/k5p6rYsEieWltxL06802342ed0a7b1744974894.jpeg | https://static-pcsp.systeme.ru/image/rs2o_7-n.jpeg | 1 2 3 | нет нет нет | [9 empty] | https://api.systeme.ru/product/media/download/988353 https://api.systeme.ru/product/media/download/988507 | Glossa Blanca W59 выключатель переключатель розетка светорегулятор AtlasDesign диммер Этюд Хит W45 Каталог Каталог электроустановочных изделий ЭУИ Атлас Дизайн Profi54 Профи54 Aqua Аква Nature Бланка Глосса HIT MultiBox Мультибокс Термостат Монтажная коробка Распределительная коробка Подрозетник Etude Glossa Blanca W59 выключатель переключатель розетка светорегулятор AtlasDesign диммер Этюд Хит W45 Каталог Каталог электроустановочных изделий ЭУИ Атлас Дизайн Profi54 Профи54 Aqua Аква Nature Бланка Глосса HIT MultiBox Мультибокс Термостат Монтажная коробка Распределительная коробка Подрозетник Etude быстрозажимные клеммы безвинтовая платформа Screwless | https://api.systeme.ru/product/media/download/988389 | Blanca розетка Бланка Руководство по эксплуатации RJ45 RJ11 телефонная компьютерная | https://api.systeme.ru/certificates/default/download/3417 https://api.systeme.ru/certificates/default/download/2489 https://api.systeme.ru/certificates/default/download/1700 | Д-ТР ЕАЭС-RoHS С/Д-UZ Д-ТР ЕАЭС-RoHS | ЕАЭС N RU Д-RU.РА01.В.69820_25 UZ.SMT.01.0026.75482582 ЕАЭС № RU Д-RU.МЮ62.В.00825_20 | https://api.systeme.ru/player/embed?ref=BLNIS011001 | https://static-pcsp.systeme.ru/player_360/5f10b9a595cb9GL62OqlDWzzGjyiJas52S4pFBZWFE-tV_1594931621.jpg https://static-pcsp.systeme.ru/player_360/5f10b9a59c792-K_ReRsZhdPMTE3h1jLxmKJevlw7blNZ_1594931621.jpg https://static-pcsp.systeme.ru/player_360/5f10b9a5a5c97CyRL65h9z92NFIEvKX20kwrQLssGMVCV_1594931621.jpg https://static-pcsp.systeme.ru/player_360/5f10b9a5adcb5VLqGYEBHON5XMQPssqlIFXkmKQ85UY-u_1594931621.jpg https://static-pcsp.systeme.ru/player_360/5f10b9a5b5252ncmvpjWg0XKHIqwzNceBqdJgQYNOE5IX_1594931621.jpg https://static-pcsp.systeme.ru/player_360/5f10b9a5c2c08UvbJscYohWN69fLI4ft4ILi6_55yTDab_1594931621.jpg https://static-pcsp.systeme.ru/player_360/5f10b9a5c9db8M_B2hCmVMSRfOr1WC2r7uYU1XquetW82_1594931621.jpg https://static-pcsp.systeme.ru/player_360/5f10b9a5d15c6w19EWT0Y72dvUXlKSOGJNjT4D-b0cY-f_1594931621.jpg https://static-pcsp.systeme.ru/player_360/5f10b9a5d874b4YOgeZ3eIxzX-U2cGjq41ZPm0zc_vVBj_1594931621.jpg https://static-pcsp.systeme.ru/player_360/5f10b9a5e0248mJ9muvI_1RIvxFjE9zDmWp15Z96MyaRG_1594931621.jpg https://static-pcsp.systeme.ru/player_360/5f10b9a5e8800tqC9CDTdr4LPLHELTmXnr2WP4vdOAkYC_1594931621.jpg https://static-pcsp.systeme.ru/player_360/5f10b9a5f05edYLypR1dMq0F3UYkkeAL1qQMIANfgtQ1g_1594931621.jpg https://static-pcsp.systeme.ru/player_360/5f10b9a6049c5M8qqke7J5L5A_qI-8DMp-VNp9KqRJkys_1594931622.jpg https://static-pcsp.systeme.ru/player_360/5f10b9a60ff60n1wmHRmGdNOc6zhCrP4v7ERVPfcfyRRg_1594931622.jpg https://static-pcsp.systeme.ru/player_360/5f10b9a618003AgFxGdQP5fphBMDhitjhYy5oGjXHeiv9_1594931622.jpg https://static-pcsp.systeme.ru/player_360/5f10b9a6221fbfBQ9MI1AweI5usYhVUF8QbwvBAVe_sW7_1594931622.jpg https://static-pcsp.systeme.ru/player_360/5f10b9a62aac9Ipyl2nNZnjj0IgB739Ihx3FQ-HnMj6gA_1594931622.jpg https://static-pcsp.systeme.ru/player_360/5f10b9a6341f23hR_FmoAnt15AsK2_TDAeUiyp0-XNsI6_1594931622.jpg https://static-pcsp.systeme.ru/player_360/5f10b9a64006b5oAaylTvPIQzO16ozsLFtwWtX9yQ_yZ-_1594931622.jpg https://static-pcsp.systeme.ru/player_360/5f10b9a647776F-fgNFvT5OvEovo3xQjbZAg8p5UfJRny_1594931622.jpg https://static-pcsp.systeme.ru/player_360/5f10b9a64f9c2NTf6UH_IkmmBRmu68iKuRoiphp24FGYc_1594931622.jpg https://static-pcsp.systeme.ru/player_360/5f10b9a65a607up4FpwVWziHL4UQN_48GMXUvDZliIdem_1594931622.jpg https://static-pcsp.systeme.ru/player_360/5f10b9a662f1fwV4_tYaWJXjlBtiXPC2NUG8mRBa_E8ms_1594931622.jpg https://static-pcsp.systeme.ru/player_360/5f10b9a66b291e-J3xgo9JjR4lgxCByW-g0Be7DbuBkSx_1594931622.jpg https://static-pcsp.systeme.ru/player_360/5f10b9a672e0biYqFO08MzKbjVynmI3HNyfX2As4P07gI_1594931622.jpg https://static-pcsp.systeme.ru/player_360/5f10b9a67d2d9m0KMBLEjbNjmSG5tOdE7iqgEPugV034d_1594931622.jpg https://static-pcsp.systeme.ru/player_360/5f10b9a6872edq6zL8VE1nUoqZqECFjttjjbZe1KZN9Qu_1594931622.jpg https://static-pcsp.systeme.ru/player_360/5f10b9a68e927t3nGFOnYr60EMhfyP9Kpdddotu9UMwR6_1594931622.jpg https://static-pcsp.systeme.ru/player_360/5f10b9a6969656_02aV48XTCmdAOZOCjjQu8WTpIlMJzO_1594931622.jpg https://static-pcsp.systeme.ru/player_360/5f10b9a69fca1ao9d3dBSM-MvtTt9NiffC0vtqKjOCW7g_1594931622.jpg https://static-pcsp.systeme.ru/player_360/5f10b9a6a906e-zYUPvkMaOZpukM-NyC4lWB9zBT0sIjg_1594931622.jpg https://static-pcsp.systeme.ru/player_360/5f10b9a6b0e3c1P84UAMiU2KWnMhFeCi0JQgR_p23LPWS_1594931622.jpg https://static-pcsp.systeme.ru/player_360/5f10b9a6b8ee0wpsaY1kpxWZh0tO1lYdZCfC3s4OeQr01_1594931622.jpg https://static-pcsp.systeme.ru/player_360/5f10b9a6c07a915vbTzNcDMwad5xSvOBpHdh-DwIWpoh9_1594931622.jpg https://static-pcsp.systeme.ru/player_360/5f10b9a6c7886qtpkWDhT-EmZUUSaosYlKzSJCL0yg3qu_1594931622.jpg https://static-pcsp.systeme.ru/player_360/5f10b9a6cfac6K2BbH6DTr6F65u998sJcbqUQHuFcQpAe_1594931622.jpg https://static-pcsp.systeme.ru/player_360/5f10b9a6cfac6K2BbH6DTr6F65u998sJcbqUQHuFcQpAe_1594931622.jpg https://static-pcsp.systeme.ru/player_360/5f10b9a6cfac6K2BbH6DTr6F65u998sJcbqUQHuFcQpAe_1594931622.jpg | https://www.youtube.com/watch?v=F0KmZPMphSs https://www.youtube.com/watch?v=uNb4HCh0Ebw https://rutube.ru/video/3ae54264e31ac00a33f0b88428cee8cc/?r=wd https://rutube.ru/video/1b5d2b80e3c71a11012a2c453955a023/?r=wd https://vkvideo.ru/video-120704871_456239609 https://vkvideo.ru/video-120704871_456239601 | 225 | штука | 0 | 10 | BB1 PCE CAR P12 | 2 1 3 4 | 10 1 60 1800 | шт. шт. шт. шт. | 13606481194647 3606481194640 43606481194648 | 23.2 9 40.4 120 | 19.5 9 24.2 80 | 8.9 3.7 28.8 101.4 | см. см. см. см. | 0.507 0.041 3.335 118.038 | кг. кг. кг. кг. | 85 мм | 85 мм | 34 мм |  |  |  | Внутренний / скрытый (EV000383) | Белый (EV000202) | [5 empty] | Пластик (EV000139) |  | Белый (SV007255) | [8 empty] | В распор (лапками) и винтами (EV006353) | [9 empty] | 85 мм | 85 мм | 35 мм |  |  |  | IP20 (EV006405) | В сборе с корпусом/рамкой (EV006348) | [13 empty] | Нет |  |  |  | Нет | [19 empty] | RJ11 (EV010602) | [12 empty] | Прямолинейн. (EV000164) | 1 | 3 (EV000069) | Нет | Нет | Нет | Нет | Нет | Нет | Нет | Нет | Нет | Да | Да | IP20 (EV006405) | Да | [76 empty] | Blanca | телефонное розетка |  |  | изделие в сборе | [26 empty] | утопленный | глянцевое |  | Белый |  |  | ABS (акрилонитрил-бутадиен-стирол) |  |  | 0.045 кг | [6 empty] | 13 мм |  |  | 60-60 % | [7 empty] | 5-40 °C | 5-35 °C | необработанная | [8 empty] | комплект из 10 шт. |  |  |  | Флоупак | RJ11 (4 контакт(ы) | 1 | [23 empty] | Срок гарантии на данное оборудование составляет 5 лет с момента отгрузки со склада Систэм Электрик, с подтверждением соответствующим документом | Подлежит замене | IP20 |  |  |  | не содержит галогенов
BLNIS011002 | BLANCA С/У РОЗЕТКА телефонная RJ11, МОЛОЧНЫЙ | Systeme Electric |  |  |  | 8536699008 | Прочие | Розетка Systeme Electric (ранее Schneider Electric) BLANCA (молочный, скрытой установки) телефонная с изолирующей пластиной предназначена для удобного и быстрого подключения вашего телефона, модема или факса к телефонной сети. Розетка изготовлена из ABS-пластика, проста в установке, прочна и надежна в применении. Изделия серии Blanca - отличное решение для города и дачи. | Электротехническое оборудование Потенциал | PTPWD | TFF | Телекоммуник. функции, скрытый | BLA | ЭУИ BLANCA | RTD | Ритейл Медиум | EC001264 | Розетки телекоммуникационные (телефон/компьютер) | 7 | Россия | https://static-pcsp.systeme.ru/image/_Vm6NTIp.jpeg https://static-pcsp.systeme.ru/image/gICPpxuv.jpeg https://static-pcsp.systeme.ru/image/k5p6rYsEieWltxL06802342ed0a7b1744974894.jpeg | https://static-pcsp.systeme.ru/image/_Vm6NTIp.jpeg | 1 2 3 | нет нет нет | [9 empty] | https://api.systeme.ru/product/media/download/988353 https://api.systeme.ru/product/media/download/988507 | Glossa Blanca W59 выключатель переключатель розетка светорегулятор AtlasDesign диммер Этюд Хит W45 Каталог Каталог электроустановочных изделий ЭУИ Атлас Дизайн Profi54 Профи54 Aqua Аква Nature Бланка Глосса HIT MultiBox Мультибокс Термостат Монтажная коробка Распределительная коробка Подрозетник Etude Glossa Blanca W59 выключатель переключатель розетка светорегулятор AtlasDesign диммер Этюд Хит W45 Каталог Каталог электроустановочных изделий ЭУИ Атлас Дизайн Profi54 Профи54 Aqua Аква Nature Бланка Глосса HIT MultiBox Мультибокс Термостат Монтажная коробка Распределительная коробка Подрозетник Etude быстрозажимные клеммы безвинтовая платформа Screwless | https://api.systeme.ru/product/media/download/988389 | Blanca розетка Бланка Руководство по эксплуатации RJ45 RJ11 телефонная компьютерная | https://api.systeme.ru/certificates/default/download/3417 https://api.systeme.ru/certificates/default/download/2489 https://api.systeme.ru/certificates/default/download/1700 | Д-ТР ЕАЭС-RoHS С/Д-UZ Д-ТР ЕАЭС-RoHS | ЕАЭС N RU Д-RU.РА01.В.69820_25 UZ.SMT.01.0026.75482582 ЕАЭС № RU Д-RU.МЮ62.В.00825_20 |  |  | https://www.youtube.com/watch?v=F0KmZPMphSs https://www.youtube.com/watch?v=uNb4HCh0Ebw https://rutube.ru/video/3ae54264e31ac00a33f0b88428cee8cc/?r=wd https://rutube.ru/video/1b5d2b80e3c71a11012a2c453955a023/?r=wd https://vkvideo.ru/video-120704871_456239609 https://vkvideo.ru/video-120704871_456239601 | 225 | штука | 0 | 10 | BB1 PCE CAR P12 | 2 1 3 4 | 10 1 60 1800 | шт. шт. шт. шт. | 13606481194944 3606481194947 43606481194945 | 23.2 9 40.4 120 | 19.5 9 24.2 80 | 8.9 3.7 28.8 101.4 | см. см. см. см. | 0.521 0.042 3.42 120.594 | кг. кг. кг. кг. | 85 мм | 85 мм | 34 мм |  |  |  | Внутренний / скрытый (EV000383) | Бежевый (EV000279) | [5 empty] | Пластик (EV000139) |  | Молочный (SV007396) | [8 empty] | В распор (лапками) и винтами (EV006353) | [9 empty] | 85 мм | 85 мм | 35 мм |  |  |  | IP20 (EV006405) | В сборе с корпусом/рамкой (EV006348) | [13 empty] | Нет |  |  |  | Нет | [19 empty] | RJ11 (EV010602) | [12 empty] | Прямолинейн. (EV000164) | 1 | 3 (EV000069) | Нет | Нет | Нет | Нет | Нет | Нет | Нет | Нет | Нет | Да | Да | IP20 (EV006405) | Да | 9010 | [75 empty] | Blanca | телефонное розетка |  |  | изделие в сборе | [26 empty] | утопленный | глянцевое |  | кремовый |  |  | ABS (акрилонитрил-бутадиен-стирол) |  |  | 0.045 кг | [6 empty] | 13 мм |  |  | 60-60 % | [7 empty] | 5-40 °C | 5-35 °C | необработанная | [8 empty] | комплект из 10 шт. |  |  |  | Флоупак | RJ11 (4 контакт(ы) | 1 | [23 empty] | Срок гарантии на данное оборудование составляет 5 лет с момента отгрузки со склада Систэм Электрик, с подтверждением соответствующим документом | Подлежит замене | IP20 |  |  |  | не содержит галогенов
BLNIS045002 | BLANCA С/У РОЗЕТКА компьютерная RJ45, кат.5E, МОЛОЧНЫЙ | Systeme Electric |  |  |  | 8536699008 | Прочие | Розетка Systeme Electric (ранее Schneider Electric) BLANCA (молочный, скрытой установки) компьютерная RJ45 категория 5е с изолирующей пластиной предназначена для удобного и быстрого подключения устройств к сети Интернет. Розетка изготовлена из ABS-пластика, проста в установке, прочна и надежна в применении. Изделия серии Blanca - отличное решение для города и дачи. | Электротехническое оборудование Потенциал | PTPWD | TFF | Телекоммуник. функции, скрытый | BLA | ЭУИ BLANCA | RTD | Ритейл Медиум | EC001264 | Розетки телекоммуникационные (телефон/компьютер) | 7 | Россия | https://static-pcsp.systeme.ru/image/BJwCZz68.jpeg https://static-pcsp.systeme.ru/image/15821891045e4e4a30dfd4a.jpeg https://static-pcsp.systeme.ru/image/k5p6rYsEieWltxL06802342ed0a7b1744974894.jpeg https://static-pcsp.systeme.ru/image/SyX_IGcKUpOD-F4Y68b7d081e77481756876929.jpg | https://static-pcsp.systeme.ru/image/BJwCZz68.jpeg | 1 2 3 4 | нет нет нет Вид спереди | [9 empty] | https://api.systeme.ru/product/media/download/988353 https://api.systeme.ru/product/media/download/988507 | Glossa Blanca W59 выключатель переключатель розетка светорегулятор AtlasDesign диммер Этюд Хит W45 Каталог Каталог электроустановочных изделий ЭУИ Атлас Дизайн Profi54 Профи54 Aqua Аква Nature Бланка Глосса HIT MultiBox Мультибокс Термостат Монтажная коробка Распределительная коробка Подрозетник Etude Glossa Blanca W59 выключатель переключатель розетка светорегулятор AtlasDesign диммер Этюд Хит W45 Каталог Каталог электроустановочных изделий ЭУИ Атлас Дизайн Profi54 Профи54 Aqua Аква Nature Бланка Глосса HIT MultiBox Мультибокс Термостат Монтажная коробка Распределительная коробка Подрозетник Etude быстрозажимные клеммы безвинтовая платформа Screwless | https://api.systeme.ru/product/media/download/988389 | Blanca розетка Бланка Руководство по эксплуатации RJ45 RJ11 телефонная компьютерная | https://api.systeme.ru/certificates/default/download/3417 https://api.systeme.ru/certificates/default/download/2489 https://api.systeme.ru/certificates/default/download/1700 | Д-ТР ЕАЭС-RoHS С/Д-UZ Д-ТР ЕАЭС-RoHS | ЕАЭС N RU Д-RU.РА01.В.69820_25 UZ.SMT.01.0026.75482582 ЕАЭС № RU Д-RU.МЮ62.В.00825_20 |  |  | https://www.youtube.com/watch?v=_r-YS_nzSnQ https://www.youtube.com/watch?v=uNb4HCh0Ebw https://rutube.ru/video/0adabb419f254b5ada96f7903ac9d10b/?r=wd https://rutube.ru/video/1b5d2b80e3c71a11012a2c453955a023/?r=wd https://vkvideo.ru/video-120704871_456239608 https://vkvideo.ru/video-120704871_456239601 | 333.5 | штука | 0 | 10 | BB1 PCE CAR P12 | 2 1 3 4 | 10 1 60 1800 | шт. шт. шт. шт. | 13606481194951 3606481194954 43606481194952 | 23.2 9 40.4 120 | 19.5 9 24.2 80 | 8.9 3.7 28.8 101.4 | см. см. см. см. | 0.545 0.044 3.564 124.932 | кг. кг. кг. кг. | 85 мм | 85 мм | 34 мм |  |  |  | Внутренний / скрытый (EV000383) | Бежевый (EV000279) | [5 empty] | Пластик (EV000139) |  | Молочный (SV007396) | [8 empty] | В распор (лапками) и винтами (EV006353) | [6 empty] | Глянцевый (EV006395) |  |  | 85 мм | 85 мм | 35 мм |  |  |  | IP20 (EV006405) | В сборе с корпусом/рамкой (EV006348) | [13 empty] | Нет |  |  |  | Нет |  |  | Да | [16 empty] | RJ45 8(8) (EV000013) | [12 empty] | Прямолинейн. (EV000164) | 1 | 5E (EV004113) | Нет | Нет | Нет | Нет | Нет | Нет | Нет | Нет | Нет | Да | Да | IP20 (EV006405) | Да | [74 empty] | связь |  | Blanca | компьютерная розетка |  |  | изделие в сборе | [23 empty] | защёлкивание |  |  | утопленный | глянцевое |  | кремовый |  |  | ABS (акрилонитрил-бутадиен-стирол) |  |  | 0.045 кг | [5 empty] | ANSI/TIA-568-C.2 | 13 мм |  |  | 60-60 % | [7 empty] | 5-40 °C | 5-35 °C | необработанная | [8 empty] | комплект из 10 шт. |  |  |  | Флоупак |  | 1 | 4 витые пары | RJ45 8 контакт(ы) Кат.5e | 1 | [20 empty] | Срок гарантии на данное оборудование составляет 5 лет с момента отгрузки со склада Систэм Электрик, с подтверждением соответствующим документом | Подлежит замене | IP20 |  |  |  | не содержит галогенов
BLNIS045006 | BLANCA С/У РОЗЕТКА компьютерная RJ45, кат.5E, АНТРАЦИТ | Systeme Electric |  |  |  | 8536699008 | Прочие | Розетка Systeme Electric (ранее Schneider Electric) BLANCA (антрацит, скрытой установки) компьютерная RJ45 категория 5ес изолирующей пластиной предназначена для удобного и быстрого подключения устройств к сети Интернет. Розетка изготовлена из ABS-пластика, проста в установке, прочна и надежна в применении. Изделия серии Blanca - отличное решение для города и дачи. | Электротехническое оборудование Потенциал | PTPWD | TFC | Телекоммуник. функции, скрытый, цветные | BLA | ЭУИ BLANCA | RTD | Ритейл Медиум | EC001264 | Розетки телекоммуникационные (телефон/компьютер) | 7 | Россия | https://static-pcsp.systeme.ru/image/rp7W1K0D.jpeg https://static-pcsp.systeme.ru/image/NRJn3FZA.jpeg https://static-pcsp.systeme.ru/image/k5p6rYsEieWltxL06802342ed0a7b1744974894.jpeg | https://static-pcsp.systeme.ru/image/rp7W1K0D.jpeg | 1 2 3 | нет нет нет | [9 empty] | https://api.systeme.ru/product/media/download/988353 https://api.systeme.ru/product/media/download/988507 | Glossa Blanca W59 выключатель переключатель розетка светорегулятор AtlasDesign диммер Этюд Хит W45 Каталог Каталог электроустановочных изделий ЭУИ Атлас Дизайн Profi54 Профи54 Aqua Аква Nature Бланка Глосса HIT MultiBox Мультибокс Термостат Монтажная коробка Распределительная коробка Подрозетник Etude Glossa Blanca W59 выключатель переключатель розетка светорегулятор AtlasDesign диммер Этюд Хит W45 Каталог Каталог электроустановочных изделий ЭУИ Атлас Дизайн Profi54 Профи54 Aqua Аква Nature Бланка Глосса HIT MultiBox Мультибокс Термостат Монтажная коробка Распределительная коробка Подрозетник Etude быстрозажимные клеммы безвинтовая платформа Screwless | https://api.systeme.ru/product/media/download/988389 | Blanca розетка Бланка Руководство по эксплуатации RJ45 RJ11 телефонная компьютерная | https://api.systeme.ru/certificates/default/download/3417 https://api.systeme.ru/certificates/default/download/2489 https://api.systeme.ru/certificates/default/download/1700 | Д-ТР ЕАЭС-RoHS С/Д-UZ Д-ТР ЕАЭС-RoHS | ЕАЭС N RU Д-RU.РА01.В.69820_25 UZ.SMT.01.0026.75482582 ЕАЭС № RU Д-RU.МЮ62.В.00825_20 |  |  | https://www.youtube.com/watch?v=_r-YS_nzSnQ https://www.youtube.com/watch?v=uNb4HCh0Ebw https://rutube.ru/video/0adabb419f254b5ada96f7903ac9d10b/?r=wd https://rutube.ru/video/1b5d2b80e3c71a11012a2c453955a023/?r=wd https://vkvideo.ru/video-120704871_456239608 https://vkvideo.ru/video-120704871_456239601 | 500.5 | штука | 0 | 10 | BB1 PCE CAR P12 | 2 1 3 4 | 10 1 20 1800 | шт. шт. шт. шт. | 13606481195668 3606481195661 43606481195669 | 23.2 9 40.4 120 | 19.5 9 24.2 80 | 8.9 3.7 10.6 110.4 | см. см. см. см. | 0.545 0.044 1.273 132.599 | кг. кг. кг. кг. | 85 мм | 85 мм | 34 мм |  |  |  | Внутренний / скрытый (EV000383) | Антрацит (EV000309) | [5 empty] | Пластик (EV000139) |  | Антрацит (SV007268) | [8 empty] | В распор (лапками) и винтами (EV006353) | [6 empty] | Глянцевый (EV006395) |  |  | 85 мм | 85 мм | 35 мм |  |  |  | IP20 (EV006405) | В сборе с корпусом/рамкой (EV006348) | [13 empty] | Нет |  |  |  | Нет |  |  | Да | [16 empty] | RJ45 8(8) (EV000013) | [12 empty] | Прямолинейн. (EV000164) | 1 | 5E (EV004113) | Нет | Нет | Нет | Нет | Нет | Нет | Нет | Нет | Нет | Да | Да | IP20 (EV006405) | Да | [74 empty] | связь |  | Blanca | компьютерная розетка |  |  | изделие в сборе | [23 empty] | защёлкивание |  |  | утопленный | глянцевое |  | черный |  |  | ABS (акрилонитрил-бутадиен-стирол) |  |  | 0.045 кг | [5 empty] | ANSI/TIA-568-C.2 | 13 мм |  |  | 60-60 % | [7 empty] | 5-40 °C | 5-35 °C | необработанная | [8 empty] | комплект из 10 шт. |  |  |  | Флоупак |  | 1 | 4 витые пары | RJ45 8 контакт(ы) Кат.5e | 1 | [20 empty] | Срок гарантии на данное оборудование составляет 5 лет с момента отгрузки со склада Систэм Электрик, с подтверждением соответствующим документом | Подлежит замене | IP20 |  |  |  | не содержит галогенов
BLNRA001213 | BLANCA О/У РОЗЕТКА двойная без заземления со шторками, ИЗОЛ.ПЛ., 16А, 250В, АЛЮМИНИЙ | Systeme Electric |  |  |  | 8536699008 | Прочие | Розетка Systeme Electric (ранее Schneider Electric) BLANCA (алюминий, открытой установки) двухместная, без заземления, со шторками и изолирующей пластиной предназначена для сетей до 250В, на ток до 16А. Двухместная розетка позволяет подключить два устройства в одном месте. Шторки обеспечат дополнительную безопасность в помещении, где находятся дети. Корпус изделия выполнен из ABS-пластика. | Электротехническое оборудование Потенциал | PTPWD | MSC | Механические функции, открытый, цветные | BLA | ЭУИ BLANCA | RTD | Ритейл Медиум | EC000125 | Розетка силовая (штепсельная) | 7 | Россия | https://static-pcsp.systeme.ru/image/zRT_z2M9xwD7RTEG6762b6849ca431734522500.jpeg https://static-pcsp.systeme.ru/image/Fln3woDG0YxYxvie6762b684a988a1734522500.jpeg https://static-pcsp.systeme.ru/image/k5p6rYsEieWltxL06802342ed0a7b1744974894.jpeg | https://static-pcsp.systeme.ru/image/zRT_z2M9xwD7RTEG6762b6849ca431734522500.jpeg | 1 2 3 | нет нет нет | [9 empty] | https://api.systeme.ru/product/media/download/988353 https://api.systeme.ru/product/media/download/988507 | Glossa Blanca W59 выключатель переключатель розетка светорегулятор AtlasDesign диммер Этюд Хит W45 Каталог Каталог электроустановочных изделий ЭУИ Атлас Дизайн Profi54 Профи54 Aqua Аква Nature Бланка Глосса HIT MultiBox Мультибокс Термостат Монтажная коробка Распределительная коробка Подрозетник Etude Glossa Blanca W59 выключатель переключатель розетка светорегулятор AtlasDesign диммер Этюд Хит W45 Каталог Каталог электроустановочных изделий ЭУИ Атлас Дизайн Profi54 Профи54 Aqua Аква Nature Бланка Глосса HIT MultiBox Мультибокс Термостат Монтажная коробка Распределительная коробка Подрозетник Etude быстрозажимные клеммы безвинтовая платформа Screwless | https://api.systeme.ru/product/media/download/988387 https://api.systeme.ru/product/media/download/990534 | Blanca розетка открытая установка Открытый монтаж Бланка Руководство по эксплуатации | https://api.systeme.ru/certificates/default/download/3460 https://api.systeme.ru/certificates/default/download/3410 https://api.systeme.ru/certificates/default/download/1897 https://api.systeme.ru/certificates/default/download/2488 https://api.systeme.ru/certificates/default/download/1711 https://api.systeme.ru/certificates/default/download/902 | С-ТР ТС-НВО Д-ТР ЕАЭС-RoHS С-ТР ТС-НВО С/Д-UZ Д-ТР ЕАЭС-RoHS С-ТР ТС-НВО | ЕАЭС RU С-RU.АТ21.В.00159_25 ЕАЭС N RU Д-RU.РА01.В.70012_25 ЕАЭС RU С-RU.АТ21.В.00045_20 UZ.SMT.01.0026.75482392 ЕАЭС № RU Д-RU.МЮ62.В.00697_20 ТС RU С-RU.АЯ96.В.00188 |  |  | https://www.youtube.com/watch?v=uNb4HCh0Ebw https://rutube.ru/video/1b5d2b80e3c71a11012a2c453955a023/?r=wd https://vkvideo.ru/video-120704871_456239601 | 322.5 | штука | 0 | 10 | BB1 PCE CAR P12 | 2 1 3 4 | 10 1 20 1800 | шт. шт. шт. шт. | 13606481196917 3606481196910 43606481196918 | 23.2 11.1 40.4 120 | 19.5 6.9 24.2 80 | 8.9 3.5 10.6 110.4 | см. см. см. см. | 0.824 0.072 1.832 182.899 | кг. кг. кг. кг. | 106 мм | 65 мм | 33 мм |  | 16 А | 250 В | Открытой установки (EV000384) | Алюминий (EV000072) | [5 empty] | Пластик (EV000139) |  | Алюминий (SV007249) |  | Да | Необработанная (EV006034) |  |  | Термопласт (EV000403) | Нет | Нет | Винтовое крепление (EV006354) | [5 empty] | Нет | Матовый (-ая) (EV000146) | Нет | IP20 (EV006405) | 65 мм | 105 мм | 33 мм | 4 |  | 33 мм | IP20 (EV006405) | В сборе с корпусом/рамкой (EV006348) | Без заземляющего контакта (EV005887) | 2 | Нет | Нет | Винтов. зажим/клемма (EV001008) | Нет | 1 | Да | 50...50 Гц | Нет | Нет | Нет | Нет | Нет | Нет | Не требует специального питания (EV006426) | Да | Нет | Нет | Без надписи/печати (EV005886) | Нет | Нет | 0 | Нет | Нет | Нет | Нет | 0 | Нет | Нет | Нет | 16 | [109 empty] | Флоупак | Blanca | розетка |  |  | изделие в сборе | [6 empty] | винт |  |  | 16 A в 250 В Переменный ток 50 Гц | комплект из 10 шт. | 1 | [15 empty] | глянцевое |  | Алюминий |  | 11 мм | ABS (акрилонитрил-бутадиен-стирол): все стороны |  |  | 0.071 кг |  |  |  | открытый |  | IEC 60884-1 |  |  | 2 | 60-60 % | со шторками | 5000 циклы | без индикации | 1.5...4 мм² для жесткий кабель(и) 1.5...4 мм² для гибкий кабель(и) | Без индикации | Pozidriv No 1 | без заземляющего контакта | 5-40 °C | 5-35 °C | необработанная | 2 винтовые зажимы |  |  |  | 250 В |  | 2 | [31 empty] | Срок гарантии на данное оборудование составляет 5 лет с момента отгрузки со склада Систэм Электрик, с подтверждением соответствующим документом | Подлежит замене | IP20 |  |  | EAC
BLNVS010114 | BLANCA С/У 1-клавишный ВЫКЛЮЧАТЕЛЬ (сх.1) с подсветкой, 10А, 250В, ТИТАН | Systeme Electric |  |  |  | 8536500700 | Электромеханические комнатные выключатели на силу тока не более 11 а | Выключатель Systeme Electric (ранее Schneider Electric) BLANCA (титан, скрытой установки) одноклавишный предназначен для сетей до 250В, на ток до 10А. Подсветка делает его легко находимым в отсутствие освещения. Выключатель подходит для большинства типов ламп, включая люминесцентные. | Электротехническое оборудование Потенциал | PTPWD | FMC | Механические функции, скрытый, цветные | BLA | ЭУИ BLANCA | RTD | Ритейл Медиум | EC001590 | Выключатель / Переключатель | 7 | Россия | https://static-pcsp.systeme.ru/image/jgHeQmdw.jpeg https://static-pcsp.systeme.ru/image/H9AOZ2sQ.jpeg https://static-pcsp.systeme.ru/image/k5p6rYsEieWltxL06802342ed0a7b1744974894.jpeg | https://static-pcsp.systeme.ru/image/jgHeQmdw.jpeg | 1 2 3 | нет нет нет | [9 empty] | https://api.systeme.ru/product/media/download/988353 https://api.systeme.ru/product/media/download/988507 | Glossa Blanca W59 выключатель переключатель розетка светорегулятор AtlasDesign диммер Этюд Хит W45 Каталог Каталог электроустановочных изделий ЭУИ Атлас Дизайн Profi54 Профи54 Aqua Аква Nature Бланка Глосса HIT MultiBox Мультибокс Термостат Монтажная коробка Распределительная коробка Подрозетник Etude Glossa Blanca W59 выключатель переключатель розетка светорегулятор AtlasDesign диммер Этюд Хит W45 Каталог Каталог электроустановочных изделий ЭУИ Атлас Дизайн Profi54 Профи54 Aqua Аква Nature Бланка Глосса HIT MultiBox Мультибокс Термостат Монтажная коробка Распределительная коробка Подрозетник Etude быстрозажимные клеммы безвинтовая платформа Screwless |  |  | https://api.systeme.ru/certificates/default/download/3435 https://api.systeme.ru/certificates/default/download/3411 https://api.systeme.ru/certificates/default/download/1772 https://api.systeme.ru/certificates/default/download/2490 https://api.systeme.ru/certificates/default/download/1708 https://api.systeme.ru/certificates/default/download/611 | С-ТР ТС-НВО Д-ТР ЕАЭС-RoHS С-ТР ТС-НВО С/Д-UZ Д-ТР ЕАЭС-RoHS С-ТР ТС-НВО | ЕАЭС RU С-RU.АТ21.В.00153_25 ЕАЭС N RU Д-RU.РА01.В.69737_25 ЕАЭС RU С-RU.АТ21.В.00035_20 UZ.SMT.01.0026.75482963 ЕАЭС № RU Д-RU.МЮ62.В.00690_20 ТС RU С-RU.АЯ96.В.00172 | https://api.systeme.ru/player/embed?ref=BLNVS010114 | https://static-pcsp.systeme.ru/player_360/5f10b9a6e897cZQ49eX1fNbn3yaylOeuc30SBwzvejhB5_1594931622.jpg https://static-pcsp.systeme.ru/player_360/5f10b9a6f353aaqPRDp454TxYHmsQM4T1OPyRmC7hQTxW_1594931622.jpg https://static-pcsp.systeme.ru/player_360/5f10b9a7061e80wXMKMREitCy8_wlQX3E7oWeZ0I6IlUy_1594931623.jpg https://static-pcsp.systeme.ru/player_360/5f10b9a70d48a3-qGqbmmWhxl-D1Y5D5wro33ZzynxyPU_1594931623.jpg https://static-pcsp.systeme.ru/player_360/5f10b9a713fe6S28-h5LTA8qR1DaefDfkY8dQbsXgkI3O_1594931623.jpg https://static-pcsp.systeme.ru/player_360/5f10b9a72078bd4Gqm09KAe_PlSLAKZuKx1mhcwPUCj8k_1594931623.jpg https://static-pcsp.systeme.ru/player_360/5f10b9a72ae87L0oX1Jdacv2hATaSwiiURI7oZr2aQ2TU_1594931623.jpg https://static-pcsp.systeme.ru/player_360/5f10b9a733394BNjxyjw3xsRKUvwax9iMDW1SbIASEK2L_1594931623.jpg https://static-pcsp.systeme.ru/player_360/5f10b9a739cd9qK76RRH1z2YSwSbQCV6yzEh5v5KgKDOV_1594931623.jpg https://static-pcsp.systeme.ru/player_360/5f10b9a740fcaXMFOtD0Ny4f9AYEDeOuQ3yX1fMGDh6p2_1594931623.jpg https://static-pcsp.systeme.ru/player_360/5f10b9a74910eO2VKrahfuuWcnL2ZvtnjJYTfv7IkzFrP_1594931623.jpg https://static-pcsp.systeme.ru/player_360/5f10b9a7512b2-AcnOuTVwpBGSxBLzvORaOH-xf6KKmLL_1594931623.jpg https://static-pcsp.systeme.ru/player_360/5f10b9a7596fdHKf-Yso2sLIM04RMODwVb5AU4pFAp96q_1594931623.jpg https://static-pcsp.systeme.ru/player_360/5f10b9a761a22lbVevHJBzomahNKCNDOCuemYpQR-akty_1594931623.jpg https://static-pcsp.systeme.ru/player_360/5f10b9a7697cauQDaCvEqAhqsdrmliaCFtTHqZbTifn56_1594931623.jpg https://static-pcsp.systeme.ru/player_360/5f10b9a772a51sjsQdxCwan8ModKFGe-HlWyoPRv4j5_1_1594931623.jpg https://static-pcsp.systeme.ru/player_360/5f10b9a77a8a4RaDRjBrXdSErrhIRbLxDNHPqL1d74iF4_1594931623.jpg https://static-pcsp.systeme.ru/player_360/5f10b9a785d1dHE53EQiD8J26Oxg0Bx65HR7imXchanjz_1594931623.jpg https://static-pcsp.systeme.ru/player_360/5f10b9a78d97aeAyZ6ik3e5-466AH9RvCZovsJ0nIPkKw_1594931623.jpg https://static-pcsp.systeme.ru/player_360/5f10b9a7960e1B0s71q3z4yV7_YaAdob-QWHQOCCW0ecs_1594931623.jpg https://static-pcsp.systeme.ru/player_360/5f10b9a79ea1b9Mx0N5-haTrhRFfetKWe6LgwJ73B6xss_1594931623.jpg https://static-pcsp.systeme.ru/player_360/5f10b9a7a7ab1vMkcKi9TCBUe2U7dKHjYlgFAxWjW2qw-_1594931623.jpg https://static-pcsp.systeme.ru/player_360/5f10b9a7b1e65x677BgbvFW6PEuCDcfPGrEs1kyE2ohro_1594931623.jpg https://static-pcsp.systeme.ru/player_360/5f10b9a7bcf81OUoiuFVeGnh4layxnTAVrSFPj6hU1Yxb_1594931623.jpg https://static-pcsp.systeme.ru/player_360/5f10b9a7c5f0advD1eJxbOiv8BEFwuSVljahe6JoHctD5_1594931623.jpg https://static-pcsp.systeme.ru/player_360/5f10b9a7cd974rzht8d_LiysXK2GU00V42uqlkEywCHmP_1594931623.jpg https://static-pcsp.systeme.ru/player_360/5f10b9a7d8630zrzsK0Ttn_J_r3-R_11zomuHT-uOE1Ah_1594931623.jpg https://static-pcsp.systeme.ru/player_360/5f10b9a7e146cJqD0xuHFSr3g4NwFJg-u9JM-r9GLFqgA_1594931623.jpg https://static-pcsp.systeme.ru/player_360/5f10b9a7e858b2d08-nqnq2Gx53Se5QrnhV1dvkgyI4hw_1594931623.jpg https://static-pcsp.systeme.ru/player_360/5f10b9a7f200birJnreLUCbdYQkxCQdfaAEVT0A2oan6R_1594931623.jpg https://static-pcsp.systeme.ru/player_360/5f10b9a804649_9Hh0Wfqi1H3saD0gKCwT_ZuBVQvPqx4_1594931624.jpg https://static-pcsp.systeme.ru/player_360/5f10b9a80aedcnXOFlGsx3vo1T4uu55D13PGr4FNxrlaS_1594931624.jpg https://static-pcsp.systeme.ru/player_360/5f10b9a812d4a7EOFR9n_vjrXEGYg9a_V5HMA7TG5TK6__1594931624.jpg https://static-pcsp.systeme.ru/player_360/5f10b9a81d227ru1_cQZmNHDZ-D_cTfLIavBFh5C10eDJ_1594931624.jpg https://static-pcsp.systeme.ru/player_360/5f10b9a825debyGnpSSNBuvyZnZVIBoptOQhRJy1IYKeA_1594931624.jpg https://static-pcsp.systeme.ru/player_360/5f10b9a82d9ba80af3-jFqgEAIAKnQNfLCzhAMaYxF5e1_1594931624.jpg https://static-pcsp.systeme.ru/player_360/5f10b9a82d9ba80af3-jFqgEAIAKnQNfLCzhAMaYxF5e1_1594931624.jpg https://static-pcsp.systeme.ru/player_360/5f10b9a82d9ba80af3-jFqgEAIAKnQNfLCzhAMaYxF5e1_1594931624.jpg | https://www.youtube.com/watch?v=uNb4HCh0Ebw https://rutube.ru/video/1b5d2b80e3c71a11012a2c453955a023/?r=wd https://vkvideo.ru/video-120704871_456239601 | 339.5 | штука | 0 | 10 | BB1 PCE CAR P12 | 2 1 3 4 | 10 1 20 1800 | шт. шт. шт. шт. | 13606481195262 3606481195265 43606481195263 | 23.2 9 40.4 120 | 19.5 9 24.2 80 | 8.9 4.4 10.6 110.4 | см. см. см. см. | 0.409 0.031 1.003 108.263 | кг. кг. кг. кг. | 85 мм | 85 мм | 42 мм |  |  | 250 В | Внутренний / скрытый (EV000383) | Титан (EV000300) | [5 empty] | Пластик (EV000139) |  | Титан (SV007263) | Клавиша/кнопка (EV006531) | Да | Декоративное (EV010983) | 10 А |  | Термопласт (EV000403) |  |  | В распор (лапками) и винтами (EV006353) | [6 empty] | Матовый (-ая) (EV000146) |  | IP20 (EV006405) | 85 мм | 85 мм | 41 мм |  |  |  | IP20 (EV006405) | В сборе с корпусом/рамкой (EV006348) |  |  |  |  | Винтов. зажим/клемма (EV001008) | [8 empty] | Нет |  |  |  | Нет | [13 empty] | 10 | [6 empty] | Нет | Да (EV004711) | 25 мм | Да | Светодиод. (LED) несменная (EV011515) | Выключатель 1-полюс. (EV009624) | 1 | 10 AX | Нет | Нет | Нет (EV004175) | Контроль и ориентация (EV011600) | [90 empty] | освещение | Флоупак | Blanca | выключатель |  | титан | изделие в сборе | [6 empty] | винты |  |  | 10 A в 250 В Переменный ток 50 Гц | комплект из 10 шт. | 1 | [15 empty] | глянцевое |  |  |  | 11 мм |  |  |  | 0.059 кг |  |  |  | утопленный |  | IEC 60669 | 25 мм |  |  | 60-60 % |  | 40000 циклы в соответствии с IEC 60669 | лампа | 1...2.5 мм² для жесткий кабель(и) 1...2.5 мм² для гибкий кабель(и) |  | Pozidriv No 1 |  | 5-40 °C | 5-35 °C | необработанная |  | клавиша | 1 | однополюсный | [34 empty] | Срок гарантии на данное оборудование составляет 5 лет с момента отгрузки со склада Систэм Электрик, с подтверждением соответствующим документом | Подлежит замене | IP20
BLNVS010613 | BLANCA С/У 1-клавишный ПЕРЕКЛЮЧАТЕЛЬ (сх.6) с подсв., 10А,250В, АЛЮМИНИЙ | Systeme Electric |  |  |  | 8536500700 | Электромеханические комнатные выключатели на силу тока не более 11 а | Переключатель Systeme Electric (ранее Schneider Electric) BLANCA (алюминий, скрытой установки) одноклавишный предназначен для сетей до 250В, на ток до 10А. Подсветка делает его легко находимым в отсутствие освещения. Переключатель позволяет управлять одним источником света из двух точек. Корпус изделия выполнен из ABS-пластика. | Электротехническое оборудование Потенциал | PTPWD | FMC | Механические функции, скрытый, цветные | BLA | ЭУИ BLANCA | RTD | Ритейл Медиум | EC001590 | Выключатель / Переключатель | 7 | Россия | https://static-pcsp.systeme.ru/image/Oq21wfFR.jpeg https://static-pcsp.systeme.ru/image/dU9-wakj.jpeg https://static-pcsp.systeme.ru/image/k5p6rYsEieWltxL06802342ed0a7b1744974894.jpeg | https://static-pcsp.systeme.ru/image/Oq21wfFR.jpeg | 1 2 3 | нет нет нет | [9 empty] | https://api.systeme.ru/product/media/download/988353 https://api.systeme.ru/product/media/download/988507 | Glossa Blanca W59 выключатель переключатель розетка светорегулятор AtlasDesign диммер Этюд Хит W45 Каталог Каталог электроустановочных изделий ЭУИ Атлас Дизайн Profi54 Профи54 Aqua Аква Nature Бланка Глосса HIT MultiBox Мультибокс Термостат Монтажная коробка Распределительная коробка Подрозетник Etude Glossa Blanca W59 выключатель переключатель розетка светорегулятор AtlasDesign диммер Этюд Хит W45 Каталог Каталог электроустановочных изделий ЭУИ Атлас Дизайн Profi54 Профи54 Aqua Аква Nature Бланка Глосса HIT MultiBox Мультибокс Термостат Монтажная коробка Распределительная коробка Подрозетник Etude быстрозажимные клеммы безвинтовая платформа Screwless |  |  | https://api.systeme.ru/certificates/default/download/3435 https://api.systeme.ru/certificates/default/download/3411 https://api.systeme.ru/certificates/default/download/1772 https://api.systeme.ru/certificates/default/download/2490 https://api.systeme.ru/certificates/default/download/1708 https://api.systeme.ru/certificates/default/download/611 | С-ТР ТС-НВО Д-ТР ЕАЭС-RoHS С-ТР ТС-НВО С/Д-UZ Д-ТР ЕАЭС-RoHS С-ТР ТС-НВО | ЕАЭС RU С-RU.АТ21.В.00153_25 ЕАЭС N RU Д-RU.РА01.В.69737_25 ЕАЭС RU С-RU.АТ21.В.00035_20 UZ.SMT.01.0026.75482963 ЕАЭС № RU Д-RU.МЮ62.В.00690_20 ТС RU С-RU.АЯ96.В.00172 |  |  | https://www.youtube.com/watch?v=uNb4HCh0Ebw https://rutube.ru/video/1b5d2b80e3c71a11012a2c453955a023/?r=wd https://vkvideo.ru/video-120704871_456239601 | 581.5 | штука | 0 | 2 | BB1 PCE CAR P12 | 2 1 3 4 | 10 1 20 1800 | шт. шт. шт. шт. | 13606481195088 3606481195081 43606481195089 | 23.2 9 40.4 120 | 19.5 9 24.2 80 | 8.9 4.4 10.6 110.4 | см. см. см. см. | 0.695 0.059 1.575 159.725 | кг. кг. кг. кг. | 85 мм | 85 мм | 42 мм |  |  | 250 В | Внутренний / скрытый (EV000383) | Алюминий (EV000072) | [5 empty] | Пластик (EV000139) |  | Алюминий (SV007249) | Клавиша/кнопка (EV006531) | Да | Декоративное (EV010983) | 10 А |  | Термопласт (EV000403) |  |  | В распор (лапками) и винтами (EV006353) | [6 empty] | Матовый (-ая) (EV000146) |  | IP20 (EV006405) | 85 мм | 85 мм | 41 мм |  |  |  | IP20 (EV006405) | В сборе с корпусом/рамкой (EV006348) |  |  |  |  | Винтов. зажим/клемма (EV001008) | [8 empty] | Нет |  |  |  | Нет | [13 empty] | 10 | [6 empty] | Нет | Да (EV004711) | 25 мм | Да | Светодиод. (LED) несменная (EV011515) | Переключатель на 2 направления (EV000648) | 1 | 10 AX | Нет | Нет | Нет (EV004175) | Контроль и ориентация (EV011600) | [90 empty] | освещение | Флоупак | Blanca | выключатель |  | Алюминий | изделие в сборе | [6 empty] | винты |  |  | 10 A в 250 В Переменный ток 50 Гц | комплект из 10 шт. | 1 | [15 empty] | глянцевое |  |  |  | 11 мм |  |  |  | 0.061 кг |  |  |  | утопленный |  | IEC 60669 | 25 мм |  |  | 60-60 % |  | 40000 циклы в соответствии с IEC 60669 | лампа | 1...2.5 мм² для жесткий кабель(и) 1...2.5 мм² для гибкий кабель(и) |  | Pozidriv No 1 |  | 5-40 °C | 5-35 °C | необработанная |  | клавиша | 1 | 1-полюсный на 2 направления | [34 empty] | Срок гарантии на данное оборудование составляет 5 лет с момента отгрузки со склада Систэм Электрик, с подтверждением соответствующим документом | Подлежит замене | IP20
BLNIS045004 | BLANCA С/У РОЗЕТКА компьютерная RJ45, кат.5E, ТИТАН | Systeme Electric |  |  |  | 8536699008 | Прочие | Розетка Systeme Electric (ранее Schneider Electric) BLANCA (титан, скрытой установки) компьютерная RJ45 категория 5ес изолирующей пластиной предназначена для удобного и быстрого подключения устройств к сети Интернет. Розетка изготовлена из ABS-пластика, проста в установке, прочна и надежна в применении. Изделия серии Blanca - отличное решение для города и дачи. | Электротехническое оборудование Потенциал | PTPWD | TFC | Телекоммуник. функции, скрытый, цветные | BLA | ЭУИ BLANCA | RTD | Ритейл Медиум | EC001264 | Розетки телекоммуникационные (телефон/компьютер) | 7 | Россия | https://static-pcsp.systeme.ru/image/1khkqsle.jpeg https://static-pcsp.systeme.ru/image/AH-7d1a0.jpeg https://static-pcsp.systeme.ru/image/k5p6rYsEieWltxL06802342ed0a7b1744974894.jpeg | https://static-pcsp.systeme.ru/image/1khkqsle.jpeg | 1 2 3 | нет нет нет | [9 empty] | https://api.systeme.ru/product/media/download/988353 https://api.systeme.ru/product/media/download/988507 | Glossa Blanca W59 выключатель переключатель розетка светорегулятор AtlasDesign диммер Этюд Хит W45 Каталог Каталог электроустановочных изделий ЭУИ Атлас Дизайн Profi54 Профи54 Aqua Аква Nature Бланка Глосса HIT MultiBox Мультибокс Термостат Монтажная коробка Распределительная коробка Подрозетник Etude Glossa Blanca W59 выключатель переключатель розетка светорегулятор AtlasDesign диммер Этюд Хит W45 Каталог Каталог электроустановочных изделий ЭУИ Атлас Дизайн Profi54 Профи54 Aqua Аква Nature Бланка Глосса HIT MultiBox Мультибокс Термостат Монтажная коробка Распределительная коробка Подрозетник Etude быстрозажимные клеммы безвинтовая платформа Screwless | https://api.systeme.ru/product/media/download/988389 | Blanca розетка Бланка Руководство по эксплуатации RJ45 RJ11 телефонная компьютерная | https://api.systeme.ru/certificates/default/download/3417 https://api.systeme.ru/certificates/default/download/2489 https://api.systeme.ru/certificates/default/download/1700 | Д-ТР ЕАЭС-RoHS С/Д-UZ Д-ТР ЕАЭС-RoHS | ЕАЭС N RU Д-RU.РА01.В.69820_25 UZ.SMT.01.0026.75482582 ЕАЭС № RU Д-RU.МЮ62.В.00825_20 |  |  | https://www.youtube.com/watch?v=_r-YS_nzSnQ https://www.youtube.com/watch?v=uNb4HCh0Ebw https://rutube.ru/video/0adabb419f254b5ada96f7903ac9d10b/?r=wd https://rutube.ru/video/1b5d2b80e3c71a11012a2c453955a023/?r=wd https://vkvideo.ru/video-120704871_456239608 https://vkvideo.ru/video-120704871_456239601 | 500.5 | штука | 0 | 5 | BB1 PCE CAR P12 | 2 1 3 4 | 10 1 20 1800 | шт. шт. шт. шт. | 13606481195439 3606481195432 43606481195430 | 23.2 9 40.4 120 | 19.5 9 24.2 80 | 8.9 3.7 10.6 110.4 | см. см. см. см. | 0.545 0.044 1.273 132.599 | кг. кг. кг. кг. | 85 мм | 85 мм | 34 мм |  |  |  | Внутренний / скрытый (EV000383) | Титан (EV000300) | [5 empty] | Пластик (EV000139) |  | Титан (SV007263) | [8 empty] | В распор (лапками) и винтами (EV006353) | [6 empty] | Глянцевый (EV006395) |  |  | 85 мм | 85 мм | 35 мм |  |  |  | IP20 (EV006405) | В сборе с корпусом/рамкой (EV006348) | [13 empty] | Нет |  |  |  | Нет |  |  | Да | [16 empty] | RJ45 8(8) (EV000013) | [12 empty] | Прямолинейн. (EV000164) | 1 | 5E (EV004113) | Нет | Нет | Нет | Нет | Нет | Нет | Нет | Нет | Нет | Да | Да | IP20 (EV006405) | Да | [74 empty] | связь |  | Blanca | компьютерная розетка |  |  | изделие в сборе | [23 empty] | защёлкивание |  |  | утопленный | глянцевое |  | титан |  |  | ABS (акрилонитрил-бутадиен-стирол) |  |  | 0.045 кг | [5 empty] | ANSI/TIA-568-C.2 | 13 мм |  |  | 60-60 % | [7 empty] | 5-40 °C | 5-35 °C | необработанная | [8 empty] | комплект из 10 шт. |  |  |  | Флоупак |  | 1 | 4 витые пары | RJ45 8 контакт(ы) Кат.5e | 1 | [20 empty] | Срок гарантии на данное оборудование составляет 5 лет с момента отгрузки со склада Систэм Электрик, с подтверждением соответствующим документом | Подлежит замене | IP20 |  |  |  | не содержит галогенов
BLNIS045111 | BLANCA С/У РОЗЕТКА двойная: комп.RJ45, кат.5E + телефон. RJ11, БЕЛЫЙ | Systeme Electric |  |  |  | 8536699008 | Прочие | Блок Systeme Electric (ранее Schneider Electric) BLANCA (белый, скрытой установки), состоящий из розетки компьютерной RJ45 кат.5e и розетки телефонной RJ11, предназначен для удобного и быстрого подключения устройств к сети Интернет. Розетка изготовлена из ABS-пластика, проста в установке, прочна и надежна в применении. Изделия серии Blanca - отличное решение для города и дачи. | Электротехническое оборудование Потенциал | PTPWD | TFF | Телекоммуник. функции, скрытый | BLA | ЭУИ BLANCA | RTD | Ритейл Медиум | EC001264 | Розетки телекоммуникационные (телефон/компьютер) | 7 | Россия | https://static-pcsp.systeme.ru/image/YFGTiyRu.jpeg https://static-pcsp.systeme.ru/image/75bgRPt3.jpeg https://static-pcsp.systeme.ru/image/k5p6rYsEieWltxL06802342ed0a7b1744974894.jpeg | https://static-pcsp.systeme.ru/image/YFGTiyRu.jpeg | 1 2 3 | нет нет нет | [9 empty] | https://api.systeme.ru/product/media/download/988353 https://api.systeme.ru/product/media/download/988507 | Glossa Blanca W59 выключатель переключатель розетка светорегулятор AtlasDesign диммер Этюд Хит W45 Каталог Каталог электроустановочных изделий ЭУИ Атлас Дизайн Profi54 Профи54 Aqua Аква Nature Бланка Глосса HIT MultiBox Мультибокс Термостат Монтажная коробка Распределительная коробка Подрозетник Etude Glossa Blanca W59 выключатель переключатель розетка светорегулятор AtlasDesign диммер Этюд Хит W45 Каталог Каталог электроустановочных изделий ЭУИ Атлас Дизайн Profi54 Профи54 Aqua Аква Nature Бланка Глосса HIT MultiBox Мультибокс Термостат Монтажная коробка Распределительная коробка Подрозетник Etude быстрозажимные клеммы безвинтовая платформа Screwless | https://api.systeme.ru/product/media/download/988389 | Blanca розетка Бланка Руководство по эксплуатации RJ45 RJ11 телефонная компьютерная | https://api.systeme.ru/certificates/default/download/3417 https://api.systeme.ru/certificates/default/download/2489 https://api.systeme.ru/certificates/default/download/1700 | Д-ТР ЕАЭС-RoHS С/Д-UZ Д-ТР ЕАЭС-RoHS | ЕАЭС N RU Д-RU.РА01.В.69820_25 UZ.SMT.01.0026.75482582 ЕАЭС № RU Д-RU.МЮ62.В.00825_20 | https://api.systeme.ru/player/embed?ref=BLNIS045111 | https://static-pcsp.systeme.ru/player_360/5f10b9a844703bFXZHtsLVKJisgcpPRW7voMatetpAAy3_1594931624.jpg https://static-pcsp.systeme.ru/player_360/5f10b9a84b1a53XLjDchK-sxoOL2l4R0HSKg_LujMZWW__1594931624.jpg https://static-pcsp.systeme.ru/player_360/5f10b9a8518b19KrUqTUG8VZZoBvB8ePNhwb_7cpkmEJH_1594931624.jpg https://static-pcsp.systeme.ru/player_360/5f10b9a858536bhpCGGVWQVK6_hLaZ_dIr8siciKbr-CO_1594931624.jpg https://static-pcsp.systeme.ru/player_360/5f10b9a85fd51P3lsQfR8sL5--18BSQbTN-sRp37RRizR_1594931624.jpg https://static-pcsp.systeme.ru/player_360/5f10b9a867da5nDUuQbYKpNGiQhq3xlKgAmY5LQ2xKNGb_1594931624.jpg https://static-pcsp.systeme.ru/player_360/5f10b9a870551hSYF2sNjJdlhNWKvNKIkfqY9fqPrOrAI_1594931624.jpg https://static-pcsp.systeme.ru/player_360/5f10b9a881b22DYleQ0bqY3d6Z2oVlMm2NHBbu04Z5U1S_1594931624.jpg https://static-pcsp.systeme.ru/player_360/5f10b9a88834bu8LZE1UGbJYCV4S-P4KKFMAAkyJU_49F_1594931624.jpg https://static-pcsp.systeme.ru/player_360/5f10b9a88faa7IIVhU2LFcsoxnUyhXkmLgg3QFoGyCdXf_1594931624.jpg https://static-pcsp.systeme.ru/player_360/5f10b9a8992d389bXJ8stgsudNnprjBcVQgWeqKDuIdf0_1594931624.jpg https://static-pcsp.systeme.ru/player_360/5f10b9a8a74d2PmPd9F4UENkDBElV3HBxho-muXXSssmO_1594931624.jpg https://static-pcsp.systeme.ru/player_360/5f10b9a8aeedbid6FV40-kXi0oObPfK4Pd6LpGKQLCBSt_1594931624.jpg https://static-pcsp.systeme.ru/player_360/5f10b9a8b68d4KBJp9BeFAMmkKL7Y9mf6CTgl2cfkhy4E_1594931624.jpg https://static-pcsp.systeme.ru/player_360/5f10b9a8c0160nGqKyuTXKS-X5QaSYhpemxtZ9TR1qBsa_1594931624.jpg https://static-pcsp.systeme.ru/player_360/5f10b9a8cac8ek8Yoxtb03Yv8JePxnw18oNR-MyouHp-l_1594931624.jpg https://static-pcsp.systeme.ru/player_360/5f10b9a8d54b6caMPRNqN2vRhgQMQkTGYQVcoyYIjScZb_1594931624.jpg https://static-pcsp.systeme.ru/player_360/5f10b9a8de255zCAihVumrZclTP7UZHH2Be82RFffQ58k_1594931624.jpg https://static-pcsp.systeme.ru/player_360/5f10b9a8e921fEEyj4uwA4k2y_e1it3mRNbyPn9sjbxhu_1594931624.jpg https://static-pcsp.systeme.ru/player_360/5f10b9a8f0e66vO2uHOVL9p4-F5E67fXg86-pUjW1rClT_1594931624.jpg https://static-pcsp.systeme.ru/player_360/5f10b9a9039afjb3i0H5q4XXyU2oJK76K4lESx9LOC2S__1594931625.jpg https://static-pcsp.systeme.ru/player_360/5f10b9a90ffaaWGyZd90c3UfPwWJOUB0OSdQFvf2ykBGi_1594931625.jpg https://static-pcsp.systeme.ru/player_360/5f10b9a9179d9BwwsuJ7EHXnsqiISPxT-NbNw2CbN1aEH_1594931625.jpg https://static-pcsp.systeme.ru/player_360/5f10b9a91e59aERdoep3QTQPXxJ_Om90SHAOLgSQH6nXd_1594931625.jpg https://static-pcsp.systeme.ru/player_360/5f10b9a9254a7JiUssPZ8eMPRl9sPG_6I_72fTNNLVkDH_1594931625.jpg https://static-pcsp.systeme.ru/player_360/5f10b9a92be19AKuGOGAfkpDfl0IA2kM3PvRD0sHi_vni_1594931625.jpg https://static-pcsp.systeme.ru/player_360/5f10b9a9325292qCtqgzHRGSH0e7AAzDVKqnv3pLb4_t3_1594931625.jpg https://static-pcsp.systeme.ru/player_360/5f10b9a938eee9xnuSVk1VO-lcpRyarh_50L1kfUmxAsH_1594931625.jpg https://static-pcsp.systeme.ru/player_360/5f10b9a941bc7mhpJL0AN0kWhQ3CiH0lB7raBEicuCxKB_1594931625.jpg https://static-pcsp.systeme.ru/player_360/5f10b9a948fef7ew_c7RYzRibcUhhB_WU2cS2GpjdpXFN_1594931625.jpg https://static-pcsp.systeme.ru/player_360/5f10b9a95083fYcI2vC6Qsl36MuE-AGncSlH0lOrsewZJ_1594931625.jpg https://static-pcsp.systeme.ru/player_360/5f10b9a95961eM7zM9QRK3gZB2qSZ5Ogbc2_n_1kd4yMZ_1594931625.jpg https://static-pcsp.systeme.ru/player_360/5f10b9a960674KqEk8p7CQQ3qLQ0AJ0nmXzr8DoQTv4Dk_1594931625.jpg https://static-pcsp.systeme.ru/player_360/5f10b9a966ae4vVJZ4vn2yF0Op5q25tyJ_CK1kqW90YkZ_1594931625.jpg https://static-pcsp.systeme.ru/player_360/5f10b9a96f20bvPcd8t9QfiTtcMnhTJAKbuG2L4uWWNkG_1594931625.jpg https://static-pcsp.systeme.ru/player_360/5f10b9a9763a8oSgtX5QKVMLNHRUrfU_kB8XsmySeorsZ_1594931625.jpg https://static-pcsp.systeme.ru/player_360/5f10b9a9763a8oSgtX5QKVMLNHRUrfU_kB8XsmySeorsZ_1594931625.jpg https://static-pcsp.systeme.ru/player_360/5f10b9a9763a8oSgtX5QKVMLNHRUrfU_kB8XsmySeorsZ_1594931625.jpg | https://www.youtube.com/watch?v=F0KmZPMphSs https://www.youtube.com/watch?v=uNb4HCh0Ebw https://rutube.ru/video/3ae54264e31ac00a33f0b88428cee8cc/?r=wd https://rutube.ru/video/1b5d2b80e3c71a11012a2c453955a023/?r=wd https://vkvideo.ru/video-120704871_456239609 https://vkvideo.ru/video-120704871_456239601 | 466 | штука | 0 | 10 | BB1 PCE CAR P12 | 2 1 3 4 | 10 1 60 1800 | шт. шт. шт. шт. | 13606481194685 3606481194688 43606481194686 | 23.2 9 40.4 120 | 19.5 9 24.2 80 | 8.9 3.7 28.8 101.4 | см. см. см. см. | 0.615 0.051 3.986 137.568 | кг. кг. кг. кг. | 85 мм | 85 мм | 34 мм |  |  |  | Внутренний / скрытый (EV000383) | Белый (EV000202) | [5 empty] | Пластик (EV000139) |  | Белый (SV007255) | [8 empty] | В распор (лапками) и винтами (EV006353) | [9 empty] | 85 мм | 85 мм | 35 мм |  |  |  | IP20 (EV006405) | В сборе с корпусом/рамкой (EV006348) | [13 empty] | Нет |  |  |  | Нет | [19 empty] | RJ11+RJ45 (RV000095) | [12 empty] | Прямолинейн. (EV000164) | 2 | 5E (EV004113) | Нет | Нет | Нет | Нет | Нет | Нет | Нет | Нет | Нет | Да | Да | IP20 (EV006405) | Да | [74 empty] | связь |  | Blanca | компьютерная/телефонная розетка |  | Белый | изделие в сборе | [12 empty] | RJ45 - Категория 5e UTP | RJ11 | [12 empty] | утопленный | [5 empty] | ABS (акрилонитрил-бутадиен-стирол) глянцевое |  |  | 0.055 кг | рынок жилья | [5 empty] | 13 мм | [30 empty] | 2 | защёлкивание винты | прямой | [18 empty] | Срок гарантии на данное оборудование составляет 5 лет с момента отгрузки со склада Систэм Электрик, с подтверждением соответствующим документом | Подлежит замене | IP20
BLNIS045112 | BLANCA С/У РОЗЕТКА двойная: комп.RJ45, кат.5E + телефон. RJ11, МОЛОЧНЫЙ | Systeme Electric |  |  |  | 8536699008 | Прочие | Блок Systeme Electric (ранее Schneider Electric) BLANCA (молочный, скрытой установки), состоящий из розетки компьютерной RJ45 кат.5e и розетки телефонной RJ11, предназначен для удобного и быстрого подключения устройств к сети Интернет. Розетка изготовлена из ABS-пластика, проста в установке, прочна и надежна в применении. Изделия серии Blanca - отличное решение для города и дачи. | Электротехническое оборудование Потенциал | PTPWD | TFF | Телекоммуник. функции, скрытый | BLA | ЭУИ BLANCA | RTD | Ритейл Медиум | EC001264 | Розетки телекоммуникационные (телефон/компьютер) | 7 | Россия | https://static-pcsp.systeme.ru/image/gv7zwMRC.jpeg https://static-pcsp.systeme.ru/image/SdVCBp8v.jpeg https://static-pcsp.systeme.ru/image/k5p6rYsEieWltxL06802342ed0a7b1744974894.jpeg | https://static-pcsp.systeme.ru/image/gv7zwMRC.jpeg | 1 2 3 | нет нет нет | [9 empty] | https://api.systeme.ru/product/media/download/988353 https://api.systeme.ru/product/media/download/988507 | Glossa Blanca W59 выключатель переключатель розетка светорегулятор AtlasDesign диммер Этюд Хит W45 Каталог Каталог электроустановочных изделий ЭУИ Атлас Дизайн Profi54 Профи54 Aqua Аква Nature Бланка Глосса HIT MultiBox Мультибокс Термостат Монтажная коробка Распределительная коробка Подрозетник Etude Glossa Blanca W59 выключатель переключатель розетка светорегулятор AtlasDesign диммер Этюд Хит W45 Каталог Каталог электроустановочных изделий ЭУИ Атлас Дизайн Profi54 Профи54 Aqua Аква Nature Бланка Глосса HIT MultiBox Мультибокс Термостат Монтажная коробка Распределительная коробка Подрозетник Etude быстрозажимные клеммы безвинтовая платформа Screwless | https://api.systeme.ru/product/media/download/988389 | Blanca розетка Бланка Руководство по эксплуатации RJ45 RJ11 телефонная компьютерная | https://api.systeme.ru/certificates/default/download/3417 https://api.systeme.ru/certificates/default/download/2489 https://api.systeme.ru/certificates/default/download/1700 | Д-ТР ЕАЭС-RoHS С/Д-UZ Д-ТР ЕАЭС-RoHS | ЕАЭС N RU Д-RU.РА01.В.69820_25 UZ.SMT.01.0026.75482582 ЕАЭС № RU Д-RU.МЮ62.В.00825_20 |  |  | https://www.youtube.com/watch?v=F0KmZPMphSs https://www.youtube.com/watch?v=uNb4HCh0Ebw https://rutube.ru/video/3ae54264e31ac00a33f0b88428cee8cc/?r=wd https://rutube.ru/video/1b5d2b80e3c71a11012a2c453955a023/?r=wd https://vkvideo.ru/video-120704871_456239609 https://vkvideo.ru/video-120704871_456239601 | 466 | штука | 0 | 10 | BB1 PCE CAR P12 | 2 1 3 4 | 10 1 60 1800 | шт. шт. шт. шт. | 13606481194982 3606481194985 43606481194983 | 23.2 9 40.4 120 | 19.5 9 24.2 80 | 8.9 3.7 28.8 101.4 | см. см. см. см. | 0.615 0.051 3.986 137.568 | кг. кг. кг. кг. | 85 мм | 85 мм | 34 мм |  |  |  | Внутренний / скрытый (EV000383) | Бежевый (EV000279) | [5 empty] | Пластик (EV000139) |  | Молочный (SV007396) | [8 empty] | В распор (лапками) и винтами (EV006353) | [6 empty] | Глянцевый (EV006395) |  |  | 85 мм | 85 мм | 35 мм |  |  |  | IP20 (EV006405) | В сборе с корпусом/рамкой (EV006348) | [13 empty] | Нет |  |  |  | Нет |  |  | Да | [16 empty] | RJ11+RJ45 (RV000095) | [12 empty] | Прямолинейн. (EV000164) | 2 | 5E (EV004113) | Нет | Нет | Нет | Нет | Нет | Нет | Нет | Нет | Нет | Да | Да | IP20 (EV006405) | Да | [74 empty] | связь |  | Blanca | компьютерная/телефонная розетка |  | кремовый | изделие в сборе | [12 empty] | RJ45 - Категория 5e UTP | RJ11 | [12 empty] | утопленный | [5 empty] | ABS (акрилонитрил-бутадиен-стирол) глянцевое |  |  | 0.055 кг | рынок жилья | [5 empty] | 13 мм | [30 empty] | 2 | защёлкивание винты | прямой | [18 empty] | Срок гарантии на данное оборудование составляет 5 лет с момента отгрузки со склада Систэм Электрик, с подтверждением соответствующим документом | Подлежит замене | IP20
BLNIS045113 | BLANCA С/У РОЗЕТКА двойная: комп.RJ45, кат.5E + телефон. RJ11, АЛЮМИНИЙ | Systeme Electric |  |  |  | 8536699008 | Прочие | Блок Systeme Electric (ранее Schneider Electric) BLANCA (алюминий, скрытой установки), состоящий из розетки компьютерной RJ45 кат.5e и розетки телефонной RJ11, предназначен для удобного и быстрого подключения устройств к сети Интернет. Розетка изготовлена из ABS-пластика, проста в установке, прочна и надежна в применении. Изделия серии Blanca - отличное решение для города и дачи. | Электротехническое оборудование Потенциал | PTPWD | TFC | Телекоммуник. функции, скрытый, цветные | BLA | ЭУИ BLANCA | RTD | Ритейл Медиум | EC001264 | Розетки телекоммуникационные (телефон/компьютер) | 7 | Россия | https://static-pcsp.systeme.ru/image/NuNmf9Yj.jpeg https://static-pcsp.systeme.ru/image/2ySKkhHo.jpeg https://static-pcsp.systeme.ru/image/k5p6rYsEieWltxL06802342ed0a7b1744974894.jpeg | https://static-pcsp.systeme.ru/image/NuNmf9Yj.jpeg | 1 2 3 | нет нет нет | [9 empty] | https://api.systeme.ru/product/media/download/988353 https://api.systeme.ru/product/media/download/988507 | Glossa Blanca W59 выключатель переключатель розетка светорегулятор AtlasDesign диммер Этюд Хит W45 Каталог Каталог электроустановочных изделий ЭУИ Атлас Дизайн Profi54 Профи54 Aqua Аква Nature Бланка Глосса HIT MultiBox Мультибокс Термостат Монтажная коробка Распределительная коробка Подрозетник Etude Glossa Blanca W59 выключатель переключатель розетка светорегулятор AtlasDesign диммер Этюд Хит W45 Каталог Каталог электроустановочных изделий ЭУИ Атлас Дизайн Profi54 Профи54 Aqua Аква Nature Бланка Глосса HIT MultiBox Мультибокс Термостат Монтажная коробка Распределительная коробка Подрозетник Etude быстрозажимные клеммы безвинтовая платформа Screwless | https://api.systeme.ru/product/media/download/988389 | Blanca розетка Бланка Руководство по эксплуатации RJ45 RJ11 телефонная компьютерная | https://api.systeme.ru/certificates/default/download/3417 https://api.systeme.ru/certificates/default/download/2489 https://api.systeme.ru/certificates/default/download/1700 | Д-ТР ЕАЭС-RoHS С/Д-UZ Д-ТР ЕАЭС-RoHS | ЕАЭС N RU Д-RU.РА01.В.69820_25 UZ.SMT.01.0026.75482582 ЕАЭС № RU Д-RU.МЮ62.В.00825_20 |  |  | https://www.youtube.com/watch?v=F0KmZPMphSs https://www.youtube.com/watch?v=uNb4HCh0Ebw https://rutube.ru/video/3ae54264e31ac00a33f0b88428cee8cc/?r=wd https://rutube.ru/video/1b5d2b80e3c71a11012a2c453955a023/?r=wd https://vkvideo.ru/video-120704871_456239609 https://vkvideo.ru/video-120704871_456239601 | 698 | штука | 0 | 5 | BB1 PCE CAR P12 | 2 1 3 4 | 10 1 20 1800 | шт. шт. шт. шт. | 13606481195217 3606481195210 43606481195218 | 23.2 9 40.4 120 | 19.5 9 24.2 80 | 8.9 3.7 10.6 110.4 | см. см. см. см. | 0.615 0.051 1.415 145.325 | кг. кг. кг. кг. | 85 мм | 85 мм | 34 мм |  |  |  | Внутренний / скрытый (EV000383) | Алюминий (EV000072) | [5 empty] | Пластик (EV000139) |  | Алюминий (SV007249) | [8 empty] | В распор (лапками) и винтами (EV006353) | [6 empty] | Глянцевый (EV006395) |  |  | 85 мм | 85 мм | 35 мм |  |  |  | IP20 (EV006405) | В сборе с корпусом/рамкой (EV006348) | [13 empty] | Нет |  |  |  | Нет |  |  | Да | [16 empty] | RJ11+RJ45 (RV000095) | [12 empty] | Прямолинейн. (EV000164) | 2 | 5E (EV004113) | Нет | Нет | Нет | Нет | Нет | Нет | Нет | Нет | Нет | Да | Да | IP20 (EV006405) | Да | [74 empty] | связь |  | Blanca | компьютерная/телефонная розетка |  | Алюминий | изделие в сборе | [12 empty] | RJ45 - Категория 5e UTP | RJ11 | [12 empty] | утопленный | [5 empty] | ABS (акрилонитрил-бутадиен-стирол) глянцевое |  |  | 0.055 кг | рынок жилья | [5 empty] | 13 мм | [30 empty] | 2 | защёлкивание винты | прямой | [18 empty] | Срок гарантии на данное оборудование составляет 5 лет с момента отгрузки со склада Систэм Электрик, с подтверждением соответствующим документом | Подлежит замене | IP20
BLNPK000012 | BLANCA С/У КОРОБКА ПОДЪЕМНАЯ с возможностью соединения нескольких коробок, МОЛОЧНЫЙ | Systeme Electric |  |  |  | 3925908009 | Прочие детали строительные из пластмасс, в другом месте не поименованные или не включенные, прочие | Коробка Systeme Electric (ранее Schneider Electric) BLANCA (молочный) подъемная, однопостовая предназначена для наружного монтажа электроустановочных изделий серии Blanca. Коробка рассчитана на установку розетки до 32 А. Имеется возможность соединения нескольких коробок. Размеры коробки: 86*86*34 мм. Корпус изделия выполнен из ABS-пластика. | Электротехническое оборудование Потенциал | PTPWD | FMF | Механические функции, скрытый | BLA | ЭУИ BLANCA | RTD | Ритейл Медиум | EC000080 | Корпус (адаптер) для накладного монтажа ЭУИ скрытой установки | 7 | Россия | https://static-pcsp.systeme.ru/image/lY9vHdYR.jpeg https://static-pcsp.systeme.ru/image/mbaU2pSp.jpeg https://static-pcsp.systeme.ru/image/k5p6rYsEieWltxL06802342ed0a7b1744974894.jpeg | https://static-pcsp.systeme.ru/image/lY9vHdYR.jpeg | 1 2 3 | нет нет нет | [9 empty] | https://api.systeme.ru/product/media/download/988353 https://api.systeme.ru/product/media/download/988507 | Glossa Blanca W59 выключатель переключатель розетка светорегулятор AtlasDesign диммер Этюд Хит W45 Каталог Каталог электроустановочных изделий ЭУИ Атлас Дизайн Profi54 Профи54 Aqua Аква Nature Бланка Глосса HIT MultiBox Мультибокс Термостат Монтажная коробка Распределительная коробка Подрозетник Etude Glossa Blanca W59 выключатель переключатель розетка светорегулятор AtlasDesign диммер Этюд Хит W45 Каталог Каталог электроустановочных изделий ЭУИ Атлас Дизайн Profi54 Профи54 Aqua Аква Nature Бланка Глосса HIT MultiBox Мультибокс Термостат Монтажная коробка Распределительная коробка Подрозетник Etude быстрозажимные клеммы безвинтовая платформа Screwless | [7 empty] | https://www.youtube.com/watch?v=uNb4HCh0Ebw https://rutube.ru/video/1b5d2b80e3c71a11012a2c453955a023/?r=wd https://vkvideo.ru/video-120704871_456239601 | 128 | штука | 0 | 10 | BB1 PCE CAR P12 | 2 1 3 4 | 10 1 60 1800 | шт. шт. шт. шт. | 13606481194937 3606481194930 43606481194938 | 23.2 9.1 40.4 120 | 19.5 9.1 24.2 80 | 8.9 4.4 28.8 101.4 | см. см. см. см. | 0.634 0.053 4.097 140.902 | кг. кг. кг. кг. | 86 мм | 86 мм | 34 мм |  |  |  |  | Бежевый (EV000279) | [5 empty] | Пластик (EV000139) |  | Молочный (SV007396) |  | Да |  |  |  | Термопласт (EV000403) | [5 empty] | Горизонтальн. и вертикальн. (EV000130) |  | 9010 | Нет | Глянцевый (EV006395) |  |  | 86 мм | 86 мм | 34 мм |  |  |  | IP20 (EV006405) | Корпус для накладного монтажа (EV006337) |  | 1 |  | Нет | [60 empty] | IP20 (EV006405) |  |  | Нет | Да | Нет | Нет | Да | Нет | [68 empty] | Упаковка с Еврослот | Blanca | монтажная коробка для механизма | [13 empty] | комплект из 10 шт. | 1 |  |  | выключатель нагрузки штепсельная розетка | розетка выключатель | [7 empty] | винтами |  |  | открытый | глянцевое |  | кремовый |  |  | ABS (акрилонитрил-бутадиен-стирол) |  |  | 0.036 кг | [35 empty] | 6 удаляемых заглушек |  |  |  |  | 1-постовая | 0 мм | [16 empty] | Срок гарантии на данное оборудование составляет 5 лет с момента отгрузки со склада Систэм Электрик, с подтверждением соответствующим документом | Подлежит замене | IP20 |  |  |  | не содержит галогенов
BLNRA000105 | BLANCA О/У РОЗЕТКА без заземления без шторок, 16А, 250В, ЯСЕНЬ | Systeme Electric |  |  |  | 8536699008 | Прочие | Розетка Systeme Electric (ранее Schneider Electric) BLANCA (ясень, открытой установки) одноместная, без шторок и заземления предназначена для сетей до 250В, на ток до 16А. Изделия цвета Ясень обладают уникальным рисунком, напоминающим древесный сруб. Она изготовлена из ABS-пластика, проста в установке и удобна в применении. Изделия серии Blanca - отличное решение для города и дачи. | Электротехническое оборудование Потенциал | PTPWD | MSC | Механические функции, открытый, цветные | BLA | ЭУИ BLANCA | RTD | Ритейл Медиум | EC000125 | Розетка силовая (штепсельная) | 7 | Россия | https://static-pcsp.systeme.ru/image/LlNhNs24.jpeg https://static-pcsp.systeme.ru/image/k5p6rYsEieWltxL06802342ed0a7b1744974894.jpeg https://static-pcsp.systeme.ru/image/e0TONDa6ZWwZR92C68b92cbc0dc591756966076.jpg | https://static-pcsp.systeme.ru/image/LlNhNs24.jpeg | 1 2 3 | нет нет Вид под углом | [9 empty] | https://api.systeme.ru/product/media/download/988353 https://api.systeme.ru/product/media/download/988507 | Glossa Blanca W59 выключатель переключатель розетка светорегулятор AtlasDesign диммер Этюд Хит W45 Каталог Каталог электроустановочных изделий ЭУИ Атлас Дизайн Profi54 Профи54 Aqua Аква Nature Бланка Глосса HIT MultiBox Мультибокс Термостат Монтажная коробка Распределительная коробка Подрозетник Etude Glossa Blanca W59 выключатель переключатель розетка светорегулятор AtlasDesign диммер Этюд Хит W45 Каталог Каталог электроустановочных изделий ЭУИ Атлас Дизайн Profi54 Профи54 Aqua Аква Nature Бланка Глосса HIT MultiBox Мультибокс Термостат Монтажная коробка Распределительная коробка Подрозетник Etude быстрозажимные клеммы безвинтовая платформа Screwless | https://api.systeme.ru/product/media/download/988387 | Blanca розетка открытая установка Открытый монтаж Бланка Руководство по эксплуатации | https://api.systeme.ru/certificates/default/download/3460 https://api.systeme.ru/certificates/default/download/3410 https://api.systeme.ru/certificates/default/download/1897 https://api.systeme.ru/certificates/default/download/2488 https://api.systeme.ru/certificates/default/download/1711 https://api.systeme.ru/certificates/default/download/902 | С-ТР ТС-НВО Д-ТР ЕАЭС-RoHS С-ТР ТС-НВО С/Д-UZ Д-ТР ЕАЭС-RoHS С-ТР ТС-НВО | ЕАЭС RU С-RU.АТ21.В.00159_25 ЕАЭС N RU Д-RU.РА01.В.70012_25 ЕАЭС RU С-RU.АТ21.В.00045_20 UZ.SMT.01.0026.75482392 ЕАЭС № RU Д-RU.МЮ62.В.00697_20 ТС RU С-RU.АЯ96.В.00188 |  |  | https://www.youtube.com/watch?v=uNb4HCh0Ebw https://rutube.ru/video/1b5d2b80e3c71a11012a2c453955a023/?r=wd https://vkvideo.ru/video-120704871_456239601 | 267.5 | штука | 0 | 18 | BB1 PCE CAR P12 | 2 1 3 4 | 18 1 36 3240 | шт. шт. шт. шт. | 13606481197686 3606481197689 43606481197687 | 23.2 6.9 40.4 120 | 19.5 6.9 24.2 80 | 8.9 3.2 10.6 110.4 | см. см. см. см. | 0.726 0.035 1.635 165.188 | кг. кг. кг. кг. | 65 мм | 65 мм | 30 мм |  | 16 А | 250 В | Открытой установки (EV000384) | Дерево (EV000131) | [5 empty] | Пластик (EV000139) |  | Ясень (SV007412) |  | Да | Необработанная (EV006034) |  |  | Термопласт (EV000403) | Нет | Нет | Винтовое крепление (EV006354) | [5 empty] | Нет | Матовый (-ая) (EV000146) | Нет | IP20 (EV006405) | 65 мм | 65 мм | 30 мм | 2 |  | 30 мм | IP20 (EV006405) | В сборе с корпусом/рамкой (EV006348) | Без заземляющего контакта (EV005887) | 1 | Нет | Нет | Винтов. зажим/клемма (EV001008) | Нет | 1 | Нет | 50...50 Гц | Нет | Нет | Нет | Нет | Нет | Нет | Не требует специального питания (EV006426) | Да | Нет | Нет | Без надписи/печати (EV005886) | Нет | Нет | 0 | Нет | Нет | Нет | Нет | 0 | Нет | Нет | Нет | 16 | [109 empty] | Флоупак | Blanca | розетка |  |  | изделие в сборе | [6 empty] | винт |  |  | 16 A в 250 В Переменный ток 50 Гц | комплект из 18 шт. | 1 | [14 empty] | открытый | глянцевое |  | Дерево |  | 11 мм | ABS (акрилонитрил-бутадиен-стирол): все стороны |  |  | 0.036 кг |  |  |  |  | 250 В | IEC 60884-1 |  | 1 | 2 | 60-60 % | без шторок | 5000 циклы | без индикации | 1.5...4 мм² для Жесткий кабель(и) 1.5...4 мм² для Гибкий кабель(и) | Без индикации | Pozidriv No 1 | без заземляющего контакта | 5-40 °C | 5-35 °C | необработанная | 2 винтовые зажимы | [37 empty] | Срок гарантии на данное оборудование составляет 5 лет с момента отгрузки со склада Систэм Электрик, с подтверждением соответствующим документом | Подлежит замене | IP20 |  |  | EAC | не содержит галогенов
BLNRA000115 | BLANCA О/У РОЗЕТКА без заземления без шторок, ИЗОЛ.ПЛ., 16А, 250В, ЯСЕНЬ | Systeme Electric |  |  |  | 8536699008 | Прочие | Розетка Systeme Electric (ранее Schneider Electric) BLANCA (ясень, открытой установки) одноместная, без шторок и заземления, с изолирующей пластиной предназначена для сетей до 250В, на ток до 16А. Изделия цвета Ясень обладают уникальным рисунком, напоминающим древесный сруб. Она изготовлена из ABS-пластика, проста в установке и удобна в применении. Изделия серии Blanca - отличное решение для города и дачи. | Электротехническое оборудование Потенциал | PTPWD | MSC | Механические функции, открытый, цветные | BLA | ЭУИ BLANCA | RTD | Ритейл Медиум | EC000125 | Розетка силовая (штепсельная) | 7 | Россия | https://static-pcsp.systeme.ru/image/eTjjSQXi.jpeg https://static-pcsp.systeme.ru/image/k5p6rYsEieWltxL06802342ed0a7b1744974894.jpeg https://static-pcsp.systeme.ru/image/JpcaSVv5P7i2TkX368b92cbbf3ef31756966075.jpg | https://static-pcsp.systeme.ru/image/eTjjSQXi.jpeg | 1 2 3 | нет нет Вид под углом | [9 empty] | https://api.systeme.ru/product/media/download/988353 https://api.systeme.ru/product/media/download/988507 | Glossa Blanca W59 выключатель переключатель розетка светорегулятор AtlasDesign диммер Этюд Хит W45 Каталог Каталог электроустановочных изделий ЭУИ Атлас Дизайн Profi54 Профи54 Aqua Аква Nature Бланка Глосса HIT MultiBox Мультибокс Термостат Монтажная коробка Распределительная коробка Подрозетник Etude Glossa Blanca W59 выключатель переключатель розетка светорегулятор AtlasDesign диммер Этюд Хит W45 Каталог Каталог электроустановочных изделий ЭУИ Атлас Дизайн Profi54 Профи54 Aqua Аква Nature Бланка Глосса HIT MultiBox Мультибокс Термостат Монтажная коробка Распределительная коробка Подрозетник Etude быстрозажимные клеммы безвинтовая платформа Screwless | https://api.systeme.ru/product/media/download/988387 | Blanca розетка открытая установка Открытый монтаж Бланка Руководство по эксплуатации | https://api.systeme.ru/certificates/default/download/3460 https://api.systeme.ru/certificates/default/download/3410 https://api.systeme.ru/certificates/default/download/1897 https://api.systeme.ru/certificates/default/download/2488 https://api.systeme.ru/certificates/default/download/1711 https://api.systeme.ru/certificates/default/download/902 | С-ТР ТС-НВО Д-ТР ЕАЭС-RoHS С-ТР ТС-НВО С/Д-UZ Д-ТР ЕАЭС-RoHS С-ТР ТС-НВО | ЕАЭС RU С-RU.АТ21.В.00159_25 ЕАЭС N RU Д-RU.РА01.В.70012_25 ЕАЭС RU С-RU.АТ21.В.00045_20 UZ.SMT.01.0026.75482392 ЕАЭС № RU Д-RU.МЮ62.В.00697_20 ТС RU С-RU.АЯ96.В.00188 |  |  | https://www.youtube.com/watch?v=uNb4HCh0Ebw https://rutube.ru/video/1b5d2b80e3c71a11012a2c453955a023/?r=wd https://vkvideo.ru/video-120704871_456239601 | 281 | штука | 0 | 18 | BB1 PCE CAR P12 | 2 1 3 4 | 18 1 36 3240 | шт. шт. шт. шт. | 13606481196603 3606481196606 43606481196604 | 23.2 6.9 40.4 120 | 19.5 6.9 24.2 80 | 8.9 3.2 10.6 110.4 | см. см. см. см. | 0.856 0.042 1.896 188.678 | кг. кг. кг. кг. | 65 мм | 65 мм | 30 мм |  | 16 А | 250 В | Открытой установки (EV000384) | Дерево (EV000131) | [5 empty] | Пластик (EV000139) |  | Ясень (SV007412) |  | Да | Необработанная (EV006034) |  |  | Термопласт (EV000403) | Нет | Нет | Винтовое крепление (EV006354) | [5 empty] | Нет | Матовый (-ая) (EV000146) | Нет | IP20 (EV006405) | 65 мм | 65 мм | 30 мм | 2 | 0 | 30 мм | IP20 (EV006405) | В сборе с корпусом/рамкой (EV006348) | Без заземляющего контакта (EV005887) | 1 | Нет | Нет | Винтов. зажим/клемма (EV001008) | Нет | 1 | Нет | 50...50 Гц | Нет | Нет | Нет | Нет | Нет | Нет | Не требует специального питания (EV006426) | Да | Нет | Нет | Без надписи/печати (EV005886) | Нет | Нет | 0 | Нет | Нет | Нет | Нет | 0 | Нет | Нет | Нет | 16 |  | IK03 (EV006809) | [107 empty] | Флоупак | Blanca | розетка |  |  | изделие в сборе | [6 empty] | винт |  |  | 16 A в 250 В Переменный ток 50 Гц | комплект из 18 шт. | 1 | [14 empty] | открытый | глянцевое |  | Дерево |  | 11 мм | ABS (акрилонитрил-бутадиен-стирол): все стороны |  |  | 0.041 кг |  |  |  |  | 250 В | IEC 60884-1 |  | 1 | 2 | 60-60 % | без шторок | 5000 циклы | без индикации | 1.5...4 мм² для Жесткий кабель(и) 1.5...4 мм² для Гибкий кабель(и) | Без индикации | Pozidriv No 1 | без заземляющего контакта | 5-40 °C | 5-35 °C | необработанная | 2 винтовые зажимы | [37 empty] | Срок гарантии на данное оборудование составляет 5 лет с момента отгрузки со склада Систэм Электрик, с подтверждением соответствующим документом | Подлежит замене | IP20 |  |  | EAC | не содержит галогенов
BLNRA000215 | BLANCA О/У РОЗЕТКА двойная без заземления без шторок, ИЗОЛ.ПЛ., 16А, 250В, ЯСЕНЬ | Systeme Electric |  |  |  | 8536699008 | Прочие | Розетка Systeme Electric (ранее Schneider Electric) BLANCA (ясень, открытой установки) двухместная, без шторок и заземления, с изолирующей пластиной предназначена для сетей до 250В, на ток до 16А. Двухместная розетка позволяет подключить два устройства в одном месте. Изделия цвета Ясень обладают уникальным рисунком, напоминающим древесный сруб. Она изготовлена из ABS-пластика, проста в установке и удобна в применении. | Электротехническое оборудование Потенциал | PTPWD | MSC | Механические функции, открытый, цветные | BLA | ЭУИ BLANCA | RTD | Ритейл Медиум | EC000125 | Розетка силовая (штепсельная) | 7 | Россия | https://static-pcsp.systeme.ru/image/uMF1lnT4L37OIYUm6762b6839f97c1734522499.jpeg https://static-pcsp.systeme.ru/image/VcuJc4ljwVrlJACB6762b683b12141734522499.jpeg https://static-pcsp.systeme.ru/image/k5p6rYsEieWltxL06802342ed0a7b1744974894.jpeg | https://static-pcsp.systeme.ru/image/uMF1lnT4L37OIYUm6762b6839f97c1734522499.jpeg | 1 2 3 | нет нет нет | [9 empty] | https://api.systeme.ru/product/media/download/988353 https://api.systeme.ru/product/media/download/988507 | Glossa Blanca W59 выключатель переключатель розетка светорегулятор AtlasDesign диммер Этюд Хит W45 Каталог Каталог электроустановочных изделий ЭУИ Атлас Дизайн Profi54 Профи54 Aqua Аква Nature Бланка Глосса HIT MultiBox Мультибокс Термостат Монтажная коробка Распределительная коробка Подрозетник Etude Glossa Blanca W59 выключатель переключатель розетка светорегулятор AtlasDesign диммер Этюд Хит W45 Каталог Каталог электроустановочных изделий ЭУИ Атлас Дизайн Profi54 Профи54 Aqua Аква Nature Бланка Глосса HIT MultiBox Мультибокс Термостат Монтажная коробка Распределительная коробка Подрозетник Etude быстрозажимные клеммы безвинтовая платформа Screwless | https://api.systeme.ru/product/media/download/988387 https://api.systeme.ru/product/media/download/990532 | Blanca розетка открытая установка Открытый монтаж Бланка Руководство по эксплуатации | https://api.systeme.ru/certificates/default/download/3460 https://api.systeme.ru/certificates/default/download/3410 https://api.systeme.ru/certificates/default/download/1897 https://api.systeme.ru/certificates/default/download/2488 https://api.systeme.ru/certificates/default/download/1711 https://api.systeme.ru/certificates/default/download/902 | С-ТР ТС-НВО Д-ТР ЕАЭС-RoHS С-ТР ТС-НВО С/Д-UZ Д-ТР ЕАЭС-RoHS С-ТР ТС-НВО | ЕАЭС RU С-RU.АТ21.В.00159_25 ЕАЭС N RU Д-RU.РА01.В.70012_25 ЕАЭС RU С-RU.АТ21.В.00045_20 UZ.SMT.01.0026.75482392 ЕАЭС № RU Д-RU.МЮ62.В.00697_20 ТС RU С-RU.АЯ96.В.00188 |  |  | https://www.youtube.com/watch?v=uNb4HCh0Ebw https://rutube.ru/video/1b5d2b80e3c71a11012a2c453955a023/?r=wd https://vkvideo.ru/video-120704871_456239601 | 380 | штука | 0 | 10 | BB1 PCE CAR P12 | 2 1 3 4 | 10 1 20 1800 | шт. шт. шт. шт. | 13606481196641 3606481196644 43606481196642 | 23.2 11.1 40.4 120 | 19.5 6.9 24.2 80 | 8.9 3.5 10.6 110.4 | см. см. см. см. | 0.812 0.071 1.809 180.793 | кг. кг. кг. кг. | 106 мм | 65 мм | 33 мм |  | 16 А | 250 В | Открытой установки (EV000384) | Дерево (EV000131) | [5 empty] | Пластик (EV000139) |  | Ясень (SV007412) |  | Да | Необработанная (EV006034) |  |  | Термопласт (EV000403) | Нет | Нет | Винтовое крепление (EV006354) | [5 empty] | Нет | Матовый (-ая) (EV000146) | Нет | IP20 (EV006405) | 65 мм | 105 мм | 33 мм | 4 | 0 | 33 мм | IP20 (EV006405) | В сборе с корпусом/рамкой (EV006348) | Без заземляющего контакта (EV005887) | 2 | Нет | Нет | Винтов. зажим/клемма (EV001008) | Нет | 1 | Нет | 50...50 Гц | Нет | Нет | Нет | Нет | Нет | Нет | Не требует специального питания (EV006426) | Да | Нет | Нет | Без надписи/печати (EV005886) | Нет | Нет | 0 | Нет | Нет | Нет | Нет | 0 | Нет | Нет | Нет | 16 | 0 мА | IK01 (EV006807) | [107 empty] | Флоупак | Blanca | розетка |  |  | изделие в сборе | [6 empty] | винт |  |  | 16 A в 250 В Переменный ток 50 Гц | комплект из 10 шт. | 1 | [14 empty] | открытый | глянцевое |  | Дерево |  | 11 мм | ABS (акрилонитрил-бутадиен-стирол): все стороны |  |  | 0.069 кг |  |  |  |  | 250 В | IEC 60884-1 |  | 2 | 2 | 60-60 % | без шторок | 5000 циклы | без индикации | 1.5...4 мм² для Жесткий кабель(и) 1.5...4 мм² для Гибкий кабель(и) | Без индикации | Pozidriv No 1 | без заземляющего контакта | 5-40 °C | 5-35 °C | необработанная | 2 винтовые зажимы | [37 empty] | Срок гарантии на данное оборудование составляет 5 лет с момента отгрузки со склада Систэм Электрик, с подтверждением соответствующим документом | Подлежит замене | IP20 |  |  | EAC | не содержит галогенов
BLNRA010112 | BLANCA О/У РОЗЕТКА с заземлением без шторок ИЗОЛ.ПЛ., 16А, 250В, МОЛОЧНЫЙ | Systeme Electric |  |  |  | 8536699008 | Прочие | Розетка Systeme Electric (ранее Schneider Electric) BLANCA (молочный, открытой установки) одноместная, без шторок, с заземлением и изолирующей пластиной предназначена для сетей до 250В, на ток до 16А. Заземление обеспечивает безопасность при косвенном прикосновении. Она изготовлена из ABS-пластика, проста в установке и удобна в применении. | Электротехническое оборудование Потенциал | PTPWD | FMS | Механические функции, открытый | BLA | ЭУИ BLANCA | RTD | Ритейл Медиум | EC000125 | Розетка силовая (штепсельная) | 7 | Россия | https://static-pcsp.systeme.ru/image/FOuh9j4e.jpeg https://static-pcsp.systeme.ru/image/k5p6rYsEieWltxL06802342ed0a7b1744974894.jpeg https://static-pcsp.systeme.ru/image/LGEsdX4Tza0mbsgO68b92cbbba1a61756966075.jpg | https://static-pcsp.systeme.ru/image/FOuh9j4e.jpeg | 1 2 3 | нет нет Вид под углом | [9 empty] | https://api.systeme.ru/product/media/download/988353 https://api.systeme.ru/product/media/download/988507 | Glossa Blanca W59 выключатель переключатель розетка светорегулятор AtlasDesign диммер Этюд Хит W45 Каталог Каталог электроустановочных изделий ЭУИ Атлас Дизайн Profi54 Профи54 Aqua Аква Nature Бланка Глосса HIT MultiBox Мультибокс Термостат Монтажная коробка Распределительная коробка Подрозетник Etude Glossa Blanca W59 выключатель переключатель розетка светорегулятор AtlasDesign диммер Этюд Хит W45 Каталог Каталог электроустановочных изделий ЭУИ Атлас Дизайн Profi54 Профи54 Aqua Аква Nature Бланка Глосса HIT MultiBox Мультибокс Термостат Монтажная коробка Распределительная коробка Подрозетник Etude быстрозажимные клеммы безвинтовая платформа Screwless | https://api.systeme.ru/product/media/download/988387 | Blanca розетка открытая установка Открытый монтаж Бланка Руководство по эксплуатации | https://api.systeme.ru/certificates/default/download/3460 https://api.systeme.ru/certificates/default/download/3410 https://api.systeme.ru/certificates/default/download/1897 https://api.systeme.ru/certificates/default/download/2488 https://api.systeme.ru/certificates/default/download/1711 https://api.systeme.ru/certificates/default/download/902 | С-ТР ТС-НВО Д-ТР ЕАЭС-RoHS С-ТР ТС-НВО С/Д-UZ Д-ТР ЕАЭС-RoHS С-ТР ТС-НВО | ЕАЭС RU С-RU.АТ21.В.00159_25 ЕАЭС N RU Д-RU.РА01.В.70012_25 ЕАЭС RU С-RU.АТ21.В.00045_20 UZ.SMT.01.0026.75482392 ЕАЭС № RU Д-RU.МЮ62.В.00697_20 ТС RU С-RU.АЯ96.В.00188 |  |  | https://www.youtube.com/watch?v=TjrtUZ1YPWs https://www.youtube.com/watch?v=6HekB_o-J2Q https://www.youtube.com/watch?v=uNb4HCh0Ebw https://rutube.ru/video/0a046896df31cb6f39e3978258b1740b/ https://rutube.ru/video/e166ee9633cc3135e4ce68bd536cba05/?r=wd https://rutube.ru/video/1b5d2b80e3c71a11012a2c453955a023/?r=wd https://vkvideo.ru/video-120704871_456239617 https://vkvideo.ru/video-120704871_456239605 https://vkvideo.ru/video-120704871_456239601 | 162 | штука | 0 | 12 | BB1 PCE CAR P12 | 2 1 3 4 | 12 1 72 2160 | шт. шт. шт. шт. | 13606481196368 3606481196361 43606481196369 | 23.2 6.9 40.4 120 | 19.5 6.9 24.2 80 | 8.9 4.4 28.8 101.4 | см. см. см. см. | 0.721 0.052 4.621 156.638 | кг. кг. кг. кг. | 65 мм | 65 мм | 40 мм |  | 16 А | 250 В | Открытой установки (EV000384) | Бежевый (EV000279) | [5 empty] | Пластик (EV000139) |  | Молочный (SV007396) |  | Да | Необработанная (EV006034) |  |  | Термопласт (EV000403) | Нет | Нет | Винтовое крепление (EV006354) |  |  |  |  | 9010 | Нет | Глянцевый (EV006395) | Нет | IP20 (EV006405) | 65 мм | 65 мм | 41 мм | 2 | 0 | 41 мм | IP20 (EV006405) | В сборе с корпусом/рамкой (EV006348) | С заземляющим контактом (EV002727) | 1 | Нет | Нет | Винтов. зажим/клемма (EV001008) | Нет | 1 | Нет | 50...50 Гц | Нет | Да | Нет | Нет | Нет | Нет | Не требует специального питания (EV006426) | Да | Нет | Нет | Без надписи/печати (EV005886) | Нет | Нет | 0 | Нет | Нет | Нет | Нет | 0 | Нет | Нет | Нет | 16 |  | IK03 (EV006809) | [107 empty] | Флоупак | Blanca | розетка |  |  | изделие в сборе | [6 empty] | винт |  |  | 16 A в 250 В Переменный ток 50 Гц | комплект из 12 шт. | 1 | [14 empty] | открытый | глянцевое |  | кремовый |  | 11 мм | ABS (акрилонитрил-бутадиен-стирол): все стороны |  |  | 0.052 кг |  |  |  |  | 250 В | IEC 60884-1 |  | 1 | 3 | 60-60 % | без шторок | 5000 циклы | без индикации | 1.5...4 мм² для Жесткий кабель(и) 1.5...4 мм² для Гибкий кабель(и) | Без индикации | Pozidriv No 1 | с заземляющим контактом | 5-40 °C | 5-35 °C | необработанная | 3 винтовые зажимы | [8 empty] | Schuko | [28 empty] | Срок гарантии на данное оборудование составляет 5 лет с момента отгрузки со склада Систэм Электрик, с подтверждением соответствующим документом | Подлежит замене | IP20 |  |  | EAC | не содержит галогенов
BLNRS000015 | BLANCA С/У РОЗЕТКА без заземления без шторок, 16А, 250В, ЯСЕНЬ | Systeme Electric |  |  | бланка blanka blanca идфтлф kfyrf электророзетка розетка 16а 16 а 16 ампер 250в закрытая установка ясень цвет ясень розетка цвет ясень розетка ясень без заземления без шторок скрытой установки установка скрытая установка закрытая розетка скрытой установки розетка закрытой установки | 8536699008 | Прочие | Розетка Systeme Electric (ранее Schneider Electric) BLANCA (ясень, скрытой установки) одноместная, без заземления, без шторок предназначена для сетей до 250В, на ток до 16А. Изделия цвета Ясень обладают уникальным рисунком, напоминающим древесный сруб. Корпус изделия выполнен из ABS-пластика. | Электротехническое оборудование Потенциал | PTPWD | FMC | Механические функции, скрытый, цветные | BLA | ЭУИ BLANCA | RTD | Ритейл Медиум | EC000125 | Розетка силовая (штепсельная) | 7 | Россия | https://static-pcsp.systeme.ru/image/UsPBuaYJ.jpeg https://static-pcsp.systeme.ru/image/rgNxhkWt.jpeg https://static-pcsp.systeme.ru/image/k5p6rYsEieWltxL06802342ed0a7b1744974894.jpeg | https://static-pcsp.systeme.ru/image/UsPBuaYJ.jpeg | 1 2 3 | нет нет нет | [9 empty] | https://api.systeme.ru/product/media/download/988353 https://api.systeme.ru/product/media/download/988507 | Glossa Blanca W59 выключатель переключатель розетка светорегулятор AtlasDesign диммер Этюд Хит W45 Каталог Каталог электроустановочных изделий ЭУИ Атлас Дизайн Profi54 Профи54 Aqua Аква Nature Бланка Глосса HIT MultiBox Мультибокс Термостат Монтажная коробка Распределительная коробка Подрозетник Etude Glossa Blanca W59 выключатель переключатель розетка светорегулятор AtlasDesign диммер Этюд Хит W45 Каталог Каталог электроустановочных изделий ЭУИ Атлас Дизайн Profi54 Профи54 Aqua Аква Nature Бланка Глосса HIT MultiBox Мультибокс Термостат Монтажная коробка Распределительная коробка Подрозетник Etude быстрозажимные клеммы безвинтовая платформа Screwless | https://api.systeme.ru/product/media/download/990854 |  | https://api.systeme.ru/certificates/default/download/3460 https://api.systeme.ru/certificates/default/download/3410 https://api.systeme.ru/certificates/default/download/1897 https://api.systeme.ru/certificates/default/download/2488 https://api.systeme.ru/certificates/default/download/1711 https://api.systeme.ru/certificates/default/download/902 | С-ТР ТС-НВО Д-ТР ЕАЭС-RoHS С-ТР ТС-НВО С/Д-UZ Д-ТР ЕАЭС-RoHS С-ТР ТС-НВО | ЕАЭС RU С-RU.АТ21.В.00159_25 ЕАЭС N RU Д-RU.РА01.В.70012_25 ЕАЭС RU С-RU.АТ21.В.00045_20 UZ.SMT.01.0026.75482392 ЕАЭС № RU Д-RU.МЮ62.В.00697_20 ТС RU С-RU.АЯ96.В.00188 |  |  | https://www.youtube.com/watch?v=uNb4HCh0Ebw https://rutube.ru/video/1b5d2b80e3c71a11012a2c453955a023/?r=wd https://vkvideo.ru/video-120704871_456239601 | 241 | штука | 0 | 10 | BB1 PCE CAR P12 | 2 1 3 4 | 10 1 20 1800 | шт. шт. шт. шт. | 13606481195798 3606481195791 43606481195799 | 23.2 9 40.4 120 | 19.5 9 24.2 80 | 8.9 4 10.6 110.4 | см. см. см. см. | 0.598 0.05 1.381 142.247 | кг. кг. кг. кг. | 85 мм | 85 мм | 44 мм |  | 16 А | 250 В | Внутренний / скрытый (EV000383) | Дерево (EV000131) | [5 empty] | Пластик (EV000139) |  | Ясень (SV007412) |  | Да | Необработанная (EV006034) |  |  | Термопласт (EV000403) | Нет | Нет | В распор (лапками) и винтами (EV006353) | [5 empty] | Нет | Матовый (-ая) (EV000146) | Нет | IP20 (EV006405) | 85 мм | 85 мм | 38 мм | 2 |  | 38 мм | IP20 (EV006405) | В сборе с корпусом/рамкой (EV006348) | Без заземляющего контакта (EV005887) | 1 | Нет | Нет | Винтов. зажим/клемма (EV001008) | Нет | 1 | Нет | 50...50 Гц | Нет | Нет | Нет | Нет | Нет | Нет | Не требует специального питания (EV006426) | Да | Нет | Нет | Без надписи/печати (EV005886) |  | Нет | 0 | Нет | Нет | Нет | Нет | 0 | Нет | Нет | Нет | 16 | [109 empty] | Флоупак | Blanca | розетка |  |  | изделие в сборе | [6 empty] | винт монтажные лапки |  |  | 16 A в 250 В Переменный ток 50 Гц | комплект из 10 шт. | 1 | [14 empty] | утопленный | глянцевое |  | Дерево |  | 11 мм | ABS (акрилонитрил-бутадиен-стирол): все стороны |  |  | 0.047 кг |  |  |  |  | 250 В | IEC 60884-1 | 25 мм | 1 | 2 | 60-60 % | без шторок | 5000 циклы | без индикации | 1.5...4 мм² для Жесткий кабель(и) 1.5...4 мм² для Гибкий кабель(и) | Без индикации | Pozidriv No 1 | без заземляющего контакта | 5-40 °C | 5-35 °C | необработанная | 2 винтовые зажимы | [37 empty] | Срок гарантии на данное оборудование составляет 5 лет с момента отгрузки со склада Систэм Электрик, с подтверждением соответствующим документом | Подлежит замене | IP20 |  |  | EAC | не содержит галогенов
BLNCA101011 | BLANCA О/У 1-клавишный ВЫКЛЮЧАТЕЛЬ (сх.1) с самовозвр, ИЗОЛ.ПЛ., 10А, БЕЛЫЙ | Systeme Electric |  |  |  | 8536500700 | Электромеханические комнатные выключатели на силу тока не более 11 а | Выключатель Systeme Electric (ранее Schneider Electric) BLANCA (белый, скрытой установки) кнопочный с самовозвратом с изолирующей пластиной предназначен для сетей до 250В, на ток до 10А. Подходит для большинства типов ламп, включая люминесцентные. Выключатель изготовлен из ABS-пластика, прост в установке и удобен в применении. | Электротехническое оборудование Потенциал | PTPWD | FMS | Механические функции, открытый | BLA | ЭУИ BLANCA | RTD | Ритейл Медиум | EC000029 | Кнопочный, самовозвратный, карточный выключатель | 7 | Россия | https://static-pcsp.systeme.ru/image/R-qx1kNw.jpeg https://static-pcsp.systeme.ru/image/k5p6rYsEieWltxL06802342ed0a7b1744974894.jpeg https://static-pcsp.systeme.ru/image/2TC8jhL1V_seERML68b7d0822793c1756876930.jpg | https://static-pcsp.systeme.ru/image/R-qx1kNw.jpeg | 1 2 3 | нет нет Вид под углом | [9 empty] | https://api.systeme.ru/product/media/download/988353 https://api.systeme.ru/product/media/download/988507 | Glossa Blanca W59 выключатель переключатель розетка светорегулятор AtlasDesign диммер Этюд Хит W45 Каталог Каталог электроустановочных изделий ЭУИ Атлас Дизайн Profi54 Профи54 Aqua Аква Nature Бланка Глосса HIT MultiBox Мультибокс Термостат Монтажная коробка Распределительная коробка Подрозетник Etude Glossa Blanca W59 выключатель переключатель розетка светорегулятор AtlasDesign диммер Этюд Хит W45 Каталог Каталог электроустановочных изделий ЭУИ Атлас Дизайн Profi54 Профи54 Aqua Аква Nature Бланка Глосса HIT MultiBox Мультибокс Термостат Монтажная коробка Распределительная коробка Подрозетник Etude быстрозажимные клеммы безвинтовая платформа Screwless |  |  | https://api.systeme.ru/certificates/default/download/3435 https://api.systeme.ru/certificates/default/download/3411 https://api.systeme.ru/certificates/default/download/1772 https://api.systeme.ru/certificates/default/download/2490 https://api.systeme.ru/certificates/default/download/1708 https://api.systeme.ru/certificates/default/download/611 | С-ТР ТС-НВО Д-ТР ЕАЭС-RoHS С-ТР ТС-НВО С/Д-UZ Д-ТР ЕАЭС-RoHS С-ТР ТС-НВО | ЕАЭС RU С-RU.АТ21.В.00153_25 ЕАЭС N RU Д-RU.РА01.В.69737_25 ЕАЭС RU С-RU.АТ21.В.00035_20 UZ.SMT.01.0026.75482963 ЕАЭС № RU Д-RU.МЮ62.В.00690_20 ТС RU С-RU.АЯ96.В.00172 |  |  | https://www.youtube.com/watch?v=uNb4HCh0Ebw https://rutube.ru/video/1b5d2b80e3c71a11012a2c453955a023/?r=wd https://vkvideo.ru/video-120704871_456239601 | 216 | штука | 0 | 15 | BB1 PCE CAR P12 | 2 1 3 4 | 15 1 90 2700 | шт. шт. шт. шт. | 13606481196016 3606481196019 43606481196017 | 23.2 6.9 40.4 120 | 19.5 6.9 24.2 80 | 8.9 3.7 28.8 101.4 | см. см. см. см. | 0.911 0.054 5.762 190.849 | кг. кг. кг. кг. | 65 мм | 65 мм | 35 мм |  |  | 250 В | Открытой установки (EV000384) | Белый (EV000202) | [5 empty] | Пластик (EV000139) | Нет | Белый (SV007255) | Клавиша (качели) (EV000200) | Да | Необработанная (EV006034) | 10 А |  | Термопласт (EV000403) |  |  | Винтовое крепление (EV000717) | [6 empty] | Глянцевый (EV006395) |  | IP20 (EV006405) | 65 мм | 65 мм | 35 мм |  |  |  | IP20 (EV006405) | В сборе с корпусом/рамкой (EV006348) | Одиночный/однокнопочный (EV000987) | [12 empty] | Нет | [17 empty] | 10 | [9 empty] | Нет |  |  | 1 | [95 empty] | освещение | Флоупак | Blanca | кнопка |  | Белый | изделие в сборе | [6 empty] | винты |  |  | 10 A в 250 В Переменный ток 50 Гц | комплект из 15 шт. | 1 | [14 empty] | открытый | глянцевое |  |  |  | 11 мм |  |  |  | 0.054 кг | [5 empty] | IEC 60669 |  |  |  | 60-60 % |  | 40000 циклы в соответствии с IEC 60669 |  | 1...2.5 мм² для Жесткий кабель(и) 1...2.5 мм² для Гибкий кабель(и) |  | Pozidriv No 1 |  | 5-40 °C | 5-35 °C | необработанная |  | клавиша | 1 | кнопка | [34 empty] | Срок гарантии на данное оборудование составляет 5 лет с момента отгрузки со склада Систэм Электрик, с подтверждением соответствующим документом | Подлежит замене | IP20 |  |  |  | не содержит галогенов
BLNCA101012 | BLANCA О/У 1-клавишный ВЫКЛЮЧАТЕЛЬ (сх.1) с самовозвр, ИЗОЛ.ПЛ., 10А, МОЛОЧНЫЙ | Systeme Electric |  |  | бланка blanka blanca идфтлф kfyrf изолированная пластина с изолированной пластиной изоляция пластина изоляция из пластины одноклавишный выключатель 10а 10 а 10 ампер выключатель 1 клавиша молочный наружный выключатель одна клавиша cх.1 с самовозвр. цвет молочный | 8536500700 | Электромеханические комнатные выключатели на силу тока не более 11 а | Выключатель Systeme Electric (ранее Schneider Electric) BLANCA (молочный, открытой установки) кнопочный с самовозвратом с изолирующей пластиной предназначен для сетей до 250В, на ток до 10А. Выключатель подходит для большинства типов ламп, включая люминесцентные. Выключатель изготовлен из ABS-пластика, прост в установке и удобен в применении. | Электротехническое оборудование Потенциал | PTPWD | FMS | Механические функции, открытый | BLA | ЭУИ BLANCA | RTD | Ритейл Медиум | EC000029 | Кнопочный, самовозвратный, карточный выключатель | 7 | Россия | https://static-pcsp.systeme.ru/image/I-8gIBKZL-xA-ui464e3727459e361692627572.jpeg https://static-pcsp.systeme.ru/image/k5p6rYsEieWltxL06802342ed0a7b1744974894.jpeg https://static-pcsp.systeme.ru/image/xl7jbi0kMXy5r4jS68b7d08223c6d1756876930.jpg | https://static-pcsp.systeme.ru/image/I-8gIBKZL-xA-ui464e3727459e361692627572.jpeg | 1 2 3 | нет нет Вид спереди | [9 empty] | https://api.systeme.ru/product/media/download/988353 https://api.systeme.ru/product/media/download/988507 | Glossa Blanca W59 выключатель переключатель розетка светорегулятор AtlasDesign диммер Этюд Хит W45 Каталог Каталог электроустановочных изделий ЭУИ Атлас Дизайн Profi54 Профи54 Aqua Аква Nature Бланка Глосса HIT MultiBox Мультибокс Термостат Монтажная коробка Распределительная коробка Подрозетник Etude Glossa Blanca W59 выключатель переключатель розетка светорегулятор AtlasDesign диммер Этюд Хит W45 Каталог Каталог электроустановочных изделий ЭУИ Атлас Дизайн Profi54 Профи54 Aqua Аква Nature Бланка Глосса HIT MultiBox Мультибокс Термостат Монтажная коробка Распределительная коробка Подрозетник Etude быстрозажимные клеммы безвинтовая платформа Screwless |  |  | https://api.systeme.ru/certificates/default/download/3435 https://api.systeme.ru/certificates/default/download/3411 https://api.systeme.ru/certificates/default/download/1772 https://api.systeme.ru/certificates/default/download/2490 https://api.systeme.ru/certificates/default/download/1708 https://api.systeme.ru/certificates/default/download/611 | С-ТР ТС-НВО Д-ТР ЕАЭС-RoHS С-ТР ТС-НВО С/Д-UZ Д-ТР ЕАЭС-RoHS С-ТР ТС-НВО | ЕАЭС RU С-RU.АТ21.В.00153_25 ЕАЭС N RU Д-RU.РА01.В.69737_25 ЕАЭС RU С-RU.АТ21.В.00035_20 UZ.SMT.01.0026.75482963 ЕАЭС № RU Д-RU.МЮ62.В.00690_20 ТС RU С-RU.АЯ96.В.00172 |  |  | https://www.youtube.com/watch?v=uNb4HCh0Ebw https://rutube.ru/video/1b5d2b80e3c71a11012a2c453955a023/?r=wd https://vkvideo.ru/video-120704871_456239601 | 216 | штука | 0 | 5 | BB1 PCE CAR P12 | 2 1 3 4 | 15 1 90 2700 | шт. шт. шт. шт. | 13606481196313 3606481196316 43606481196314 | 23.2 6.9 40.4 120 | 19.5 6.9 24.2 80 | 8.9 3.7 28.8 101.4 | см. см. см. см. | 0.909 0.054 5.748 190.444 | кг. кг. кг. кг. | 65 мм | 65 мм | 35 мм |  |  | 250 В | Открытой установки (EV000384) | Бежевый (EV000279) | [5 empty] | Пластик (EV000139) | Нет | Молочный (SV007396) | Клавиша (качели) (EV000200) | Да | Необработанная (EV006034) | 10 А |  | Термопласт (EV000403) |  |  | Винтовое крепление (EV000717) |  |  |  |  | 9010 |  | Глянцевый (EV006395) |  | IP20 (EV006405) | 65 мм | 65 мм | 35 мм |  |  |  | IP20 (EV006405) | В сборе с корпусом/рамкой (EV006348) | Одиночный/однокнопочный (EV000987) | [12 empty] | Нет | [17 empty] | 10 | [9 empty] | Нет |  |  | 1 | [95 empty] | освещение | Флоупак | Blanca | кнопка |  | кремовый | изделие в сборе | [6 empty] | винты |  |  | 10 A в 250 В Переменный ток 50 Гц | комплект из 15 шт. | 1 | [14 empty] | открытый | глянцевое |  |  |  | 11 мм |  |  |  | 0.054 кг | [5 empty] | IEC 60669 |  |  |  | 60-60 % |  | 40000 циклы в соответствии с IEC 60669 |  | 1...2.5 мм² для Жесткий кабель(и) 1...2.5 мм² для Гибкий кабель(и) |  | Pozidriv No 1 |  | 5-40 °C | 5-35 °C | необработанная |  | клавиша | 1 | кнопка | [34 empty] | Срок гарантии на данное оборудование составляет 5 лет с момента отгрузки со склада Систэм Электрик, с подтверждением соответствующим документом | Подлежит замене | IP20 |  |  |  | не содержит галогенов
BLNCA101013 | BLANCA О/У 1-клавишный ВЫКЛЮЧАТЕЛЬ (сх.1) с самовозвр, ИЗОЛ.ПЛ., 10А, АЛЮМИНИЙ | Systeme Electric |  |  |  | 8536500700 | Электромеханические комнатные выключатели на силу тока не более 11 а | Выключатель Systeme Electric (ранее Schneider Electric) BLANCA (алюминий, открытой установки) кнопочный с самовозвратом с изолирующей пластиной предназначен для сетей до 250В, на ток до 10А. Выключатель подходит для большинства типов ламп, включая люминесцентные. Выключатель изготовлен из ABS-пластика, прост в установке и удобен в применении. | Электротехническое оборудование Потенциал | PTPWD | MSC | Механические функции, открытый, цветные | BLA | ЭУИ BLANCA | RTD | Ритейл Медиум | EC000029 | Кнопочный, самовозвратный, карточный выключатель | 7 | Россия | https://static-pcsp.systeme.ru/image/92-N41hgbvkq8pok64e37275ec2411692627573.jpeg https://static-pcsp.systeme.ru/image/k5p6rYsEieWltxL06802342ed0a7b1744974894.jpeg https://static-pcsp.systeme.ru/image/ASpkP_S_PMocBQ--68b7d0821ecda1756876930.jpg | https://static-pcsp.systeme.ru/image/92-N41hgbvkq8pok64e37275ec2411692627573.jpeg | 1 2 3 | нет нет Вид спереди | [9 empty] | https://api.systeme.ru/product/media/download/988353 https://api.systeme.ru/product/media/download/988507 | Glossa Blanca W59 выключатель переключатель розетка светорегулятор AtlasDesign диммер Этюд Хит W45 Каталог Каталог электроустановочных изделий ЭУИ Атлас Дизайн Profi54 Профи54 Aqua Аква Nature Бланка Глосса HIT MultiBox Мультибокс Термостат Монтажная коробка Распределительная коробка Подрозетник Etude Glossa Blanca W59 выключатель переключатель розетка светорегулятор AtlasDesign диммер Этюд Хит W45 Каталог Каталог электроустановочных изделий ЭУИ Атлас Дизайн Profi54 Профи54 Aqua Аква Nature Бланка Глосса HIT MultiBox Мультибокс Термостат Монтажная коробка Распределительная коробка Подрозетник Etude быстрозажимные клеммы безвинтовая платформа Screwless |  |  | https://api.systeme.ru/certificates/default/download/3435 https://api.systeme.ru/certificates/default/download/3411 https://api.systeme.ru/certificates/default/download/1772 https://api.systeme.ru/certificates/default/download/2490 https://api.systeme.ru/certificates/default/download/1708 https://api.systeme.ru/certificates/default/download/611 | С-ТР ТС-НВО Д-ТР ЕАЭС-RoHS С-ТР ТС-НВО С/Д-UZ Д-ТР ЕАЭС-RoHS С-ТР ТС-НВО | ЕАЭС RU С-RU.АТ21.В.00153_25 ЕАЭС N RU Д-RU.РА01.В.69737_25 ЕАЭС RU С-RU.АТ21.В.00035_20 UZ.SMT.01.0026.75482963 ЕАЭС № RU Д-RU.МЮ62.В.00690_20 ТС RU С-RU.АЯ96.В.00172 |  |  | https://www.youtube.com/watch?v=uNb4HCh0Ebw https://rutube.ru/video/1b5d2b80e3c71a11012a2c453955a023/?r=wd https://vkvideo.ru/video-120704871_456239601 | 324 | штука | 0 | 2 | BB1 PCE CAR P12 | 2 1 3 4 | 15 1 30 2700 | шт. шт. шт. шт. | 13606481196832 3606481196835 43606481196833 | 23.2 6.9 40.4 120 | 19.5 6.9 24.2 80 | 8.9 3.7 10.6 110.4 | см. см. см. см. | 0.853 0.05 1.891 188.21 | кг. кг. кг. кг. | 65 мм | 65 мм | 35 мм |  |  | 250 В | Открытой установки (EV000384) | Алюминий (EV000072) | [5 empty] | Пластик (EV000139) | Нет | Алюминий (SV007249) | Клавиша (качели) (EV000200) | Да | Декоративное (EV010983) | 10 А |  | Термопласт (EV000403) |  |  | Винтовое крепление (EV000717) | [6 empty] | Матовый (-ая) (EV000146) |  | IP20 (EV006405) | 65 мм | 65 мм | 35 мм |  |  |  | IP20 (EV006405) | В сборе с корпусом/рамкой (EV006348) | Одиночный/однокнопочный (EV000987) | [12 empty] | Нет | [17 empty] | 10 | [9 empty] | Нет |  |  | 1 | [95 empty] | освещение | Флоупак | Blanca | кнопка |  | Алюминий | изделие в сборе | [6 empty] | винты |  |  | 10 A в 250 В Переменный ток 50 Гц | комплект из 15 шт. | 1 | [14 empty] | открытый | глянцевое |  |  |  | 11 мм |  |  |  | 0.054 кг | [5 empty] | IEC 60669 |  |  |  | 60-60 % |  | 40000 циклы в соответствии с IEC 60669 |  | 1...2.5 мм² для Жесткий кабель(и) 1...2.5 мм² для Гибкий кабель(и) |  | Pozidriv No 1 |  | 5-40 °C | 5-35 °C | необработанная |  | клавиша | 1 | кнопка | [34 empty] | Срок гарантии на данное оборудование составляет 5 лет с момента отгрузки со склада Систэм Электрик, с подтверждением соответствующим документом | Подлежит замене | IP20 |  |  |  | не содержит галогенов
BLNCA101015 | BLANCA О/У 1-клавишный ВЫКЛЮЧАТЕЛЬ (сх.1) с самовозвр, ИЗОЛ.ПЛ., 10А, ЯСЕНЬ | Systeme Electric |  |  |  | 8536500700 | Электромеханические комнатные выключатели на силу тока не более 11 а | Выключатель Systeme Electric (ранее Schneider Electric) BLANCA (ясень, открытой установки) кнопочный с самовозвратом с изолирующей пластиной предназначен для сетей до 250В, на ток до 10А. Выключатель подходит для большинства типов ламп, включая люминесцентные. Изделия цвета Ясень обладают уникальным рисунком, напоминающим древесный сруб. Выключатель изготовлен из ABS-пластика, прост в установке и удобен в применении. | Электротехническое оборудование Потенциал | PTPWD | MSC | Механические функции, открытый, цветные | BLA | ЭУИ BLANCA | RTD | Ритейл Медиум | EC000029 | Кнопочный, самовозвратный, карточный выключатель | 7 | Россия | https://static-pcsp.systeme.ru/image/-XSmW2Tv.jpeg https://static-pcsp.systeme.ru/image/k5p6rYsEieWltxL06802342ed0a7b1744974894.jpeg https://static-pcsp.systeme.ru/image/LT4sbAgoNYBKzutY68b7d08215efd1756876930.jpg | https://static-pcsp.systeme.ru/image/-XSmW2Tv.jpeg | 1 2 3 | нет нет Вид под углом | [9 empty] | https://api.systeme.ru/product/media/download/988353 https://api.systeme.ru/product/media/download/988507 | Glossa Blanca W59 выключатель переключатель розетка светорегулятор AtlasDesign диммер Этюд Хит W45 Каталог Каталог электроустановочных изделий ЭУИ Атлас Дизайн Profi54 Профи54 Aqua Аква Nature Бланка Глосса HIT MultiBox Мультибокс Термостат Монтажная коробка Распределительная коробка Подрозетник Etude Glossa Blanca W59 выключатель переключатель розетка светорегулятор AtlasDesign диммер Этюд Хит W45 Каталог Каталог электроустановочных изделий ЭУИ Атлас Дизайн Profi54 Профи54 Aqua Аква Nature Бланка Глосса HIT MultiBox Мультибокс Термостат Монтажная коробка Распределительная коробка Подрозетник Etude быстрозажимные клеммы безвинтовая платформа Screwless |  |  | https://api.systeme.ru/certificates/default/download/3435 https://api.systeme.ru/certificates/default/download/3411 https://api.systeme.ru/certificates/default/download/1772 https://api.systeme.ru/certificates/default/download/2490 https://api.systeme.ru/certificates/default/download/1708 https://api.systeme.ru/certificates/default/download/611 | С-ТР ТС-НВО Д-ТР ЕАЭС-RoHS С-ТР ТС-НВО С/Д-UZ Д-ТР ЕАЭС-RoHS С-ТР ТС-НВО | ЕАЭС RU С-RU.АТ21.В.00153_25 ЕАЭС N RU Д-RU.РА01.В.69737_25 ЕАЭС RU С-RU.АТ21.В.00035_20 UZ.SMT.01.0026.75482963 ЕАЭС № RU Д-RU.МЮ62.В.00690_20 ТС RU С-RU.АЯ96.В.00172 |  |  | https://www.youtube.com/watch?v=uNb4HCh0Ebw https://rutube.ru/video/1b5d2b80e3c71a11012a2c453955a023/?r=wd https://vkvideo.ru/video-120704871_456239601 | 432 | штука | 0 | 2 | BB1 PCE CAR P12 | 2 1 3 4 | 15 1 30 2700 | шт. шт. шт. шт. | 13606481196573 3606481196576 43606481196574 | 23.2 6.9 40.4 120 | 19.5 6.9 24.2 80 | 8.9 3.7 10.6 110.4 | см. см. см. см. | 0.853 0.05 1.891 188.21 | кг. кг. кг. кг. | 65 мм | 65 мм | 35 мм |  |  | 250 В | Открытой установки (EV000384) | Дерево (EV000131) | [5 empty] | Пластик (EV000139) | Нет | Ясень (SV007412) | Клавиша (качели) (EV000200) | Да | Декоративное (EV010983) | 10 А |  | Термопласт (EV000403) |  |  | Винтовое крепление (EV000717) | [6 empty] | Матовый (-ая) (EV000146) |  | IP20 (EV006405) | 65 мм | 65 мм | 35 мм |  |  |  | IP20 (EV006405) | В сборе с корпусом/рамкой (EV006348) | Одиночный/однокнопочный (EV000987) | [12 empty] | Нет | [17 empty] | 10 | [9 empty] | Нет |  |  | 1 | [95 empty] | освещение | Флоупак | Blanca | кнопка |  | Дерево | изделие в сборе | [6 empty] | винты |  |  | 10 A в 250 В Переменный ток 50 Гц | комплект из 15 шт. | 1 | [14 empty] | открытый | глянцевое |  |  |  | 11 мм |  |  |  | 0.054 кг | [5 empty] | IEC 60669 |  |  |  | 60-60 % |  | 40000 циклы в соответствии с IEC 60669 |  | 1...2.5 мм² для Жесткий кабель(и) 1...2.5 мм² для Гибкий кабель(и) |  | Pozidriv No 1 |  | 5-40 °C | 5-35 °C | необработанная |  | клавиша | 1 | кнопка | [34 empty] | Срок гарантии на данное оборудование составляет 5 лет с момента отгрузки со склада Систэм Электрик, с подтверждением соответствующим документом | Подлежит замене | IP20 |  |  |  | не содержит галогенов
BLNCA101016 | BLANCA О/У 1-клавишный ВЫКЛЮЧАТЕЛЬ (сх.1) с самовозвр, ИЗОЛ.ПЛ., 10А, АНТРАЦИТ | Systeme Electric |  |  |  | 8536500700 | Электромеханические комнатные выключатели на силу тока не более 11 а | Выключатель Systeme Electric (ранее Schneider Electric) BLANCA (антрацит, открытой установки) кнопочный с самовозвратом с изолирующей пластиной предназначен для сетей до 250В, на ток до 10А. Выключатель подходит для большинства типов ламп, включая люминесцентные. Выключатель изготовлен из ABS-пластика, прост в установке и удобен в применении. | Электротехническое оборудование Потенциал | PTPWD | MSC | Механические функции, открытый, цветные | BLA | ЭУИ BLANCA | RTD | Ритейл Медиум | EC000029 | Кнопочный, самовозвратный, карточный выключатель | 7 | Россия | https://static-pcsp.systeme.ru/image/BRusJ-7B.jpeg https://static-pcsp.systeme.ru/image/k5p6rYsEieWltxL06802342ed0a7b1744974894.jpeg https://static-pcsp.systeme.ru/image/8KHBOodXGVnj6tGT68b7d0820f0f71756876930.jpg | https://static-pcsp.systeme.ru/image/BRusJ-7B.jpeg | 1 2 3 | нет нет Вид под углом | [9 empty] | https://api.systeme.ru/product/media/download/988353 https://api.systeme.ru/product/media/download/988507 | Glossa Blanca W59 выключатель переключатель розетка светорегулятор AtlasDesign диммер Этюд Хит W45 Каталог Каталог электроустановочных изделий ЭУИ Атлас Дизайн Profi54 Профи54 Aqua Аква Nature Бланка Глосса HIT MultiBox Мультибокс Термостат Монтажная коробка Распределительная коробка Подрозетник Etude Glossa Blanca W59 выключатель переключатель розетка светорегулятор AtlasDesign диммер Этюд Хит W45 Каталог Каталог электроустановочных изделий ЭУИ Атлас Дизайн Profi54 Профи54 Aqua Аква Nature Бланка Глосса HIT MultiBox Мультибокс Термостат Монтажная коробка Распределительная коробка Подрозетник Etude быстрозажимные клеммы безвинтовая платформа Screwless |  |  | https://api.systeme.ru/certificates/default/download/3435 https://api.systeme.ru/certificates/default/download/3411 https://api.systeme.ru/certificates/default/download/1772 https://api.systeme.ru/certificates/default/download/2490 https://api.systeme.ru/certificates/default/download/1708 https://api.systeme.ru/certificates/default/download/611 | С-ТР ТС-НВО Д-ТР ЕАЭС-RoHS С-ТР ТС-НВО С/Д-UZ Д-ТР ЕАЭС-RoHS С-ТР ТС-НВО | ЕАЭС RU С-RU.АТ21.В.00153_25 ЕАЭС N RU Д-RU.РА01.В.69737_25 ЕАЭС RU С-RU.АТ21.В.00035_20 UZ.SMT.01.0026.75482963 ЕАЭС № RU Д-RU.МЮ62.В.00690_20 ТС RU С-RU.АЯ96.В.00172 |  |  | https://www.youtube.com/watch?v=uNb4HCh0Ebw https://rutube.ru/video/1b5d2b80e3c71a11012a2c453955a023/?r=wd https://vkvideo.ru/video-120704871_456239601 | 324 | штука | 0 | 15 | BB1 PCE CAR P12 | 2 1 3 4 | 15 1 30 2700 | шт. шт. шт. шт. | 13606481197099 3606481197092 43606481197090 | 23.2 6.9 40.4 120 | 19.5 6.9 24.2 80 | 8.9 3.7 10.6 110.4 | см. см. см. см. | 0.853 0.05 1.891 188.21 | кг. кг. кг. кг. | 65 мм | 65 мм | 35 мм |  |  | 250 В | Открытой установки (EV000384) | Антрацит (EV000309) | [5 empty] | Пластик (EV000139) | Нет | Антрацит (SV007268) | Клавиша (качели) (EV000200) | Да | Декоративное (EV010983) | 10 А |  | Термопласт (EV000403) |  |  | Винтовое крепление (EV000717) | [6 empty] | Матовый (-ая) (EV000146) |  | IP20 (EV006405) | 65 мм | 65 мм | 35 мм |  |  |  | IP20 (EV006405) | В сборе с корпусом/рамкой (EV006348) | Одиночный/однокнопочный (EV000987) | [12 empty] | Нет | [17 empty] | 10 | [9 empty] | Нет |  |  | 1 | [95 empty] | освещение | Флоупак | Blanca | кнопка |  | черный | изделие в сборе | [6 empty] | винты |  |  | 10 A в 250 В Переменный ток 50 Гц | комплект из 15 шт. | 1 | [14 empty] | открытый | глянцевое |  |  |  | 11 мм |  |  |  | 0.054 кг | [5 empty] | IEC 60669 |  |  |  | 60-60 % |  | 40000 циклы в соответствии с IEC 60669 |  | 1...2.5 мм² для Жесткий кабель(и) 1...2.5 мм² для Гибкий кабель(и) |  | Pozidriv No 1 |  | 5-40 °C | 5-35 °C | необработанная |  | клавиша | 1 | кнопка | [34 empty] | Срок гарантии на данное оборудование составляет 5 лет с момента отгрузки со склада Систэм Электрик, с подтверждением соответствующим документом | Подлежит замене | IP20 |  |  |  | не содержит галогенов
BLNIA011001 | BLANCA О/У РОЗЕТКА телефонная RJ11 ИЗОЛ.ПЛ., БЕЛЫЙ | Systeme Electric |  |  |  | 8536699008 | Прочие | Розетка Systeme Electric (ранее Schneider Electric) BLANCA (белый, открытой установки) телефонная с изолирующей пластиной предназначена для удобного и быстрого подключения вашего телефона, модема или факса к телефонной сети. Розетка изготовлена из ABS-пластика, проста в установке, прочна и надежна в применении. Изделия серии Blanca - отличное решение для города и дачи. | Электротехническое оборудование Потенциал | PTPWD | TFS | Телекоммуник. функции, открытый | BLA | ЭУИ BLANCA | RTD | Ритейл Медиум | EC001264 | Розетки телекоммуникационные (телефон/компьютер) | 7 | Россия | https://static-pcsp.systeme.ru/image/CqYFkrzl.jpeg https://static-pcsp.systeme.ru/image/p_gbd1Qf.jpeg https://static-pcsp.systeme.ru/image/Fvv64aq5n5FNssCf61969c24dc7af1637260324.jpeg https://static-pcsp.systeme.ru/image/X6oGUMDXgCcUQcEp61969c24e97b31637260324.jpeg https://static-pcsp.systeme.ru/image/LqDxLIcmQo11SN9H61969c25013241637260325.jpeg https://static-pcsp.systeme.ru/image/k5p6rYsEieWltxL06802342ed0a7b1744974894.jpeg | https://static-pcsp.systeme.ru/image/CqYFkrzl.jpeg | 1 2 3 4 5 6 | нет нет нет нет нет нет | [9 empty] | https://api.systeme.ru/product/media/download/988353 https://api.systeme.ru/product/media/download/988507 | Glossa Blanca W59 выключатель переключатель розетка светорегулятор AtlasDesign диммер Этюд Хит W45 Каталог Каталог электроустановочных изделий ЭУИ Атлас Дизайн Profi54 Профи54 Aqua Аква Nature Бланка Глосса HIT MultiBox Мультибокс Термостат Монтажная коробка Распределительная коробка Подрозетник Etude Glossa Blanca W59 выключатель переключатель розетка светорегулятор AtlasDesign диммер Этюд Хит W45 Каталог Каталог электроустановочных изделий ЭУИ Атлас Дизайн Profi54 Профи54 Aqua Аква Nature Бланка Глосса HIT MultiBox Мультибокс Термостат Монтажная коробка Распределительная коробка Подрозетник Etude быстрозажимные клеммы безвинтовая платформа Screwless | https://api.systeme.ru/product/media/download/988389 | Blanca розетка Бланка Руководство по эксплуатации RJ45 RJ11 телефонная компьютерная | https://api.systeme.ru/certificates/default/download/3417 https://api.systeme.ru/certificates/default/download/2489 https://api.systeme.ru/certificates/default/download/1700 | Д-ТР ЕАЭС-RoHS С/Д-UZ Д-ТР ЕАЭС-RoHS | ЕАЭС N RU Д-RU.РА01.В.69820_25 UZ.SMT.01.0026.75482582 ЕАЭС № RU Д-RU.МЮ62.В.00825_20 | https://api.systeme.ru/player/embed?ref=BLNIA011001 | https://static-pcsp.systeme.ru/player_360/5f10b9a9896f2cYHDa7wkVphoUYafn1eOlm1fOoJjBEws_1594931625.jpg https://static-pcsp.systeme.ru/player_360/5f10b9a9a5b2dcSid8HfRe6rZOhTYae2NHh3YpDIuL1z-_1594931625.jpg https://static-pcsp.systeme.ru/player_360/5f10b9a9ae2f3VMIO3KyW0HGQ354rU-sn6HdcVE6LfN_b_1594931625.jpg https://static-pcsp.systeme.ru/player_360/5f10b9a9b4402IhJ3WhWELhUzqPblDuOvVvmx6O1vqVEh_1594931625.jpg https://static-pcsp.systeme.ru/player_360/5f10b9a9bb5e46eNxmp5PPg0JbmpGm7TT58iVZXCUptH2_1594931625.jpg https://static-pcsp.systeme.ru/player_360/5f10b9a9c294akEBfTHgdroEApiyOs5ZxPV2alzD1LN7t_1594931625.jpg https://static-pcsp.systeme.ru/player_360/5f10b9a9cb0befzv2JJkQyBrbns0e0LO2j-I25ELdXRCb_1594931625.jpg https://static-pcsp.systeme.ru/player_360/5f10b9a9d4ef3T4IcSpR3nZRiZdai8l9nvPDJx3Ecpnau_1594931625.jpg https://static-pcsp.systeme.ru/player_360/5f10b9a9ddaf3wb40AIf2q-zydAZeuW8aPMyY6dBrdyrp_1594931625.jpg https://static-pcsp.systeme.ru/player_360/5f10b9a9e43adqli_GJC-wFUQayAZc_a2Sm90PujWE396_1594931625.jpg https://static-pcsp.systeme.ru/player_360/5f10b9a9ea7d1MdEAZiOqXSaDYJk_3J70KfQGkSnLVFQR_1594931625.jpg https://static-pcsp.systeme.ru/player_360/5f10b9a9f0855CB6RRUVwpOUU1lq_KW-rDuyCKa63cAnU_1594931625.jpg https://static-pcsp.systeme.ru/player_360/5f10b9aa0571bAjxcyuN_UKkKxxbQbsuPn9jazqA886gR_1594931626.jpg https://static-pcsp.systeme.ru/player_360/5f10b9aa13c182ssT66CpKsGi2bDARexoW0hP2dzdPEL5_1594931626.jpg https://static-pcsp.systeme.ru/player_360/5f10b9aa1b726Ej8DMjfd7EfTzp-I3hxUom5U6DWew6D8_1594931626.jpg https://static-pcsp.systeme.ru/player_360/5f10b9aa22936FR1LiwyujgRdaZLKak-d0LvhtV8nk3i__1594931626.jpg https://static-pcsp.systeme.ru/player_360/5f10b9aa2ac76b2rU9SHQa04nfr0V2vq30eW2xJcO4tX2_1594931626.jpg https://static-pcsp.systeme.ru/player_360/5f10b9aa30d818nyrSUz0m9IfXnWQjm8cVH6aVJvSDYjq_1594931626.jpg https://static-pcsp.systeme.ru/player_360/5f10b9aa37d4bGpcL4nGF9tLvh9Vw80w3QSaaBBunoJH8_1594931626.jpg https://static-pcsp.systeme.ru/player_360/5f10b9aa46f0cKCGY4yT-ntVLrG-OtODvv28t81zEssKv_1594931626.jpg https://static-pcsp.systeme.ru/player_360/5f10b9aa4eba8hLeojrbi4EVTh9GWE7mNiuhsOsf9s40y_1594931626.jpg https://static-pcsp.systeme.ru/player_360/5f10b9aa56381afZWa1HS4-4qYUkC4QoZ3EPmkV1UR_zL_1594931626.jpg https://static-pcsp.systeme.ru/player_360/5f10b9aa5c679PITd2rHOUvwzTjhEgsxGTUIZ78xRDe0Y_1594931626.jpg https://static-pcsp.systeme.ru/player_360/5f10b9aa63808VYk9IzrFA5cSk0guj3JaWbzYoSuEQTgS_1594931626.jpg https://static-pcsp.systeme.ru/player_360/5f10b9aa6be3c2MidDp6rRSnCDaEFk7pbZ6M_3PasirPk_1594931626.jpg https://static-pcsp.systeme.ru/player_360/5f10b9aa7269dcgFj5OxdlBuuSTp2bd_r6MzBjDZPUVSC_1594931626.jpg https://static-pcsp.systeme.ru/player_360/5f10b9aa7db3f7V9BsHA2YjUqH4Dtxg0lF4HSgT0UJdiO_1594931626.jpg https://static-pcsp.systeme.ru/player_360/5f10b9aa84f1dhx2WsX6IHhP5hpzUcEApR0ZRP4GLLp9z_1594931626.jpg https://static-pcsp.systeme.ru/player_360/5f10b9aa8cb8bb-4r5xbxFRwhWUqGodgvu7eM-hmDS78y_1594931626.jpg https://static-pcsp.systeme.ru/player_360/5f10b9aa95a90f6W9nHQ2EYpkWDKgTEIM3ZsYSV9bnC-e_1594931626.jpg https://static-pcsp.systeme.ru/player_360/5f10b9aa9c228iU09LFVY6fqjcoWYqmQPjdByCIA0WR4H_1594931626.jpg https://static-pcsp.systeme.ru/player_360/5f10b9aaa2c6aL4u-sdm92SVzHC4lSHVeGevv9_isrb6W_1594931626.jpg https://static-pcsp.systeme.ru/player_360/5f10b9aaaa4acrN5qCSg0dpTfOHB49VdbzvypUU9WdqUT_1594931626.jpg https://static-pcsp.systeme.ru/player_360/5f10b9aab0910r2iWRYWjadhGy_p2oHBTSVXeAFTbw9I8_1594931626.jpg https://static-pcsp.systeme.ru/player_360/5f10b9aab9154viVzQW9WGsT5iOpLRcs0YruCVQ4NOAym_1594931626.jpg https://static-pcsp.systeme.ru/player_360/5f10b9aac0d85n6-WacoiuHHSYw3z1hzeTRjLxLqDmtk9_1594931626.jpg https://static-pcsp.systeme.ru/player_360/5f10b9aac0d85n6-WacoiuHHSYw3z1hzeTRjLxLqDmtk9_1594931626.jpg https://static-pcsp.systeme.ru/player_360/5f10b9aac0d85n6-WacoiuHHSYw3z1hzeTRjLxLqDmtk9_1594931626.jpg | https://www.youtube.com/watch?v=F0KmZPMphSs https://www.youtube.com/watch?v=uNb4HCh0Ebw https://rutube.ru/video/3ae54264e31ac00a33f0b88428cee8cc/?r=wd https://rutube.ru/video/1b5d2b80e3c71a11012a2c453955a023/?r=wd https://vkvideo.ru/video-120704871_456239609 https://vkvideo.ru/video-120704871_456239601 | 293.5 | штука | 0 | 12 | BB1 PCE CAR P12 | 2 1 3 4 | 12 1 72 2160 | шт. шт. шт. шт. | 13606481196184 3606481196187 43606481196185 | 23.2 6.9 40.4 120 | 19.5 6.9 24.2 80 | 8.9 4.4 28.8 101.4 | см. см. см. см. | 0.472 0.031 3.124 111.71 | кг. кг. кг. кг. | 65 мм | 65 мм | 40 мм |  |  |  | Открытой установки (EV000384) | Белый (EV000202) | [5 empty] | Пластик (EV000139) |  | Белый (SV007255) | [8 empty] | Винтовой (EV000766) | [9 empty] | 65 мм | 65 мм | 41 мм |  |  |  | IP20 (EV006405) | В сборе с корпусом/рамкой (EV006348) |  |  |  |  | Разъем под прокол (EV001308) | [8 empty] | Нет |  |  |  | Нет | [19 empty] | RJ11 (EV010602) | [12 empty] | Прямолинейн. (EV000164) | 1 | 3 (EV000069) | Нет | Нет | Нет | Нет | Нет | Нет | Нет | Нет | Нет | Да | Да | IP20 (EV006405) | Да | [7 empty] | Клипс (EV000237) | [68 empty] | Blanca | телефонное розетка |  |  | изделие в сборе | [26 empty] | открытый | глянцевое |  | Белый |  |  | ABS (акрилонитрил-бутадиен-стирол) |  |  | 0.042 кг | [9 empty] | 60-60 % | [7 empty] | 5-40 °C | 5-35 °C | необработанная | [8 empty] | комплект из 12 шт. |  |  |  | Флоупак | RJ11 (4 контакт(ы) | 1 | [23 empty] | Срок гарантии на данное оборудование составляет 5 лет с момента отгрузки со склада Систэм Электрик, с подтверждением соответствующим документом | Подлежит замене | IP20 |  |  |  | не содержит галогенов
BLNIS045116 | BLANCA С/У РОЗЕТКА двойная: комп.RJ45, кат.5E + телефон. RJ11, АНТРАЦИТ | Systeme Electric |  |  |  | 8536699008 | Прочие | Блок Systeme Electric (ранее Schneider Electric) BLANCA (антрацит, скрытой установки), состоящий из розетки компьютерной RJ45 кат.5e и розетки телефонной RJ11, предназначен для удобного и быстрого подключения устройств к сети Интернет. Розетка изготовлена из ABS-пластика, проста в установке, прочна и надежна в применении. Изделия серии Blanca - отличное решение для города и дачи. | Электротехническое оборудование Потенциал | PTPWD | TFC | Телекоммуник. функции, скрытый, цветные | BLA | ЭУИ BLANCA | RTD | Ритейл Медиум | EC001264 | Розетки телекоммуникационные (телефон/компьютер) | 7 | Россия | https://static-pcsp.systeme.ru/image/AJKwi7_o.jpeg https://static-pcsp.systeme.ru/image/Ui8NHSjI.jpeg https://static-pcsp.systeme.ru/image/k5p6rYsEieWltxL06802342ed0a7b1744974894.jpeg | https://static-pcsp.systeme.ru/image/AJKwi7_o.jpeg | 1 2 3 | нет нет нет | [9 empty] | https://api.systeme.ru/product/media/download/988353 https://api.systeme.ru/product/media/download/988507 | Glossa Blanca W59 выключатель переключатель розетка светорегулятор AtlasDesign диммер Этюд Хит W45 Каталог Каталог электроустановочных изделий ЭУИ Атлас Дизайн Profi54 Профи54 Aqua Аква Nature Бланка Глосса HIT MultiBox Мультибокс Термостат Монтажная коробка Распределительная коробка Подрозетник Etude Glossa Blanca W59 выключатель переключатель розетка светорегулятор AtlasDesign диммер Этюд Хит W45 Каталог Каталог электроустановочных изделий ЭУИ Атлас Дизайн Profi54 Профи54 Aqua Аква Nature Бланка Глосса HIT MultiBox Мультибокс Термостат Монтажная коробка Распределительная коробка Подрозетник Etude быстрозажимные клеммы безвинтовая платформа Screwless | https://api.systeme.ru/product/media/download/988389 | Blanca розетка Бланка Руководство по эксплуатации RJ45 RJ11 телефонная компьютерная | https://api.systeme.ru/certificates/default/download/3417 https://api.systeme.ru/certificates/default/download/2489 https://api.systeme.ru/certificates/default/download/1700 | Д-ТР ЕАЭС-RoHS С/Д-UZ Д-ТР ЕАЭС-RoHS | ЕАЭС N RU Д-RU.РА01.В.69820_25 UZ.SMT.01.0026.75482582 ЕАЭС № RU Д-RU.МЮ62.В.00825_20 |  |  | https://www.youtube.com/watch?v=F0KmZPMphSs https://www.youtube.com/watch?v=uNb4HCh0Ebw https://rutube.ru/video/3ae54264e31ac00a33f0b88428cee8cc/?r=wd https://rutube.ru/video/1b5d2b80e3c71a11012a2c453955a023/?r=wd https://vkvideo.ru/video-120704871_456239609 https://vkvideo.ru/video-120704871_456239601 | 698 | штука | 0 | 10 | BB1 PCE CAR P12 | 2 1 3 4 | 10 1 20 1800 | шт. шт. шт. шт. | 13606481195675 3606481195678 43606481195676 | 23.2 9 40.4 120 | 19.5 9 24.2 80 | 8.9 3.7 10.6 110.4 | см. см. см. см. | 0.615 0.051 1.415 145.325 | кг. кг. кг. кг. | 85 мм | 85 мм | 34 мм |  |  |  | Внутренний / скрытый (EV000383) | Антрацит (EV000309) | [5 empty] | Пластик (EV000139) |  | Антрацит (SV007268) | [8 empty] | В распор (лапками) и винтами (EV006353) | [6 empty] | Глянцевый (EV006395) |  |  | 85 мм | 85 мм | 35 мм |  |  |  | IP20 (EV006405) | В сборе с корпусом/рамкой (EV006348) | [13 empty] | Нет |  |  |  | Нет |  |  | Да | [16 empty] | RJ11+RJ45 (RV000095) | [12 empty] | Прямолинейн. (EV000164) | 2 | 5E (EV004113) | Нет | Нет | Нет | Нет | Нет | Нет | Нет | Нет | Нет | Да | Да | IP20 (EV006405) | Да | [74 empty] | связь |  | Blanca | компьютерная/телефонная розетка |  | черный | изделие в сборе | [12 empty] | RJ45 - Категория 5e UTP | RJ11 | [12 empty] | утопленный | [5 empty] | ABS (акрилонитрил-бутадиен-стирол) глянцевое |  |  | 0.055 кг | рынок жилья | [5 empty] | 13 мм | [30 empty] | 2 | защёлкивание винты | прямой | [18 empty] | Срок гарантии на данное оборудование составляет 5 лет с момента отгрузки со склада Систэм Электрик, с подтверждением соответствующим документом | Подлежит замене | IP20
BLNIS045451 | BLANCA С/У РОЗЕТКА двойная компьютерная RJ45, кат.5E, БЕЛЫЙ | Systeme Electric |  |  |  | 8536699008 | Прочие | Розетка Systeme Electric (ранее Schneider Electric) BLANCA (белый, скрытой установки) компьютерная RJ45 категория 5е двухместная предназначена для удобного и быстрого подключения устройств к сети Интернет. Розетка изготовлена из ABS-пластика, проста в установке, прочна и надежна в применении. Изделия серии Blanca - отличное решение для города и дачи. | Электротехническое оборудование Потенциал | PTPWD | TFF | Телекоммуник. функции, скрытый | BLA | ЭУИ BLANCA | RTD | Ритейл Медиум | EC001264 | Розетки телекоммуникационные (телефон/компьютер) | 7 | Россия | https://static-pcsp.systeme.ru/image/9oFEBWpo.jpeg https://static-pcsp.systeme.ru/image/FgPQyr6K.jpeg https://static-pcsp.systeme.ru/image/k5p6rYsEieWltxL06802342ed0a7b1744974894.jpeg | https://static-pcsp.systeme.ru/image/9oFEBWpo.jpeg | 1 2 3 | нет нет нет | [9 empty] | https://api.systeme.ru/product/media/download/988353 https://api.systeme.ru/product/media/download/988507 | Glossa Blanca W59 выключатель переключатель розетка светорегулятор AtlasDesign диммер Этюд Хит W45 Каталог Каталог электроустановочных изделий ЭУИ Атлас Дизайн Profi54 Профи54 Aqua Аква Nature Бланка Глосса HIT MultiBox Мультибокс Термостат Монтажная коробка Распределительная коробка Подрозетник Etude Glossa Blanca W59 выключатель переключатель розетка светорегулятор AtlasDesign диммер Этюд Хит W45 Каталог Каталог электроустановочных изделий ЭУИ Атлас Дизайн Profi54 Профи54 Aqua Аква Nature Бланка Глосса HIT MultiBox Мультибокс Термостат Монтажная коробка Распределительная коробка Подрозетник Etude быстрозажимные клеммы безвинтовая платформа Screwless | https://api.systeme.ru/product/media/download/988389 | Blanca розетка Бланка Руководство по эксплуатации RJ45 RJ11 телефонная компьютерная | https://api.systeme.ru/certificates/default/download/3417 https://api.systeme.ru/certificates/default/download/2489 https://api.systeme.ru/certificates/default/download/1700 | Д-ТР ЕАЭС-RoHS С/Д-UZ Д-ТР ЕАЭС-RoHS | ЕАЭС N RU Д-RU.РА01.В.69820_25 UZ.SMT.01.0026.75482582 ЕАЭС № RU Д-RU.МЮ62.В.00825_20 | https://api.systeme.ru/player/embed?ref=BLNIS045451 | https://static-pcsp.systeme.ru/player_360/5f10b9aad786cUWt2voB5vL12PUVYdfV3-AuwGCUOWlu__1594931626.jpg https://static-pcsp.systeme.ru/player_360/5f10b9aadf66fnTClA20mIX-7pn_msdnIGB54v7ohB-sk_1594931626.jpg https://static-pcsp.systeme.ru/player_360/5f10b9aae77b27WnW_fFNzobKDdULMxsgM59BmlFG0yTF_1594931626.jpg https://static-pcsp.systeme.ru/player_360/5f10b9aaef841gt2_0-3LXqEYPFtE_pLDWAZh-55wAbrN_1594931626.jpg https://static-pcsp.systeme.ru/player_360/5f10b9ab047aafAcOgSQXal4ez1IIkyHHbqu3lI6nztym_1594931627.jpg https://static-pcsp.systeme.ru/player_360/5f10b9ab0b420wutm1pSpq30eItmXN6bIyM_B4zuDMA1U_1594931627.jpg https://static-pcsp.systeme.ru/player_360/5f10b9ab12667hCxkNvVK-hOZvrixdz3ZpSsFDGjMmbCm_1594931627.jpg https://static-pcsp.systeme.ru/player_360/5f10b9ab1a81dcGGUpgYnsJHdg1ExpmOlbJvSdpDq3DCW_1594931627.jpg https://static-pcsp.systeme.ru/player_360/5f10b9ab234f7i27jv6LWCU1CzYIPskSMH250LCw8Bho6_1594931627.jpg https://static-pcsp.systeme.ru/player_360/5f10b9ab29e1edNDbq33mmwsRk7qyeF0UDA7HS29wqB5B_1594931627.jpg https://static-pcsp.systeme.ru/player_360/5f10b9ab30714m0XkwnqozZQe10OCKVxGZ9APhIySul0O_1594931627.jpg https://static-pcsp.systeme.ru/player_360/5f10b9ab3814aFigRqSPhJz1cdU7ODYsxvw6_agfGXar1_1594931627.jpg https://static-pcsp.systeme.ru/player_360/5f10b9ab402a86WZ_r35v9qXnhFLn9RwXQ_fXwsC5S-zf_1594931627.jpg https://static-pcsp.systeme.ru/player_360/5f10b9ab484464bOqj4l0tK8xT8oxO0xzgDQzqyR3oaH7_1594931627.jpg https://static-pcsp.systeme.ru/player_360/5f10b9ab54fa7_78clQVJZgnzQrkpiVYmP982eKfsOEzh_1594931627.jpg https://static-pcsp.systeme.ru/player_360/5f10b9ab63f8cLE2HwfQPLuL5XPoiD2kQu_mN7EeZYfaV_1594931627.jpg https://static-pcsp.systeme.ru/player_360/5f10b9ab6ad66-53ln-RHGzwfFrn5wD7ktGb7cRsKTlWT_1594931627.jpg https://static-pcsp.systeme.ru/player_360/5f10b9ab7251fqvbJjWp5FUvdAqDENcTEWocbn6Q55q1k_1594931627.jpg https://static-pcsp.systeme.ru/player_360/5f10b9ab79b49B5M4-Buv89n2II2gzzAFtqjVjauDfu5r_1594931627.jpg https://static-pcsp.systeme.ru/player_360/5f10b9ab8628cpTfwTlttUpPSEXwLXj74cH31CJQkRJwJ_1594931627.jpg https://static-pcsp.systeme.ru/player_360/5f10b9ab8eef9ul840kEe0_ml7RJtAjR9WZRnKiTrrmgA_1594931627.jpg https://static-pcsp.systeme.ru/player_360/5f10b9abb54eaH7tNYUt8xtNXrmt0T-xz9Z-H82yJoGmw_1594931627.jpg https://static-pcsp.systeme.ru/player_360/5f10b9abbd5faRolqRAyFOjhSPuHEp7ZDNBEGaNJWShg3_1594931627.jpg https://static-pcsp.systeme.ru/player_360/5f10b9abc36b2urlWJHvTTOWCJXYUk7HupkiR-LuYE-Eh_1594931627.jpg https://static-pcsp.systeme.ru/player_360/5f10b9ae17a9dpXuH3oRVZ3FhenBzpdwSP6zyr4a7dZ4X_1594931630.jpg https://static-pcsp.systeme.ru/player_360/5f10b9ae2d989MLbQQbpzad7Mb6nHHpEtghNmYGzytkcx_1594931630.jpg https://static-pcsp.systeme.ru/player_360/5f10b9ae35a5eenUzHMnIjXjXsbm5Q8dTfgYBm_zqxRAk_1594931630.jpg https://static-pcsp.systeme.ru/player_360/5f10b9ae3bd58a5nouqv7m8B8cuWwTd-M1-60W2Kv5O89_1594931630.jpg https://static-pcsp.systeme.ru/player_360/5f10b9ae41ef2XhoCVFsWWpW2I4pHJVlVFPchvqvJrX8I_1594931630.jpg https://static-pcsp.systeme.ru/player_360/5f10b9ae48484RW_7YrrxpT3_R5I50k_mcNFCxAJVPzNX_1594931630.jpg https://static-pcsp.systeme.ru/player_360/5f10b9ae4e2394wqqkJrgCOupwlsKTc1Sb_C6sdTNZJCo_1594931630.jpg https://static-pcsp.systeme.ru/player_360/5f10b9ae55be40bUiJcpPUPGgK-EAaPHhl1oy6uWRuy1U_1594931630.jpg https://static-pcsp.systeme.ru/player_360/5f10b9ae5dd54ysZoDz4kyeZ97HfcbyitqeAgflymWur0_1594931630.jpg https://static-pcsp.systeme.ru/player_360/5f10b9ae644cc6MzOSPYP265px1FvhRhuIoqPLKiXI1dS_1594931630.jpg https://static-pcsp.systeme.ru/player_360/5f10b9ae6b427H9IUepK-cXlwIr_ZcUUgX2zj6rvtjMIN_1594931630.jpg https://static-pcsp.systeme.ru/player_360/5f10b9ae778f4ONTp2zE0_W-RYKYdirEGRcmgRCZayGBJ_1594931630.jpg https://static-pcsp.systeme.ru/player_360/5f10b9ae778f4ONTp2zE0_W-RYKYdirEGRcmgRCZayGBJ_1594931630.jpg https://static-pcsp.systeme.ru/player_360/5f10b9ae778f4ONTp2zE0_W-RYKYdirEGRcmgRCZayGBJ_1594931630.jpg | https://www.youtube.com/watch?v=_r-YS_nzSnQ https://www.youtube.com/watch?v=uNb4HCh0Ebw https://rutube.ru/video/0adabb419f254b5ada96f7903ac9d10b/?r=wd https://rutube.ru/video/1b5d2b80e3c71a11012a2c453955a023/?r=wd https://vkvideo.ru/video-120704871_456239608 https://vkvideo.ru/video-120704871_456239601 | 499 | штука | 0 | 10 | BB1 PCE CAR P12 | 2 1 3 4 | 10 1 60 1800 | шт. шт. шт. шт. | 13606481194678 3606481194671 43606481194679 | 23.2 9 40.4 120 | 19.5 9 24.2 80 | 8.9 3.7 28.8 101.4 | см. см. см. см. | 0.617 0.052 3.993 137.802 | кг. кг. кг. кг. | 85 мм | 85 мм | 34 мм |  |  |  | Внутренний / скрытый (EV000383) | Белый (EV000202) | [5 empty] | Пластик (EV000139) |  | Белый (SV007255) | [8 empty] | В распор (лапками) и винтами (EV006353) | [9 empty] | 85 мм | 85 мм | 35 мм |  |  |  | IP20 (EV006405) | В сборе с корпусом/рамкой (EV006348) | [13 empty] | Нет |  |  |  | Нет | [19 empty] | RJ45 8(8) (EV000013) | [12 empty] | Прямолинейн. (EV000164) | 2 | 5E (EV004113) | Нет | Нет | Нет | Нет | Нет | Нет | Нет | Нет | Нет | Да | Да | IP20 (EV006405) | Да | [74 empty] | связь |  | Blanca | компьютерная розетка |  |  | изделие в сборе | [23 empty] | защёлкивание |  |  |  | глянцевое |  | Белый |  |  | ABS (акрилонитрил-бутадиен-стирол) |  |  | 0.055 кг |  |  |  | утопленный |  | ANSI/TIA-568-C.2 | 13 мм |  |  | 60-60 % | [7 empty] | 5-40 °C | 5-35 °C | необработанная | [8 empty] | комплект из 10 шт. |  |  |  | Флоупак |  | 1 | 8 витых пар | RJ45 16 контакт(ы) Кат.5e | 2 | [20 empty] | Срок гарантии на данное оборудование составляет 5 лет с момента отгрузки со склада Систэм Электрик, с подтверждением соответствующим документом | Подлежит замене | IP20
BLNIS045452 | BLANCA С/У РОЗЕТКА двойная компьютерная RJ45, кат.5E, МОЛОЧНЫЙ | Systeme Electric |  |  |  | 8536699008 | Прочие | Розетка Systeme Electric (ранее Schneider Electric) BLANCA (молочный, скрытой установки) компьютерная RJ45 категория 5е двухместная предназначена для удобного и быстрого подключения устройств к сети Интернет. Розетка изготовлена из ABS-пластика, проста в установке, прочна и надежна в применении. Изделия серии Blanca - отличное решение для города и дачи. | Электротехническое оборудование Потенциал | PTPWD | TFF | Телекоммуник. функции, скрытый | BLA | ЭУИ BLANCA | RTD | Ритейл Медиум | EC001264 | Розетки телекоммуникационные (телефон/компьютер) | 7 | Россия | https://static-pcsp.systeme.ru/image/IQy7i8dy.jpeg https://static-pcsp.systeme.ru/image/SdVCBp8v.jpeg https://static-pcsp.systeme.ru/image/k5p6rYsEieWltxL06802342ed0a7b1744974894.jpeg | https://static-pcsp.systeme.ru/image/IQy7i8dy.jpeg | 1 2 3 | нет нет нет | [9 empty] | https://api.systeme.ru/product/media/download/988353 https://api.systeme.ru/product/media/download/988507 | Glossa Blanca W59 выключатель переключатель розетка светорегулятор AtlasDesign диммер Этюд Хит W45 Каталог Каталог электроустановочных изделий ЭУИ Атлас Дизайн Profi54 Профи54 Aqua Аква Nature Бланка Глосса HIT MultiBox Мультибокс Термостат Монтажная коробка Распределительная коробка Подрозетник Etude Glossa Blanca W59 выключатель переключатель розетка светорегулятор AtlasDesign диммер Этюд Хит W45 Каталог Каталог электроустановочных изделий ЭУИ Атлас Дизайн Profi54 Профи54 Aqua Аква Nature Бланка Глосса HIT MultiBox Мультибокс Термостат Монтажная коробка Распределительная коробка Подрозетник Etude быстрозажимные клеммы безвинтовая платформа Screwless | https://api.systeme.ru/product/media/download/988389 | Blanca розетка Бланка Руководство по эксплуатации RJ45 RJ11 телефонная компьютерная | https://api.systeme.ru/certificates/default/download/3417 https://api.systeme.ru/certificates/default/download/2489 https://api.systeme.ru/certificates/default/download/1700 | Д-ТР ЕАЭС-RoHS С/Д-UZ Д-ТР ЕАЭС-RoHS | ЕАЭС N RU Д-RU.РА01.В.69820_25 UZ.SMT.01.0026.75482582 ЕАЭС № RU Д-RU.МЮ62.В.00825_20 |  |  | https://www.youtube.com/watch?v=_r-YS_nzSnQ https://www.youtube.com/watch?v=uNb4HCh0Ebw https://rutube.ru/video/0adabb419f254b5ada96f7903ac9d10b/?r=wd https://rutube.ru/video/1b5d2b80e3c71a11012a2c453955a023/?r=wd https://vkvideo.ru/video-120704871_456239608 https://vkvideo.ru/video-120704871_456239601 | 499 | штука | 0 | 10 | BB1 PCE CAR P12 | 2 1 3 4 | 10 1 60 1800 | шт. шт. шт. шт. | 13606481194975 3606481194978 43606481194976 | 23.2 9 40.4 120 | 19.5 9 24.2 80 | 8.9 3.7 28.8 101.4 | см. см. см. см. | 0.643 0.054 4.152 142.554 | кг. кг. кг. кг. | 85 мм | 85 мм | 34 мм |  |  |  | Внутренний / скрытый (EV000383) | Бежевый (EV000279) | [5 empty] | Пластик (EV000139) |  | Молочный (SV007396) | [8 empty] | В распор (лапками) и винтами (EV006353) | [6 empty] | Глянцевый (EV006395) |  |  | 85 мм | 85 мм | 35 мм |  |  |  | IP20 (EV006405) | В сборе с корпусом/рамкой (EV006348) | [13 empty] | Нет |  |  |  | Нет |  |  | Да | [16 empty] | RJ45 2x8(8) (EV003077) | [12 empty] | Прямолинейн. (EV000164) | 2 | 5E (EV004113) | Нет | Нет | Нет | Нет | Нет | Нет | Нет | Нет | Нет | Да | Да | IP20 (EV006405) | Да | [74 empty] | связь |  | Blanca | компьютерная розетка |  |  | изделие в сборе | [23 empty] | защёлкивание |  |  |  | глянцевое |  | кремовый |  |  | ABS (акрилонитрил-бутадиен-стирол) |  |  | 0.055 кг |  |  |  | утопленный |  | ANSI/TIA-568-C.2 | 13 мм |  |  | 60-60 % | [7 empty] | 5-40 °C | 5-35 °C | необработанная | [8 empty] | комплект из 10 шт. |  |  |  | Флоупак |  | 1 | 8 витых пар | RJ45 16 контакт(ы) Кат.5e | 2 | [20 empty] | Срок гарантии на данное оборудование составляет 5 лет с момента отгрузки со склада Систэм Электрик, с подтверждением соответствующим документом | Подлежит замене | IP20
BLNRA000205 | BLANCA О/У РОЗЕТКА двойная без заземления без шторок, 16А, 250В, ЯСЕНЬ | Systeme Electric |  |  | бланка blanka blanca идфтлф kfyrf электророзетка розетка наружная установка наружная розетка открытая розетка розетка открытой установки розетка наружной установки открытая открытой 16а 16 а 16 ампер 250в ясень цвет ясень розетка цвет ясень розетка ясень без заземления без шторок двойная розетка розетка двойная двойная 2-я 2я | 8536699008 | Прочие | Розетка Systeme Electric (ранее Schneider Electric) BLANCA (ясень, открытой установки) двухместная, без шторок и заземления предназначена для сетей до 250В, на ток до 16А. Двухместная розетка позволяет подключить два устройства в одном месте. Изделия цвета Ясень обладают уникальным рисунком, напоминающим древесный сруб. Она изготовлена из ABS-пластика, проста в установке и удобна в применении. | Электротехническое оборудование Потенциал | PTPWD | MSC | Механические функции, открытый, цветные | BLA | ЭУИ BLANCA | RTD | Ритейл Медиум | EC000125 | Розетка силовая (штепсельная) | 7 | Россия | https://static-pcsp.systeme.ru/image/d7EoKweH0-Db8K3M6762b6829a78b1734522498.jpeg https://static-pcsp.systeme.ru/image/67UeE8OcGaNt6TSb6762b682a6c341734522498.jpeg https://static-pcsp.systeme.ru/image/k5p6rYsEieWltxL06802342ed0a7b1744974894.jpeg | https://static-pcsp.systeme.ru/image/d7EoKweH0-Db8K3M6762b6829a78b1734522498.jpeg | 1 2 3 | нет нет нет | [9 empty] | https://api.systeme.ru/product/media/download/988353 https://api.systeme.ru/product/media/download/988507 | Glossa Blanca W59 выключатель переключатель розетка светорегулятор AtlasDesign диммер Этюд Хит W45 Каталог Каталог электроустановочных изделий ЭУИ Атлас Дизайн Profi54 Профи54 Aqua Аква Nature Бланка Глосса HIT MultiBox Мультибокс Термостат Монтажная коробка Распределительная коробка Подрозетник Etude Glossa Blanca W59 выключатель переключатель розетка светорегулятор AtlasDesign диммер Этюд Хит W45 Каталог Каталог электроустановочных изделий ЭУИ Атлас Дизайн Profi54 Профи54 Aqua Аква Nature Бланка Глосса HIT MultiBox Мультибокс Термостат Монтажная коробка Распределительная коробка Подрозетник Etude быстрозажимные клеммы безвинтовая платформа Screwless | https://api.systeme.ru/product/media/download/988387 https://api.systeme.ru/product/media/download/990535 | Blanca розетка открытая установка Открытый монтаж Бланка Руководство по эксплуатации | https://api.systeme.ru/certificates/default/download/3460 https://api.systeme.ru/certificates/default/download/3410 https://api.systeme.ru/certificates/default/download/1897 https://api.systeme.ru/certificates/default/download/2488 https://api.systeme.ru/certificates/default/download/1711 https://api.systeme.ru/certificates/default/download/902 | С-ТР ТС-НВО Д-ТР ЕАЭС-RoHS С-ТР ТС-НВО С/Д-UZ Д-ТР ЕАЭС-RoHS С-ТР ТС-НВО | ЕАЭС RU С-RU.АТ21.В.00159_25 ЕАЭС N RU Д-RU.РА01.В.70012_25 ЕАЭС RU С-RU.АТ21.В.00045_20 UZ.SMT.01.0026.75482392 ЕАЭС № RU Д-RU.МЮ62.В.00697_20 ТС RU С-RU.АЯ96.В.00188 |  |  | https://www.youtube.com/watch?v=uNb4HCh0Ebw https://rutube.ru/video/1b5d2b80e3c71a11012a2c453955a023/?r=wd https://vkvideo.ru/video-120704871_456239601 | 362 | штука | 0 | 5 | BB1 PCE CAR P12 | 2 1 3 4 | 10 1 20 1800 | шт. шт. шт. шт. | 13606481197723 3606481197726 43606481197724 | 23.2 11.1 40.4 120 | 19.5 6.9 24.2 80 | 8.9 3.5 10.6 110.4 | см. см. см. см. | 0.697 0.06 1.579 160.111 | кг. кг. кг. кг. | 106 мм | 65 мм | 43 мм |  | 16 А | 250 В | Открытой установки (EV000384) | Дерево (EV000131) | [5 empty] | Пластик (EV000139) |  | Ясень (SV007412) |  | Да | Необработанная (EV006034) |  |  | Термопласт (EV000403) | Нет | Нет | Винтовое крепление (EV006354) | [5 empty] | Нет | Матовый (-ая) (EV000146) | Нет | IP20 (EV006405) | 65 мм | 105 мм | 33 мм | 4 |  | 33 мм | IP20 (EV006405) | В сборе с корпусом/рамкой (EV006348) | Без заземляющего контакта (EV005887) | 2 | Нет | Нет | Винтов. зажим/клемма (EV001008) | Нет | 1 | Нет | 50...50 Гц | Нет | Нет | Нет | Нет | Нет | Нет | Не требует специального питания (EV006426) | Да | Нет | Нет | Без надписи/печати (EV005886) | Нет | Нет | 0 | Нет | Нет | Нет | Нет | 0 | Нет | Нет | Нет | 16 | [109 empty] | Флоупак | Blanca | розетка |  |  | изделие в сборе | [6 empty] | винт |  |  | 16 A в 250 В Переменный ток 50 Гц | комплект из 10 шт. | 1 | [14 empty] | открытый | глянцевое |  | Дерево |  | 11 мм | ABS (акрилонитрил-бутадиен-стирол): все стороны |  |  | 0.059 кг |  |  |  |  | 250 В | IEC 60884-1 |  | 2 | 2 | 60-60 % | без шторок | 5000 циклы | без индикации | 1.5...4 мм² для Жесткий кабель(и) 1.5...4 мм² для Гибкий кабель(и) | Без индикации | Pozidriv No 1 | без заземляющего контакта | 5-40 °C | 5-35 °C | необработанная | 2 винтовые зажимы | [37 empty] | Срок гарантии на данное оборудование составляет 5 лет с момента отгрузки со склада Систэм Электрик, с подтверждением соответствующим документом | Подлежит замене | IP20 |  |  | EAC | не содержит галогенов
BLNRA010105 | BLANCA О/У РОЗЕТКА с заземлением без шторок, 16А, 250В, ЯСЕНЬ | Systeme Electric |  |  | бланка blanka blanca идфтлф kfyrf электророзетка розетка наружная установка наружная розетка открытая розетка розетка открытой установки розетка наружной установки открытая открытой с заземлением без шторок без шторок с заземлением заземление без шторок 16а 16 а 16 ампер 250в ясень цвет ясень розетка цвет ясень розетка ясень | 8536699008 | Прочие | Розетка Systeme Electric (ранее Schneider Electric) BLANCA (ясень, открытой установки) одноместная с заземлением, без шторок, предназначена для сетей до 250В, на ток до 16А. Заземление обеспечивает безопасность при косвенном прикосновении. Изделия цвета Ясень обладают уникальным рисунком, напоминающим древесный сруб. Она изготовлена из ABS-пластика, проста в установке и удобна в применении. | Электротехническое оборудование Потенциал | PTPWD | MSC | Механические функции, открытый, цветные | BLA | ЭУИ BLANCA | RTD | Ритейл Медиум | EC000125 | Розетка силовая (штепсельная) | 7 | Россия | https://static-pcsp.systeme.ru/image/am1FJo-M.jpeg https://static-pcsp.systeme.ru/image/k5p6rYsEieWltxL06802342ed0a7b1744974894.jpeg https://static-pcsp.systeme.ru/image/2e6wydbvvSLNLNpP68b92cbbc2c261756966075.jpg | https://static-pcsp.systeme.ru/image/am1FJo-M.jpeg | 1 2 3 | нет нет Вид под углом | [9 empty] | https://api.systeme.ru/product/media/download/988353 https://api.systeme.ru/product/media/download/988507 | Glossa Blanca W59 выключатель переключатель розетка светорегулятор AtlasDesign диммер Этюд Хит W45 Каталог Каталог электроустановочных изделий ЭУИ Атлас Дизайн Profi54 Профи54 Aqua Аква Nature Бланка Глосса HIT MultiBox Мультибокс Термостат Монтажная коробка Распределительная коробка Подрозетник Etude Glossa Blanca W59 выключатель переключатель розетка светорегулятор AtlasDesign диммер Этюд Хит W45 Каталог Каталог электроустановочных изделий ЭУИ Атлас Дизайн Profi54 Профи54 Aqua Аква Nature Бланка Глосса HIT MultiBox Мультибокс Термостат Монтажная коробка Распределительная коробка Подрозетник Etude быстрозажимные клеммы безвинтовая платформа Screwless | https://api.systeme.ru/product/media/download/988387 | Blanca розетка открытая установка Открытый монтаж Бланка Руководство по эксплуатации | https://api.systeme.ru/certificates/default/download/3460 https://api.systeme.ru/certificates/default/download/3410 https://api.systeme.ru/certificates/default/download/1897 https://api.systeme.ru/certificates/default/download/2488 https://api.systeme.ru/certificates/default/download/1711 https://api.systeme.ru/certificates/default/download/902 | С-ТР ТС-НВО Д-ТР ЕАЭС-RoHS С-ТР ТС-НВО С/Д-UZ Д-ТР ЕАЭС-RoHS С-ТР ТС-НВО | ЕАЭС RU С-RU.АТ21.В.00159_25 ЕАЭС N RU Д-RU.РА01.В.70012_25 ЕАЭС RU С-RU.АТ21.В.00045_20 UZ.SMT.01.0026.75482392 ЕАЭС № RU Д-RU.МЮ62.В.00697_20 ТС RU С-RU.АЯ96.В.00188 |  |  | https://www.youtube.com/watch?v=TjrtUZ1YPWs https://www.youtube.com/watch?v=6HekB_o-J2Q https://www.youtube.com/watch?v=uNb4HCh0Ebw https://rutube.ru/video/0a046896df31cb6f39e3978258b1740b/ https://rutube.ru/video/e166ee9633cc3135e4ce68bd536cba05/?r=wd https://rutube.ru/video/1b5d2b80e3c71a11012a2c453955a023/?r=wd https://vkvideo.ru/video-120704871_456239617 https://vkvideo.ru/video-120704871_456239605 https://vkvideo.ru/video-120704871_456239601 | 308 | штука | 0 | 3 | BB1 PCE CAR P12 | 2 1 3 4 | 12 1 24 2160 | шт. шт. шт. шт. | 13606481197709 3606481197702 43606481197700 | 23.2 6.9 40.4 120 | 19.5 6.9 24.2 80 | 8.9 4.4 10.6 110.4 | см. см. см. см. | 0.667 0.047 1.519 154.696 | кг. кг. кг. кг. | 65 мм | 65 мм | 40 мм |  | 16 А | 250 В | Открытой установки (EV000384) | Дерево (EV000131) | [5 empty] | Пластик (EV000139) |  | Ясень (SV007412) |  | Да | Необработанная (EV006034) |  |  | Термопласт (EV000403) | Нет | Нет | Винтовое крепление (EV006354) | [5 empty] | Нет | Матовый (-ая) (EV000146) | Нет | IP20 (EV006405) | 65 мм | 65 мм | 41 мм | 2 |  | 41 мм | IP20 (EV006405) | В сборе с корпусом/рамкой (EV006348) | С заземляющим контактом (EV002727) | 1 | Нет | Нет | Винтов. зажим/клемма (EV001008) | Нет | 1 | Нет | 50...50 Гц | Нет | Да | Нет | Нет | Нет | Нет | Не требует специального питания (EV006426) | Да | Нет | Нет | Без надписи/печати (EV005886) | Нет | Нет | 0 | Нет | Нет | Нет | Нет | 0 | Нет | Нет | Нет | 16 | [109 empty] | Флоупак | Blanca | розетка |  |  | изделие в сборе | [6 empty] | винт |  |  | 16 A в 250 В Переменный ток 50 Гц | комплект из 12 шт. | 1 | [14 empty] | открытый | глянцевое |  | Дерево |  | 11 мм | ABS (акрилонитрил-бутадиен-стирол): все стороны |  |  | 0.047 кг |  |  |  |  | 250 В | IEC 60884-1 |  | 1 | 3 | 60-60 % | без шторок | 5000 циклы | без индикации | 1.5...4 мм² для Жесткий кабель(и) 1.5...4 мм² для Гибкий кабель(и) | Без индикации | Pozidriv No 1 | с заземляющим контактом | 5-40 °C | 5-35 °C | необработанная | 3 винтовые зажимы | [8 empty] | Schuko | [28 empty] | Срок гарантии на данное оборудование составляет 5 лет с момента отгрузки со склада Систэм Электрик, с подтверждением соответствующим документом | Подлежит замене | IP20 |  |  | EAC | не содержит галогенов
BLNRA010113 | BLANCA О/У РОЗЕТКА с заземлением без шторок ИЗОЛ.ПЛ., 16А, 250В, АЛЮМИНИЙ | Systeme Electric |  |  |  | 8536699008 | Прочие | Розетка Systeme Electric (ранее Schneider Electric) BLANCA (алюминий, открытой установки) одноместная, без шторок, с заземлением и изолирующей пластиной предназначена для сетей до 250В, на ток до 16А. Заземление обеспечивает безопасность при косвенном прикосновении. Она изготовлена из ABS-пластика, проста в установке и удобна в применении. | Электротехническое оборудование Потенциал | PTPWD | MSC | Механические функции, открытый, цветные | BLA | ЭУИ BLANCA | RTD | Ритейл Медиум | EC000125 | Розетка силовая (штепсельная) | 7 | Россия | https://static-pcsp.systeme.ru/image/0u7crU_T.jpeg https://static-pcsp.systeme.ru/image/k5p6rYsEieWltxL06802342ed0a7b1744974894.jpeg https://static-pcsp.systeme.ru/image/gGoR_WgjuNMO1sP168b92cbbb65891756966075.jpg | https://static-pcsp.systeme.ru/image/0u7crU_T.jpeg | 1 2 3 | нет нет Вид под углом | [9 empty] | https://api.systeme.ru/product/media/download/988353 https://api.systeme.ru/product/media/download/988507 | Glossa Blanca W59 выключатель переключатель розетка светорегулятор AtlasDesign диммер Этюд Хит W45 Каталог Каталог электроустановочных изделий ЭУИ Атлас Дизайн Profi54 Профи54 Aqua Аква Nature Бланка Глосса HIT MultiBox Мультибокс Термостат Монтажная коробка Распределительная коробка Подрозетник Etude Glossa Blanca W59 выключатель переключатель розетка светорегулятор AtlasDesign диммер Этюд Хит W45 Каталог Каталог электроустановочных изделий ЭУИ Атлас Дизайн Profi54 Профи54 Aqua Аква Nature Бланка Глосса HIT MultiBox Мультибокс Термостат Монтажная коробка Распределительная коробка Подрозетник Etude быстрозажимные клеммы безвинтовая платформа Screwless | https://api.systeme.ru/product/media/download/988387 | Blanca розетка открытая установка Открытый монтаж Бланка Руководство по эксплуатации | https://api.systeme.ru/certificates/default/download/3460 https://api.systeme.ru/certificates/default/download/3410 https://api.systeme.ru/certificates/default/download/1897 https://api.systeme.ru/certificates/default/download/2488 https://api.systeme.ru/certificates/default/download/1711 https://api.systeme.ru/certificates/default/download/902 | С-ТР ТС-НВО Д-ТР ЕАЭС-RoHS С-ТР ТС-НВО С/Д-UZ Д-ТР ЕАЭС-RoHS С-ТР ТС-НВО | ЕАЭС RU С-RU.АТ21.В.00159_25 ЕАЭС N RU Д-RU.РА01.В.70012_25 ЕАЭС RU С-RU.АТ21.В.00045_20 UZ.SMT.01.0026.75482392 ЕАЭС № RU Д-RU.МЮ62.В.00697_20 ТС RU С-RU.АЯ96.В.00188 |  |  | https://www.youtube.com/watch?v=TjrtUZ1YPWs https://www.youtube.com/watch?v=6HekB_o-J2Q https://www.youtube.com/watch?v=uNb4HCh0Ebw https://rutube.ru/video/0a046896df31cb6f39e3978258b1740b/ https://rutube.ru/video/e166ee9633cc3135e4ce68bd536cba05/?r=wd https://rutube.ru/video/1b5d2b80e3c71a11012a2c453955a023/?r=wd https://vkvideo.ru/video-120704871_456239617 https://vkvideo.ru/video-120704871_456239605 https://vkvideo.ru/video-120704871_456239601 | 243 | штука | 0 | 12 | BB1 PCE CAR P12 | 2 1 3 4 | 12 1 24 2160 | шт. шт. шт. шт. | 13606481196887 3606481196880 43606481196888 | 23.2 6.9 40.4 120 | 19.5 6.9 24.2 80 | 8.9 4.4 10.6 110.4 | см. см. см. см. | 0.731 0.052 1.646 166.101 | кг. кг. кг. кг. | 65 мм | 65 мм | 40 мм |  | 16 А | 250 В | Открытой установки (EV000384) | Алюминий (EV000072) | [5 empty] | Пластик (EV000139) |  | Алюминий (SV007249) |  | Да | Необработанная (EV006034) |  |  | Термопласт (EV000403) | Нет | Нет | Винтовое крепление (EV006354) | [5 empty] | Нет | Матовый (-ая) (EV000146) | Нет | IP20 (EV006405) | 65 мм | 65 мм | 41 мм | 2 | 0 | 41 мм | IP20 (EV006405) | В сборе с корпусом/рамкой (EV006348) | С заземляющим контактом (EV002727) | 1 | Нет | Нет | Винтов. зажим/клемма (EV001008) | Нет | 1 | Нет | 50...50 Гц | Нет | Да | Нет | Нет | Нет | Нет | Не требует специального питания (EV006426) | Да | Нет | Нет | Без надписи/печати (EV005886) | Нет | Нет | 0 | Нет | Нет | Нет | Нет | 0 | Нет | Нет | Нет | 16 |  | IK03 (EV006809) | [107 empty] | Флоупак | Blanca | розетка |  |  | изделие в сборе | [6 empty] | винт |  |  | 16 A в 250 В Переменный ток 50 Гц | комплект из 12 шт. | 1 | [14 empty] | открытый | глянцевое |  | Алюминий |  | 11 мм | ABS (акрилонитрил-бутадиен-стирол): все стороны |  |  | 0.052 кг |  |  |  |  | 250 В | IEC 60884-1 |  | 1 | 3 | 60-60 % | без шторок | 5000 циклы | без индикации | 1.5...4 мм² для Жесткий кабель(и) 1.5...4 мм² для Гибкий кабель(и) | Без индикации | Pozidriv No 1 | с заземляющим контактом | 5-40 °C | 5-35 °C | необработанная | 3 винтовые зажимы | [8 empty] | Schuko | [28 empty] | Срок гарантии на данное оборудование составляет 5 лет с момента отгрузки со склада Систэм Электрик, с подтверждением соответствующим документом | Подлежит замене | IP20 |  |  | EAC | не содержит галогенов
BLNRA010115 | BLANCA О/У РОЗЕТКА с заземлением без шторок ИЗОЛ.ПЛ., 16А, 250В, ЯСЕНЬ | Systeme Electric |  |  |  | 8536699008 | Прочие | Розетка Systeme Electric (ранее Schneider Electric) BLANCA (ясень, открытой установки) одноместная, без шторок, с заземлением и изолирующей пластиной предназначена для сетей до 250В, на ток до 16А. Заземление обеспечивает безопасность при косвенном прикосновении. Изделия цвета Ясень обладают уникальным рисунком, напоминающим древесный сруб. Она изготовлена из ABS-пластика, проста в установке и удобна в применении. | Электротехническое оборудование Потенциал | PTPWD | MSC | Механические функции, открытый, цветные | BLA | ЭУИ BLANCA | RTD | Ритейл Медиум | EC000125 | Розетка силовая (штепсельная) | 7 | Россия | https://static-pcsp.systeme.ru/image/40E6eL87.jpeg https://static-pcsp.systeme.ru/image/k5p6rYsEieWltxL06802342ed0a7b1744974894.jpeg https://static-pcsp.systeme.ru/image/FwyLlQE7wvnGDTjm68b92cbbb08541756966075.jpg | https://static-pcsp.systeme.ru/image/40E6eL87.jpeg | 1 2 3 | нет нет Вид под углом | [9 empty] | https://api.systeme.ru/product/media/download/988353 https://api.systeme.ru/product/media/download/988507 | Glossa Blanca W59 выключатель переключатель розетка светорегулятор AtlasDesign диммер Этюд Хит W45 Каталог Каталог электроустановочных изделий ЭУИ Атлас Дизайн Profi54 Профи54 Aqua Аква Nature Бланка Глосса HIT MultiBox Мультибокс Термостат Монтажная коробка Распределительная коробка Подрозетник Etude Glossa Blanca W59 выключатель переключатель розетка светорегулятор AtlasDesign диммер Этюд Хит W45 Каталог Каталог электроустановочных изделий ЭУИ Атлас Дизайн Profi54 Профи54 Aqua Аква Nature Бланка Глосса HIT MultiBox Мультибокс Термостат Монтажная коробка Распределительная коробка Подрозетник Etude быстрозажимные клеммы безвинтовая платформа Screwless | https://api.systeme.ru/product/media/download/988387 | Blanca розетка открытая установка Открытый монтаж Бланка Руководство по эксплуатации | https://api.systeme.ru/certificates/default/download/3460 https://api.systeme.ru/certificates/default/download/3410 https://api.systeme.ru/certificates/default/download/1897 https://api.systeme.ru/certificates/default/download/2488 https://api.systeme.ru/certificates/default/download/1711 https://api.systeme.ru/certificates/default/download/902 | С-ТР ТС-НВО Д-ТР ЕАЭС-RoHS С-ТР ТС-НВО С/Д-UZ Д-ТР ЕАЭС-RoHS С-ТР ТС-НВО | ЕАЭС RU С-RU.АТ21.В.00159_25 ЕАЭС N RU Д-RU.РА01.В.70012_25 ЕАЭС RU С-RU.АТ21.В.00045_20 UZ.SMT.01.0026.75482392 ЕАЭС № RU Д-RU.МЮ62.В.00697_20 ТС RU С-RU.АЯ96.В.00188 |  |  | https://www.youtube.com/watch?v=TjrtUZ1YPWs https://www.youtube.com/watch?v=6HekB_o-J2Q https://www.youtube.com/watch?v=uNb4HCh0Ebw https://rutube.ru/video/0a046896df31cb6f39e3978258b1740b/ https://rutube.ru/video/e166ee9633cc3135e4ce68bd536cba05/?r=wd https://rutube.ru/video/1b5d2b80e3c71a11012a2c453955a023/?r=wd https://vkvideo.ru/video-120704871_456239617 https://vkvideo.ru/video-120704871_456239605 https://vkvideo.ru/video-120704871_456239601 | 323.5 | штука | 0 | 12 | BB1 PCE CAR P12 | 2 1 3 4 | 12 1 24 2160 | шт. шт. шт. шт. | 13606481196627 3606481196620 43606481196628 | 23.2 6.9 40.4 120 | 19.5 6.9 24.2 80 | 8.9 4.4 10.6 110.4 | см. см. см. см. | 0.721 0.052 1.627 164.416 | кг. кг. кг. кг. | 65 мм | 65 мм | 40 мм |  | 16 А | 250 В | Открытой установки (EV000384) | Дерево (EV000131) | [5 empty] | Пластик (EV000139) |  | Ясень (SV007412) |  | Да | Необработанная (EV006034) |  |  | Термопласт (EV000403) | Нет | Нет | Винтовое крепление (EV006354) | [5 empty] | Нет | Матовый (-ая) (EV000146) | Нет | IP20 (EV006405) | 65 мм | 65 мм | 41 мм | 2 | 0 | 41 мм | IP20 (EV006405) | В сборе с корпусом/рамкой (EV006348) | С заземляющим контактом (EV002727) | 1 | Нет | Нет | Винтов. зажим/клемма (EV001008) | Нет | 1 | Нет | 50...50 Гц | Нет | Да | Нет | Нет | Нет | Нет | Не требует специального питания (EV006426) | Да | Нет | Нет | Без надписи/печати (EV005886) | Нет | Нет | 0 | Нет | Нет | Нет | Нет | 0 | Нет | Нет | Нет | 16 |  | IK03 (EV006809) | [107 empty] | Флоупак | Blanca | розетка |  |  | изделие в сборе | [6 empty] | винт |  |  | 16 A в 250 В Переменный ток 50 Гц | комплект из 12 шт. | 1 | [14 empty] | открытый | глянцевое |  | Дерево |  | 11 мм | ABS (акрилонитрил-бутадиен-стирол): все стороны |  |  | 0.052 кг |  |  |  |  | 250 В | IEC 60884-1 |  | 1 | 3 | 60-60 % | без шторок | 5000 циклы | без индикации | 1.5...4 мм² для Жесткий кабель(и) 1.5...4 мм² для Гибкий кабель(и) | Без индикации | Pozidriv No 1 | с заземляющим контактом | 5-40 °C | 5-35 °C | необработанная | 3 винтовые зажимы | [8 empty] | Schuko | [28 empty] | Срок гарантии на данное оборудование составляет 5 лет с момента отгрузки со склада Систэм Электрик, с подтверждением соответствующим документом | Подлежит замене | IP20 |  |  | EAC | не содержит галогенов
BLNRA010116 | BLANCA О/У РОЗЕТКА с заземлением без шторок ИЗОЛ.ПЛ., 16А, 250В, АНТРАЦИТ | Systeme Electric |  |  |  | 8536699008 | Прочие | Розетка Systeme Electric (ранее Schneider Electric) BLANCA, АТРАЦИТ открытой установки одноместная, без шторок, с заземлением и изолирующей пластиной предназначена для сетей до 250В, на ток до 16А. Заземление обеспечивает безопасность при косвенном прикосновении. Она изготовлена из ABS-пластика, проста в установке и удобна в применении. | Электротехническое оборудование Потенциал | PTPWD | MSC | Механические функции, открытый, цветные | BLA | ЭУИ BLANCA | RTD | Ритейл Медиум | EC000125 | Розетка силовая (штепсельная) | 7 | Россия | https://static-pcsp.systeme.ru/image/JX2FuH4h.jpeg https://static-pcsp.systeme.ru/image/wAQSPj41NgLjrTs26746c6df912de1732691679.jpeg https://static-pcsp.systeme.ru/image/c4eVID9Y-q9SA0sn6746c92a9da6c1732692266.jpeg https://static-pcsp.systeme.ru/image/k5p6rYsEieWltxL06802342ed0a7b1744974894.jpeg https://static-pcsp.systeme.ru/image/N6FX9PpPA5yfjlIG68b92cbbadbf61756966075.jpg | https://static-pcsp.systeme.ru/image/JX2FuH4h.jpeg | 1 2 3 4 5 | нет нет нет нет Вид под углом | [9 empty] | https://api.systeme.ru/product/media/download/988353 https://api.systeme.ru/product/media/download/988507 | Glossa Blanca W59 выключатель переключатель розетка светорегулятор AtlasDesign диммер Этюд Хит W45 Каталог Каталог электроустановочных изделий ЭУИ Атлас Дизайн Profi54 Профи54 Aqua Аква Nature Бланка Глосса HIT MultiBox Мультибокс Термостат Монтажная коробка Распределительная коробка Подрозетник Etude Glossa Blanca W59 выключатель переключатель розетка светорегулятор AtlasDesign диммер Этюд Хит W45 Каталог Каталог электроустановочных изделий ЭУИ Атлас Дизайн Profi54 Профи54 Aqua Аква Nature Бланка Глосса HIT MultiBox Мультибокс Термостат Монтажная коробка Распределительная коробка Подрозетник Etude быстрозажимные клеммы безвинтовая платформа Screwless | https://api.systeme.ru/product/media/download/988387 | Blanca розетка открытая установка Открытый монтаж Бланка Руководство по эксплуатации | https://api.systeme.ru/certificates/default/download/3460 https://api.systeme.ru/certificates/default/download/3410 https://api.systeme.ru/certificates/default/download/1897 https://api.systeme.ru/certificates/default/download/2488 https://api.systeme.ru/certificates/default/download/1711 https://api.systeme.ru/certificates/default/download/902 | С-ТР ТС-НВО Д-ТР ЕАЭС-RoHS С-ТР ТС-НВО С/Д-UZ Д-ТР ЕАЭС-RoHS С-ТР ТС-НВО | ЕАЭС RU С-RU.АТ21.В.00159_25 ЕАЭС N RU Д-RU.РА01.В.70012_25 ЕАЭС RU С-RU.АТ21.В.00045_20 UZ.SMT.01.0026.75482392 ЕАЭС № RU Д-RU.МЮ62.В.00697_20 ТС RU С-RU.АЯ96.В.00188 |  |  | https://www.youtube.com/watch?v=TjrtUZ1YPWs https://www.youtube.com/watch?v=6HekB_o-J2Q https://www.youtube.com/watch?v=uNb4HCh0Ebw https://rutube.ru/video/0a046896df31cb6f39e3978258b1740b/ https://rutube.ru/video/e166ee9633cc3135e4ce68bd536cba05/?r=wd https://rutube.ru/video/1b5d2b80e3c71a11012a2c453955a023/?r=wd https://vkvideo.ru/video-120704871_456239617 https://vkvideo.ru/video-120704871_456239605 https://vkvideo.ru/video-120704871_456239601 | 243 | штука | 0 | 12 | BB1 PCE CAR P12 | 2 1 3 4 | 12 1 24 2160 | шт. шт. шт. шт. | 13606481197143 3606481197146 43606481197144 | 19.6 11.2 24.7 120 | 24.1 13.6 41.6 80 | 9.5 4.9 11.2 115 | см. см. см. см. | 0.705 0.051 1.601 155 | кг. кг. кг. кг. | 65 мм | 65 мм | 40 мм |  | 16 А | 250 В | Открытой установки (EV000384) | Антрацит (EV000309) | [5 empty] | Пластик (EV000139) |  | Антрацит (SV007268) |  | Да | Необработанная (EV006034) |  |  | Термопласт (EV000403) | Нет | Нет | Винтовое крепление (EV006354) | [5 empty] | Нет | Матовый (-ая) (EV000146) | Нет | IP20 (EV006405) | 65 мм | 65 мм | 41 мм | 2 | 0 | 41 мм | IP20 (EV006405) | В сборе с корпусом/рамкой (EV006348) | С заземляющим контактом (EV002727) | 1 | Нет | Нет | Винтов. зажим/клемма (EV001008) | Нет | 1 | Нет | 50...50 Гц | Нет | Да | Нет | Нет | Нет | Нет | Не требует специального питания (EV006426) | Да | Нет | Нет | Без надписи/печати (EV005886) | Нет | Нет | 0 | Нет | Нет | Нет | Нет | 0 | Нет | Нет | Нет | 16 | 0 мА | IK01 (EV006807) | [107 empty] | Флоупак | Blanca | розетка |  |  | изделие в сборе | [6 empty] | винт |  |  | 16 A в 250 В Переменный ток 50 Гц | комплект из 12 шт. | 1 | [14 empty] | открытый | глянцевое |  | черный |  | 11 мм | ABS (акрилонитрил-бутадиен-стирол): все стороны |  |  | 0.052 кг |  |  |  |  | 250 В | IEC 60884-1 |  | 1 | 3 | 60-60 % | без шторок | 5000 циклы | без индикации | 1.5...4 мм² для Жесткий кабель(и) 1.5...4 мм² для Гибкий кабель(и) | Без индикации | Pozidriv No 1 | с заземляющим контактом | 5-40 °C | 5-35 °C | необработанная | 3 винтовые зажимы | [8 empty] | Schuko | [28 empty] | Срок гарантии на данное оборудование составляет 5 лет с момента отгрузки со склада Систэм Электрик, с подтверждением соответствующим документом | Подлежит замене | IP20 |  |  | EAC | не содержит галогенов
BLNRA011105 | BLANCA О/У РОЗЕТКА с заземлением со шторками, 16А, 250В, ЯСЕНЬ | Systeme Electric |  |  |  | 8536699008 | Прочие | Розетка Systeme Electric (ранее Schneider Electric) BLANCA (ясень, открытой установки) одноместная, с заземлением, шторками предназначена для сетей до 250В, на ток до 16А. Шторки открываются только при одновременном равномерном давлении в оба отверстия и препятствуют проникновению посторонних предметов. Они обеспечат дополнительную безопасность в доме, где есть дети. Изделия цвета Ясень обладают уникальным рисунком, напоминающим древесный сруб. Корпус изделия выполнен из ABS-пластика. | Электротехническое оборудование Потенциал | PTPWD | MSC | Механические функции, открытый, цветные | BLA | ЭУИ BLANCA | RTD | Ритейл Медиум | EC000125 | Розетка силовая (штепсельная) | 7 | Россия | https://static-pcsp.systeme.ru/image/nqz9Sv-J.jpeg https://static-pcsp.systeme.ru/image/k5p6rYsEieWltxL06802342ed0a7b1744974894.jpeg https://static-pcsp.systeme.ru/image/u2v75o6-P7Nxux-A68b92cbb994531756966075.jpg | https://static-pcsp.systeme.ru/image/nqz9Sv-J.jpeg | 1 2 3 | нет нет Вид под углом | [9 empty] | https://api.systeme.ru/product/media/download/988353 https://api.systeme.ru/product/media/download/988507 | Glossa Blanca W59 выключатель переключатель розетка светорегулятор AtlasDesign диммер Этюд Хит W45 Каталог Каталог электроустановочных изделий ЭУИ Атлас Дизайн Profi54 Профи54 Aqua Аква Nature Бланка Глосса HIT MultiBox Мультибокс Термостат Монтажная коробка Распределительная коробка Подрозетник Etude Glossa Blanca W59 выключатель переключатель розетка светорегулятор AtlasDesign диммер Этюд Хит W45 Каталог Каталог электроустановочных изделий ЭУИ Атлас Дизайн Profi54 Профи54 Aqua Аква Nature Бланка Глосса HIT MultiBox Мультибокс Термостат Монтажная коробка Распределительная коробка Подрозетник Etude быстрозажимные клеммы безвинтовая платформа Screwless | https://api.systeme.ru/product/media/download/988387 | Blanca розетка открытая установка Открытый монтаж Бланка Руководство по эксплуатации | https://api.systeme.ru/certificates/default/download/3460 https://api.systeme.ru/certificates/default/download/3410 https://api.systeme.ru/certificates/default/download/1897 https://api.systeme.ru/certificates/default/download/2488 https://api.systeme.ru/certificates/default/download/1711 https://api.systeme.ru/certificates/default/download/902 | С-ТР ТС-НВО Д-ТР ЕАЭС-RoHS С-ТР ТС-НВО С/Д-UZ Д-ТР ЕАЭС-RoHS С-ТР ТС-НВО | ЕАЭС RU С-RU.АТ21.В.00159_25 ЕАЭС N RU Д-RU.РА01.В.70012_25 ЕАЭС RU С-RU.АТ21.В.00045_20 UZ.SMT.01.0026.75482392 ЕАЭС № RU Д-RU.МЮ62.В.00697_20 ТС RU С-RU.АЯ96.В.00188 |  |  | https://www.youtube.com/watch?v=TjrtUZ1YPWs https://www.youtube.com/watch?v=6HekB_o-J2Q https://www.youtube.com/watch?v=uNb4HCh0Ebw https://rutube.ru/video/0a046896df31cb6f39e3978258b1740b/ https://rutube.ru/video/e166ee9633cc3135e4ce68bd536cba05/?r=wd https://rutube.ru/video/1b5d2b80e3c71a11012a2c453955a023/?r=wd https://vkvideo.ru/video-120704871_456239617 https://vkvideo.ru/video-120704871_456239605 https://vkvideo.ru/video-120704871_456239601 | 320.5 | штука | 0 | 12 | BB1 PCE CAR P12 | 2 1 3 4 | 12 1 24 2160 | шт. шт. шт. шт. | 13606481197716 3606481197719 43606481197717 | 23.2 6.9 40.4 120 | 19.5 6.9 24.2 80 | 8.9 4.4 10.6 110.4 | см. см. см. см. | 0.672 0.048 1.528 155.539 | кг. кг. кг. кг. | 65 мм | 65 мм | 40 мм |  | 16 А | 250 В | Открытой установки (EV000384) | Дерево (EV000131) | [5 empty] | Пластик (EV000139) |  | Ясень (SV007412) |  | Да | Необработанная (EV006034) |  |  | Термопласт (EV000403) | Нет | Нет | Винтовое крепление (EV006354) | [5 empty] | Нет | Матовый (-ая) (EV000146) | Нет | IP20 (EV006405) | 65 мм | 65 мм | 41 мм | 2 |  | 41 мм | IP20 (EV006405) | В сборе с корпусом/рамкой (EV006348) | С заземляющим контактом (EV002727) | 1 | Нет | Нет | Винтов. зажим/клемма (EV001008) | Нет | 1 | Да | 50...50 Гц | Нет | Да | Нет | Нет | Нет | Нет | Не требует специального питания (EV006426) | Да | Нет | Нет | Без надписи/печати (EV005886) | Нет | Нет | 0 | Нет | Нет | Нет | Нет | 0 | Нет | Нет | Нет | 16 | [109 empty] | Флоупак | Blanca | розетка |  |  | изделие в сборе | [6 empty] | винт |  |  | 16 A в 250 В Переменный ток 50 Гц | комплект из 12 шт. | 1 | [15 empty] | глянцевое |  | Дерево |  | 11 мм | ABS (акрилонитрил-бутадиен-стирол): все стороны |  |  | 0.048 кг |  |  |  | открытый |  | IEC 60884-1 |  |  | 3 | 60-60 % | со шторками | 5000 циклы | без индикации | 1.5...4 мм² для жесткий кабель(и) 1.5...4 мм² для гибкий кабель(и) | Без индикации | Pozidriv No 1 | с заземляющим контактом | 5-40 °C | 5-35 °C | необработанная | 3 винтовые зажимы |  |  |  | 250 В | Schuko | 1 | [31 empty] | Срок гарантии на данное оборудование составляет 5 лет с момента отгрузки со склада Систэм Электрик, с подтверждением соответствующим документом | Подлежит замене | IP20 |  |  | EAC
BLNRA011115 | BLANCA О/У РОЗЕТКА с заземлением со шторками, ИЗОЛ.ПЛ., 16А, 250В, ЯСЕНЬ | Systeme Electric |  |  |  | 8536699008 | Прочие | Розетка Systeme Electric (ранее Schneider Electric) BLANCA (ясень, открытой установки) одноместная с заземлением, шторками и изолирующей пластиной предназначена для сетей до 250В, на ток до 16А. Шторки открываются только при одновременном равномерном давлении в оба отверстия и препятствуют проникновению посторонних предметов. Они обеспечат дополнительную безопасность в доме, где есть дети. Изделия цвета Ясень обладают уникальным рисунком, напоминающим древесный сруб. | Электротехническое оборудование Потенциал | PTPWD | MSC | Механические функции, открытый, цветные | BLA | ЭУИ BLANCA | RTD | Ритейл Медиум | EC000125 | Розетка силовая (штепсельная) | 7 | Россия | https://static-pcsp.systeme.ru/image/qttpi0VV.jpeg https://static-pcsp.systeme.ru/image/ZdJOmLIRPl2MdRoO61969c2a3a7441637260330.jpeg https://static-pcsp.systeme.ru/image/I1FGqb9GudxkXCMz61969c2a4631c1637260330.jpeg https://static-pcsp.systeme.ru/image/4CReN0ldb9_E6UFp61969c2a535c71637260330.jpeg https://static-pcsp.systeme.ru/image/k5p6rYsEieWltxL06802342ed0a7b1744974894.jpeg https://static-pcsp.systeme.ru/image/XvUiWeq9hGCnpNu968b92cbb8b99a1756966075.jpg | https://static-pcsp.systeme.ru/image/qttpi0VV.jpeg | 1 2 3 4 5 6 | нет нет нет нет нет Вид под углом | [9 empty] | https://api.systeme.ru/product/media/download/988353 https://api.systeme.ru/product/media/download/988507 | Glossa Blanca W59 выключатель переключатель розетка светорегулятор AtlasDesign диммер Этюд Хит W45 Каталог Каталог электроустановочных изделий ЭУИ Атлас Дизайн Profi54 Профи54 Aqua Аква Nature Бланка Глосса HIT MultiBox Мультибокс Термостат Монтажная коробка Распределительная коробка Подрозетник Etude Glossa Blanca W59 выключатель переключатель розетка светорегулятор AtlasDesign диммер Этюд Хит W45 Каталог Каталог электроустановочных изделий ЭУИ Атлас Дизайн Profi54 Профи54 Aqua Аква Nature Бланка Глосса HIT MultiBox Мультибокс Термостат Монтажная коробка Распределительная коробка Подрозетник Etude быстрозажимные клеммы безвинтовая платформа Screwless | https://api.systeme.ru/product/media/download/988387 | Blanca розетка открытая установка Открытый монтаж Бланка Руководство по эксплуатации | https://api.systeme.ru/certificates/default/download/3460 https://api.systeme.ru/certificates/default/download/3410 https://api.systeme.ru/certificates/default/download/1897 https://api.systeme.ru/certificates/default/download/2488 https://api.systeme.ru/certificates/default/download/1711 https://api.systeme.ru/certificates/default/download/902 | С-ТР ТС-НВО Д-ТР ЕАЭС-RoHS С-ТР ТС-НВО С/Д-UZ Д-ТР ЕАЭС-RoHS С-ТР ТС-НВО | ЕАЭС RU С-RU.АТ21.В.00159_25 ЕАЭС N RU Д-RU.РА01.В.70012_25 ЕАЭС RU С-RU.АТ21.В.00045_20 UZ.SMT.01.0026.75482392 ЕАЭС № RU Д-RU.МЮ62.В.00697_20 ТС RU С-RU.АЯ96.В.00188 | https://api.systeme.ru/player/embed?ref=BLNRA011115 | https://static-pcsp.systeme.ru/player_360/5f10b9ae8b17d16zNblLEcNswjxbDSmw1lvb6Hyu1tlL0_1594931630.jpg https://static-pcsp.systeme.ru/player_360/5f10b9ae933c0FBeYOjf3fCJs1qXTmReCvTbYZ4KrvsA5_1594931630.jpg https://static-pcsp.systeme.ru/player_360/5f10b9ae9efcfWlAlKKsjt3Nycz3OT81B3rw4rgtlbS8A_1594931630.jpg https://static-pcsp.systeme.ru/player_360/5f10b9aea9caeXuhW2mLKGIs9DqFLHmolz3oZ1A7yayLZ_1594931630.jpg https://static-pcsp.systeme.ru/player_360/5f10b9aeb168dhsVC1dYAYJpQsSpHlb6tNFNxT02Oc_9x_1594931630.jpg https://static-pcsp.systeme.ru/player_360/5f10b9aeb8535RXL8uZ-S-Oevpot5Z_WjDureVgaSUdj3_1594931630.jpg https://static-pcsp.systeme.ru/player_360/5f10b9aec10f0PkiUIg9Saer_TK1oRC2KeHAJmMju3tUJ_1594931630.jpg https://static-pcsp.systeme.ru/player_360/5f10b9aec8772lDChdzHnAM2o055A9iDaEGnA7dxgpBPG_1594931630.jpg https://static-pcsp.systeme.ru/player_360/5f10b9aecf934iOzde6wcrepbEg8QTOZ0WnGQ9_AleBup_1594931630.jpg https://static-pcsp.systeme.ru/player_360/5f10b9aed7012tjqqkoMhsI9NoF7fSvp_QWlXLLPxozQI_1594931630.jpg https://static-pcsp.systeme.ru/player_360/5f10b9aedf3b2ppa3aQBmnuXvlSLIVW6Ug6UsWsB835KZ_1594931630.jpg https://static-pcsp.systeme.ru/player_360/5f10b9aee77eexUk2Bckt5xHmL61JXh_u6_6C-8glXA9O_1594931630.jpg https://static-pcsp.systeme.ru/player_360/5f10b9aeee52dLBE7EtWKMBUQKN3E9PQBncQ_Tq98ZfxC_1594931630.jpg https://static-pcsp.systeme.ru/player_360/5f10b9af008de_T78xje5x72WRlfW6iPWE3N6UJ8Mi2I8_1594931630.jpg https://static-pcsp.systeme.ru/player_360/5f10b9af07847qdlR63Ou8ezuarIYKF42cRQVWVelGtfg_1594931631.jpg https://static-pcsp.systeme.ru/player_360/5f10b9af0ea2atjAWRaP9N1XrWVNhw8p1Kvfk8FuH0cKG_1594931631.jpg https://static-pcsp.systeme.ru/player_360/5f10b9af15e90sWxK52Pttf45bp_PU1ZkuctrxDy6xs0J_1594931631.jpg https://static-pcsp.systeme.ru/player_360/5f10b9af1df4771FyTCio-vWpgNCzZ2BLvVoEHNSlVd_W_1594931631.jpg https://static-pcsp.systeme.ru/player_360/5f10b9af26b704lYFGaaC8_sFrlLg4CSFxRv8DIvIpge__1594931631.jpg https://static-pcsp.systeme.ru/player_360/5f10b9af2e65b7GGDTzC5yvW2wgpv47UL1wsgLCb-4BPZ_1594931631.jpg https://static-pcsp.systeme.ru/player_360/5f10b9af364ed01oHXl4f1wOIBYoj9tMbACqzYeI-aWvn_1594931631.jpg https://static-pcsp.systeme.ru/player_360/5f10b9af3d527EByd8K7w-jEywcZn6M6v8J4JpaM3KkOW_1594931631.jpg https://static-pcsp.systeme.ru/player_360/5f10b9af44c62DUmUMH7YP9NX6PJhAJx7fok9yJOrZY13_1594931631.jpg https://static-pcsp.systeme.ru/player_360/5f10b9af4b36bHNp4KKpIVYQOK6pEb7-ySzIWLYK7e0dQ_1594931631.jpg https://static-pcsp.systeme.ru/player_360/5f10b9af52b0feSh2oUi-ci-ZY8FLB1sm2bXTz1qUGIAY_1594931631.jpg https://static-pcsp.systeme.ru/player_360/5f10b9af5aa9ePLPU9LFA0ovdZXcj6wIaxLAar_MO5i6w_1594931631.jpg https://static-pcsp.systeme.ru/player_360/5f10b9af63cbf_DE_08tEpJzDO5_mkSnlSMZT6A2rvn85_1594931631.jpg https://static-pcsp.systeme.ru/player_360/5f10b9af6bf9ddnW26gA3zmhDgh9z7uMLaksz3mNxQyFu_1594931631.jpg https://static-pcsp.systeme.ru/player_360/5f10b9af74fe8Rennu6XfGeaNHCOFk3_1IP4M770_wqD4_1594931631.jpg https://static-pcsp.systeme.ru/player_360/5f10b9af7cac8dNEmwUWKsV8TgP1jFdaorTgSISeR6-Zq_1594931631.jpg https://static-pcsp.systeme.ru/player_360/5f10b9af8508adoM55lbDlC3PtvnZd-4lQywL8WjJe8ew_1594931631.jpg https://static-pcsp.systeme.ru/player_360/5f10b9af8c35aDQ-uN1851KI6UFcbGiKf8F2Ot6tHOQgn_1594931631.jpg https://static-pcsp.systeme.ru/player_360/5f10b9af9319enB133QW8XlmXAmwuGoZhcwp1vtUhYjf5_1594931631.jpg https://static-pcsp.systeme.ru/player_360/5f10b9af9aa47DzW1UYWGoR5X1iRyD3UJRJM9acv6O869_1594931631.jpg https://static-pcsp.systeme.ru/player_360/5f10b9afa1c7ddYMSbd7gaOEGAjqyHxnN2kmJeUDTz2fi_1594931631.jpg https://static-pcsp.systeme.ru/player_360/5f10b9afaa6f7WgtcRCOyfiiBMJgy6LqTkPU4KbptLXsz_1594931631.jpg https://static-pcsp.systeme.ru/player_360/5f10b9afaa6f7WgtcRCOyfiiBMJgy6LqTkPU4KbptLXsz_1594931631.jpg https://static-pcsp.systeme.ru/player_360/5f10b9afaa6f7WgtcRCOyfiiBMJgy6LqTkPU4KbptLXsz_1594931631.jpg | https://www.youtube.com/watch?v=TjrtUZ1YPWs https://www.youtube.com/watch?v=6HekB_o-J2Q https://www.youtube.com/watch?v=uNb4HCh0Ebw https://rutube.ru/video/0a046896df31cb6f39e3978258b1740b/ https://rutube.ru/video/e166ee9633cc3135e4ce68bd536cba05/?r=wd https://rutube.ru/video/1b5d2b80e3c71a11012a2c453955a023/?r=wd https://vkvideo.ru/video-120704871_456239617 https://vkvideo.ru/video-120704871_456239605 https://vkvideo.ru/video-120704871_456239601 | 337 | штука | 0 | 6 | BB1 PCE CAR P12 | 2 1 3 4 | 12 1 24 2160 | шт. шт. шт. шт. | 13606481196634 3606481196637 43606481196635 | 23.2 6.9 40.4 120 | 19.5 6.9 24.2 80 | 8.9 4.4 10.6 110.4 | см. см. см. см. | 0.731 0.052 1.645 166.079 | кг. кг. кг. кг. | 65 мм | 65 мм | 40 мм |  | 16 А | 250 В | Открытой установки (EV000384) | Дерево (EV000131) | [5 empty] | Пластик (EV000139) |  | Ясень (SV007412) |  | Да | Необработанная (EV006034) |  |  | Термопласт (EV000403) | Нет | Нет | Винтовое крепление (EV006354) | [5 empty] | Нет | Матовый (-ая) (EV000146) | Нет | IP20 (EV006405) | 65 мм | 65 мм | 41 мм | 2 |  | 41 мм | IP20 (EV006405) | В сборе с корпусом/рамкой (EV006348) | С заземляющим контактом (EV002727) | 1 | Нет | Нет | Винтов. зажим/клемма (EV001008) | Нет | 1 | Да | 50...50 Гц | Нет | Да | Нет | Нет | Нет | Нет | Не требует специального питания (EV006426) | Да | Нет | Нет | Без надписи/печати (EV005886) | Нет | Нет | 0 | Нет | Нет | Нет | Нет | 0 | Нет | Нет | Нет | 16 | [109 empty] | Флоупак | Blanca | розетка |  |  | изделие в сборе | [6 empty] | винт |  |  | 16 A в 250 В Переменный ток 50 Гц | комплект из 12 шт. | 1 | [15 empty] | глянцевое |  | Дерево |  | 11 мм | ABS (акрилонитрил-бутадиен-стирол): все стороны |  |  | 0.053 кг |  |  |  | открытый |  | IEC 60884-1 |  |  | 3 | 60-60 % | со шторками | 5000 циклы | без индикации | 1.5...4 мм² для жесткий кабель(и) 1.5...4 мм² для гибкий кабель(и) | Без индикации | Pozidriv No 1 | с заземляющим контактом | 5-40 °C | 5-35 °C | необработанная | 3 винтовые зажимы |  |  |  | 250 В | Schuko | 1 | [31 empty] | Срок гарантии на данное оборудование составляет 5 лет с момента отгрузки со склада Систэм Электрик, с подтверждением соответствующим документом | Подлежит замене | IP20 |  |  | EAC
BLNRA110112 | BLANCA О/У РОЗЕТКА с заземлением без шторок, (КОМПАКТ) ИЗОЛ.ПЛ., 16А, 250В, МОЛОЧНЫЙ | Systeme Electric |  |  |  | 8536699008 | Прочие | Розетка Systeme Electric (ранее Schneider Electric) BLANCA (молочный, открытой установки) одноместная, с заземлением, без шторок предназначена для сетей до 250В, на ток до 16А. Заземление обеспечивает безопасность при косвенном прикосновении. Она изготовлена из ABS-пластика, проста в установке и удобна в применении. | Электротехническое оборудование Потенциал | PTPWD | FMS | Механические функции, открытый | BLA | ЭУИ BLANCA | RTD | Ритейл Медиум | EC000125 | Розетка силовая (штепсельная) | 7 | Россия | https://static-pcsp.systeme.ru/image/LoOsFdCc.jpeg https://static-pcsp.systeme.ru/image/k5p6rYsEieWltxL06802342ed0a7b1744974894.jpeg https://static-pcsp.systeme.ru/image/bk5z7Ad-mKInfYE768b92cbb745f21756966075.jpg | https://static-pcsp.systeme.ru/image/LoOsFdCc.jpeg | 1 2 3 | нет нет Вид под углом | [9 empty] | https://api.systeme.ru/product/media/download/988353 https://api.systeme.ru/product/media/download/988507 | Glossa Blanca W59 выключатель переключатель розетка светорегулятор AtlasDesign диммер Этюд Хит W45 Каталог Каталог электроустановочных изделий ЭУИ Атлас Дизайн Profi54 Профи54 Aqua Аква Nature Бланка Глосса HIT MultiBox Мультибокс Термостат Монтажная коробка Распределительная коробка Подрозетник Etude Glossa Blanca W59 выключатель переключатель розетка светорегулятор AtlasDesign диммер Этюд Хит W45 Каталог Каталог электроустановочных изделий ЭУИ Атлас Дизайн Profi54 Профи54 Aqua Аква Nature Бланка Глосса HIT MultiBox Мультибокс Термостат Монтажная коробка Распределительная коробка Подрозетник Etude быстрозажимные клеммы безвинтовая платформа Screwless | https://api.systeme.ru/product/media/download/988387 | Blanca розетка открытая установка Открытый монтаж Бланка Руководство по эксплуатации | https://api.systeme.ru/certificates/default/download/3460 https://api.systeme.ru/certificates/default/download/3410 https://api.systeme.ru/certificates/default/download/1897 https://api.systeme.ru/certificates/default/download/2488 https://api.systeme.ru/certificates/default/download/1711 https://api.systeme.ru/certificates/default/download/903 | С-ТР ТС-НВО Д-ТР ЕАЭС-RoHS С-ТР ТС-НВО С/Д-UZ Д-ТР ЕАЭС-RoHS С-ТР ТС-НВО | ЕАЭС RU С-RU.АТ21.В.00159_25 ЕАЭС N RU Д-RU.РА01.В.70012_25 ЕАЭС RU С-RU.АТ21.В.00045_20 UZ.SMT.01.0026.75482392 ЕАЭС № RU Д-RU.МЮ62.В.00697_20 ТС RU С-RU.АЯ96.В.00180 |  |  | https://www.youtube.com/watch?v=TjrtUZ1YPWs https://www.youtube.com/watch?v=6HekB_o-J2Q https://www.youtube.com/watch?v=uNb4HCh0Ebw https://rutube.ru/video/0a046896df31cb6f39e3978258b1740b/ https://rutube.ru/video/e166ee9633cc3135e4ce68bd536cba05/?r=wd https://rutube.ru/video/1b5d2b80e3c71a11012a2c453955a023/?r=wd https://vkvideo.ru/video-120704871_456239617 https://vkvideo.ru/video-120704871_456239605 https://vkvideo.ru/video-120704871_456239601 | 210.5 | штука | 0 | 12 | BB1 PCE CAR P12 | 2 1 3 4 | 12 1 72 2160 | шт. шт. шт. шт. | 13606481198157 3606481198150 43606481198158 | 23.2 6.9 40.4 120 | 19.5 6.9 24.2 80 | 8.9 4.4 28.8 101.4 | см. см. см. см. | 0.734 0.053 4.7 159.014 | кг. кг. кг. кг. | 65 мм | 65 мм | 41 мм | 0.054 кг | 16 А | 250 В | Открытой установки (EV000384) | Бежевый (EV000279) | [5 empty] | Пластик (EV000139) |  | Молочный (SV007396) |  | Да | Необработанная (EV006034) |  |  | Термопласт (EV000403) | Нет | Нет | Винтовое крепление (EV006354) |  |  |  |  | 9010 | Нет | Глянцевый (EV006395) | Нет | IP20 (EV006405) | 65 мм | 65 мм | 41 мм | 2 |  | 41 мм | IP20 (EV006405) | В сборе с корпусом/рамкой (EV006348) | С заземляющим контактом (EV002727) | 1 | Нет | Нет | Винтов. зажим/клемма (EV001008) | Нет | 1 | Нет | 50...50 Гц | Нет | Да | Нет | Нет | Нет | Нет | Не требует специального питания (EV006426) | Да | Нет | Нет | Без надписи/печати (EV005886) | Нет | Нет | 0 | Нет | Нет | Нет | Нет | 0 | Нет | Нет | Нет | 16 | [107 empty] | Анализируется |  | Флоупак | Blanca | розетка |  |  | механизм в сборе | [6 empty] | винт |  |  | 16 A в 250 V переменный ток 50 Гц | комплект из 12 шт. | 1 | [12 empty] | 3 винтовые зажимы |  | открытый | глянцевая |  | бежевый |  | 11 мм | ABS (акрилонитрил-бутадиен-стирол): все стороны | [7 empty] | 250 В | IEC 60884-1 |  | 1 | 3 | 60-60 % | без шторок | 5000 циклы | без индикации | 1.5...4 мм² для жесткий кабель(и) 1.5...4 мм² для гибкий кабель(и) | Без индикации | Pozidriv No 1 | с заземляющим контактом | 5-40 °C | [9 empty] | необработанная |  |  | 5-35 °C | Schuko | [26 empty] | Срок гарантии на данное оборудование составляет 5 лет с момента отгрузки со склада Систэм Электрик, с подтверждением соответствующим документом | Подлежит замене | IP20 |  |  | EAC |  |  |  | не содержащий галогенов
BLNRA111112 | BLANCA О/У РОЗЕТКА с заземлением со шторками, (КОМПАКТ) ИЗОЛ.ПЛ., 16А, 250В, МОЛОЧНЫЙ | Systeme Electric |  |  |  | 8536699008 | Прочие | Розетка Systeme Electric (ранее Schneider Electric) BLANCA (молочный, открытой установки) одноместная, с заземлением, шторками и изолирующей пластиной предназначена для сетей до 250В, на ток до 16А. Шторки открываются только при одновременном равномерном давлении в оба отверстия и препятствуют проникновению посторонних предметов. Они обеспечат дополнительную безопасность в доме, где есть дети. Корпус изделия выполнен из ABS-пластика. | Электротехническое оборудование Потенциал | PTPWD | FMS | Механические функции, открытый | BLA | ЭУИ BLANCA | RTD | Ритейл Медиум | EC000125 | Розетка силовая (штепсельная) | 7 | Россия | https://static-pcsp.systeme.ru/image/6qXLDRqD.jpeg https://static-pcsp.systeme.ru/image/k5p6rYsEieWltxL06802342ed0a7b1744974894.jpeg https://static-pcsp.systeme.ru/image/6HnBqR2XDWo-54Hs68b92cbb62c501756966075.jpg | https://static-pcsp.systeme.ru/image/6qXLDRqD.jpeg | 1 2 3 | нет нет Вид под углом | [9 empty] | https://api.systeme.ru/product/media/download/988353 https://api.systeme.ru/product/media/download/988507 | Glossa Blanca W59 выключатель переключатель розетка светорегулятор AtlasDesign диммер Этюд Хит W45 Каталог Каталог электроустановочных изделий ЭУИ Атлас Дизайн Profi54 Профи54 Aqua Аква Nature Бланка Глосса HIT MultiBox Мультибокс Термостат Монтажная коробка Распределительная коробка Подрозетник Etude Glossa Blanca W59 выключатель переключатель розетка светорегулятор AtlasDesign диммер Этюд Хит W45 Каталог Каталог электроустановочных изделий ЭУИ Атлас Дизайн Profi54 Профи54 Aqua Аква Nature Бланка Глосса HIT MultiBox Мультибокс Термостат Монтажная коробка Распределительная коробка Подрозетник Etude быстрозажимные клеммы безвинтовая платформа Screwless | https://api.systeme.ru/product/media/download/988387 | Blanca розетка открытая установка Открытый монтаж Бланка Руководство по эксплуатации | https://api.systeme.ru/certificates/default/download/3460 https://api.systeme.ru/certificates/default/download/3410 https://api.systeme.ru/certificates/default/download/1897 https://api.systeme.ru/certificates/default/download/2488 https://api.systeme.ru/certificates/default/download/1711 https://api.systeme.ru/certificates/default/download/903 | С-ТР ТС-НВО Д-ТР ЕАЭС-RoHS С-ТР ТС-НВО С/Д-UZ Д-ТР ЕАЭС-RoHS С-ТР ТС-НВО | ЕАЭС RU С-RU.АТ21.В.00159_25 ЕАЭС N RU Д-RU.РА01.В.70012_25 ЕАЭС RU С-RU.АТ21.В.00045_20 UZ.SMT.01.0026.75482392 ЕАЭС № RU Д-RU.МЮ62.В.00697_20 ТС RU С-RU.АЯ96.В.00180 |  |  | https://www.youtube.com/watch?v=TjrtUZ1YPWs https://www.youtube.com/watch?v=6HekB_o-J2Q https://www.youtube.com/watch?v=uNb4HCh0Ebw https://rutube.ru/video/0a046896df31cb6f39e3978258b1740b/ https://rutube.ru/video/e166ee9633cc3135e4ce68bd536cba05/?r=wd https://rutube.ru/video/1b5d2b80e3c71a11012a2c453955a023/?r=wd https://vkvideo.ru/video-120704871_456239617 https://vkvideo.ru/video-120704871_456239605 https://vkvideo.ru/video-120704871_456239601 | 219 | штука | 0 | 12 | BB1 PCE CAR P12 | 2 1 3 4 | 12 1 72 2160 | шт. шт. шт. шт. | 13606481198140 3606481198143 43606481198141 | 23.2 6.9 40.4 120 | 19.5 6.9 24.2 80 | 8.9 4.4 28.8 101.4 | см. см. см. см. | 0.762 0.055 4.868 164.026 | кг. кг. кг. кг. | 65 мм | 65 мм | 41 мм | 0.055 кг | 16 А | 250 В | Открытой установки (EV000384) | Бежевый (EV000279) | [5 empty] | Пластик (EV000139) |  | Молочный (SV007396) |  | Да | Необработанная (EV006034) |  |  | Термопласт (EV000403) | Нет | Нет | Винтовое крепление (EV006354) |  |  |  |  | 9010 | Нет | Глянцевый (EV006395) | Нет | IP20 (EV006405) | 65 мм | 65 мм | 41 мм | 2 |  | 41 мм | IP20 (EV006405) | В сборе с корпусом/рамкой (EV006348) | С заземляющим контактом (EV002727) | 1 | Нет | Нет | Винтов. зажим/клемма (EV001008) | Нет | 1 | Да | 50...50 Гц | Нет | Да | Нет | Нет | Нет | Нет | Не требует специального питания (EV006426) | Да | Нет | Нет | Без надписи/печати (EV005886) | Нет | Нет | 0 | Нет | Нет | Нет | Нет | 0 | Нет | Нет | Нет | 16 | [107 empty] | Анализируется |  | Флоупак | Blanca | розетка | [6 empty] | с заземляющим контактом | [7 empty] | 1 |  |  |  |  | Schuko | 3 |  |  |  | 16 A в 250 V переменный ток 50 Гц |  | винт | 3 винтовые зажимы |  | открытый | глянцевая | механизм в сборе | бежевый |  | 11 мм | ABS (акрилонитрил-бутадиен-стирол): все стороны | [7 empty] | 250 В |  |  | 1 |  |  | со шторками | 5000 циклы | без индикации | 1.5...4 мм² для жесткий кабель(и) 1.5...4 мм² для гибкий кабель(и) | Без индикации | Pozidriv No 1 | [11 empty] | необработанная | комплект из 12 шт. | [13 empty] | EAC | [15 empty] | Срок гарантии на данное оборудование составляет 5 лет с момента отгрузки со склада Систэм Электрик, с подтверждением соответствующим документом | Подлежит замене | IP20 | IEC 60884-1 |  |  |  | 60-60 % | 5-35 °C | не содержащий галогенов | 5-40 °C
BLNRA111113 | BLANCA О/У РОЗЕТКА с заземлением со шторками, (КОМПАКТ) ИЗОЛ.ПЛ., 16А, 250В, АЛЮМИНИЙ | Systeme Electric |  |  |  | 8536699008 | Прочие | Розетка Systeme Electric (ранее Schneider Electric) BLANCA (алюминий, открытой установки) одноместная, с заземлением, шторками и изолирующей пластиной предназначена для сетей до 250В, на ток до 16А. Шторки открываются только при одновременном равномерном давлении в оба отверстия и препятствуют проникновению посторонних предметов. Они обеспечат дополнительную безопасность в доме, где есть дети. Корпус изделия выполнен из ABS-пластика. | Электротехническое оборудование Потенциал | PTPWD | MSC | Механические функции, открытый, цветные | BLA | ЭУИ BLANCA | RTD | Ритейл Медиум | EC000125 | Розетка силовая (штепсельная) | 7 | Россия | https://static-pcsp.systeme.ru/image/y0hvLTPy.jpeg https://static-pcsp.systeme.ru/image/k5p6rYsEieWltxL06802342ed0a7b1744974894.jpeg https://static-pcsp.systeme.ru/image/7VDK61G0c5LQHU7768b92cbb5f7d91756966075.jpg | https://static-pcsp.systeme.ru/image/y0hvLTPy.jpeg | 1 2 3 | нет нет Вид под углом | [9 empty] | https://api.systeme.ru/product/media/download/988353 https://api.systeme.ru/product/media/download/988507 | Glossa Blanca W59 выключатель переключатель розетка светорегулятор AtlasDesign диммер Этюд Хит W45 Каталог Каталог электроустановочных изделий ЭУИ Атлас Дизайн Profi54 Профи54 Aqua Аква Nature Бланка Глосса HIT MultiBox Мультибокс Термостат Монтажная коробка Распределительная коробка Подрозетник Etude Glossa Blanca W59 выключатель переключатель розетка светорегулятор AtlasDesign диммер Этюд Хит W45 Каталог Каталог электроустановочных изделий ЭУИ Атлас Дизайн Profi54 Профи54 Aqua Аква Nature Бланка Глосса HIT MultiBox Мультибокс Термостат Монтажная коробка Распределительная коробка Подрозетник Etude быстрозажимные клеммы безвинтовая платформа Screwless | https://api.systeme.ru/product/media/download/988387 | Blanca розетка открытая установка Открытый монтаж Бланка Руководство по эксплуатации | https://api.systeme.ru/certificates/default/download/3460 https://api.systeme.ru/certificates/default/download/3410 https://api.systeme.ru/certificates/default/download/1897 https://api.systeme.ru/certificates/default/download/2488 https://api.systeme.ru/certificates/default/download/1711 https://api.systeme.ru/certificates/default/download/903 | С-ТР ТС-НВО Д-ТР ЕАЭС-RoHS С-ТР ТС-НВО С/Д-UZ Д-ТР ЕАЭС-RoHS С-ТР ТС-НВО | ЕАЭС RU С-RU.АТ21.В.00159_25 ЕАЭС N RU Д-RU.РА01.В.70012_25 ЕАЭС RU С-RU.АТ21.В.00045_20 UZ.SMT.01.0026.75482392 ЕАЭС № RU Д-RU.МЮ62.В.00697_20 ТС RU С-RU.АЯ96.В.00180 |  |  | https://www.youtube.com/watch?v=TjrtUZ1YPWs https://www.youtube.com/watch?v=6HekB_o-J2Q https://www.youtube.com/watch?v=uNb4HCh0Ebw https://rutube.ru/video/0a046896df31cb6f39e3978258b1740b/ https://rutube.ru/video/e166ee9633cc3135e4ce68bd536cba05/?r=wd https://rutube.ru/video/1b5d2b80e3c71a11012a2c453955a023/?r=wd https://vkvideo.ru/video-120704871_456239617 https://vkvideo.ru/video-120704871_456239605 https://vkvideo.ru/video-120704871_456239601 | 329 | штука | 0 | 12 | BB1 PCE CAR P12 | 2 1 3 4 | 12 1 24 2160 | шт. шт. шт. шт. | 13606481198188 3606481198181 43606481198189 | 23.2 6.9 40.4 120 | 19.5 6.9 24.2 80 | 8.9 4.4 10.6 110.4 | см. см. см. см. | 0.762 0.055 1.709 171.782 | кг. кг. кг. кг. | 65 мм | 65 мм | 41 мм | 0.055 кг | 16 А | 250 В | Открытой установки (EV000384) | Алюминий (EV000072) | [5 empty] | Пластик (EV000139) |  | Алюминий (SV007249) |  | Да | Необработанная (EV006034) |  |  | Термопласт (EV000403) | Нет | Нет | Винтовое крепление (EV006354) | [5 empty] | Нет | Матовый (-ая) (EV000146) | Нет | IP20 (EV006405) | 65 мм | 65 мм | 41 мм | 2 |  | 41 мм | IP20 (EV006405) | В сборе с корпусом/рамкой (EV006348) | С заземляющим контактом (EV002727) | 1 | Нет | Нет | Винтов. зажим/клемма (EV001008) | Нет | 1 | Да | 50...50 Гц | Нет | Да | Нет | Нет | Нет | Нет | Не требует специального питания (EV006426) | Да | Нет | Нет | Без надписи/печати (EV005886) | Нет | Нет | 0 | Нет | Нет | Нет | Нет | 0 | Нет | Нет | Нет | 16 | [107 empty] | Анализируется |  | Флоупак | Blanca | розетка | [6 empty] | с заземляющим контактом | [7 empty] | 1 |  |  |  |  | Schuko | 3 |  |  |  | 16 A в 250 V переменный ток 50 Гц |  | винт | 3 винтовые зажимы |  | открытый | глянцевая | механизм в сборе | алюминий |  | 11 мм | ABS (акрилонитрил-бутадиен-стирол): все стороны | [7 empty] | 250 В |  |  | 1 |  |  | со шторками | 5000 циклы | без индикации | 1.5...4 мм² для жесткий кабель(и) 1.5...4 мм² для гибкий кабель(и) | Без индикации | Pozidriv No 1 | [11 empty] | необработанная | комплект из 12 шт. | [13 empty] | EAC | [15 empty] | Срок гарантии на данное оборудование составляет 5 лет с момента отгрузки со склада Систэм Электрик, с подтверждением соответствующим документом | Подлежит замене | IP20 | IEC 60884-1 |  |  |  | 60-60 % | 5-35 °C | не содержащий галогенов | 5-40 °C
BLNSR003241 | BLANCA С/У РОЗЕТКА СИЛОВАЯ 3К+З, 32А, 440В, БЕЛЫЙ | Systeme Electric |  |  |  | 8536699008 | Прочие | Розетка Systeme Electric (ранее Schneider Electric) BLANCA (белый, скрытой установки) силовая с заземлением для применения в сетях до 440В, на ток до 32А. Монтаж выполняется с помощью монтажных лапок и винта. Поверхность имеет глянцевое покрытие. Размеры розетки: 100*100*47 мм. | Электротехническое оборудование Потенциал | PTPWD | FMF | Механические функции, скрытый | BLA | ЭУИ BLANCA | RTD | Ритейл Медиум | EC000125 | Розетка силовая (штепсельная) | 7 | Россия | https://static-pcsp.systeme.ru/image/3qvHDPHP.jpeg https://static-pcsp.systeme.ru/image/GlzE8qwY.jpeg https://static-pcsp.systeme.ru/image/k5p6rYsEieWltxL06802342ed0a7b1744974894.jpeg | https://static-pcsp.systeme.ru/image/3qvHDPHP.jpeg | 1 2 3 | нет нет нет | [9 empty] | https://api.systeme.ru/product/media/download/988353 https://api.systeme.ru/product/media/download/988507 | Glossa Blanca W59 выключатель переключатель розетка светорегулятор AtlasDesign диммер Этюд Хит W45 Каталог Каталог электроустановочных изделий ЭУИ Атлас Дизайн Profi54 Профи54 Aqua Аква Nature Бланка Глосса HIT MultiBox Мультибокс Термостат Монтажная коробка Распределительная коробка Подрозетник Etude Glossa Blanca W59 выключатель переключатель розетка светорегулятор AtlasDesign диммер Этюд Хит W45 Каталог Каталог электроустановочных изделий ЭУИ Атлас Дизайн Profi54 Профи54 Aqua Аква Nature Бланка Глосса HIT MultiBox Мультибокс Термостат Монтажная коробка Распределительная коробка Подрозетник Etude быстрозажимные клеммы безвинтовая платформа Screwless | https://api.systeme.ru/product/media/download/988390 | Blanca розетка Бланка Руководство по эксплуатации Силовая розетка | https://api.systeme.ru/certificates/default/download/2180 https://api.systeme.ru/certificates/default/download/2167 https://api.systeme.ru/certificates/default/download/2110 https://api.systeme.ru/certificates/default/download/1773 https://api.systeme.ru/certificates/default/download/2499 https://api.systeme.ru/certificates/default/download/1635 https://api.systeme.ru/certificates/default/download/615 | С-ТР ТС-НВО Д-ТР ЕАЭС-RoHS Д-ТР ЕАЭС-RoHS С-ТР ТС-НВО С/Д-UZ С-ТР ЕАЭС-RoHS Д-ТР ЕАЭС-RoHS С-ТР ТС-НВО | ЕАЭС RU С-RU.АТ21.В.00075_21 ЕАЭС № RU Д-RU.РА01.В.84139_21 ЕАЭС № RU Д-RU.РА01.В.83486_21 ЕАЭС RU С-RU.АТ21.В.00036_20 UZ.SMT.01.0026.75483698 ЕАЭС № RU Д-RU.МЮ62.В.00533_20 ТС RU С-RU.АЯ96.В.00179 | https://api.systeme.ru/player/embed?ref=BLNSR003241 | https://static-pcsp.systeme.ru/player_360/5f10b9afbd6907NN68ezJ7yA7NOyRoAg2Cytq2p4QS-u-_1594931631.jpg https://static-pcsp.systeme.ru/player_360/5f10b9afc3d54LAXLkjNQjjv94Y4ifbZrUUSei4eYUxHh_1594931631.jpg https://static-pcsp.systeme.ru/player_360/5f10b9afca6d0z0uvO0n1A9A4SVb1XYEEjJzI6lGfDq7U_1594931631.jpg https://static-pcsp.systeme.ru/player_360/5f10b9afd1384b8RMWZSvh-XCmzzJnVFIR_qJDHJ9vEkF_1594931631.jpg https://static-pcsp.systeme.ru/player_360/5f10b9afd8eddP411sh_OANFgcARDybC2EQrn_PHQTfte_1594931631.jpg https://static-pcsp.systeme.ru/player_360/5f10b9afe776fjpPvuCFDXE_DMKRIHbKzr2BrcLI24qzC_1594931631.jpg https://static-pcsp.systeme.ru/player_360/5f10b9afee283Z_5Scom3kAX-WOKIzM4U81Lp3awbaFcG_1594931631.jpg https://static-pcsp.systeme.ru/player_360/5f10b9b000ac22FZqILG4rbIWxME6zRMiWXwQouKbjyM7_1594931631.jpg https://static-pcsp.systeme.ru/player_360/5f10b9b007e92d1lsfWkHmpQ8JG6s33MRr9ln0sgFC4rZ_1594931632.jpg https://static-pcsp.systeme.ru/player_360/5f10b9b00fbc0RnkZeQ9HnBMlWqV6Qg_WXlV6jqUCjz5h_1594931632.jpg https://static-pcsp.systeme.ru/player_360/5f10b9b018f29RWqojqi-mszF40yCLc2eYkBEHXK1GXaP_1594931632.jpg https://static-pcsp.systeme.ru/player_360/5f10b9b020af1KsS7dvebi7_2CXmoKy4FWdeie_5JQS9q_1594931632.jpg https://static-pcsp.systeme.ru/player_360/5f10b9b028dd5dXpb_iMoWoQqgCzq93W508jRZUsOI5Xl_1594931632.jpg https://static-pcsp.systeme.ru/player_360/5f10b9b030240Cj7QroaUTZVWK-XDyixsW-n3S5fN55aE_1594931632.jpg https://static-pcsp.systeme.ru/player_360/5f10b9b0378fa_UXMuoHXEzMPu_jQskPVfqUAS_ufkpUm_1594931632.jpg https://static-pcsp.systeme.ru/player_360/5f10b9b0408day7upCcD4otlmlpsxtqObloJ8FrMgMNya_1594931632.jpg https://static-pcsp.systeme.ru/player_360/5f10b9b04aa86_Ibm69ghan6infY1EjjTFMnuM5iXa8OI_1594931632.jpg https://static-pcsp.systeme.ru/player_360/5f10b9b054e3aWU7J6W8s0gJpcg15v3HGA6EEpsMekBX2_1594931632.jpg https://static-pcsp.systeme.ru/player_360/5f10b9b05b8aaNsR9lZU8HGq2yOk-lZ2oLac0DwfROBZC_1594931632.jpg https://static-pcsp.systeme.ru/player_360/5f10b9b064daaZrdpNwJDav-tlxQjv7rruzchBM52rDku_1594931632.jpg https://static-pcsp.systeme.ru/player_360/5f10b9b0752a6I-IjqK-d_RADeED28Vln-HRzozcZaM5-_1594931632.jpg https://static-pcsp.systeme.ru/player_360/5f10b9b07de85PuRUJRVYYTfU87D_YYNkcgK-T1Ydr3k3_1594931632.jpg https://static-pcsp.systeme.ru/player_360/5f10b9b08477aTVTqwmIS4TEsWOqQLGKDVSJydYNu6ixZ_1594931632.jpg https://static-pcsp.systeme.ru/player_360/5f10b9b08d32bYjQqiVdjGs-rHhI-L-dmOqRgyqDbPiAi_1594931632.jpg https://static-pcsp.systeme.ru/player_360/5f10b9b0941c2P3pvrMGK5UQfo3nIF7XvSZzDBbtwSCPA_1594931632.jpg https://static-pcsp.systeme.ru/player_360/5f10b9b09a71d7IU4OIZdVcX6gd3tHPp2xwVJsXcit31c_1594931632.jpg https://static-pcsp.systeme.ru/player_360/5f10b9b0a0dccjePJBE_ObQXz9aROZD0ZPpVXujets0AI_1594931632.jpg https://static-pcsp.systeme.ru/player_360/5f10b9b0a742cUvyGpS4fVAZrhLUH6yY8EQoz02Uk-Deu_1594931632.jpg https://static-pcsp.systeme.ru/player_360/5f10b9b0ad367t3dAt7CyKi6anr9GuOlfkBeGNLGo-NIs_1594931632.jpg https://static-pcsp.systeme.ru/player_360/5f10b9b0b33d1rzmsyx95mhLBgK6nuzbAWLuXCQ1Jxq3u_1594931632.jpg https://static-pcsp.systeme.ru/player_360/5f10b9b0b9e57WbNrBwYnRmpUp61EtfmerNiz1qW7LgVe_1594931632.jpg https://static-pcsp.systeme.ru/player_360/5f10b9b0c092bGadtOvgAuQ6rZzHdSK2iuQ_raieIRBnV_1594931632.jpg https://static-pcsp.systeme.ru/player_360/5f10b9b0c672dhm8KyL87exzWR7jDDrpFoC_czAgYOkKl_1594931632.jpg https://static-pcsp.systeme.ru/player_360/5f10b9b0cca3fIoXYkZ8-2H__cRm4Va_sg9kHU6XBi9rb_1594931632.jpg https://static-pcsp.systeme.ru/player_360/5f10b9b0d29a0_ZB5MEnnk-W6ZtRagwOuhdBTkmoIiLYY_1594931632.jpg https://static-pcsp.systeme.ru/player_360/5f10b9b0d95eeKcwzBC5iZOleGXWRCelMt527MNxWcceP_1594931632.jpg https://static-pcsp.systeme.ru/player_360/5f10b9b0d95eeKcwzBC5iZOleGXWRCelMt527MNxWcceP_1594931632.jpg https://static-pcsp.systeme.ru/player_360/5f10b9b0d95eeKcwzBC5iZOleGXWRCelMt527MNxWcceP_1594931632.jpg | https://www.youtube.com/watch?v=gxAkZCx8Zow https://www.youtube.com/watch?v=uNb4HCh0Ebw https://rutube.ru/video/125a377127516b8216f694836b148a3e/?r=wd https://rutube.ru/video/1b5d2b80e3c71a11012a2c453955a023/?r=wd https://vkvideo.ru/video-120704871_456239618 https://vkvideo.ru/video-120704871_456239601 | 870.5 | штука | 0 | 2 | BB1 PCE CAR P12 | 2 1 3 4 | 6 1 36 1080 | шт. шт. шт. шт. | 13606481194524 3606481194527 43606481194525 | 23.2 10.5 40.4 120 | 19.5 10.5 24.2 80 | 8.9 5 28.8 101.4 | см. см. см. см. | 0.864 0.127 5.477 182.314 | кг. кг. кг. кг. | 100 мм | 100 мм | 47 мм |  | 32 А | 440 В | Внутренний / скрытый (EV000383) | Белый (EV000202) | [5 empty] | Пластик (EV000139) |  | Белый (SV007255) |  | Да | Необработанная (EV006034) |  |  | Термопласт (EV000403) | Нет | Нет | Винтовое крепление (EV006354) | [5 empty] | Нет | Глянцевый (EV006395) | Нет | IP20 (EV006405) | 100 мм | 100 мм | 47 мм | 4 | 4 | 47 мм | IP20 (EV006405) | В сборе с корпусом/рамкой (EV006348) | Спец. исполнение (для электроплит и силов. установок) (RV000882) | 1 | Нет | Нет | Винтов. зажим/клемма (EV001008) | Нет | 3 | Нет | 50...50 Гц | Нет | Да | Нет | Нет | Нет | Нет | Не требует специального питания (EV006426) | Да | Нет | Нет | Без надписи/печати (EV005886) |  | Нет | 0 | Нет | Нет | Нет | Нет | 0 | Нет | Нет | Нет |  | 0 мА | IK01 (EV006807) | [107 empty] | Флоупак | Blanca | розетка |  |  | изделие в сборе | [6 empty] | винт монтажные лапки |  |  | 32 A в 440 В Переменный ток 50 Гц | комплект из 6 шт. | 1 | [6 empty] | 3P + N | [8 empty] | глянцевое |  | Белый |  | 11 мм | ABS (акрилонитрил-бутадиен-стирол): все стороны |  |  | 0.13 кг |  |  |  | утопленный |  | IEC 60884-1 | 31 мм |  | 4 | 60-60 % |  | 5000 циклы | без индикации | 1.5...4 мм² для жесткий кабель(и) 1.5...4 мм² для гибкий кабель(и) | Без индикации | Pozidriv No 1 | с заземляющим штырем | 5-40 °C | 5-35 °C | необработанная | 4 винтовые зажимы |  |  |  | 440 В |  | 1 | [31 empty] | Срок гарантии на данное оборудование составляет 5 лет с момента отгрузки со склада Систэм Электрик, с подтверждением соответствующим документом | Подлежит замене | IP20 |  |  | EAC
BLNSV003241 | BLANCA С/У ВИЛКА СИЛОВАЯ 3К+З, 32 А, 440 В, БЕЛЫЙ | Systeme Electric |  |  |  | 8536699008 | Прочие | Вилка Systeme Electric (ранее Schneider Electric) BLANCA (белый, скрытой установки) силовая предназначена для применения в сетях до 440В, на ток до 32А. Монтаж выполняется с помощью монтажных лапок и винта. Поверхность имеет глянцевое покрытие. Размеры розетки: 67*104*73 мм. | Электротехническое оборудование Потенциал | PTPWD | FMF | Механические функции, скрытый | BLA | ЭУИ BLANCA | RTD | Ритейл Медиум | EC000242 | Вилка с защитным контактом | 7 | Россия | https://static-pcsp.systeme.ru/image/ICoMz-W9.jpeg https://static-pcsp.systeme.ru/image/WMEIIaSI.jpeg https://static-pcsp.systeme.ru/image/k5p6rYsEieWltxL06802342ed0a7b1744974894.jpeg | https://static-pcsp.systeme.ru/image/ICoMz-W9.jpeg | 1 2 3 | нет нет нет | [9 empty] | https://api.systeme.ru/product/media/download/988353 https://api.systeme.ru/product/media/download/988507 | Glossa Blanca W59 выключатель переключатель розетка светорегулятор AtlasDesign диммер Этюд Хит W45 Каталог Каталог электроустановочных изделий ЭУИ Атлас Дизайн Profi54 Профи54 Aqua Аква Nature Бланка Глосса HIT MultiBox Мультибокс Термостат Монтажная коробка Распределительная коробка Подрозетник Etude Glossa Blanca W59 выключатель переключатель розетка светорегулятор AtlasDesign диммер Этюд Хит W45 Каталог Каталог электроустановочных изделий ЭУИ Атлас Дизайн Profi54 Профи54 Aqua Аква Nature Бланка Глосса HIT MultiBox Мультибокс Термостат Монтажная коробка Распределительная коробка Подрозетник Etude быстрозажимные клеммы безвинтовая платформа Screwless | https://api.systeme.ru/product/media/download/988381 | Blanca розетка Бланка Руководство по эксплуатации Силовая розетка | https://api.systeme.ru/certificates/default/download/2180 https://api.systeme.ru/certificates/default/download/2167 https://api.systeme.ru/certificates/default/download/2110 https://api.systeme.ru/certificates/default/download/1773 https://api.systeme.ru/certificates/default/download/2499 https://api.systeme.ru/certificates/default/download/1635 https://api.systeme.ru/certificates/default/download/615 | С-ТР ТС-НВО Д-ТР ЕАЭС-RoHS Д-ТР ЕАЭС-RoHS С-ТР ТС-НВО С/Д-UZ С-ТР ЕАЭС-RoHS Д-ТР ЕАЭС-RoHS С-ТР ТС-НВО | ЕАЭС RU С-RU.АТ21.В.00075_21 ЕАЭС № RU Д-RU.РА01.В.84139_21 ЕАЭС № RU Д-RU.РА01.В.83486_21 ЕАЭС RU С-RU.АТ21.В.00036_20 UZ.SMT.01.0026.75483698 ЕАЭС № RU Д-RU.МЮ62.В.00533_20 ТС RU С-RU.АЯ96.В.00179 | https://api.systeme.ru/player/embed?ref=BLNSV003241 | https://static-pcsp.systeme.ru/player_360/5f10b9b0eefaeFiEzRr8Q02jVt5G_1YMFkwtsAL715HqQ_1594931632.jpg https://static-pcsp.systeme.ru/player_360/5f10b9b101c83l3QXM5SxrZUbNN3wWLn-ZMcHL6j0k5_y_1594931633.jpg https://static-pcsp.systeme.ru/player_360/5f10b9b107f67V22SmVU7pf4ikcM5i6grFVRyw2R9e-rE_1594931633.jpg https://static-pcsp.systeme.ru/player_360/5f10b9b10f730DLOHPEzTvy2CTQ29DieR9r2coOC23bVH_1594931633.jpg https://static-pcsp.systeme.ru/player_360/5f10b9b117875vCiq4QBD893OH5_z7ZJ1CwQy69ZwheJg_1594931633.jpg https://static-pcsp.systeme.ru/player_360/5f10b9b11f0f5v5lNI4VPOao-SOZ0a9LeFeXxg7GsIKmv_1594931633.jpg https://static-pcsp.systeme.ru/player_360/5f10b9b125346VNJQjrWnDJxCqBVDkpGqA2xcvOgpCMsF_1594931633.jpg https://static-pcsp.systeme.ru/player_360/5f10b9b12cbaedtUE2A6pionkTSUwi5qN-CqunVWG1ZpE_1594931633.jpg https://static-pcsp.systeme.ru/player_360/5f10b9b133850iFlA6YBp0q_m_m7kBts78RqgVc6QrSKf_1594931633.jpg https://static-pcsp.systeme.ru/player_360/5f10b9b13a5dfd3hG5hIq8S_aarSnP5IG5whKYMTwU5s7_1594931633.jpg https://static-pcsp.systeme.ru/player_360/5f10b9b145397LvfqTVkYIJU2QEqg2tytSAr_pIEw0-zn_1594931633.jpg https://static-pcsp.systeme.ru/player_360/5f10b9b14cb83CXj0Tz70kaeXI0AQQuLMdvRJZec22tIq_1594931633.jpg https://static-pcsp.systeme.ru/player_360/5f10b9b153699rcX36NkG153F2VqGQ6lnEqUe4Fwl6MlA_1594931633.jpg https://static-pcsp.systeme.ru/player_360/5f10b9b1598a4pDHWXZBBx6SW265STRGlgyzbpm4QAdDe_1594931633.jpg https://static-pcsp.systeme.ru/player_360/5f10b9b1601d8MRkVZjKR2FnpZuTigEtoObkF22qhPoAs_1594931633.jpg https://static-pcsp.systeme.ru/player_360/5f10b9b166e12lbRewT9MfZ47fsEEfrX9OGUTbT1pkjG9_1594931633.jpg https://static-pcsp.systeme.ru/player_360/5f10b9b16e937N5ijTozkMfY1asxUbMjafN9VwAICfnfL_1594931633.jpg https://static-pcsp.systeme.ru/player_360/5f10b9b17547fEm_cCJaWxsmldu-TQZH6Za_UU_IxTh_L_1594931633.jpg https://static-pcsp.systeme.ru/player_360/5f10b9b17c2356TTPgS6PKka7aAS4kFXermEnYGiSO0cL_1594931633.jpg https://static-pcsp.systeme.ru/player_360/5f10b9b182be66pOhPIxZX85ipIO6Zes2xQuuTple1qeH_1594931633.jpg https://static-pcsp.systeme.ru/player_360/5f10b9b189138ngBs6kQyd7HJjN68d3yMIuO5kqQLdHWD_1594931633.jpg https://static-pcsp.systeme.ru/player_360/5f10b9b18fc38W6FKXL5Tgwk0J_uHkuPEhzDVYhkisvBV_1594931633.jpg https://static-pcsp.systeme.ru/player_360/5f10b9b1980a2GRG5i6R6ASvhSGJv7McB7FzgHl6X3-kw_1594931633.jpg https://static-pcsp.systeme.ru/player_360/5f10b9b1a1298s0qglIBBsUP0yv2byXB_QrVcSyx6DAVn_1594931633.jpg https://static-pcsp.systeme.ru/player_360/5f10b9b1a8284M42mesVUlE8QRAHkYA-50HJdl3UUq2OJ_1594931633.jpg https://static-pcsp.systeme.ru/player_360/5f10b9b1b073a8E2Npm4bAKckkErl4KfBQc3_2JQ75rFc_1594931633.jpg https://static-pcsp.systeme.ru/player_360/5f10b9b1b6c25RHr0tvCTAHgR26EO2wszcyBcCgplt782_1594931633.jpg https://static-pcsp.systeme.ru/player_360/5f10b9b1be2778tNnuTcaFkSv_e7Ki0hzrYmGYyYweC0X_1594931633.jpg https://static-pcsp.systeme.ru/player_360/5f10b9b1c5717XX1g6Qq5EdYOEWviEt3IxHQuctT8yWcu_1594931633.jpg https://static-pcsp.systeme.ru/player_360/5f10b9b1cc6cevQx9P-CXEKxiBqlxXtvjS63-KhPnTPzk_1594931633.jpg https://static-pcsp.systeme.ru/player_360/5f10b9b1d3699hT_cSDKwET03QwVip6ID7Bju_hbVfJgY_1594931633.jpg https://static-pcsp.systeme.ru/player_360/5f10b9b1db9dcKSOnEz7Ney6YMymKR0q7lw_ByDIFWeQi_1594931633.jpg https://static-pcsp.systeme.ru/player_360/5f10b9b1e2bc0N-Qi3wez-1KN62qVzbnuAwEh98wiMfkZ_1594931633.jpg https://static-pcsp.systeme.ru/player_360/5f10b9b1e98e1xaZ42jvx1LJxqgT79DjwHMfMMsuOWLXT_1594931633.jpg https://static-pcsp.systeme.ru/player_360/5f10b9b1f01a3YaNy1JTIcLJOlGFfqvWZ5QJUtIq3vtTV_1594931633.jpg https://static-pcsp.systeme.ru/player_360/5f10b9b2035aauFTqWMTSYDMmqdEgBke_zqOn9xq474YZ_1594931634.jpg https://static-pcsp.systeme.ru/player_360/5f10b9b2035aauFTqWMTSYDMmqdEgBke_zqOn9xq474YZ_1594931634.jpg https://static-pcsp.systeme.ru/player_360/5f10b9b2035aauFTqWMTSYDMmqdEgBke_zqOn9xq474YZ_1594931634.jpg | https://www.youtube.com/watch?v=gxAkZCx8Zow https://www.youtube.com/watch?v=uNb4HCh0Ebw https://rutube.ru/video/125a377127516b8216f694836b148a3e/?r=wd https://rutube.ru/video/1b5d2b80e3c71a11012a2c453955a023/?r=wd https://vkvideo.ru/video-120704871_456239618 https://vkvideo.ru/video-120704871_456239601 | 870.5 | штука | 0 | 2 | BB1 PCE CAR P12 | 2 1 3 4 | 6 1 36 1080 | шт. шт. шт. шт. | 13606481194531 3606481194534 43606481194532 | 23.2 10.9 40.4 120 | 19.5 7.1 24.2 80 | 8.9 7.7 28.8 101.4 | см. см. см. см. | 0.828 0.121 5.265 175.942 | кг. кг. кг. кг. | 104 мм | 67 мм | 73 мм |  | 32 А | 440 В |  | Белый (EV000202) | [5 empty] | Пластик (EV000139) |  | Белый (SV007255) | [5 empty] | Термопласт (EV000403) | [20 empty] | С заземляющим штырем (EV005891) | [17 empty] | Нет | [9 empty] | Нет | [35 empty] | IP20 (EV006405) | [9 empty] | 4 | Безвинтовая клемма (EV005434) | Прямолинейн. (EV000164) | [64 empty] | Флоупак | Blanca | вилка |  |  | изделие в сборе | [6 empty] | винт монтажные лапки |  |  | 32 A в 440 В Переменный ток 50 Гц | комплект из 6 шт. | 1 | [6 empty] | 3P + N | [8 empty] | глянцевое |  | Белый |  | 11 мм | ABS (акрилонитрил-бутадиен-стирол): все стороны |  |  | 0.137 кг |  |  |  | утопленный |  | IEC 60884-1 |  |  | 4 | 60-60 % |  |  | без индикации | 1.5...4 мм² для жесткий кабель(и) 1.5...4 мм² для гибкий кабель(и) | Без индикации | Pozidriv No 1 | с заземляющим штырем | 5-40 °C | 5-35 °C | необработанная | 4 винтовые зажимы |  |  |  | 440 В |  | 1 | [31 empty] | Срок гарантии на данное оборудование составляет 5 лет с момента отгрузки со склада Систэм Электрик, с подтверждением соответствующим документом | Подлежит замене | IP20 |  |  | EAC
BLNVA101005 | BLANCA О/У 1-клавишный ВЫКЛЮЧАТЕЛЬ (сх.1), 10А, 250В, ЯСЕНЬ | Systeme Electric |  |  | бланка blanka blanca идфтлф kfyrf ясень цвет ясень розетка цвет ясень розетка ясень 250b одноклавишный выключатель выключатель 1 клавиша наружный выключатель одна клавиша cх.1 10a | 8536500700 | Электромеханические комнатные выключатели на силу тока не более 11 а | Выключатель Systeme Electric (ранее Schneider Electric) BLANCA (ясень, открытой установки) одноклавишный предназначен для сетей до 250В, на ток до 10А. Выключатель подходит для большинства типов ламп. Изделия цвета Ясень обладают уникальным рисунком, напоминающим древесный сруб. Он изготовлен из ABS-пластика, прост в установке и удобен в применении. | Электротехническое оборудование Потенциал | PTPWD | MSC | Механические функции, открытый, цветные | BLA | ЭУИ BLANCA | RTD | Ритейл Медиум | EC001590 | Выключатель / Переключатель | 7 | Россия | https://static-pcsp.systeme.ru/image/hlTrbHq2.jpeg https://static-pcsp.systeme.ru/image/k5p6rYsEieWltxL06802342ed0a7b1744974894.jpeg https://static-pcsp.systeme.ru/image/hqZu9gsRv-hnJHRl68b7d0812ad501756876929.jpg | https://static-pcsp.systeme.ru/image/hlTrbHq2.jpeg | 1 2 3 | нет нет Вид под углом | [9 empty] | https://api.systeme.ru/product/media/download/988353 https://api.systeme.ru/product/media/download/988507 | Glossa Blanca W59 выключатель переключатель розетка светорегулятор AtlasDesign диммер Этюд Хит W45 Каталог Каталог электроустановочных изделий ЭУИ Атлас Дизайн Profi54 Профи54 Aqua Аква Nature Бланка Глосса HIT MultiBox Мультибокс Термостат Монтажная коробка Распределительная коробка Подрозетник Etude Glossa Blanca W59 выключатель переключатель розетка светорегулятор AtlasDesign диммер Этюд Хит W45 Каталог Каталог электроустановочных изделий ЭУИ Атлас Дизайн Profi54 Профи54 Aqua Аква Nature Бланка Глосса HIT MultiBox Мультибокс Термостат Монтажная коробка Распределительная коробка Подрозетник Etude быстрозажимные клеммы безвинтовая платформа Screwless | https://api.systeme.ru/product/media/download/988382 | Blanca выключатель переключатель Открытый монтаж Бланка Руководство по эксплуатации Открытый тип | https://api.systeme.ru/certificates/default/download/3435 https://api.systeme.ru/certificates/default/download/3411 https://api.systeme.ru/certificates/default/download/1772 https://api.systeme.ru/certificates/default/download/2490 https://api.systeme.ru/certificates/default/download/1708 https://api.systeme.ru/certificates/default/download/611 | С-ТР ТС-НВО Д-ТР ЕАЭС-RoHS С-ТР ТС-НВО С/Д-UZ Д-ТР ЕАЭС-RoHS С-ТР ТС-НВО | ЕАЭС RU С-RU.АТ21.В.00153_25 ЕАЭС N RU Д-RU.РА01.В.69737_25 ЕАЭС RU С-RU.АТ21.В.00035_20 UZ.SMT.01.0026.75482963 ЕАЭС № RU Д-RU.МЮ62.В.00690_20 ТС RU С-RU.АЯ96.В.00172 |  |  | https://www.youtube.com/watch?v=uNb4HCh0Ebw https://rutube.ru/video/1b5d2b80e3c71a11012a2c453955a023/?r=wd https://vkvideo.ru/video-120704871_456239601 | 254.5 | штука | 0 | 15 | BB1 PCE CAR P12 | 2 1 3 4 | 15 1 30 2700 | шт. шт. шт. шт. | 13606481197648 3606481197641 43606481197649 | 23.2 6.9 40.4 120 | 19.5 6.9 24.2 80 | 8.9 3.7 10.6 110.4 | см. см. см. см. | 0.842 0.049 1.868 186.158 | кг. кг. кг. кг. | 65 мм | 65 мм | 35 мм |  |  | 250 В | Открытой установки (EV000384) | Дерево (EV000131) | [5 empty] | Пластик (EV000139) |  | Ясень (SV007412) | Клавиша/кнопка (EV006531) | Да | Декоративное (EV010983) | 10 А |  | Термопласт (EV000403) |  |  | Винтовое крепление (EV000717) | [6 empty] | Матовый (-ая) (EV000146) |  | IP20 (EV006405) | 65 мм | 65 мм | 35 мм |  |  |  | IP20 (EV006405) | В сборе с корпусом/рамкой (EV006348) |  |  |  |  | Винтов. зажим/клемма (EV001008) | [8 empty] | Нет |  |  |  | Нет | [13 empty] | 10 | [6 empty] | Нет | Нет (EV004175) |  | Нет | В комплект не входит (EV009008) | Выключатель 1-полюс. (EV009624) | 1 | 10 AX | Нет | Нет | Нет (EV004175) | [91 empty] | освещение | Флоупак | Blanca | выключатель |  | Дерево | изделие в сборе | [6 empty] | винты |  |  | 10 A в 250 В Переменный ток 50 Гц | комплект из 15 шт. | 1 | [14 empty] | открытый | глянцевое |  |  |  | 11 мм |  |  |  | 0.049 кг | [5 empty] | IEC 60669 |  |  |  | 60-60 % |  | 40000 циклы в соответствии с IEC 60669 |  | 1...2.5 мм² для Жесткий кабель(и) 1...2.5 мм² для Гибкий кабель(и) |  | Pozidriv No 1 |  | 5-40 °C | 5-35 °C | необработанная |  | клавиша | 1 | однополюсный | [34 empty] | Срок гарантии на данное оборудование составляет 5 лет с момента отгрузки со склада Систэм Электрик, с подтверждением соответствующим документом | Подлежит замене | IP20 |  |  |  | не содержит галогенов
BLNVA101015 | BLANCA О/У 1-клавишный ВЫКЛЮЧАТЕЛЬ (сх.1) ИЗОЛ.ПЛ., 10А, 250В, ЯСЕНЬ | Systeme Electric |  |  |  | 8536500700 | Электромеханические комнатные выключатели на силу тока не более 11 а | Выключатель Systeme Electric (ранее Schneider Electric) BLANCA (ясень, открытой установки) одноклавишный с изолирующей пластиной предназначен для сетей до 250В, на ток до 10А. Выключатель подходит для большинства типов ламп. Изделия цвета Ясень обладают уникальным рисунком, напоминающим древесный сруб. Он изготовлен из ABS-пластика, прост в установке и удобен в применении. | Электротехническое оборудование Потенциал | PTPWD | MSC | Механические функции, открытый, цветные | BLA | ЭУИ BLANCA | RTD | Ритейл Медиум | EC001590 | Выключатель / Переключатель | 7 | Россия | https://static-pcsp.systeme.ru/image/6zRBMzV9.jpeg https://static-pcsp.systeme.ru/image/ySEu-ea_oJT38Gov61969c2ded0271637260333.jpeg https://static-pcsp.systeme.ru/image/9TJojBtNgGYYYN0261969c2e04d7f1637260334.jpeg https://static-pcsp.systeme.ru/image/fSSMhQx6LOeiHdQ961969c2e101491637260334.jpeg https://static-pcsp.systeme.ru/image/k5p6rYsEieWltxL06802342ed0a7b1744974894.jpeg https://static-pcsp.systeme.ru/image/ilHWsEnmdsjfhj8B68b7d0811c7351756876929.jpg | https://static-pcsp.systeme.ru/image/6zRBMzV9.jpeg | 1 2 3 4 5 6 | нет нет нет нет нет Вид под углом | [9 empty] | https://api.systeme.ru/product/media/download/988353 https://api.systeme.ru/product/media/download/988507 | Glossa Blanca W59 выключатель переключатель розетка светорегулятор AtlasDesign диммер Этюд Хит W45 Каталог Каталог электроустановочных изделий ЭУИ Атлас Дизайн Profi54 Профи54 Aqua Аква Nature Бланка Глосса HIT MultiBox Мультибокс Термостат Монтажная коробка Распределительная коробка Подрозетник Etude Glossa Blanca W59 выключатель переключатель розетка светорегулятор AtlasDesign диммер Этюд Хит W45 Каталог Каталог электроустановочных изделий ЭУИ Атлас Дизайн Profi54 Профи54 Aqua Аква Nature Бланка Глосса HIT MultiBox Мультибокс Термостат Монтажная коробка Распределительная коробка Подрозетник Etude быстрозажимные клеммы безвинтовая платформа Screwless |  |  | https://api.systeme.ru/certificates/default/download/3435 https://api.systeme.ru/certificates/default/download/3411 https://api.systeme.ru/certificates/default/download/1772 https://api.systeme.ru/certificates/default/download/2490 https://api.systeme.ru/certificates/default/download/1708 https://api.systeme.ru/certificates/default/download/611 | С-ТР ТС-НВО Д-ТР ЕАЭС-RoHS С-ТР ТС-НВО С/Д-UZ Д-ТР ЕАЭС-RoHS С-ТР ТС-НВО | ЕАЭС RU С-RU.АТ21.В.00153_25 ЕАЭС N RU Д-RU.РА01.В.69737_25 ЕАЭС RU С-RU.АТ21.В.00035_20 UZ.SMT.01.0026.75482963 ЕАЭС № RU Д-RU.МЮ62.В.00690_20 ТС RU С-RU.АЯ96.В.00172 |  |  | https://www.youtube.com/watch?v=uNb4HCh0Ebw https://rutube.ru/video/1b5d2b80e3c71a11012a2c453955a023/?r=wd https://vkvideo.ru/video-120704871_456239601 | 267.5 | штука | 0 | 15 | BB1 PCE CAR P12 | 2 1 3 4 | 15 1 30 2700 | шт. шт. шт. шт. | 13606481196535 3606481196538 43606481196536 | 23.2 6.9 40.4 120 | 19.5 6.9 24.2 80 | 8.9 3.7 10.6 110.4 | см. см. см. см. | 0.903 0.053 1.989 197.039 | кг. кг. кг. кг. | 65 мм | 65 мм | 35 мм |  |  | 250 В | Открытой установки (EV000384) | Дерево (EV000131) | [5 empty] | Пластик (EV000139) |  | Ясень (SV007412) | Клавиша/кнопка (EV006531) | Да | Декоративное (EV010983) | 10 А |  | Термопласт (EV000403) |  |  | Винтовое крепление (EV000717) | [6 empty] | Матовый (-ая) (EV000146) |  | IP20 (EV006405) | 65 мм | 65 мм | 35 мм |  |  | 37 мм | IP20 (EV006405) | В сборе с корпусом/рамкой (EV006348) |  |  |  |  | Винтов. зажим/клемма (EV001008) | [8 empty] | Нет |  |  |  | Нет | [9 empty] | 0 |  |  |  | 10 | [6 empty] | Нет | Нет (EV004175) |  | Нет | В комплект не входит (EV009008) | Выключатель 1-полюс. (EV009624) | 1 | 10 AX | Нет | Нет | Нет (EV004175) | [91 empty] | освещение | Флоупак | Blanca | выключатель |  | Дерево | изделие в сборе | [6 empty] | винты |  |  | 10 A в 250 В Переменный ток 50 Гц | комплект из 15 шт. | 1 | [14 empty] | открытый | глянцевое |  |  |  | 11 мм |  |  |  | 0.054 кг | [5 empty] | IEC 60669 |  |  |  | 60-60 % |  | 40000 циклы в соответствии с IEC 60669 |  | 1...2.5 мм² для Жесткий кабель(и) 1...2.5 мм² для Гибкий кабель(и) |  | Pozidriv No 1 |  | 5-40 °C | 5-35 °C | необработанная |  | клавиша | 1 | однополюсный | [34 empty] | Срок гарантии на данное оборудование составляет 5 лет с момента отгрузки со склада Систэм Электрик, с подтверждением соответствующим документом | Подлежит замене | IP20 |  |  |  | не содержит галогенов
BLNVA101113 | BLANCA О/У 1-клавишный ВЫКЛЮЧАТЕЛЬ (сх.1) с подсветкой, ИЗОЛ.ПЛ., 10А, 250В, АЛЮМИНИЙ | Systeme Electric |  |  |  | 8536500700 | Электромеханические комнатные выключатели на силу тока не более 11 а | Выключатель Systeme Electric (ранее Schneider Electric) BLANCA (алюминий, открытой установки) с изолирующей пластиной одноклавишный предназначен для сетей до 250В, на ток до 10А. Подсветка делает его легко находимым в отсутствие освещения. Выключатель подходит для большинства типов ламп. Он изготовлен из ABS-пластика, прост в установке и удобен в применении. | Электротехническое оборудование Потенциал | PTPWD | MSC | Механические функции, открытый, цветные | BLA | ЭУИ BLANCA | RTD | Ритейл Медиум | EC001590 | Выключатель / Переключатель | 7 | Россия | https://static-pcsp.systeme.ru/image/lk169aZ7.jpeg https://static-pcsp.systeme.ru/image/k5p6rYsEieWltxL06802342ed0a7b1744974894.jpeg https://static-pcsp.systeme.ru/image/mNJ-0As9MgN2peVu68b7d080ef6c51756876928.jpg | https://static-pcsp.systeme.ru/image/lk169aZ7.jpeg | 1 2 3 | нет нет Вид под углом | [9 empty] | https://api.systeme.ru/product/media/download/988353 https://api.systeme.ru/product/media/download/988507 | Glossa Blanca W59 выключатель переключатель розетка светорегулятор AtlasDesign диммер Этюд Хит W45 Каталог Каталог электроустановочных изделий ЭУИ Атлас Дизайн Profi54 Профи54 Aqua Аква Nature Бланка Глосса HIT MultiBox Мультибокс Термостат Монтажная коробка Распределительная коробка Подрозетник Etude Glossa Blanca W59 выключатель переключатель розетка светорегулятор AtlasDesign диммер Этюд Хит W45 Каталог Каталог электроустановочных изделий ЭУИ Атлас Дизайн Profi54 Профи54 Aqua Аква Nature Бланка Глосса HIT MultiBox Мультибокс Термостат Монтажная коробка Распределительная коробка Подрозетник Etude быстрозажимные клеммы безвинтовая платформа Screwless | https://api.systeme.ru/product/media/download/988382 | Blanca выключатель переключатель Открытый монтаж Бланка Руководство по эксплуатации Открытый тип | https://api.systeme.ru/certificates/default/download/3435 https://api.systeme.ru/certificates/default/download/3411 https://api.systeme.ru/certificates/default/download/1772 https://api.systeme.ru/certificates/default/download/2490 https://api.systeme.ru/certificates/default/download/1708 https://api.systeme.ru/certificates/default/download/611 | С-ТР ТС-НВО Д-ТР ЕАЭС-RoHS С-ТР ТС-НВО С/Д-UZ Д-ТР ЕАЭС-RoHS С-ТР ТС-НВО | ЕАЭС RU С-RU.АТ21.В.00153_25 ЕАЭС N RU Д-RU.РА01.В.69737_25 ЕАЭС RU С-RU.АТ21.В.00035_20 UZ.SMT.01.0026.75482963 ЕАЭС № RU Д-RU.МЮ62.В.00690_20 ТС RU С-RU.АЯ96.В.00172 | https://api.systeme.ru/player/embed?ref=BLNVA101113 | https://static-pcsp.systeme.ru/player_360/5f10b9b21ac1c_ZXNi_Co6yacALwAF-nVDmbAD1ED8DFF_1594931634.jpg https://static-pcsp.systeme.ru/player_360/5f10b9b221e03VZmWosOCOPUmYSYHBgbb8GDa5gD46l7Q_1594931634.jpg https://static-pcsp.systeme.ru/player_360/5f10b9b22addcQ3HcVHF1hLSnEaJJSFaE72H_Bv1wvrDP_1594931634.jpg https://static-pcsp.systeme.ru/player_360/5f10b9b232374sG_jmiTVL7f-E569WACCdun7Q7HXO5td_1594931634.jpg https://static-pcsp.systeme.ru/player_360/5f10b9b23a981ay9vKcY871EJ1qnFFKlyOxINIfEVABWY_1594931634.jpg https://static-pcsp.systeme.ru/player_360/5f10b9b244853xzDF0NPN1MkbJ3opJQdSL-U02kXNI8B2_1594931634.jpg https://static-pcsp.systeme.ru/player_360/5f10b9b24cdd3_r2z3I5JZGxOBwlPs7csY42B-4bTRLxa_1594931634.jpg https://static-pcsp.systeme.ru/player_360/5f10b9b254cf3phocG2feT16OXq-H-_WQ--y-MlhDaCiH_1594931634.jpg https://static-pcsp.systeme.ru/player_360/5f10b9b25d69eBXZYJjuDo6IgRuWlyvs0-0gl_fJCETlG_1594931634.jpg https://static-pcsp.systeme.ru/player_360/5f10b9b2656efmRrgad0dnkTXWzchwv-niVbJFAsyFf_R_1594931634.jpg https://static-pcsp.systeme.ru/player_360/5f10b9b26d41eE7RPnRQ6rvac7fn8OPQL1q82gM7OxgF6_1594931634.jpg https://static-pcsp.systeme.ru/player_360/5f10b9b2754dbPYB94ImCEOdeDiNPFnF1ylN5A_wWle2s_1594931634.jpg https://static-pcsp.systeme.ru/player_360/5f10b9b27cd76Sx9BMoN26ZNUtC24bLWA-clVgaWFy8Ys_1594931634.jpg https://static-pcsp.systeme.ru/player_360/5f10b9b284345ULAd_nyYp0nm294YPY3rfSmXqxp5tMPo_1594931634.jpg https://static-pcsp.systeme.ru/player_360/5f10b9b2bb12fhMbvISqkSg9Ded-Ax-Mxrw-24_PYv0ge_1594931634.jpg https://static-pcsp.systeme.ru/player_360/5f10b9b2c2defFA8tDMzxUJpFimQcMDIZFUNGbui-CTLO_1594931634.jpg https://static-pcsp.systeme.ru/player_360/5f10b9b2cb39aHcN1pANB9bb4VJxSbhtuLf9J5J__y0YW_1594931634.jpg https://static-pcsp.systeme.ru/player_360/5f10b9b2d3c17Z_ZLpSFFCZugId2bS1R2XKbNQgDIz9L1_1594931634.jpg https://static-pcsp.systeme.ru/player_360/5f10b9b2dcddcbl0Y7Nj9hfESNMR9EBT-Q8zmrWjfKfZZ_1594931634.jpg https://static-pcsp.systeme.ru/player_360/5f10b9b2e5836y3FULWhI1ZDQhk2_ZIZ3I7HmDgmWAQRC_1594931634.jpg https://static-pcsp.systeme.ru/player_360/5f10b9b2ece6c8FxAKWSYC5eZQ2y8r_EB9SNRGQLVlcc3_1594931634.jpg https://static-pcsp.systeme.ru/player_360/5f10b9b3018f8MmSVcUzlgk8fSuF7v-C7z_52D6w2ZGM1_1594931634.jpg https://static-pcsp.systeme.ru/player_360/5f10b9b3095b2Ut-_2rJs4p3aa9z0_YP2ybWMjlJMZ0Vn_1594931635.jpg https://static-pcsp.systeme.ru/player_360/5f10b9b3110069d9QX8C2G10hjZJoONniz7kxvnNYjAKo_1594931635.jpg https://static-pcsp.systeme.ru/player_360/5f10b9b31a90cnem8yOUvlIPp6su0nF13mFxCgsOCxGHX_1594931635.jpg https://static-pcsp.systeme.ru/player_360/5f10b9b3226787Hwtx1MJB_RrhWXXNexnmQv8-gY4530z_1594931635.jpg https://static-pcsp.systeme.ru/player_360/5f10b9b32c4eetk1xCz3ZnQqbbHq91zv4SNRlFvtA5Tco_1594931635.jpg https://static-pcsp.systeme.ru/player_360/5f10b9b332f70cHw7gkQZ6ymNOJ1UsdZ-nhrd6BqrdxIL_1594931635.jpg https://static-pcsp.systeme.ru/player_360/5f10b9b339d98U6coPZGiZJit2oFw84rHhvmMSScBpEZK_1594931635.jpg https://static-pcsp.systeme.ru/player_360/5f10b9b341266DtH_yypBXgqcE7gvP0utA-uTuRq7PC5l_1594931635.jpg https://static-pcsp.systeme.ru/player_360/5f10b9b349f200BL9Q59UonYj4MXKlFSHzg6yr9IHuHvl_1594931635.jpg https://static-pcsp.systeme.ru/player_360/5f10b9b3532a6DxP2huLl3YqHZgV1hy94Ji6Dr1EwuWz4_1594931635.jpg https://static-pcsp.systeme.ru/player_360/5f10b9b35bf05Th-urT2cp7y4V0mPieRMV7fxZ5YzTS4z_1594931635.jpg https://static-pcsp.systeme.ru/player_360/5f10b9b3639bftYVSgPGUxC75wC8Zg8OHchaAtBNPRiRh_1594931635.jpg https://static-pcsp.systeme.ru/player_360/5f10b9b36c6ffM829H2b9lOk62Qrg5nWkD1Z5RrpHgT7w_1594931635.jpg https://static-pcsp.systeme.ru/player_360/5f10b9b375e3bA57A32LyQaXT7sX7m14n_CpNfN8fYx1b_1594931635.jpg https://static-pcsp.systeme.ru/player_360/5f10b9b375e3bA57A32LyQaXT7sX7m14n_CpNfN8fYx1b_1594931635.jpg https://static-pcsp.systeme.ru/player_360/5f10b9b375e3bA57A32LyQaXT7sX7m14n_CpNfN8fYx1b_1594931635.jpg | https://www.youtube.com/watch?v=uNb4HCh0Ebw https://rutube.ru/video/1b5d2b80e3c71a11012a2c453955a023/?r=wd https://vkvideo.ru/video-120704871_456239601 | 356.5 | штука | 0 | 10 | BB1 PCE CAR P12 | 2 1 3 4 | 15 1 30 2700 | шт. шт. шт. шт. | 13606481196801 3606481196804 43606481196802 | 23.2 6.9 40.4 120 | 19.5 6.9 24.2 80 | 8.9 3.7 10.6 110.4 | см. см. см. см. | 0.96 0.057 2.104 207.38 | кг. кг. кг. кг. | 65 мм | 65 мм | 35 мм |  |  | 250 В | Открытой установки (EV000384) | Алюминий (EV000072) | [5 empty] | Пластик (EV000139) |  | Алюминий (SV007249) | Клавиша/кнопка (EV006531) | Да | Декоративное (EV010983) | 10 А |  | Термопласт (EV000403) |  |  | Винтовое крепление (EV000717) | [6 empty] | Матовый (-ая) (EV000146) |  | IP20 (EV006405) | 65 мм | 65 мм | 35 мм |  |  |  | IP20 (EV006405) | В сборе с корпусом/рамкой (EV006348) |  |  |  |  | Винтов. зажим/клемма (EV001008) | [8 empty] | Нет |  |  |  | Нет | [13 empty] | 10 | [6 empty] | Нет | Да (EV004711) |  | Да | Светодиод. (LED) несменная (EV011515) | Выключатель 1-полюс. (EV009624) | 1 | 10 AX | Нет | Нет | Нет (EV004175) | Контроль и ориентация (EV011600) | [90 empty] | освещение | Флоупак | Blanca | выключатель |  | Алюминий | изделие в сборе | [6 empty] | винты |  |  | 10 A в 250 В Переменный ток 50 Гц | комплект из 15 шт. | 1 | [14 empty] | открытый | глянцевое |  |  |  | 11 мм |  |  |  | 0.056 кг | [5 empty] | IEC 60669 |  |  |  | 60-60 % |  | 40000 циклы в соответствии с IEC 60669 | лампа | 1...2.5 мм² для Жесткий кабель(и) 1...2.5 мм² для Гибкий кабель(и) |  | Pozidriv No 1 |  | 5-40 °C | 5-35 °C | необработанная |  | клавиша | 1 | однополюсный | [34 empty] | Срок гарантии на данное оборудование составляет 5 лет с момента отгрузки со склада Систэм Электрик, с подтверждением соответствующим документом | Подлежит замене | IP20 |  |  |  | не содержит галогенов
BLNVA101116 | BLANCA О/У 1-клавишный ВЫКЛЮЧАТЕЛЬ (сх.1) с подсветкой, ИЗОЛ.ПЛ., 10А, 250В, АНТРАЦИТ | Systeme Electric |  |  |  | 8536500700 | Электромеханические комнатные выключатели на силу тока не более 11 а | Выключатель Systeme Electric (ранее Schneider Electric) BLANCA (антрацит, открытой установки) с изолирующей пластиной одноклавишный предназначен для сетей до 250В, на ток до 10А. Подсветка делает его легко находимым в отсутствие освещения. Выключатель подходит для большинства типов ламп. Он изготовлен из ABS-пластика, прост в установке и удобен в применении. | Электротехническое оборудование Потенциал | PTPWD | MSC | Механические функции, открытый, цветные | BLA | ЭУИ BLANCA | RTD | Ритейл Медиум | EC001590 | Выключатель / Переключатель | 7 | Россия | https://static-pcsp.systeme.ru/image/MSEn85Q8.jpeg https://static-pcsp.systeme.ru/image/BUtO2JD8.jpeg https://static-pcsp.systeme.ru/image/x3pFHTul593pAKHS61969c2eb2d2e1637260334.jpeg https://static-pcsp.systeme.ru/image/Fo0A0Sm4-wpwuoeI61969c2ec41bc1637260334.jpeg https://static-pcsp.systeme.ru/image/lH31b4dE7-7O4qpa61969c2ed3c0e1637260334.jpeg https://static-pcsp.systeme.ru/image/k5p6rYsEieWltxL06802342ed0a7b1744974894.jpeg https://static-pcsp.systeme.ru/image/Jm21L91UgX5BQ7jU68b7d080e6cb11756876928.jpg | https://static-pcsp.systeme.ru/image/MSEn85Q8.jpeg | 1 2 3 4 5 6 7 | нет нет нет нет нет нет Вид под углом | [9 empty] | https://api.systeme.ru/product/media/download/988353 https://api.systeme.ru/product/media/download/988507 | Glossa Blanca W59 выключатель переключатель розетка светорегулятор AtlasDesign диммер Этюд Хит W45 Каталог Каталог электроустановочных изделий ЭУИ Атлас Дизайн Profi54 Профи54 Aqua Аква Nature Бланка Глосса HIT MultiBox Мультибокс Термостат Монтажная коробка Распределительная коробка Подрозетник Etude Glossa Blanca W59 выключатель переключатель розетка светорегулятор AtlasDesign диммер Этюд Хит W45 Каталог Каталог электроустановочных изделий ЭУИ Атлас Дизайн Profi54 Профи54 Aqua Аква Nature Бланка Глосса HIT MultiBox Мультибокс Термостат Монтажная коробка Распределительная коробка Подрозетник Etude быстрозажимные клеммы безвинтовая платформа Screwless | https://api.systeme.ru/product/media/download/988382 | Blanca выключатель переключатель Открытый монтаж Бланка Руководство по эксплуатации Открытый тип | https://api.systeme.ru/certificates/default/download/3435 https://api.systeme.ru/certificates/default/download/3411 https://api.systeme.ru/certificates/default/download/1772 https://api.systeme.ru/certificates/default/download/2490 https://api.systeme.ru/certificates/default/download/1708 https://api.systeme.ru/certificates/default/download/611 | С-ТР ТС-НВО Д-ТР ЕАЭС-RoHS С-ТР ТС-НВО С/Д-UZ Д-ТР ЕАЭС-RoHS С-ТР ТС-НВО | ЕАЭС RU С-RU.АТ21.В.00153_25 ЕАЭС N RU Д-RU.РА01.В.69737_25 ЕАЭС RU С-RU.АТ21.В.00035_20 UZ.SMT.01.0026.75482963 ЕАЭС № RU Д-RU.МЮ62.В.00690_20 ТС RU С-RU.АЯ96.В.00172 | https://api.systeme.ru/player/embed?ref=BLNVA101116 | https://static-pcsp.systeme.ru/player_360/5f10b9b38f991207MmFoRzh-qf0AEmIaJ23ztnuQGs1dK_1594931635.jpg https://static-pcsp.systeme.ru/player_360/5f10b9b399fd5L65PPHqUI5-XRf7dS8FD5UBofJMl6KaX_1594931635.jpg https://static-pcsp.systeme.ru/player_360/5f10b9b3a2cc2m4NSBj7J8c6uM7XQOi8JLpwue3-O8Rno_1594931635.jpg https://static-pcsp.systeme.ru/player_360/5f10b9b3aac44hQJ8QsV6KHJRfsf2fr7WbZBxBulmu4zi_1594931635.jpg https://static-pcsp.systeme.ru/player_360/5f10b9b3b3564p8J7VQwp2wlrmA96i1z5XhN-xgHa5azw_1594931635.jpg https://static-pcsp.systeme.ru/player_360/5f10b9b3bd6c3DsnuL6ySRFZgF9FWns_MvjMvyfEo52Oz_1594931635.jpg https://static-pcsp.systeme.ru/player_360/5f10b9b3c57b3wROeBi8loTN2dJf0Eo4dr1lhix10CGf8_1594931635.jpg https://static-pcsp.systeme.ru/player_360/5f10b9b3d0de5y4oTGfeXlJAWvTk5w_FzmNf4NhxGkGTM_1594931635.jpg https://static-pcsp.systeme.ru/player_360/5f10b9b3d8cccfE1WwLsFsnFeSVDzsIT04qXXyJ0e834__1594931635.jpg https://static-pcsp.systeme.ru/player_360/5f10b9b3e0502lKKimbCAXGHi9f941X8nhmjMQSCG6_2m_1594931635.jpg https://static-pcsp.systeme.ru/player_360/5f10b9b3e843aBKuzTPoa9wmGV4tw2HqXq_gK59StJg0P_1594931635.jpg https://static-pcsp.systeme.ru/player_360/5f10b9b3f0d82ll0BkWvEaNQeisvqZOAHVlhWr2svtVME_1594931635.jpg https://static-pcsp.systeme.ru/player_360/5f10b9b405305G2QQylPFocKYUaZ-UQb7h8b7CarUhLFh_1594931636.jpg https://static-pcsp.systeme.ru/player_360/5f10b9b40f6825W3OSdNHpOLf0hPLSBoW3MkXt1QZfSBs_1594931636.jpg https://static-pcsp.systeme.ru/player_360/5f10b9b417dc0OphzLdzT2Kvb9xovPEIxmlHaIqEhz9r5_1594931636.jpg https://static-pcsp.systeme.ru/player_360/5f10b9b41f76ccdQsHLIHKAFKl8IjtgHyV9XYr4leTlQn_1594931636.jpg https://static-pcsp.systeme.ru/player_360/5f10b9b428847jrH1Ni06Ni-h204u33sETYJyAMoGdfq-_1594931636.jpg https://static-pcsp.systeme.ru/player_360/5f10b9b430588RnawuTo1hS38KYCLKNZ3l3MwQVcSNAM5_1594931636.jpg https://static-pcsp.systeme.ru/player_360/5f10b9b439c39Xzij8ReBRJcdGM2qkOgzF6iEgGHFtLCH_1594931636.jpg https://static-pcsp.systeme.ru/player_360/5f10b9b440ca7T_hjj-u6bCskoDeHDtCge_An6LerBAGT_1594931636.jpg https://static-pcsp.systeme.ru/player_360/5f10b9b44bb30U3VvkLRc4uIbL8X-HLFe3tojsLYcjYdW_1594931636.jpg https://static-pcsp.systeme.ru/player_360/5f10b9b454d2f6xzKs-yEfXtAiI7R5Zv7FYDeUvjl8CGI_1594931636.jpg https://static-pcsp.systeme.ru/player_360/5f10b9b45e95cvpd5GzY6BT8UEvECU8m35UKEBSCDau4f_1594931636.jpg https://static-pcsp.systeme.ru/player_360/5f10b9b468f1ewpobxgM__-loozgp3eWKFg0vL38QvRg-_1594931636.jpg https://static-pcsp.systeme.ru/player_360/5f10b9b47027dmLF9b3R_ImaT-lVzrOFSg9DBMZB3WOco_1594931636.jpg https://static-pcsp.systeme.ru/player_360/5f10b9b477097admc7V2APRuttIgw_u_b3Fb1keq4dzy1_1594931636.jpg https://static-pcsp.systeme.ru/player_360/5f10b9b47d99bYbB2omX4SiteqVx1QOd7R5Zi09F-87KY_1594931636.jpg https://static-pcsp.systeme.ru/player_360/5f10b9b485b98E7PV1Gb4DSFtHbaBwK_T28qNLGLMQNjt_1594931636.jpg https://static-pcsp.systeme.ru/player_360/5f10b9b48dce4jtIhNxdHF2yeQ10SwyqS2rtGKl81Lmb5_1594931636.jpg https://static-pcsp.systeme.ru/player_360/5f10b9b49524bPyj4tBDL5nSZkTDdKiMdP_HNEF-4CAVA_1594931636.jpg https://static-pcsp.systeme.ru/player_360/5f10b9b49f187zSLNlbb9urqwIMTkbpSeAUNlxmSCZePb_1594931636.jpg https://static-pcsp.systeme.ru/player_360/5f10b9b4a5eec6EZsdF9mgJmj-L0NnD6DemAKDDCpmbAy_1594931636.jpg https://static-pcsp.systeme.ru/player_360/5f10b9b4ad3b7_5YE66pswtl9imIRi3Vk33lEbrs4vTGf_1594931636.jpg https://static-pcsp.systeme.ru/player_360/5f10b9b4b50d2-2Q0DvRnmUk2Ipy1IrBabU9P1Kn7LnW6_1594931636.jpg https://static-pcsp.systeme.ru/player_360/5f10b9b4c0b0be3Mwd6e_JxfCOifgXow-_ZMgTVOYTbCT_1594931636.jpg https://static-pcsp.systeme.ru/player_360/5f10b9b4c8d4eXje3_yx9jOxXkzQrzi90WcCVjG6La849_1594931636.jpg https://static-pcsp.systeme.ru/player_360/5f10b9b4c8d4eXje3_yx9jOxXkzQrzi90WcCVjG6La849_1594931636.jpg https://static-pcsp.systeme.ru/player_360/5f10b9b4c8d4eXje3_yx9jOxXkzQrzi90WcCVjG6La849_1594931636.jpg | https://www.youtube.com/watch?v=uNb4HCh0Ebw https://rutube.ru/video/1b5d2b80e3c71a11012a2c453955a023/?r=wd https://vkvideo.ru/video-120704871_456239601 | 356.5 | штука | 0 | 15 | BB1 PCE CAR P12 | 2 1 3 4 | 15 1 30 2700 | шт. шт. шт. шт. | 13606481197068 3606481197061 43606481197069 | 23.2 6.9 40.4 120 | 19.5 6.9 24.2 80 | 8.9 3.7 10.6 110.4 | см. см. см. см. | 0.952 0.057 2.089 206.03 | кг. кг. кг. кг. | 65 мм | 65 мм | 35 мм |  |  | 250 В | Открытой установки (EV000384) | Антрацит (EV000309) | [5 empty] | Пластик (EV000139) |  | Антрацит (SV007268) | Клавиша/кнопка (EV006531) | Да | Декоративное (EV010983) | 10 А |  | Термопласт (EV000403) |  |  | Винтовое крепление (EV000717) | [6 empty] | Матовый (-ая) (EV000146) |  | IP20 (EV006405) | 65 мм | 65 мм | 35 мм |  |  |  | IP20 (EV006405) | В сборе с корпусом/рамкой (EV006348) |  |  |  |  | Винтов. зажим/клемма (EV001008) | [8 empty] | Нет |  |  |  | Нет | [9 empty] | 0 |  |  |  | 10 | [6 empty] | Нет | Да (EV004711) | 34.1 мм | Да | Светодиод. (LED) несменная (EV011515) | Выключатель 1-полюс. (EV009624) | 1 | 10 AX | Нет | Нет | Нет (EV004175) | Контроль и ориентация (EV011600) | [90 empty] | освещение | Флоупак | Blanca | выключатель |  | черный | изделие в сборе | [6 empty] | винты |  |  | 10 A в 250 В Переменный ток 50 Гц | комплект из 15 шт. | 1 | [14 empty] | открытый | глянцевое |  |  |  | 11 мм |  |  |  | 0.056 кг | [5 empty] | IEC 60669 |  |  |  | 60-60 % |  | 40000 циклы в соответствии с IEC 60669 | лампа | 1...2.5 мм² для Жесткий кабель(и) 1...2.5 мм² для Гибкий кабель(и) |  | Pozidriv No 1 |  | 5-40 °C | 5-35 °C | необработанная |  | клавиша | 1 | однополюсный | [34 empty] | Срок гарантии на данное оборудование составляет 5 лет с момента отгрузки со склада Систэм Электрик, с подтверждением соответствующим документом | Подлежит замене | IP20 |  |  |  | не содержит галогенов
BLNVA105012 | BLANCA О/У 2-клавишный ВЫКЛЮЧАТЕЛЬ (сх.5) ИЗОЛ.ПЛ., 10А, 250В, МОЛОЧНЫЙ | Systeme Electric |  |  |  | 8536500700 | Электромеханические комнатные выключатели на силу тока не более 11 а | Выключатель Systeme Electric (ранее Schneider Electric) BLANCA (молочный, открытой установки) с изолирующей пластиной двухклавишный предназначен для сетей до 250В, на ток до 10А. Двухклавишный выключатель позволяет управлять двумя источниками света из одной точки. Он изготовлен из ABS-пластика, прост в установке и удобен в применении. | Электротехническое оборудование Потенциал | PTPWD | FMS | Механические функции, открытый | BLA | ЭУИ BLANCA | RTD | Ритейл Медиум | EC001590 | Выключатель / Переключатель | 7 | Россия | https://static-pcsp.systeme.ru/image/LgRSIqAS.jpeg https://static-pcsp.systeme.ru/image/k5p6rYsEieWltxL06802342ed0a7b1744974894.jpeg https://static-pcsp.systeme.ru/image/n8qF5JLL3A1weTRe68b7d080d16461756876928.jpg | https://static-pcsp.systeme.ru/image/LgRSIqAS.jpeg | 1 2 3 | нет нет Вид под углом | [9 empty] | https://api.systeme.ru/product/media/download/988353 https://api.systeme.ru/product/media/download/988507 | Glossa Blanca W59 выключатель переключатель розетка светорегулятор AtlasDesign диммер Этюд Хит W45 Каталог Каталог электроустановочных изделий ЭУИ Атлас Дизайн Profi54 Профи54 Aqua Аква Nature Бланка Глосса HIT MultiBox Мультибокс Термостат Монтажная коробка Распределительная коробка Подрозетник Etude Glossa Blanca W59 выключатель переключатель розетка светорегулятор AtlasDesign диммер Этюд Хит W45 Каталог Каталог электроустановочных изделий ЭУИ Атлас Дизайн Profi54 Профи54 Aqua Аква Nature Бланка Глосса HIT MultiBox Мультибокс Термостат Монтажная коробка Распределительная коробка Подрозетник Etude быстрозажимные клеммы безвинтовая платформа Screwless | https://api.systeme.ru/product/media/download/988382 | Blanca выключатель переключатель Открытый монтаж Бланка Руководство по эксплуатации Открытый тип | https://api.systeme.ru/certificates/default/download/3435 https://api.systeme.ru/certificates/default/download/3411 https://api.systeme.ru/certificates/default/download/1772 https://api.systeme.ru/certificates/default/download/2490 https://api.systeme.ru/certificates/default/download/1708 https://api.systeme.ru/certificates/default/download/611 | С-ТР ТС-НВО Д-ТР ЕАЭС-RoHS С-ТР ТС-НВО С/Д-UZ Д-ТР ЕАЭС-RoHS С-ТР ТС-НВО | ЕАЭС RU С-RU.АТ21.В.00153_25 ЕАЭС N RU Д-RU.РА01.В.69737_25 ЕАЭС RU С-RU.АТ21.В.00035_20 UZ.SMT.01.0026.75482963 ЕАЭС № RU Д-RU.МЮ62.В.00690_20 ТС RU С-RU.АЯ96.В.00172 |  |  | https://www.youtube.com/watch?v=uNb4HCh0Ebw https://rutube.ru/video/1b5d2b80e3c71a11012a2c453955a023/?r=wd https://vkvideo.ru/video-120704871_456239601 | 186.5 | штука | 0 | 15 | BB1 PCE CAR P12 | 2 1 3 4 | 15 1 90 2700 | шт. шт. шт. шт. | 13606481196290 3606481196293 43606481196291 | 23.2 6.9 40.4 120 | 19.5 6.9 24.2 80 | 8.9 3.7 28.8 101.4 | см. см. см. см. | 0.974 0.058 6.141 202.216 | кг. кг. кг. кг. | 65 мм | 65 мм | 35 мм |  |  | 250 В | Открытой установки (EV000384) | Бежевый (EV000279) | [5 empty] | Пластик (EV000139) |  | Молочный (SV007396) | Клавиша/кнопка (EV006531) | Да | Необработанная (EV006034) | 10 А |  | Термопласт (EV000403) |  |  | Винтовое крепление (EV000717) |  |  |  |  | 9010 |  | Глянцевый (EV006395) |  | IP20 (EV006405) | 65 мм | 65 мм | 35 мм |  |  |  | IP20 (EV006405) | В сборе с корпусом/рамкой (EV006348) |  |  |  |  | Винтов. зажим/клемма (EV001008) | [8 empty] | Нет |  |  |  | Нет | [9 empty] | 0 |  |  |  | 10 | [6 empty] | Нет | Нет (EV004175) | 34.1 мм | Нет | В комплект не входит (EV009008) | Выключатель 2х1-полюс. (EV006342) | 2 | 10 AX | Нет | Нет | Нет (EV004175) | [91 empty] | освещение | Флоупак | Blanca | выключатель |  | кремовый | изделие в сборе | [6 empty] | винты |  |  | 10 A в 250 В Переменный ток 50 Гц | комплект из 15 шт. | 1 | [14 empty] | открытый | глянцевое |  |  |  | 11 мм |  |  |  | 0.058 кг | [5 empty] | IEC 60669 |  |  |  | 60-60 % |  | 40000 циклы в соответствии с IEC 60669 |  | 1...2.5 мм² для Жесткий кабель(и) 1...2.5 мм² для Гибкий кабель(и) |  | Pozidriv No 1 |  | 5-40 °C | 5-35 °C | необработанная |  | клавиша | 2 | 1-полюсный 2-клавишный | [34 empty] | Срок гарантии на данное оборудование составляет 5 лет с момента отгрузки со склада Систэм Электрик, с подтверждением соответствующим документом | Подлежит замене | IP20 |  |  |  | не содержит галогенов
BLNVA105013 | BLANCA О/У 2-клавишный ВЫКЛЮЧАТЕЛЬ (сх.5) ИЗОЛ.ПЛ., 10А, 250В, АЛЮМИНИЙ | Systeme Electric |  |  |  | 8536500700 | Электромеханические комнатные выключатели на силу тока не более 11 а | Выключатель Systeme Electric (ранее Schneider Electric) BLANCA (алюминий, открытой установки) с изолирующей пластиной двухклавишный предназначен для сетей до 250В, на ток до 10А. Двухклавишный выключатель позволяет управлять двумя источниками света из одной точки. Он изготовлен из ABS-пластика, прост в установке и удобен в применении. | Электротехническое оборудование Потенциал | PTPWD | MSC | Механические функции, открытый, цветные | BLA | ЭУИ BLANCA | RTD | Ритейл Медиум | EC001590 | Выключатель / Переключатель | 7 | Россия | https://static-pcsp.systeme.ru/image/zJ45L9XW.jpeg https://static-pcsp.systeme.ru/image/k5p6rYsEieWltxL06802342ed0a7b1744974894.jpeg https://static-pcsp.systeme.ru/image/IYZQqra9kyyLaMrm68b7d080cee3f1756876928.jpg | https://static-pcsp.systeme.ru/image/zJ45L9XW.jpeg | 1 2 3 | нет нет Вид под углом | [9 empty] | https://api.systeme.ru/product/media/download/988353 https://api.systeme.ru/product/media/download/988507 | Glossa Blanca W59 выключатель переключатель розетка светорегулятор AtlasDesign диммер Этюд Хит W45 Каталог Каталог электроустановочных изделий ЭУИ Атлас Дизайн Profi54 Профи54 Aqua Аква Nature Бланка Глосса HIT MultiBox Мультибокс Термостат Монтажная коробка Распределительная коробка Подрозетник Etude Glossa Blanca W59 выключатель переключатель розетка светорегулятор AtlasDesign диммер Этюд Хит W45 Каталог Каталог электроустановочных изделий ЭУИ Атлас Дизайн Profi54 Профи54 Aqua Аква Nature Бланка Глосса HIT MultiBox Мультибокс Термостат Монтажная коробка Распределительная коробка Подрозетник Etude быстрозажимные клеммы безвинтовая платформа Screwless | https://api.systeme.ru/product/media/download/988382 | Blanca выключатель переключатель Открытый монтаж Бланка Руководство по эксплуатации Открытый тип | https://api.systeme.ru/certificates/default/download/3435 https://api.systeme.ru/certificates/default/download/3411 https://api.systeme.ru/certificates/default/download/1772 https://api.systeme.ru/certificates/default/download/2490 https://api.systeme.ru/certificates/default/download/1708 https://api.systeme.ru/certificates/default/download/611 | С-ТР ТС-НВО Д-ТР ЕАЭС-RoHS С-ТР ТС-НВО С/Д-UZ Д-ТР ЕАЭС-RoHS С-ТР ТС-НВО | ЕАЭС RU С-RU.АТ21.В.00153_25 ЕАЭС N RU Д-RU.РА01.В.69737_25 ЕАЭС RU С-RU.АТ21.В.00035_20 UZ.SMT.01.0026.75482963 ЕАЭС № RU Д-RU.МЮ62.В.00690_20 ТС RU С-RU.АЯ96.В.00172 |  |  | https://www.youtube.com/watch?v=uNb4HCh0Ebw https://rutube.ru/video/1b5d2b80e3c71a11012a2c453955a023/?r=wd https://vkvideo.ru/video-120704871_456239601 | 279.5 | штука | 0 | 15 | BB1 PCE CAR P12 | 2 1 3 4 | 15 1 30 2700 | шт. шт. шт. шт. | 13606481196818 3606481196811 43606481196819 | 23.2 6.9 40.4 120 | 19.5 6.9 24.2 80 | 8.9 3.7 10.6 110.4 | см. см. см. см. | 0.954 0.057 2.092 206.3 | кг. кг. кг. кг. | 65 мм | 65 мм | 35 мм |  |  | 250 В | Открытой установки (EV000384) | Алюминий (EV000072) | [5 empty] | Пластик (EV000139) |  | Алюминий (SV007249) | Клавиша/кнопка (EV006531) | Да | Декоративное (EV010983) | 10 А |  | Термопласт (EV000403) |  |  | Винтовое крепление (EV000717) | [6 empty] | Матовый (-ая) (EV000146) |  | IP20 (EV006405) | 65 мм | 65 мм | 35 мм |  |  |  | IP20 (EV006405) | В сборе с корпусом/рамкой (EV006348) |  |  |  |  | Винтов. зажим/клемма (EV001008) | [8 empty] | Нет |  |  |  | Нет | [9 empty] | 0 |  |  |  | 10 | [6 empty] | Нет | Нет (EV004175) | 34.1 мм | Нет | В комплект не входит (EV009008) | Выключатель 2х1-полюс. (EV006342) | 2 | 10 AX | Нет | Нет | Нет (EV004175) | [91 empty] | освещение | Флоупак | Blanca | выключатель |  | Алюминий | изделие в сборе | [6 empty] | винты |  |  | 10 A в 250 В Переменный ток 50 Гц | комплект из 15 шт. | 1 | [14 empty] | открытый | глянцевое |  |  |  | 11 мм |  |  |  | 0.058 кг | [5 empty] | IEC 60669 |  |  |  | 60-60 % |  | 40000 циклы в соответствии с IEC 60669 |  | 1...2.5 мм² для Жесткий кабель(и) 1...2.5 мм² для Гибкий кабель(и) |  | Pozidriv No 1 |  | 5-40 °C | 5-35 °C | необработанная |  | клавиша | 2 | 1-полюсный 2-клавишный | [34 empty] | Срок гарантии на данное оборудование составляет 5 лет с момента отгрузки со склада Систэм Электрик, с подтверждением соответствующим документом | Подлежит замене | IP20 |  |  |  | не содержит галогенов
BLNVA105111 | BLANCA О/У 2-клавишный ВЫКЛЮЧАТЕЛЬ (сх.5) с подсветкой, ИЗОЛ.ПЛ, 10А, 250В, БЕЛЫЙ | Systeme Electric |  |  |  | 8536500700 | Электромеханические комнатные выключатели на силу тока не более 11 а | Выключатель Systeme Electric (ранее Schneider Electric) BLANCA (белый, открытой установки) с изолирующей пластиной двухклавишный предназначен для сетей до 250В, на ток до 10А. Подсветка делает его легко находимым в отсутствие освещения. Двухклавишный выключатель позволяет управлять двумя источниками света из одной точки. Он изготовлен из ABS-пластика, прост в установке и удобен в применении. | Электротехническое оборудование Потенциал | PTPWD | FMS | Механические функции, открытый | BLA | ЭУИ BLANCA | RTD | Ритейл Медиум | EC001590 | Выключатель / Переключатель | 7 | Россия | https://static-pcsp.systeme.ru/image/1kA_NCCq.jpeg https://static-pcsp.systeme.ru/image/bK4o1710paZqQDRj61969c2fe4de71637260335.jpeg https://static-pcsp.systeme.ru/image/f5lN-EgtHAIk_G-n61969c2ff34591637260335.jpeg https://static-pcsp.systeme.ru/image/EEjMxzHt0GdtnBS-61969c300f81f1637260336.jpeg https://static-pcsp.systeme.ru/image/k5p6rYsEieWltxL06802342ed0a7b1744974894.jpeg https://static-pcsp.systeme.ru/image/UBOK1WdPtdu9xlQd68b7d080adf6f1756876928.jpg | https://static-pcsp.systeme.ru/image/1kA_NCCq.jpeg | 1 2 3 4 5 6 | нет нет нет нет нет Вид под углом | [9 empty] | https://api.systeme.ru/product/media/download/988353 https://api.systeme.ru/product/media/download/988507 | Glossa Blanca W59 выключатель переключатель розетка светорегулятор AtlasDesign диммер Этюд Хит W45 Каталог Каталог электроустановочных изделий ЭУИ Атлас Дизайн Profi54 Профи54 Aqua Аква Nature Бланка Глосса HIT MultiBox Мультибокс Термостат Монтажная коробка Распределительная коробка Подрозетник Etude Glossa Blanca W59 выключатель переключатель розетка светорегулятор AtlasDesign диммер Этюд Хит W45 Каталог Каталог электроустановочных изделий ЭУИ Атлас Дизайн Profi54 Профи54 Aqua Аква Nature Бланка Глосса HIT MultiBox Мультибокс Термостат Монтажная коробка Распределительная коробка Подрозетник Etude быстрозажимные клеммы безвинтовая платформа Screwless | https://api.systeme.ru/product/media/download/988382 | Blanca выключатель переключатель Открытый монтаж Бланка Руководство по эксплуатации Открытый тип | https://api.systeme.ru/certificates/default/download/3435 https://api.systeme.ru/certificates/default/download/3411 https://api.systeme.ru/certificates/default/download/1772 https://api.systeme.ru/certificates/default/download/2490 https://api.systeme.ru/certificates/default/download/1708 https://api.systeme.ru/certificates/default/download/611 | С-ТР ТС-НВО Д-ТР ЕАЭС-RoHS С-ТР ТС-НВО С/Д-UZ Д-ТР ЕАЭС-RoHS С-ТР ТС-НВО | ЕАЭС RU С-RU.АТ21.В.00153_25 ЕАЭС N RU Д-RU.РА01.В.69737_25 ЕАЭС RU С-RU.АТ21.В.00035_20 UZ.SMT.01.0026.75482963 ЕАЭС № RU Д-RU.МЮ62.В.00690_20 ТС RU С-RU.АЯ96.В.00172 | https://api.systeme.ru/player/embed?ref=BLNVA105111 | https://static-pcsp.systeme.ru/player_360/5f10b9b4dfa86J-kgz2k3JMXBE_xiDiU_0EcxHj2pxw8V_1594931636.jpg https://static-pcsp.systeme.ru/player_360/5f10b9b4ee456bIrGMvoNbFVBMgaVBUEaay-7vTXsnl_X_1594931636.jpg https://static-pcsp.systeme.ru/player_360/5f10b9b500852khxtpwvFikh3kwSCwz7BkJsvOvmaUDSK_1594931636.jpg https://static-pcsp.systeme.ru/player_360/5f10b9b512d28v3-XmT3ILBpQErNDThwropex3DKVdAjk_1594931637.jpg https://static-pcsp.systeme.ru/player_360/5f10b9b51e793dLkz0CnC9d9yF-IhKsnAk3dQdZAb6VjA_1594931637.jpg https://static-pcsp.systeme.ru/player_360/5f10b9b5279c1gWcXEj2yPOVXnmYPFwDiXeGsDFDpXPEq_1594931637.jpg https://static-pcsp.systeme.ru/player_360/5f10b9b52e004qCPL64MhwiIplPHdbw5uZmdZvg6JDynh_1594931637.jpg https://static-pcsp.systeme.ru/player_360/5f10b9b5357303FLqmKbNSzfGrVoo92SFnN_TPC9V5pUz_1594931637.jpg https://static-pcsp.systeme.ru/player_360/5f10b9b53cbe2JkPl26g1m0qMH9ml9cVMFhaeH_18qjWS_1594931637.jpg https://static-pcsp.systeme.ru/player_360/5f10b9b545d7fb5hTbTlkZrUUShYSp1ED9TnSeIcDPBTS_1594931637.jpg https://static-pcsp.systeme.ru/player_360/5f10b9b54f68fGSjhLHKmYlUtNTRusZSY-JI8v_c9DwCN_1594931637.jpg https://static-pcsp.systeme.ru/player_360/5f10b9b5646e8jt1_HziABS2Fj1wrHDF_FRs8OfDHsIbH_1594931637.jpg https://static-pcsp.systeme.ru/player_360/5f10b9b56b445XXgTPTtUdduzkHuMMIGPpalvEtBWCQXT_1594931637.jpg https://static-pcsp.systeme.ru/player_360/5f10b9b572c8bk0pCphIItjd8oYMXBUPrv7jnmku-zJIk_1594931637.jpg https://static-pcsp.systeme.ru/player_360/5f10b9b57ac3d-_rPXsmxjyg_VvSuekO9J-Ix81NGK4-p_1594931637.jpg https://static-pcsp.systeme.ru/player_360/5f10b9b582493us2uddvNFMi7pN-7QBwc2mcD3vG2i56z_1594931637.jpg https://static-pcsp.systeme.ru/player_360/5f10b9b591e50ShNnjdqcfQrUleG7b6_koSji6rVyZqU1_1594931637.jpg https://static-pcsp.systeme.ru/player_360/5f10b9b598a7fvmOFvodSYQ0Ea6UtrefUYIepYzdEgeFw_1594931637.jpg https://static-pcsp.systeme.ru/player_360/5f10b9b59fe0fg00lR-_qukbXyMcfa0_n9-yeAl3FFMuy_1594931637.jpg https://static-pcsp.systeme.ru/player_360/5f10b9b5a9559y4JcYvf9rUmdKsmpUhi2yCCyFbHYx5Ti_1594931637.jpg https://static-pcsp.systeme.ru/player_360/5f10b9b5b0353Tf0e4JMklkBkTAYWyd3KzruPL2ZEhyM9_1594931637.jpg https://static-pcsp.systeme.ru/player_360/5f10b9b5b7b43fiVH2XG-6Nl51bQMP0q7I6K4xLcLsRKE_1594931637.jpg https://static-pcsp.systeme.ru/player_360/5f10b9b5bedd4_cD7SaUdex18F6JF0Y_No9b_DeFzMRM5_1594931637.jpg https://static-pcsp.systeme.ru/player_360/5f10b9b5c5635HTOMyrgmZKARtjzoqqlZksxcw_GlHjXx_1594931637.jpg https://static-pcsp.systeme.ru/player_360/5f10b9b5cc8c0HDqid6GaRSgUGyyLlq5KTsLyqMBTqPkc_1594931637.jpg https://static-pcsp.systeme.ru/player_360/5f10b9b5d610fyWgsDHhHMQUcWlOleggzVOhWlVquRmn__1594931637.jpg https://static-pcsp.systeme.ru/player_360/5f10b9b5dc2d3ZqWxskFMRDOvexwrsKL1xRMiAVHYrf5H_1594931637.jpg https://static-pcsp.systeme.ru/player_360/5f10b9b5e763dDh2JEf2G1tU4b71ryf1QKX9UmI8scxsq_1594931637.jpg https://static-pcsp.systeme.ru/player_360/5f10b9b5ee25bq1UucxUZxHTNd8BFRh_ibU1e6O1TTywz_1594931637.jpg https://static-pcsp.systeme.ru/player_360/5f10b9b600c11o0x4SWX_NGbyBT1b4Yzmbv31J9oebW1V_1594931637.jpg https://static-pcsp.systeme.ru/player_360/5f10b9b6071a5sONVJ-9pONTj519jvFRguUMjvyr2VQBC_1594931638.jpg https://static-pcsp.systeme.ru/player_360/5f10b9b60d01eGXhKDKMThb0cQaaKGFfrocimEHuZXjmD_1594931638.jpg https://static-pcsp.systeme.ru/player_360/5f10b9b61338cOwi9qjJdmQKOhG7U5X1XOKVfCEQ1FfvU_1594931638.jpg https://static-pcsp.systeme.ru/player_360/5f10b9b619b09pC_sYWpUMk0Pkq4Sg9ADHGGc1tPoEcyA_1594931638.jpg https://static-pcsp.systeme.ru/player_360/5f10b9b620b1fcHp6vYPdNZW3pjhD8QM25Ujuzx7yreE4_1594931638.jpg https://static-pcsp.systeme.ru/player_360/5f10b9b6274d1PiWI1sbKXkSJnuVMW46szhuBnulLkiI5_1594931638.jpg https://static-pcsp.systeme.ru/player_360/5f10b9b6274d1PiWI1sbKXkSJnuVMW46szhuBnulLkiI5_1594931638.jpg https://static-pcsp.systeme.ru/player_360/5f10b9b6274d1PiWI1sbKXkSJnuVMW46szhuBnulLkiI5_1594931638.jpg | https://www.youtube.com/watch?v=uNb4HCh0Ebw https://rutube.ru/video/1b5d2b80e3c71a11012a2c453955a023/?r=wd https://vkvideo.ru/video-120704871_456239601 | 328.5 | штука | 0 | 15 | BB1 PCE CAR P12 | 2 1 3 4 | 15 1 90 2700 | шт. шт. шт. шт. | 13606481196009 3606481196002 43606481196000 | 23.2 6.9 40.4 120 | 19.5 6.9 24.2 80 | 8.9 3.7 28.8 101.4 | см. см. см. см. | 0.99 0.059 6.231 204.943 | кг. кг. кг. кг. | 65 мм | 65 мм | 35 мм |  |  | 250 В | Открытой установки (EV000384) | Белый (EV000202) | [5 empty] | Пластик (EV000139) |  | Белый (SV007255) | Клавиша/кнопка (EV006531) | Да | Необработанная (EV006034) | 10 А |  | Термопласт (EV000403) |  |  | Винтовое крепление (EV000717) |  |  |  |  | 9003 |  | Глянцевый (EV006395) |  | IP20 (EV006405) | 65 мм | 65 мм | 35 мм |  |  |  | IP20 (EV006405) | В сборе с корпусом/рамкой (EV006348) |  |  |  |  | Винтов. зажим/клемма (EV001008) | [8 empty] | Нет |  |  |  | Нет | [9 empty] | 0 |  |  |  | 10 | [6 empty] | Нет | Да (EV004711) | 34.1 мм | Да | Светодиод. (LED) несменная (EV011515) | Выключатель 2х1-полюс. (EV006342) | 2 | 10 AX | Нет | Нет | Нет (EV004175) | Контроль и ориентация (EV011600) | [90 empty] | освещение | Флоупак | Blanca | выключатель |  | Белый | изделие в сборе | [6 empty] | винты |  |  | 10 A в 250 В Переменный ток 50 Гц | комплект из 15 шт. | 1 | [14 empty] | открытый | глянцевое |  |  |  | 11 мм |  |  |  | 0.059 кг | [5 empty] | IEC 60669 |  |  |  | 60-60 % |  | 40000 циклы в соответствии с IEC 60669 | лампа | 1...2.5 мм² для Жесткий кабель(и) 1...2.5 мм² для Гибкий кабель(и) |  | Pozidriv No 1 |  | 5-40 °C | 5-35 °C | необработанная |  | клавиша | 2 | 1-полюсный 2-клавишный | [34 empty] | Срок гарантии на данное оборудование составляет 5 лет с момента отгрузки со склада Систэм Электрик, с подтверждением соответствующим документом | Подлежит замене | IP20 |  |  |  | не содержит галогенов
BLNVA105116 | BLANCA О/У 2-клавишный ВЫКЛЮЧАТЕЛЬ (сх.5) с подсветкой, ИЗОЛ.ПЛ, 10А, 250В, АНТРАЦИТ | Systeme Electric |  |  |  | 8536500700 | Электромеханические комнатные выключатели на силу тока не более 11 а | Выключатель Systeme Electric (ранее Schneider Electric) BLANCA (антрацит, открытой установки) с изолирующей пластиной двухклавишный предназначен для сетей до 250В, на ток до 10А. Подсветка делает его легко находимым в отсутствие освещения. Двухклавишный выключатель позволяет управлять двумя источниками света из одной точки. Он изготовлен из ABS-пластика, прост в установке и удобен в применении. | Электротехническое оборудование Потенциал | PTPWD | MSC | Механические функции, открытый, цветные | BLA | ЭУИ BLANCA | RTD | Ритейл Медиум | EC001590 | Выключатель / Переключатель | 7 | Россия | https://static-pcsp.systeme.ru/image/vO0n-7fM.jpeg https://static-pcsp.systeme.ru/image/mv8lJPaPwX43CEYL61969c306e1911637260336.jpeg https://static-pcsp.systeme.ru/image/zG88AZ8UF6qIyZla61969c307cde71637260336.jpeg https://static-pcsp.systeme.ru/image/1QRxmPZvMKAB9q1q61969c30895471637260336.jpeg https://static-pcsp.systeme.ru/image/k5p6rYsEieWltxL06802342ed0a7b1744974894.jpeg https://static-pcsp.systeme.ru/image/EAzd2_zLBAgAzR8Z68b7d080a07b21756876928.jpg | https://static-pcsp.systeme.ru/image/vO0n-7fM.jpeg | 1 2 3 4 5 6 | нет нет нет нет нет Вид под углом | [9 empty] | https://api.systeme.ru/product/media/download/988353 https://api.systeme.ru/product/media/download/988507 | Glossa Blanca W59 выключатель переключатель розетка светорегулятор AtlasDesign диммер Этюд Хит W45 Каталог Каталог электроустановочных изделий ЭУИ Атлас Дизайн Profi54 Профи54 Aqua Аква Nature Бланка Глосса HIT MultiBox Мультибокс Термостат Монтажная коробка Распределительная коробка Подрозетник Etude Glossa Blanca W59 выключатель переключатель розетка светорегулятор AtlasDesign диммер Этюд Хит W45 Каталог Каталог электроустановочных изделий ЭУИ Атлас Дизайн Profi54 Профи54 Aqua Аква Nature Бланка Глосса HIT MultiBox Мультибокс Термостат Монтажная коробка Распределительная коробка Подрозетник Etude быстрозажимные клеммы безвинтовая платформа Screwless | https://api.systeme.ru/product/media/download/988382 | Blanca выключатель переключатель Открытый монтаж Бланка Руководство по эксплуатации Открытый тип | https://api.systeme.ru/certificates/default/download/3435 https://api.systeme.ru/certificates/default/download/3411 https://api.systeme.ru/certificates/default/download/1772 https://api.systeme.ru/certificates/default/download/2490 https://api.systeme.ru/certificates/default/download/1708 https://api.systeme.ru/certificates/default/download/611 | С-ТР ТС-НВО Д-ТР ЕАЭС-RoHS С-ТР ТС-НВО С/Д-UZ Д-ТР ЕАЭС-RoHS С-ТР ТС-НВО | ЕАЭС RU С-RU.АТ21.В.00153_25 ЕАЭС N RU Д-RU.РА01.В.69737_25 ЕАЭС RU С-RU.АТ21.В.00035_20 UZ.SMT.01.0026.75482963 ЕАЭС № RU Д-RU.МЮ62.В.00690_20 ТС RU С-RU.АЯ96.В.00172 |  |  | https://www.youtube.com/watch?v=uNb4HCh0Ebw https://rutube.ru/video/1b5d2b80e3c71a11012a2c453955a023/?r=wd https://vkvideo.ru/video-120704871_456239601 | 492 | штука | 0 | 15 | BB1 PCE CAR P12 | 2 1 3 4 | 15 1 30 2700 | шт. шт. шт. шт. | 13606481197082 3606481197085 43606481197083 | 23.2 6.9 40.4 120 | 19.5 6.9 24.2 80 | 8.9 3.7 10.6 110.4 | см. см. см. см. | 0.991 0.059 2.166 212.969 | кг. кг. кг. кг. | 65 мм | 65 мм | 35 мм |  |  | 250 В | Открытой установки (EV000384) | Антрацит (EV000309) | [5 empty] | Пластик (EV000139) |  | Антрацит (SV007268) | Клавиша/кнопка (EV006531) | Да | Декоративное (EV010983) | 10 А |  | Термопласт (EV000403) |  |  | Винтовое крепление (EV000717) | [6 empty] | Матовый (-ая) (EV000146) |  | IP20 (EV006405) | 65 мм | 65 мм | 35 мм |  |  |  | IP20 (EV006405) | В сборе с корпусом/рамкой (EV006348) |  |  |  |  | Винтов. зажим/клемма (EV001008) | [8 empty] | Нет |  |  |  | Нет | [9 empty] | 0 |  |  |  | 10 | [6 empty] | Нет | Да (EV004711) | 34.1 мм | Да | Светодиод. (LED) несменная (EV011515) | Выключатель 2х1-полюс. (EV006342) | 2 | 10 AX | Нет | Нет | Нет (EV004175) | Контроль и ориентация (EV011600) | [90 empty] | освещение | Флоупак | Blanca | выключатель |  | черный | изделие в сборе | [6 empty] | винты |  |  | 10 A в 250 В Переменный ток 50 Гц | комплект из 15 шт. | 1 | [14 empty] | открытый | глянцевое |  |  |  | 11 мм |  |  |  | 0.059 кг | [5 empty] | IEC 60669 |  |  |  | 60-60 % |  | 40000 циклы в соответствии с IEC 60669 | лампа | 1...2.5 мм² для Жесткий кабель(и) 1...2.5 мм² для Гибкий кабель(и) |  | Pozidriv No 1 |  | 5-40 °C | 5-35 °C | необработанная |  | клавиша | 2 | 1-полюсный 2-клавишный | [34 empty] | Срок гарантии на данное оборудование составляет 5 лет с момента отгрузки со склада Систэм Электрик, с подтверждением соответствующим документом | Подлежит замене | IP20 |  |  |  | не содержит галогенов
BLNVA105121 | BLANCA О/У 2-клавишный ВЫКЛЮЧАТЕЛЬ (сх.5) с подсветкой, МЕТАЛ.ПЛ., 10А, 250В, БЕЛЫЙ | Systeme Electric |  |  |  | 8536500700 | Электромеханические комнатные выключатели на силу тока не более 11 а | Выключатель Systeme Electric (ранее Schneider Electric) BLANCA (белый, открытой установки) с монтажной пластиной двухклавишный предназначен для сетей до 250В, на ток до 10А. Подсветка делает его легко находимым в отсутствие освещения. Двухклавишный выключатель позволяет управлять двумя источниками света из одной точки. Он изготовлен из ABS-пластика, прост в установке и удобен в применении. | Электротехническое оборудование Потенциал | PTPWD | FMS | Механические функции, открытый | BLA | ЭУИ BLANCA | RTD | Ритейл Медиум | EC001590 | Выключатель / Переключатель | 7 | Россия | https://static-pcsp.systeme.ru/image/4GoHrCfM.jpeg https://static-pcsp.systeme.ru/image/k5p6rYsEieWltxL06802342ed0a7b1744974894.jpeg https://static-pcsp.systeme.ru/image/z1BwHSuB-5Uo7Fak68b7d080996221756876928.jpg | https://static-pcsp.systeme.ru/image/4GoHrCfM.jpeg | 1 2 3 | нет нет Вид под углом | [9 empty] | https://api.systeme.ru/product/media/download/988353 https://api.systeme.ru/product/media/download/988507 | Glossa Blanca W59 выключатель переключатель розетка светорегулятор AtlasDesign диммер Этюд Хит W45 Каталог Каталог электроустановочных изделий ЭУИ Атлас Дизайн Profi54 Профи54 Aqua Аква Nature Бланка Глосса HIT MultiBox Мультибокс Термостат Монтажная коробка Распределительная коробка Подрозетник Etude Glossa Blanca W59 выключатель переключатель розетка светорегулятор AtlasDesign диммер Этюд Хит W45 Каталог Каталог электроустановочных изделий ЭУИ Атлас Дизайн Profi54 Профи54 Aqua Аква Nature Бланка Глосса HIT MultiBox Мультибокс Термостат Монтажная коробка Распределительная коробка Подрозетник Etude быстрозажимные клеммы безвинтовая платформа Screwless | https://api.systeme.ru/product/media/download/988382 | Blanca выключатель переключатель Открытый монтаж Бланка Руководство по эксплуатации Открытый тип | https://api.systeme.ru/certificates/default/download/3435 https://api.systeme.ru/certificates/default/download/3411 https://api.systeme.ru/certificates/default/download/1772 https://api.systeme.ru/certificates/default/download/2490 https://api.systeme.ru/certificates/default/download/1708 https://api.systeme.ru/certificates/default/download/611 | С-ТР ТС-НВО Д-ТР ЕАЭС-RoHS С-ТР ТС-НВО С/Д-UZ Д-ТР ЕАЭС-RoHS С-ТР ТС-НВО | ЕАЭС RU С-RU.АТ21.В.00153_25 ЕАЭС N RU Д-RU.РА01.В.69737_25 ЕАЭС RU С-RU.АТ21.В.00035_20 UZ.SMT.01.0026.75482963 ЕАЭС № RU Д-RU.МЮ62.В.00690_20 ТС RU С-RU.АЯ96.В.00172 |  |  | https://www.youtube.com/watch?v=uNb4HCh0Ebw https://rutube.ru/video/1b5d2b80e3c71a11012a2c453955a023/?r=wd https://vkvideo.ru/video-120704871_456239601 | 375 | штука | 0 | 15 | BB1 PCE CAR P12 | 2 1 3 4 | 15 1 90 2700 | шт. шт. шт. шт. | 13606481198072 3606481198075 43606481198073 | 23.2 6.9 40.4 120 | 19.5 6.9 24.2 80 | 8.9 3.7 28.8 101.4 | см. см. см. см. | 1.245 0.076 7.762 250.87 | кг. кг. кг. кг. | 65 мм | 65 мм | 35 мм |  |  | 250 В | Открытой установки (EV000384) | Белый (EV000202) | [5 empty] | Пластик (EV000139) |  | Белый (SV007255) | Клавиша/кнопка (EV006531) | Да | Необработанная (EV006034) | 10 А |  | Термопласт (EV000403) |  |  | Винтовое крепление (EV000717) | [6 empty] | Глянцевый (EV006395) |  | IP20 (EV006405) | 65 мм | 65 мм | 35 мм |  |  |  | IP20 (EV006405) | В сборе с корпусом/рамкой (EV006348) |  |  |  |  | Винтов. зажим/клемма (EV001008) | [8 empty] | Нет |  |  |  | Нет | [13 empty] | 10 | [6 empty] | Да | Да (EV004711) |  | Да | Светодиод. (LED) несменная (EV011515) | Выключатель 2х1-полюс. (EV006342) | 2 | 10 AX | Нет | Нет | Нет (EV004175) | Контроль и ориентация (EV011600) | [90 empty] | освещение | Флоупак | Blanca | выключатель |  | Белый | изделие в сборе | [6 empty] | винты |  |  | 10 A в 250 В Переменный ток 50 Гц | комплект из 15 шт. | 1 | [14 empty] | открытый | глянцевое |  |  |  | 11 мм |  |  |  | 0.081 кг | [5 empty] | IEC 60669 |  |  |  | 60-60 % |  | 40000 циклы в соответствии с IEC 60669 | лампа | 1...2.5 мм² для Жесткий кабель(и) 1...2.5 мм² для Гибкий кабель(и) |  | Pozidriv No 1 |  | 5-40 °C | 5-35 °C | необработанная |  | клавиша | 2 | 1-полюсный 2-клавишный | [34 empty] | Срок гарантии на данное оборудование составляет 5 лет с момента отгрузки со склада Систэм Электрик, с подтверждением соответствующим документом | Подлежит замене | IP20 |  |  |  | не содержит галогенов
BLNVS010105 | BLANCA С/У 1-клавишный ВЫКЛЮЧАТЕЛЬ (сх.1), 10А, 250В, ЯСЕНЬ | Systeme Electric |  |  |  | 8536500700 | Электромеханические комнатные выключатели на силу тока не более 11 а | Выключатель Systeme Electric (ранее Schneider Electric) BLANCA (ясень, скрытой установки) одноклавишный предназначен для сетей до 250В, на ток до 10А. Выключатель подходит для большинства типов ламп, включая люминесцентные. Изделия цвета Ясень обладают уникальным рисунком, напоминающим древесный сруб. Он изготовлен из ABS-пластика, прост в установке и удобен в применении. | Электротехническое оборудование Потенциал | PTPWD | FMC | Механические функции, скрытый, цветные | BLA | ЭУИ BLANCA | RTD | Ритейл Медиум | EC001590 | Выключатель / Переключатель | 7 | Россия | https://static-pcsp.systeme.ru/image/SCImaQJz.jpeg https://static-pcsp.systeme.ru/image/LVuU7E0w.jpeg https://static-pcsp.systeme.ru/image/k5p6rYsEieWltxL06802342ed0a7b1744974894.jpeg | https://static-pcsp.systeme.ru/image/SCImaQJz.jpeg | 1 2 3 | нет нет нет | [9 empty] | https://api.systeme.ru/product/media/download/988353 https://api.systeme.ru/product/media/download/988507 | Glossa Blanca W59 выключатель переключатель розетка светорегулятор AtlasDesign диммер Этюд Хит W45 Каталог Каталог электроустановочных изделий ЭУИ Атлас Дизайн Profi54 Профи54 Aqua Аква Nature Бланка Глосса HIT MultiBox Мультибокс Термостат Монтажная коробка Распределительная коробка Подрозетник Etude Glossa Blanca W59 выключатель переключатель розетка светорегулятор AtlasDesign диммер Этюд Хит W45 Каталог Каталог электроустановочных изделий ЭУИ Атлас Дизайн Profi54 Профи54 Aqua Аква Nature Бланка Глосса HIT MultiBox Мультибокс Термостат Монтажная коробка Распределительная коробка Подрозетник Etude быстрозажимные клеммы безвинтовая платформа Screwless |  |  | https://api.systeme.ru/certificates/default/download/3435 https://api.systeme.ru/certificates/default/download/3411 https://api.systeme.ru/certificates/default/download/1772 https://api.systeme.ru/certificates/default/download/2490 https://api.systeme.ru/certificates/default/download/1708 https://api.systeme.ru/certificates/default/download/611 | С-ТР ТС-НВО Д-ТР ЕАЭС-RoHS С-ТР ТС-НВО С/Д-UZ Д-ТР ЕАЭС-RoHS С-ТР ТС-НВО | ЕАЭС RU С-RU.АТ21.В.00153_25 ЕАЭС N RU Д-RU.РА01.В.69737_25 ЕАЭС RU С-RU.АТ21.В.00035_20 UZ.SMT.01.0026.75482963 ЕАЭС № RU Д-RU.МЮ62.В.00690_20 ТС RU С-RU.АЯ96.В.00172 |  |  | https://www.youtube.com/watch?v=uNb4HCh0Ebw https://rutube.ru/video/1b5d2b80e3c71a11012a2c453955a023/?r=wd https://vkvideo.ru/video-120704871_456239601 | 323.5 | штука | 0 | 10 | BB1 PCE CAR P12 | 2 1 3 4 | 10 1 20 1800 | шт. шт. шт. шт. | 13606481195712 3606481195715 43606481195713 | 23.2 9 40.4 120 | 19.5 9 24.2 80 | 8.9 4.4 10.6 110.4 | см. см. см. см. | 0.662 0.056 1.508 153.677 | кг. кг. кг. кг. | 85 мм | 85 мм | 42 мм |  |  | 250 В | Внутренний / скрытый (EV000383) | Дерево (EV000131) | [5 empty] | Пластик (EV000139) |  | Ясень (SV007412) | Клавиша/кнопка (EV006531) | Да | Декоративное (EV010983) | 10 А |  | Термопласт (EV000403) |  |  | В распор (лапками) и винтами (EV006353) | [6 empty] | Матовый (-ая) (EV000146) |  | IP20 (EV006405) | 85 мм | 85 мм | 41 мм |  |  | 25 мм | IP20 (EV006405) | В сборе с корпусом/рамкой (EV006348) |  |  |  |  | Винтов. зажим/клемма (EV001008) | [8 empty] | Нет |  |  |  | Нет | [9 empty] | 0 |  |  |  | 10 | [6 empty] | Нет | Нет (EV004175) | 25 мм | Нет | В комплект не входит (EV009008) | Выключатель 1-полюс. (EV009624) | 1 | 10 AX | Нет | Нет | Нет (EV004175) | [91 empty] | освещение | Флоупак | Blanca | выключатель |  | Дерево | изделие в сборе | [6 empty] | винты |  |  | 10 A в 250 В Переменный ток 50 Гц | комплект из 10 шт. | 1 | [15 empty] | глянцевое |  |  |  | 11 мм |  |  |  | 0.057 кг |  |  |  | утопленный |  | IEC 60669 | 25 мм |  |  | 60-60 % |  | 40000 циклы в соответствии с IEC 60669 |  | 1...2.5 мм² для жесткий кабель(и) 1...2.5 мм² для гибкий кабель(и) |  | Pozidriv No 1 |  | 5-40 °C | 5-35 °C | необработанная |  | клавиша | 1 | однополюсный | [34 empty] | Срок гарантии на данное оборудование составляет 5 лет с момента отгрузки со склада Систэм Электрик, с подтверждением соответствующим документом | Подлежит замене | IP20
BLNVS010115 | BLANCA С/У 1-клавишный ВЫКЛЮЧАТЕЛЬ (сх.1) с подсветкой, 10А, 250В, ЯСЕНЬ | Systeme Electric |  |  |  | 8536500700 | Электромеханические комнатные выключатели на силу тока не более 11 а | Выключатель Systeme Electric (ранее Schneider Electric) BLANCA (ясень, скрытой установки) одноклавишный предназначен для сетей до 250В, на ток до 10А. Подсветка делает его легко находимым в отсутствие освещения. Выключатель подходит для большинства типов ламп, включая люминесцентные. Изделия цвета Ясень обладают уникальным рисунком, напоминающим древесный сруб. | Электротехническое оборудование Потенциал | PTPWD | FMC | Механические функции, скрытый, цветные | BLA | ЭУИ BLANCA | RTD | Ритейл Медиум | EC001590 | Выключатель / Переключатель | 7 | Россия | https://static-pcsp.systeme.ru/image/HIMzmU9Y.jpeg https://static-pcsp.systeme.ru/image/ImXtre2a.jpeg https://static-pcsp.systeme.ru/image/k5p6rYsEieWltxL06802342ed0a7b1744974894.jpeg | https://static-pcsp.systeme.ru/image/HIMzmU9Y.jpeg | 1 2 3 | нет нет нет | [9 empty] | https://api.systeme.ru/product/media/download/988353 https://api.systeme.ru/product/media/download/988507 | Glossa Blanca W59 выключатель переключатель розетка светорегулятор AtlasDesign диммер Этюд Хит W45 Каталог Каталог электроустановочных изделий ЭУИ Атлас Дизайн Profi54 Профи54 Aqua Аква Nature Бланка Глосса HIT MultiBox Мультибокс Термостат Монтажная коробка Распределительная коробка Подрозетник Etude Glossa Blanca W59 выключатель переключатель розетка светорегулятор AtlasDesign диммер Этюд Хит W45 Каталог Каталог электроустановочных изделий ЭУИ Атлас Дизайн Profi54 Профи54 Aqua Аква Nature Бланка Глосса HIT MultiBox Мультибокс Термостат Монтажная коробка Распределительная коробка Подрозетник Etude быстрозажимные клеммы безвинтовая платформа Screwless |  |  | https://api.systeme.ru/certificates/default/download/3435 https://api.systeme.ru/certificates/default/download/3411 https://api.systeme.ru/certificates/default/download/1772 https://api.systeme.ru/certificates/default/download/2490 https://api.systeme.ru/certificates/default/download/1708 https://api.systeme.ru/certificates/default/download/611 | С-ТР ТС-НВО Д-ТР ЕАЭС-RoHS С-ТР ТС-НВО С/Д-UZ Д-ТР ЕАЭС-RoHS С-ТР ТС-НВО | ЕАЭС RU С-RU.АТ21.В.00153_25 ЕАЭС N RU Д-RU.РА01.В.69737_25 ЕАЭС RU С-RU.АТ21.В.00035_20 UZ.SMT.01.0026.75482963 ЕАЭС № RU Д-RU.МЮ62.В.00690_20 ТС RU С-RU.АЯ96.В.00172 | https://api.systeme.ru/player/embed?ref=BLNVS010115 | https://static-pcsp.systeme.ru/player_360/5f10b9b63b463FDbdC0ydcb3GCUr3C1u6ZNk7FPOtDDkT_1594931638.jpg https://static-pcsp.systeme.ru/player_360/5f10b9b642c8cbQCvjoX8sFXQBg4FlF2nXIy1scBUKg8b_1594931638.jpg https://static-pcsp.systeme.ru/player_360/5f10b9b649da2qm7qpD9AZvnzFsGdr0f8TSmPgGdkGw4w_1594931638.jpg https://static-pcsp.systeme.ru/player_360/5f10b9b653c05GB8ipDiI-ieZFJHbyX0zqknqu_CWZRxT_1594931638.jpg https://static-pcsp.systeme.ru/player_360/5f10b9b65e3bb7vpybuBlS53yeJcEBIjk8ynqRyi8gpnK_1594931638.jpg https://static-pcsp.systeme.ru/player_360/5f10b9b6660fbUnYOh7U8RwWllb61QwDSM4HLMcLGpkUZ_1594931638.jpg https://static-pcsp.systeme.ru/player_360/5f10b9b66d63f4wX7p17p7Eoox1Il4_F2LASam6KZSUC0_1594931638.jpg https://static-pcsp.systeme.ru/player_360/5f10b9b675f01zoQYCgPZ6VTd-yL_-FlDKKZ8p62mKMMo_1594931638.jpg https://static-pcsp.systeme.ru/player_360/5f10b9b67ca38rzyH_wBdSdFE0oPxPlmrnWhWRaW1U2jK_1594931638.jpg https://static-pcsp.systeme.ru/player_360/5f10b9b6846c4xsth6G_8Z7v-IbNZ52JXUb1_LsgVCqhL_1594931638.jpg https://static-pcsp.systeme.ru/player_360/5f10b9b68b388pmqHWgQZaRTIxMoemvN7MgjtSublGlyq_1594931638.jpg https://static-pcsp.systeme.ru/player_360/5f10b9b692c280jrEQJb04wyZQpjVOByN2a6tRkJ_h-hL_1594931638.jpg https://static-pcsp.systeme.ru/player_360/5f10b9b6995e6yBILcm-H_p6oe7X31hWCVuEPXnUPQt-k_1594931638.jpg https://static-pcsp.systeme.ru/player_360/5f10b9b6a3161GkNj6P30w8tVaivVJwtaVWbb9O9IE-aB_1594931638.jpg https://static-pcsp.systeme.ru/player_360/5f10b9b6aa8e5EShP7KMS7GiBPtLZRa2Y9WK8TdYrQG02_1594931638.jpg https://static-pcsp.systeme.ru/player_360/5f10b9b6b3f9d5tFVx2pRdLZ-lC3ILEipvQ1J7xOSSEkN_1594931638.jpg https://static-pcsp.systeme.ru/player_360/5f10b9b6bd0945ZZs7mrZiVnTVFDh5iBqmptHB9P8G5_1_1594931638.jpg https://static-pcsp.systeme.ru/player_360/5f10b9b6cd313NvASFps8oHbGTl1SZPssbulnkV_9YjF8_1594931638.jpg https://static-pcsp.systeme.ru/player_360/5f10b9b6d540b_c1naemfTadU6KQ3C_qwory3wwO4xS7-_1594931638.jpg https://static-pcsp.systeme.ru/player_360/5f10b9b6dbfcf3T-zx4a9DADl_xNhg9JGTN9rtDiFh89W_1594931638.jpg https://static-pcsp.systeme.ru/player_360/5f10b9b6e54a46dwsiiiD6E4eHHDSKHZeWT8LbsP1PjT__1594931638.jpg https://static-pcsp.systeme.ru/player_360/5f10b9b6eebd2HzNR00LBo9Ds_Uw3xsPx2kM7i8RZZAdf_1594931638.jpg https://static-pcsp.systeme.ru/player_360/5f10b9b7047deIjpBCN6WT6JHJiQjG84BapLYwM5-GkeD_1594931639.jpg https://static-pcsp.systeme.ru/player_360/5f10b9b70d9a61kLZr6Wke0SqGWa1RpIoHGHJRzrb8SpZ_1594931639.jpg https://static-pcsp.systeme.ru/player_360/5f10b9b7167a21s4k2yQlpoNIMFLkOeoiCpY3V-WCErQv_1594931639.jpg https://static-pcsp.systeme.ru/player_360/5f10b9b71e07cEhSmENxDeyZ-7yZPPqzkBm4PndZAHOak_1594931639.jpg https://static-pcsp.systeme.ru/player_360/5f10b9b72525fkZWGVOgYhrHo3zUtyoyDQ0pbHW47CcvW_1594931639.jpg https://static-pcsp.systeme.ru/player_360/5f10b9b72b793aecp9Jq0QrFc2DfhiwpgL7hCST-AfFB5_1594931639.jpg https://static-pcsp.systeme.ru/player_360/5f10b9b732a95yMCTJdTNT8-Rhwr27dt4U8ck7-Wo6rpS_1594931639.jpg https://static-pcsp.systeme.ru/player_360/5f10b9b73b77boxLLQm6FDWqy7_RdpBtrFZCYIuPttr1N_1594931639.jpg https://static-pcsp.systeme.ru/player_360/5f10b9b7443a87dT1FhUxCFEvo9tUMiFIAdWh5BWTv7a__1594931639.jpg https://static-pcsp.systeme.ru/player_360/5f10b9b74d721P6UZn5kccA-cTNc-gt0Fq1gCOGSJ1zpv_1594931639.jpg https://static-pcsp.systeme.ru/player_360/5f10b9b754b49PJw3Q9O39i0LTBpTxvuFWYcl1QjnN8Ue_1594931639.jpg https://static-pcsp.systeme.ru/player_360/5f10b9b75bb17vUUF4EZWOYq6Ycr-lU1gYLzkpxLdsdze_1594931639.jpg https://static-pcsp.systeme.ru/player_360/5f10b9b764e78Nukf9Y3YMk8TG6ohXfew9oGplqxXXDQ7_1594931639.jpg https://static-pcsp.systeme.ru/player_360/5f10b9b76d487mpAUxw5Vaju2vXWJglPf3N6EPg8kgEsM_1594931639.jpg https://static-pcsp.systeme.ru/player_360/5f10b9b76d487mpAUxw5Vaju2vXWJglPf3N6EPg8kgEsM_1594931639.jpg https://static-pcsp.systeme.ru/player_360/5f10b9b76d487mpAUxw5Vaju2vXWJglPf3N6EPg8kgEsM_1594931639.jpg | https://www.youtube.com/watch?v=uNb4HCh0Ebw https://rutube.ru/video/1b5d2b80e3c71a11012a2c453955a023/?r=wd https://vkvideo.ru/video-120704871_456239601 | 452.5 | штука | 0 | 5 | BB1 PCE CAR P12 | 2 1 3 4 | 10 1 20 1800 | шт. шт. шт. шт. | 13606481195729 3606481195722 43606481195720 | 23.2 9 40.4 120 | 19.5 9 24.2 80 | 8.9 4.4 10.6 110.4 | см. см. см. см. | 0.409 0.031 1.003 108.263 | кг. кг. кг. кг. | 85 мм | 85 мм | 42 мм |  |  | 250 В | Внутренний / скрытый (EV000383) | Дерево (EV000131) | [5 empty] | Пластик (EV000139) |  | Ясень (SV007412) | Клавиша/кнопка (EV006531) | Да | Декоративное (EV010983) | 10 А |  | Термопласт (EV000403) |  |  | В распор (лапками) и винтами (EV006353) | [6 empty] | Матовый (-ая) (EV000146) |  | IP20 (EV006405) | 85 мм | 85 мм | 41 мм |  |  |  | IP20 (EV006405) | В сборе с корпусом/рамкой (EV006348) |  |  |  |  | Винтов. зажим/клемма (EV001008) | [8 empty] | Нет |  |  |  | Нет | [13 empty] | 10 | [6 empty] | Нет | Да (EV004711) | 25 мм | Да | Светодиод. (LED) несменная (EV011515) | Выключатель 1-полюс. (EV009624) | 1 | 10 AX | Нет | Нет | Нет (EV004175) | Контроль и ориентация (EV011600) | [90 empty] | освещение | Флоупак | Blanca | выключатель |  | Дерево | изделие в сборе | [6 empty] | винты |  |  | 10 A в 250 В Переменный ток 50 Гц | комплект из 10 шт. | 1 | [15 empty] | глянцевое |  |  |  | 11 мм |  |  |  | 0.059 кг |  |  |  | утопленный |  | IEC 60669 | 25 мм |  |  | 60-60 % |  | 40000 циклы в соответствии с IEC 60669 | лампа | 1...2.5 мм² для жесткий кабель(и) 1...2.5 мм² для гибкий кабель(и) |  | Pozidriv No 1 |  | 5-40 °C | 5-35 °C | необработанная |  | клавиша | 1 | однополюсный | [34 empty] | Срок гарантии на данное оборудование составляет 5 лет с момента отгрузки со склада Систэм Электрик, с подтверждением соответствующим документом | Подлежит замене | IP20
BLNIA011002 | BLANCA О/У РОЗЕТКА телефонная RJ11 ИЗОЛ.ПЛ., МОЛОЧНЫЙ | Systeme Electric |  |  |  | 8536699008 | Прочие | Розетка Systeme Electric (ранее Schneider Electric) BLANCA (молочный, открытой установки) телефонная с изолирующей пластиной предназначена для удобного и быстрого подключения вашего телефона, модема или факса к телефонной сети. Розетка изготовлена из ABS-пластика, проста в установке, прочна и надежна в применении. Изделия серии Blanca - отличное решение для города и дачи. | Электротехническое оборудование Потенциал | PTPWD | TFS | Телекоммуник. функции, открытый | BLA | ЭУИ BLANCA | RTD | Ритейл Медиум | EC001264 | Розетки телекоммуникационные (телефон/компьютер) | 7 | Россия | https://static-pcsp.systeme.ru/image/Ps5CfKde.jpeg https://static-pcsp.systeme.ru/image/y895qGJF.jpeg https://static-pcsp.systeme.ru/image/k5p6rYsEieWltxL06802342ed0a7b1744974894.jpeg | https://static-pcsp.systeme.ru/image/Ps5CfKde.jpeg | 1 2 3 | нет нет нет | [9 empty] | https://api.systeme.ru/product/media/download/988353 https://api.systeme.ru/product/media/download/988507 | Glossa Blanca W59 выключатель переключатель розетка светорегулятор AtlasDesign диммер Этюд Хит W45 Каталог Каталог электроустановочных изделий ЭУИ Атлас Дизайн Profi54 Профи54 Aqua Аква Nature Бланка Глосса HIT MultiBox Мультибокс Термостат Монтажная коробка Распределительная коробка Подрозетник Etude Glossa Blanca W59 выключатель переключатель розетка светорегулятор AtlasDesign диммер Этюд Хит W45 Каталог Каталог электроустановочных изделий ЭУИ Атлас Дизайн Profi54 Профи54 Aqua Аква Nature Бланка Глосса HIT MultiBox Мультибокс Термостат Монтажная коробка Распределительная коробка Подрозетник Etude быстрозажимные клеммы безвинтовая платформа Screwless | https://api.systeme.ru/product/media/download/988389 | Blanca розетка Бланка Руководство по эксплуатации RJ45 RJ11 телефонная компьютерная | https://api.systeme.ru/certificates/default/download/3417 https://api.systeme.ru/certificates/default/download/2489 https://api.systeme.ru/certificates/default/download/1700 | Д-ТР ЕАЭС-RoHS С/Д-UZ Д-ТР ЕАЭС-RoHS | ЕАЭС N RU Д-RU.РА01.В.69820_25 UZ.SMT.01.0026.75482582 ЕАЭС № RU Д-RU.МЮ62.В.00825_20 |  |  | https://www.youtube.com/watch?v=F0KmZPMphSs https://www.youtube.com/watch?v=uNb4HCh0Ebw https://rutube.ru/video/3ae54264e31ac00a33f0b88428cee8cc/?r=wd https://rutube.ru/video/1b5d2b80e3c71a11012a2c453955a023/?r=wd https://vkvideo.ru/video-120704871_456239609 https://vkvideo.ru/video-120704871_456239601 | 293.5 | штука | 0 | 12 | BB1 PCE CAR P12 | 2 1 3 4 | 12 1 72 2160 | шт. шт. шт. шт. | 13606481196481 3606481196484 43606481196482 | 23.2 6.9 40.4 120 | 19.5 6.9 24.2 80 | 8.9 4.4 28.8 101.4 | см. см. см. см. | 0.472 0.031 3.124 111.71 | кг. кг. кг. кг. | 65 мм | 65 мм | 40 мм |  |  |  | Открытой установки (EV000384) | Бежевый (EV000279) | [5 empty] | Пластик (EV000139) |  | Молочный (SV007396) | [8 empty] | Винтовой (EV000766) | [9 empty] | 65 мм | 65 мм | 41 мм |  |  |  | IP20 (EV006405) | В сборе с корпусом/рамкой (EV006348) |  |  |  |  | Разъем под прокол (EV001308) | [8 empty] | Нет |  |  |  | Нет | [19 empty] | RJ11 (EV010602) | [12 empty] | Прямолинейн. (EV000164) | 1 | 3 (EV000069) | Нет | Нет | Нет | Нет | Нет | Нет | Нет | Нет | Нет | Да | Да | IP20 (EV006405) | Да | 9010 | [6 empty] | Клипс (EV000237) | [68 empty] | Blanca | телефонное розетка |  |  | изделие в сборе | [26 empty] | открытый | глянцевое |  | кремовый |  |  | ABS (акрилонитрил-бутадиен-стирол) |  |  | 0.042 кг | [9 empty] | 60-60 % | [7 empty] | 5-40 °C | 5-35 °C | необработанная | [8 empty] | комплект из 12 шт. |  |  |  | Флоупак | RJ11 (4 контакт(ы) | 1 | [23 empty] | Срок гарантии на данное оборудование составляет 5 лет с момента отгрузки со склада Систэм Электрик, с подтверждением соответствующим документом | Подлежит замене | IP20 |  |  |  | не содержит галогенов
BLNPK000011 | BLANCA С/У КОРОБКА ПОДЪЕМНАЯ с возможностью соединения нескольких коробок, БЕЛЫЙ | Systeme Electric |  |  |  | 3925908009 | Прочие детали строительные из пластмасс, в другом месте не поименованные или не включенные, прочие | Коробка Systeme Electric (ранее Schneider Electric) BLANCA (белый) подъемная, однопостовая предназначена для наружного монтажа электроустановочных изделий серии Blanca. Коробка рассчитана на установку розетки до 32 А. Имеется возможность соединения нескольких коробок. Размеры коробки: 86*86*34 мм. Корпус изделия выполнен из ABS-пластика. | Электротехническое оборудование Потенциал | PTPWD | FMF | Механические функции, скрытый | BLA | ЭУИ BLANCA | RTD | Ритейл Медиум | EC000080 | Корпус (адаптер) для накладного монтажа ЭУИ скрытой установки | 7 | Россия | https://static-pcsp.systeme.ru/image/9NNTita6.jpeg https://static-pcsp.systeme.ru/image/-GhunU_b.jpeg https://static-pcsp.systeme.ru/image/k5p6rYsEieWltxL06802342ed0a7b1744974894.jpeg | https://static-pcsp.systeme.ru/image/9NNTita6.jpeg | 1 2 3 | нет нет нет | [9 empty] | https://api.systeme.ru/product/media/download/988353 https://api.systeme.ru/product/media/download/988507 | Glossa Blanca W59 выключатель переключатель розетка светорегулятор AtlasDesign диммер Этюд Хит W45 Каталог Каталог электроустановочных изделий ЭУИ Атлас Дизайн Profi54 Профи54 Aqua Аква Nature Бланка Глосса HIT MultiBox Мультибокс Термостат Монтажная коробка Распределительная коробка Подрозетник Etude Glossa Blanca W59 выключатель переключатель розетка светорегулятор AtlasDesign диммер Этюд Хит W45 Каталог Каталог электроустановочных изделий ЭУИ Атлас Дизайн Profi54 Профи54 Aqua Аква Nature Бланка Глосса HIT MultiBox Мультибокс Термостат Монтажная коробка Распределительная коробка Подрозетник Etude быстрозажимные клеммы безвинтовая платформа Screwless | [5 empty] | https://api.systeme.ru/player/embed?ref=BLNPK000011 | https://static-pcsp.systeme.ru/player_360/5f10b9b9c6fc8ZASAgO6xUZT0vPtyi8vGJP4ynE9JNH2n_1594931641.jpg https://static-pcsp.systeme.ru/player_360/5f10b9b9cee92j6VAD9h-Rvfrca2qwjlSaa-jubxox9GY_1594931641.jpg https://static-pcsp.systeme.ru/player_360/5f10b9b9d85285aOZhsOcyC-rgUHhVMs30IQxh3s-0ffX_1594931641.jpg https://static-pcsp.systeme.ru/player_360/5f10b9b9e599ajTwAnVtLH2ugP1aGmdKKIpyZY8O9tnRK_1594931641.jpg https://static-pcsp.systeme.ru/player_360/5f10b9b9ee791Z0_EKzSiHolJ0kxNOSXvj6fhht9Njd4R_1594931641.jpg https://static-pcsp.systeme.ru/player_360/5f10b9ba01940Xgrxs-K0mRcMT8zCRntrsdGUSs5xhv6N_1594931641.jpg https://static-pcsp.systeme.ru/player_360/5f10b9ba0967b-t1wcK9kAST7bzTNV7yJWxLHQFqpwE2v_1594931642.jpg https://static-pcsp.systeme.ru/player_360/5f10b9ba13e5bl--ZT7g7eT1dHWa4BAzbKUSnIUWcAxrn_1594931642.jpg https://static-pcsp.systeme.ru/player_360/5f10b9ba1cacdnbk94qDS5QnBL5BjGLrpj6_IZRyfup-C_1594931642.jpg https://static-pcsp.systeme.ru/player_360/5f10b9ba262fdc2dPsELYBzhQPDRYb1u8xtELCHjMaEGX_1594931642.jpg https://static-pcsp.systeme.ru/player_360/5f10b9ba2e317rHHVqBRtiXAArNccmGEdZHVAZ1bfnIAp_1594931642.jpg https://static-pcsp.systeme.ru/player_360/5f10b9ba35812lt5sS0NRugl-tvlSY1AXwE0Ig6wfSRqd_1594931642.jpg https://static-pcsp.systeme.ru/player_360/5f10b9ba3be0b24Ikl3rn-6GpdopzRg-ZpIUY9KHA90PM_1594931642.jpg https://static-pcsp.systeme.ru/player_360/5f10b9ba456d56W8zz3_8pjTvA5J6TbJX0MBkgN8INEGu_1594931642.jpg https://static-pcsp.systeme.ru/player_360/5f10b9ba4d749FUGWsrWr0iCs0Tkf_3Js7Wv_3nqQbyw8_1594931642.jpg https://static-pcsp.systeme.ru/player_360/5f10b9ba5505bTvfebi4DE-sbpgtiNjyPkjvdcWsVNPrY_1594931642.jpg https://static-pcsp.systeme.ru/player_360/5f10b9ba5cee2QBkkj0N_0ZDfBoUYoU4v30Teyhq0QMpe_1594931642.jpg https://static-pcsp.systeme.ru/player_360/5f10b9ba6368f-MHoTJlRLtlZMVncOs9c3yJP3lI93O0j_1594931642.jpg https://static-pcsp.systeme.ru/player_360/5f10b9ba6eb4ezzw6T1B6Rf_L6eDDfmWYOM5SASeiacur_1594931642.jpg https://static-pcsp.systeme.ru/player_360/5f10b9ba76749lukqRom634qn5s5dX-Zgi35x6oA9Wo--_1594931642.jpg https://static-pcsp.systeme.ru/player_360/5f10b9ba7e4caBtEDCBEgcU8UblKdAFa3nr7bIfP8YuvK_1594931642.jpg https://static-pcsp.systeme.ru/player_360/5f10b9ba85850NhWHkeVo2ZOIrcrFKO6AU19rwNNBVy4I_1594931642.jpg https://static-pcsp.systeme.ru/player_360/5f10b9ba8d4d1L2KQzp30e4LojXCiHwRpWeKsvw3wcQky_1594931642.jpg https://static-pcsp.systeme.ru/player_360/5f10b9ba94482jIvyJr8nA0BZ-FYCSMf7yh0jP6aOzxkc_1594931642.jpg https://static-pcsp.systeme.ru/player_360/5f10b9ba9b9a34j4SDxcCanmTwgopDbm5jNHPWvEhHT14_1594931642.jpg https://static-pcsp.systeme.ru/player_360/5f10b9baa85bec3Mdzg0FzLREKnClzSFe_WXfhQIEjppR_1594931642.jpg https://static-pcsp.systeme.ru/player_360/5f10b9bab1febvns-JHKR1tdFAJvkY-iPLY2g8YTeq_KH_1594931642.jpg https://static-pcsp.systeme.ru/player_360/5f10b9bab7e85Wx3DTN_DrQQzgN5pxq5JPtDf75X7fkL9_1594931642.jpg https://static-pcsp.systeme.ru/player_360/5f10b9babdd7c31n5BL1YfSAzTf6F2-sKn90CNJdTUBHe_1594931642.jpg https://static-pcsp.systeme.ru/player_360/5f10b9bac5d0cVsy_ZyaBBPgtGF50-wZlXfyOiw1JjACg_1594931642.jpg https://static-pcsp.systeme.ru/player_360/5f10b9bacc495abYTjyfbFf6PCahJjI6EWIBMB9BUIQvP_1594931642.jpg https://static-pcsp.systeme.ru/player_360/5f10b9bad3040Sl9xFuwD9B6JHs1XdQRXGfVjrgheuTQC_1594931642.jpg https://static-pcsp.systeme.ru/player_360/5f10b9bada3bdjgbjOVWE6SUcmqrW8r4nawthGV4VWRYV_1594931642.jpg https://static-pcsp.systeme.ru/player_360/5f10b9bae0ee9gN_ym8OW_D3WW2rAPb9CmPwTECLRH6FW_1594931642.jpg https://static-pcsp.systeme.ru/player_360/5f10b9bae7429ctM6WK_DUzI5Yzj6TKVeJ0a1Mcpd9Jdm_1594931642.jpg https://static-pcsp.systeme.ru/player_360/5f10b9baedc77FYRzwZqd-0HIOBkd5O_MGjIS2o3jcNl8_1594931642.jpg https://static-pcsp.systeme.ru/player_360/5f10b9baedc77FYRzwZqd-0HIOBkd5O_MGjIS2o3jcNl8_1594931642.jpg https://static-pcsp.systeme.ru/player_360/5f10b9baedc77FYRzwZqd-0HIOBkd5O_MGjIS2o3jcNl8_1594931642.jpg | https://www.youtube.com/watch?v=uNb4HCh0Ebw https://rutube.ru/video/1b5d2b80e3c71a11012a2c453955a023/?r=wd https://vkvideo.ru/video-120704871_456239601 | 128 | штука | 0 | 10 | BB1 PCE CAR P12 | 2 1 3 4 | 10 1 60 1800 | шт. шт. шт. шт. | 13606481194630 3606481194633 43606481194631 | 23.2 9.1 40.4 120 | 19.5 9.1 24.2 80 | 8.9 4.4 28.8 101.4 | см. см. см. см. | 0.423 0.032 2.834 103.03 | кг. кг. кг. кг. | 86 мм | 86 мм | 34 мм |  |  |  |  | Белый (EV000202) | [5 empty] | Пластик (EV000139) |  | Белый (SV007255) |  | Да |  |  |  | Термопласт (EV000403) | [5 empty] | Горизонтальн. и вертикальн. (EV000130) |  |  | Нет | Глянцевый (EV006395) |  |  | 86 мм | 86 мм | 34 мм |  |  |  | IP20 (EV006405) | Корпус для накладного монтажа (EV006337) |  | 1 |  | Нет | [60 empty] | IP20 (EV006405) |  |  | Нет | Да | Нет | Нет | Да | Нет | [68 empty] | Упаковка с Еврослот | Blanca | монтажная коробка для механизма | [13 empty] | комплект из 10 шт. | 1 |  |  | выключатель нагрузки штепсельная розетка | розетка выключатель | [7 empty] | винтами |  |  | открытый | глянцевое |  | Белый |  |  | ABS (акрилонитрил-бутадиен-стирол) |  |  | 0.036 кг | [35 empty] | 6 удаляемых заглушек |  |  |  |  | 1-постовая | 0 мм | [16 empty] | Срок гарантии на данное оборудование составляет 5 лет с момента отгрузки со склада Систэм Электрик, с подтверждением соответствующим документом | Подлежит замене | IP20 |  |  |  | не содержит галогенов
BLNRS000025 | BLANCA С/У РОЗЕТКА двойная без заземления без шторок, 16А, 250В, ЯСЕНЬ | Systeme Electric |  |  |  | 8536699008 | Прочие | Розетка Systeme Electric (ранее Schneider Electric) BLANCA (ясень, скрытой установки) двухместная, без заземления и шторок предназначена для сетей до 250В, на ток до 16А. Двухместная розетка позволяет подключить два устройства в одном месте. Изделия цвета Ясень обладают уникальным рисунком, напоминающим древесный сруб. Она изготовлена из ABS-пластика, проста в установке и удобна в применении. | Электротехническое оборудование Потенциал | PTPWD | FMC | Механические функции, скрытый, цветные | BLA | ЭУИ BLANCA | RTD | Ритейл Медиум | EC000125 | Розетка силовая (штепсельная) | 7 | Россия | https://static-pcsp.systeme.ru/image/gDDVsO0_43iOao5D6762b689d14e81734522505.jpeg https://static-pcsp.systeme.ru/image/b_E4F4RwGLpPmCup6762b689dc6071734522505.jpeg https://static-pcsp.systeme.ru/image/k5p6rYsEieWltxL06802342ed0a7b1744974894.jpeg | https://static-pcsp.systeme.ru/image/gDDVsO0_43iOao5D6762b689d14e81734522505.jpeg | 1 2 3 | нет нет нет | [9 empty] | https://api.systeme.ru/product/media/download/988353 https://api.systeme.ru/product/media/download/988507 | Glossa Blanca W59 выключатель переключатель розетка светорегулятор AtlasDesign диммер Этюд Хит W45 Каталог Каталог электроустановочных изделий ЭУИ Атлас Дизайн Profi54 Профи54 Aqua Аква Nature Бланка Глосса HIT MultiBox Мультибокс Термостат Монтажная коробка Распределительная коробка Подрозетник Etude Glossa Blanca W59 выключатель переключатель розетка светорегулятор AtlasDesign диммер Этюд Хит W45 Каталог Каталог электроустановочных изделий ЭУИ Атлас Дизайн Profi54 Профи54 Aqua Аква Nature Бланка Глосса HIT MultiBox Мультибокс Термостат Монтажная коробка Распределительная коробка Подрозетник Etude быстрозажимные клеммы безвинтовая платформа Screwless | https://api.systeme.ru/product/media/download/990542 |  | https://api.systeme.ru/certificates/default/download/3460 https://api.systeme.ru/certificates/default/download/3410 https://api.systeme.ru/certificates/default/download/1897 https://api.systeme.ru/certificates/default/download/2488 https://api.systeme.ru/certificates/default/download/1711 https://api.systeme.ru/certificates/default/download/902 | С-ТР ТС-НВО Д-ТР ЕАЭС-RoHS С-ТР ТС-НВО С/Д-UZ Д-ТР ЕАЭС-RoHS С-ТР ТС-НВО | ЕАЭС RU С-RU.АТ21.В.00159_25 ЕАЭС N RU Д-RU.РА01.В.70012_25 ЕАЭС RU С-RU.АТ21.В.00045_20 UZ.SMT.01.0026.75482392 ЕАЭС № RU Д-RU.МЮ62.В.00697_20 ТС RU С-RU.АЯ96.В.00188 |  |  | https://www.youtube.com/watch?v=uNb4HCh0Ebw https://rutube.ru/video/1b5d2b80e3c71a11012a2c453955a023/?r=wd https://vkvideo.ru/video-120704871_456239601 | 353 | штука | 0 | 6 | BB1 PCE CAR P12 | 2 1 3 4 | 6 1 12 1080 | шт. шт. шт. шт. | 13606481195835 3606481195838 43606481195836 | 23.2 12.4 40.4 120 | 19.5 9 24.2 80 | 8.9 4 10.6 110.4 | см. см. см. см. | 0.507 0.068 1.199 125.888 | кг. кг. кг. кг. | 120 мм | 86 мм | 38 мм |  | 16 А | 250 В | Внутренний / скрытый (EV000383) | Дерево (EV000131) | [5 empty] | Пластик (EV000139) |  | Ясень (SV007412) |  | Да | Необработанная (EV006034) |  |  | Термопласт (EV000403) | Нет | Нет | В распор (лапками) и винтами (EV006353) | [5 empty] | Нет | Матовый (-ая) (EV000146) | Нет | IP20 (EV006405) | 85 мм | 118 мм | 38 мм | 4 | 0 | 38 мм | IP20 (EV006405) | В сборе с корпусом/рамкой (EV006348) | Без заземляющего контакта (EV005887) | 2 | Нет | Нет | Винтов. зажим/клемма (EV001008) | Нет | 1 | Нет | 50...50 Гц | Нет | Нет | Нет | Нет | Нет | Нет | Не требует специального питания (EV006426) | Да | Нет | Нет | Без надписи/печати (EV005886) |  | Нет | 0 | Нет | Нет | Нет | Нет | 0 | Нет | Нет | Нет | 16 |  | IK03 (EV006809) | [107 empty] | Флоупак | Blanca | розетка |  |  | изделие в сборе | [6 empty] | монтажные лапки винт |  |  | 16 A в 250 В Переменный ток 50 Гц | комплект из 6 шт. | 1 | [14 empty] | утопленный | глянцевое |  | Дерево |  | 11 мм | ABS (акрилонитрил-бутадиен-стирол): все стороны |  |  | 0.068 кг |  |  |  |  | 250 В | IEC 60884-1 | 25 мм | 2 | 2 | 60-60 % | без шторок | 5000 циклы | без индикации | 1.5...4 мм² для Жесткий кабель(и) 1.5...4 мм² для Гибкий кабель(и) | Без индикации | Pozidriv No 1 | без заземляющего контакта | 5-40 °C | 5-35 °C | необработанная | 2 винтовые зажимы | [37 empty] | Срок гарантии на данное оборудование составляет 5 лет с момента отгрузки со склада Систэм Электрик, с подтверждением соответствующим документом | Подлежит замене | IP20 |  |  | EAC | не содержит галогенов
BLNRS001025 | BLANCA С/У РОЗЕТКА двойная с заземлением без шторок, 16А, 250В, ЯСЕНЬ | Systeme Electric |  |  |  | 8536699008 | Прочие | Розетка Systeme Electric (ранее Schneider Electric) BLANCA (ясень, скрытой установки) двухместная, с заземлением, без шторок предназначена для сетей до 250В, на ток до 16А. Двухместная розетка позволяет подключить два устройства в одном месте. Заземление обеспечивает безопасность при косвенном прикосновении. Изделия цвета Ясень обладают уникальным рисунком, напоминающим древесный сруб. Она изготовлена из ABS-пластика, проста в установке и удобна в применении. | Электротехническое оборудование Потенциал | PTPWD | FMC | Механические функции, скрытый, цветные | BLA | ЭУИ BLANCA | RTD | Ритейл Медиум | EC000125 | Розетка силовая (штепсельная) | 7 | Россия | https://static-pcsp.systeme.ru/image/xS9xE34RarPWxU1B6762b68bbdc3e1734522507.jpeg https://static-pcsp.systeme.ru/image/N1dM7A7vuFJDmuPO6762b68bcfe491734522507.jpeg https://static-pcsp.systeme.ru/image/k5p6rYsEieWltxL06802342ed0a7b1744974894.jpeg | https://static-pcsp.systeme.ru/image/xS9xE34RarPWxU1B6762b68bbdc3e1734522507.jpeg | 1 2 3 | нет нет нет | [9 empty] | https://api.systeme.ru/product/media/download/988353 https://api.systeme.ru/product/media/download/988507 | Glossa Blanca W59 выключатель переключатель розетка светорегулятор AtlasDesign диммер Этюд Хит W45 Каталог Каталог электроустановочных изделий ЭУИ Атлас Дизайн Profi54 Профи54 Aqua Аква Nature Бланка Глосса HIT MultiBox Мультибокс Термостат Монтажная коробка Распределительная коробка Подрозетник Etude Glossa Blanca W59 выключатель переключатель розетка светорегулятор AtlasDesign диммер Этюд Хит W45 Каталог Каталог электроустановочных изделий ЭУИ Атлас Дизайн Profi54 Профи54 Aqua Аква Nature Бланка Глосса HIT MultiBox Мультибокс Термостат Монтажная коробка Распределительная коробка Подрозетник Etude быстрозажимные клеммы безвинтовая платформа Screwless | https://api.systeme.ru/product/media/download/990544 |  | https://api.systeme.ru/certificates/default/download/3460 https://api.systeme.ru/certificates/default/download/3410 https://api.systeme.ru/certificates/default/download/1897 https://api.systeme.ru/certificates/default/download/2488 https://api.systeme.ru/certificates/default/download/1711 https://api.systeme.ru/certificates/default/download/902 | С-ТР ТС-НВО Д-ТР ЕАЭС-RoHS С-ТР ТС-НВО С/Д-UZ Д-ТР ЕАЭС-RoHS С-ТР ТС-НВО | ЕАЭС RU С-RU.АТ21.В.00159_25 ЕАЭС N RU Д-RU.РА01.В.70012_25 ЕАЭС RU С-RU.АТ21.В.00045_20 UZ.SMT.01.0026.75482392 ЕАЭС № RU Д-RU.МЮ62.В.00697_20 ТС RU С-RU.АЯ96.В.00188 |  |  | https://www.youtube.com/watch?v=TjrtUZ1YPWs https://www.youtube.com/watch?v=6HekB_o-J2Q https://www.youtube.com/watch?v=uNb4HCh0Ebw https://rutube.ru/video/0a046896df31cb6f39e3978258b1740b/ https://rutube.ru/video/e166ee9633cc3135e4ce68bd536cba05/?r=wd https://rutube.ru/video/1b5d2b80e3c71a11012a2c453955a023/?r=wd https://vkvideo.ru/video-120704871_456239617 https://vkvideo.ru/video-120704871_456239605 https://vkvideo.ru/video-120704871_456239601 | 397.5 | штука | 0 | 6 | BB1 PCE CAR P12 | 2 1 3 4 | 6 1 12 1080 | шт. шт. шт. шт. | 13606481195859 3606481195852 43606481195850 | 23.2 12.4 40.4 120 | 19.5 9 24.2 80 | 8.9 5.1 10.6 110.4 | см. см. см. см. | 0.62 0.087 1.424 146.181 | кг. кг. кг. кг. | 120 мм | 86 мм | 48 мм |  | 16 А | 250 В | Внутренний / скрытый (EV000383) | Дерево (EV000131) | [5 empty] | Пластик (EV000139) |  | Ясень (SV007412) |  | Да | Необработанная (EV006034) |  |  | Термопласт (EV000403) | Нет | Нет | В распор (лапками) и винтами (EV006353) | [5 empty] | Нет | Матовый (-ая) (EV000146) | Нет | IP20 (EV006405) | 85 мм | 118 мм | 48 мм | 4 | 0 | 48 мм | IP20 (EV006405) | В сборе с корпусом/рамкой (EV006348) | С заземляющим контактом (EV002727) | 2 | Нет | Нет | Винтов. зажим/клемма (EV001008) | Нет | 1 | Нет | 50...50 Гц | Нет | Да | Нет | Нет | Нет | Нет | Не требует специального питания (EV006426) | Да | Нет | Нет | Без надписи/печати (EV005886) |  | Нет | 0 | Нет | Нет | Нет | Нет | 0 | Нет | Нет | Нет | 16 |  | IK03 (EV006809) | [107 empty] | Флоупак | Blanca | розетка |  |  | изделие в сборе | [6 empty] | винт монтажные лапки |  |  | 16 A в 250 В Переменный ток 50 Гц | комплект из 6 шт. | 1 | [15 empty] | глянцевое |  | Дерево |  | 11 мм | ABS (акрилонитрил-бутадиен-стирол): все стороны |  |  | 0.087 кг |  |  |  | утопленный |  | IEC 60884-1 | 25 мм |  | 3 | 60-60 % | без шторок | 5000 циклы | без индикации | 1.5...4 мм² для жесткий кабель(и) 1.5...4 мм² для гибкий кабель(и) | Без индикации | Pozidriv No 1 | с заземляющим контактом | 5-40 °C | 5-35 °C | необработанная | 3 винтовые зажимы |  |  |  | 250 В | Schuko | 2 | [31 empty] | Срок гарантии на данное оборудование составляет 5 лет с момента отгрузки со склада Систэм Электрик, с подтверждением соответствующим документом | Подлежит замене | IP20 |  |  | EAC
BLNRS001125 | BLANCA С/У РОЗЕТКА двойная с заземлением со шторками, 16А, 250В, ЯСЕНЬ | Systeme Electric |  |  | бланка blanka blanca идфтлф kfyrf электророзетка розетка 16а 16 а 16 ампер 250в закрытая установка ясень цвет ясень розетка цвет ясень розетка ясень с заземлением со шторками скрытой установки установка скрытая установка закрытая розетка скрытой установки розетка закрытой установки двойная розетка розетка двойная двойная 2-я 2я | 8536699008 | Прочие | Розетка Systeme Electric (ранее Schneider Electric) BLANCA (ясень, скрытой установки) двухместная, с заземлением, шторками предназначена для сетей до 250В, на ток до 16А. Двухместная розетка позволяет подключить два устройства в одном месте. Шторки и заземление обеспечивают дополнительную безопасность. Изделия цвета Ясень обладают уникальным рисунком, напоминающим древесный сруб. Корпус изделия выполнен из ABS-пластика. | Электротехническое оборудование Потенциал | PTPWD | FMC | Механические функции, скрытый, цветные | BLA | ЭУИ BLANCA | RTD | Ритейл Медиум | EC000125 | Розетка силовая (штепсельная) | 7 | Россия | https://static-pcsp.systeme.ru/image/soD02SJmzkCYl2Za6762b68cdd3fb1734522508.jpeg https://static-pcsp.systeme.ru/image/do1iRtHsIPiGDZgc6762b68cf01c01734522508.jpeg https://static-pcsp.systeme.ru/image/k5p6rYsEieWltxL06802342ed0a7b1744974894.jpeg | https://static-pcsp.systeme.ru/image/soD02SJmzkCYl2Za6762b68cdd3fb1734522508.jpeg | 1 2 3 | нет нет нет | [9 empty] | https://api.systeme.ru/product/media/download/988353 https://api.systeme.ru/product/media/download/988507 | Glossa Blanca W59 выключатель переключатель розетка светорегулятор AtlasDesign диммер Этюд Хит W45 Каталог Каталог электроустановочных изделий ЭУИ Атлас Дизайн Profi54 Профи54 Aqua Аква Nature Бланка Глосса HIT MultiBox Мультибокс Термостат Монтажная коробка Распределительная коробка Подрозетник Etude Glossa Blanca W59 выключатель переключатель розетка светорегулятор AtlasDesign диммер Этюд Хит W45 Каталог Каталог электроустановочных изделий ЭУИ Атлас Дизайн Profi54 Профи54 Aqua Аква Nature Бланка Глосса HIT MultiBox Мультибокс Термостат Монтажная коробка Распределительная коробка Подрозетник Etude быстрозажимные клеммы безвинтовая платформа Screwless | https://api.systeme.ru/product/media/download/990545 |  | https://api.systeme.ru/certificates/default/download/3460 https://api.systeme.ru/certificates/default/download/3410 https://api.systeme.ru/certificates/default/download/1897 https://api.systeme.ru/certificates/default/download/2488 https://api.systeme.ru/certificates/default/download/1711 https://api.systeme.ru/certificates/default/download/902 | С-ТР ТС-НВО Д-ТР ЕАЭС-RoHS С-ТР ТС-НВО С/Д-UZ Д-ТР ЕАЭС-RoHS С-ТР ТС-НВО | ЕАЭС RU С-RU.АТ21.В.00159_25 ЕАЭС N RU Д-RU.РА01.В.70012_25 ЕАЭС RU С-RU.АТ21.В.00045_20 UZ.SMT.01.0026.75482392 ЕАЭС № RU Д-RU.МЮ62.В.00697_20 ТС RU С-RU.АЯ96.В.00188 |  |  | https://www.youtube.com/watch?v=TjrtUZ1YPWs https://www.youtube.com/watch?v=6HekB_o-J2Q https://www.youtube.com/watch?v=uNb4HCh0Ebw https://rutube.ru/video/0a046896df31cb6f39e3978258b1740b/ https://rutube.ru/video/e166ee9633cc3135e4ce68bd536cba05/?r=wd https://rutube.ru/video/1b5d2b80e3c71a11012a2c453955a023/?r=wd https://vkvideo.ru/video-120704871_456239617 https://vkvideo.ru/video-120704871_456239605 https://vkvideo.ru/video-120704871_456239601 | 420.5 | штука | 0 | 6 | BB1 PCE CAR P12 | 2 1 3 4 | 6 1 12 1080 | шт. шт. шт. шт. | 13606481195866 3606481195869 43606481195867 | 23.2 12.4 40.4 120 | 19.5 9 24.2 80 | 8.9 5.1 10.6 110.4 | см. см. см. см. | 0.633 0.089 1.451 148.56 | кг. кг. кг. кг. | 120 мм | 86 мм | 48 мм |  | 16 А | 250 В | Внутренний / скрытый (EV000383) | Дерево (EV000131) | [5 empty] | Пластик (EV000139) |  | Ясень (SV007412) |  | Да | Необработанная (EV006034) |  |  | Термопласт (EV000403) | Нет | Нет | В распор (лапками) и винтами (EV006353) | [5 empty] | Нет | Матовый (-ая) (EV000146) | Нет | IP20 (EV006405) | 85 мм | 118 мм | 48 мм | 4 |  | 48 мм | IP20 (EV006405) | В сборе с корпусом/рамкой (EV006348) | С заземляющим контактом (EV002727) | 2 | Нет | Нет | Винтов. зажим/клемма (EV001008) | Нет | 1 | Да | 50...50 Гц | Нет | Да | Нет | Нет | Нет | Нет | Не требует специального питания (EV006426) | Да | Нет | Нет | Без надписи/печати (EV005886) |  | Нет | 0 | Нет | Нет | Нет | Нет | 0 | Нет | Нет | Нет | 16 | [109 empty] | Флоупак | Blanca | розетка |  |  | изделие в сборе | [6 empty] | винт монтажные лапки |  |  | 16 A в 250 В Переменный ток 50 Гц | комплект из 6 шт. | 1 | [15 empty] | глянцевое |  | Дерево |  | 11 мм | ABS (акрилонитрил-бутадиен-стирол): все стороны |  |  | 0.09 кг |  |  |  | утопленный |  | IEC 60884-1 | 25 мм |  | 3 | 60-60 % | со шторками | 5000 циклы | без индикации | 1.5...4 мм² для жесткий кабель(и) 1.5...4 мм² для гибкий кабель(и) | Без индикации | Pozidriv No 1 | с заземляющим контактом | 5-40 °C | 5-35 °C | необработанная | 3 винтовые зажимы |  |  |  | 250 В | Schuko | 2 | [31 empty] | Срок гарантии на данное оборудование составляет 5 лет с момента отгрузки со склада Систэм Электрик, с подтверждением соответствующим документом | Подлежит замене | IP20 |  |  | EAC
BLNIA011003 | BLANCA О/У РОЗЕТКА телефонная RJ11 ИЗОЛ.ПЛ., АЛЮМИНИЙ | Systeme Electric |  |  |  | 8536699008 | Прочие | Розетка Systeme Electric (ранее Schneider Electric) BLANCA (алюминий, открытой установки) телефонная с изолирующей пластиной предназначена для удобного и быстрого подключения вашего телефона, модема или факса к телефонной сети. Розетка изготовлена из ABS-пластика, проста в установке, прочна и надежна в применении. Изделия серии Blanca - отличное решение для города и дачи. | Электротехническое оборудование Потенциал | PTPWD | TSC | Телекоммуник. функции, открытый, цветные | BLA | ЭУИ BLANCA | RTD | Ритейл Медиум | EC001264 | Розетки телекоммуникационные (телефон/компьютер) | 7 | Россия | https://static-pcsp.systeme.ru/image/SYgF5PCV.jpeg https://static-pcsp.systeme.ru/image/YyapWcFJ.jpeg https://static-pcsp.systeme.ru/image/k5p6rYsEieWltxL06802342ed0a7b1744974894.jpeg | https://static-pcsp.systeme.ru/image/SYgF5PCV.jpeg | 1 2 3 | нет нет нет | [9 empty] | https://api.systeme.ru/product/media/download/988353 https://api.systeme.ru/product/media/download/988507 | Glossa Blanca W59 выключатель переключатель розетка светорегулятор AtlasDesign диммер Этюд Хит W45 Каталог Каталог электроустановочных изделий ЭУИ Атлас Дизайн Profi54 Профи54 Aqua Аква Nature Бланка Глосса HIT MultiBox Мультибокс Термостат Монтажная коробка Распределительная коробка Подрозетник Etude Glossa Blanca W59 выключатель переключатель розетка светорегулятор AtlasDesign диммер Этюд Хит W45 Каталог Каталог электроустановочных изделий ЭУИ Атлас Дизайн Profi54 Профи54 Aqua Аква Nature Бланка Глосса HIT MultiBox Мультибокс Термостат Монтажная коробка Распределительная коробка Подрозетник Etude быстрозажимные клеммы безвинтовая платформа Screwless | https://api.systeme.ru/product/media/download/988389 | Blanca розетка Бланка Руководство по эксплуатации RJ45 RJ11 телефонная компьютерная | https://api.systeme.ru/certificates/default/download/3417 https://api.systeme.ru/certificates/default/download/2489 https://api.systeme.ru/certificates/default/download/1700 | Д-ТР ЕАЭС-RoHS С/Д-UZ Д-ТР ЕАЭС-RoHS | ЕАЭС N RU Д-RU.РА01.В.69820_25 UZ.SMT.01.0026.75482582 ЕАЭС № RU Д-RU.МЮ62.В.00825_20 |  |  | https://www.youtube.com/watch?v=F0KmZPMphSs https://www.youtube.com/watch?v=uNb4HCh0Ebw https://rutube.ru/video/3ae54264e31ac00a33f0b88428cee8cc/?r=wd https://rutube.ru/video/1b5d2b80e3c71a11012a2c453955a023/?r=wd https://vkvideo.ru/video-120704871_456239609 https://vkvideo.ru/video-120704871_456239601 | 439.5 | штука | 0 | 2 | BB1 PCE CAR P12 | 2 1 3 4 | 12 1 24 2160 | шт. шт. шт. шт. | 13606481197006 3606481197009 43606481197007 | 23.2 6.9 40.4 120 | 19.5 6.9 24.2 80 | 8.9 4.4 10.6 110.4 | см. см. см. см. | 0.472 0.031 1.127 119.467 | кг. кг. кг. кг. | 65 мм | 65 мм | 40 мм |  |  |  | Открытой установки (EV000384) | Алюминий (EV000072) | [5 empty] | Пластик (EV000139) |  | Алюминий (SV007249) | [8 empty] | Винтовой (EV000766) | [9 empty] | 65 мм | 65 мм | 41 мм |  |  |  | IP20 (EV006405) | В сборе с корпусом/рамкой (EV006348) |  |  |  |  | Разъем под прокол (EV001308) | [8 empty] | Нет |  |  |  | Нет | [19 empty] | RJ11 (EV010602) | [12 empty] | Прямолинейн. (EV000164) | 1 | 3 (EV000069) | Нет | Нет | Нет | Нет | Нет | Нет | Нет | Нет | Нет | Да | Да | IP20 (EV006405) | Да | [7 empty] | Клипс (EV000237) | [68 empty] | Blanca | телефонное розетка |  |  | изделие в сборе | [26 empty] | открытый | глянцевое |  | Алюминий |  |  | ABS (акрилонитрил-бутадиен-стирол) |  |  | 0.042 кг | [9 empty] | 60-60 % | [7 empty] | 5-40 °C | 5-35 °C | необработанная | [8 empty] | комплект из 12 шт. |  |  |  | Флоупак | RJ11 (4 контакт(ы) | 1 | [23 empty] | Срок гарантии на данное оборудование составляет 5 лет с момента отгрузки со склада Систэм Электрик, с подтверждением соответствующим документом | Подлежит замене | IP20 |  |  |  | не содержит галогенов
BLNIA045001 | BLANCA О/У РОЗЕТКА компьютерная RJ45, кат.5E, ИЗОЛ.ПЛ., БЕЛЫЙ | Systeme Electric |  |  | бланка blanka blanca цвет белый белого цвета белый белый цвет rj45 розетка компьютерная rj45 розетка rj45 розетка наружная компьютерная rj45 кат.5e изол.пл. | 8536699008 | Прочие | Розетка Systeme Electric (ранее Schneider Electric) BLANCA (белый, открытой установки) компьютерная RJ45 категория 5е с изолирующей пластиной предназначена для удобного и быстрого подключения устройств к сети Интернет. Розетка изготовлена из ABS-пластика, проста в установке, прочна и надежна в применении. Изделия серии Blanca - отличное решение для города и дачи. | Электротехническое оборудование Потенциал | PTPWD | TFS | Телекоммуник. функции, открытый | BLA | ЭУИ BLANCA | RTD | Ритейл Медиум | EC001264 | Розетки телекоммуникационные (телефон/компьютер) | 7 | Россия | https://static-pcsp.systeme.ru/image/m8L6JXUj.jpeg https://static-pcsp.systeme.ru/image/ZSId9-H4.jpeg https://static-pcsp.systeme.ru/image/k5p6rYsEieWltxL06802342ed0a7b1744974894.jpeg | https://static-pcsp.systeme.ru/image/m8L6JXUj.jpeg | 1 2 3 | нет нет нет | [9 empty] | https://api.systeme.ru/product/media/download/988353 https://api.systeme.ru/product/media/download/988507 | Glossa Blanca W59 выключатель переключатель розетка светорегулятор AtlasDesign диммер Этюд Хит W45 Каталог Каталог электроустановочных изделий ЭУИ Атлас Дизайн Profi54 Профи54 Aqua Аква Nature Бланка Глосса HIT MultiBox Мультибокс Термостат Монтажная коробка Распределительная коробка Подрозетник Etude Glossa Blanca W59 выключатель переключатель розетка светорегулятор AtlasDesign диммер Этюд Хит W45 Каталог Каталог электроустановочных изделий ЭУИ Атлас Дизайн Profi54 Профи54 Aqua Аква Nature Бланка Глосса HIT MultiBox Мультибокс Термостат Монтажная коробка Распределительная коробка Подрозетник Etude быстрозажимные клеммы безвинтовая платформа Screwless | https://api.systeme.ru/product/media/download/988389 | Blanca розетка Бланка Руководство по эксплуатации RJ45 RJ11 телефонная компьютерная | https://api.systeme.ru/certificates/default/download/3417 https://api.systeme.ru/certificates/default/download/2489 https://api.systeme.ru/certificates/default/download/1700 | Д-ТР ЕАЭС-RoHS С/Д-UZ Д-ТР ЕАЭС-RoHS | ЕАЭС N RU Д-RU.РА01.В.69820_25 UZ.SMT.01.0026.75482582 ЕАЭС № RU Д-RU.МЮ62.В.00825_20 |  |  | https://www.youtube.com/watch?v=_r-YS_nzSnQ https://www.youtube.com/watch?v=uNb4HCh0Ebw https://rutube.ru/video/0adabb419f254b5ada96f7903ac9d10b/?r=wd https://rutube.ru/video/1b5d2b80e3c71a11012a2c453955a023/?r=wd https://vkvideo.ru/video-120704871_456239608 https://vkvideo.ru/video-120704871_456239601 | 381 | штука | 0 | 12 | BB1 PCE CAR P12 | 2 1 3 4 | 12 1 72 2160 | шт. шт. шт. шт. | 13606481196191 3606481196194 43606481196192 | 23.2 6.9 40.4 120 | 19.5 6.9 24.2 80 | 8.9 4.4 28.8 101.4 | см. см. см. см. | 0.499 0.033 3.289 116.657 | кг. кг. кг. кг. | 65 мм | 65 мм | 40 мм |  |  |  | Открытой установки (EV000384) | Белый (EV000202) | [5 empty] | Пластик (EV000139) |  | Белый (SV007255) | [8 empty] | Винтовой (EV000766) | [9 empty] | 65 мм | 65 мм | 41 мм |  |  |  | IP20 (EV006405) | В сборе с корпусом/рамкой (EV006348) | [13 empty] | Нет |  |  |  | Нет | [19 empty] | RJ45 8(8) (EV000013) | [12 empty] | Прямолинейн. (EV000164) | 1 | 5E (EV004113) | Нет | Нет | Нет | Нет | Нет | Нет | Нет | Нет | Нет | Да | Да | IP20 (EV006405) | Да | [74 empty] | связь |  | Blanca | компьютерная розетка |  |  | изделие в сборе | [23 empty] | защёлкивание |  |  |  | глянцевое |  | Белый |  |  | ABS (акрилонитрил-бутадиен-стирол) |  |  | 0.042 кг |  |  |  | открытый |  | ANSI/TIA-568-C.2 |  |  |  | 60-60 % | [7 empty] | 5-40 °C | 5-35 °C | необработанная | [8 empty] | комплект из 12 шт. |  |  |  | Флоупак |  | 1 | 4 витые пары | RJ45 8 контакт(ы) Кат.5e | 1 | [20 empty] | Срок гарантии на данное оборудование составляет 5 лет с момента отгрузки со склада Систэм Электрик, с подтверждением соответствующим документом | Подлежит замене | IP20
BLNIA045002 | BLANCA О/У РОЗЕТКА компьютерная RJ45, кат.5E, ИЗОЛ.ПЛ., МОЛОЧНЫЙ | Systeme Electric |  |  |  | 8536699008 | Прочие | Розетка Systeme Electric (ранее Schneider Electric) BLANCA (молочный, открытой установки) компьютерная RJ45 категория 5е с изолирующей пластиной предназначена для удобного и быстрого подключения устройств к сети Интернет. Розетка изготовлена из ABS-пластика, проста в установке, прочна и надежна в применении. Изделия серии Blanca - отличное решение для города и дачи. | Электротехническое оборудование Потенциал | PTPWD | TFS | Телекоммуник. функции, открытый | BLA | ЭУИ BLANCA | RTD | Ритейл Медиум | EC001264 | Розетки телекоммуникационные (телефон/компьютер) | 7 | Россия | https://static-pcsp.systeme.ru/image/sINaz8Gk.jpeg https://static-pcsp.systeme.ru/image/RGqDDS3x.jpeg https://static-pcsp.systeme.ru/image/k5p6rYsEieWltxL06802342ed0a7b1744974894.jpeg | https://static-pcsp.systeme.ru/image/sINaz8Gk.jpeg | 1 2 3 | нет нет нет | [9 empty] | https://api.systeme.ru/product/media/download/988353 https://api.systeme.ru/product/media/download/988507 | Glossa Blanca W59 выключатель переключатель розетка светорегулятор AtlasDesign диммер Этюд Хит W45 Каталог Каталог электроустановочных изделий ЭУИ Атлас Дизайн Profi54 Профи54 Aqua Аква Nature Бланка Глосса HIT MultiBox Мультибокс Термостат Монтажная коробка Распределительная коробка Подрозетник Etude Glossa Blanca W59 выключатель переключатель розетка светорегулятор AtlasDesign диммер Этюд Хит W45 Каталог Каталог электроустановочных изделий ЭУИ Атлас Дизайн Profi54 Профи54 Aqua Аква Nature Бланка Глосса HIT MultiBox Мультибокс Термостат Монтажная коробка Распределительная коробка Подрозетник Etude быстрозажимные клеммы безвинтовая платформа Screwless | https://api.systeme.ru/product/media/download/988389 | Blanca розетка Бланка Руководство по эксплуатации RJ45 RJ11 телефонная компьютерная | https://api.systeme.ru/certificates/default/download/3417 https://api.systeme.ru/certificates/default/download/2489 https://api.systeme.ru/certificates/default/download/1700 | Д-ТР ЕАЭС-RoHS С/Д-UZ Д-ТР ЕАЭС-RoHS | ЕАЭС N RU Д-RU.РА01.В.69820_25 UZ.SMT.01.0026.75482582 ЕАЭС № RU Д-RU.МЮ62.В.00825_20 |  |  | https://www.youtube.com/watch?v=_r-YS_nzSnQ https://www.youtube.com/watch?v=uNb4HCh0Ebw https://rutube.ru/video/0adabb419f254b5ada96f7903ac9d10b/?r=wd https://rutube.ru/video/1b5d2b80e3c71a11012a2c453955a023/?r=wd https://vkvideo.ru/video-120704871_456239608 https://vkvideo.ru/video-120704871_456239601 | 381 | штука | 0 | 12 | BB1 PCE CAR P12 | 2 1 3 4 | 12 1 72 2160 | шт. шт. шт. шт. | 13606481196498 3606481196491 43606481196499 | 23.2 6.9 40.4 120 | 19.5 6.9 24.2 80 | 8.9 4.4 28.8 101.4 | см. см. см. см. | 0.499 0.033 3.289 116.657 | кг. кг. кг. кг. | 65 мм | 65 мм | 40 мм |  |  |  | Открытой установки (EV000384) | Бежевый (EV000279) | [5 empty] | Пластик (EV000139) |  | Молочный (SV007396) | [8 empty] | Винтовой (EV000766) | [6 empty] | Глянцевый (EV006395) |  |  | 65 мм | 65 мм | 41 мм |  |  |  | IP20 (EV006405) | В сборе с корпусом/рамкой (EV006348) | [13 empty] | Нет |  |  |  | Нет |  |  | Да | [16 empty] | RJ45 8(8) (EV000013) | [12 empty] | Прямолинейн. (EV000164) | 1 | 5E (EV004113) | Нет | Нет | Нет | Нет | Нет | Нет | Нет | Нет | Нет | Да | Да | IP20 (EV006405) | Да | [74 empty] | связь |  | Blanca | компьютерная розетка |  |  | изделие в сборе | [23 empty] | защёлкивание |  |  |  | глянцевое |  | кремовый |  |  | ABS (акрилонитрил-бутадиен-стирол) |  |  | 0.042 кг |  |  |  | открытый |  | ANSI/TIA-568-C.2 |  |  |  | 60-60 % | [7 empty] | 5-40 °C | 5-35 °C | необработанная | [8 empty] | комплект из 12 шт. |  |  |  | Флоупак |  | 1 | 4 витые пары | RJ45 8 контакт(ы) Кат.5e | 1 | [20 empty] | Срок гарантии на данное оборудование составляет 5 лет с момента отгрузки со склада Систэм Электрик, с подтверждением соответствующим документом | Подлежит замене | IP20
BLNIA045003 | BLANCA О/У РОЗЕТКА компьютерная RJ45, кат.5E, ИЗОЛ.ПЛ., АЛЮМИНИЙ | Systeme Electric |  |  |  | 8536699008 | Прочие | Розетка Systeme Electric (ранее Schneider Electric) BLANCA (алюминий, открытой установки) компьютерная RJ45 категория 5е с изолирующей пластиной предназначена для удобного и быстрого подключения устройств к сети Интернет. Розетка изготовлена из ABS-пластика, проста в установке, прочна и надежна в применении. Изделия серии Blanca - отличное решение для города и дачи. | Электротехническое оборудование Потенциал | PTPWD | TSC | Телекоммуник. функции, открытый, цветные | BLA | ЭУИ BLANCA | RTD | Ритейл Медиум | EC001264 | Розетки телекоммуникационные (телефон/компьютер) | 7 | Россия | https://static-pcsp.systeme.ru/image/OnNe_aa-.jpeg https://static-pcsp.systeme.ru/image/YyapWcFJ.jpeg https://static-pcsp.systeme.ru/image/k5p6rYsEieWltxL06802342ed0a7b1744974894.jpeg | https://static-pcsp.systeme.ru/image/OnNe_aa-.jpeg | 1 2 3 | нет нет нет | [9 empty] | https://api.systeme.ru/product/media/download/988353 https://api.systeme.ru/product/media/download/988507 | Glossa Blanca W59 выключатель переключатель розетка светорегулятор AtlasDesign диммер Этюд Хит W45 Каталог Каталог электроустановочных изделий ЭУИ Атлас Дизайн Profi54 Профи54 Aqua Аква Nature Бланка Глосса HIT MultiBox Мультибокс Термостат Монтажная коробка Распределительная коробка Подрозетник Etude Glossa Blanca W59 выключатель переключатель розетка светорегулятор AtlasDesign диммер Этюд Хит W45 Каталог Каталог электроустановочных изделий ЭУИ Атлас Дизайн Profi54 Профи54 Aqua Аква Nature Бланка Глосса HIT MultiBox Мультибокс Термостат Монтажная коробка Распределительная коробка Подрозетник Etude быстрозажимные клеммы безвинтовая платформа Screwless | https://api.systeme.ru/product/media/download/988389 | Blanca розетка Бланка Руководство по эксплуатации RJ45 RJ11 телефонная компьютерная | https://api.systeme.ru/certificates/default/download/3417 https://api.systeme.ru/certificates/default/download/2489 https://api.systeme.ru/certificates/default/download/1700 | Д-ТР ЕАЭС-RoHS С/Д-UZ Д-ТР ЕАЭС-RoHS | ЕАЭС N RU Д-RU.РА01.В.69820_25 UZ.SMT.01.0026.75482582 ЕАЭС № RU Д-RU.МЮ62.В.00825_20 |  |  | https://www.youtube.com/watch?v=_r-YS_nzSnQ https://www.youtube.com/watch?v=uNb4HCh0Ebw https://rutube.ru/video/0adabb419f254b5ada96f7903ac9d10b/?r=wd https://rutube.ru/video/1b5d2b80e3c71a11012a2c453955a023/?r=wd https://vkvideo.ru/video-120704871_456239608 https://vkvideo.ru/video-120704871_456239601 | 571 | штука | 0 | 12 | BB1 PCE CAR P12 | 2 1 3 4 | 12 1 24 2160 | шт. шт. шт. шт. | 13606481197013 3606481197016 43606481197014 | 23.2 6.9 40.4 120 | 19.5 6.9 24.2 80 | 8.9 4.4 10.6 110.4 | см. см. см. см. | 0.62 0.043 1.424 146.121 | кг. кг. кг. кг. | 65 мм | 65 мм | 40 мм |  |  |  | Открытой установки (EV000384) | Алюминий (EV000072) | [5 empty] | Пластик (EV000139) |  | Алюминий (SV007249) | [8 empty] | Винтовой (EV000766) | [6 empty] | Глянцевый (EV006395) |  |  | 65 мм | 65 мм | 41 мм |  |  |  | IP20 (EV006405) | В сборе с корпусом/рамкой (EV006348) | [13 empty] | Нет |  |  |  | Нет |  |  | Да | [16 empty] | RJ45 8(8) (EV000013) | [12 empty] | Прямолинейн. (EV000164) | 1 | 5E (EV004113) | Нет | Нет | Нет | Нет | Нет | Нет | Нет | Нет | Нет | Да | Да | IP20 (EV006405) | Да | [74 empty] | связь |  | Blanca | компьютерная розетка |  |  | изделие в сборе | [23 empty] | защёлкивание |  |  |  | глянцевое |  | Алюминий |  |  | ABS (акрилонитрил-бутадиен-стирол) |  |  | 0.042 кг |  |  |  | открытый |  | ANSI/TIA-568-C.2 |  |  |  | 60-60 % | [7 empty] | 5-40 °C | 5-35 °C | необработанная | [8 empty] | комплект из 12 шт. |  |  |  | Флоупак |  | 1 | 4 витые пары | RJ45 8 контакт(ы) Кат.5e | 1 | [20 empty] | Срок гарантии на данное оборудование составляет 5 лет с момента отгрузки со склада Систэм Электрик, с подтверждением соответствующим документом | Подлежит замене | IP20
BLNIA045005 | BLANCA О/У РОЗЕТКА компьютерная RJ45, кат.5E, ИЗОЛ.ПЛ., ЯСЕНЬ | Systeme Electric |  |  |  | 8536699008 | Прочие | Розетка Systeme Electric (ранее Schneider Electric) BLANCA (ясень, открытой установки) компьютерная RJ45 категория 5е с изолирующей пластиной предназначена для удобного и быстрого подключения устройств к сети Интернет. Изделия цвета Ясень обладают уникальным рисунком, напоминающим древесный сруб. Розетка изготовлена из ABS-пластика, проста в установке, прочна и надежна в применении. Изделия серии Blanca - отличное решение для города и дачи. | Электротехническое оборудование Потенциал | PTPWD | TSC | Телекоммуник. функции, открытый, цветные | BLA | ЭУИ BLANCA | RTD | Ритейл Медиум | EC001264 | Розетки телекоммуникационные (телефон/компьютер) | 7 | Россия | https://static-pcsp.systeme.ru/image/HUNQ_b8Y.jpeg https://static-pcsp.systeme.ru/image/hXLzeWy_.jpeg https://static-pcsp.systeme.ru/image/k5p6rYsEieWltxL06802342ed0a7b1744974894.jpeg | https://static-pcsp.systeme.ru/image/HUNQ_b8Y.jpeg | 1 2 3 | нет нет нет | [9 empty] | https://api.systeme.ru/product/media/download/988353 https://api.systeme.ru/product/media/download/988507 | Glossa Blanca W59 выключатель переключатель розетка светорегулятор AtlasDesign диммер Этюд Хит W45 Каталог Каталог электроустановочных изделий ЭУИ Атлас Дизайн Profi54 Профи54 Aqua Аква Nature Бланка Глосса HIT MultiBox Мультибокс Термостат Монтажная коробка Распределительная коробка Подрозетник Etude Glossa Blanca W59 выключатель переключатель розетка светорегулятор AtlasDesign диммер Этюд Хит W45 Каталог Каталог электроустановочных изделий ЭУИ Атлас Дизайн Profi54 Профи54 Aqua Аква Nature Бланка Глосса HIT MultiBox Мультибокс Термостат Монтажная коробка Распределительная коробка Подрозетник Etude быстрозажимные клеммы безвинтовая платформа Screwless | https://api.systeme.ru/product/media/download/988389 | Blanca розетка Бланка Руководство по эксплуатации RJ45 RJ11 телефонная компьютерная | https://api.systeme.ru/certificates/default/download/3417 https://api.systeme.ru/certificates/default/download/2489 https://api.systeme.ru/certificates/default/download/1700 | Д-ТР ЕАЭС-RoHS С/Д-UZ Д-ТР ЕАЭС-RoHS | ЕАЭС N RU Д-RU.РА01.В.69820_25 UZ.SMT.01.0026.75482582 ЕАЭС № RU Д-RU.МЮ62.В.00825_20 |  |  | https://www.youtube.com/watch?v=_r-YS_nzSnQ https://www.youtube.com/watch?v=uNb4HCh0Ebw https://rutube.ru/video/0adabb419f254b5ada96f7903ac9d10b/?r=wd https://rutube.ru/video/1b5d2b80e3c71a11012a2c453955a023/?r=wd https://vkvideo.ru/video-120704871_456239608 https://vkvideo.ru/video-120704871_456239601 | 761 | штука | 0 | 12 | BB1 PCE CAR P12 | 2 1 3 4 | 12 1 24 2160 | шт. шт. шт. шт. | 13606481196757 3606481196750 43606481196758 | 23.2 6.9 40.4 120 | 19.5 6.9 24.2 80 | 8.9 4.4 10.6 110.4 | см. см. см. см. | 0.606 0.042 1.397 143.723 | кг. кг. кг. кг. | 65 мм | 65 мм | 40 мм |  |  |  | Открытой установки (EV000384) | Дерево (EV000131) | [5 empty] | Пластик (EV000139) |  | Ясень (SV007412) | [8 empty] | Винтовой (EV000766) | [6 empty] | Глянцевый (EV006395) |  |  | 65 мм | 65 мм | 41 мм |  |  |  | IP20 (EV006405) | В сборе с корпусом/рамкой (EV006348) | [13 empty] | Нет |  |  |  | Нет |  |  | Да | [16 empty] | RJ45 8(8) (EV000013) | [12 empty] | Прямолинейн. (EV000164) | 1 | 5E (EV004113) | Нет | Нет | Нет | Нет | Нет | Нет | Нет | Нет | Нет | Да | Да | IP20 (EV006405) | Да | [74 empty] | связь |  | Blanca | компьютерная розетка |  |  | изделие в сборе | [23 empty] | защёлкивание |  |  |  | глянцевое |  | Дерево |  |  | ABS (акрилонитрил-бутадиен-стирол) |  |  | 0.042 кг |  |  |  | открытый |  | ANSI/TIA-568-C.2 |  |  |  | 60-60 % | [7 empty] | 5-40 °C | 5-35 °C | необработанная | [8 empty] | комплект из 12 шт. |  |  |  | Флоупак |  | 1 | 4 витые пары | RJ45 8 контакт(ы) Кат.5e | 1 | [20 empty] | Срок гарантии на данное оборудование составляет 5 лет с момента отгрузки со склада Систэм Электрик, с подтверждением соответствующим документом | Подлежит замене | IP20
BLNIA045111 | BLANCA О/У РОЗЕТКА двойная: комп.RJ45, кат.5E + телеф. RJ11, ИЗОЛ.ПЛ., БЕЛЫЙ | Systeme Electric |  |  |  | 8536699008 | Прочие | Блок Systeme Electric (ранее Schneider Electric) BLANCA (белый, открытой установки), состоящий из розетки компьютерной RJ45 категория 5е и розетки телефонной RJ11, предназначен для удобного и быстрого подключения устройств к сети Интернет. Розетка изготовлена из ABS-пластика, проста в установке, прочна и надежна в применении. Изделия серии Blanca - отличное решение для города и дачи. | Электротехническое оборудование Потенциал | PTPWD | TFS | Телекоммуник. функции, открытый | BLA | ЭУИ BLANCA | RTD | Ритейл Медиум | EC001264 | Розетки телекоммуникационные (телефон/компьютер) | 7 | Россия | https://static-pcsp.systeme.ru/image/Kn-XRnWD.jpeg https://static-pcsp.systeme.ru/image/DmnjUrbL.jpeg https://static-pcsp.systeme.ru/image/k5p6rYsEieWltxL06802342ed0a7b1744974894.jpeg | https://static-pcsp.systeme.ru/image/Kn-XRnWD.jpeg | 1 2 3 | нет нет нет | [9 empty] | https://api.systeme.ru/product/media/download/988353 https://api.systeme.ru/product/media/download/988507 | Glossa Blanca W59 выключатель переключатель розетка светорегулятор AtlasDesign диммер Этюд Хит W45 Каталог Каталог электроустановочных изделий ЭУИ Атлас Дизайн Profi54 Профи54 Aqua Аква Nature Бланка Глосса HIT MultiBox Мультибокс Термостат Монтажная коробка Распределительная коробка Подрозетник Etude Glossa Blanca W59 выключатель переключатель розетка светорегулятор AtlasDesign диммер Этюд Хит W45 Каталог Каталог электроустановочных изделий ЭУИ Атлас Дизайн Profi54 Профи54 Aqua Аква Nature Бланка Глосса HIT MultiBox Мультибокс Термостат Монтажная коробка Распределительная коробка Подрозетник Etude быстрозажимные клеммы безвинтовая платформа Screwless | https://api.systeme.ru/product/media/download/988389 | Blanca розетка Бланка Руководство по эксплуатации RJ45 RJ11 телефонная компьютерная | https://api.systeme.ru/certificates/default/download/3417 https://api.systeme.ru/certificates/default/download/2489 https://api.systeme.ru/certificates/default/download/1700 | Д-ТР ЕАЭС-RoHS С/Д-UZ Д-ТР ЕАЭС-RoHS | ЕАЭС N RU Д-RU.РА01.В.69820_25 UZ.SMT.01.0026.75482582 ЕАЭС № RU Д-RU.МЮ62.В.00825_20 |  |  | https://www.youtube.com/watch?v=F0KmZPMphSs https://www.youtube.com/watch?v=uNb4HCh0Ebw https://rutube.ru/video/3ae54264e31ac00a33f0b88428cee8cc/?r=wd https://rutube.ru/video/1b5d2b80e3c71a11012a2c453955a023/?r=wd https://vkvideo.ru/video-120704871_456239609 https://vkvideo.ru/video-120704871_456239601 | 430 | штука | 0 | 12 | BB1 PCE CAR P12 | 2 1 3 4 | 12 1 72 2160 | шт. шт. шт. шт. | 13606481196214 3606481196217 43606481196215 | 23.2 6.9 40.4 120 | 19.5 6.9 24.2 80 | 8.9 4.4 28.8 101.4 | см. см. см. см. | 0.691 0.049 4.44 151.195 | кг. кг. кг. кг. | 65 мм | 65 мм | 40 мм |  |  |  | Открытой установки (EV000384) | Белый (EV000202) | [5 empty] | Пластик (EV000139) |  | Белый (SV007255) | [8 empty] | Винтовой (EV000766) | [9 empty] | 65 мм | 65 мм | 41 мм |  |  |  | IP20 (EV006405) | В сборе с корпусом/рамкой (EV006348) | [13 empty] | Нет |  |  |  | Нет | [19 empty] | RJ11+RJ45 (RV000095) | [12 empty] | Прямолинейн. (EV000164) | 2 | 5E (EV004113) | Нет | Нет | Нет | Нет | Нет | Нет | Нет | Нет | Нет | Да | Да | IP20 (EV006405) | Да | [74 empty] | связь |  | Blanca | компьютерная/телефонная розетка |  | Белый | изделие в сборе | [12 empty] | RJ45 - Категория 5e UTP | RJ11 | [18 empty] | ABS (акрилонитрил-бутадиен-стирол) глянцевое |  |  | 0.05 кг | Жилищный сектор |  |  | открытый | [33 empty] | 2 | защёлкивание винты | прямой | [18 empty] | Срок гарантии на данное оборудование составляет 5 лет с момента отгрузки со склада Систэм Электрик, с подтверждением соответствующим документом | Подлежит замене | IP20
BLNIA045112 | BLANCA О/У РОЗЕТКА двойная: комп.RJ45, кат.5E + телеф. RJ11, ИЗОЛ.ПЛ., МОЛОЧНЫЙ | Systeme Electric |  |  |  | 8536699008 | Прочие | Блок Systeme Electric (ранее Schneider Electric) BLANCA (молочный, открытой установки), состоящий из розетки компьютерной RJ45 категория 5е и розетки телефонной RJ11, предназначен для удобного и быстрого подключения устройств к сети Интернет. Розетка изготовлена из ABS-пластика, проста в установке, прочна и надежна в применении. Изделия серии Blanca - отличное решение для города и дачи. | Электротехническое оборудование Потенциал | PTPWD | TFS | Телекоммуник. функции, открытый | BLA | ЭУИ BLANCA | RTD | Ритейл Медиум | EC001264 | Розетки телекоммуникационные (телефон/компьютер) | 7 | Россия | https://static-pcsp.systeme.ru/image/zZw8i8aY.jpeg https://static-pcsp.systeme.ru/image/X_kT-9GG.jpeg https://static-pcsp.systeme.ru/image/k5p6rYsEieWltxL06802342ed0a7b1744974894.jpeg | https://static-pcsp.systeme.ru/image/zZw8i8aY.jpeg | 1 2 3 | нет нет нет | [9 empty] | https://api.systeme.ru/product/media/download/988353 https://api.systeme.ru/product/media/download/988507 | Glossa Blanca W59 выключатель переключатель розетка светорегулятор AtlasDesign диммер Этюд Хит W45 Каталог Каталог электроустановочных изделий ЭУИ Атлас Дизайн Profi54 Профи54 Aqua Аква Nature Бланка Глосса HIT MultiBox Мультибокс Термостат Монтажная коробка Распределительная коробка Подрозетник Etude Glossa Blanca W59 выключатель переключатель розетка светорегулятор AtlasDesign диммер Этюд Хит W45 Каталог Каталог электроустановочных изделий ЭУИ Атлас Дизайн Profi54 Профи54 Aqua Аква Nature Бланка Глосса HIT MultiBox Мультибокс Термостат Монтажная коробка Распределительная коробка Подрозетник Etude быстрозажимные клеммы безвинтовая платформа Screwless | https://api.systeme.ru/product/media/download/988389 | Blanca розетка Бланка Руководство по эксплуатации RJ45 RJ11 телефонная компьютерная | https://api.systeme.ru/certificates/default/download/3417 https://api.systeme.ru/certificates/default/download/2489 https://api.systeme.ru/certificates/default/download/1700 | Д-ТР ЕАЭС-RoHS С/Д-UZ Д-ТР ЕАЭС-RoHS | ЕАЭС N RU Д-RU.РА01.В.69820_25 UZ.SMT.01.0026.75482582 ЕАЭС № RU Д-RU.МЮ62.В.00825_20 |  |  | https://www.youtube.com/watch?v=F0KmZPMphSs https://www.youtube.com/watch?v=uNb4HCh0Ebw https://rutube.ru/video/3ae54264e31ac00a33f0b88428cee8cc/?r=wd https://rutube.ru/video/1b5d2b80e3c71a11012a2c453955a023/?r=wd https://vkvideo.ru/video-120704871_456239609 https://vkvideo.ru/video-120704871_456239601 | 430 | штука | 0 | 12 | BB1 PCE CAR P12 | 2 1 3 4 | 12 1 72 2160 | шт. шт. шт. шт. | 13606481196511 3606481196514 43606481196512 | 23.2 6.9 40.4 120 | 19.5 6.9 24.2 80 | 8.9 4.4 28.8 101.4 | см. см. см. см. | 0.688 0.049 4.42 150.59 | кг. кг. кг. кг. | 65 мм | 65 мм | 40 мм |  |  |  | Открытой установки (EV000384) | Бежевый (EV000279) | [5 empty] | Пластик (EV000139) |  | Молочный (SV007396) | [8 empty] | Винтовой (EV000766) | [6 empty] | Глянцевый (EV006395) |  |  | 65 мм | 65 мм | 41 мм |  |  |  | IP20 (EV006405) | В сборе с корпусом/рамкой (EV006348) | [13 empty] | Нет |  |  |  | Нет |  |  | Да | [16 empty] | RJ11+RJ45 (RV000095) | [12 empty] | Прямолинейн. (EV000164) | 2 | 5E (EV004113) | Нет | Нет | Нет | Нет | Нет | Нет | Нет | Нет | Нет | Да | Да | IP20 (EV006405) | Да | [74 empty] | связь |  | Blanca | компьютерная/телефонная розетка |  | кремовый | изделие в сборе | [12 empty] | RJ45 - Категория 5e UTP | RJ11 | [18 empty] | ABS (акрилонитрил-бутадиен-стирол) глянцевое |  |  | 0.05 кг | Жилищный сектор |  |  | открытый | [33 empty] | 2 | защёлкивание винты | прямой | [18 empty] | Срок гарантии на данное оборудование составляет 5 лет с момента отгрузки со склада Систэм Электрик, с подтверждением соответствующим документом | Подлежит замене | IP20
BLNIA045451 | BLANCA О/У РОЗЕТКА двойная компьютерная RJ45, кат.5E, ИЗОЛ.ПЛ., БЕЛЫЙ | Systeme Electric |  |  |  | 8536699008 | Прочие | Розетка Systeme Electric (ранее Schneider Electric) BLANCA (белый, открытой установки) компьютерная RJ45 категория 5е двухместная с изолирующей пластиной предназначена для удобного и быстрого подключения устройств к сети Интернет. Розетка изготовлена из ABS-пластика, проста в установке, прочна и надежна в применении. Изделия серии Blanca - отличное решение для города и дачи. | Электротехническое оборудование Потенциал | PTPWD | TFS | Телекоммуник. функции, открытый | BLA | ЭУИ BLANCA | RTD | Ритейл Медиум | EC001264 | Розетки телекоммуникационные (телефон/компьютер) | 7 | Россия | https://static-pcsp.systeme.ru/image/wXe3N2-1.jpeg https://static-pcsp.systeme.ru/image/VOK5C7G5.jpeg https://static-pcsp.systeme.ru/image/k5p6rYsEieWltxL06802342ed0a7b1744974894.jpeg | https://static-pcsp.systeme.ru/image/wXe3N2-1.jpeg | 1 2 3 | нет нет нет | [9 empty] | https://api.systeme.ru/product/media/download/988353 https://api.systeme.ru/product/media/download/988507 | Glossa Blanca W59 выключатель переключатель розетка светорегулятор AtlasDesign диммер Этюд Хит W45 Каталог Каталог электроустановочных изделий ЭУИ Атлас Дизайн Profi54 Профи54 Aqua Аква Nature Бланка Глосса HIT MultiBox Мультибокс Термостат Монтажная коробка Распределительная коробка Подрозетник Etude Glossa Blanca W59 выключатель переключатель розетка светорегулятор AtlasDesign диммер Этюд Хит W45 Каталог Каталог электроустановочных изделий ЭУИ Атлас Дизайн Profi54 Профи54 Aqua Аква Nature Бланка Глосса HIT MultiBox Мультибокс Термостат Монтажная коробка Распределительная коробка Подрозетник Etude быстрозажимные клеммы безвинтовая платформа Screwless | https://api.systeme.ru/product/media/download/988389 | Blanca розетка Бланка Руководство по эксплуатации RJ45 RJ11 телефонная компьютерная | https://api.systeme.ru/certificates/default/download/3417 https://api.systeme.ru/certificates/default/download/2489 https://api.systeme.ru/certificates/default/download/1700 | Д-ТР ЕАЭС-RoHS С/Д-UZ Д-ТР ЕАЭС-RoHS | ЕАЭС N RU Д-RU.РА01.В.69820_25 UZ.SMT.01.0026.75482582 ЕАЭС № RU Д-RU.МЮ62.В.00825_20 | https://api.systeme.ru/player/embed?ref=BLNIA045451 | https://static-pcsp.systeme.ru/player_360/5f10b9bb0c608yE89Y00g-5jolzsAuQlffxPDqlxUHzlp_1594931643.jpg https://static-pcsp.systeme.ru/player_360/5f10b9bb147a2nsBzpSw7PdcdhPJwg4W_NBK6Xrsf149E_1594931643.jpg https://static-pcsp.systeme.ru/player_360/5f10b9bb1a74cw5aeYoM-od62DPIGsVzX-I-D6kLb7yWq_1594931643.jpg https://static-pcsp.systeme.ru/player_360/5f10b9bb20a6562Bla8kaScGQIX2On9tqm-DWcKqAwvnY_1594931643.jpg https://static-pcsp.systeme.ru/player_360/5f10b9bb26d3b0gwA8-9TJXV6qQaGMss6LPGpFwPKSRIx_1594931643.jpg https://static-pcsp.systeme.ru/player_360/5f10b9bb2d39dHGkbKnz8Ot6zLYdqKf_IdDMvuexSipDY_1594931643.jpg https://static-pcsp.systeme.ru/player_360/5f10b9bb32ff5lShK8jENqzlH1HtPU00lFDS0x-iqQtUK_1594931643.jpg https://static-pcsp.systeme.ru/player_360/5f10b9bb38a2dZ5TzDD6TtvbsZy6eWuwo-rR6da_xnB8W_1594931643.jpg https://static-pcsp.systeme.ru/player_360/5f10b9bb3f4a3BMRR6hWQxU8xVNbqLuaRuBF-Rpx0Dd8k_1594931643.jpg https://static-pcsp.systeme.ru/player_360/5f10b9bb46766M3bZpvHJ_2qKowIaOWtlClHDncGLdRyb_1594931643.jpg https://static-pcsp.systeme.ru/player_360/5f10b9bb4c69aISxX2c9M-S2KON8Vmov45SZp8_Cu7w9M_1594931643.jpg https://static-pcsp.systeme.ru/player_360/5f10b9bb526ffgf9j-rE8yQ5KzYVQ-fxmgJ_FrF6kHvXj_1594931643.jpg https://static-pcsp.systeme.ru/player_360/5f10b9bb58f28a9clKJYaBtxDklBQtbfbecOkJVsIccbR_1594931643.jpg https://static-pcsp.systeme.ru/player_360/5f10b9bb5f8c6uKXigJZCzYgJ31rLhZEkqbDjFyrYu2an_1594931643.jpg https://static-pcsp.systeme.ru/player_360/5f10b9bb78f5d8LO-quYXJxwnea8Yc4EGQVkFFi_HWbah_1594931643.jpg https://static-pcsp.systeme.ru/player_360/5f10b9bb8195aJEtyGFD2cnL72SPqJXBwo3SiK6rT5BGJ_1594931643.jpg https://static-pcsp.systeme.ru/player_360/5f10b9bb8a98bhUppb3OrVR-IVRziOqySB-JqZWIVRmK4_1594931643.jpg https://static-pcsp.systeme.ru/player_360/5f10b9bb917a2dBTYSEFS9h5KiXrIRece6XcbZgWIILVv_1594931643.jpg https://static-pcsp.systeme.ru/player_360/5f10b9bb97744dBmDrhOZpVxB1d835-zaM_ne1UYRtSc6_1594931643.jpg https://static-pcsp.systeme.ru/player_360/5f10b9bb9dc70gIIJGEcmAEKUgOyIGqDf6qly3dz6-tzE_1594931643.jpg https://static-pcsp.systeme.ru/player_360/5f10b9bba3e6dPnF0Ir9AfZtjhTRUO_RDTrsp852CsoOP_1594931643.jpg https://static-pcsp.systeme.ru/player_360/5f10b9bbaaaaaT9J_FStJVZMNhaw4wKyLrttNhZ9TbTTn_1594931643.jpg https://static-pcsp.systeme.ru/player_360/5f10b9bbb0d2dYA4otV1lohVVepQZZXKD3dZvRBgkWQAR_1594931643.jpg https://static-pcsp.systeme.ru/player_360/5f10b9bbbbccdm3Zqd-DxFWs9pNxYF0VmIR1za8JzxeUr_1594931643.jpg https://static-pcsp.systeme.ru/player_360/5f10b9bbc2179k1X_45kCcLVKZnC_Hw7xsC2P33lgu6vz_1594931643.jpg https://static-pcsp.systeme.ru/player_360/5f10b9bbca973mXUz9dfXR655EEAeb0dbXyf7yt53Zh0h_1594931643.jpg https://static-pcsp.systeme.ru/player_360/5f10b9bbd28adoVln0r8xg-V9DIQGMqSDjgHElu8k8yAP_1594931643.jpg https://static-pcsp.systeme.ru/player_360/5f10b9bbd87f3Kc8Q1eInYHDb_ZLgpTlQYe5vUHoxf_uY_1594931643.jpg https://static-pcsp.systeme.ru/player_360/5f10b9bbe069e_71bdtNo4wMtxWSkUh6WNfATFqpjYF1M_1594931643.jpg https://static-pcsp.systeme.ru/player_360/5f10b9bbe6d624iIXcj5GoMFX2ftAWOumex9kIclZ6qpx_1594931643.jpg https://static-pcsp.systeme.ru/player_360/5f10b9bbecfd0KXZdL91DjYF__7gHxn17Cc0Q_5-w2UjI_1594931643.jpg https://static-pcsp.systeme.ru/player_360/5f10b9bbf393a1Al_wdZKe8_KhN6iqASOm3YavenGVcXi_1594931643.jpg https://static-pcsp.systeme.ru/player_360/5f10b9bc05d90GqL3Gn0JRrZk4vJip63PhPidEvpe6-bj_1594931644.jpg https://static-pcsp.systeme.ru/player_360/5f10b9bc1098bEdKlb_JxfD-GJ3ony9K28scvvKFJ7BnW_1594931644.jpg https://static-pcsp.systeme.ru/player_360/5f10b9bc17e70wPNATm6NHyy_8ntebwX0PJ0Fn932KgeP_1594931644.jpg https://static-pcsp.systeme.ru/player_360/5f10b9bc22dcaoDsbzoJSMhMvlJ8bgYRHD5yqNqI2Cil8_1594931644.jpg https://static-pcsp.systeme.ru/player_360/5f10b9bc22dcaoDsbzoJSMhMvlJ8bgYRHD5yqNqI2Cil8_1594931644.jpg https://static-pcsp.systeme.ru/player_360/5f10b9bc22dcaoDsbzoJSMhMvlJ8bgYRHD5yqNqI2Cil8_1594931644.jpg | https://www.youtube.com/watch?v=_r-YS_nzSnQ https://www.youtube.com/watch?v=uNb4HCh0Ebw https://rutube.ru/video/0adabb419f254b5ada96f7903ac9d10b/?r=wd https://rutube.ru/video/1b5d2b80e3c71a11012a2c453955a023/?r=wd https://vkvideo.ru/video-120704871_456239608 https://vkvideo.ru/video-120704871_456239601 | 510.5 | штука | 0 | 12 | BB1 PCE CAR P12 | 2 1 3 4 | 12 1 72 2160 | шт. шт. шт. шт. | 13606481196207 3606481196200 43606481196208 | 23.2 6.9 40.4 120 | 19.5 6.9 24.2 80 | 8.9 4.4 28.8 101.4 | см. см. см. см. | 0.746 0.054 4.77 161.088 | кг. кг. кг. кг. | 65 мм | 65 мм | 40 мм |  |  |  | Открытой установки (EV000384) | Белый (EV000202) | [5 empty] | Пластик (EV000139) |  | Белый (SV007255) | [8 empty] | Винтовой (EV000766) | [9 empty] | 65 мм | 65 мм | 41 мм |  |  |  | IP20 (EV006405) | В сборе с корпусом/рамкой (EV006348) | [13 empty] | Нет |  |  |  | Нет | [19 empty] | RJ45 2x8(8) (EV003077) | [12 empty] | Прямолинейн. (EV000164) | 2 | 5E (EV004113) | Нет | Нет | Нет | Нет | Нет | Нет | Нет | Нет | Нет | Да | Да | IP20 (EV006405) | Да | [74 empty] | связь |  | Blanca | компьютерная розетка |  |  | изделие в сборе | [23 empty] | защёлкивание |  |  |  | глянцевое |  | Белый |  |  | ABS (акрилонитрил-бутадиен-стирол) |  |  | 0.05 кг |  |  |  | открытый |  | ANSI/TIA-568-C.2 |  |  |  | 60-60 % | [7 empty] | 5-40 °C | 5-35 °C | необработанная | [8 empty] | комплект из 12 шт. |  |  |  | Флоупак |  | 1 | 8 витых пар | RJ45 16 контакт(ы) Кат.5e | 2 | [20 empty] | Срок гарантии на данное оборудование составляет 5 лет с момента отгрузки со склада Систэм Электрик, с подтверждением соответствующим документом | Подлежит замене | IP20
BLNIA045452 | BLANCA О/У РОЗЕТКА двойная компьютерная RJ45, кат.5E, ИЗОЛ.ПЛ., МОЛОЧНЫЙ | Systeme Electric |  |  |  | 8536699008 | Прочие | Розетка Systeme Electric (ранее Schneider Electric) BLANCA (молочный, открытой установки) компьютерная RJ45 категория 5е двухместная с изолирующей пластиной предназначена для удобного и быстрого подключения устройств к сети Интернет. Розетка изготовлена из ABS-пластика, проста в установке, прочна и надежна в применении. Изделия серии Blanca - отличное решение для города и дачи. | Электротехническое оборудование Потенциал | PTPWD | TFS | Телекоммуник. функции, открытый | BLA | ЭУИ BLANCA | RTD | Ритейл Медиум | EC001264 | Розетки телекоммуникационные (телефон/компьютер) | 7 | Россия | https://static-pcsp.systeme.ru/image/WyF2ep1m.jpeg https://static-pcsp.systeme.ru/image/OL96sx24.jpeg https://static-pcsp.systeme.ru/image/k5p6rYsEieWltxL06802342ed0a7b1744974894.jpeg | https://static-pcsp.systeme.ru/image/WyF2ep1m.jpeg | 1 2 3 | нет нет нет | [9 empty] | https://api.systeme.ru/product/media/download/988353 https://api.systeme.ru/product/media/download/988507 | Glossa Blanca W59 выключатель переключатель розетка светорегулятор AtlasDesign диммер Этюд Хит W45 Каталог Каталог электроустановочных изделий ЭУИ Атлас Дизайн Profi54 Профи54 Aqua Аква Nature Бланка Глосса HIT MultiBox Мультибокс Термостат Монтажная коробка Распределительная коробка Подрозетник Etude Glossa Blanca W59 выключатель переключатель розетка светорегулятор AtlasDesign диммер Этюд Хит W45 Каталог Каталог электроустановочных изделий ЭУИ Атлас Дизайн Profi54 Профи54 Aqua Аква Nature Бланка Глосса HIT MultiBox Мультибокс Термостат Монтажная коробка Распределительная коробка Подрозетник Etude быстрозажимные клеммы безвинтовая платформа Screwless | https://api.systeme.ru/product/media/download/988389 | Blanca розетка Бланка Руководство по эксплуатации RJ45 RJ11 телефонная компьютерная | https://api.systeme.ru/certificates/default/download/3417 https://api.systeme.ru/certificates/default/download/2489 https://api.systeme.ru/certificates/default/download/1700 | Д-ТР ЕАЭС-RoHS С/Д-UZ Д-ТР ЕАЭС-RoHS | ЕАЭС N RU Д-RU.РА01.В.69820_25 UZ.SMT.01.0026.75482582 ЕАЭС № RU Д-RU.МЮ62.В.00825_20 |  |  | https://www.youtube.com/watch?v=_r-YS_nzSnQ https://www.youtube.com/watch?v=uNb4HCh0Ebw https://rutube.ru/video/0adabb419f254b5ada96f7903ac9d10b/?r=wd https://rutube.ru/video/1b5d2b80e3c71a11012a2c453955a023/?r=wd https://vkvideo.ru/video-120704871_456239608 https://vkvideo.ru/video-120704871_456239601 | 510.5 | штука | 0 | 12 | BB1 PCE CAR P12 | 2 1 3 4 | 12 1 72 2160 | шт. шт. шт. шт. | 13606481196504 3606481196507 43606481196505 | 23.2 6.9 40.4 120 | 19.5 6.9 24.2 80 | 8.9 4.4 28.8 101.4 | см. см. см. см. | 0.737 0.053 4.719 159.576 | кг. кг. кг. кг. | 65 мм | 65 мм | 40 мм |  |  |  | Открытой установки (EV000384) | Бежевый (EV000279) | [5 empty] | Пластик (EV000139) |  | Молочный (SV007396) | [8 empty] | Винтовой (EV000766) | [6 empty] | Глянцевый (EV006395) |  |  | 65 мм | 65 мм | 41 мм |  |  |  | IP20 (EV006405) | В сборе с корпусом/рамкой (EV006348) | [13 empty] | Нет |  |  |  | Нет |  |  | Да | [16 empty] | RJ45 2x8(8) (EV003077) | [12 empty] | Прямолинейн. (EV000164) | 2 | 5E (EV004113) | Нет | Нет | Нет | Нет | Нет | Нет | Нет | Нет | Нет | Да | Да | IP20 (EV006405) | Да | [74 empty] | связь |  | Blanca | компьютерная розетка |  |  | изделие в сборе | [23 empty] | защёлкивание |  |  |  | глянцевое |  | кремовый |  |  | ABS (акрилонитрил-бутадиен-стирол) |  |  | 0.05 кг |  |  |  | открытый |  | ANSI/TIA-568-C.2 |  |  |  | 60-60 % | [7 empty] | 5-40 °C | 5-35 °C | необработанная | [8 empty] | комплект из 12 шт. |  |  |  | Флоупак |  | 1 | 8 витых пар | RJ45 16 контакт(ы) Кат.5e | 2 | [20 empty] | Срок гарантии на данное оборудование составляет 5 лет с момента отгрузки со склада Систэм Электрик, с подтверждением соответствующим документом | Подлежит замене | IP20
BLNIA045455 | BLANCA О/У РОЗЕТКА двойная компьютерная RJ45, кат.5E, ИЗОЛ.ПЛ., ЯСЕНЬ | Systeme Electric |  |  |  | 8536699008 | Прочие | Розетка Systeme Electric (ранее Schneider Electric) BLANCA (ясень, открытой установки) компьютерная RJ45 категория 5е двухместная с изолирующей пластиной предназначена для удобного и быстрого подключения устройств к сети Интернет. Изделия цвета Ясень обладают уникальным рисунком, напоминающим древесный сруб. Розетка изготовлена из ABS-пластика, проста в установке, прочна и надежна в применении. Изделия серии Blanca - отличное решение для города и дачи. | Электротехническое оборудование Потенциал | PTPWD | TSC | Телекоммуник. функции, открытый, цветные | BLA | ЭУИ BLANCA | RTD | Ритейл Медиум | EC001264 | Розетки телекоммуникационные (телефон/компьютер) | 7 | Россия | https://static-pcsp.systeme.ru/image/p-CbckgO.jpeg https://static-pcsp.systeme.ru/image/upyOGs_W.jpeg https://static-pcsp.systeme.ru/image/k5p6rYsEieWltxL06802342ed0a7b1744974894.jpeg | https://static-pcsp.systeme.ru/image/p-CbckgO.jpeg | 1 2 3 | нет нет нет | [9 empty] | https://api.systeme.ru/product/media/download/988353 https://api.systeme.ru/product/media/download/988507 | Glossa Blanca W59 выключатель переключатель розетка светорегулятор AtlasDesign диммер Этюд Хит W45 Каталог Каталог электроустановочных изделий ЭУИ Атлас Дизайн Profi54 Профи54 Aqua Аква Nature Бланка Глосса HIT MultiBox Мультибокс Термостат Монтажная коробка Распределительная коробка Подрозетник Etude Glossa Blanca W59 выключатель переключатель розетка светорегулятор AtlasDesign диммер Этюд Хит W45 Каталог Каталог электроустановочных изделий ЭУИ Атлас Дизайн Profi54 Профи54 Aqua Аква Nature Бланка Глосса HIT MultiBox Мультибокс Термостат Монтажная коробка Распределительная коробка Подрозетник Etude быстрозажимные клеммы безвинтовая платформа Screwless | https://api.systeme.ru/product/media/download/988389 | Blanca розетка Бланка Руководство по эксплуатации RJ45 RJ11 телефонная компьютерная | https://api.systeme.ru/certificates/default/download/3417 https://api.systeme.ru/certificates/default/download/2489 https://api.systeme.ru/certificates/default/download/1700 | Д-ТР ЕАЭС-RoHS С/Д-UZ Д-ТР ЕАЭС-RoHS | ЕАЭС N RU Д-RU.РА01.В.69820_25 UZ.SMT.01.0026.75482582 ЕАЭС № RU Д-RU.МЮ62.В.00825_20 |  |  | https://www.youtube.com/watch?v=_r-YS_nzSnQ https://www.youtube.com/watch?v=uNb4HCh0Ebw https://rutube.ru/video/0adabb419f254b5ada96f7903ac9d10b/?r=wd https://rutube.ru/video/1b5d2b80e3c71a11012a2c453955a023/?r=wd https://vkvideo.ru/video-120704871_456239608 https://vkvideo.ru/video-120704871_456239601 | 1025 | штука | 0 | 12 | BB1 PCE CAR P12 | 2 1 3 4 | 12 1 24 2160 | шт. шт. шт. шт. | 13606481196764 3606481196767 43606481196765 | 23.2 6.9 40.4 120 | 19.5 6.9 24.2 80 | 8.9 4.4 10.6 110.4 | см. см. см. см. | 0.717 0.051 1.619 163.703 | кг. кг. кг. кг. | 65 мм | 65 мм | 40 мм |  |  |  | Открытой установки (EV000384) | Дерево (EV000131) | [5 empty] | Пластик (EV000139) |  | Ясень (SV007412) | [8 empty] | Винтовой (EV000766) | [6 empty] | Глянцевый (EV006395) |  |  | 65 мм | 65 мм | 41 мм |  |  |  | IP20 (EV006405) | В сборе с корпусом/рамкой (EV006348) | [13 empty] | Нет |  |  |  | Нет |  |  | Да | [16 empty] | RJ45 2x8(8) (EV003077) | [12 empty] | Прямолинейн. (EV000164) | 2 | 5E (EV004113) | Нет | Нет | Нет | Нет | Нет | Нет | Нет | Нет | Нет | Да | Да | IP20 (EV006405) | Да | [74 empty] | связь |  | Blanca | компьютерная розетка |  |  | изделие в сборе | [23 empty] | защёлкивание |  |  |  | глянцевое |  | Дерево |  |  | ABS (акрилонитрил-бутадиен-стирол) |  |  | 0.05 кг |  |  |  | открытый |  | ANSI/TIA-568-C.2 |  |  |  | 60-60 % | [7 empty] | 5-40 °C | 5-35 °C | необработанная | [8 empty] | комплект из 12 шт. |  |  |  | Флоупак |  | 1 | 8 витых пар | RJ45 16 контакт(ы) Кат.5e | 2 | [20 empty] | Срок гарантии на данное оборудование составляет 5 лет с момента отгрузки со склада Систэм Электрик, с подтверждением соответствующим документом | Подлежит замене | IP20
BLNIS045005 | BLANCA С/У РОЗЕТКА компьютерная RJ45, кат.5E, ЯСЕНЬ | Systeme Electric |  |  |  | 8536699008 | Прочие | Розетка Systeme Electric (ранее Schneider Electric) BLANCA (ясень, скрытой установки) компьютерная RJ45 категория 5ес изолирующей пластиной предназначена для удобного и быстрого подключения устройств к сети Интернет. Изделия цвета Ясень обладают уникальным рисунком, напоминающим древесный сруб. Розетка изготовлена из ABS-пластика, проста в установке, прочна и надежна в применении. Изделия серии Blanca - отличное решение для города и дачи. | Электротехническое оборудование Потенциал | PTPWD | TFC | Телекоммуник. функции, скрытый, цветные | BLA | ЭУИ BLANCA | RTD | Ритейл Медиум | EC001264 | Розетки телекоммуникационные (телефон/компьютер) | 7 | Россия | https://static-pcsp.systeme.ru/image/HHybke1Z.jpeg https://static-pcsp.systeme.ru/image/YULle_dB.jpeg https://static-pcsp.systeme.ru/image/k5p6rYsEieWltxL06802342ed0a7b1744974894.jpeg | https://static-pcsp.systeme.ru/image/HHybke1Z.jpeg | 1 2 3 | нет нет нет | [9 empty] | https://api.systeme.ru/product/media/download/988353 https://api.systeme.ru/product/media/download/988507 | Glossa Blanca W59 выключатель переключатель розетка светорегулятор AtlasDesign диммер Этюд Хит W45 Каталог Каталог электроустановочных изделий ЭУИ Атлас Дизайн Profi54 Профи54 Aqua Аква Nature Бланка Глосса HIT MultiBox Мультибокс Термостат Монтажная коробка Распределительная коробка Подрозетник Etude Glossa Blanca W59 выключатель переключатель розетка светорегулятор AtlasDesign диммер Этюд Хит W45 Каталог Каталог электроустановочных изделий ЭУИ Атлас Дизайн Profi54 Профи54 Aqua Аква Nature Бланка Глосса HIT MultiBox Мультибокс Термостат Монтажная коробка Распределительная коробка Подрозетник Etude быстрозажимные клеммы безвинтовая платформа Screwless | https://api.systeme.ru/product/media/download/988389 | Blanca розетка Бланка Руководство по эксплуатации RJ45 RJ11 телефонная компьютерная | https://api.systeme.ru/certificates/default/download/3417 https://api.systeme.ru/certificates/default/download/2489 https://api.systeme.ru/certificates/default/download/1700 | Д-ТР ЕАЭС-RoHS С/Д-UZ Д-ТР ЕАЭС-RoHS | ЕАЭС N RU Д-RU.РА01.В.69820_25 UZ.SMT.01.0026.75482582 ЕАЭС № RU Д-RU.МЮ62.В.00825_20 |  |  | https://www.youtube.com/watch?v=_r-YS_nzSnQ https://www.youtube.com/watch?v=uNb4HCh0Ebw https://rutube.ru/video/0adabb419f254b5ada96f7903ac9d10b/?r=wd https://rutube.ru/video/1b5d2b80e3c71a11012a2c453955a023/?r=wd https://vkvideo.ru/video-120704871_456239608 https://vkvideo.ru/video-120704871_456239601 | 666.5 | штука | 0 | 5 | BB1 PCE CAR P12 | 2 1 3 4 | 10 1 20 1800 | шт. шт. шт. шт. | 13606481195897 3606481195890 43606481195898 | 23.2 9 40.4 120 | 19.5 9 24.2 80 | 8.9 3.7 10.6 110.4 | см. см. см. см. | 0.545 0.044 1.273 132.599 | кг. кг. кг. кг. | 85 мм | 85 мм | 34 мм |  |  |  | Внутренний / скрытый (EV000383) | Дерево (EV000131) | [5 empty] | Пластик (EV000139) |  | Ясень (SV007412) | [8 empty] | В распор (лапками) и винтами (EV006353) | [6 empty] | Глянцевый (EV006395) |  |  | 85 мм | 85 мм | 35 мм |  |  |  | IP20 (EV006405) | В сборе с корпусом/рамкой (EV006348) | [13 empty] | Нет |  |  |  | Нет |  |  | Да | [16 empty] | RJ45 8(8) (EV000013) | [12 empty] | Прямолинейн. (EV000164) | 1 | 5E (EV004113) | Нет | Нет | Нет | Нет | Нет | Нет | Нет | Нет | Нет | Да | Да | IP20 (EV006405) | Да | [74 empty] | связь |  | Blanca | компьютерная розетка |  |  | изделие в сборе | [23 empty] | защёлкивание |  |  | утопленный | глянцевое |  | Дерево |  |  | ABS (акрилонитрил-бутадиен-стирол) |  |  | 0.045 кг | [5 empty] | ANSI/TIA-568-C.2 | 13 мм |  |  | 60-60 % | [7 empty] | 5-40 °C | 5-35 °C | необработанная | [8 empty] | комплект из 10 шт. |  |  |  | Флоупак |  | 1 | 4 витые пары | RJ45 8 контакт(ы) Кат.5e | 1 | [20 empty] | Срок гарантии на данное оборудование составляет 5 лет с момента отгрузки со склада Систэм Электрик, с подтверждением соответствующим документом | Подлежит замене | IP20 |  |  |  | не содержит галогенов
BLNRA001215 | BLANCA О/У РОЗЕТКА двойная без заземления со шторками, ИЗОЛ.ПЛ., 16А, 250В, ЯСЕНЬ | Systeme Electric |  |  |  | 8536699008 | Прочие | Розетка Systeme Electric (ранее Schneider Electric) BLANCA (ясень, открытой установки) двухместная, без заземления, со шторками и изолирующей пластиной предназначена для сетей до 250В, на ток до 16А. Двухместная розетка позволяет подключить два устройства в одном месте. Шторки обеспечат дополнительную безопасность в помещении, где находятся дети. Изделия цвета Ясень обладают уникальным рисунком, напоминающим древесный сруб. Корпус изделия выполнен из ABS-пластика. | Электротехническое оборудование Потенциал | PTPWD | MSC | Механические функции, открытый, цветные | BLA | ЭУИ BLANCA | RTD | Ритейл Медиум | EC000125 | Розетка силовая (штепсельная) | 7 | Россия | https://static-pcsp.systeme.ru/image/MjvfSYyQhFf_kJJ86762b684e4be11734522500.jpeg https://static-pcsp.systeme.ru/image/YNG2RK7JN-ZAP0xo6762b684f3d301734522500.jpeg https://static-pcsp.systeme.ru/image/k5p6rYsEieWltxL06802342ed0a7b1744974894.jpeg | https://static-pcsp.systeme.ru/image/MjvfSYyQhFf_kJJ86762b684e4be11734522500.jpeg | 1 2 3 | нет нет нет | [9 empty] | https://api.systeme.ru/product/media/download/988353 https://api.systeme.ru/product/media/download/988507 | Glossa Blanca W59 выключатель переключатель розетка светорегулятор AtlasDesign диммер Этюд Хит W45 Каталог Каталог электроустановочных изделий ЭУИ Атлас Дизайн Profi54 Профи54 Aqua Аква Nature Бланка Глосса HIT MultiBox Мультибокс Термостат Монтажная коробка Распределительная коробка Подрозетник Etude Glossa Blanca W59 выключатель переключатель розетка светорегулятор AtlasDesign диммер Этюд Хит W45 Каталог Каталог электроустановочных изделий ЭУИ Атлас Дизайн Profi54 Профи54 Aqua Аква Nature Бланка Глосса HIT MultiBox Мультибокс Термостат Монтажная коробка Распределительная коробка Подрозетник Etude быстрозажимные клеммы безвинтовая платформа Screwless | https://api.systeme.ru/product/media/download/988387 https://api.systeme.ru/product/media/download/990534 | Blanca розетка открытая установка Открытый монтаж Бланка Руководство по эксплуатации | https://api.systeme.ru/certificates/default/download/3460 https://api.systeme.ru/certificates/default/download/3410 https://api.systeme.ru/certificates/default/download/1897 https://api.systeme.ru/certificates/default/download/2488 https://api.systeme.ru/certificates/default/download/1711 https://api.systeme.ru/certificates/default/download/902 | С-ТР ТС-НВО Д-ТР ЕАЭС-RoHS С-ТР ТС-НВО С/Д-UZ Д-ТР ЕАЭС-RoHS С-ТР ТС-НВО | ЕАЭС RU С-RU.АТ21.В.00159_25 ЕАЭС N RU Д-RU.РА01.В.70012_25 ЕАЭС RU С-RU.АТ21.В.00045_20 UZ.SMT.01.0026.75482392 ЕАЭС № RU Д-RU.МЮ62.В.00697_20 ТС RU С-RU.АЯ96.В.00188 |  |  | https://www.youtube.com/watch?v=6HekB_o-J2Q https://www.youtube.com/watch?v=uNb4HCh0Ebw https://rutube.ru/video/e166ee9633cc3135e4ce68bd536cba05/?r=wd https://rutube.ru/video/1b5d2b80e3c71a11012a2c453955a023/?r=wd https://vkvideo.ru/video-120704871_456239605 https://vkvideo.ru/video-120704871_456239601 | 430 | штука | 0 | 10 | BB1 PCE CAR P12 | 2 1 3 4 | 10 1 20 1800 | шт. шт. шт. шт. | 13606481196658 3606481196651 43606481196659 | 23.2 11.1 40.4 120 | 19.5 6.9 24.2 80 | 8.9 3.5 10.6 110.4 | см. см. см. см. | 0.825 0.072 1.833 183.007 | кг. кг. кг. кг. | 106 мм | 65 мм | 33 мм |  | 16 А | 250 В | Открытой установки (EV000384) | Дерево (EV000131) | [5 empty] | Пластик (EV000139) |  | Ясень (SV007412) |  | Да | Необработанная (EV006034) |  |  | Термопласт (EV000403) | Нет | Нет | Винтовое крепление (EV006354) | [5 empty] | Нет | Матовый (-ая) (EV000146) | Нет | IP20 (EV006405) | 65 мм | 105 мм | 33 мм | 4 |  | 33 мм | IP20 (EV006405) | В сборе с корпусом/рамкой (EV006348) | Без заземляющего контакта (EV005887) | 2 | Нет | Нет | Винтов. зажим/клемма (EV001008) | Нет | 1 | Да | 50...50 Гц | Нет | Нет | Нет | Нет | Нет | Нет | Не требует специального питания (EV006426) | Да | Нет | Нет | Без надписи/печати (EV005886) | Нет | Нет | 0 | Нет | Нет | Нет | Нет | 0 | Нет | Нет | Нет | 16 | [109 empty] | Флоупак | Blanca | розетка |  |  | изделие в сборе | [6 empty] | винт |  |  | 16 A в 250 В Переменный ток 50 Гц | комплект из 10 шт. | 1 | [15 empty] | глянцевое |  | Дерево |  | 11 мм | ABS (акрилонитрил-бутадиен-стирол): все стороны |  |  | 0.071 кг |  |  |  | открытый |  | IEC 60884-1 |  |  | 2 | 60-60 % | со шторками | 5000 циклы | без индикации | 1.5...4 мм² для жесткий кабель(и) 1.5...4 мм² для гибкий кабель(и) | Без индикации | Pozidriv No 1 | без заземляющего контакта | 5-40 °C | 5-35 °C | необработанная | 2 винтовые зажимы |  |  |  | 250 В |  | 2 | [31 empty] | Срок гарантии на данное оборудование составляет 5 лет с момента отгрузки со склада Систэм Электрик, с подтверждением соответствующим документом | Подлежит замене | IP20 |  |  | EAC
BLNRA110113 | BLANCA О/У РОЗЕТКА с заземлением без шторок, (КОМПАКТ) ИЗОЛ.ПЛ., 16А, 250В, АЛЮМИНИЙ | Systeme Electric |  |  |  | 8536699008 | Прочие | Розетка Systeme Electric (ранее Schneider Electric) BLANCA (алюминий, открытой установки) одноместная, с заземлением, без шторок предназначена для сетей до 250В, на ток до 16А. Заземление обеспечивает безопасность при косвенном прикосновении. Она изготовлена из ABS-пластика, проста в установке и удобна в применении. | Электротехническое оборудование Потенциал | PTPWD | MSC | Механические функции, открытый, цветные | BLA | ЭУИ BLANCA | RTD | Ритейл Медиум | EC000125 | Розетка силовая (штепсельная) | 7 | Россия | https://static-pcsp.systeme.ru/image/nTh0jM5j.jpeg https://static-pcsp.systeme.ru/image/k5p6rYsEieWltxL06802342ed0a7b1744974894.jpeg https://static-pcsp.systeme.ru/image/xKpmUnPZJitsznWT68b92cbb727181756966075.jpg | https://static-pcsp.systeme.ru/image/nTh0jM5j.jpeg | 1 2 3 | нет нет Вид под углом | [9 empty] | https://api.systeme.ru/product/media/download/988353 https://api.systeme.ru/product/media/download/988507 | Glossa Blanca W59 выключатель переключатель розетка светорегулятор AtlasDesign диммер Этюд Хит W45 Каталог Каталог электроустановочных изделий ЭУИ Атлас Дизайн Profi54 Профи54 Aqua Аква Nature Бланка Глосса HIT MultiBox Мультибокс Термостат Монтажная коробка Распределительная коробка Подрозетник Etude Glossa Blanca W59 выключатель переключатель розетка светорегулятор AtlasDesign диммер Этюд Хит W45 Каталог Каталог электроустановочных изделий ЭУИ Атлас Дизайн Profi54 Профи54 Aqua Аква Nature Бланка Глосса HIT MultiBox Мультибокс Термостат Монтажная коробка Распределительная коробка Подрозетник Etude быстрозажимные клеммы безвинтовая платформа Screwless | https://api.systeme.ru/product/media/download/988387 | Blanca розетка открытая установка Открытый монтаж Бланка Руководство по эксплуатации | https://api.systeme.ru/certificates/default/download/3460 https://api.systeme.ru/certificates/default/download/3410 https://api.systeme.ru/certificates/default/download/1897 https://api.systeme.ru/certificates/default/download/2488 https://api.systeme.ru/certificates/default/download/1711 https://api.systeme.ru/certificates/default/download/903 | С-ТР ТС-НВО Д-ТР ЕАЭС-RoHS С-ТР ТС-НВО С/Д-UZ Д-ТР ЕАЭС-RoHS С-ТР ТС-НВО | ЕАЭС RU С-RU.АТ21.В.00159_25 ЕАЭС N RU Д-RU.РА01.В.70012_25 ЕАЭС RU С-RU.АТ21.В.00045_20 UZ.SMT.01.0026.75482392 ЕАЭС № RU Д-RU.МЮ62.В.00697_20 ТС RU С-RU.АЯ96.В.00180 |  |  | https://www.youtube.com/watch?v=TjrtUZ1YPWs https://www.youtube.com/watch?v=6HekB_o-J2Q https://www.youtube.com/watch?v=uNb4HCh0Ebw https://rutube.ru/video/0a046896df31cb6f39e3978258b1740b/ https://rutube.ru/video/e166ee9633cc3135e4ce68bd536cba05/?r=wd https://rutube.ru/video/1b5d2b80e3c71a11012a2c453955a023/?r=wd https://vkvideo.ru/video-120704871_456239617 https://vkvideo.ru/video-120704871_456239605 https://vkvideo.ru/video-120704871_456239601 | 315.5 | штука | 0 | 12 | BB1 PCE CAR P12 | 2 1 3 4 | 12 1 24 2160 | шт. шт. шт. шт. | 13606481198195 3606481198198 43606481198196 | 23.2 6.9 40.4 120 | 19.5 6.9 24.2 80 | 8.9 4.4 10.6 110.4 | см. см. см. см. | 0.745 0.054 1.674 168.693 | кг. кг. кг. кг. | 65 мм | 65 мм | 41 мм | 0.054 кг | 16 А | 250 В | Открытой установки (EV000384) | Алюминий (EV000072) | [5 empty] | Пластик (EV000139) |  | Алюминий (SV007249) |  | Да | Необработанная (EV006034) |  |  | Термопласт (EV000403) | Нет | Нет | Винтовое крепление (EV006354) | [5 empty] | Нет | Матовый (-ая) (EV000146) | Нет | IP20 (EV006405) | 65 мм | 65 мм | 41 мм | 2 |  | 41 мм | IP20 (EV006405) | В сборе с корпусом/рамкой (EV006348) | С заземляющим контактом (EV002727) | 1 | Нет | Нет | Винтов. зажим/клемма (EV001008) | Нет | 1 | Нет | 50...50 Гц | Нет | Да | Нет | Нет | Нет | Нет | Не требует специального питания (EV006426) | Да | Нет | Нет | Без надписи/печати (EV005886) | Нет | Нет | 0 | Нет | Нет | Нет | Нет | 0 | Нет | Нет | Нет | 16 | [107 empty] | Анализируется |  | Флоупак | Blanca | розетка |  |  | механизм в сборе | [6 empty] | винт |  |  | 16 A в 250 V переменный ток 50 Гц | комплект из 12 шт. | 1 | [12 empty] | 3 винтовые зажимы |  | открытый | глянцевая |  | алюминий |  | 11 мм | ABS (акрилонитрил-бутадиен-стирол): все стороны | [7 empty] | 250 В | IEC 60884-1 |  | 1 | 3 | 60-60 % | без шторок | 5000 циклы | без индикации | 1.5...4 мм² для жесткий кабель(и) 1.5...4 мм² для гибкий кабель(и) | Без индикации | Pozidriv No 1 | с заземляющим контактом | 5-40 °C | [9 empty] | необработанная |  |  | 5-35 °C | Schuko | [26 empty] | Срок гарантии на данное оборудование составляет 5 лет с момента отгрузки со склада Систэм Электрик, с подтверждением соответствующим документом | Подлежит замене | IP20 |  |  | EAC |  |  |  | не содержащий галогенов
BLNRA110115 | BLANCA О/У РОЗЕТКА с заземлением без шторок, (КОМПАКТ) ИЗОЛ.ПЛ., 16А, 250В, ЯСЕНЬ | Systeme Electric |  |  |  | 8536699008 | Прочие | Розетка Systeme Electric (ранее Schneider Electric) BLANCA (ясень, открытой установки) одноместная, с заземлением, без шторок предназначена для сетей до 250В, на ток до 16А. Заземление обеспечивает безопасность при косвенном прикосновении. Изделия цвета Ясень обладают уникальным рисунком, напоминающим древесный сруб. Она изготовлена из ABS-пластика, проста в установке и удобна в применении. | Электротехническое оборудование Потенциал | PTPWD | MSC | Механические функции, открытый, цветные | BLA | ЭУИ BLANCA | RTD | Ритейл Медиум | EC000125 | Розетка силовая (штепсельная) | 7 | Россия | https://static-pcsp.systeme.ru/image/BjZph6dx.jpeg https://static-pcsp.systeme.ru/image/k5p6rYsEieWltxL06802342ed0a7b1744974894.jpeg https://static-pcsp.systeme.ru/image/-MiFRM8wTXWb3gtD68b92cbb6cb8a1756966075.jpg | https://static-pcsp.systeme.ru/image/BjZph6dx.jpeg | 1 2 3 | нет нет Вид под углом | [9 empty] | https://api.systeme.ru/product/media/download/988353 https://api.systeme.ru/product/media/download/988507 | Glossa Blanca W59 выключатель переключатель розетка светорегулятор AtlasDesign диммер Этюд Хит W45 Каталог Каталог электроустановочных изделий ЭУИ Атлас Дизайн Profi54 Профи54 Aqua Аква Nature Бланка Глосса HIT MultiBox Мультибокс Термостат Монтажная коробка Распределительная коробка Подрозетник Etude Glossa Blanca W59 выключатель переключатель розетка светорегулятор AtlasDesign диммер Этюд Хит W45 Каталог Каталог электроустановочных изделий ЭУИ Атлас Дизайн Profi54 Профи54 Aqua Аква Nature Бланка Глосса HIT MultiBox Мультибокс Термостат Монтажная коробка Распределительная коробка Подрозетник Etude быстрозажимные клеммы безвинтовая платформа Screwless | https://api.systeme.ru/product/media/download/988387 | Blanca розетка открытая установка Открытый монтаж Бланка Руководство по эксплуатации | https://api.systeme.ru/certificates/default/download/3460 https://api.systeme.ru/certificates/default/download/3410 https://api.systeme.ru/certificates/default/download/1897 https://api.systeme.ru/certificates/default/download/2488 https://api.systeme.ru/certificates/default/download/1711 https://api.systeme.ru/certificates/default/download/903 | С-ТР ТС-НВО Д-ТР ЕАЭС-RoHS С-ТР ТС-НВО С/Д-UZ Д-ТР ЕАЭС-RoHS С-ТР ТС-НВО | ЕАЭС RU С-RU.АТ21.В.00159_25 ЕАЭС N RU Д-RU.РА01.В.70012_25 ЕАЭС RU С-RU.АТ21.В.00045_20 UZ.SMT.01.0026.75482392 ЕАЭС № RU Д-RU.МЮ62.В.00697_20 ТС RU С-RU.АЯ96.В.00180 |  |  | https://www.youtube.com/watch?v=TjrtUZ1YPWs https://www.youtube.com/watch?v=6HekB_o-J2Q https://www.youtube.com/watch?v=uNb4HCh0Ebw https://rutube.ru/video/0a046896df31cb6f39e3978258b1740b/ https://rutube.ru/video/e166ee9633cc3135e4ce68bd536cba05/?r=wd https://rutube.ru/video/1b5d2b80e3c71a11012a2c453955a023/?r=wd https://vkvideo.ru/video-120704871_456239617 https://vkvideo.ru/video-120704871_456239605 https://vkvideo.ru/video-120704871_456239601 | 420.5 | штука | 0 | 3 | BB1 PCE CAR P12 | 2 1 3 4 | 12 1 24 2160 | шт. шт. шт. шт. | 13606481198171 3606481198174 43606481198172 | 23.2 6.9 40.4 120 | 19.5 6.9 24.2 80 | 8.9 4.4 10.6 110.4 | см. см. см. см. | 0.757 0.055 1.699 170.875 | кг. кг. кг. кг. | 65 мм | 65 мм | 41 мм | 0.054 кг | 16 А | 250 В | Открытой установки (EV000384) | Дерево (EV000131) | [5 empty] | Пластик (EV000139) |  | Ясень (SV007412) |  | Да | Необработанная (EV006034) |  |  | Термопласт (EV000403) | Нет | Нет | Винтовое крепление (EV006354) | [5 empty] | Нет | Матовый (-ая) (EV000146) | Нет | IP20 (EV006405) | 65 мм | 65 мм | 41 мм | 2 |  | 41 мм | IP20 (EV006405) | В сборе с корпусом/рамкой (EV006348) | С заземляющим контактом (EV002727) | 1 | Нет | Нет | Винтов. зажим/клемма (EV001008) | Нет | 1 | Нет | 50...50 Гц | Нет | Да | Нет | Нет | Нет | Нет | Не требует специального питания (EV006426) | Да | Нет | Нет | Без надписи/печати (EV005886) | Нет | Нет | 0 | Нет | Нет | Нет | Нет | 0 | Нет | Нет | Нет | 16 | [107 empty] | Анализируется |  | Флоупак | Blanca | розетка |  |  | механизм в сборе | [6 empty] | винт |  |  | 16 A в 250 V переменный ток 50 Гц | комплект из 12 шт. | 1 | [12 empty] | 3 винтовые зажимы |  | открытый | глянцевая |  | дерево |  | 11 мм | ABS (акрилонитрил-бутадиен-стирол): все стороны | [7 empty] | 250 В | IEC 60884-1 |  | 1 | 3 | 60-60 % | без шторок | 5000 циклы | без индикации | 1.5...4 мм² для жесткий кабель(и) 1.5...4 мм² для гибкий кабель(и) | Без индикации | Pozidriv No 1 | с заземляющим контактом | 5-40 °C | [9 empty] | необработанная |  |  | 5-35 °C | Schuko | [26 empty] | Срок гарантии на данное оборудование составляет 5 лет с момента отгрузки со склада Систэм Электрик, с подтверждением соответствующим документом | Подлежит замене | IP20 |  |  | EAC |  |  |  | не содержащий галогенов
BLNRA110116 | BLANCA О/У РОЗЕТКА с заземлением без шторок, (КОМПАКТ) ИЗОЛ.ПЛ., 16А, 250В, АНТРАЦИТ | Systeme Electric |  |  |  | 8536699008 | Прочие | Розетка Systeme Electric (ранее Schneider Electric) BLANCA (антрацит, открытой установки) одноместная, с заземлением, без шторок предназначена для сетей до 250В, на ток до 16А. Заземление обеспечивает безопасность при косвенном прикосновении. Она изготовлена из ABS-пластика, проста в установке и удобна в применении. | Электротехническое оборудование Потенциал | PTPWD | MSC | Механические функции, открытый, цветные | BLA | ЭУИ BLANCA | RTD | Ритейл Медиум | EC000125 | Розетка силовая (штепсельная) | 7 | Россия | https://static-pcsp.systeme.ru/image/GUV-xz8m.jpeg https://static-pcsp.systeme.ru/image/k5p6rYsEieWltxL06802342ed0a7b1744974894.jpeg https://static-pcsp.systeme.ru/image/pRxGka1fKi-TOZiw68b92cbb6a3881756966075.jpg | https://static-pcsp.systeme.ru/image/GUV-xz8m.jpeg | 1 2 3 | нет нет Вид под углом | [9 empty] | https://api.systeme.ru/product/media/download/988353 https://api.systeme.ru/product/media/download/988507 | Glossa Blanca W59 выключатель переключатель розетка светорегулятор AtlasDesign диммер Этюд Хит W45 Каталог Каталог электроустановочных изделий ЭУИ Атлас Дизайн Profi54 Профи54 Aqua Аква Nature Бланка Глосса HIT MultiBox Мультибокс Термостат Монтажная коробка Распределительная коробка Подрозетник Etude Glossa Blanca W59 выключатель переключатель розетка светорегулятор AtlasDesign диммер Этюд Хит W45 Каталог Каталог электроустановочных изделий ЭУИ Атлас Дизайн Profi54 Профи54 Aqua Аква Nature Бланка Глосса HIT MultiBox Мультибокс Термостат Монтажная коробка Распределительная коробка Подрозетник Etude быстрозажимные клеммы безвинтовая платформа Screwless | https://api.systeme.ru/product/media/download/988387 | Blanca розетка открытая установка Открытый монтаж Бланка Руководство по эксплуатации | https://api.systeme.ru/certificates/default/download/3460 https://api.systeme.ru/certificates/default/download/3410 https://api.systeme.ru/certificates/default/download/1897 https://api.systeme.ru/certificates/default/download/2488 https://api.systeme.ru/certificates/default/download/1711 https://api.systeme.ru/certificates/default/download/903 | С-ТР ТС-НВО Д-ТР ЕАЭС-RoHS С-ТР ТС-НВО С/Д-UZ Д-ТР ЕАЭС-RoHS С-ТР ТС-НВО | ЕАЭС RU С-RU.АТ21.В.00159_25 ЕАЭС N RU Д-RU.РА01.В.70012_25 ЕАЭС RU С-RU.АТ21.В.00045_20 UZ.SMT.01.0026.75482392 ЕАЭС № RU Д-RU.МЮ62.В.00697_20 ТС RU С-RU.АЯ96.В.00180 |  |  | https://www.youtube.com/watch?v=TjrtUZ1YPWs https://www.youtube.com/watch?v=6HekB_o-J2Q https://www.youtube.com/watch?v=uNb4HCh0Ebw https://rutube.ru/video/0a046896df31cb6f39e3978258b1740b/ https://rutube.ru/video/e166ee9633cc3135e4ce68bd536cba05/?r=wd https://rutube.ru/video/1b5d2b80e3c71a11012a2c453955a023/?r=wd https://vkvideo.ru/video-120704871_456239617 https://vkvideo.ru/video-120704871_456239605 https://vkvideo.ru/video-120704871_456239601 | 315.5 | штука | 0 | 12 | BB1 PCE CAR P12 | 2 1 3 4 | 12 1 24 2160 | шт. шт. шт. шт. | 13606481198218 3606481198211 43606481198219 | 23.2 6.9 40.4 120 | 19.5 6.9 24.2 80 | 8.9 4.4 10.6 110.4 | см. см. см. см. | 0.758 0.055 1.701 171.047 | кг. кг. кг. кг. | 65 мм | 65 мм | 41 мм | 0.054 кг | 16 А | 250 В | Открытой установки (EV000384) | Антрацит (EV000309) | [5 empty] | Пластик (EV000139) |  | Антрацит (SV007268) |  | Да | Необработанная (EV006034) |  |  | Термопласт (EV000403) | Нет | Нет | Винтовое крепление (EV006354) | [5 empty] | Нет | Матовый (-ая) (EV000146) | Нет | IP20 (EV006405) | 65 мм | 65 мм | 41 мм | 2 |  | 41 мм | IP20 (EV006405) | В сборе с корпусом/рамкой (EV006348) | С заземляющим контактом (EV002727) | 1 | Нет | Нет | Винтов. зажим/клемма (EV001008) | Нет | 1 | Нет | 50...50 Гц | Нет | Да | Нет | Нет | Нет | Нет | Не требует специального питания (EV006426) | Да | Нет | Нет | Без надписи/печати (EV005886) | Нет | Нет | 0 | Нет | Нет | Нет | Нет | 0 | Нет | Нет | Нет | 16 | [107 empty] | Анализируется |  | Флоупак | Blanca | розетка |  |  | механизм в сборе | [6 empty] | винт |  |  | 16 A в 250 V переменный ток 50 Гц | комплект из 12 шт. | 1 | [12 empty] | 3 винтовые зажимы |  | открытый | глянцевая |  | черный |  | 11 мм | ABS (акрилонитрил-бутадиен-стирол): все стороны | [7 empty] | 250 В | IEC 60884-1 |  | 1 | 3 | 60-60 % | без шторок | 5000 циклы | без индикации | 1.5...4 мм² для жесткий кабель(и) 1.5...4 мм² для гибкий кабель(и) | Без индикации | Pozidriv No 1 | с заземляющим контактом | 5-40 °C | [9 empty] | необработанная |  |  | 5-35 °C | Schuko | [26 empty] | Срок гарантии на данное оборудование составляет 5 лет с момента отгрузки со склада Систэм Электрик, с подтверждением соответствующим документом | Подлежит замене | IP20 |  |  | EAC |  |  |  | не содержащий галогенов
BLNRA111115 | BLANCA О/У РОЗЕТКА с заземлением со шторками, (КОМПАКТ) ИЗОЛ.ПЛ., 16А, 250В, ЯСЕНЬ | Systeme Electric |  |  |  | 8536699008 | Прочие | Розетка Systeme Electric (ранее Schneider Electric) BLANCA (ясень, открытой установки) одноместная, с заземлением, шторками и изолирующей пластиной предназначена для сетей до 250В, на ток до 16А. Шторки открываются только при одновременном равномерном давлении в оба отверстия и препятствуют проникновению посторонних предметов. Они обеспечат дополнительную безопасность в доме, где есть дети. Изделия цвета Ясень обладают уникальным рисунком, напоминающим древесный сруб. Корпус изделия выполнен из ABS-пластика. | Электротехническое оборудование Потенциал | PTPWD | MSC | Механические функции, открытый, цветные | BLA | ЭУИ BLANCA | RTD | Ритейл Медиум | EC000125 | Розетка силовая (штепсельная) | 7 | Россия | https://static-pcsp.systeme.ru/image/0ONMajQR.jpeg https://static-pcsp.systeme.ru/image/k5p6rYsEieWltxL06802342ed0a7b1744974894.jpeg https://static-pcsp.systeme.ru/image/ecEKE5qqUilC5IIK68b92cbb5796a1756966075.jpg | https://static-pcsp.systeme.ru/image/0ONMajQR.jpeg | 1 2 3 | нет нет Вид под углом | [9 empty] | https://api.systeme.ru/product/media/download/988353 https://api.systeme.ru/product/media/download/988507 | Glossa Blanca W59 выключатель переключатель розетка светорегулятор AtlasDesign диммер Этюд Хит W45 Каталог Каталог электроустановочных изделий ЭУИ Атлас Дизайн Profi54 Профи54 Aqua Аква Nature Бланка Глосса HIT MultiBox Мультибокс Термостат Монтажная коробка Распределительная коробка Подрозетник Etude Glossa Blanca W59 выключатель переключатель розетка светорегулятор AtlasDesign диммер Этюд Хит W45 Каталог Каталог электроустановочных изделий ЭУИ Атлас Дизайн Profi54 Профи54 Aqua Аква Nature Бланка Глосса HIT MultiBox Мультибокс Термостат Монтажная коробка Распределительная коробка Подрозетник Etude быстрозажимные клеммы безвинтовая платформа Screwless | https://api.systeme.ru/product/media/download/988387 | Blanca розетка открытая установка Открытый монтаж Бланка Руководство по эксплуатации | https://api.systeme.ru/certificates/default/download/3460 https://api.systeme.ru/certificates/default/download/3410 https://api.systeme.ru/certificates/default/download/1897 https://api.systeme.ru/certificates/default/download/2488 https://api.systeme.ru/certificates/default/download/1711 https://api.systeme.ru/certificates/default/download/903 | С-ТР ТС-НВО Д-ТР ЕАЭС-RoHS С-ТР ТС-НВО С/Д-UZ Д-ТР ЕАЭС-RoHS С-ТР ТС-НВО | ЕАЭС RU С-RU.АТ21.В.00159_25 ЕАЭС N RU Д-RU.РА01.В.70012_25 ЕАЭС RU С-RU.АТ21.В.00045_20 UZ.SMT.01.0026.75482392 ЕАЭС № RU Д-RU.МЮ62.В.00697_20 ТС RU С-RU.АЯ96.В.00180 |  |  | https://www.youtube.com/watch?v=TjrtUZ1YPWs https://www.youtube.com/watch?v=6HekB_o-J2Q https://www.youtube.com/watch?v=uNb4HCh0Ebw https://rutube.ru/video/0a046896df31cb6f39e3978258b1740b/ https://rutube.ru/video/e166ee9633cc3135e4ce68bd536cba05/?r=wd https://rutube.ru/video/1b5d2b80e3c71a11012a2c453955a023/?r=wd https://vkvideo.ru/video-120704871_456239617 https://vkvideo.ru/video-120704871_456239605 https://vkvideo.ru/video-120704871_456239601 | 438 | штука | 0 | 3 | BB1 PCE CAR P12 | 2 1 3 4 | 12 1 24 2160 | шт. шт. шт. шт. | 13606481198164 3606481198167 43606481198165 | 23.2 6.9 40.4 120 | 19.5 6.9 24.2 80 | 8.9 4.4 10.6 110.4 | см. см. см. см. | 0.762 0.055 1.709 171.782 | кг. кг. кг. кг. | 65 мм | 65 мм | 41 мм | 0.055 кг | 16 А | 250 В | Открытой установки (EV000384) | Дерево (EV000131) | [5 empty] | Пластик (EV000139) |  | Ясень (SV007412) |  | Да | Необработанная (EV006034) |  |  | Термопласт (EV000403) | Нет | Нет | Винтовое крепление (EV006354) | [5 empty] | Нет | Матовый (-ая) (EV000146) | Нет | IP20 (EV006405) | 65 мм | 65 мм | 41 мм | 2 |  | 41 мм | IP20 (EV006405) | В сборе с корпусом/рамкой (EV006348) | С заземляющим контактом (EV002727) | 1 | Нет | Нет | Винтов. зажим/клемма (EV001008) | Нет | 1 | Да | 50...50 Гц | Нет | Да | Нет | Нет | Нет | Нет | Не требует специального питания (EV006426) | Да | Нет | Нет | Без надписи/печати (EV005886) | Нет | Нет | 0 | Нет | Нет | Нет | Нет | 0 | Нет | Нет | Нет | 16 | [107 empty] | Анализируется |  | Флоупак | Blanca | розетка | [6 empty] | с заземляющим контактом | [7 empty] | 1 |  |  |  |  | Schuko | 3 |  |  |  | 16 A в 250 V переменный ток 50 Гц |  | винт | 3 винтовые зажимы |  | открытый | глянцевая | механизм в сборе | дерево |  | 11 мм | ABS (акрилонитрил-бутадиен-стирол): все стороны | [7 empty] | 250 В |  |  | 1 |  |  | со шторками | 5000 циклы | без индикации | 1.5...4 мм² для жесткий кабель(и) 1.5...4 мм² для гибкий кабель(и) | Без индикации | Pozidriv No 1 | [11 empty] | необработанная | комплект из 12 шт. | [13 empty] | EAC | [15 empty] | Срок гарантии на данное оборудование составляет 5 лет с момента отгрузки со склада Систэм Электрик, с подтверждением соответствующим документом | Подлежит замене | IP20 | IEC 60884-1 |  |  |  | 60-60 % | 5-35 °C | не содержащий галогенов | 5-40 °C
BLNRA111116 | BLANCA О/У РОЗЕТКА с заземлением со шторками, (КОМПАКТ) ИЗОЛ.ПЛ., 16А, 250В, АНТРАЦИТ | Systeme Electric |  |  |  | 8536699008 | Прочие | Розетка Systeme Electric (ранее Schneider Electric) BLANCA (антрацит, открытой установки) одноместная, с заземлением, шторками и изолирующей пластиной предназначена для сетей до 250В, на ток до 16А. Шторки открываются только при одновременном равномерном давлении в оба отверстия и препятствуют проникновению посторонних предметов. Они обеспечат дополнительную безопасность в доме, где есть дети. Корпус изделия выполнен из ABS-пластика. | Электротехническое оборудование Потенциал | PTPWD | MSC | Механические функции, открытый, цветные | BLA | ЭУИ BLANCA | RTD | Ритейл Медиум | EC000125 | Розетка силовая (штепсельная) | 7 | Россия | https://static-pcsp.systeme.ru/image/G4pxAt4le6-IRY2H66ed6b81a2dc11726835585.jpeg https://static-pcsp.systeme.ru/image/oIyQ-OilGli4J_et66ed6b816b9421726835585.jpeg https://static-pcsp.systeme.ru/image/k5p6rYsEieWltxL06802342ed0a7b1744974894.jpeg | https://static-pcsp.systeme.ru/image/G4pxAt4le6-IRY2H66ed6b81a2dc11726835585.jpeg | 1 2 3 | нет нет нет | [9 empty] | https://api.systeme.ru/product/media/download/988353 https://api.systeme.ru/product/media/download/988507 | Glossa Blanca W59 выключатель переключатель розетка светорегулятор AtlasDesign диммер Этюд Хит W45 Каталог Каталог электроустановочных изделий ЭУИ Атлас Дизайн Profi54 Профи54 Aqua Аква Nature Бланка Глосса HIT MultiBox Мультибокс Термостат Монтажная коробка Распределительная коробка Подрозетник Etude Glossa Blanca W59 выключатель переключатель розетка светорегулятор AtlasDesign диммер Этюд Хит W45 Каталог Каталог электроустановочных изделий ЭУИ Атлас Дизайн Profi54 Профи54 Aqua Аква Nature Бланка Глосса HIT MultiBox Мультибокс Термостат Монтажная коробка Распределительная коробка Подрозетник Etude быстрозажимные клеммы безвинтовая платформа Screwless | https://api.systeme.ru/product/media/download/988387 | Blanca розетка открытая установка Открытый монтаж Бланка Руководство по эксплуатации | https://api.systeme.ru/certificates/default/download/3460 https://api.systeme.ru/certificates/default/download/3410 https://api.systeme.ru/certificates/default/download/1897 https://api.systeme.ru/certificates/default/download/2488 https://api.systeme.ru/certificates/default/download/1711 https://api.systeme.ru/certificates/default/download/903 | С-ТР ТС-НВО Д-ТР ЕАЭС-RoHS С-ТР ТС-НВО С/Д-UZ Д-ТР ЕАЭС-RoHS С-ТР ТС-НВО | ЕАЭС RU С-RU.АТ21.В.00159_25 ЕАЭС N RU Д-RU.РА01.В.70012_25 ЕАЭС RU С-RU.АТ21.В.00045_20 UZ.SMT.01.0026.75482392 ЕАЭС № RU Д-RU.МЮ62.В.00697_20 ТС RU С-RU.АЯ96.В.00180 |  |  | https://www.youtube.com/watch?v=TjrtUZ1YPWs https://www.youtube.com/watch?v=6HekB_o-J2Q https://www.youtube.com/watch?v=uNb4HCh0Ebw https://rutube.ru/video/0a046896df31cb6f39e3978258b1740b/ https://rutube.ru/video/e166ee9633cc3135e4ce68bd536cba05/?r=wd https://rutube.ru/video/1b5d2b80e3c71a11012a2c453955a023/?r=wd https://vkvideo.ru/video-120704871_456239617 https://vkvideo.ru/video-120704871_456239605 https://vkvideo.ru/video-120704871_456239601 | 329 | штука | 0 | 3 | BB1 PCE CAR P12 | 2 1 3 4 | 12 1 24 2160 | шт. шт. шт. шт. | 13606481198201 3606481198204 43606481198202 | 23.2 6.9 40.4 120 | 19.5 6.9 24.2 80 | 8.9 4.4 10.6 110.4 | см. см. см. см. | 0.762 0.055 1.709 171.782 | кг. кг. кг. кг. | 65 мм | 65 мм | 41 мм | 0.055 кг | 16 А | 250 В | Открытой установки (EV000384) | Антрацит (EV000309) | [5 empty] | Пластик (EV000139) |  | Антрацит (SV007268) |  | Да | Необработанная (EV006034) |  |  | Термопласт (EV000403) | Нет | Нет | Винтовое крепление (EV006354) | [5 empty] | Нет | Матовый (-ая) (EV000146) | Нет | IP20 (EV006405) | 65 мм | 65 мм | 41 мм | 2 |  | 41 мм | IP20 (EV006405) | В сборе с корпусом/рамкой (EV006348) | С заземляющим контактом (EV002727) | 1 | Нет | Нет | Винтов. зажим/клемма (EV001008) | Нет | 1 | Да | 50...50 Гц | Нет | Да | Нет | Нет | Нет | Нет | Не требует специального питания (EV006426) | Да | Нет | Нет | Без надписи/печати (EV005886) | Нет | Нет | 0 | Нет | Нет | Нет | Нет | 0 | Нет | Нет | Нет | 16 | [107 empty] | Анализируется |  | Флоупак | Blanca | розетка | [6 empty] | с заземляющим контактом | [7 empty] | 1 |  |  |  |  | Schuko | 3 |  |  |  | 16 A в 250 V переменный ток 50 Гц |  | винт | 3 винтовые зажимы |  | открытый | глянцевая | механизм в сборе | черный |  | 11 мм | ABS (акрилонитрил-бутадиен-стирол): все стороны | [7 empty] | 250 В |  |  | 1 |  |  | со шторками | 5000 циклы | без индикации | 1.5...4 мм² для жесткий кабель(и) 1.5...4 мм² для гибкий кабель(и) | Без индикации | Pozidriv No 1 | [11 empty] | необработанная | комплект из 12 шт. | [13 empty] | EAC | [15 empty] | Срок гарантии на данное оборудование составляет 5 лет с момента отгрузки со склада Систэм Электрик, с подтверждением соответствующим документом | Подлежит замене | IP20 | IEC 60884-1 |  |  |  | 60-60 % | 5-35 °C | не содержащий галогенов | 5-40 °C
BLNVA106011 | BLANCA О/У 1-клавишный ПЕРЕКЛЮЧАТЕЛЬ (сх.6) ИЗОЛ.ПЛ, 10А, 250В, БЕЛЫЙ | Systeme Electric |  |  |  | 8536500700 | Электромеханические комнатные выключатели на силу тока не более 11 а | Переключатель Systeme Electric (ранее Schneider Electric) BLANCA (белый, открытой установки) с изолирующей пластиной одноклавишный предназначен для сетей до 250В, на ток до 10А. Переключатель позволяет управлять одним источником света из двух точек. Его можно установить, например, в двух концах коридора, у входа в комнату или у кровати. Корпус изделия выполнен из ABS-пластика. | Электротехническое оборудование Потенциал | PTPWD | FMS | Механические функции, открытый | BLA | ЭУИ BLANCA | RTD | Ритейл Медиум | EC001590 | Выключатель / Переключатель | 7 | Россия | https://static-pcsp.systeme.ru/image/QpB9YYZ0.jpeg https://static-pcsp.systeme.ru/image/zp2yGEZJF9qQMovK6746c6e2571161732691682.jpeg https://static-pcsp.systeme.ru/image/w9HmAhqWciNaTNkR6746c930c0d0e1732692272.jpeg https://static-pcsp.systeme.ru/image/k5p6rYsEieWltxL06802342ed0a7b1744974894.jpeg https://static-pcsp.systeme.ru/image/5SuOJrrDZQC9X56X68b7d0809648f1756876928.jpg | https://static-pcsp.systeme.ru/image/QpB9YYZ0.jpeg | 1 2 3 4 5 | нет нет нет нет Вид под углом | [9 empty] | https://api.systeme.ru/product/media/download/988353 https://api.systeme.ru/product/media/download/988507 | Glossa Blanca W59 выключатель переключатель розетка светорегулятор AtlasDesign диммер Этюд Хит W45 Каталог Каталог электроустановочных изделий ЭУИ Атлас Дизайн Profi54 Профи54 Aqua Аква Nature Бланка Глосса HIT MultiBox Мультибокс Термостат Монтажная коробка Распределительная коробка Подрозетник Etude Glossa Blanca W59 выключатель переключатель розетка светорегулятор AtlasDesign диммер Этюд Хит W45 Каталог Каталог электроустановочных изделий ЭУИ Атлас Дизайн Profi54 Профи54 Aqua Аква Nature Бланка Глосса HIT MultiBox Мультибокс Термостат Монтажная коробка Распределительная коробка Подрозетник Etude быстрозажимные клеммы безвинтовая платформа Screwless | https://api.systeme.ru/product/media/download/988382 | Blanca выключатель переключатель Открытый монтаж Бланка Руководство по эксплуатации Открытый тип | https://api.systeme.ru/certificates/default/download/3435 https://api.systeme.ru/certificates/default/download/3411 https://api.systeme.ru/certificates/default/download/1772 https://api.systeme.ru/certificates/default/download/2490 https://api.systeme.ru/certificates/default/download/1708 https://api.systeme.ru/certificates/default/download/611 | С-ТР ТС-НВО Д-ТР ЕАЭС-RoHS С-ТР ТС-НВО С/Д-UZ Д-ТР ЕАЭС-RoHS С-ТР ТС-НВО | ЕАЭС RU С-RU.АТ21.В.00153_25 ЕАЭС N RU Д-RU.РА01.В.69737_25 ЕАЭС RU С-RU.АТ21.В.00035_20 UZ.SMT.01.0026.75482963 ЕАЭС № RU Д-RU.МЮ62.В.00690_20 ТС RU С-RU.АЯ96.В.00172 |  |  | https://www.youtube.com/watch?v=uNb4HCh0Ebw https://rutube.ru/video/1b5d2b80e3c71a11012a2c453955a023/?r=wd https://vkvideo.ru/video-120704871_456239601 | 212 | штука | 0 | 15 | BB1 PCE CAR P12 | 2 1 3 4 | 15 1 90 2700 | шт. шт. шт. шт. | 13606481196023 3606481196026 43606481196024 | 19.6 7.5 24.8 120 | 24.3 7.5 40.7 80 | 9.5 3.9 29.1 101.4 | см. см. см. см. | 0.945 0.058 5.96 189 | кг. кг. кг. кг. | 65 мм | 65 мм | 35 мм |  |  | 250 В | Открытой установки (EV000384) | Белый (EV000202) | [5 empty] | Пластик (EV000139) |  | Белый (SV007255) | Клавиша/кнопка (EV006531) | Да | Необработанная (EV006034) | 10 А |  | Термопласт (EV000403) |  |  | Винтовое крепление (EV000717) | [6 empty] | Глянцевый (EV006395) |  | IP20 (EV006405) | 65 мм | 65 мм | 35 мм |  |  | 37 мм | IP20 (EV006405) | В сборе с корпусом/рамкой (EV006348) |  |  |  |  | Винтов. зажим/клемма (EV001008) | [8 empty] | Нет |  |  |  | Нет | [9 empty] | 0 |  |  |  | 10 | [6 empty] | Нет | Нет (EV004175) |  | Нет | В комплект не входит (EV009008) | Переключатель на 2 направления (EV000648) | 1 | 10 AX | Нет | Нет | Нет (EV004175) | [91 empty] | освещение | Флоупак | Blanca | выключатель |  | Белый | изделие в сборе | [6 empty] | винты |  |  | 10 A в 250 В Переменный ток 50 Гц | комплект из 15 шт. | 1 | [14 empty] | открытый | глянцевое |  |  |  | 11 мм |  |  |  | 0.057 кг | [5 empty] | IEC 60669 |  |  |  | 60-60 % |  | 40000 циклы в соответствии с IEC 60669 |  | 1...2.5 мм² для Жесткий кабель(и) 1...2.5 мм² для Гибкий кабель(и) |  | Pozidriv No 1 |  | 5-40 °C | 5-35 °C | необработанная |  | клавиша | 1 | 1-полюсный на 2 направления | [34 empty] | Срок гарантии на данное оборудование составляет 5 лет с момента отгрузки со склада Систэм Электрик, с подтверждением соответствующим документом | Подлежит замене | IP20 |  |  |  | не содержит галогенов
BLNVA106012 | BLANCA О/У 1-клавишный ПЕРЕКЛЮЧАТЕЛЬ (сх.6) ИЗОЛ.ПЛ, 10А, 250В, МОЛОЧНЫЙ | Systeme Electric |  |  |  | 8536500700 | Электромеханические комнатные выключатели на силу тока не более 11 а | Переключатель Systeme Electric (ранее Schneider Electric) BLANCA (молочный, открытой установки) с изолирующей пластиной одноклавишный предназначен для сетей до 250В, на ток до 10А. Переключатель позволяет управлять одним источником света из двух точек. Его можно установить, например, в двух концах коридора, у входа в комнату или у кровати. Корпус изделия выполнен из ABS-пластика. | Электротехническое оборудование Потенциал | PTPWD | FMS | Механические функции, открытый | BLA | ЭУИ BLANCA | RTD | Ритейл Медиум | EC001590 | Выключатель / Переключатель | 7 | Россия | https://static-pcsp.systeme.ru/image/I-8gIBKZL-xA-ui464e3727459e361692627572.jpeg https://static-pcsp.systeme.ru/image/k5p6rYsEieWltxL06802342ed0a7b1744974894.jpeg https://static-pcsp.systeme.ru/image/BoQknx5REdrluI_568b7d0809369f1756876928.jpg | https://static-pcsp.systeme.ru/image/I-8gIBKZL-xA-ui464e3727459e361692627572.jpeg | 1 2 3 | нет нет Вид спереди | [9 empty] | https://api.systeme.ru/product/media/download/988353 https://api.systeme.ru/product/media/download/988507 | Glossa Blanca W59 выключатель переключатель розетка светорегулятор AtlasDesign диммер Этюд Хит W45 Каталог Каталог электроустановочных изделий ЭУИ Атлас Дизайн Profi54 Профи54 Aqua Аква Nature Бланка Глосса HIT MultiBox Мультибокс Термостат Монтажная коробка Распределительная коробка Подрозетник Etude Glossa Blanca W59 выключатель переключатель розетка светорегулятор AtlasDesign диммер Этюд Хит W45 Каталог Каталог электроустановочных изделий ЭУИ Атлас Дизайн Profi54 Профи54 Aqua Аква Nature Бланка Глосса HIT MultiBox Мультибокс Термостат Монтажная коробка Распределительная коробка Подрозетник Etude быстрозажимные клеммы безвинтовая платформа Screwless | https://api.systeme.ru/product/media/download/988382 | Blanca выключатель переключатель Открытый монтаж Бланка Руководство по эксплуатации Открытый тип | https://api.systeme.ru/certificates/default/download/3435 https://api.systeme.ru/certificates/default/download/3411 https://api.systeme.ru/certificates/default/download/1772 https://api.systeme.ru/certificates/default/download/2490 https://api.systeme.ru/certificates/default/download/1708 https://api.systeme.ru/certificates/default/download/611 | С-ТР ТС-НВО Д-ТР ЕАЭС-RoHS С-ТР ТС-НВО С/Д-UZ Д-ТР ЕАЭС-RoHS С-ТР ТС-НВО | ЕАЭС RU С-RU.АТ21.В.00153_25 ЕАЭС N RU Д-RU.РА01.В.69737_25 ЕАЭС RU С-RU.АТ21.В.00035_20 UZ.SMT.01.0026.75482963 ЕАЭС № RU Д-RU.МЮ62.В.00690_20 ТС RU С-RU.АЯ96.В.00172 |  |  | https://www.youtube.com/watch?v=uNb4HCh0Ebw https://rutube.ru/video/1b5d2b80e3c71a11012a2c453955a023/?r=wd https://vkvideo.ru/video-120704871_456239601 | 212 | штука | 0 | 15 | BB1 PCE CAR P12 | 2 1 3 4 | 15 1 90 2700 | шт. шт. шт. шт. | 13606481196320 3606481196323 43606481196321 | 23.2 6.9 40.4 120 | 19.5 6.9 24.2 80 | 8.9 3.7 28.8 101.4 | см. см. см. см. | 0.936 0.056 5.91 195.304 | кг. кг. кг. кг. | 65 мм | 65 мм | 35 мм |  |  | 250 В | Открытой установки (EV000384) | Бежевый (EV000279) | [5 empty] | Пластик (EV000139) |  | Молочный (SV007396) | Клавиша/кнопка (EV006531) | Да | Необработанная (EV006034) | 10 А |  | Термопласт (EV000403) |  |  | Винтовое крепление (EV000717) |  |  |  |  | 9010 |  | Глянцевый (EV006395) |  | IP20 (EV006405) | 65 мм | 65 мм | 35 мм |  |  |  | IP20 (EV006405) | В сборе с корпусом/рамкой (EV006348) |  |  |  |  | Винтов. зажим/клемма (EV001008) | [8 empty] | Нет |  |  |  | Нет | [13 empty] | 10 | [6 empty] | Нет | Нет (EV004175) |  | Нет | В комплект не входит (EV009008) | Переключатель на 2 направления (EV000648) | 1 | 10 AX | Нет | Нет | Нет (EV004175) | [91 empty] | освещение | Флоупак | Blanca | выключатель |  | кремовый | изделие в сборе | [6 empty] | винты |  |  | 10 A в 250 В Переменный ток 50 Гц | комплект из 15 шт. | 1 | [14 empty] | открытый | глянцевое |  |  |  | 11 мм |  |  |  | 0.057 кг | [5 empty] | IEC 60669 |  |  |  | 60-60 % |  | 40000 циклы в соответствии с IEC 60669 |  | 1...2.5 мм² для Жесткий кабель(и) 1...2.5 мм² для Гибкий кабель(и) |  | Pozidriv No 1 |  | 5-40 °C | 5-35 °C | необработанная |  | клавиша | 1 | 1-полюсный на 2 направления | [34 empty] | Срок гарантии на данное оборудование составляет 5 лет с момента отгрузки со склада Систэм Электрик, с подтверждением соответствующим документом | Подлежит замене | IP20 |  |  |  | не содержит галогенов
BLNVA106111 | BLANCA О/У 1-клавишный ПЕРЕКЛЮЧАТЕЛЬ (сх.6) с подсветкой, ИЗОЛ.ПЛ, 10А, 250В, БЕЛЫЙ | Systeme Electric |  |  |  | 8536500700 | Электромеханические комнатные выключатели на силу тока не более 11 а | Переключатель Systeme Electric (ранее Schneider Electric) BLANCA (белый, открытой установки) с изолирующей пластиной одноклавишный предназначен для сетей до 250В, на ток до 10А. Подсветка делает его легко находимым в отсутствие освещения. Переключатель позволяет управлять одним источником света из двух точек. Корпус изделия выполнен из ABS-пластика. | Электротехническое оборудование Потенциал | PTPWD | FMS | Механические функции, открытый | BLA | ЭУИ BLANCA | RTD | Ритейл Медиум | EC001590 | Выключатель / Переключатель | 7 | Россия | https://static-pcsp.systeme.ru/image/w5XFW0Vz.jpeg https://static-pcsp.systeme.ru/image/k5p6rYsEieWltxL06802342ed0a7b1744974894.jpeg https://static-pcsp.systeme.ru/image/xpH9wD_aFo0zJCDG68b7d0807e4fe1756876928.jpg | https://static-pcsp.systeme.ru/image/w5XFW0Vz.jpeg | 1 2 3 | нет нет Вид спереди | [9 empty] | https://api.systeme.ru/product/media/download/988353 https://api.systeme.ru/product/media/download/988507 | Glossa Blanca W59 выключатель переключатель розетка светорегулятор AtlasDesign диммер Этюд Хит W45 Каталог Каталог электроустановочных изделий ЭУИ Атлас Дизайн Profi54 Профи54 Aqua Аква Nature Бланка Глосса HIT MultiBox Мультибокс Термостат Монтажная коробка Распределительная коробка Подрозетник Etude Glossa Blanca W59 выключатель переключатель розетка светорегулятор AtlasDesign диммер Этюд Хит W45 Каталог Каталог электроустановочных изделий ЭУИ Атлас Дизайн Profi54 Профи54 Aqua Аква Nature Бланка Глосса HIT MultiBox Мультибокс Термостат Монтажная коробка Распределительная коробка Подрозетник Etude быстрозажимные клеммы безвинтовая платформа Screwless | https://api.systeme.ru/product/media/download/988382 | Blanca выключатель переключатель Открытый монтаж Бланка Руководство по эксплуатации Открытый тип | https://api.systeme.ru/certificates/default/download/3435 https://api.systeme.ru/certificates/default/download/3411 https://api.systeme.ru/certificates/default/download/1772 https://api.systeme.ru/certificates/default/download/2490 https://api.systeme.ru/certificates/default/download/1708 https://api.systeme.ru/certificates/default/download/611 | С-ТР ТС-НВО Д-ТР ЕАЭС-RoHS С-ТР ТС-НВО С/Д-UZ Д-ТР ЕАЭС-RoHS С-ТР ТС-НВО | ЕАЭС RU С-RU.АТ21.В.00153_25 ЕАЭС N RU Д-RU.РА01.В.69737_25 ЕАЭС RU С-RU.АТ21.В.00035_20 UZ.SMT.01.0026.75482963 ЕАЭС № RU Д-RU.МЮ62.В.00690_20 ТС RU С-RU.АЯ96.В.00172 |  |  | https://www.youtube.com/watch?v=uNb4HCh0Ebw https://rutube.ru/video/1b5d2b80e3c71a11012a2c453955a023/?r=wd https://vkvideo.ru/video-120704871_456239601 | 313 | штука | 0 | 15 | BB1 PCE CAR P12 | 2 1 3 4 | 15 1 90 2700 | шт. шт. шт. шт. | 13606481196030 3606481196033 43606481196031 | 23.2 6.9 40.4 120 | 19.5 6.9 24.2 80 | 8.9 3.7 28.8 101.4 | см. см. см. см. | 0.975 0.058 6.146 202.378 | кг. кг. кг. кг. | 65 мм | 65 мм | 35 мм |  |  | 250 В | Открытой установки (EV000384) | Белый (EV000202) | [5 empty] | Пластик (EV000139) |  | Белый (SV007255) | Клавиша/кнопка (EV006531) | Да | Необработанная (EV006034) | 10 А |  | Термопласт (EV000403) |  |  | Винтовое крепление (EV000717) | [6 empty] | Глянцевый (EV006395) |  | IP20 (EV006405) | 65 мм | 65 мм | 35 мм |  |  |  | IP20 (EV006405) | В сборе с корпусом/рамкой (EV006348) |  |  |  |  | Винтов. зажим/клемма (EV001008) | [8 empty] | Нет |  |  |  | Нет | [13 empty] | 10 | [6 empty] | Нет | Да (EV004711) |  | Да | Светодиод. (LED) несменная (EV011515) | Переключатель на 2 направления (EV000648) | 1 | 10 AX | Нет | Нет | Нет (EV004175) | Контроль и ориентация (EV011600) | [90 empty] | освещение | Флоупак | Blanca | выключатель |  | Белый | изделие в сборе | [6 empty] | винты |  |  | 10 A в 250 В Переменный ток 50 Гц | комплект из 15 шт. | 1 | [14 empty] | открытый | глянцевое |  |  |  | 11 мм |  |  |  | 0.058 кг | [5 empty] | IEC 60669 |  |  |  | 60-60 % |  | 40000 циклы в соответствии с IEC 60669 | лампа | 1...2.5 мм² для Жесткий кабель(и) 1...2.5 мм² для Гибкий кабель(и) |  | Pozidriv No 1 |  | 5-40 °C | 5-35 °C | необработанная |  | клавиша | 1 | 1-полюсный на 2 направления | [34 empty] | Срок гарантии на данное оборудование составляет 5 лет с момента отгрузки со склада Систэм Электрик, с подтверждением соответствующим документом | Подлежит замене | IP20 |  |  |  | не содержит галогенов
BLNVA106112 | BLANCA О/У 1-клавишный ПЕРЕКЛЮЧАТЕЛЬ (сх.6) с подсветкой, ИЗОЛ.ПЛ, 10А, 250В, МОЛОЧНЫЙ | Systeme Electric |  |  |  | 8536500700 | Электромеханические комнатные выключатели на силу тока не более 11 а | Переключатель Systeme Electric (ранее Schneider Electric) BLANCA (молочный, открытой установки) с изолирующей пластиной одноклавишный предназначен для сетей до 250В, на ток до 10А. Подсветка делает его легко находимым в отсутствие освещения. Переключатель позволяет управлять одним источником света из двух точек. Корпус изделия выполнен из ABS-пластика. | Электротехническое оборудование Потенциал | PTPWD | FMS | Механические функции, открытый | BLA | ЭУИ BLANCA | RTD | Ритейл Медиум | EC001590 | Выключатель / Переключатель | 7 | Россия | https://static-pcsp.systeme.ru/image/bnU_Y4L2.jpeg https://static-pcsp.systeme.ru/image/k5p6rYsEieWltxL06802342ed0a7b1744974894.jpeg https://static-pcsp.systeme.ru/image/MADnln6wnO4EbtIJ68b7d0807ac531756876928.jpg | https://static-pcsp.systeme.ru/image/bnU_Y4L2.jpeg | 1 2 3 | нет нет Вид под углом | [9 empty] | https://api.systeme.ru/product/media/download/988353 https://api.systeme.ru/product/media/download/988507 | Glossa Blanca W59 выключатель переключатель розетка светорегулятор AtlasDesign диммер Этюд Хит W45 Каталог Каталог электроустановочных изделий ЭУИ Атлас Дизайн Profi54 Профи54 Aqua Аква Nature Бланка Глосса HIT MultiBox Мультибокс Термостат Монтажная коробка Распределительная коробка Подрозетник Etude Glossa Blanca W59 выключатель переключатель розетка светорегулятор AtlasDesign диммер Этюд Хит W45 Каталог Каталог электроустановочных изделий ЭУИ Атлас Дизайн Profi54 Профи54 Aqua Аква Nature Бланка Глосса HIT MultiBox Мультибокс Термостат Монтажная коробка Распределительная коробка Подрозетник Etude быстрозажимные клеммы безвинтовая платформа Screwless | https://api.systeme.ru/product/media/download/988382 | Blanca выключатель переключатель Открытый монтаж Бланка Руководство по эксплуатации Открытый тип | https://api.systeme.ru/certificates/default/download/3435 https://api.systeme.ru/certificates/default/download/3411 https://api.systeme.ru/certificates/default/download/1772 https://api.systeme.ru/certificates/default/download/2490 https://api.systeme.ru/certificates/default/download/1708 https://api.systeme.ru/certificates/default/download/611 | С-ТР ТС-НВО Д-ТР ЕАЭС-RoHS С-ТР ТС-НВО С/Д-UZ Д-ТР ЕАЭС-RoHS С-ТР ТС-НВО | ЕАЭС RU С-RU.АТ21.В.00153_25 ЕАЭС N RU Д-RU.РА01.В.69737_25 ЕАЭС RU С-RU.АТ21.В.00035_20 UZ.SMT.01.0026.75482963 ЕАЭС № RU Д-RU.МЮ62.В.00690_20 ТС RU С-RU.АЯ96.В.00172 |  |  | https://www.youtube.com/watch?v=uNb4HCh0Ebw https://rutube.ru/video/1b5d2b80e3c71a11012a2c453955a023/?r=wd https://vkvideo.ru/video-120704871_456239601 | 313 | штука | 0 | 10 | BB1 PCE CAR P12 | 2 1 3 4 | 15 1 90 2700 | шт. шт. шт. шт. | 13606481196337 3606481196330 43606481196338 | 23.2 6.9 40.4 120 | 19.5 6.9 24.2 80 | 8.9 3.7 28.8 101.4 | см. см. см. см. | 0.975 0.058 6.146 202.378 | кг. кг. кг. кг. | 65 мм | 65 мм | 35 мм |  |  | 250 В | Открытой установки (EV000384) | Бежевый (EV000279) | [5 empty] | Пластик (EV000139) |  | Молочный (SV007396) | Клавиша/кнопка (EV006531) | Да | Необработанная (EV006034) | 10 А |  | Термопласт (EV000403) |  |  | Винтовое крепление (EV000717) |  |  |  |  | 9010 |  | Глянцевый (EV006395) |  | IP20 (EV006405) | 65 мм | 65 мм | 35 мм |  |  |  | IP20 (EV006405) | В сборе с корпусом/рамкой (EV006348) |  |  |  |  | Винтов. зажим/клемма (EV001008) | [8 empty] | Нет |  |  |  | Нет | [13 empty] | 10 | [6 empty] | Нет | Да (EV004711) |  | Да | Светодиод. (LED) несменная (EV011515) | Переключатель на 2 направления (EV000648) | 1 | 10 AX | Нет | Нет | Нет (EV004175) | Контроль и ориентация (EV011600) | [90 empty] | освещение | Флоупак | Blanca | выключатель |  | кремовый | изделие в сборе | [6 empty] | винты |  |  | 10 A в 250 В Переменный ток 50 Гц | комплект из 15 шт. | 1 | [14 empty] | открытый | глянцевое |  |  |  | 11 мм |  |  |  | 0.058 кг | [5 empty] | IEC 60669 |  |  |  | 60-60 % |  | 40000 циклы в соответствии с IEC 60669 | лампа | 1...2.5 мм² для Жесткий кабель(и) 1...2.5 мм² для Гибкий кабель(и) |  | Pozidriv No 1 |  | 5-40 °C | 5-35 °C | необработанная |  | клавиша | 1 | 1-полюсный на 2 направления | [34 empty] | Срок гарантии на данное оборудование составляет 5 лет с момента отгрузки со склада Систэм Электрик, с подтверждением соответствующим документом | Подлежит замене | IP20 |  |  |  | не содержит галогенов
BLNRA001115 | BLANCA О/У РОЗЕТКА без заземления со шторками, ИЗОЛ.ПЛ., 16А, 250В, ЯСЕНЬ | Systeme Electric |  |  |  | 8536699008 | Прочие | Розетка Systeme Electric (ранее Schneider Electric) BLANCA (ясень, открытой установки) одноместная, без заземления, со шторками и изолирующей пластиной предназначена для сетей до 250В, на ток до 16А. Шторки открываются только при одновременном равномерном давлении в оба отверстия и препятствуют проникновению посторонних предметов. Они обеспечат дополнительную безопасность в помещении, где находятся дети. Изделия цвета Ясень обладают уникальным рисунком, напоминающим древесный сруб. | Электротехническое оборудование Потенциал | PTPWD | MSC | Механические функции, открытый, цветные | BLA | ЭУИ BLANCA | RTD | Ритейл Медиум | EC000125 | Розетка силовая (штепсельная) | 7 | Россия | https://static-pcsp.systeme.ru/image/ZCQxAwqA.jpeg https://static-pcsp.systeme.ru/image/k5p6rYsEieWltxL06802342ed0a7b1744974894.jpeg https://static-pcsp.systeme.ru/image/93jozLez11CcuOyi68b92cbbd47e91756966075.jpg | https://static-pcsp.systeme.ru/image/ZCQxAwqA.jpeg | 1 2 3 | нет нет Вид под углом | [9 empty] | https://api.systeme.ru/product/media/download/988353 https://api.systeme.ru/product/media/download/988507 | Glossa Blanca W59 выключатель переключатель розетка светорегулятор AtlasDesign диммер Этюд Хит W45 Каталог Каталог электроустановочных изделий ЭУИ Атлас Дизайн Profi54 Профи54 Aqua Аква Nature Бланка Глосса HIT MultiBox Мультибокс Термостат Монтажная коробка Распределительная коробка Подрозетник Etude Glossa Blanca W59 выключатель переключатель розетка светорегулятор AtlasDesign диммер Этюд Хит W45 Каталог Каталог электроустановочных изделий ЭУИ Атлас Дизайн Profi54 Профи54 Aqua Аква Nature Бланка Глосса HIT MultiBox Мультибокс Термостат Монтажная коробка Распределительная коробка Подрозетник Etude быстрозажимные клеммы безвинтовая платформа Screwless | https://api.systeme.ru/product/media/download/988387 | Blanca розетка открытая установка Открытый монтаж Бланка Руководство по эксплуатации | https://api.systeme.ru/certificates/default/download/3460 https://api.systeme.ru/certificates/default/download/3410 https://api.systeme.ru/certificates/default/download/1897 https://api.systeme.ru/certificates/default/download/2488 https://api.systeme.ru/certificates/default/download/1711 https://api.systeme.ru/certificates/default/download/902 | С-ТР ТС-НВО Д-ТР ЕАЭС-RoHS С-ТР ТС-НВО С/Д-UZ Д-ТР ЕАЭС-RoHS С-ТР ТС-НВО | ЕАЭС RU С-RU.АТ21.В.00159_25 ЕАЭС N RU Д-RU.РА01.В.70012_25 ЕАЭС RU С-RU.АТ21.В.00045_20 UZ.SMT.01.0026.75482392 ЕАЭС № RU Д-RU.МЮ62.В.00697_20 ТС RU С-RU.АЯ96.В.00188 |  |  | https://www.youtube.com/watch?v=6HekB_o-J2Q https://www.youtube.com/watch?v=uNb4HCh0Ebw https://rutube.ru/video/e166ee9633cc3135e4ce68bd536cba05/?r=wd https://rutube.ru/video/1b5d2b80e3c71a11012a2c453955a023/?r=wd https://vkvideo.ru/video-120704871_456239605 https://vkvideo.ru/video-120704871_456239601 | 308 | штука | 0 | 2 | BB1 PCE CAR P12 | 2 1 3 4 | 18 1 36 3240 | шт. шт. шт. шт. | 13606481196610 3606481196613 43606481196611 | 23.2 6.9 40.4 120 | 19.5 6.9 24.2 80 | 8.9 3.2 10.6 110.4 | см. см. см. см. | 0.888 0.044 1.96 194.445 | кг. кг. кг. кг. | 65 мм | 65 мм | 30 мм |  | 16 А | 250 В | Открытой установки (EV000384) | Дерево (EV000131) | [5 empty] | Пластик (EV000139) |  | Ясень (SV007412) |  | Да | Необработанная (EV006034) |  |  | Термопласт (EV000403) | Нет | Нет | Винтовое крепление (EV006354) | [5 empty] | Нет | Матовый (-ая) (EV000146) | Нет | IP20 (EV006405) | 65 мм | 65 мм | 30 мм | 2 |  | 30 мм | IP20 (EV006405) | В сборе с корпусом/рамкой (EV006348) | Без заземляющего контакта (EV005887) | 1 | Нет | Нет | Винтов. зажим/клемма (EV001008) | Нет | 1 | Да | 50...50 Гц | Нет | Нет | Нет | Нет | Нет | Нет | Не требует специального питания (EV006426) | Да | Нет | Нет | Без надписи/печати (EV005886) | Нет | Нет | 0 | Нет | Нет | Нет | Нет | 0 | Нет | Нет | Нет | 16 | [109 empty] | Флоупак | Blanca | розетка |  |  | изделие в сборе | [6 empty] | винт |  |  | 16 A в 250 В Переменный ток 50 Гц | комплект из 18 шт. | 1 | [15 empty] | глянцевое |  | Дерево |  | 11 мм | ABS (акрилонитрил-бутадиен-стирол): все стороны |  |  | 0.042 кг |  |  |  | открытый |  | IEC 60884-1 |  |  | 2 | 60-60 % | со шторками | 5000 циклы | без индикации | 1.5...4 мм² для жесткий кабель(и) 1.5...4 мм² для гибкий кабель(и) | Без индикации | Pozidriv No 1 | без заземляющего контакта | 5-40 °C | 5-35 °C | необработанная | 2 винтовые зажимы |  |  |  | 250 В |  | 1 | [31 empty] | Срок гарантии на данное оборудование составляет 5 лет с момента отгрузки со склада Систэм Электрик, с подтверждением соответствующим документом | Подлежит замене | IP20 |  |  | EAC
BLNSS040012 | BLANCA С/У СВЕТОРЕГУЛЯТОР (диммер) поворотно-нажимной универсальный 400ВТ, МОЛОЧНЫЙ | Systeme Electric |  |  |  | 8536508008 | Прочие | Светорегулятор (диммер) Systeme Electric (ранее Schneider Electric) BLANCA (молочный, скрытой установки) поворотно-нажимной универсальный предназначен для сетей 230В, потребление 5-150Вт для светодиодных ламп и 10-400Вт для ламп накаливания и галогенных. Диммер изготовлен из ABS-пластика, прост в установке и удобен в применении. | Электротехническое оборудование Потенциал | PTPWD | TFF | Телекоммуник. функции, скрытый | BLA | ЭУИ BLANCA | RTD | Ритейл Медиум | EC000025 | Диммер (светорегулятор) | 7 | Россия | https://static-pcsp.systeme.ru/image/EzyJJHxY.jpeg https://static-pcsp.systeme.ru/image/W2W5f8g5.jpeg https://static-pcsp.systeme.ru/image/k5p6rYsEieWltxL06802342ed0a7b1744974894.jpeg | https://static-pcsp.systeme.ru/image/EzyJJHxY.jpeg | 1 2 3 | нет нет нет | [9 empty] | https://api.systeme.ru/product/media/download/988353 https://api.systeme.ru/product/media/download/988507 | Glossa Blanca W59 выключатель переключатель розетка светорегулятор AtlasDesign диммер Этюд Хит W45 Каталог Каталог электроустановочных изделий ЭУИ Атлас Дизайн Profi54 Профи54 Aqua Аква Nature Бланка Глосса HIT MultiBox Мультибокс Термостат Монтажная коробка Распределительная коробка Подрозетник Etude Glossa Blanca W59 выключатель переключатель розетка светорегулятор AtlasDesign диммер Этюд Хит W45 Каталог Каталог электроустановочных изделий ЭУИ Атлас Дизайн Profi54 Профи54 Aqua Аква Nature Бланка Глосса HIT MultiBox Мультибокс Термостат Монтажная коробка Распределительная коробка Подрозетник Etude быстрозажимные клеммы безвинтовая платформа Screwless | https://api.systeme.ru/product/media/download/988391 | Blanca светорегулятор диммер Бланка Руководство по эксплуатации | https://api.systeme.ru/certificates/default/download/3439 https://api.systeme.ru/certificates/default/download/3416 https://api.systeme.ru/certificates/default/download/1796 https://api.systeme.ru/certificates/default/download/2492 https://api.systeme.ru/certificates/default/download/1797 https://api.systeme.ru/certificates/default/download/1699 https://api.systeme.ru/certificates/default/download/616 | С-ТР ТС-ЭМС С-ТР ТС-НВО Д-ТР ЕАЭС-RoHS С-ТР ТС-ЭМС С-ТР ТС-НВО С/Д-UZ Д-ТР ЕАЭС-RoHS Д-ТР ЕАЭС-RoHS С-ТР ТС-ЭМС С-ТР ТС-НВО | ЕАЭС RU С-RU.АТ21.В.00154_25 ЕАЭС N RU Д-RU.РА01.В.71623_25 ЕАЭС RU С-RU.АТ21.В.00041_20 UZ.SMT.01.0026.75482658 ЕАЭС № RU Д-RU.МЮ62.В.01690_20 ЕАЭС № RU Д-RU.МЮ62.В.00818_20 ТС RU С-RU.АЯ96.В.00181 |  |  | https://www.youtube.com/watch?v=s1nTO18WrJA https://www.youtube.com/watch?v=zW28nh67OdU https://www.youtube.com/watch?v=uNb4HCh0Ebw https://rutube.ru/video/03d19a787a4ae7f592f9e5ce136a74d6/?r=wd https://rutube.ru/video/4ddd1c8dddf638a27b008c53df67f780/?r=wd https://rutube.ru/video/1b5d2b80e3c71a11012a2c453955a023/?r=wd https://vkvideo.ru/video-120704871_456239614 https://vkvideo.ru/video-120704871_456239606 https://vkvideo.ru/video-120704871_456239601 | 3159 | штука | 0 | 1 | PCE BB1 CAR P12 | 1 2 3 4 | 1 8 48 1440 | шт. шт. шт. шт. | 3606481195005 13606481195002 43606481195003 | 9 23.2 40.4 120 | 9 19.5 24.2 80 | 5 8.9 28.8 101.4 | см. см. см. см. | 0.114 1.016 6.392 206.542 | кг. кг. кг. кг. | 85 мм | 85 мм | 46 мм |  |  |  | Внутренний / скрытый (EV000383) | Бежевый (EV000279) | [5 empty] | Пластик (EV000139) | Нет | Молочный (SV007396) | Кнопка поворотно-нажимная (роторная) (EV000251) | Да | Необработанная (EV006034) |  |  | Термопласт (EV000403) |  |  | Винтовое крепление (EV006354) |  |  |  |  | 9010 | Нет | Глянцевый (EV006395) |  | IP20 (EV006405) | 85 мм | 85 мм | 46 мм |  |  | 46 мм | IP20 (EV006405) | В сборе с корпусом/рамкой (EV006348) | [8 empty] | 50...60 Гц |  |  |  |  | Нет | [13 empty] | 1 | [49 empty] | Универсальный (-ая) (EV000028) | Да | Нет | Нет | Нет | Нет | Нет | Нет | Нет | Нет | 400...400 ВА | 220...230 В | 220...230 В | 1.5...2.5 мм² | Да | Нет | Нет | [48 empty] | Blanca | диммер |  |  | изделие в сборе | [23 empty] | винты |  |  | утопленный |  |  | кремовый |  | 5-8 мм | ABS (акрилонитрил-бутадиен-стирол): клавиша |  |  | 0.078 кг | [6 empty] | 23 мм | [6 empty] | 0.75...2.5 мм² для Жесткий кабель(и) 0.75...2.5 мм² для Гибкий кабель(и) |  | Плоская |  | 5-40 °C | 5-35 °C | необработанная |  | поворотный |  | Светорегулятор (диммер) кнопка |  |  |  |  | Комплект из 8 шт. |  |  |  | картон |  | 1 | [8 empty] | Галогенная лампа - 10...400 Вт - 230 В пер. ток Светодиодная лампа - 5...150 Вт - 230 В пер. ток | 270° положение поворотного переключателя | 3 | 230 В Переменный ток 50 Гц | [11 empty] | Срок гарантии на данное оборудование составляет 5 лет с момента отгрузки со склада Систэм Электрик, с подтверждением соответствующим документом | Подлежит замене | IP20 | CE61 |  | EAC | не содержит галогенов
BLNSS040013 | BLANCA С/У СВЕТОРЕГУЛЯТОР (диммер) поворотно-нажимной универсальный 400ВТ, АЛЮМИНИЙ | Systeme Electric |  |  |  | 8536508008 | Прочие | Светорегулятор (диммер) Systeme Electric (ранее Schneider Electric) BLANCA (алюминий, скрытой установки) поворотно-нажимной универсальный предназначен для сетей 230В, потребление 5-150Вт для светодиодных ламп и 10-400Вт для ламп накаливания и галогенных. Диммер изготовлен из ABS-пластика, прост в установке и удобен в применении. | Электротехническое оборудование Потенциал | PTPWD | FEC | Электронные функции, скрытый, цветные | BLA | ЭУИ BLANCA | RTD | Ритейл Медиум | EC000025 | Диммер (светорегулятор) | 7 | Россия | https://static-pcsp.systeme.ru/image/CTMZg4hE.jpeg https://static-pcsp.systeme.ru/image/qaGZTuzH.jpeg https://static-pcsp.systeme.ru/image/g5sCDGitv8lAczFP6802342eb151d1744974894.jpeg | https://static-pcsp.systeme.ru/image/CTMZg4hE.jpeg | 1 2 3 | нет нет нет | [9 empty] | https://api.systeme.ru/product/media/download/988353 https://api.systeme.ru/product/media/download/988507 | Glossa Blanca W59 выключатель переключатель розетка светорегулятор AtlasDesign диммер Этюд Хит W45 Каталог Каталог электроустановочных изделий ЭУИ Атлас Дизайн Profi54 Профи54 Aqua Аква Nature Бланка Глосса HIT MultiBox Мультибокс Термостат Монтажная коробка Распределительная коробка Подрозетник Etude Glossa Blanca W59 выключатель переключатель розетка светорегулятор AtlasDesign диммер Этюд Хит W45 Каталог Каталог электроустановочных изделий ЭУИ Атлас Дизайн Profi54 Профи54 Aqua Аква Nature Бланка Глосса HIT MultiBox Мультибокс Термостат Монтажная коробка Распределительная коробка Подрозетник Etude быстрозажимные клеммы безвинтовая платформа Screwless | https://api.systeme.ru/product/media/download/988391 | Blanca светорегулятор диммер Бланка Руководство по эксплуатации | https://api.systeme.ru/certificates/default/download/3439 https://api.systeme.ru/certificates/default/download/3416 https://api.systeme.ru/certificates/default/download/1796 https://api.systeme.ru/certificates/default/download/2492 https://api.systeme.ru/certificates/default/download/1797 https://api.systeme.ru/certificates/default/download/1699 https://api.systeme.ru/certificates/default/download/616 | С-ТР ТС-ЭМС С-ТР ТС-НВО Д-ТР ЕАЭС-RoHS С-ТР ТС-ЭМС С-ТР ТС-НВО С/Д-UZ Д-ТР ЕАЭС-RoHS Д-ТР ЕАЭС-RoHS С-ТР ТС-ЭМС С-ТР ТС-НВО | ЕАЭС RU С-RU.АТ21.В.00154_25 ЕАЭС N RU Д-RU.РА01.В.71623_25 ЕАЭС RU С-RU.АТ21.В.00041_20 UZ.SMT.01.0026.75482658 ЕАЭС № RU Д-RU.МЮ62.В.01690_20 ЕАЭС № RU Д-RU.МЮ62.В.00818_20 ТС RU С-RU.АЯ96.В.00181 |  |  | https://www.youtube.com/watch?v=s1nTO18WrJA https://www.youtube.com/watch?v=zW28nh67OdU https://www.youtube.com/watch?v=uNb4HCh0Ebw https://rutube.ru/video/03d19a787a4ae7f592f9e5ce136a74d6/?r=wd https://rutube.ru/video/4ddd1c8dddf638a27b008c53df67f780/?r=wd https://rutube.ru/video/1b5d2b80e3c71a11012a2c453955a023/?r=wd https://vkvideo.ru/video-120704871_456239614 https://vkvideo.ru/video-120704871_456239606 https://vkvideo.ru/video-120704871_456239601 | 3159 | штука | 0 | 1 | PCE BB1 CAR P12 | 1 2 3 4 | 1 8 16 1440 | шт. шт. шт. шт. | 3606481195234 13606481195231 43606481195232 | 9 23.2 40.4 120 | 9 19.5 24.2 80 | 5 8.9 10.6 110.4 | см. см. см. см. | 0.114 1.016 2.217 214.299 | кг. кг. кг. кг. | 85 мм | 85 мм | 46 мм |  |  |  | Внутренний / скрытый (EV000383) | Алюминий (EV000072) | [5 empty] | Пластик (EV000139) | Нет | Алюминий (SV007249) | Кнопка поворотно-нажимная (роторная) (EV000251) | Да | Необработанная (EV006034) |  |  | Термопласт (EV000403) |  |  | Винтовое крепление (EV006354) | [5 empty] | Нет | Матовый (-ая) (EV000146) |  | IP20 (EV006405) | 85 мм | 85 мм | 46 мм |  |  | 46 мм | IP20 (EV006405) | В сборе с корпусом/рамкой (EV006348) | [8 empty] | 50...60 Гц |  |  |  |  | Нет | [13 empty] | 1 | [49 empty] | Универсальный (-ая) (EV000028) | Да | Нет | Нет | Нет | Нет | Нет | Нет | Нет | Нет | 400...400 ВА | 220...230 В | 220...230 В | 1.5...2.5 мм² | Да | Нет | Нет | [48 empty] | Blanca | диммер |  |  | изделие в сборе | [23 empty] | винты |  |  | утопленный |  |  | Алюминий |  | 5-8 мм | ABS (акрилонитрил-бутадиен-стирол): клавиша |  |  | 0.078 кг | [6 empty] | 23 мм | [6 empty] | 0.75...2.5 мм² для Жесткий кабель(и) 0.75...2.5 мм² для Гибкий кабель(и) |  | Плоская |  | 5-40 °C | 5-35 °C | необработанная |  | поворотный |  | Светорегулятор (диммер) кнопка |  |  |  |  | Комплект из 8 шт. |  |  |  | картон |  | 1 | [8 empty] | Галогенная лампа - 10...400 Вт - 230 В пер. ток Светодиодная лампа - 5...150 Вт - 230 В пер. ток | 270° положение поворотного переключателя | 3 | 230 В Переменный ток 50 Гц | [11 empty] | Срок гарантии на данное оборудование составляет 5 лет с момента отгрузки со склада Систэм Электрик, с подтверждением соответствующим документом | Подлежит замене | IP20 | CE61 |  | EAC | не содержит галогенов
BLNSS040014 | BLANCA С/У СВЕТОРЕГУЛЯТОР (диммер) поворотно-нажимной универсальный 400ВТ, ТИТАН | Systeme Electric |  |  | бланка blanka blanca идфтлф kfyrf закрытая установка скрытой установки установка скрытая установка закрытая розетка скрытой установки розетка закрытой установки светорегулятор титан цвета титан титанового цвета вариатор поворотно-нажимной 400вт | 8536508008 | Прочие | Светорегулятор (диммер) Systeme Electric (ранее Schneider Electric) BLANCA (титан, скрытой установки) поворотно-нажимной универсальный предназначен для сетей 230В, потребление 5-150Вт для светодиодных ламп и 10-400Вт для ламп накаливания и галогенных. Диммер изготовлен из ABS-пластика, прост в установке и удобен в применении. | Электротехническое оборудование Потенциал | PTPWD | FEC | Электронные функции, скрытый, цветные | BLA | ЭУИ BLANCA | RTD | Ритейл Медиум | EC000025 | Диммер (светорегулятор) | 7 | Россия | https://static-pcsp.systeme.ru/image/afjgRfcQ.jpeg https://static-pcsp.systeme.ru/image/nP5LoRBn.jpeg https://static-pcsp.systeme.ru/image/k5p6rYsEieWltxL06802342ed0a7b1744974894.jpeg | https://static-pcsp.systeme.ru/image/afjgRfcQ.jpeg | 1 2 3 | нет нет нет | [9 empty] | https://api.systeme.ru/product/media/download/988353 https://api.systeme.ru/product/media/download/988507 | Glossa Blanca W59 выключатель переключатель розетка светорегулятор AtlasDesign диммер Этюд Хит W45 Каталог Каталог электроустановочных изделий ЭУИ Атлас Дизайн Profi54 Профи54 Aqua Аква Nature Бланка Глосса HIT MultiBox Мультибокс Термостат Монтажная коробка Распределительная коробка Подрозетник Etude Glossa Blanca W59 выключатель переключатель розетка светорегулятор AtlasDesign диммер Этюд Хит W45 Каталог Каталог электроустановочных изделий ЭУИ Атлас Дизайн Profi54 Профи54 Aqua Аква Nature Бланка Глосса HIT MultiBox Мультибокс Термостат Монтажная коробка Распределительная коробка Подрозетник Etude быстрозажимные клеммы безвинтовая платформа Screwless | https://api.systeme.ru/product/media/download/988391 | Blanca светорегулятор диммер Бланка Руководство по эксплуатации | https://api.systeme.ru/certificates/default/download/3439 https://api.systeme.ru/certificates/default/download/3416 https://api.systeme.ru/certificates/default/download/1796 https://api.systeme.ru/certificates/default/download/2492 https://api.systeme.ru/certificates/default/download/1797 https://api.systeme.ru/certificates/default/download/1699 https://api.systeme.ru/certificates/default/download/616 | С-ТР ТС-ЭМС С-ТР ТС-НВО Д-ТР ЕАЭС-RoHS С-ТР ТС-ЭМС С-ТР ТС-НВО С/Д-UZ Д-ТР ЕАЭС-RoHS Д-ТР ЕАЭС-RoHS С-ТР ТС-ЭМС С-ТР ТС-НВО | ЕАЭС RU С-RU.АТ21.В.00154_25 ЕАЭС N RU Д-RU.РА01.В.71623_25 ЕАЭС RU С-RU.АТ21.В.00041_20 UZ.SMT.01.0026.75482658 ЕАЭС № RU Д-RU.МЮ62.В.01690_20 ЕАЭС № RU Д-RU.МЮ62.В.00818_20 ТС RU С-RU.АЯ96.В.00181 |  |  | https://www.youtube.com/watch?v=s1nTO18WrJA https://www.youtube.com/watch?v=zW28nh67OdU https://www.youtube.com/watch?v=uNb4HCh0Ebw https://rutube.ru/video/03d19a787a4ae7f592f9e5ce136a74d6/?r=wd https://rutube.ru/video/4ddd1c8dddf638a27b008c53df67f780/?r=wd https://rutube.ru/video/1b5d2b80e3c71a11012a2c453955a023/?r=wd https://vkvideo.ru/video-120704871_456239614 https://vkvideo.ru/video-120704871_456239606 https://vkvideo.ru/video-120704871_456239601 | 3159 | штука | 0 | 1 | PCE BB1 CAR P12 | 1 2 3 4 | 1 8 16 1440 | шт. шт. шт. шт. | 3606481195463 13606481195460 43606481195461 | 9 23.2 40.4 120 | 9 19.5 24.2 80 | 5 8.9 10.6 110.4 | см. см. см. см. | 0.114 1.016 2.216 214.256 | кг. кг. кг. кг. | 85 мм | 85 мм | 46 мм |  |  |  | Внутренний / скрытый (EV000383) | Титан (EV000300) | [5 empty] | Пластик (EV000139) | Нет | Титан (SV007263) | Кнопка поворотно-нажимная (роторная) (EV000251) | Да | Декоративное (EV010983) |  |  | Термопласт (EV000403) |  |  | Винтовое крепление (EV006354) | [5 empty] | Нет | Матовый (-ая) (EV000146) |  | IP20 (EV006405) | 85 мм | 85 мм | 45.8 мм |  |  | 46 мм | IP20 (EV006405) | В сборе с корпусом/рамкой (EV006348) | [8 empty] | 50...60 Гц |  |  |  |  | Нет | [13 empty] | 1 | [49 empty] | Универсальный (-ая) (EV000028) | Да | Нет | Нет | Нет | Нет | Нет | Нет | Нет | Нет | 400...400 ВА | 220...230 В | 220...230 В | 1.5...2.5 мм² | Да | Нет | Нет | [48 empty] | Blanca | диммер |  |  | изделие в сборе | [23 empty] | винты |  |  | утопленный |  |  | титан |  | 5-8 мм | ABS (акрилонитрил-бутадиен-стирол): клавиша |  |  | 0.078 кг | [6 empty] | 23 мм | [6 empty] | 0.75...2.5 мм² для Жесткий кабель(и) 0.75...2.5 мм² для Гибкий кабель(и) |  | Плоская |  | 5-40 °C | 5-35 °C | необработанная |  | поворотный |  | кнопка Светорегулятор (диммер) |  |  |  |  | Комплект из 8 шт. |  |  |  | картон |  | 1 | [8 empty] | Галогенная лампа - 10...400 Вт - 230 В пер. ток Светодиодная лампа - 5...150 Вт - 230 В пер. ток | 270° положение поворотного переключателя | 3 | 230 В Переменный ток 50 Гц | [11 empty] | Срок гарантии на данное оборудование составляет 5 лет с момента отгрузки со склада Систэм Электрик, с подтверждением соответствующим документом | Подлежит замене | IP20 | CE61 |  | EAC | не содержит галогенов
BLNSS040015 | BLANCA С/У СВЕТОРЕГУЛЯТОР (диммер) поворотно-нажимной универсальный 400ВТ, ЯСЕНЬ | Systeme Electric |  |  |  | 8536508008 | Прочие | Светорегулятор (диммер) Systeme Electric (ранее Schneider Electric) BLANCA (ясень, скрытой установки) поворотно-нажимной универсальный предназначен для сетей 230В, потребление 5-150Вт для светодиодных ламп и 10-400Вт для ламп накаливания и галогенных. Изделия цвета Ясень обладают уникальным рисунком, напоминающим древесный сруб. Диммер изготовлен из ABS-пластика, прост в установке и удобен в применении. | Электротехническое оборудование Потенциал | PTPWD | FEC | Электронные функции, скрытый, цветные | BLA | ЭУИ BLANCA | RTD | Ритейл Медиум | EC000025 | Диммер (светорегулятор) | 7 | Россия | https://static-pcsp.systeme.ru/image/-3HljIpc.jpeg https://static-pcsp.systeme.ru/image/e37joybP.jpeg https://static-pcsp.systeme.ru/image/k5p6rYsEieWltxL06802342ed0a7b1744974894.jpeg | https://static-pcsp.systeme.ru/image/-3HljIpc.jpeg | 1 2 3 | нет нет нет | [9 empty] | https://api.systeme.ru/product/media/download/988353 https://api.systeme.ru/product/media/download/988507 | Glossa Blanca W59 выключатель переключатель розетка светорегулятор AtlasDesign диммер Этюд Хит W45 Каталог Каталог электроустановочных изделий ЭУИ Атлас Дизайн Profi54 Профи54 Aqua Аква Nature Бланка Глосса HIT MultiBox Мультибокс Термостат Монтажная коробка Распределительная коробка Подрозетник Etude Glossa Blanca W59 выключатель переключатель розетка светорегулятор AtlasDesign диммер Этюд Хит W45 Каталог Каталог электроустановочных изделий ЭУИ Атлас Дизайн Profi54 Профи54 Aqua Аква Nature Бланка Глосса HIT MultiBox Мультибокс Термостат Монтажная коробка Распределительная коробка Подрозетник Etude быстрозажимные клеммы безвинтовая платформа Screwless | https://api.systeme.ru/product/media/download/988391 | Blanca светорегулятор диммер Бланка Руководство по эксплуатации | https://api.systeme.ru/certificates/default/download/3439 https://api.systeme.ru/certificates/default/download/3416 https://api.systeme.ru/certificates/default/download/1796 https://api.systeme.ru/certificates/default/download/2492 https://api.systeme.ru/certificates/default/download/1797 https://api.systeme.ru/certificates/default/download/1699 https://api.systeme.ru/certificates/default/download/616 | С-ТР ТС-ЭМС С-ТР ТС-НВО Д-ТР ЕАЭС-RoHS С-ТР ТС-ЭМС С-ТР ТС-НВО С/Д-UZ Д-ТР ЕАЭС-RoHS Д-ТР ЕАЭС-RoHS С-ТР ТС-ЭМС С-ТР ТС-НВО | ЕАЭС RU С-RU.АТ21.В.00154_25 ЕАЭС N RU Д-RU.РА01.В.71623_25 ЕАЭС RU С-RU.АТ21.В.00041_20 UZ.SMT.01.0026.75482658 ЕАЭС № RU Д-RU.МЮ62.В.01690_20 ЕАЭС № RU Д-RU.МЮ62.В.00818_20 ТС RU С-RU.АЯ96.В.00181 |  |  | https://www.youtube.com/watch?v=s1nTO18WrJA https://www.youtube.com/watch?v=zW28nh67OdU https://www.youtube.com/watch?v=uNb4HCh0Ebw https://rutube.ru/video/03d19a787a4ae7f592f9e5ce136a74d6/?r=wd https://rutube.ru/video/4ddd1c8dddf638a27b008c53df67f780/?r=wd https://rutube.ru/video/1b5d2b80e3c71a11012a2c453955a023/?r=wd https://vkvideo.ru/video-120704871_456239614 https://vkvideo.ru/video-120704871_456239606 https://vkvideo.ru/video-120704871_456239601 | 3164 | штука | 0 | 1 | PCE BB1 CAR P12 | 1 2 3 4 | 1 8 16 1440 | шт. шт. шт. шт. | 3606481195920 13606481195927 43606481195928 | 9 23.2 40.4 120 | 9 19.5 24.2 80 | 5 8.9 10.6 110.4 | см. см. см. см. | 0.114 1.016 2.217 214.299 | кг. кг. кг. кг. | 85 мм | 85 мм | 46 мм |  |  |  | Внутренний / скрытый (EV000383) | Дерево (EV000131) | [5 empty] | Пластик (EV000139) | Нет | Ясень (SV007412) | Кнопка поворотно-нажимная (роторная) (EV000251) | Да | Необработанная (EV006034) |  |  | Термопласт (EV000403) |  |  | Винтовое крепление (EV006354) | [5 empty] | Нет | Матовый (-ая) (EV000146) |  | IP20 (EV006405) | 85 мм | 85 мм | 46 мм |  |  | 46 мм | IP20 (EV006405) | В сборе с корпусом/рамкой (EV006348) | [8 empty] | 50...60 Гц |  |  |  |  | Нет | [13 empty] | 1 | [49 empty] | Универсальный (-ая) (EV000028) | Да | Нет | Нет | Нет | Нет | Нет | Нет | Нет | Нет | 400...400 ВА | 220...230 В | 220...230 В | 1.5...2.5 мм² | Да | Нет | Нет | [48 empty] | Blanca | диммер |  |  | изделие в сборе | [23 empty] | винты |  |  | утопленный |  |  | Дерево |  | 5-8 мм | ABS (акрилонитрил-бутадиен-стирол): клавиша |  |  | 0.078 кг | [6 empty] | 23 мм | [6 empty] | 0.75...2.5 мм² для Жесткий кабель(и) 0.75...2.5 мм² для Гибкий кабель(и) |  | Плоская |  | 5-40 °C | 5-35 °C | необработанная |  | поворотный |  | кнопка Светорегулятор (диммер) |  |  |  |  | Комплект из 8 шт. |  |  |  | картон |  | 1 | [8 empty] | Галогенная лампа - 10...400 Вт - 230 В пер. ток Светодиодная лампа - 5...150 Вт - 230 В пер. ток | 270° положение поворотного переключателя | 3 | 230 В Переменный ток 50 Гц | [11 empty] | Срок гарантии на данное оборудование составляет 5 лет с момента отгрузки со склада Систэм Электрик, с подтверждением соответствующим документом | Подлежит замене | IP20 | CE61 |  | EAC | не содержит галогенов
BLNSS040016 | BLANCA С/У СВЕТОРЕГУЛЯТОР (диммер) поворотно-нажимной универсальный 400ВТ, АНТРАЦИТ | Systeme Electric |  |  |  | 8536508008 | Прочие | Светорегулятор (диммер) Systeme Electric (ранее Schneider Electric) BLANCA (антрацит, скрытой установки) поворотно-нажимной универсальный предназначен для сетей 230В, потребление 5-150Вт для светодиодных ламп и 10-400Вт для ламп накаливания и галогенных. Диммер изготовлен из ABS-пластика, прост в установке и удобен в применении. | Электротехническое оборудование Потенциал | PTPWD | FEC | Электронные функции, скрытый, цветные | BLA | ЭУИ BLANCA | RTD | Ритейл Медиум | EC000025 | Диммер (светорегулятор) | 7 | Россия | https://static-pcsp.systeme.ru/image/6LYWyMgg.jpeg https://static-pcsp.systeme.ru/image/6Po8HV3A.jpeg https://static-pcsp.systeme.ru/image/k5p6rYsEieWltxL06802342ed0a7b1744974894.jpeg | https://static-pcsp.systeme.ru/image/6LYWyMgg.jpeg | 1 2 3 | нет нет нет | [9 empty] | https://api.systeme.ru/product/media/download/988353 https://api.systeme.ru/product/media/download/988507 | Glossa Blanca W59 выключатель переключатель розетка светорегулятор AtlasDesign диммер Этюд Хит W45 Каталог Каталог электроустановочных изделий ЭУИ Атлас Дизайн Profi54 Профи54 Aqua Аква Nature Бланка Глосса HIT MultiBox Мультибокс Термостат Монтажная коробка Распределительная коробка Подрозетник Etude Glossa Blanca W59 выключатель переключатель розетка светорегулятор AtlasDesign диммер Этюд Хит W45 Каталог Каталог электроустановочных изделий ЭУИ Атлас Дизайн Profi54 Профи54 Aqua Аква Nature Бланка Глосса HIT MultiBox Мультибокс Термостат Монтажная коробка Распределительная коробка Подрозетник Etude быстрозажимные клеммы безвинтовая платформа Screwless | https://api.systeme.ru/product/media/download/988391 | Blanca светорегулятор диммер Бланка Руководство по эксплуатации | https://api.systeme.ru/certificates/default/download/3439 https://api.systeme.ru/certificates/default/download/3416 https://api.systeme.ru/certificates/default/download/1796 https://api.systeme.ru/certificates/default/download/2492 https://api.systeme.ru/certificates/default/download/1797 https://api.systeme.ru/certificates/default/download/1699 https://api.systeme.ru/certificates/default/download/616 | С-ТР ТС-ЭМС С-ТР ТС-НВО Д-ТР ЕАЭС-RoHS С-ТР ТС-ЭМС С-ТР ТС-НВО С/Д-UZ Д-ТР ЕАЭС-RoHS Д-ТР ЕАЭС-RoHS С-ТР ТС-ЭМС С-ТР ТС-НВО | ЕАЭС RU С-RU.АТ21.В.00154_25 ЕАЭС N RU Д-RU.РА01.В.71623_25 ЕАЭС RU С-RU.АТ21.В.00041_20 UZ.SMT.01.0026.75482658 ЕАЭС № RU Д-RU.МЮ62.В.01690_20 ЕАЭС № RU Д-RU.МЮ62.В.00818_20 ТС RU С-RU.АЯ96.В.00181 |  |  | https://www.youtube.com/watch?v=s1nTO18WrJA https://www.youtube.com/watch?v=zW28nh67OdU https://www.youtube.com/watch?v=uNb4HCh0Ebw https://rutube.ru/video/03d19a787a4ae7f592f9e5ce136a74d6/?r=wd https://rutube.ru/video/4ddd1c8dddf638a27b008c53df67f780/?r=wd https://rutube.ru/video/1b5d2b80e3c71a11012a2c453955a023/?r=wd https://vkvideo.ru/video-120704871_456239614 https://vkvideo.ru/video-120704871_456239606 https://vkvideo.ru/video-120704871_456239601 | 3159 | штука | 0 | 1 | PCE BB1 CAR P12 | 1 2 3 4 | 1 8 16 1440 | шт. шт. шт. шт. | 3606481195692 13606481195699 43606481195690 | 9 23.2 40.4 120 | 9 19.5 24.2 80 | 5 8.9 10.6 110.4 | см. см. см. см. | 0.114 1.015 2.215 214.155 | кг. кг. кг. кг. | 85 мм | 85 мм | 46 мм |  |  |  | Внутренний / скрытый (EV000383) | Антрацит (EV000309) | [5 empty] | Пластик (EV000139) | Нет | Антрацит (SV007268) | Кнопка поворотно-нажимная (роторная) (EV000251) | Да | Необработанная (EV006034) |  |  | Термопласт (EV000403) |  |  | Винтовое крепление (EV006354) | [5 empty] | Нет | Матовый (-ая) (EV000146) |  | IP20 (EV006405) | 85 мм | 85 мм | 46 мм |  |  | 46 мм | IP20 (EV006405) | В сборе с корпусом/рамкой (EV006348) | [8 empty] | 50...60 Гц |  |  |  |  | Нет | [13 empty] | 1 | [49 empty] | Универсальный (-ая) (EV000028) | Да | Нет | Нет | Нет | Нет | Нет | Нет | Нет | Нет | 400...400 ВА | 220...230 В | 220...230 В | 1.5...2.5 мм² | Да | Нет | Нет | [48 empty] | Blanca | диммер |  |  | изделие в сборе | [23 empty] | винты |  |  | утопленный |  |  | черный |  | 5-8 мм | ABS (акрилонитрил-бутадиен-стирол): клавиша |  |  | 0.078 кг | [6 empty] | 23 мм | [6 empty] | 0.75...2.5 мм² для Жесткий кабель(и) 0.75...2.5 мм² для Гибкий кабель(и) |  | Плоская |  | 5-40 °C | 5-35 °C | необработанная |  | поворотный |  | кнопка Светорегулятор (диммер) |  |  |  |  | Комплект из 8 шт. |  |  |  | картон |  | 1 | [8 empty] | Галогенная лампа - 10...400 Вт - 230 В пер. ток Светодиодная лампа - 5...150 Вт - 230 В пер. ток | 270° положение поворотного переключателя | 3 | 230 В Переменный ток 50 Гц | [11 empty] | Срок гарантии на данное оборудование составляет 5 лет с момента отгрузки со склада Систэм Электрик, с подтверждением соответствующим документом | Подлежит замене | IP20 | CE61 |  | EAC | не содержит галогенов
BLNTA000011 | BLANCA О/У КОННЕКТОР ТВ, ИЗОЛ.ПЛ., БЕЛЫЙ | Systeme Electric |  |  |  | 8536691000 | Прочие штепсели и розетки для коаксиальных кабелей на напряжение не более 1000 в | Розетка Systeme Electric (ранее Schneider Electric) BLANCA (белый, открытой установки) телевизионная, с изолирующей пластиной предназначена для подключения телевизионного кабеля к сети. Розетка изготовлена из ABS-пластика, проста в установке, прочна и надежна в применении. Изделия серии Blanca - отличное решение для города и дачи. | Электротехническое оборудование Потенциал | PTPWD | TFS | Телекоммуник. функции, открытый | BLA | ЭУИ BLANCA | RTD | Ритейл Медиум | EC000439 | Розетка антенная (TV/ТВ/SAT/FM/R/Радио) | 7 | Россия | https://static-pcsp.systeme.ru/image/3bx8-ERo.jpeg https://static-pcsp.systeme.ru/image/W9E6bh-Az3H-CiC861969c2d022d81637260333.jpeg https://static-pcsp.systeme.ru/image/kwz2mfwO5PzylW8f61969c2d0d9481637260333.jpeg https://static-pcsp.systeme.ru/image/k5p6rYsEieWltxL06802342ed0a7b1744974894.jpeg https://static-pcsp.systeme.ru/image/kjjA8jKH6KCybLp068b92cbb2f65d1756966075.jpg | https://static-pcsp.systeme.ru/image/3bx8-ERo.jpeg | 1 2 3 4 5 | нет нет нет нет Вид под углом | [9 empty] | https://api.systeme.ru/product/media/download/988353 https://api.systeme.ru/product/media/download/988507 | Glossa Blanca W59 выключатель переключатель розетка светорегулятор AtlasDesign диммер Этюд Хит W45 Каталог Каталог электроустановочных изделий ЭУИ Атлас Дизайн Profi54 Профи54 Aqua Аква Nature Бланка Глосса HIT MultiBox Мультибокс Термостат Монтажная коробка Распределительная коробка Подрозетник Etude Glossa Blanca W59 выключатель переключатель розетка светорегулятор AtlasDesign диммер Этюд Хит W45 Каталог Каталог электроустановочных изделий ЭУИ Атлас Дизайн Profi54 Профи54 Aqua Аква Nature Бланка Глосса HIT MultiBox Мультибокс Термостат Монтажная коробка Распределительная коробка Подрозетник Etude быстрозажимные клеммы безвинтовая платформа Screwless |  |  | https://api.systeme.ru/certificates/default/download/3418 https://api.systeme.ru/certificates/default/download/2494 https://api.systeme.ru/certificates/default/download/1698 | Д-ТР ЕАЭС-RoHS С/Д-UZ Д-ТР ЕАЭС-RoHS | ЕАЭС N RU Д-RU.РА01.В.69249_25 UZ.SMT.01.0026.75482763 ЕАЭС № RU Д-RU.МЮ62.В.00815_20 | https://api.systeme.ru/player/embed?ref=BLNTA000011 | https://static-pcsp.systeme.ru/player_360/5f10b9bc3486fHfEPkNFptui94vkBAzFtiJGAlP3OiW9Y_1594931644.jpg https://static-pcsp.systeme.ru/player_360/5f10b9bc3bc0aaIDcgSX-vd6hz-WfeJekh5SqLZyXfRZu_1594931644.jpg https://static-pcsp.systeme.ru/player_360/5f10b9bc45ea5CjiEEWjaw1fNK1WlOEUVTI5_hZI6BTjo_1594931644.jpg https://static-pcsp.systeme.ru/player_360/5f10b9bc4c611eNq1iz4AZ0EKrNvhR9FAPplxNHpBpNQ0_1594931644.jpg https://static-pcsp.systeme.ru/player_360/5f10b9bc521dfr87il2YXMALth9y7pW2Y1BvOdt6IBmmS_1594931644.jpg https://static-pcsp.systeme.ru/player_360/5f10b9bc57a94JJlqJpY6TIY9KRQ5LfiB61tyYV7O3IuK_1594931644.jpg https://static-pcsp.systeme.ru/player_360/5f10b9bc5db5bI5sHmdXjBSjnwMwNlFjwCfMtrUOJwS20_1594931644.jpg https://static-pcsp.systeme.ru/player_360/5f10b9bc6454fo1tGyQOm374Y3LvGLgbFFLGf0LM0dTpK_1594931644.jpg https://static-pcsp.systeme.ru/player_360/5f10b9bc6a75eV9MkVHqvbyb-Z_J9_5orYERcXeleCkjh_1594931644.jpg https://static-pcsp.systeme.ru/player_360/5f10b9bc738a7h7SXoNQDi_vkys-FSIfqHkeEie4KhueX_1594931644.jpg https://static-pcsp.systeme.ru/player_360/5f10b9bc79a45d3xa8iIJofvr3lvmyYkh0oEQOGitmMGP_1594931644.jpg https://static-pcsp.systeme.ru/player_360/5f10b9bc7fc68705FrqIgpQxJh_LJZ4Dupj7ssjXRqKoW_1594931644.jpg https://static-pcsp.systeme.ru/player_360/5f10b9bc8702fEseq33tVmvgzMfUkRnn6f8egEwIUwYk2_1594931644.jpg https://static-pcsp.systeme.ru/player_360/5f10b9bc8d0bc7_YCe7vmZ0XXFu2Ep8BJrRodpjCKxgV9_1594931644.jpg https://static-pcsp.systeme.ru/player_360/5f10b9bc938691toN8QD-crhSapvm1PZzH-hJRS2vj75l_1594931644.jpg https://static-pcsp.systeme.ru/player_360/5f10b9bc9a829YYKylbDaALyxv3o_vaMU7c9Jcd5MhUA-_1594931644.jpg https://static-pcsp.systeme.ru/player_360/5f10b9bca3e205YCXvAJXrk21aEsA4YamC48Hvg03XiEL_1594931644.jpg https://static-pcsp.systeme.ru/player_360/5f10b9bcab276U_m5zPRdc4WsfTSF6ytPbPlBwy3a7U8T_1594931644.jpg https://static-pcsp.systeme.ru/player_360/5f10b9bcb185079FJSfyfuGh8tYO-BFkfvlhZegbQA0k-_1594931644.jpg https://static-pcsp.systeme.ru/player_360/5f10b9bcb8492ZiaZb1Ir8Nry1GZqEAGxK-QvJfEYILz7_1594931644.jpg https://static-pcsp.systeme.ru/player_360/5f10b9bcbec86kD89I4Fqsl6fYCpPl30yVWiikgk1yh8-_1594931644.jpg https://static-pcsp.systeme.ru/player_360/5f10b9bcc6b8cum9umOGqSimneSXWJY2TP4_e4UXDH0D6_1594931644.jpg https://static-pcsp.systeme.ru/player_360/5f10b9bccd850C_rubPr_EVakzLYANhnWddEI7MQC9VG5_1594931644.jpg https://static-pcsp.systeme.ru/player_360/5f10b9bcd542aHOzP52mBfmU1LDazkzyhKF5PGQsevO5Q_1594931644.jpg https://static-pcsp.systeme.ru/player_360/5f10b9bcdcb34N9WKMLZT-ozmWh4ssF0nAN_2BaPaUW0u_1594931644.jpg https://static-pcsp.systeme.ru/player_360/5f10b9bce37016SzQONLlxz6wB4PFwV186Owz9LvQcdnF_1594931644.jpg https://static-pcsp.systeme.ru/player_360/5f10b9bceb814kc4HU36MbJr201hkQQUfbLmLC4b1C2H5_1594931644.jpg https://static-pcsp.systeme.ru/player_360/5f10b9bcf2fe9XcUoo-kCoU_y4R3ATV3F81v38R3neEbJ_1594931644.jpg https://static-pcsp.systeme.ru/player_360/5f10b9bd052f96X-lo1ua3yn65cQKw7ibnszfTiAFRgbo_1594931645.jpg https://static-pcsp.systeme.ru/player_360/5f10b9bd0f5c4sqrldebsZegZdQhBo2oLCNfqYoIDalK-_1594931645.jpg https://static-pcsp.systeme.ru/player_360/5f10b9bd160a0oUtpTD1UP7vWbyK2yaav6KqBfCXVsLxC_1594931645.jpg https://static-pcsp.systeme.ru/player_360/5f10b9bd1f4f3N_M8CwMKBje5I9NEzcu9UfWCeLXpieBc_1594931645.jpg https://static-pcsp.systeme.ru/player_360/5f10b9bd276c12Swpp1W5jGYxdvYIJ4q8UIQxEdBeQGT1_1594931645.jpg https://static-pcsp.systeme.ru/player_360/5f10b9bd2daffJ4rhyu9M3sBJ68Fay3oBowzgwDsxtZso_1594931645.jpg https://static-pcsp.systeme.ru/player_360/5f10b9bd36635Y-MWQWKVYs6qb8kdLt-6aOPTFkN5UZVi_1594931645.jpg https://static-pcsp.systeme.ru/player_360/5f10b9bd44527_5uM6ol9MebSnLrG88OfRAxQgp_u7PvS_1594931645.jpg https://static-pcsp.systeme.ru/player_360/5f10b9bd44527_5uM6ol9MebSnLrG88OfRAxQgp_u7PvS_1594931645.jpg https://static-pcsp.systeme.ru/player_360/5f10b9bd44527_5uM6ol9MebSnLrG88OfRAxQgp_u7PvS_1594931645.jpg | https://www.youtube.com/watch?v=uNb4HCh0Ebw https://rutube.ru/video/1b5d2b80e3c71a11012a2c453955a023/?r=wd https://vkvideo.ru/video-120704871_456239601 | 238.5 | штука | 0 | 18 | BB1 PCE CAR P12 | 2 1 3 4 | 18 1 108 3240 | шт. шт. шт. шт. | 13606481196221 3606481196224 43606481196222 | 23.2 6.9 40.4 120 | 19.5 6.9 24.2 80 | 8.9 3.2 28.8 101.4 | см. см. см. см. | 0.773 0.037 4.934 166.016 | кг. кг. кг. кг. | 65 мм | 65 мм | 30 мм |  |  |  | Открытой установки (EV000384) | Белый (EV000202) | [7 empty] | Белый (SV007255) |  | Да | [6 empty] | В распор (лапками) и винтами (EV006353) | [15 empty] | IP20 (EV006405) | В сборе с корпусом/рамкой (EV006348) | Оконечная розетка (EV004098) | [7 empty] | 5...862 МГц |  |  |  |  | Нет |  |  |  | Нет | [16 empty] | 1 | Нет | Нет | TV (RV000903) | [104 empty] | Blanca | ТВ розетка |  |  | изделие в сборе | [26 empty] | открытый | глянцевое |  | Белый |  |  | ABS (акрилонитрил-бутадиен-стирол) |  |  | 0.036 кг | [9 empty] | 60-60 % | [7 empty] | 5-40 °C | 5-35 °C | необработанная | [8 empty] | комплект из 18 шт. |  |  |  | Флоупак |  | 1 | [12 empty] | 4000-2150000 кГц | [10 empty] | Срок гарантии на данное оборудование составляет 5 лет с момента отгрузки со склада Систэм Электрик, с подтверждением соответствующим документом | Подлежит замене | IP20 |  |  |  | не содержит галогенов
BLNTA000012 | BLANCA О/У КОННЕКТОР ТВ, ИЗОЛ.ПЛ., МОЛОЧНЫЙ | Systeme Electric |  |  |  | 8536691000 | Прочие штепсели и розетки для коаксиальных кабелей на напряжение не более 1000 в | Розетка Systeme Electric (ранее Schneider Electric) BLANCA (молочный, скрытой установки) телевизионная, с изолирующей пластиной предназначена для подключения телевизионного кабеля к сети. Розетка изготовлена из ABS-пластика, проста в установке, прочна и надежна в применении. Изделия серии Blanca - отличное решение для города и дачи. | Электротехническое оборудование Потенциал | PTPWD | TFS | Телекоммуник. функции, открытый | BLA | ЭУИ BLANCA | RTD | Ритейл Медиум | EC000439 | Розетка антенная (TV/ТВ/SAT/FM/R/Радио) | 7 | Россия | https://static-pcsp.systeme.ru/image/TDIfro8Y.jpeg https://static-pcsp.systeme.ru/image/k5p6rYsEieWltxL06802342ed0a7b1744974894.jpeg https://static-pcsp.systeme.ru/image/gMsy0ix-p7uq2uJC68b92cbb2e2301756966075.jpg | https://static-pcsp.systeme.ru/image/TDIfro8Y.jpeg | 1 2 3 | нет нет Вид под углом | [9 empty] | https://api.systeme.ru/product/media/download/988353 https://api.systeme.ru/product/media/download/988507 | Glossa Blanca W59 выключатель переключатель розетка светорегулятор AtlasDesign диммер Этюд Хит W45 Каталог Каталог электроустановочных изделий ЭУИ Атлас Дизайн Profi54 Профи54 Aqua Аква Nature Бланка Глосса HIT MultiBox Мультибокс Термостат Монтажная коробка Распределительная коробка Подрозетник Etude Glossa Blanca W59 выключатель переключатель розетка светорегулятор AtlasDesign диммер Этюд Хит W45 Каталог Каталог электроустановочных изделий ЭУИ Атлас Дизайн Profi54 Профи54 Aqua Аква Nature Бланка Глосса HIT MultiBox Мультибокс Термостат Монтажная коробка Распределительная коробка Подрозетник Etude быстрозажимные клеммы безвинтовая платформа Screwless |  |  | https://api.systeme.ru/certificates/default/download/3418 https://api.systeme.ru/certificates/default/download/2494 https://api.systeme.ru/certificates/default/download/1698 | Д-ТР ЕАЭС-RoHS С/Д-UZ Д-ТР ЕАЭС-RoHS | ЕАЭС N RU Д-RU.РА01.В.69249_25 UZ.SMT.01.0026.75482763 ЕАЭС № RU Д-RU.МЮ62.В.00815_20 |  |  | https://www.youtube.com/watch?v=uNb4HCh0Ebw https://rutube.ru/video/1b5d2b80e3c71a11012a2c453955a023/?r=wd https://vkvideo.ru/video-120704871_456239601 | 238 | штука | 0 | 18 | BB1 PCE CAR P12 | 2 1 3 4 | 18 1 108 3240 | шт. шт. шт. шт. | 13606481196528 3606481196521 43606481196529 | 23.2 6.9 40.4 120 | 19.5 6.9 24.2 80 | 8.9 3.2 28.8 101.4 | см. см. см. см. | 0.774 0.037 4.94 166.21 | кг. кг. кг. кг. | 65 мм | 65 мм | 30 мм |  |  |  | Открытой установки (EV000384) | Бежевый (EV000279) | [7 empty] | Молочный (SV007396) |  | Да | [6 empty] | В распор (лапками) и винтами (EV006353) | [15 empty] | IP20 (EV006405) | В сборе с корпусом/рамкой (EV006348) | Оконечная розетка (EV004098) | [7 empty] | 5...862 МГц |  |  |  |  | Нет |  |  |  | Нет | [9 empty] | 1 | [6 empty] | 1 | Нет | Нет | TV (RV000903) | [104 empty] | Blanca | ТВ розетка |  |  | изделие в сборе | [26 empty] | открытый | глянцевое |  | кремовый |  |  | ABS (акрилонитрил-бутадиен-стирол) |  |  | 0.036 кг | [9 empty] | 60-60 % | [7 empty] | 5-40 °C | 5-35 °C | необработанная | [8 empty] | комплект из 18 шт. |  |  |  | Флоупак |  | 1 | [12 empty] | 4000-2150000 кГц | [10 empty] | Срок гарантии на данное оборудование составляет 5 лет с момента отгрузки со склада Систэм Электрик, с подтверждением соответствующим документом | Подлежит замене | IP20 |  |  |  | не содержит галогенов
BLNVA101115 | BLANCA О/У 1-клавишный ВЫКЛЮЧАТЕЛЬ (сх.1) с подсветкой, ИЗОЛ.ПЛ., 10А, 250В, ЯСЕНЬ | Systeme Electric |  |  |  | 8536500700 | Электромеханические комнатные выключатели на силу тока не более 11 а | Выключатель Systeme Electric (ранее Schneider Electric) BLANCA (ясень, открытой установки) с изолирующей пластиной одноклавишный предназначен для сетей до 250В, на ток до 10А. Подсветка делает его легко находимым в отсутствие освещения. Выключатель подходит для большинства типов ламп. Изделия цвета Ясень обладают уникальным рисунком, напоминающим древесный сруб. Он изготовлен из ABS-пластика, прост в установке и удобен в применении. | Электротехническое оборудование Потенциал | PTPWD | MSC | Механические функции, открытый, цветные | BLA | ЭУИ BLANCA | RTD | Ритейл Медиум | EC001590 | Выключатель / Переключатель | 7 | Россия | https://static-pcsp.systeme.ru/image/_fwUHjZP.jpeg https://static-pcsp.systeme.ru/image/OyXYmbLG9VZmhjoO61969c2e67b6f1637260334.jpeg https://static-pcsp.systeme.ru/image/nLdu8b4pNNFoHJjH61969c2e7872b1637260334.jpeg https://static-pcsp.systeme.ru/image/KshF9p3j0AImrT-m61969c2e8f6421637260334.jpeg https://static-pcsp.systeme.ru/image/k5p6rYsEieWltxL06802342ed0a7b1744974894.jpeg https://static-pcsp.systeme.ru/image/4PhGh63Fp6f29m6168b7d080ea3861756876928.jpg | https://static-pcsp.systeme.ru/image/_fwUHjZP.jpeg | 1 2 3 4 5 6 | нет нет нет нет нет Вид под углом | [9 empty] | https://api.systeme.ru/product/media/download/988353 https://api.systeme.ru/product/media/download/988507 | Glossa Blanca W59 выключатель переключатель розетка светорегулятор AtlasDesign диммер Этюд Хит W45 Каталог Каталог электроустановочных изделий ЭУИ Атлас Дизайн Profi54 Профи54 Aqua Аква Nature Бланка Глосса HIT MultiBox Мультибокс Термостат Монтажная коробка Распределительная коробка Подрозетник Etude Glossa Blanca W59 выключатель переключатель розетка светорегулятор AtlasDesign диммер Этюд Хит W45 Каталог Каталог электроустановочных изделий ЭУИ Атлас Дизайн Profi54 Профи54 Aqua Аква Nature Бланка Глосса HIT MultiBox Мультибокс Термостат Монтажная коробка Распределительная коробка Подрозетник Etude быстрозажимные клеммы безвинтовая платформа Screwless | https://api.systeme.ru/product/media/download/988382 | Blanca выключатель переключатель Открытый монтаж Бланка Руководство по эксплуатации Открытый тип | https://api.systeme.ru/certificates/default/download/3435 https://api.systeme.ru/certificates/default/download/3411 https://api.systeme.ru/certificates/default/download/1772 https://api.systeme.ru/certificates/default/download/2490 https://api.systeme.ru/certificates/default/download/1708 https://api.systeme.ru/certificates/default/download/611 | С-ТР ТС-НВО Д-ТР ЕАЭС-RoHS С-ТР ТС-НВО С/Д-UZ Д-ТР ЕАЭС-RoHS С-ТР ТС-НВО | ЕАЭС RU С-RU.АТ21.В.00153_25 ЕАЭС N RU Д-RU.РА01.В.69737_25 ЕАЭС RU С-RU.АТ21.В.00035_20 UZ.SMT.01.0026.75482963 ЕАЭС № RU Д-RU.МЮ62.В.00690_20 ТС RU С-RU.АЯ96.В.00172 | https://api.systeme.ru/player/embed?ref=BLNVA101115 | https://static-pcsp.systeme.ru/player_360/5f10b9bd58282dZ8GeGzSfzBc_hsDh_8aXo9xouoBCYrV_1594931645.jpg https://static-pcsp.systeme.ru/player_360/5f10b9bd636a3Pl_ROIuabLy-Fg1VV3DPRBT-IRxurd7W_1594931645.jpg https://static-pcsp.systeme.ru/player_360/5f10b9bd6d291ZVIdeQQUeOrHNEzRu0yHFAl02Soc7PbI_1594931645.jpg https://static-pcsp.systeme.ru/player_360/5f10b9bd75672MTHDeNK81ADsySNvGdy9A8pfm0M1_vIW_1594931645.jpg https://static-pcsp.systeme.ru/player_360/5f10b9bd81457Z6qql1liWN4HdgvpPhdiBod_pQkLpGx6_1594931645.jpg https://static-pcsp.systeme.ru/player_360/5f10b9bd89a2bSdIzdr8JRIijP9Q2eDEkvNVYxpMTkIXW_1594931645.jpg https://static-pcsp.systeme.ru/player_360/5f10b9bd909f4XJoDcDIkIelva90VI3NUrG2o29NEIkWM_1594931645.jpg https://static-pcsp.systeme.ru/player_360/5f10b9bd97babfMYJSml0NpyjfShX_UkT9aZpZlTjnE8S_1594931645.jpg https://static-pcsp.systeme.ru/player_360/5f10b9bd9ee1aAjkWr0-t1vv0_YsyGg3q4CXX2QHuMHwT_1594931645.jpg https://static-pcsp.systeme.ru/player_360/5f10b9bda5a63higGCZIbiwOeVKpRrZII0a15IXRvlixh_1594931645.jpg https://static-pcsp.systeme.ru/player_360/5f10b9bdaecdcKjhs5AqcveyZUERA3CpHEcm-mKiuw5EB_1594931645.jpg https://static-pcsp.systeme.ru/player_360/5f10b9bdb6f0ex-HkBrsMY7beaZhNbl0rmbeJOJgJjUiP_1594931645.jpg https://static-pcsp.systeme.ru/player_360/5f10b9bdbdf12lRrNdVkELOtTlh5FvcFqqFrJjAuUX7eE_1594931645.jpg https://static-pcsp.systeme.ru/player_360/5f10b9bdc6a52rJuGCx3XIIn1Km5hjptR1KcyjNgfRQEs_1594931645.jpg https://static-pcsp.systeme.ru/player_360/5f10b9bdcd7d6v0rvB97zF0jcd8Y41d5szjmQjF5gOocw_1594931645.jpg https://static-pcsp.systeme.ru/player_360/5f10b9bdd386dXi-ECOJ9SCkPoRzP1ursIn9jSLo8y6H3_1594931645.jpg https://static-pcsp.systeme.ru/player_360/5f10b9bdda6f8dQeztdDQmWZyzKXEHE6LUU0mJJgKWwvR_1594931645.jpg https://static-pcsp.systeme.ru/player_360/5f10b9bde2f63JaOCROqg9KqlENc9eICZU7yceo7jYrul_1594931645.jpg https://static-pcsp.systeme.ru/player_360/5f10b9bded011zZJN3OU-s4nyHlWw77v2ItXB1AMgOvsx_1594931645.jpg https://static-pcsp.systeme.ru/player_360/5f10b9bdf3e32L9Ai0uNuAYgu5MwS-4Hfk0C41o6vwlSt_1594931645.jpg https://static-pcsp.systeme.ru/player_360/5f10b9be07f30KHcrxQ54SuuZJUcR0mBcxzSWkNKAMdGE_1594931646.jpg https://static-pcsp.systeme.ru/player_360/5f10b9be10e3a_Tmxc-ZQotvFj2n5zxX8ObT53XNYN0A6_1594931646.jpg https://static-pcsp.systeme.ru/player_360/5f10b9be19d140vvqt0qAnZV-5b4YU16U2bJ-nAxzZygC_1594931646.jpg https://static-pcsp.systeme.ru/player_360/5f10b9be25a7bgFCPAGSPDOs9jwFSAEZw8wiBhXwwYO6i_1594931646.jpg https://static-pcsp.systeme.ru/player_360/5f10b9be2cb8f4pZI3r_KtqVTGeVXZpLXlR2qiixB86Qs_1594931646.jpg https://static-pcsp.systeme.ru/player_360/5f10b9be33e94mj-4M_GdhiF4MgQMMxyfNM5TuG2S1QzA_1594931646.jpg https://static-pcsp.systeme.ru/player_360/5f10b9be3ecb7MSUfAJFwU6uEHgj5bQbQ4ubrbNnaTPB__1594931646.jpg https://static-pcsp.systeme.ru/player_360/5f10b9be45f1d5q6Pe9AARp6sbdlCDP5TikMZ8NZtKidU_1594931646.jpg https://static-pcsp.systeme.ru/player_360/5f10b9be4d3feLikc2gx52LAdoexunVwFCt_j7YBu1iW9_1594931646.jpg https://static-pcsp.systeme.ru/player_360/5f10b9be56917o_O7f9zgSTLEEmbqtPHmNxieqVzMkVuv_1594931646.jpg https://static-pcsp.systeme.ru/player_360/5f10b9be5e0d7guWFl7Fq48uzUxNEP8XDTNE3IYJQbnpk_1594931646.jpg https://static-pcsp.systeme.ru/player_360/5f10b9be6a1ebQCDJrhz81CHpvsrNUEit3qwSfZuIyuRz_1594931646.jpg https://static-pcsp.systeme.ru/player_360/5f10b9be740929QFw2JVjU_aZVEP0dUvcbBKQmSvW1LIa_1594931646.jpg https://static-pcsp.systeme.ru/player_360/5f10b9be7be0eoRIFKy5sKG2pjMU4sL7JSsFGgYXdLAmZ_1594931646.jpg https://static-pcsp.systeme.ru/player_360/5f10b9be84441ib7YMqOx9HgrsXh9J3FXlPNbVYGFEdgv_1594931646.jpg https://static-pcsp.systeme.ru/player_360/5f10b9be8c57e1MKqu_XA3Jwx55EZyDNU21P_-EU87dhG_1594931646.jpg https://static-pcsp.systeme.ru/player_360/5f10b9be8c57e1MKqu_XA3Jwx55EZyDNU21P_-EU87dhG_1594931646.jpg https://static-pcsp.systeme.ru/player_360/5f10b9be8c57e1MKqu_XA3Jwx55EZyDNU21P_-EU87dhG_1594931646.jpg | https://www.youtube.com/watch?v=uNb4HCh0Ebw https://rutube.ru/video/1b5d2b80e3c71a11012a2c453955a023/?r=wd https://vkvideo.ru/video-120704871_456239601 | 475 | штука | 0 | 15 | BB1 PCE CAR P12 | 2 1 3 4 | 15 1 30 2700 | шт. шт. шт. шт. | 13606481196542 3606481196545 43606481196543 | 23.2 6.9 40.4 120 | 19.5 6.9 24.2 80 | 8.9 3.7 10.6 110.4 | см. см. см. см. | 0.943 0.056 2.071 204.41 | кг. кг. кг. кг. | 65 мм | 65 мм | 35 мм |  |  | 250 В | Открытой установки (EV000384) | Дерево (EV000131) | [5 empty] | Пластик (EV000139) |  | Ясень (SV007412) | Клавиша/кнопка (EV006531) | Да | Декоративное (EV010983) | 10 А |  | Термопласт (EV000403) |  |  | Винтовое крепление (EV000717) | [6 empty] | Матовый (-ая) (EV000146) |  | IP20 (EV006405) | 65 мм | 65 мм | 35 мм |  |  |  | IP20 (EV006405) | В сборе с корпусом/рамкой (EV006348) |  |  |  |  | Винтов. зажим/клемма (EV001008) | [8 empty] | Нет |  |  |  | Нет | [9 empty] | 0 |  |  |  | 10 | [6 empty] | Нет | Да (EV004711) | 34.1 мм | Да | Светодиод. (LED) несменная (EV011515) | Выключатель 1-полюс. (EV009624) | 1 | 10 AX | Нет | Нет | Нет (EV004175) | Контроль и ориентация (EV011600) | [90 empty] | освещение | Флоупак | Blanca | выключатель |  | Дерево | изделие в сборе | [6 empty] | винты |  |  | 10 A в 250 В Переменный ток 50 Гц | комплект из 15 шт. | 1 | [14 empty] | открытый | глянцевое |  |  |  | 11 мм |  |  |  | 0.056 кг | [5 empty] | IEC 60669 |  |  |  | 60-60 % |  | 40000 циклы в соответствии с IEC 60669 | лампа | 1...2.5 мм² для Жесткий кабель(и) 1...2.5 мм² для Гибкий кабель(и) |  | Pozidriv No 1 |  | 5-40 °C | 5-35 °C | необработанная |  | клавиша | 1 | однополюсный | [34 empty] | Срок гарантии на данное оборудование составляет 5 лет с момента отгрузки со склада Систэм Электрик, с подтверждением соответствующим документом | Подлежит замене | IP20 |  |  |  | не содержит галогенов
BLNVA105015 | BLANCA О/У 2-клавишный ВЫКЛЮЧАТЕЛЬ (сх.5) ИЗОЛ.ПЛ., 10А, 250В, ЯСЕНЬ | Systeme Electric |  |  |  | 8536500700 | Электромеханические комнатные выключатели на силу тока не более 11 а | Выключатель Systeme Electric (ранее Schneider Electric) BLANCA (ясень, открытой установки) с изолирующей пластиной двухклавишный предназначен для сетей до 250В, на ток до 10А. Двухклавишный выключатель позволяет управлять двумя источниками света из одной точки. Изделия цвета Ясень обладают уникальным рисунком, напоминающим древесный сруб. Он изготовлен из ABS-пластика, прост в установке и удобен в применении. | Электротехническое оборудование Потенциал | PTPWD | MSC | Механические функции, открытый, цветные | BLA | ЭУИ BLANCA | RTD | Ритейл Медиум | EC001590 | Выключатель / Переключатель | 7 | Россия | https://static-pcsp.systeme.ru/image/UHZW9b42.jpeg https://static-pcsp.systeme.ru/image/k5p6rYsEieWltxL06802342ed0a7b1744974894.jpeg https://static-pcsp.systeme.ru/image/irYUoZVsNna1MOfP68b7d080c94991756876928.jpg | https://static-pcsp.systeme.ru/image/UHZW9b42.jpeg | 1 2 3 | нет нет Вид под углом | [9 empty] | https://api.systeme.ru/product/media/download/988353 https://api.systeme.ru/product/media/download/988507 | Glossa Blanca W59 выключатель переключатель розетка светорегулятор AtlasDesign диммер Этюд Хит W45 Каталог Каталог электроустановочных изделий ЭУИ Атлас Дизайн Profi54 Профи54 Aqua Аква Nature Бланка Глосса HIT MultiBox Мультибокс Термостат Монтажная коробка Распределительная коробка Подрозетник Etude Glossa Blanca W59 выключатель переключатель розетка светорегулятор AtlasDesign диммер Этюд Хит W45 Каталог Каталог электроустановочных изделий ЭУИ Атлас Дизайн Profi54 Профи54 Aqua Аква Nature Бланка Глосса HIT MultiBox Мультибокс Термостат Монтажная коробка Распределительная коробка Подрозетник Etude быстрозажимные клеммы безвинтовая платформа Screwless | https://api.systeme.ru/product/media/download/988382 | Blanca выключатель переключатель Открытый монтаж Бланка Руководство по эксплуатации Открытый тип | https://api.systeme.ru/certificates/default/download/3435 https://api.systeme.ru/certificates/default/download/3411 https://api.systeme.ru/certificates/default/download/1772 https://api.systeme.ru/certificates/default/download/2490 https://api.systeme.ru/certificates/default/download/1708 https://api.systeme.ru/certificates/default/download/611 | С-ТР ТС-НВО Д-ТР ЕАЭС-RoHS С-ТР ТС-НВО С/Д-UZ Д-ТР ЕАЭС-RoHS С-ТР ТС-НВО | ЕАЭС RU С-RU.АТ21.В.00153_25 ЕАЭС N RU Д-RU.РА01.В.69737_25 ЕАЭС RU С-RU.АТ21.В.00035_20 UZ.SMT.01.0026.75482963 ЕАЭС № RU Д-RU.МЮ62.В.00690_20 ТС RU С-RU.АЯ96.В.00172 |  |  | https://www.youtube.com/watch?v=uNb4HCh0Ebw https://rutube.ru/video/1b5d2b80e3c71a11012a2c453955a023/?r=wd https://vkvideo.ru/video-120704871_456239601 | 372.5 | штука | 0 | 15 | BB1 PCE CAR P12 | 2 1 3 4 | 15 1 30 2700 | шт. шт. шт. шт. | 13606481196559 3606481196552 43606481196550 | 23.2 6.9 40.4 120 | 19.5 6.9 24.2 80 | 8.9 3.7 10.6 110.4 | см. см. см. см. | 0.958 0.057 2.101 207.056 | кг. кг. кг. кг. | 65 мм | 65 мм | 35 мм |  |  | 250 В | Открытой установки (EV000384) | Дерево (EV000131) | [5 empty] | Пластик (EV000139) |  | Ясень (SV007412) | Клавиша/кнопка (EV006531) | Да | Декоративное (EV010983) | 10 А |  | Термопласт (EV000403) |  |  | Винтовое крепление (EV000717) | [6 empty] | Матовый (-ая) (EV000146) |  | IP20 (EV006405) | 65 мм | 65 мм | 35 мм |  |  | 37 мм | IP20 (EV006405) | В сборе с корпусом/рамкой (EV006348) |  |  |  |  | Винтов. зажим/клемма (EV001008) | [8 empty] | Нет |  |  |  | Нет | [9 empty] | 0 |  |  |  | 10 | [6 empty] | Нет | Нет (EV004175) |  | Нет | В комплект не входит (EV009008) | Выключатель 2х1-полюс. (EV006342) | 2 | 10 AX | Нет | Нет | Нет (EV004175) | [91 empty] | освещение | Флоупак | Blanca | выключатель |  | Дерево | изделие в сборе | [6 empty] | винты |  |  | 10 A в 250 В Переменный ток 50 Гц | комплект из 15 шт. | 1 | [14 empty] | открытый | глянцевое |  |  |  | 11 мм |  |  |  | 0.058 кг | [5 empty] | IEC 60669 |  |  |  | 60-60 % |  | 40000 циклы в соответствии с IEC 60669 |  | 1...2.5 мм² для Жесткий кабель(и) 1...2.5 мм² для Гибкий кабель(и) |  | Pozidriv No 1 |  | 5-40 °C | 5-35 °C | необработанная |  | клавиша | 2 | 1-полюсный 2-клавишный | [34 empty] | Срок гарантии на данное оборудование составляет 5 лет с момента отгрузки со склада Систэм Электрик, с подтверждением соответствующим документом | Подлежит замене | IP20 |  |  |  | не содержит галогенов
BLNVA106013 | BLANCA О/У 1-клавишный ПЕРЕКЛЮЧАТЕЛЬ (сх.6) ИЗОЛ.ПЛ, 10А, 250В, АЛЮМИНИЙ | Systeme Electric |  |  |  | 8536500700 | Электромеханические комнатные выключатели на силу тока не более 11 а | Переключатель Systeme Electric (ранее Schneider Electric) BLANCA (алюминий, открытой установки) с изолирующей пластиной одноклавишный предназначен для сетей до 250В, на ток до 10А. Переключатель позволяет управлять одним источником света из двух точек. Его можно установить, например, в двух концах коридора, у входа в комнату или у кровати. Корпус изделия выполнен из ABS-пластика. | Электротехническое оборудование Потенциал | PTPWD | MSC | Механические функции, открытый, цветные | BLA | ЭУИ BLANCA | RTD | Ритейл Медиум | EC001590 | Выключатель / Переключатель | 7 | Россия | https://static-pcsp.systeme.ru/image/3UcZ3R9u.jpeg https://static-pcsp.systeme.ru/image/k5p6rYsEieWltxL06802342ed0a7b1744974894.jpeg https://static-pcsp.systeme.ru/image/JKX_KuFbIyWo1Jl168b7d080907261756876928.jpg | https://static-pcsp.systeme.ru/image/3UcZ3R9u.jpeg | 1 2 3 | нет нет Вид под углом | [9 empty] | https://api.systeme.ru/product/media/download/988353 https://api.systeme.ru/product/media/download/988507 | Glossa Blanca W59 выключатель переключатель розетка светорегулятор AtlasDesign диммер Этюд Хит W45 Каталог Каталог электроустановочных изделий ЭУИ Атлас Дизайн Profi54 Профи54 Aqua Аква Nature Бланка Глосса HIT MultiBox Мультибокс Термостат Монтажная коробка Распределительная коробка Подрозетник Etude Glossa Blanca W59 выключатель переключатель розетка светорегулятор AtlasDesign диммер Этюд Хит W45 Каталог Каталог электроустановочных изделий ЭУИ Атлас Дизайн Profi54 Профи54 Aqua Аква Nature Бланка Глосса HIT MultiBox Мультибокс Термостат Монтажная коробка Распределительная коробка Подрозетник Etude быстрозажимные клеммы безвинтовая платформа Screwless | https://api.systeme.ru/product/media/download/988382 | Blanca выключатель переключатель Открытый монтаж Бланка Руководство по эксплуатации Открытый тип | https://api.systeme.ru/certificates/default/download/3435 https://api.systeme.ru/certificates/default/download/3411 https://api.systeme.ru/certificates/default/download/1772 https://api.systeme.ru/certificates/default/download/2490 https://api.systeme.ru/certificates/default/download/1708 https://api.systeme.ru/certificates/default/download/611 | С-ТР ТС-НВО Д-ТР ЕАЭС-RoHS С-ТР ТС-НВО С/Д-UZ Д-ТР ЕАЭС-RoHS С-ТР ТС-НВО | ЕАЭС RU С-RU.АТ21.В.00153_25 ЕАЭС N RU Д-RU.РА01.В.69737_25 ЕАЭС RU С-RU.АТ21.В.00035_20 UZ.SMT.01.0026.75482963 ЕАЭС № RU Д-RU.МЮ62.В.00690_20 ТС RU С-RU.АЯ96.В.00172 |  |  | https://www.youtube.com/watch?v=uNb4HCh0Ebw https://rutube.ru/video/1b5d2b80e3c71a11012a2c453955a023/?r=wd https://vkvideo.ru/video-120704871_456239601 | 317.5 | штука | 0 | 10 | BB1 PCE CAR P12 | 2 1 3 4 | 15 1 30 2700 | шт. шт. шт. шт. | 13606481196849 3606481196842 43606481196840 | 23.2 6.9 40.4 120 | 19.5 6.9 24.2 80 | 8.9 3.7 10.6 110.4 | см. см. см. см. | 0.928 0.055 2.04 201.575 | кг. кг. кг. кг. | 65 мм | 65 мм | 35 мм |  |  | 250 В | Открытой установки (EV000384) | Алюминий (EV000072) | [5 empty] | Пластик (EV000139) |  | Алюминий (SV007249) | Клавиша/кнопка (EV006531) | Да | Декоративное (EV010983) | 10 А |  | Термопласт (EV000403) |  |  | Винтовое крепление (EV000717) | [6 empty] | Матовый (-ая) (EV000146) |  | IP20 (EV006405) | 65 мм | 65 мм | 35 мм |  |  |  | IP20 (EV006405) | В сборе с корпусом/рамкой (EV006348) |  |  |  |  | Винтов. зажим/клемма (EV001008) | [8 empty] | Нет |  |  |  | Нет | [13 empty] | 10 | [6 empty] | Нет | Нет (EV004175) |  | Нет | В комплект не входит (EV009008) | Переключатель на 2 направления (EV000648) | 1 | 10 AX | Нет | Нет | Нет (EV004175) | [91 empty] | освещение | Флоупак | Blanca | выключатель |  | Алюминий | изделие в сборе | [6 empty] | винты |  |  | 10 A в 250 В Переменный ток 50 Гц | комплект из 15 шт. | 1 | [14 empty] | открытый | глянцевое |  |  |  | 11 мм |  |  |  | 0.057 кг | [5 empty] | IEC 60669 |  |  |  | 60-60 % |  | 40000 циклы в соответствии с IEC 60669 |  | 1...2.5 мм² для Жесткий кабель(и) 1...2.5 мм² для Гибкий кабель(и) |  | Pozidriv No 1 |  | 5-40 °C | 5-35 °C | необработанная |  | клавиша | 1 | 1-полюсный на 2 направления | [34 empty] | Срок гарантии на данное оборудование составляет 5 лет с момента отгрузки со склада Систэм Электрик, с подтверждением соответствующим документом | Подлежит замене | IP20 |  |  |  | не содержит галогенов
BLNPK000013 | BLANCA С/У КОРОБКА ПОДЪЕМНАЯ с возможностью соединения нескольких коробок, АЛЮМИНИЙ | Systeme Electric |  |  |  | 3925908009 | Прочие детали строительные из пластмасс, в другом месте не поименованные или не включенные, прочие | Коробка Systeme Electric (ранее Schneider Electric) BLANCA (алюминий) подъемная, однопостовая предназначена для наружного монтажа электроустановочных изделий серии Blanca. Коробка рассчитана на установку розетки до 32 А. Имеется возможность соединения нескольких коробок. Размеры коробки: 86*86*34 мм. Корпус изделия выполнен из ABS-пластика. | Электротехническое оборудование Потенциал | PTPWD | FMC | Механические функции, скрытый, цветные | BLA | ЭУИ BLANCA | RTD | Ритейл Медиум | EC000080 | Корпус (адаптер) для накладного монтажа ЭУИ скрытой установки | 7 | Россия | https://static-pcsp.systeme.ru/image/MfrHj-oB.jpeg https://static-pcsp.systeme.ru/image/opz7UFQF.jpeg https://static-pcsp.systeme.ru/image/k5p6rYsEieWltxL06802342ed0a7b1744974894.jpeg | https://static-pcsp.systeme.ru/image/MfrHj-oB.jpeg | 1 2 3 | нет нет нет | [9 empty] | https://api.systeme.ru/product/media/download/988353 https://api.systeme.ru/product/media/download/988507 | Glossa Blanca W59 выключатель переключатель розетка светорегулятор AtlasDesign диммер Этюд Хит W45 Каталог Каталог электроустановочных изделий ЭУИ Атлас Дизайн Profi54 Профи54 Aqua Аква Nature Бланка Глосса HIT MultiBox Мультибокс Термостат Монтажная коробка Распределительная коробка Подрозетник Etude Glossa Blanca W59 выключатель переключатель розетка светорегулятор AtlasDesign диммер Этюд Хит W45 Каталог Каталог электроустановочных изделий ЭУИ Атлас Дизайн Profi54 Профи54 Aqua Аква Nature Бланка Глосса HIT MultiBox Мультибокс Термостат Монтажная коробка Распределительная коробка Подрозетник Etude быстрозажимные клеммы безвинтовая платформа Screwless | [7 empty] | https://www.youtube.com/watch?v=uNb4HCh0Ebw https://rutube.ru/video/1b5d2b80e3c71a11012a2c453955a023/?r=wd https://vkvideo.ru/video-120704871_456239601 | 191.5 | штука | 0 | 5 | BB1 PCE CAR P12 | 2 1 3 4 | 10 1 20 1800 | шт. шт. шт. шт. | 13606481195187 3606481195180 43606481195188 | 23.2 9.1 40.4 120 | 19.5 9.1 24.2 80 | 8.9 4.4 10.6 110.4 | см. см. см. см. | 0.634 0.053 1.452 148.658 | кг. кг. кг. кг. | 86 мм | 86 мм | 34 мм |  |  |  |  | Алюминий (EV000072) | [5 empty] | Пластик (EV000139) |  | Алюминий (SV007249) |  | Да |  |  |  | Термопласт (EV000403) | [5 empty] | Горизонтальн. и вертикальн. (EV000130) |  |  | Нет | Матовый (-ая) (EV000146) |  |  | 86 мм | 86 мм | 34 мм |  |  |  | IP20 (EV006405) | Корпус для накладного монтажа (EV006337) |  | 1 |  | Нет | [60 empty] | IP20 (EV006405) |  |  | Нет | Да | Нет | Нет | Да | Нет | [68 empty] | Упаковка с Еврослот | Blanca | монтажная коробка для механизма | [13 empty] | комплект из 10 шт. | 1 |  |  | выключатель нагрузки штепсельная розетка | розетка выключатель | [7 empty] | винтами |  |  | открытый | глянцевое |  | Алюминий |  |  | ABS (акрилонитрил-бутадиен-стирол) |  |  | 0.036 кг | [35 empty] | 6 удаляемых заглушек |  |  |  |  | 1-постовая | 0 мм | [16 empty] | Срок гарантии на данное оборудование составляет 5 лет с момента отгрузки со склада Систэм Электрик, с подтверждением соответствующим документом | Подлежит замене | IP20 |  |  |  | не содержит галогенов
BLNPK000014 | BLANCA С/У КОРОБКА ПОДЪЕМНАЯ с возможностью соединения нескольких коробок, ТИТАН | Systeme Electric |  |  |  | 3925908009 | Прочие детали строительные из пластмасс, в другом месте не поименованные или не включенные, прочие | Коробка Systeme Electric (ранее Schneider Electric) BLANCA (титан) подъемная, однопостовая предназначена для наружного монтажа электроустановочных изделий серии Blanca. Коробка рассчитана на установку розетки до 32 А. Имеется возможность соединения нескольких коробок. Размеры коробки: 86*86*34 мм. Корпус изделия выполнен из ABS-пластика. | Электротехническое оборудование Потенциал | PTPWD | FMC | Механические функции, скрытый, цветные | BLA | ЭУИ BLANCA | RTD | Ритейл Медиум | EC000080 | Корпус (адаптер) для накладного монтажа ЭУИ скрытой установки | 7 | Россия | https://static-pcsp.systeme.ru/image/iJbNZsWC.jpeg https://static-pcsp.systeme.ru/image/Q4mXI1uW.jpeg https://static-pcsp.systeme.ru/image/k5p6rYsEieWltxL06802342ed0a7b1744974894.jpeg | https://static-pcsp.systeme.ru/image/iJbNZsWC.jpeg | 1 2 3 | нет нет нет | [9 empty] | https://api.systeme.ru/product/media/download/988353 https://api.systeme.ru/product/media/download/988507 | Glossa Blanca W59 выключатель переключатель розетка светорегулятор AtlasDesign диммер Этюд Хит W45 Каталог Каталог электроустановочных изделий ЭУИ Атлас Дизайн Profi54 Профи54 Aqua Аква Nature Бланка Глосса HIT MultiBox Мультибокс Термостат Монтажная коробка Распределительная коробка Подрозетник Etude Glossa Blanca W59 выключатель переключатель розетка светорегулятор AtlasDesign диммер Этюд Хит W45 Каталог Каталог электроустановочных изделий ЭУИ Атлас Дизайн Profi54 Профи54 Aqua Аква Nature Бланка Глосса HIT MultiBox Мультибокс Термостат Монтажная коробка Распределительная коробка Подрозетник Etude быстрозажимные клеммы безвинтовая платформа Screwless | [7 empty] | https://www.youtube.com/watch?v=uNb4HCh0Ebw https://rutube.ru/video/1b5d2b80e3c71a11012a2c453955a023/?r=wd https://vkvideo.ru/video-120704871_456239601 | 191.5 | штука | 0 | 10 | BB1 PCE CAR P12 | 2 1 3 4 | 10 1 20 1800 | шт. шт. шт. шт. | 13606481195415 3606481195418 43606481195416 | 23.2 9.1 40.4 120 | 19.5 9.1 24.2 80 | 8.9 4.4 10.6 110.4 | см. см. см. см. | 0.634 0.053 1.452 148.658 | кг. кг. кг. кг. | 86 мм | 86 мм | 34 мм |  |  |  |  | Титан (EV000300) | [5 empty] | Пластик (EV000139) |  | Титан (SV007263) |  | Да |  |  |  | Термопласт (EV000403) | [5 empty] | Горизонтальн. и вертикальн. (EV000130) |  |  | Нет | Матовый (-ая) (EV000146) |  |  | 86 мм | 86 мм | 34 мм |  |  |  | IP20 (EV006405) | Корпус для накладного монтажа (EV006337) |  | 1 |  | Нет | [60 empty] | IP20 (EV006405) |  |  | Нет | Да | Нет | Нет | Да | Нет | [68 empty] | Упаковка с Еврослот | Blanca | монтажная коробка для механизма | [13 empty] | комплект из 10 шт. | 1 |  |  | штепсельная розетка выключатель нагрузки | розетка выключатель | [7 empty] | винтами |  |  | открытый | глянцевое |  | титан |  |  | ABS (акрилонитрил-бутадиен-стирол) |  |  | 0.036 кг | [35 empty] | 6 удаляемых заглушек |  |  |  |  | 1-постовая | 0 мм | [16 empty] | Срок гарантии на данное оборудование составляет 5 лет с момента отгрузки со склада Систэм Электрик, с подтверждением соответствующим документом | Подлежит замене | IP20 |  |  |  | не содержит галогенов
BLNPK000015 | BLANCA С/У КОРОБКА ПОДЪЕМНАЯ с возможностью соединения нескольких коробок, ЯСЕНЬ | Systeme Electric |  |  |  | 3925908009 | Прочие детали строительные из пластмасс, в другом месте не поименованные или не включенные, прочие | Коробка Systeme Electric (ранее Schneider Electric) BLANCA (ясень) подъемная, однопостовая предназначена для наружного монтажа электроустановочных изделий серии Blanca. Коробка рассчитана на установку розетки до 32 А. Изделия цвета Ясень обладают уникальным рисунком, напоминающим древесный сруб. Имеется возможность соединения нескольких коробок. Размеры коробки: 86*86*34 мм. Корпус изделия выполнен из ABS-пластика. | Электротехническое оборудование Потенциал | PTPWD | FMC | Механические функции, скрытый, цветные | BLA | ЭУИ BLANCA | RTD | Ритейл Медиум | EC000080 | Корпус (адаптер) для накладного монтажа ЭУИ скрытой установки | 7 | Россия | https://static-pcsp.systeme.ru/image/CKqqraKp.jpeg https://static-pcsp.systeme.ru/image/g9cjWNnB.jpeg https://static-pcsp.systeme.ru/image/k5p6rYsEieWltxL06802342ed0a7b1744974894.jpeg | https://static-pcsp.systeme.ru/image/CKqqraKp.jpeg | 1 2 3 | нет нет нет | [9 empty] | https://api.systeme.ru/product/media/download/988353 https://api.systeme.ru/product/media/download/988507 | Glossa Blanca W59 выключатель переключатель розетка светорегулятор AtlasDesign диммер Этюд Хит W45 Каталог Каталог электроустановочных изделий ЭУИ Атлас Дизайн Profi54 Профи54 Aqua Аква Nature Бланка Глосса HIT MultiBox Мультибокс Термостат Монтажная коробка Распределительная коробка Подрозетник Etude Glossa Blanca W59 выключатель переключатель розетка светорегулятор AtlasDesign диммер Этюд Хит W45 Каталог Каталог электроустановочных изделий ЭУИ Атлас Дизайн Profi54 Профи54 Aqua Аква Nature Бланка Глосса HIT MultiBox Мультибокс Термостат Монтажная коробка Распределительная коробка Подрозетник Etude быстрозажимные клеммы безвинтовая платформа Screwless | [7 empty] | https://www.youtube.com/watch?v=uNb4HCh0Ebw https://rutube.ru/video/1b5d2b80e3c71a11012a2c453955a023/?r=wd https://vkvideo.ru/video-120704871_456239601 | 273 | штука | 0 | 10 | BB1 PCE CAR P12 | 2 1 3 4 | 10 1 20 1800 | шт. шт. шт. шт. | 13606481195873 3606481195876 43606481195874 | 23.2 9.1 40.4 120 | 19.5 9.1 24.2 80 | 8.9 4.4 10.6 110.4 | см. см. см. см. | 0.634 0.053 1.452 148.658 | кг. кг. кг. кг. | 86 мм | 86 мм | 34 мм |  |  |  |  | Дерево (EV000131) | [5 empty] | Пластик (EV000139) |  | Ясень (SV007412) |  | Да |  |  |  | Термопласт (EV000403) | [5 empty] | Горизонтальн. и вертикальн. (EV000130) |  |  | Нет | Матовый (-ая) (EV000146) |  |  | 86 мм | 86 мм | 34 мм |  |  |  | IP20 (EV006405) | Корпус для накладного монтажа (EV006337) |  | 1 |  | Нет | [60 empty] | IP20 (EV006405) |  |  | Нет | Да | Нет | Нет | Да | Нет | [68 empty] | Упаковка с Еврослот | Blanca | монтажная коробка для механизма | [13 empty] | комплект из 10 шт. | 1 |  |  | выключатель нагрузки штепсельная розетка | розетка выключатель | [7 empty] | винтами |  |  | открытый | глянцевое |  | Дерево |  |  | ABS (акрилонитрил-бутадиен-стирол) |  |  | 0.036 кг | [35 empty] | 6 удаляемых заглушек |  |  |  |  | 1-постовая | 0 мм | [16 empty] | Срок гарантии на данное оборудование составляет 5 лет с момента отгрузки со склада Систэм Электрик, с подтверждением соответствующим документом | Подлежит замене | IP20 |  |  |  | не содержит галогенов
BLNPK000016 | BLANCA С/У КОРОБКА ПОДЪЕМНАЯ с возможностью соединения нескольких коробок, АНТРАЦИТ | Systeme Electric |  |  |  | 3925908009 | Прочие детали строительные из пластмасс, в другом месте не поименованные или не включенные, прочие | Коробка Systeme Electric (ранее Schneider Electric) BLANCA (антрацит) подъемная, однопостовая предназначена для наружного монтажа электроустановочных изделий серии Blanca. Коробка рассчитана на установку розетки до 32 А.Имеется возможность соединения нескольких коробок. Размеры коробки: 86*86*34 мм. Корпус изделия выполнен из ABS-пластика. | Электротехническое оборудование Потенциал | PTPWD | FMC | Механические функции, скрытый, цветные | BLA | ЭУИ BLANCA | RTD | Ритейл Медиум | EC000080 | Корпус (адаптер) для накладного монтажа ЭУИ скрытой установки | 7 | Россия | https://static-pcsp.systeme.ru/image/-Tphjxkk.jpeg https://static-pcsp.systeme.ru/image/n-2kSpfT.jpeg https://static-pcsp.systeme.ru/image/k5p6rYsEieWltxL06802342ed0a7b1744974894.jpeg | https://static-pcsp.systeme.ru/image/-Tphjxkk.jpeg | 1 2 3 | нет нет нет | [9 empty] | https://api.systeme.ru/product/media/download/988353 https://api.systeme.ru/product/media/download/988507 | Glossa Blanca W59 выключатель переключатель розетка светорегулятор AtlasDesign диммер Этюд Хит W45 Каталог Каталог электроустановочных изделий ЭУИ Атлас Дизайн Profi54 Профи54 Aqua Аква Nature Бланка Глосса HIT MultiBox Мультибокс Термостат Монтажная коробка Распределительная коробка Подрозетник Etude Glossa Blanca W59 выключатель переключатель розетка светорегулятор AtlasDesign диммер Этюд Хит W45 Каталог Каталог электроустановочных изделий ЭУИ Атлас Дизайн Profi54 Профи54 Aqua Аква Nature Бланка Глосса HIT MultiBox Мультибокс Термостат Монтажная коробка Распределительная коробка Подрозетник Etude быстрозажимные клеммы безвинтовая платформа Screwless | [7 empty] | https://www.youtube.com/watch?v=uNb4HCh0Ebw https://rutube.ru/video/1b5d2b80e3c71a11012a2c453955a023/?r=wd https://vkvideo.ru/video-120704871_456239601 | 191.5 | штука | 0 | 10 | BB1 PCE CAR P12 | 2 1 3 4 | 10 1 20 1800 | шт. шт. шт. шт. | 13606481195644 3606481195647 43606481195645 | 23.2 9.1 40.4 120 | 19.5 9.1 24.2 80 | 8.9 4.4 10.6 110.4 | см. см. см. см. | 0.634 0.053 1.452 148.658 | кг. кг. кг. кг. | 86 мм | 86 мм | 34 мм |  |  |  |  | Антрацит (EV000309) | [5 empty] | Пластик (EV000139) |  | Антрацит (SV007268) |  | Да |  |  |  | Термопласт (EV000403) | [5 empty] | Горизонтальн. и вертикальн. (EV000130) |  |  | Нет | Матовый (-ая) (EV000146) |  |  | 86 мм | 86 мм | 34 мм |  |  |  | IP20 (EV006405) | Корпус для накладного монтажа (EV006337) |  | 1 |  | Нет | [60 empty] | IP20 (EV006405) |  |  | Нет | Да | Нет | Нет | Да | Нет | [68 empty] | Упаковка с Еврослот | Blanca | монтажная коробка для механизма | [13 empty] | комплект из 10 шт. | 1 |  |  | выключатель нагрузки штепсельная розетка | розетка выключатель | [7 empty] | винтами |  |  | открытый | глянцевое |  | черный |  |  | ABS (акрилонитрил-бутадиен-стирол) |  |  | 0.036 кг | [35 empty] | 6 удаляемых заглушек |  |  |  |  | 1-постовая | 0 мм | [16 empty] | Срок гарантии на данное оборудование составляет 5 лет с момента отгрузки со склада Систэм Электрик, с подтверждением соответствующим документом | Подлежит замене | IP20 |  |  |  | не содержит галогенов
BLNSS040011 | BLANCA С/У СВЕТОРЕГУЛЯТОР (диммер) поворотно-нажимной универсальный 400ВТ, БЕЛЫЙ | Systeme Electric |  |  | бланка blanka blanca цвет белый белого цвета белый скрытой установки светорегулятор диммер белый цвет скрытая диммер поворотный в сборе диммер в сборе светорегулятор в сборе поворотный диммер диммер поворотный закрытая закрытой установки диммер поворотно-нажимной поворотно нажимной 400вт | 8536508008 | Прочие | Светорегулятор (диммер) Systeme Electric (ранее Schneider Electric) BLANCA (белый, скрытой установки) поворотно-нажимной универсальный предназначен для сетей 230В, потребление 5-150Вт для светодиодных ламп и 10-400Вт для ламп накаливания и галогенных. Диммер изготовлен из ABS-пластика, прост в установке и удобен в применении. | Электротехническое оборудование Потенциал | PTPWD | FEF | Электронные функции, скрытый | BLA | ЭУИ BLANCA | RTD | Ритейл Медиум | EC000025 | Диммер (светорегулятор) | 7 | Россия | https://static-pcsp.systeme.ru/image/cjXnapdl.jpeg https://static-pcsp.systeme.ru/image/CQ7Fw7WQ.jpeg https://static-pcsp.systeme.ru/image/78nwJpovDctJq78Q6746c6e1cde5d1732691681.jpeg https://static-pcsp.systeme.ru/image/00M7jcJ-IemZvf756746c92f8ad651732692271.jpeg https://static-pcsp.systeme.ru/image/k5p6rYsEieWltxL06802342ed0a7b1744974894.jpeg | https://static-pcsp.systeme.ru/image/cjXnapdl.jpeg | 1 2 3 4 5 | нет нет нет нет нет | [9 empty] | https://api.systeme.ru/product/media/download/988353 https://api.systeme.ru/product/media/download/988507 | Glossa Blanca W59 выключатель переключатель розетка светорегулятор AtlasDesign диммер Этюд Хит W45 Каталог Каталог электроустановочных изделий ЭУИ Атлас Дизайн Profi54 Профи54 Aqua Аква Nature Бланка Глосса HIT MultiBox Мультибокс Термостат Монтажная коробка Распределительная коробка Подрозетник Etude Glossa Blanca W59 выключатель переключатель розетка светорегулятор AtlasDesign диммер Этюд Хит W45 Каталог Каталог электроустановочных изделий ЭУИ Атлас Дизайн Profi54 Профи54 Aqua Аква Nature Бланка Глосса HIT MultiBox Мультибокс Термостат Монтажная коробка Распределительная коробка Подрозетник Etude быстрозажимные клеммы безвинтовая платформа Screwless | https://api.systeme.ru/product/media/download/988391 | Blanca светорегулятор диммер Бланка Руководство по эксплуатации | https://api.systeme.ru/certificates/default/download/3439 https://api.systeme.ru/certificates/default/download/3416 https://api.systeme.ru/certificates/default/download/1796 https://api.systeme.ru/certificates/default/download/2492 https://api.systeme.ru/certificates/default/download/1797 https://api.systeme.ru/certificates/default/download/1699 https://api.systeme.ru/certificates/default/download/616 | С-ТР ТС-ЭМС С-ТР ТС-НВО Д-ТР ЕАЭС-RoHS С-ТР ТС-ЭМС С-ТР ТС-НВО С/Д-UZ Д-ТР ЕАЭС-RoHS Д-ТР ЕАЭС-RoHS С-ТР ТС-ЭМС С-ТР ТС-НВО | ЕАЭС RU С-RU.АТ21.В.00154_25 ЕАЭС N RU Д-RU.РА01.В.71623_25 ЕАЭС RU С-RU.АТ21.В.00041_20 UZ.SMT.01.0026.75482658 ЕАЭС № RU Д-RU.МЮ62.В.01690_20 ЕАЭС № RU Д-RU.МЮ62.В.00818_20 ТС RU С-RU.АЯ96.В.00181 | https://api.systeme.ru/player/embed?ref=BLNSS040011 | https://static-pcsp.systeme.ru/player_360/5f10b9be9f84ca80Xzw5-yjtR-vkktjTLCpjSnEV9EwbS_1594931646.jpg https://static-pcsp.systeme.ru/player_360/5f10b9beaa867Th--zv1u0rbCJAizpSQaQc_iF-1of1CZ_1594931646.jpg https://static-pcsp.systeme.ru/player_360/5f10b9beb275f5k0tRrf7303ycOHjmLix8e7d3dVWOdVH_1594931646.jpg https://static-pcsp.systeme.ru/player_360/5f10b9beb9b7395wgFdDE8ytjxcTqa8xDwz6Psyuinjma_1594931646.jpg https://static-pcsp.systeme.ru/player_360/5f10b9bec1e71jVqoesj5vFrrIweASKweU9fQhKL_sGwS_1594931646.jpg https://static-pcsp.systeme.ru/player_360/5f10b9beca8248leJ2RMxJf1yyFVRbP0MeP8h_rWXIHGU_1594931646.jpg https://static-pcsp.systeme.ru/player_360/5f10b9bed1e7drfH9aeAFREaTdxapibG4JIv-zMaL8LAb_1594931646.jpg https://static-pcsp.systeme.ru/player_360/5f10b9bed9786GodoFvks0QHaMg_duX0kiPnrdys20FJL_1594931646.jpg https://static-pcsp.systeme.ru/player_360/5f10b9bee0169Pdj2kAF3bwf8HyKbtq2TPK8fOVxjVuIT_1594931646.jpg https://static-pcsp.systeme.ru/player_360/5f10b9bee913e6tGADNf8sf78a7LgyIEWZw9j-8zMdLxf_1594931646.jpg https://static-pcsp.systeme.ru/player_360/5f10b9bef0ab4tS-OuDdg223JNjLmKhi8oSOhVxJyYwB7_1594931646.jpg https://static-pcsp.systeme.ru/player_360/5f10b9bf0351367sSwMq-FTEYIayHZzqEYQJ8dxOovbQm_1594931647.jpg https://static-pcsp.systeme.ru/player_360/5f10b9bf0a428nLFUBsyCrXCfvtYDtySl2LJPPeqZT5kv_1594931647.jpg https://static-pcsp.systeme.ru/player_360/5f10b9bf122e3oSoIMnW5RS7uhCc-AqmycET7jFPG6pNx_1594931647.jpg https://static-pcsp.systeme.ru/player_360/5f10b9bf2012dlCGyYNwU89CzJ8OaouO2UKRPPsAdMA91_1594931647.jpg https://static-pcsp.systeme.ru/player_360/5f10b9bf28eb0szbepewOQFN9htr9N4m9wAN7sokXP_Ra_1594931647.jpg https://static-pcsp.systeme.ru/player_360/5f10b9bf3213ceOb1rHUsuw5mhqzQqzXjeHq_b8OcXP1G_1594931647.jpg https://static-pcsp.systeme.ru/player_360/5f10b9bf3a0a8t368OoN0ksxHG0vEZrEkSXNGqvFA91js_1594931647.jpg https://static-pcsp.systeme.ru/player_360/5f10b9bf41450OdBeAsrBb5BOC3ipmeOrsQQCnIP7lR0A_1594931647.jpg https://static-pcsp.systeme.ru/player_360/5f10b9bf4d0978zHaPlDsYIiiSOL5XgddKCSd-V44SSpQ_1594931647.jpg https://static-pcsp.systeme.ru/player_360/5f10b9bf5542edkBaDuV5ato1hwe2jUOslCeThWeKI8Xp_1594931647.jpg https://static-pcsp.systeme.ru/player_360/5f10b9bf5df94mdAtAHfI2B9MZjvEdGcziUH0mm4aTjLX_1594931647.jpg https://static-pcsp.systeme.ru/player_360/5f10b9bf656dbKO_Z_gd1NPFupearDTnhtsX_NgG8NAKa_1594931647.jpg https://static-pcsp.systeme.ru/player_360/5f10b9bf6e5ff6kDi7JWRadfvzXT1QbYZ3Ur0vWuuC3JD_1594931647.jpg https://static-pcsp.systeme.ru/player_360/5f10b9bf79100eHDM2VQbOLyCTQkpiLDvbLxuc6kFjfVY_1594931647.jpg https://static-pcsp.systeme.ru/player_360/5f10b9bf81c0bORAQl-ilI7YoWSR9Ly0GN6jTmyq4N9gF_1594931647.jpg https://static-pcsp.systeme.ru/player_360/5f10b9bf8b130QgmNMrmcapdN8zNBCYCsnzjxDTMQF4iW_1594931647.jpg https://static-pcsp.systeme.ru/player_360/5f10b9bf928e45k28SBGDkcPxoVcx0IMwXLsU8gvAIOGX_1594931647.jpg https://static-pcsp.systeme.ru/player_360/5f10b9bf99c97vmvG55ucBQKr8a2qtxGul79qSuBgP5sK_1594931647.jpg https://static-pcsp.systeme.ru/player_360/5f10b9bfa01673NnQ6wCwJJj1QxkyWvZZvK70duk2k0zP_1594931647.jpg https://static-pcsp.systeme.ru/player_360/5f10b9bfa9ddfkmbnPXyyEXmZt3te5fV01g9v_GwKwwni_1594931647.jpg https://static-pcsp.systeme.ru/player_360/5f10b9bfb1180r5i3IWF14s88stOscBQvHpqhkFvXQhqn_1594931647.jpg https://static-pcsp.systeme.ru/player_360/5f10b9bfb8e57IYNV--w1cAUhqzzLgSILD9_D3rJQ7Frt_1594931647.jpg https://static-pcsp.systeme.ru/player_360/5f10b9bfc08b1_ybY1mtP26KpcsQVhThLbZGH6ndHvWtx_1594931647.jpg https://static-pcsp.systeme.ru/player_360/5f10b9bfc787fxSWImyuQigdnxFvzKRXHMo3rO6ReVI97_1594931647.jpg https://static-pcsp.systeme.ru/player_360/5f10b9bfd0d66aeBhhs8Ff0mzNWAZeyiIqGAkUpQ3FvrN_1594931647.jpg https://static-pcsp.systeme.ru/player_360/5f10b9bfd0d66aeBhhs8Ff0mzNWAZeyiIqGAkUpQ3FvrN_1594931647.jpg https://static-pcsp.systeme.ru/player_360/5f10b9bfd0d66aeBhhs8Ff0mzNWAZeyiIqGAkUpQ3FvrN_1594931647.jpg | https://www.youtube.com/watch?v=s1nTO18WrJA https://www.youtube.com/watch?v=zW28nh67OdU https://www.youtube.com/watch?v=uNb4HCh0Ebw https://rutube.ru/video/03d19a787a4ae7f592f9e5ce136a74d6/?r=wd https://rutube.ru/video/4ddd1c8dddf638a27b008c53df67f780/?r=wd https://rutube.ru/video/1b5d2b80e3c71a11012a2c453955a023/?r=wd https://vkvideo.ru/video-120704871_456239614 https://vkvideo.ru/video-120704871_456239606 https://vkvideo.ru/video-120704871_456239601 | 2106 | штука | 0 | 1 | PCE BB1 CAR P12 | 1 2 3 4 | 1 8 48 1440 | шт. шт. шт. шт. | 3606481194718 13606481194715 43606481194716 | 9 23.2 40.4 120 | 9 19.5 24.2 80 | 5 8.9 28.8 101.4 | см. см. см. см. | 0.114 1.014 6.38 206.193 | кг. кг. кг. кг. | 85 мм | 85 мм | 46 мм |  |  |  | Внутренний / скрытый (EV000383) | Белый (EV000202) | [5 empty] | Пластик (EV000139) | Нет | Белый (SV007255) | Кнопка поворотно-нажимная (роторная) (EV000251) | Да | Необработанная (EV006034) |  |  | Термопласт (EV000403) |  |  | Винтовое крепление (EV006354) | [5 empty] | Нет | Глянцевый (EV006395) |  | IP20 (EV006405) | 85 мм | 85 мм | 46 мм |  |  | 46 мм | IP20 (EV006405) | В сборе с корпусом/рамкой (EV006348) | [8 empty] | 50...60 Гц |  |  |  |  | Нет | [63 empty] | Универсальный (-ая) (EV000028) | Да | Нет | Нет | Нет | Нет | Нет | Нет | Нет | Нет | 400...400 ВА | 220...230 В | 220...230 В | 1.5...2.5 мм² | Да | Нет | Нет | [48 empty] | Blanca | диммер |  |  | изделие в сборе | [23 empty] | винты |  |  | утопленный |  |  | Белый |  | 5-8 мм | ABS (акрилонитрил-бутадиен-стирол): клавиша |  |  | 0.078 кг | [6 empty] | 23 мм | [6 empty] | 0.75...2.5 мм² для Жесткий кабель(и) 0.75...2.5 мм² для Гибкий кабель(и) |  | Плоская |  | 5-40 °C | 5-35 °C | необработанная |  | поворотный |  | кнопка Светорегулятор (диммер) |  |  |  |  | Комплект из 8 шт. |  |  |  | картон |  | 1 | [8 empty] | Галогенная лампа - 10...400 Вт - 230 В пер. ток Светодиодная лампа - 5...150 Вт - 230 В пер. ток | 270° положение поворотного переключателя | 3 | 230 В Переменный ток 50 Гц | [11 empty] | Срок гарантии на данное оборудование составляет 5 лет с момента отгрузки со склада Систэм Электрик, с подтверждением соответствующим документом | Подлежит замене | IP20 | CE61 |  | EAC | не содержит галогенов
BLNVA105112 | BLANCA О/У 2-клавишный ВЫКЛЮЧАТЕЛЬ (сх.5) с подсветкой, ИЗОЛ.ПЛ, 10А, 250В, МОЛОЧНЫЙ | Systeme Electric |  |  |  | 8536500700 | Электромеханические комнатные выключатели на силу тока не более 11 а | Выключатель Systeme Electric (ранее Schneider Electric) BLANCA (молочный, открытой установки) с изолирующей пластиной двухклавишный предназначен для сетей до 250В, на ток до 10А. Подсветка делает его легко находимым в отсутствие освещения. Двухклавишный выключатель позволяет управлять двумя источниками света из одной точки. Он изготовлен из ABS-пластика, прост в установке и удобен в применении. | Электротехническое оборудование Потенциал | PTPWD | FMS | Механические функции, открытый | BLA | ЭУИ BLANCA | RTD | Ритейл Медиум | EC001590 | Выключатель / Переключатель | 7 | Россия | https://static-pcsp.systeme.ru/image/TezglmkQ.jpeg https://static-pcsp.systeme.ru/image/k5p6rYsEieWltxL06802342ed0a7b1744974894.jpeg https://static-pcsp.systeme.ru/image/vB4TiGABAP2WfgJX68b7d080ab8001756876928.jpg | https://static-pcsp.systeme.ru/image/TezglmkQ.jpeg | 1 2 3 | нет нет Вид под углом | [9 empty] | https://api.systeme.ru/product/media/download/988353 https://api.systeme.ru/product/media/download/988507 | Glossa Blanca W59 выключатель переключатель розетка светорегулятор AtlasDesign диммер Этюд Хит W45 Каталог Каталог электроустановочных изделий ЭУИ Атлас Дизайн Profi54 Профи54 Aqua Аква Nature Бланка Глосса HIT MultiBox Мультибокс Термостат Монтажная коробка Распределительная коробка Подрозетник Etude Glossa Blanca W59 выключатель переключатель розетка светорегулятор AtlasDesign диммер Этюд Хит W45 Каталог Каталог электроустановочных изделий ЭУИ Атлас Дизайн Profi54 Профи54 Aqua Аква Nature Бланка Глосса HIT MultiBox Мультибокс Термостат Монтажная коробка Распределительная коробка Подрозетник Etude быстрозажимные клеммы безвинтовая платформа Screwless | https://api.systeme.ru/product/media/download/988382 | Blanca выключатель переключатель Открытый монтаж Бланка Руководство по эксплуатации Открытый тип | https://api.systeme.ru/certificates/default/download/3435 https://api.systeme.ru/certificates/default/download/3411 https://api.systeme.ru/certificates/default/download/1772 https://api.systeme.ru/certificates/default/download/2490 https://api.systeme.ru/certificates/default/download/1708 https://api.systeme.ru/certificates/default/download/611 | С-ТР ТС-НВО Д-ТР ЕАЭС-RoHS С-ТР ТС-НВО С/Д-UZ Д-ТР ЕАЭС-RoHS С-ТР ТС-НВО | ЕАЭС RU С-RU.АТ21.В.00153_25 ЕАЭС N RU Д-RU.РА01.В.69737_25 ЕАЭС RU С-RU.АТ21.В.00035_20 UZ.SMT.01.0026.75482963 ЕАЭС № RU Д-RU.МЮ62.В.00690_20 ТС RU С-RU.АЯ96.В.00172 |  |  | https://www.youtube.com/watch?v=uNb4HCh0Ebw https://rutube.ru/video/1b5d2b80e3c71a11012a2c453955a023/?r=wd https://vkvideo.ru/video-120704871_456239601 | 328.5 | штука | 0 | 15 | BB1 PCE CAR P12 | 2 1 3 4 | 15 1 90 2700 | шт. шт. шт. шт. | 13606481196306 3606481196309 43606481196307 | 23.2 6.9 40.4 120 | 19.5 6.9 24.2 80 | 8.9 3.7 28.8 101.4 | см. см. см. см. | 0.99 0.059 6.231 204.943 | кг. кг. кг. кг. | 65 мм | 65 мм | 35 мм |  |  | 250 В | Открытой установки (EV000384) | Бежевый (EV000279) | [5 empty] | Пластик (EV000139) |  | Молочный (SV007396) | Клавиша/кнопка (EV006531) | Да | Необработанная (EV006034) | 10 А |  | Термопласт (EV000403) |  |  | Винтовое крепление (EV000717) |  |  |  |  | 9010 |  | Глянцевый (EV006395) |  | IP20 (EV006405) | 65 мм | 65 мм | 35 мм |  |  |  | IP20 (EV006405) | В сборе с корпусом/рамкой (EV006348) |  |  |  |  | Винтов. зажим/клемма (EV001008) | [8 empty] | Нет |  |  |  | Нет | [13 empty] | 10 | [6 empty] | Нет | Да (EV004711) |  | Да | Светодиод. (LED) несменная (EV011515) | Выключатель 2х1-полюс. (EV006342) | 2 | 10 AX | Нет | Нет | Нет (EV004175) | Контроль и ориентация (EV011600) | [90 empty] | освещение | Флоупак | Blanca | выключатель |  | кремовый | изделие в сборе | [6 empty] | винты |  |  | 10 A в 250 В Переменный ток 50 Гц | комплект из 15 шт. | 1 | [14 empty] | открытый | глянцевое |  |  |  | 11 мм |  |  |  | 0.059 кг | [5 empty] | IEC 60669 |  |  |  | 60-60 % |  | 40000 циклы в соответствии с IEC 60669 | лампа | 1...2.5 мм² для Жесткий кабель(и) 1...2.5 мм² для Гибкий кабель(и) |  | Pozidriv No 1 |  | 5-40 °C | 5-35 °C | необработанная |  | клавиша | 2 | 1-полюсный 2-клавишный | [34 empty] | Срок гарантии на данное оборудование составляет 5 лет с момента отгрузки со склада Систэм Электрик, с подтверждением соответствующим документом | Подлежит замене | IP20 |  |  |  | не содержит галогенов
BLNVA106015 | BLANCA О/У 1-клавишный ПЕРЕКЛЮЧАТЕЛЬ (сх.6) ИЗОЛ.ПЛ, 10А, 250В, ЯСЕНЬ | Systeme Electric |  |  |  | 8536500700 | Электромеханические комнатные выключатели на силу тока не более 11 а | Переключатель Systeme Electric (ранее Schneider Electric) BLANCA (ясень, открытой установки) с изолирующей пластиной одноклавишный предназначен для сетей до 250В, на ток до 10А. Переключатель позволяет управлять одним источником света из двух точек. Его можно установить, например, в двух концах коридора, у входа в комнату или у кровати. Изделия цвета Ясень обладают уникальным рисунком, напоминающим древесный сруб. Корпус изделия выполнен из ABS-пластика. | Электротехническое оборудование Потенциал | PTPWD | MSC | Механические функции, открытый, цветные | BLA | ЭУИ BLANCA | RTD | Ритейл Медиум | EC001590 | Выключатель / Переключатель | 7 | Россия | https://static-pcsp.systeme.ru/image/bUznTDys.jpeg https://static-pcsp.systeme.ru/image/k5p6rYsEieWltxL06802342ed0a7b1744974894.jpeg https://static-pcsp.systeme.ru/image/fCInQvQt9zWXpUmI68b7d08088c0b1756876928.jpg | https://static-pcsp.systeme.ru/image/bUznTDys.jpeg | 1 2 3 | нет нет Вид под углом | [9 empty] | https://api.systeme.ru/product/media/download/988353 https://api.systeme.ru/product/media/download/988507 | Glossa Blanca W59 выключатель переключатель розетка светорегулятор AtlasDesign диммер Этюд Хит W45 Каталог Каталог электроустановочных изделий ЭУИ Атлас Дизайн Profi54 Профи54 Aqua Аква Nature Бланка Глосса HIT MultiBox Мультибокс Термостат Монтажная коробка Распределительная коробка Подрозетник Etude Glossa Blanca W59 выключатель переключатель розетка светорегулятор AtlasDesign диммер Этюд Хит W45 Каталог Каталог электроустановочных изделий ЭУИ Атлас Дизайн Profi54 Профи54 Aqua Аква Nature Бланка Глосса HIT MultiBox Мультибокс Термостат Монтажная коробка Распределительная коробка Подрозетник Etude быстрозажимные клеммы безвинтовая платформа Screwless | https://api.systeme.ru/product/media/download/988382 | Blanca выключатель переключатель Открытый монтаж Бланка Руководство по эксплуатации Открытый тип | https://api.systeme.ru/certificates/default/download/3435 https://api.systeme.ru/certificates/default/download/3411 https://api.systeme.ru/certificates/default/download/1772 https://api.systeme.ru/certificates/default/download/2490 https://api.systeme.ru/certificates/default/download/1708 https://api.systeme.ru/certificates/default/download/611 | С-ТР ТС-НВО Д-ТР ЕАЭС-RoHS С-ТР ТС-НВО С/Д-UZ Д-ТР ЕАЭС-RoHS С-ТР ТС-НВО | ЕАЭС RU С-RU.АТ21.В.00153_25 ЕАЭС N RU Д-RU.РА01.В.69737_25 ЕАЭС RU С-RU.АТ21.В.00035_20 UZ.SMT.01.0026.75482963 ЕАЭС № RU Д-RU.МЮ62.В.00690_20 ТС RU С-RU.АЯ96.В.00172 |  |  | https://www.youtube.com/watch?v=uNb4HCh0Ebw https://rutube.ru/video/1b5d2b80e3c71a11012a2c453955a023/?r=wd https://vkvideo.ru/video-120704871_456239601 | 423.5 | штука | 0 | 15 | BB1 PCE CAR P12 | 2 1 3 4 | 15 1 30 2700 | шт. шт. шт. шт. | 13606481196580 3606481196583 43606481196581 | 23.2 6.9 40.4 120 | 19.5 6.9 24.2 80 | 8.9 3.7 10.6 110.4 | см. см. см. см. | 0.948 0.056 2.08 205.193 | кг. кг. кг. кг. | 65 мм | 65 мм | 35 мм |  |  | 250 В | Открытой установки (EV000384) | Дерево (EV000131) | [5 empty] | Пластик (EV000139) |  | Ясень (SV007412) | Клавиша/кнопка (EV006531) | Да | Декоративное (EV010983) | 10 А |  | Термопласт (EV000403) |  |  | Винтовое крепление (EV000717) | [6 empty] | Матовый (-ая) (EV000146) |  | IP20 (EV006405) | 65 мм | 65 мм | 35 мм |  |  |  | IP20 (EV006405) | В сборе с корпусом/рамкой (EV006348) |  |  |  |  | Винтов. зажим/клемма (EV001008) | [8 empty] | Нет |  |  |  | Нет | [9 empty] | 0 |  |  |  | 10 | [6 empty] | Нет | Нет (EV004175) | 34.2 мм | Нет | В комплект не входит (EV009008) | Переключатель на 2 направления (EV000648) | 1 | 10 AX | Нет | Нет | Нет (EV004175) | [91 empty] | освещение | Флоупак | Blanca | выключатель |  | Дерево | изделие в сборе | [6 empty] | винты |  |  | 10 A в 250 В Переменный ток 50 Гц | комплект из 15 шт. | 1 | [14 empty] | открытый | глянцевое |  |  |  | 11 мм |  |  |  | 0.057 кг | [5 empty] | IEC 60669 |  |  |  | 60-60 % |  | 40000 циклы в соответствии с IEC 60669 |  | 1...2.5 мм² для Жесткий кабель(и) 1...2.5 мм² для Гибкий кабель(и) |  | Pozidriv No 1 |  | 5-40 °C | 5-35 °C | необработанная |  | клавиша | 1 | 1-полюсный на 2 направления | [34 empty] | Срок гарантии на данное оборудование составляет 5 лет с момента отгрузки со склада Систэм Электрик, с подтверждением соответствующим документом | Подлежит замене | IP20 |  |  |  | не содержит галогенов
BLNVA106113 | BLANCA О/У 1-клавишный ПЕРЕКЛЮЧАТЕЛЬ (сх.6) с подсветкой, ИЗОЛ.ПЛ, 10А, 250В, АЛЮМИНИЙ | Systeme Electric |  |  |  | 8536500700 | Электромеханические комнатные выключатели на силу тока не более 11 а | Переключатель Systeme Electric (ранее Schneider Electric) BLANCA (алюминий, открытой установки) с изолирующей пластиной одноклавишный предназначен для сетей до 250В, на ток до 10А. Подсветка делает его легко находимым в отсутствие освещения. Переключатель позволяет управлять одним источником света из двух точек. Корпус изделия выполнен из ABS-пластика. | Электротехническое оборудование Потенциал | PTPWD | MSC | Механические функции, открытый, цветные | BLA | ЭУИ BLANCA | RTD | Ритейл Медиум | EC001590 | Выключатель / Переключатель | 7 | Россия | https://static-pcsp.systeme.ru/image/NiB7eUB2.jpeg https://static-pcsp.systeme.ru/image/k5p6rYsEieWltxL06802342ed0a7b1744974894.jpeg https://static-pcsp.systeme.ru/image/uvchV0rj1gZJ6jJZ68b7d08076b2b1756876928.jpg | https://static-pcsp.systeme.ru/image/NiB7eUB2.jpeg | 1 2 3 | нет нет Вид под углом | [9 empty] | https://api.systeme.ru/product/media/download/988353 https://api.systeme.ru/product/media/download/988507 | Glossa Blanca W59 выключатель переключатель розетка светорегулятор AtlasDesign диммер Этюд Хит W45 Каталог Каталог электроустановочных изделий ЭУИ Атлас Дизайн Profi54 Профи54 Aqua Аква Nature Бланка Глосса HIT MultiBox Мультибокс Термостат Монтажная коробка Распределительная коробка Подрозетник Etude Glossa Blanca W59 выключатель переключатель розетка светорегулятор AtlasDesign диммер Этюд Хит W45 Каталог Каталог электроустановочных изделий ЭУИ Атлас Дизайн Profi54 Профи54 Aqua Аква Nature Бланка Глосса HIT MultiBox Мультибокс Термостат Монтажная коробка Распределительная коробка Подрозетник Etude быстрозажимные клеммы безвинтовая платформа Screwless | https://api.systeme.ru/product/media/download/988382 | Blanca выключатель переключатель Открытый монтаж Бланка Руководство по эксплуатации Открытый тип | https://api.systeme.ru/certificates/default/download/3435 https://api.systeme.ru/certificates/default/download/3411 https://api.systeme.ru/certificates/default/download/1772 https://api.systeme.ru/certificates/default/download/2490 https://api.systeme.ru/certificates/default/download/1708 https://api.systeme.ru/certificates/default/download/611 | С-ТР ТС-НВО Д-ТР ЕАЭС-RoHS С-ТР ТС-НВО С/Д-UZ Д-ТР ЕАЭС-RoHS С-ТР ТС-НВО | ЕАЭС RU С-RU.АТ21.В.00153_25 ЕАЭС N RU Д-RU.РА01.В.69737_25 ЕАЭС RU С-RU.АТ21.В.00035_20 UZ.SMT.01.0026.75482963 ЕАЭС № RU Д-RU.МЮ62.В.00690_20 ТС RU С-RU.АЯ96.В.00172 |  |  | https://www.youtube.com/watch?v=uNb4HCh0Ebw https://rutube.ru/video/1b5d2b80e3c71a11012a2c453955a023/?r=wd https://vkvideo.ru/video-120704871_456239601 | 469.5 | штука | 0 | 5 | BB1 PCE CAR P12 | 2 1 3 4 | 15 1 30 2700 | шт. шт. шт. шт. | 13606481196856 3606481196859 43606481196857 | 23.2 6.9 40.4 120 | 19.5 6.9 24.2 80 | 8.9 3.7 10.6 110.4 | см. см. см. см. | 0.975 0.058 2.135 210.134 | кг. кг. кг. кг. | 65 мм | 65 мм | 35 мм |  |  | 250 В | Открытой установки (EV000384) | Алюминий (EV000072) | [5 empty] | Пластик (EV000139) |  | Алюминий (SV007249) | Клавиша/кнопка (EV006531) | Да | Декоративное (EV010983) | 10 А |  | Термопласт (EV000403) |  |  | Винтовое крепление (EV000717) | [6 empty] | Матовый (-ая) (EV000146) |  | IP20 (EV006405) | 65 мм | 65 мм | 35 мм |  |  |  | IP20 (EV006405) | В сборе с корпусом/рамкой (EV006348) |  |  |  |  | Винтов. зажим/клемма (EV001008) | [8 empty] | Нет |  |  |  | Нет | [13 empty] | 10 | [6 empty] | Нет | Да (EV004711) |  | Да | Светодиод. (LED) несменная (EV011515) | Переключатель на 2 направления (EV000648) | 1 | 10 AX | Нет | Нет | Нет (EV004175) | Контроль и ориентация (EV011600) | [90 empty] | освещение | Флоупак | Blanca | выключатель |  | Алюминий | изделие в сборе | [6 empty] | винты |  |  | 10 A в 250 В Переменный ток 50 Гц | комплект из 15 шт. | 1 | [14 empty] | открытый | глянцевое |  |  |  | 11 мм |  |  |  | 0.058 кг | [5 empty] | IEC 60669 |  |  |  | 60-60 % |  | 40000 циклы в соответствии с IEC 60669 | лампа | 1...2.5 мм² для Жесткий кабель(и) 1...2.5 мм² для Гибкий кабель(и) |  | Pozidriv No 1 |  | 5-40 °C | 5-35 °C | необработанная |  | клавиша | 1 | 1-полюсный на 2 направления | [34 empty] | Срок гарантии на данное оборудование составляет 5 лет с момента отгрузки со склада Систэм Электрик, с подтверждением соответствующим документом | Подлежит замене | IP20 |  |  |  | не содержит галогенов
BLNRA111111 | BLANCA О/У РОЗЕТКА с заземлением со шторками, (КОМПАКТ) ИЗОЛ.ПЛ., 16А, 250В, БЕЛЫЙ | Systeme Electric |  |  |  | 8536699008 | Прочие | Розетка Systeme Electric (ранее Schneider Electric) BLANCA (белый, открытой установки) одноместная, с заземлением, шторками и изолирующей пластиной предназначена для сетей до 250В, на ток до 16А. Шторки открываются только при одновременном равномерном давлении в оба отверстия и препятствуют проникновению посторонних предметов. Они обеспечат дополнительную безопасность в доме, где есть дети. Корпус изделия выполнен из ABS-пластика. | Электротехническое оборудование Потенциал | PTPWD | FMS | Механические функции, открытый | BLA | ЭУИ BLANCA | RTD | Ритейл Медиум | EC000125 | Розетка силовая (штепсельная) | 7 | Россия | https://static-pcsp.systeme.ru/image/mGSD39oS.jpeg https://static-pcsp.systeme.ru/image/k5p6rYsEieWltxL06802342ed0a7b1744974894.jpeg https://static-pcsp.systeme.ru/image/H9bGNWAoNKp6ifL368b92cbb6546d1756966075.jpg | https://static-pcsp.systeme.ru/image/mGSD39oS.jpeg | 1 2 3 | нет нет Вид под углом | [9 empty] | https://api.systeme.ru/product/media/download/988353 https://api.systeme.ru/product/media/download/988507 | Glossa Blanca W59 выключатель переключатель розетка светорегулятор AtlasDesign диммер Этюд Хит W45 Каталог Каталог электроустановочных изделий ЭУИ Атлас Дизайн Profi54 Профи54 Aqua Аква Nature Бланка Глосса HIT MultiBox Мультибокс Термостат Монтажная коробка Распределительная коробка Подрозетник Etude Glossa Blanca W59 выключатель переключатель розетка светорегулятор AtlasDesign диммер Этюд Хит W45 Каталог Каталог электроустановочных изделий ЭУИ Атлас Дизайн Profi54 Профи54 Aqua Аква Nature Бланка Глосса HIT MultiBox Мультибокс Термостат Монтажная коробка Распределительная коробка Подрозетник Etude быстрозажимные клеммы безвинтовая платформа Screwless | https://api.systeme.ru/product/media/download/988387 | Blanca розетка открытая установка Открытый монтаж Бланка Руководство по эксплуатации | https://api.systeme.ru/certificates/default/download/3460 https://api.systeme.ru/certificates/default/download/3410 https://api.systeme.ru/certificates/default/download/1897 https://api.systeme.ru/certificates/default/download/2488 https://api.systeme.ru/certificates/default/download/1711 https://api.systeme.ru/certificates/default/download/903 | С-ТР ТС-НВО Д-ТР ЕАЭС-RoHS С-ТР ТС-НВО С/Д-UZ Д-ТР ЕАЭС-RoHS С-ТР ТС-НВО | ЕАЭС RU С-RU.АТ21.В.00159_25 ЕАЭС N RU Д-RU.РА01.В.70012_25 ЕАЭС RU С-RU.АТ21.В.00045_20 UZ.SMT.01.0026.75482392 ЕАЭС № RU Д-RU.МЮ62.В.00697_20 ТС RU С-RU.АЯ96.В.00180 | https://api.systeme.ru/player/embed?ref=BLNRA111111 | https://static-pcsp.systeme.ru/player_360/5f10b9bfe468elx1qMfnebD0mbCdbd4L179Omba28ygHV_1594931647.jpg https://static-pcsp.systeme.ru/player_360/5f10b9bfecc3bnfaWikGZG0XDK-Fcf_RhKVgFgUlmpTNc_1594931647.jpg https://static-pcsp.systeme.ru/player_360/5f10b9c0006ba179LocR_3vvQ7-8gnAKEKtHPgAz635qv_1594931647.jpg https://static-pcsp.systeme.ru/player_360/5f10b9c00bb322-QqfokDD8OZv3btl2lIwLZ3BO4B6AQq_1594931648.jpg https://static-pcsp.systeme.ru/player_360/5f10b9c013958MBjUZRoSWOqDS97tlTsSSwLHvQbxYQz8_1594931648.jpg https://static-pcsp.systeme.ru/player_360/5f10b9c01c6abEZ4FmLx4JXfUBZq7hBXUEw6D3Kw-Z7H2_1594931648.jpg https://static-pcsp.systeme.ru/player_360/5f10b9c025efcwpVAZ4rDSmnFdCJYAwJ_9bgr4RPabEyE_1594931648.jpg https://static-pcsp.systeme.ru/player_360/5f10b9c02f3128C3BsYnSkWV-Bnhyt9XoJUTR9eIXZIri_1594931648.jpg https://static-pcsp.systeme.ru/player_360/5f10b9c03758buvwjev_wlYzYDmlMOsw73ODhSUSjw-mL_1594931648.jpg https://static-pcsp.systeme.ru/player_360/5f10b9c048030CdgNS34gc6SLok2gYwobiCdBjeZWyvOh_1594931648.jpg https://static-pcsp.systeme.ru/player_360/5f10b9c050b49wEeF4QDMnIwW517KXCvrQaSZvTmVzMiU_1594931648.jpg https://static-pcsp.systeme.ru/player_360/5f10b9c057a90_j1ps9KcBpVq9JiBoSouuNbLg4hvcgV2_1594931648.jpg https://static-pcsp.systeme.ru/player_360/5f10b9c06512aXgbPbbQuIEAss8ltRzN8MRkH04VhKVta_1594931648.jpg https://static-pcsp.systeme.ru/player_360/5f10b9c071cadZajbxa0nzblSI4aZYbebAvo3GW41Bc42_1594931648.jpg https://static-pcsp.systeme.ru/player_360/5f10b9c079b2eTIXFsl723lkB3uqdWA71k5AwIMLVsELp_1594931648.jpg https://static-pcsp.systeme.ru/player_360/5f10b9c082790w2IkRhXHy7tTqWIpo_uzgmpwf7e2eUwK_1594931648.jpg https://static-pcsp.systeme.ru/player_360/5f10b9c08d179yN3mqDzR_BR705cKPoHf5gJ2f4NLtC03_1594931648.jpg https://static-pcsp.systeme.ru/player_360/5f10b9c095f94xdML53zYBmD5y7BkS5fas_TdS1gXv05O_1594931648.jpg https://static-pcsp.systeme.ru/player_360/5f10b9c09d3d7I178T0Q0Da_Pvm5avzsBecHbAFL61jxM_1594931648.jpg https://static-pcsp.systeme.ru/player_360/5f10b9c0a6b1fJEpZElphsLSCBpULbooWUagOyX95f4JU_1594931648.jpg https://static-pcsp.systeme.ru/player_360/5f10b9c0af014XfbjZEBi1ILDgg6aJuXgp82cTBLs4CVV_1594931648.jpg https://static-pcsp.systeme.ru/player_360/5f10b9c0b679dm1wZ4_wbw1qMOhkbzAD9-n63GWYh1dfn_1594931648.jpg https://static-pcsp.systeme.ru/player_360/5f10b9c0bdaa0lUflZpwkiC2mG0T_DTJMwvHuiPcbNdqM_1594931648.jpg https://static-pcsp.systeme.ru/player_360/5f10b9c0c54ce8k6EOGcIw7qpjqd-XgEsuFcjliPsGDr0_1594931648.jpg https://static-pcsp.systeme.ru/player_360/5f10b9c103954TPshBXiHbk_G_h1E5GVFIAdNdzZvJ2uD_1594931649.jpg https://static-pcsp.systeme.ru/player_360/5f10b9c10d3618mlTKy2C3ULC1JCZDjyn0r9qyIsqOtyW_1594931649.jpg https://static-pcsp.systeme.ru/player_360/5f10b9c115f24rmrjV7Rnz1djDo9uhCGOyqoSZ_-SpM7K_1594931649.jpg https://static-pcsp.systeme.ru/player_360/5f10b9c11e33dhadtBTASHBmGrtrXVHUdzDw-aZo3bEp0_1594931649.jpg https://static-pcsp.systeme.ru/player_360/5f10b9c12632ePuek17taL5spT9NwAIY3pJwlqVqfibYE_1594931649.jpg https://static-pcsp.systeme.ru/player_360/5f10b9c12f1a6bDOhqfkZ2OQvfN496ovydGhumpylPe67_1594931649.jpg https://static-pcsp.systeme.ru/player_360/5f10b9c136f6bJNMVXqy0vB7736V23B87uQmDzlxkAX7Q_1594931649.jpg https://static-pcsp.systeme.ru/player_360/5f10b9c13f0d9LGYvjhN5DNqaNMHbmIIT5YzLFo89KQGk_1594931649.jpg https://static-pcsp.systeme.ru/player_360/5f10b9c148167p98AWwPGKwQVTzp7P1DS-nd0oEy0Pce4_1594931649.jpg https://static-pcsp.systeme.ru/player_360/5f10b9c14f9a8sSWC4mO0oQNe-PZbU0sPiUUUU4f8_U01_1594931649.jpg https://static-pcsp.systeme.ru/player_360/5f10b9c15a356j7ICzFz8Joo1Xf4qrH9MhFakw3MT_erf_1594931649.jpg https://static-pcsp.systeme.ru/player_360/5f10b9c162d28EvrKMvaMNjK0OCtdwH9FWpOcXsAedikS_1594931649.jpg https://static-pcsp.systeme.ru/player_360/5f10b9c162d28EvrKMvaMNjK0OCtdwH9FWpOcXsAedikS_1594931649.jpg https://static-pcsp.systeme.ru/player_360/5f10b9c162d28EvrKMvaMNjK0OCtdwH9FWpOcXsAedikS_1594931649.jpg | https://www.youtube.com/watch?v=TjrtUZ1YPWs https://www.youtube.com/watch?v=6HekB_o-J2Q https://www.youtube.com/watch?v=uNb4HCh0Ebw https://rutube.ru/video/0a046896df31cb6f39e3978258b1740b/ https://rutube.ru/video/e166ee9633cc3135e4ce68bd536cba05/?r=wd https://rutube.ru/video/1b5d2b80e3c71a11012a2c453955a023/?r=wd https://vkvideo.ru/video-120704871_456239617 https://vkvideo.ru/video-120704871_456239605 https://vkvideo.ru/video-120704871_456239601 | 219 | штука | 0 | 12 | BB1 PCE CAR P12 | 2 1 3 4 | 12 1 72 2160 | шт. шт. шт. шт. | 13606481198126 3606481198129 43606481198127 | 23.2 6.9 40.4 120 | 19.5 6.9 24.2 80 | 8.9 4.4 28.8 101.4 | см. см. см. см. | 0.762 0.055 4.868 164.026 | кг. кг. кг. кг. | 65 мм | 65 мм | 41 мм | 0.055 кг | 16 А | 250 В | Открытой установки (EV000384) | Белый (EV000202) | [5 empty] | Пластик (EV000139) |  | Белый (SV007255) |  | Да | Необработанная (EV006034) |  |  | Термопласт (EV000403) | Нет | Нет | Винтовое крепление (EV006354) | [5 empty] | Нет | Глянцевый (EV006395) | Нет | IP20 (EV006405) | 65 мм | 65 мм | 41 мм | 2 |  | 41 мм | IP20 (EV006405) | В сборе с корпусом/рамкой (EV006348) | С заземляющим контактом (EV002727) | 1 | Нет | Нет | Винтов. зажим/клемма (EV001008) | Нет | 1 | Да | 50...50 Гц | Нет | Да | Нет | Нет | Нет | Нет | Не требует специального питания (EV006426) | Да | Нет | Нет | Без надписи/печати (EV005886) | Нет | Нет | 0 | Нет | Нет | Нет | Нет | 0 | Нет | Нет | Нет | 16 | [107 empty] | Анализируется |  | Флоупак | Blanca | розетка | [6 empty] | с заземляющим контактом | [7 empty] | 1 |  |  |  |  | Schuko | 3 |  |  |  | 16 A в 250 V переменный ток 50 Гц |  | винт | 3 винтовые зажимы |  | открытый | глянцевая | механизм в сборе | белый |  | 11 мм | ABS (акрилонитрил-бутадиен-стирол): все стороны | [7 empty] | 250 В |  |  | 1 |  |  | со шторками | 5000 циклы | без индикации | 1.5...4 мм² для жесткий кабель(и) 1.5...4 мм² для гибкий кабель(и) | Без индикации | Pozidriv No 1 | [11 empty] | необработанная | комплект из 12 шт. | [13 empty] | EAC | [15 empty] | Срок гарантии на данное оборудование составляет 5 лет с момента отгрузки со склада Систэм Электрик, с подтверждением соответствующим документом | Подлежит замене | IP20 | IEC 60884-1 |  |  |  | 60-60 % | 5-35 °C | не содержащий галогенов | 5-40 °C
BLNTA000015 | BLANCA О/У КОННЕКТОР ТВ, ИЗОЛ.ПЛ., ЯСЕНЬ | Systeme Electric |  |  |  | 8536691000 | Прочие штепсели и розетки для коаксиальных кабелей на напряжение не более 1000 в | Розетка Systeme Electric (ранее Schneider Electric) BLANCA (ясень, скрытой установки) телевизионная, с изолирующей пластиной предназначена для подключения телевизионного кабеля к сети. Изделия цвета Ясень обладают уникальным рисунком, напоминающим древесный сруб. Розетка изготовлена из ABS-пластика, проста в установке, прочна и надежна в применении. Изделия серии Blanca - отличное решение для города и дачи. | Электротехническое оборудование Потенциал | PTPWD | TSC | Телекоммуник. функции, открытый, цветные | BLA | ЭУИ BLANCA | RTD | Ритейл Медиум | EC000439 | Розетка антенная (TV/ТВ/SAT/FM/R/Радио) | 7 | Россия | https://static-pcsp.systeme.ru/image/zY0zFqm8.jpeg https://static-pcsp.systeme.ru/image/5erZxy09YYPuLyqW61969c2d276e91637260333.jpeg https://static-pcsp.systeme.ru/image/ydPWfzlc-nD19c_261969c2d337451637260333.jpeg https://static-pcsp.systeme.ru/image/AVfYrFpP72Q4BrvH61969c2d3eb3e1637260333.jpeg https://static-pcsp.systeme.ru/image/k5p6rYsEieWltxL06802342ed0a7b1744974894.jpeg https://static-pcsp.systeme.ru/image/i25I9HnNNUxaKbpT68b92cbb27c4a1756966075.jpg | https://static-pcsp.systeme.ru/image/zY0zFqm8.jpeg | 1 2 3 4 5 6 | нет нет нет нет нет Вид под углом | [9 empty] | https://api.systeme.ru/product/media/download/988353 https://api.systeme.ru/product/media/download/988507 | Glossa Blanca W59 выключатель переключатель розетка светорегулятор AtlasDesign диммер Этюд Хит W45 Каталог Каталог электроустановочных изделий ЭУИ Атлас Дизайн Profi54 Профи54 Aqua Аква Nature Бланка Глосса HIT MultiBox Мультибокс Термостат Монтажная коробка Распределительная коробка Подрозетник Etude Glossa Blanca W59 выключатель переключатель розетка светорегулятор AtlasDesign диммер Этюд Хит W45 Каталог Каталог электроустановочных изделий ЭУИ Атлас Дизайн Profi54 Профи54 Aqua Аква Nature Бланка Глосса HIT MultiBox Мультибокс Термостат Монтажная коробка Распределительная коробка Подрозетник Etude быстрозажимные клеммы безвинтовая платформа Screwless |  |  | https://api.systeme.ru/certificates/default/download/3418 https://api.systeme.ru/certificates/default/download/2494 https://api.systeme.ru/certificates/default/download/1698 | Д-ТР ЕАЭС-RoHS С/Д-UZ Д-ТР ЕАЭС-RoHS | ЕАЭС N RU Д-RU.РА01.В.69249_25 UZ.SMT.01.0026.75482763 ЕАЭС № RU Д-RU.МЮ62.В.00815_20 |  |  | https://www.youtube.com/watch?v=uNb4HCh0Ebw https://rutube.ru/video/1b5d2b80e3c71a11012a2c453955a023/?r=wd https://vkvideo.ru/video-120704871_456239601 | 476 | штука | 0 | 18 | BB1 PCE CAR P12 | 2 1 3 4 | 18 1 36 3240 | шт. шт. шт. шт. | 13606481196788 3606481196781 43606481196789 | 23.2 6.9 40.4 120 | 19.5 6.9 24.2 80 | 8.9 3.2 10.6 110.4 | см. см. см. см. | 0.774 0.037 1.733 173.967 | кг. кг. кг. кг. | 65 мм | 65 мм | 30 мм |  |  |  | Открытой установки (EV000384) | Дерево (EV000131) | [7 empty] | Ясень (SV007412) |  | Да | [6 empty] | В распор (лапками) и винтами (EV006353) | [15 empty] | IP20 (EV006405) | В сборе с корпусом/рамкой (EV006348) | Оконечная розетка (EV004098) | [7 empty] | 5...862 МГц |  |  |  |  | Нет |  |  |  | Нет | [9 empty] | 1 | [6 empty] | 1 | Нет | Нет | TV (RV000903) | [104 empty] | Blanca | ТВ розетка |  |  | изделие в сборе | [26 empty] | открытый | глянцевое |  | Дерево |  |  | ABS (акрилонитрил-бутадиен-стирол) |  |  | 0.036 кг | [9 empty] | 60-60 % | [7 empty] | 5-40 °C | 5-35 °C | необработанная | [8 empty] | комплект из 18 шт. |  |  |  | Флоупак |  | 1 | [12 empty] | 4000-2150000 кГц | [10 empty] | Срок гарантии на данное оборудование составляет 5 лет с момента отгрузки со склада Систэм Электрик, с подтверждением соответствующим документом | Подлежит замене | IP20 |  |  |  | не содержит галогенов
BLNTA000016 | BLANCA О/У КОННЕКТОР ТВ, ИЗОЛ.ПЛ., АНТРАЦИТ | Systeme Electric |  |  |  | 8536691000 | Прочие штепсели и розетки для коаксиальных кабелей на напряжение не более 1000 в | Розетка Systeme Electric (ранее Schneider Electric) BLANCA (антрацит, скрытой установки) телевизионная, с изолирующей пластиной предназначена для подключения телевизионного кабеля к сети. Розетка изготовлена из ABS-пластика, проста в установке, прочна и надежна в применении. Изделия серии Blanca - отличное решение для города и дачи. | Электротехническое оборудование Потенциал | PTPWD | TSC | Телекоммуник. функции, открытый, цветные | BLA | ЭУИ BLANCA | RTD | Ритейл Медиум | EC000439 | Розетка антенная (TV/ТВ/SAT/FM/R/Радио) | 7 | Россия | https://static-pcsp.systeme.ru/image/_kWtKFXk.jpeg https://static-pcsp.systeme.ru/image/8eSqLF6Dug-Nqpix61969c2d5a20a1637260333.jpeg https://static-pcsp.systeme.ru/image/7PRWyuJcOGMrNMc161969c2d65bf21637260333.jpeg https://static-pcsp.systeme.ru/image/EDxSe_ZjWAl211J561969c2d70fbb1637260333.jpeg https://static-pcsp.systeme.ru/image/k5p6rYsEieWltxL06802342ed0a7b1744974894.jpeg https://static-pcsp.systeme.ru/image/urmsOXL1wY17OvID68b92cbb24f461756966075.jpg | https://static-pcsp.systeme.ru/image/_kWtKFXk.jpeg | 1 2 3 4 5 6 | нет нет нет нет нет Вид под углом | [9 empty] | https://api.systeme.ru/product/media/download/988353 https://api.systeme.ru/product/media/download/988507 | Glossa Blanca W59 выключатель переключатель розетка светорегулятор AtlasDesign диммер Этюд Хит W45 Каталог Каталог электроустановочных изделий ЭУИ Атлас Дизайн Profi54 Профи54 Aqua Аква Nature Бланка Глосса HIT MultiBox Мультибокс Термостат Монтажная коробка Распределительная коробка Подрозетник Etude Glossa Blanca W59 выключатель переключатель розетка светорегулятор AtlasDesign диммер Этюд Хит W45 Каталог Каталог электроустановочных изделий ЭУИ Атлас Дизайн Profi54 Профи54 Aqua Аква Nature Бланка Глосса HIT MultiBox Мультибокс Термостат Монтажная коробка Распределительная коробка Подрозетник Etude быстрозажимные клеммы безвинтовая платформа Screwless |  |  | https://api.systeme.ru/certificates/default/download/3418 https://api.systeme.ru/certificates/default/download/2494 https://api.systeme.ru/certificates/default/download/1698 | Д-ТР ЕАЭС-RoHS С/Д-UZ Д-ТР ЕАЭС-RoHS | ЕАЭС N RU Д-RU.РА01.В.69249_25 UZ.SMT.01.0026.75482763 ЕАЭС № RU Д-RU.МЮ62.В.00815_20 |  |  | https://www.youtube.com/watch?v=uNb4HCh0Ebw https://rutube.ru/video/1b5d2b80e3c71a11012a2c453955a023/?r=wd https://vkvideo.ru/video-120704871_456239601 | 357 | штука | 0 | 18 | BB1 PCE CAR P12 | 2 1 3 4 | 18 1 36 3240 | шт. шт. шт. шт. | 13606481197303 3606481197306 43606481197304 | 23.2 6.9 40.4 120 | 19.5 6.9 24.2 80 | 8.9 3.2 10.6 110.4 | см. см. см. см. | 0.776 0.038 1.737 174.291 | кг. кг. кг. кг. | 65 мм | 65 мм | 30 мм |  |  |  | Открытой установки (EV000384) | Антрацит (EV000309) | [7 empty] | Антрацит (SV007268) |  | Да | [6 empty] | В распор (лапками) и винтами (EV006353) | [15 empty] | IP20 (EV006405) | В сборе с корпусом/рамкой (EV006348) | Оконечная розетка (EV004098) | [7 empty] | 5...862 МГц |  |  |  |  | Нет |  |  |  | Нет | [9 empty] | 1 | [6 empty] | 1 | Нет | Нет | TV (RV000903) | [104 empty] | Blanca | ТВ розетка |  |  | изделие в сборе | [26 empty] | открытый | глянцевое |  | черный |  |  | ABS (акрилонитрил-бутадиен-стирол) |  |  | 0.036 кг | [9 empty] | 60-60 % | [7 empty] | 5-40 °C | 5-35 °C | необработанная | [8 empty] | комплект из 18 шт. |  |  |  | Флоупак |  | 1 | [12 empty] | 4000-2150000 кГц | [10 empty] | Срок гарантии на данное оборудование составляет 5 лет с момента отгрузки со склада Систэм Электрик, с подтверждением соответствующим документом | Подлежит замене | IP20 |  |  |  | не содержит галогенов
BLNTS000012 | BLANCA С/У КОННЕКТОР ТВ, МОЛОЧНЫЙ | Systeme Electric |  |  |  | 8536691000 | Прочие штепсели и розетки для коаксиальных кабелей на напряжение не более 1000 в | Розетка Systeme Electric (ранее Schneider Electric) BLANCA (молочный, скрытой установки) телевизионная предназначена для подключения телевизионного кабеля к сети. Розетка изготовлена из ABS-пластика, проста в установке, прочна и надежна в применении. Изделия серии Blanca - отличное решение для города и дачи. | Электротехническое оборудование Потенциал | PTPWD | TFF | Телекоммуник. функции, скрытый | BLA | ЭУИ BLANCA | RTD | Ритейл Медиум | EC000439 | Розетка антенная (TV/ТВ/SAT/FM/R/Радио) | 7 | Россия | https://static-pcsp.systeme.ru/image/sFO74vOB.jpeg https://static-pcsp.systeme.ru/image/dRIMP7Sr.jpeg https://static-pcsp.systeme.ru/image/k5p6rYsEieWltxL06802342ed0a7b1744974894.jpeg | https://static-pcsp.systeme.ru/image/sFO74vOB.jpeg | 1 2 3 | нет нет нет | [9 empty] | https://api.systeme.ru/product/media/download/988353 https://api.systeme.ru/product/media/download/988507 | Glossa Blanca W59 выключатель переключатель розетка светорегулятор AtlasDesign диммер Этюд Хит W45 Каталог Каталог электроустановочных изделий ЭУИ Атлас Дизайн Profi54 Профи54 Aqua Аква Nature Бланка Глосса HIT MultiBox Мультибокс Термостат Монтажная коробка Распределительная коробка Подрозетник Etude Glossa Blanca W59 выключатель переключатель розетка светорегулятор AtlasDesign диммер Этюд Хит W45 Каталог Каталог электроустановочных изделий ЭУИ Атлас Дизайн Profi54 Профи54 Aqua Аква Nature Бланка Глосса HIT MultiBox Мультибокс Термостат Монтажная коробка Распределительная коробка Подрозетник Etude быстрозажимные клеммы безвинтовая платформа Screwless |  |  | https://api.systeme.ru/certificates/default/download/3418 https://api.systeme.ru/certificates/default/download/2494 https://api.systeme.ru/certificates/default/download/1698 | Д-ТР ЕАЭС-RoHS С/Д-UZ Д-ТР ЕАЭС-RoHS | ЕАЭС N RU Д-RU.РА01.В.69249_25 UZ.SMT.01.0026.75482763 ЕАЭС № RU Д-RU.МЮ62.В.00815_20 |  |  | https://www.youtube.com/watch?v=uNb4HCh0Ebw https://rutube.ru/video/1b5d2b80e3c71a11012a2c453955a023/?r=wd https://vkvideo.ru/video-120704871_456239601 | 209.5 | штука | 0 | 10 | BB1 PCE CAR P12 | 2 1 3 4 | 10 1 60 1800 | шт. шт. шт. шт. | 13606481194999 3606481194992 43606481194990 | 23.2 9 40.4 120 | 19.5 9 24.2 80 | 8.9 3.5 28.8 101.4 | см. см. см. см. | 0.541 0.044 3.542 124.248 | кг. кг. кг. кг. | 85 мм | 85 мм | 34 мм |  |  |  | Внутренний / скрытый (EV000383) | Бежевый (EV000279) | [7 empty] | Молочный (SV007396) |  | Да | [6 empty] | В распор (лапками) и винтами (EV006353) | [15 empty] | IP20 (EV006405) | В сборе с корпусом/рамкой (EV006348) | Оконечная розетка (EV004098) | [7 empty] | 5...862 МГц |  |  |  |  | Нет |  |  |  | Нет | [9 empty] | 1 | [6 empty] | 1 | Нет | Нет | TV (RV000903) | [104 empty] | Blanca | ТВ розетка |  |  | изделие в сборе | [26 empty] | утопленный | глянцевое |  | кремовый |  |  | ABS (акрилонитрил-бутадиен-стирол) |  |  | 0.042 кг | [6 empty] | 13 мм |  |  | 60-60 % | [7 empty] | 5-40 °C | 5-35 °C | необработанная | [8 empty] | комплект из 10 шт. |  |  |  | Флоупак |  | 1 | [12 empty] | 4000-2150000 кГц | [10 empty] | Срок гарантии на данное оборудование составляет 5 лет с момента отгрузки со склада Систэм Электрик, с подтверждением соответствующим документом | Подлежит замене | IP20 |  |  |  | не содержит галогенов
BLNTS000013 | BLANCA С/У КОННЕКТОР ТВ, АЛЮМИНИЙ | Systeme Electric |  |  |  | 8536691000 | Прочие штепсели и розетки для коаксиальных кабелей на напряжение не более 1000 в | Розетка Systeme Electric (ранее Schneider Electric) BLANCA (алюминий, скрытой установки) телевизионная предназначена для подключения телевизионного кабеля к сети. Розетка изготовлена из ABS-пластика, проста в установке, прочна и надежна в применении. Изделия серии Blanca - отличное решение для города и дачи. | Электротехническое оборудование Потенциал | PTPWD | TFC | Телекоммуник. функции, скрытый, цветные | BLA | ЭУИ BLANCA | RTD | Ритейл Медиум | EC000439 | Розетка антенная (TV/ТВ/SAT/FM/R/Радио) | 7 | Россия | https://static-pcsp.systeme.ru/image/wVm8-WdQ.jpeg https://static-pcsp.systeme.ru/image/pPhFIe1C.jpeg https://static-pcsp.systeme.ru/image/k5p6rYsEieWltxL06802342ed0a7b1744974894.jpeg | https://static-pcsp.systeme.ru/image/wVm8-WdQ.jpeg | 1 2 3 | нет нет нет | [9 empty] | https://api.systeme.ru/product/media/download/988353 https://api.systeme.ru/product/media/download/988507 | Glossa Blanca W59 выключатель переключатель розетка светорегулятор AtlasDesign диммер Этюд Хит W45 Каталог Каталог электроустановочных изделий ЭУИ Атлас Дизайн Profi54 Профи54 Aqua Аква Nature Бланка Глосса HIT MultiBox Мультибокс Термостат Монтажная коробка Распределительная коробка Подрозетник Etude Glossa Blanca W59 выключатель переключатель розетка светорегулятор AtlasDesign диммер Этюд Хит W45 Каталог Каталог электроустановочных изделий ЭУИ Атлас Дизайн Profi54 Профи54 Aqua Аква Nature Бланка Глосса HIT MultiBox Мультибокс Термостат Монтажная коробка Распределительная коробка Подрозетник Etude быстрозажимные клеммы безвинтовая платформа Screwless |  |  | https://api.systeme.ru/certificates/default/download/3418 https://api.systeme.ru/certificates/default/download/2494 https://api.systeme.ru/certificates/default/download/1698 | Д-ТР ЕАЭС-RoHS С/Д-UZ Д-ТР ЕАЭС-RoHS | ЕАЭС N RU Д-RU.РА01.В.69249_25 UZ.SMT.01.0026.75482763 ЕАЭС № RU Д-RU.МЮ62.В.00815_20 |  |  | https://www.youtube.com/watch?v=uNb4HCh0Ebw https://rutube.ru/video/1b5d2b80e3c71a11012a2c453955a023/?r=wd https://vkvideo.ru/video-120704871_456239601 | 314 | штука | 0 | 10 | BB1 PCE CAR P12 | 2 1 3 4 | 10 1 20 1800 | шт. шт. шт. шт. | 13606481195224 3606481195227 43606481195225 | 23.2 9 40.4 120 | 19.5 9 24.2 80 | 8.9 3.5 10.6 110.4 | см. см. см. см. | 0.535 0.043 1.253 130.799 | кг. кг. кг. кг. | 85 мм | 85 мм | 34 мм |  |  |  | Внутренний / скрытый (EV000383) | Алюминий (EV000072) | [7 empty] | Алюминий (SV007249) |  | Да | [6 empty] | В распор (лапками) и винтами (EV006353) | [15 empty] | IP20 (EV006405) | В сборе с корпусом/рамкой (EV006348) | Оконечная розетка (EV004098) | [7 empty] | 5...862 МГц |  |  |  |  | Нет |  |  |  | Нет | [9 empty] | 1 | [6 empty] | 1 | Нет | Нет | TV (RV000903) | [104 empty] | Blanca | ТВ розетка |  |  | изделие в сборе | [26 empty] | утопленный | глянцевое |  | Алюминий |  |  | ABS (акрилонитрил-бутадиен-стирол) |  |  | 0.042 кг | [6 empty] | 13 мм |  |  | 60-60 % | [7 empty] | 5-40 °C | 5-35 °C | необработанная | [8 empty] | комплект из 10 шт. |  |  |  | Флоупак |  | 1 | [12 empty] | 4000-2150000 кГц | [10 empty] | Срок гарантии на данное оборудование составляет 5 лет с момента отгрузки со склада Систэм Электрик, с подтверждением соответствующим документом | Подлежит замене | IP20 |  |  |  | не содержит галогенов
BLNTS000016 | BLANCA С/У КОННЕКТОР ТВ, АНТРАЦИТ | Systeme Electric |  |  |  | 8536691000 | Прочие штепсели и розетки для коаксиальных кабелей на напряжение не более 1000 в | Розетка Systeme Electric (ранее Schneider Electric) BLANCA (антрацит, скрытой установки) телевизионная предназначена для подключения телевизионного кабеля к сети. Розетка изготовлена из ABS-пластика, проста в установке, прочна и надежна в применении. Изделия серии Blanca - отличное решение для города и дачи. | Электротехническое оборудование Потенциал | PTPWD | TFC | Телекоммуник. функции, скрытый, цветные | BLA | ЭУИ BLANCA | RTD | Ритейл Медиум | EC000439 | Розетка антенная (TV/ТВ/SAT/FM/R/Радио) | 7 | Россия | https://static-pcsp.systeme.ru/image/4VJK3zJB.jpeg https://static-pcsp.systeme.ru/image/g_KHx2fz.jpeg https://static-pcsp.systeme.ru/image/k5p6rYsEieWltxL06802342ed0a7b1744974894.jpeg | https://static-pcsp.systeme.ru/image/4VJK3zJB.jpeg | 1 2 3 | нет нет нет | [9 empty] | https://api.systeme.ru/product/media/download/988353 https://api.systeme.ru/product/media/download/988507 | Glossa Blanca W59 выключатель переключатель розетка светорегулятор AtlasDesign диммер Этюд Хит W45 Каталог Каталог электроустановочных изделий ЭУИ Атлас Дизайн Profi54 Профи54 Aqua Аква Nature Бланка Глосса HIT MultiBox Мультибокс Термостат Монтажная коробка Распределительная коробка Подрозетник Etude Glossa Blanca W59 выключатель переключатель розетка светорегулятор AtlasDesign диммер Этюд Хит W45 Каталог Каталог электроустановочных изделий ЭУИ Атлас Дизайн Profi54 Профи54 Aqua Аква Nature Бланка Глосса HIT MultiBox Мультибокс Термостат Монтажная коробка Распределительная коробка Подрозетник Etude быстрозажимные клеммы безвинтовая платформа Screwless |  |  | https://api.systeme.ru/certificates/default/download/3418 https://api.systeme.ru/certificates/default/download/2494 https://api.systeme.ru/certificates/default/download/1698 | Д-ТР ЕАЭС-RoHS С/Д-UZ Д-ТР ЕАЭС-RoHS | ЕАЭС N RU Д-RU.РА01.В.69249_25 UZ.SMT.01.0026.75482763 ЕАЭС № RU Д-RU.МЮ62.В.00815_20 |  |  | https://www.youtube.com/watch?v=uNb4HCh0Ebw https://rutube.ru/video/1b5d2b80e3c71a11012a2c453955a023/?r=wd https://vkvideo.ru/video-120704871_456239601 | 314 | штука | 0 | 10 | BB1 PCE CAR P12 | 2 1 3 4 | 10 1 20 1800 | шт. шт. шт. шт. | 13606481195682 3606481195685 43606481195683 | 23.2 9 40.4 120 | 19.5 9 24.2 80 | 8.9 3.5 10.6 110.4 | см. см. см. см. | 0.541 0.044 1.266 131.915 | кг. кг. кг. кг. | 85 мм | 85 мм | 34 мм |  |  |  | Внутренний / скрытый (EV000383) | Антрацит (EV000309) | [7 empty] | Антрацит (SV007268) |  | Да | [6 empty] | В распор (лапками) и винтами (EV006353) | [15 empty] | IP20 (EV006405) | В сборе с корпусом/рамкой (EV006348) | Оконечная розетка (EV004098) | [7 empty] | 5...862 МГц |  |  |  |  | Нет |  |  |  | Нет | [9 empty] | 1 | [6 empty] | 1 | Нет | Нет | TV (RV000903) | [104 empty] | Blanca | ТВ розетка |  |  | изделие в сборе | [26 empty] | утопленный | глянцевое |  | черный |  |  | ABS (акрилонитрил-бутадиен-стирол) |  |  | 0.042 кг | [6 empty] | 13 мм |  |  | 60-60 % | [7 empty] | 5-40 °C | 5-35 °C | необработанная | [8 empty] | комплект из 10 шт. |  |  |  | Флоупак |  | 1 | [23 empty] | Срок гарантии на данное оборудование составляет 5 лет с момента отгрузки со склада Систэм Электрик, с подтверждением соответствующим документом | Подлежит замене | IP20 |  |  |  | не содержит галогенов
BLNVA105115 | BLANCA О/У 2-клавишный ВЫКЛЮЧАТЕЛЬ (сх.5) с подсветкой, ИЗОЛ.ПЛ, 10А, 250В, ЯСЕНЬ | Systeme Electric |  |  |  | 8536500700 | Электромеханические комнатные выключатели на силу тока не более 11 а | Выключатель Systeme Electric (ранее Schneider Electric) BLANCA (ясень, открытой установки) с изолирующей пластиной двухклавишный предназначен для сетей до 250В, на ток до 10А. Подсветка делает его легко находимым в отсутствие освещения. Двухклавишный выключатель позволяет управлять двумя источниками света из одной точки. Изделия цвета Ясень обладают уникальным рисунком, напоминающим древесный сруб. Он изготовлен из ABS-пластика, прост в установке и удобен в применении. | Электротехническое оборудование Потенциал | PTPWD | MSC | Механические функции, открытый, цветные | BLA | ЭУИ BLANCA | RTD | Ритейл Медиум | EC001590 | Выключатель / Переключатель | 7 | Россия | https://static-pcsp.systeme.ru/image/NiP18-jb.jpeg https://static-pcsp.systeme.ru/image/zp3lVTtALT747_SH61969c303cb331637260336.jpeg https://static-pcsp.systeme.ru/image/yCc_VR4vgCv7sEAb61969c304ac2f1637260336.jpeg https://static-pcsp.systeme.ru/image/k5p6rYsEieWltxL06802342ed0a7b1744974894.jpeg https://static-pcsp.systeme.ru/image/D90A-a7eV17XgkNR68b7d080a3f3c1756876928.jpg | https://static-pcsp.systeme.ru/image/NiP18-jb.jpeg | 1 2 3 4 5 | нет нет нет нет Вид под углом | [9 empty] | https://api.systeme.ru/product/media/download/988353 https://api.systeme.ru/product/media/download/988507 | Glossa Blanca W59 выключатель переключатель розетка светорегулятор AtlasDesign диммер Этюд Хит W45 Каталог Каталог электроустановочных изделий ЭУИ Атлас Дизайн Profi54 Профи54 Aqua Аква Nature Бланка Глосса HIT MultiBox Мультибокс Термостат Монтажная коробка Распределительная коробка Подрозетник Etude Glossa Blanca W59 выключатель переключатель розетка светорегулятор AtlasDesign диммер Этюд Хит W45 Каталог Каталог электроустановочных изделий ЭУИ Атлас Дизайн Profi54 Профи54 Aqua Аква Nature Бланка Глосса HIT MultiBox Мультибокс Термостат Монтажная коробка Распределительная коробка Подрозетник Etude быстрозажимные клеммы безвинтовая платформа Screwless | https://api.systeme.ru/product/media/download/988382 | Blanca выключатель переключатель Открытый монтаж Бланка Руководство по эксплуатации Открытый тип | https://api.systeme.ru/certificates/default/download/3435 https://api.systeme.ru/certificates/default/download/3411 https://api.systeme.ru/certificates/default/download/1772 https://api.systeme.ru/certificates/default/download/2490 https://api.systeme.ru/certificates/default/download/1708 https://api.systeme.ru/certificates/default/download/611 | С-ТР ТС-НВО Д-ТР ЕАЭС-RoHS С-ТР ТС-НВО С/Д-UZ Д-ТР ЕАЭС-RoHS С-ТР ТС-НВО | ЕАЭС RU С-RU.АТ21.В.00153_25 ЕАЭС N RU Д-RU.РА01.В.69737_25 ЕАЭС RU С-RU.АТ21.В.00035_20 UZ.SMT.01.0026.75482963 ЕАЭС № RU Д-RU.МЮ62.В.00690_20 ТС RU С-RU.АЯ96.В.00172 |  |  | https://www.youtube.com/watch?v=uNb4HCh0Ebw https://rutube.ru/video/1b5d2b80e3c71a11012a2c453955a023/?r=wd https://vkvideo.ru/video-120704871_456239601 | 656 | штука | 0 | 15 | BB1 PCE CAR P12 | 2 1 3 4 | 15 1 30 2700 | шт. шт. шт. шт. | 13606481196566 3606481196569 43606481196567 | 23.2 6.9 40.4 120 | 19.5 6.9 24.2 80 | 8.9 3.7 10.6 110.4 | см. см. см. см. | 0.991 0.059 2.166 212.969 | кг. кг. кг. кг. | 65 мм | 65 мм | 35 мм |  |  | 250 В | Открытой установки (EV000384) | Дерево (EV000131) | [5 empty] | Пластик (EV000139) |  | Ясень (SV007412) | Клавиша/кнопка (EV006531) | Да | Декоративное (EV010983) | 10 А |  | Термопласт (EV000403) |  |  | Винтовое крепление (EV000717) | [6 empty] | Матовый (-ая) (EV000146) |  | IP20 (EV006405) | 65 мм | 65 мм | 35 мм |  |  |  | IP20 (EV006405) | В сборе с корпусом/рамкой (EV006348) |  |  |  |  | Винтов. зажим/клемма (EV001008) | [8 empty] | Нет |  |  |  | Нет | [9 empty] | 0 |  |  |  | 10 | [6 empty] | Нет | Да (EV004711) | 34.1 мм | Да | Светодиод. (LED) несменная (EV011515) | Выключатель 2х1-полюс. (EV006342) | 2 | 10 AX | Нет | Нет | Нет (EV004175) | Контроль и ориентация (EV011600) | [90 empty] | освещение | Флоупак | Blanca | выключатель |  | Дерево | изделие в сборе | [6 empty] | винты |  |  | 10 A в 250 В Переменный ток 50 Гц | комплект из 15 шт. | 1 | [14 empty] | открытый | глянцевое |  |  |  | 11 мм |  |  |  | 0.059 кг | [5 empty] | IEC 60669 |  |  |  | 60-60 % |  | 40000 циклы в соответствии с IEC 60669 | лампа | 1...2.5 мм² для Жесткий кабель(и) 1...2.5 мм² для Гибкий кабель(и) |  | Pozidriv No 1 |  | 5-40 °C | 5-35 °C | необработанная |  | клавиша | 2 | 1-полюсный 2-клавишный | [34 empty] | Срок гарантии на данное оборудование составляет 5 лет с момента отгрузки со склада Систэм Электрик, с подтверждением соответствующим документом | Подлежит замене | IP20 |  |  |  | не содержит галогенов
BLNVA106016 | BLANCA О/У 1-клавишный ПЕРЕКЛЮЧАТЕЛЬ (сх.6) ИЗОЛ.ПЛ, 10А, 250В, АНТРАЦИТ | Systeme Electric |  |  |  | 8536500700 | Электромеханические комнатные выключатели на силу тока не более 11 а | Переключатель Systeme Electric (ранее Schneider Electric) BLANCA (антрацит, открытой установки) с изолирующей пластиной одноклавишный предназначен для сетей до 250В, на ток до 10А. Переключатель позволяет управлять одним источником света из двух точек. Его можно установить, например, в двух концах коридора, у входа в комнату или у кровати. Корпус изделия выполнен из ABS-пластика. | Электротехническое оборудование Потенциал | PTPWD | MSC | Механические функции, открытый, цветные | BLA | ЭУИ BLANCA | RTD | Ритейл Медиум | EC001590 | Выключатель / Переключатель | 7 | Россия | https://static-pcsp.systeme.ru/image/-VI1WAcn.jpeg https://static-pcsp.systeme.ru/image/k5p6rYsEieWltxL06802342ed0a7b1744974894.jpeg https://static-pcsp.systeme.ru/image/EounxeKLUQfso3MY68b7d08083c921756876928.jpg | https://static-pcsp.systeme.ru/image/-VI1WAcn.jpeg | 1 2 3 | нет нет Вид под углом | [9 empty] | https://api.systeme.ru/product/media/download/988353 https://api.systeme.ru/product/media/download/988507 | Glossa Blanca W59 выключатель переключатель розетка светорегулятор AtlasDesign диммер Этюд Хит W45 Каталог Каталог электроустановочных изделий ЭУИ Атлас Дизайн Profi54 Профи54 Aqua Аква Nature Бланка Глосса HIT MultiBox Мультибокс Термостат Монтажная коробка Распределительная коробка Подрозетник Etude Glossa Blanca W59 выключатель переключатель розетка светорегулятор AtlasDesign диммер Этюд Хит W45 Каталог Каталог электроустановочных изделий ЭУИ Атлас Дизайн Profi54 Профи54 Aqua Аква Nature Бланка Глосса HIT MultiBox Мультибокс Термостат Монтажная коробка Распределительная коробка Подрозетник Etude быстрозажимные клеммы безвинтовая платформа Screwless | https://api.systeme.ru/product/media/download/988382 | Blanca выключатель переключатель Открытый монтаж Бланка Руководство по эксплуатации Открытый тип | https://api.systeme.ru/certificates/default/download/3435 https://api.systeme.ru/certificates/default/download/3411 https://api.systeme.ru/certificates/default/download/1772 https://api.systeme.ru/certificates/default/download/2490 https://api.systeme.ru/certificates/default/download/1708 https://api.systeme.ru/certificates/default/download/611 | С-ТР ТС-НВО Д-ТР ЕАЭС-RoHS С-ТР ТС-НВО С/Д-UZ Д-ТР ЕАЭС-RoHS С-ТР ТС-НВО | ЕАЭС RU С-RU.АТ21.В.00153_25 ЕАЭС N RU Д-RU.РА01.В.69737_25 ЕАЭС RU С-RU.АТ21.В.00035_20 UZ.SMT.01.0026.75482963 ЕАЭС № RU Д-RU.МЮ62.В.00690_20 ТС RU С-RU.АЯ96.В.00172 |  |  | https://www.youtube.com/watch?v=uNb4HCh0Ebw https://rutube.ru/video/1b5d2b80e3c71a11012a2c453955a023/?r=wd https://vkvideo.ru/video-120704871_456239601 | 317.5 | штука | 0 | 10 | BB1 PCE CAR P12 | 2 1 3 4 | 15 1 30 2700 | шт. шт. шт. шт. | 13606481197105 3606481197108 43606481197106 | 23.2 6.9 40.4 120 | 19.5 6.9 24.2 80 | 8.9 3.7 10.6 110.4 | см. см. см. см. | 0.985 0.059 2.154 211.835 | кг. кг. кг. кг. | 65 мм | 65 мм | 35 мм |  |  | 250 В | Открытой установки (EV000384) | Антрацит (EV000309) | [5 empty] | Пластик (EV000139) |  | Антрацит (SV007268) | Клавиша/кнопка (EV006531) | Да | Декоративное (EV010983) | 10 А |  | Термопласт (EV000403) |  |  | Винтовое крепление (EV000717) | [6 empty] | Матовый (-ая) (EV000146) |  | IP20 (EV006405) | 65 мм | 65 мм | 35 мм |  |  |  | IP20 (EV006405) | В сборе с корпусом/рамкой (EV006348) |  |  |  |  | Винтов. зажим/клемма (EV001008) | [8 empty] | Нет |  |  |  | Нет | [13 empty] | 10 | [6 empty] | Нет | Нет (EV004175) |  | Нет | В комплект не входит (EV009008) | Переключатель на 2 направления (EV000648) | 1 | 10 AX | Нет | Нет | Нет (EV004175) | [91 empty] | освещение | Флоупак | Blanca | выключатель |  | черный | изделие в сборе | [6 empty] | винты |  |  | 10 A в 250 В Переменный ток 50 Гц | комплект из 15 шт. | 1 | [14 empty] | открытый | глянцевое |  |  |  | 11 мм |  |  |  | 0.057 кг | [5 empty] | IEC 60669 |  |  |  | 60-60 % |  | 40000 циклы в соответствии с IEC 60669 |  | 1...2.5 мм² для Жесткий кабель(и) 1...2.5 мм² для Гибкий кабель(и) |  | Pozidriv No 1 |  | 5-40 °C | 5-35 °C | необработанная |  | клавиша | 1 | 1-полюсный на 2 направления | [34 empty] | Срок гарантии на данное оборудование составляет 5 лет с момента отгрузки со склада Систэм Электрик, с подтверждением соответствующим документом | Подлежит замене | IP20 |  |  |  | не содержит галогенов
BLNVA106115 | BLANCA О/У 1-клавишный ПЕРЕКЛЮЧАТЕЛЬ (сх.6) с подсветкой, ИЗОЛ.ПЛ, 10А, 250В, ЯСЕНЬ | Systeme Electric |  |  |  | 8536500700 | Электромеханические комнатные выключатели на силу тока не более 11 а | Переключатель Systeme Electric (ранее Schneider Electric) BLANCA (ясень, открытой установки) с изолирующей пластиной одноклавишный предназначен для сетей до 250В, на ток до 10А. Подсветка делает его легко находимым в отсутствие освещения. Переключатель позволяет управлять одним источником света из двух точек. Изделия цвета Ясень обладают уникальным рисунком, напоминающим древесный сруб. Корпус изделия выполнен из ABS-пластика. | Электротехническое оборудование Потенциал | PTPWD | MSC | Механические функции, открытый, цветные | BLA | ЭУИ BLANCA | RTD | Ритейл Медиум | EC001590 | Выключатель / Переключатель | 7 | Россия | https://static-pcsp.systeme.ru/image/WWuamrDU.jpeg https://static-pcsp.systeme.ru/image/k5p6rYsEieWltxL06802342ed0a7b1744974894.jpeg https://static-pcsp.systeme.ru/image/5tFdoaDaWb7vMe4F68b7d0806da361756876928.jpg | https://static-pcsp.systeme.ru/image/WWuamrDU.jpeg | 1 2 3 | нет нет Вид под углом | [9 empty] | https://api.systeme.ru/product/media/download/988353 https://api.systeme.ru/product/media/download/988507 | Glossa Blanca W59 выключатель переключатель розетка светорегулятор AtlasDesign диммер Этюд Хит W45 Каталог Каталог электроустановочных изделий ЭУИ Атлас Дизайн Profi54 Профи54 Aqua Аква Nature Бланка Глосса HIT MultiBox Мультибокс Термостат Монтажная коробка Распределительная коробка Подрозетник Etude Glossa Blanca W59 выключатель переключатель розетка светорегулятор AtlasDesign диммер Этюд Хит W45 Каталог Каталог электроустановочных изделий ЭУИ Атлас Дизайн Profi54 Профи54 Aqua Аква Nature Бланка Глосса HIT MultiBox Мультибокс Термостат Монтажная коробка Распределительная коробка Подрозетник Etude быстрозажимные клеммы безвинтовая платформа Screwless | https://api.systeme.ru/product/media/download/988382 | Blanca выключатель переключатель Открытый монтаж Бланка Руководство по эксплуатации Открытый тип | https://api.systeme.ru/certificates/default/download/3435 https://api.systeme.ru/certificates/default/download/3411 https://api.systeme.ru/certificates/default/download/1772 https://api.systeme.ru/certificates/default/download/2490 https://api.systeme.ru/certificates/default/download/1708 https://api.systeme.ru/certificates/default/download/611 | С-ТР ТС-НВО Д-ТР ЕАЭС-RoHS С-ТР ТС-НВО С/Д-UZ Д-ТР ЕАЭС-RoHS С-ТР ТС-НВО | ЕАЭС RU С-RU.АТ21.В.00153_25 ЕАЭС N RU Д-RU.РА01.В.69737_25 ЕАЭС RU С-RU.АТ21.В.00035_20 UZ.SMT.01.0026.75482963 ЕАЭС № RU Д-RU.МЮ62.В.00690_20 ТС RU С-RU.АЯ96.В.00172 |  |  | https://www.youtube.com/watch?v=uNb4HCh0Ebw https://rutube.ru/video/1b5d2b80e3c71a11012a2c453955a023/?r=wd https://vkvideo.ru/video-120704871_456239601 | 625.5 | штука | 0 | 5 | BB1 PCE CAR P12 | 2 1 3 4 | 15 1 30 2700 | шт. шт. шт. шт. | 13606481196597 3606481196590 43606481196598 | 23.2 6.9 40.4 120 | 19.5 6.9 24.2 80 | 8.9 3.7 10.6 110.4 | см. см. см. см. | 0.972 0.058 2.129 209.621 | кг. кг. кг. кг. | 65 мм | 65 мм | 35 мм |  |  | 250 В | Открытой установки (EV000384) | Дерево (EV000131) | [5 empty] | Пластик (EV000139) |  | Ясень (SV007412) | Клавиша/кнопка (EV006531) | Да | Декоративное (EV010983) | 10 А |  | Термопласт (EV000403) |  |  | Винтовое крепление (EV000717) | [6 empty] | Матовый (-ая) (EV000146) |  | IP20 (EV006405) | 65 мм | 65 мм | 35 мм |  |  |  | IP20 (EV006405) | В сборе с корпусом/рамкой (EV006348) |  |  |  |  | Винтов. зажим/клемма (EV001008) | [8 empty] | Нет |  |  |  | Нет | [13 empty] | 10 | [6 empty] | Нет | Да (EV004711) |  | Да | Светодиод. (LED) несменная (EV011515) | Переключатель на 2 направления (EV000648) | 1 | 10 AX | Нет | Нет | Нет (EV004175) | Контроль и ориентация (EV011600) | [90 empty] | освещение | Флоупак | Blanca | выключатель |  | Дерево | изделие в сборе | [6 empty] | винты |  |  | 10 A в 250 В Переменный ток 50 Гц | комплект из 15 шт. | 1 | [14 empty] | открытый | глянцевое |  |  |  | 11 мм |  |  |  | 0.058 кг | [5 empty] | IEC 60669 |  |  |  | 60-60 % |  | 40000 циклы в соответствии с IEC 60669 | лампа | 1...2.5 мм² для Жесткий кабель(и) 1...2.5 мм² для Гибкий кабель(и) |  | Pozidriv No 1 |  | 5-40 °C | 5-35 °C | необработанная |  | клавиша | 1 | 1-полюсный на 2 направления | [34 empty] | Срок гарантии на данное оборудование составляет 5 лет с момента отгрузки со склада Систэм Электрик, с подтверждением соответствующим документом | Подлежит замене | IP20 |  |  |  | не содержит галогенов
BLNVA106116 | BLANCA О/У 1-клавишный ПЕРЕКЛЮЧАТЕЛЬ (сх.6) с подсветкой, ИЗОЛ.ПЛ, 10А, 250В, АНТРАЦ | Systeme Electric |  |  |  | 8536500700 | Электромеханические комнатные выключатели на силу тока не более 11 а | Переключатель Systeme Electric (ранее Schneider Electric) BLANCA (антрацит, открытой установки) с изолирующей пластиной одноклавишный предназначен для сетей до 250В, на ток до 10А. Подсветка делает его легко находимым в отсутствие освещения. Переключатель позволяет управлять одним источником света из двух точек. Корпус изделия выполнен из ABS-пластика. | Электротехническое оборудование Потенциал | PTPWD | MSC | Механические функции, открытый, цветные | BLA | ЭУИ BLANCA | RTD | Ритейл Медиум | EC001590 | Выключатель / Переключатель | 7 | Россия | https://static-pcsp.systeme.ru/image/BUtO2JD8.jpeg https://static-pcsp.systeme.ru/image/k5p6rYsEieWltxL06802342ed0a7b1744974894.jpeg https://static-pcsp.systeme.ru/image/74cIBqRrdQalOJd568b7d080693481756876928.jpg | https://static-pcsp.systeme.ru/image/BUtO2JD8.jpeg | 1 2 3 | нет нет Вид под углом | [9 empty] | https://api.systeme.ru/product/media/download/988353 https://api.systeme.ru/product/media/download/988507 | Glossa Blanca W59 выключатель переключатель розетка светорегулятор AtlasDesign диммер Этюд Хит W45 Каталог Каталог электроустановочных изделий ЭУИ Атлас Дизайн Profi54 Профи54 Aqua Аква Nature Бланка Глосса HIT MultiBox Мультибокс Термостат Монтажная коробка Распределительная коробка Подрозетник Etude Glossa Blanca W59 выключатель переключатель розетка светорегулятор AtlasDesign диммер Этюд Хит W45 Каталог Каталог электроустановочных изделий ЭУИ Атлас Дизайн Profi54 Профи54 Aqua Аква Nature Бланка Глосса HIT MultiBox Мультибокс Термостат Монтажная коробка Распределительная коробка Подрозетник Etude быстрозажимные клеммы безвинтовая платформа Screwless | https://api.systeme.ru/product/media/download/988382 | Blanca выключатель переключатель Открытый монтаж Бланка Руководство по эксплуатации Открытый тип | https://api.systeme.ru/certificates/default/download/3435 https://api.systeme.ru/certificates/default/download/3411 https://api.systeme.ru/certificates/default/download/1772 https://api.systeme.ru/certificates/default/download/2490 https://api.systeme.ru/certificates/default/download/1708 https://api.systeme.ru/certificates/default/download/611 | С-ТР ТС-НВО Д-ТР ЕАЭС-RoHS С-ТР ТС-НВО С/Д-UZ Д-ТР ЕАЭС-RoHS С-ТР ТС-НВО | ЕАЭС RU С-RU.АТ21.В.00153_25 ЕАЭС N RU Д-RU.РА01.В.69737_25 ЕАЭС RU С-RU.АТ21.В.00035_20 UZ.SMT.01.0026.75482963 ЕАЭС № RU Д-RU.МЮ62.В.00690_20 ТС RU С-RU.АЯ96.В.00172 |  |  | https://www.youtube.com/watch?v=uNb4HCh0Ebw https://rutube.ru/video/1b5d2b80e3c71a11012a2c453955a023/?r=wd https://vkvideo.ru/video-120704871_456239601 | 469.5 | штука | 0 | 5 | BB1 PCE CAR P12 | 2 1 3 4 | 15 1 30 2700 | шт. шт. шт. шт. | 13606481197112 3606481197115 43606481197113 | 23.2 6.9 40.4 120 | 19.5 6.9 24.2 80 | 8.9 3.7 10.6 110.4 | см. см. см. см. | 0.972 0.058 2.129 209.621 | кг. кг. кг. кг. | 65 мм | 65 мм | 35 мм |  |  | 250 В | Открытой установки (EV000384) | Антрацит (EV000309) | [5 empty] | Пластик (EV000139) |  | Антрацит (SV007268) | Клавиша/кнопка (EV006531) | Да | Декоративное (EV010983) | 10 А |  | Термопласт (EV000403) |  |  | Винтовое крепление (EV000717) | [6 empty] | Матовый (-ая) (EV000146) |  | IP20 (EV006405) | 65 мм | 65 мм | 35 мм |  |  |  | IP20 (EV006405) | В сборе с корпусом/рамкой (EV006348) |  |  |  |  | Винтов. зажим/клемма (EV001008) | [8 empty] | Нет |  |  |  | Нет | [13 empty] | 10 | [6 empty] | Нет | Да (EV004711) |  | Да | Светодиод. (LED) несменная (EV011515) | Переключатель на 2 направления (EV000648) | 1 | 10 AX | Нет | Нет | Нет (EV004175) | Контроль и ориентация (EV011600) | [90 empty] | освещение | Флоупак | Blanca | выключатель |  | черный | изделие в сборе | [6 empty] | винты |  |  | 10 A в 250 В Переменный ток 50 Гц | комплект из 15 шт. | 1 | [14 empty] | открытый | глянцевое |  |  |  | 11 мм |  |  |  | 0.058 кг | [5 empty] | IEC 60669 |  |  |  | 60-60 % |  | 40000 циклы в соответствии с IEC 60669 | лампа | 1...2.5 мм² для Жесткий кабель(и) 1...2.5 мм² для Гибкий кабель(и) |  | Pozidriv No 1 |  | 5-40 °C | 5-35 °C | необработанная |  | клавиша | 1 | 1-полюсный на 2 направления | [34 empty] | Срок гарантии на данное оборудование составляет 5 лет с момента отгрузки со склада Систэм Электрик, с подтверждением соответствующим документом | Подлежит замене | IP20 |  |  |  | не содержит галогенов
BLNSR003231 | BLANCA С/У РОЗЕТКА СИЛОВАЯ 2К+З, 32А, 250В, БЕЛЫЙ | Systeme Electric |  |  |  | 8536699008 | Прочие | Розетка Systeme Electric (ранее Schneider Electric) BLANCA (белый, скрытой установки) силовая с заземлением для применения в сетях до 250В, на ток до 32А. Монтаж выполняется с помощью монтажных лапок и винта. Поверхность имеет глянцевое покрытие. Размеры розетки: 100*100*47 мм. | Электротехническое оборудование Потенциал | PTPWD | FMF | Механические функции, скрытый | BLA | ЭУИ BLANCA | RTD | Ритейл Медиум | EC000125 | Розетка силовая (штепсельная) | 7 | Россия | https://static-pcsp.systeme.ru/image/sMycXQms.jpeg https://static-pcsp.systeme.ru/image/Vn-P7MoD.jpeg https://static-pcsp.systeme.ru/image/k5p6rYsEieWltxL06802342ed0a7b1744974894.jpeg | https://static-pcsp.systeme.ru/image/sMycXQms.jpeg | 1 2 3 | нет нет нет | [9 empty] | https://api.systeme.ru/product/media/download/988353 https://api.systeme.ru/product/media/download/988507 | Glossa Blanca W59 выключатель переключатель розетка светорегулятор AtlasDesign диммер Этюд Хит W45 Каталог Каталог электроустановочных изделий ЭУИ Атлас Дизайн Profi54 Профи54 Aqua Аква Nature Бланка Глосса HIT MultiBox Мультибокс Термостат Монтажная коробка Распределительная коробка Подрозетник Etude Glossa Blanca W59 выключатель переключатель розетка светорегулятор AtlasDesign диммер Этюд Хит W45 Каталог Каталог электроустановочных изделий ЭУИ Атлас Дизайн Profi54 Профи54 Aqua Аква Nature Бланка Глосса HIT MultiBox Мультибокс Термостат Монтажная коробка Распределительная коробка Подрозетник Etude быстрозажимные клеммы безвинтовая платформа Screwless | https://api.systeme.ru/product/media/download/988390 | Blanca розетка Бланка Руководство по эксплуатации Силовая розетка | https://api.systeme.ru/certificates/default/download/2180 https://api.systeme.ru/certificates/default/download/2167 https://api.systeme.ru/certificates/default/download/2110 https://api.systeme.ru/certificates/default/download/1773 https://api.systeme.ru/certificates/default/download/2499 https://api.systeme.ru/certificates/default/download/1635 https://api.systeme.ru/certificates/default/download/615 | С-ТР ТС-НВО Д-ТР ЕАЭС-RoHS Д-ТР ЕАЭС-RoHS С-ТР ТС-НВО С/Д-UZ С-ТР ЕАЭС-RoHS Д-ТР ЕАЭС-RoHS С-ТР ТС-НВО | ЕАЭС RU С-RU.АТ21.В.00075_21 ЕАЭС № RU Д-RU.РА01.В.84139_21 ЕАЭС № RU Д-RU.РА01.В.83486_21 ЕАЭС RU С-RU.АТ21.В.00036_20 UZ.SMT.01.0026.75483698 ЕАЭС № RU Д-RU.МЮ62.В.00533_20 ТС RU С-RU.АЯ96.В.00179 | https://api.systeme.ru/player/embed?ref=BLNSR003231 | https://static-pcsp.systeme.ru/player_360/5f10b9c1799c94X7kXRdY1Lvmb6thSV3rrA8JFkY-5UR4_1594931649.jpg https://static-pcsp.systeme.ru/player_360/5f10b9c18014eDOy9sY3pxVwQsWBtTSE-haPoUfrToMxN_1594931649.jpg https://static-pcsp.systeme.ru/player_360/5f10b9c18817bNwG7nJVHZZkhRDTEzUszx6qFWeIU5pm2_1594931649.jpg https://static-pcsp.systeme.ru/player_360/5f10b9c18f71fJImgI6_ZtFxExyvS_fh69NVmmVPgGujX_1594931649.jpg https://static-pcsp.systeme.ru/player_360/5f10b9c197614JTR9FC2z_Qj5rRRE9h6s74DUVWkmTBQg_1594931649.jpg https://static-pcsp.systeme.ru/player_360/5f10b9c1a0471Q1ercmv5hJ4YoWqVOs3kcSTbXOgSK-xl_1594931649.jpg https://static-pcsp.systeme.ru/player_360/5f10b9c1a7613A6YfAdjDMp392YofFc2AOJVfogjBKbx6_1594931649.jpg https://static-pcsp.systeme.ru/player_360/5f10b9c1af87eMDKnGo7T41OYxs5u9WShn-uphnELkTJ4_1594931649.jpg https://static-pcsp.systeme.ru/player_360/5f10b9c1b59ceDC6VNSVd-WtYK8S6-Kg4RxI-gi67clJa_1594931649.jpg https://static-pcsp.systeme.ru/player_360/5f10b9c1c075ePZXydwpd4NdjxiN1BNx0aZYDbIHSxZZl_1594931649.jpg https://static-pcsp.systeme.ru/player_360/5f10b9c1c92cfnzrqJEdVi013oQ71JJVn2L_w3KcUO31t_1594931649.jpg https://static-pcsp.systeme.ru/player_360/5f10b9c1d0781G7ECUID6qxXuneARNXwtO79wfd2nBN_H_1594931649.jpg https://static-pcsp.systeme.ru/player_360/5f10b9c1d8b6281RPiSw4hG2wGuiaxE7uLH0DGiw0AuvM_1594931649.jpg https://static-pcsp.systeme.ru/player_360/5f10b9c1e00f8oSL_G3vBar5OKmLa1wToi_LUPimCB_zE_1594931649.jpg https://static-pcsp.systeme.ru/player_360/5f10b9c1e8292qYwX6udmoGjsv97D4cQqCwmcTWq_jAvm_1594931649.jpg https://static-pcsp.systeme.ru/player_360/5f10b9c1ee9faZzafdTt3bsywolXn7XcyAk8ZXLeFfwkd_1594931649.jpg https://static-pcsp.systeme.ru/player_360/5f10b9c203ab3EpuJ_FOqtSv_xj_EL6qQQRXdwxVmUbzS_1594931650.jpg https://static-pcsp.systeme.ru/player_360/5f10b9c20edd0PZASXg__-i9qamI065OzWx4FTef6X52n_1594931650.jpg https://static-pcsp.systeme.ru/player_360/5f10b9c217171R1Ce07YSkcTE6baI1d0_yIuEXDrYdOL7_1594931650.jpg https://static-pcsp.systeme.ru/player_360/5f10b9c21f901s0I_xOS6rkFgy5TnoNayE4x_We-UVctY_1594931650.jpg https://static-pcsp.systeme.ru/player_360/5f10b9c226a0b_KpvNoYkG5aJGjHujY1JxjCoxvgMnlTT_1594931650.jpg https://static-pcsp.systeme.ru/player_360/5f10b9c22d53cPTzrgafnamhEmaCtHmV4ene9KyNP4Dzo_1594931650.jpg https://static-pcsp.systeme.ru/player_360/5f10b9c23559aXP49QbZGQBHf86-OLimc0WU1-PoTSQii_1594931650.jpg https://static-pcsp.systeme.ru/player_360/5f10b9c23e6dba7Br30XR9QS3pnOKpc1I5JvxywiPOzlm_1594931650.jpg https://static-pcsp.systeme.ru/player_360/5f10b9c24781bQJ3DuwKunqNfoAFx5I1cR8C7P2f0AxsA_1594931650.jpg https://static-pcsp.systeme.ru/player_360/5f10b9c24fce8a8XcM7rxgPVc5oVD16hz-a3F1oVhSr6K_1594931650.jpg https://static-pcsp.systeme.ru/player_360/5f10b9c2590de9QeI2P_zLfccO3IYhvRit4DDKbed4IoN_1594931650.jpg https://static-pcsp.systeme.ru/player_360/5f10b9c26100b8EWgfMh62Ut3jMdo1ivF82UHXdy31sCz_1594931650.jpg https://static-pcsp.systeme.ru/player_360/5f10b9c267b77nxWZsJlUup_DfuXu-ylgJIH-G6z2XKjD_1594931650.jpg https://static-pcsp.systeme.ru/player_360/5f10b9c2701cd1lmrqR_X4py0xCLfqZNmeIgsJat2anZw_1594931650.jpg https://static-pcsp.systeme.ru/player_360/5f10b9c276d7c4TQLIjXolBcSChyui6q_U8YO4hmfKSSi_1594931650.jpg https://static-pcsp.systeme.ru/player_360/5f10b9c27d36fwP3QrZl3C-q_dE3F3SCUz9hbU5qrR6ul_1594931650.jpg https://static-pcsp.systeme.ru/player_360/5f10b9c286af4jDiGWgziYCvtHH-o2TKodazaUX375HFO_1594931650.jpg https://static-pcsp.systeme.ru/player_360/5f10b9c28fb70hwhrbjQH7zH2wYgFyU3B4ODUG1xuaB8u_1594931650.jpg https://static-pcsp.systeme.ru/player_360/5f10b9c29bf61fYxfPYI1rAQUSwMLhtqeYMHzXElMsxGU_1594931650.jpg https://static-pcsp.systeme.ru/player_360/5f10b9c2b1cbcR0bITnpBUkhiq3ZgJCGCvIIGbfyZ2vKT_1594931650.jpg https://static-pcsp.systeme.ru/player_360/5f10b9c2b1cbcR0bITnpBUkhiq3ZgJCGCvIIGbfyZ2vKT_1594931650.jpg https://static-pcsp.systeme.ru/player_360/5f10b9c2b1cbcR0bITnpBUkhiq3ZgJCGCvIIGbfyZ2vKT_1594931650.jpg | https://www.youtube.com/watch?v=gxAkZCx8Zow https://www.youtube.com/watch?v=uNb4HCh0Ebw https://rutube.ru/video/125a377127516b8216f694836b148a3e/?r=wd https://rutube.ru/video/1b5d2b80e3c71a11012a2c453955a023/?r=wd https://vkvideo.ru/video-120704871_456239618 https://vkvideo.ru/video-120704871_456239601 | 388.5 | штука | 0 | 2 | BB1 PCE CAR P12 | 2 1 3 4 | 6 1 36 1080 | шт. шт. шт. шт. | 13606481194500 3606481194503 43606481194501 | 23.2 10.5 40.4 120 | 19.5 10.5 24.2 80 | 8.9 5 28.8 101.4 | см. см. см. см. | 0.767 0.111 4.898 164.926 | кг. кг. кг. кг. | 100 мм | 100 мм | 47 мм |  | 32 А | 250 В | Внутренний / скрытый (EV000383) | Белый (EV000202) | [5 empty] | Пластик (EV000139) |  | Белый (SV007255) |  | Да | Необработанная (EV006034) |  |  | Термопласт (EV000403) | Нет | Нет | Винтовое крепление (EV006354) | [5 empty] | Нет | Глянцевый (EV006395) | Нет | IP20 (EV006405) | 100 мм | 100 мм | 47 мм | 3 | 0 | 47 мм | IP20 (EV006405) | В сборе с корпусом/рамкой (EV006348) | Прочее (EV000154) | 1 | Нет | Нет | Винтов. зажим/клемма (EV001008) | Нет | 2 | Нет | 50...50 Гц | Нет | Да | Нет | Нет | Нет | Нет | Не требует специального питания (EV006426) | Да | Нет | Нет | Без надписи/печати (EV005886) |  | Нет | 0 | Нет | Нет | Нет | Нет | 0 | Нет | Нет | Нет |  | 0 мА | IK01 (EV006807) | [107 empty] | Флоупак | Blanca | розетка |  |  | изделие в сборе | [6 empty] | винт монтажные лапки |  |  | 32 A в 250 В Переменный ток 50 Гц | комплект из 6 шт. | 1 | [6 empty] | 2P + N | [8 empty] | глянцевое |  | Белый |  | 11 мм | ABS (акрилонитрил-бутадиен-стирол): все стороны |  |  | 0.113 кг |  |  |  | утопленный |  | IEC 60884-1 | 31 мм |  | 3 | 60-60 % |  | 5000 циклы | без индикации | 1.5...4 мм² для жесткий кабель(и) 1.5...4 мм² для гибкий кабель(и) | Без индикации | Pozidriv No 1 | с заземляющим штырем | 5-40 °C | 5-35 °C | необработанная | 3 винтовые зажимы |  |  |  | 250 В |  | 1 | [31 empty] | Срок гарантии на данное оборудование составляет 5 лет с момента отгрузки со склада Систэм Электрик, с подтверждением соответствующим документом | Подлежит замене | IP20 |  |  | EAC
BLNSV003231 | BLANCA С/У ВИЛКА СИЛОВАЯ 2К+З, 32А, 250В, БЕЛЫЙ | Systeme Electric |  |  |  | 8536699008 | Прочие | Вилка Systeme Electric (ранее Schneider Electric) BLANCA (белый, скрытой установки) силовая предназначена для сетей до 250В, на ток до 32А. Монтаж выполняется с помощью монтажных лапок и винта. Поверхность имеет глянцевое покрытие. Размеры розетки: 67*104*73 мм. | Электротехническое оборудование Потенциал | PTPWD | FMF | Механические функции, скрытый | BLA | ЭУИ BLANCA | RTD | Ритейл Медиум | EC000242 | Вилка с защитным контактом | 7 | Россия | https://static-pcsp.systeme.ru/image/5Zya-aGa.jpeg https://static-pcsp.systeme.ru/image/3bA8j3_C.jpeg https://static-pcsp.systeme.ru/image/k5p6rYsEieWltxL06802342ed0a7b1744974894.jpeg | https://static-pcsp.systeme.ru/image/5Zya-aGa.jpeg | 1 2 3 | нет нет нет | [9 empty] | https://api.systeme.ru/product/media/download/988353 https://api.systeme.ru/product/media/download/988507 | Glossa Blanca W59 выключатель переключатель розетка светорегулятор AtlasDesign диммер Этюд Хит W45 Каталог Каталог электроустановочных изделий ЭУИ Атлас Дизайн Profi54 Профи54 Aqua Аква Nature Бланка Глосса HIT MultiBox Мультибокс Термостат Монтажная коробка Распределительная коробка Подрозетник Etude Glossa Blanca W59 выключатель переключатель розетка светорегулятор AtlasDesign диммер Этюд Хит W45 Каталог Каталог электроустановочных изделий ЭУИ Атлас Дизайн Profi54 Профи54 Aqua Аква Nature Бланка Глосса HIT MultiBox Мультибокс Термостат Монтажная коробка Распределительная коробка Подрозетник Etude быстрозажимные клеммы безвинтовая платформа Screwless | https://api.systeme.ru/product/media/download/988381 | Blanca розетка Бланка Руководство по эксплуатации Силовая розетка | https://api.systeme.ru/certificates/default/download/2180 https://api.systeme.ru/certificates/default/download/2167 https://api.systeme.ru/certificates/default/download/2110 https://api.systeme.ru/certificates/default/download/1773 https://api.systeme.ru/certificates/default/download/2499 https://api.systeme.ru/certificates/default/download/1635 https://api.systeme.ru/certificates/default/download/615 | С-ТР ТС-НВО Д-ТР ЕАЭС-RoHS Д-ТР ЕАЭС-RoHS С-ТР ТС-НВО С/Д-UZ С-ТР ЕАЭС-RoHS Д-ТР ЕАЭС-RoHS С-ТР ТС-НВО | ЕАЭС RU С-RU.АТ21.В.00075_21 ЕАЭС № RU Д-RU.РА01.В.84139_21 ЕАЭС № RU Д-RU.РА01.В.83486_21 ЕАЭС RU С-RU.АТ21.В.00036_20 UZ.SMT.01.0026.75483698 ЕАЭС № RU Д-RU.МЮ62.В.00533_20 ТС RU С-RU.АЯ96.В.00179 | https://api.systeme.ru/player/embed?ref=BLNSV003231 | https://static-pcsp.systeme.ru/player_360/5f10b9c2c4a5brI-Ud3FNNrw5WFSAlp8rgi7EbIwXJVi2_1594931650.jpg https://static-pcsp.systeme.ru/player_360/5f10b9c2cbaa7r1Pn6rG0_i1QXJIXLCKz4e-N4nfcgT-L_1594931650.jpg https://static-pcsp.systeme.ru/player_360/5f10b9c2d3327ZblU6IBzS-WgEPPjnBO8dzLpAkQeOqdi_1594931650.jpg https://static-pcsp.systeme.ru/player_360/5f10b9c2dc248zfDZn4f1u59ls8iZwopbJPG6ch5HdQej_1594931650.jpg https://static-pcsp.systeme.ru/player_360/5f10b9c2e3138hBKRO12u3ZGCQmmUI5FsS7--e5N6TSmP_1594931650.jpg https://static-pcsp.systeme.ru/player_360/5f10b9c2ea822b0peuMh7mqTcc7Wy6QUOH94nmHwEp3HF_1594931650.jpg https://static-pcsp.systeme.ru/player_360/5f10b9c2f3a2fsVDR0ydScNXQAlzbRIzPvg1UNbs9AJgI_1594931650.jpg https://static-pcsp.systeme.ru/player_360/5f10b9c306fe9IZFXOhAscljYJvGm3-vZGysWVYN4L8Gp_1594931651.jpg https://static-pcsp.systeme.ru/player_360/5f10b9c30ea23-c2AAFZuP5bjt9GWWuistUghjaNO06Hn_1594931651.jpg https://static-pcsp.systeme.ru/player_360/5f10b9c3154bbfAzJom0Vd8mbAqo_41ttL3Bz5Exw_0l4_1594931651.jpg https://static-pcsp.systeme.ru/player_360/5f10b9c3251f7CJCIvs3eaLJ0YBvxKovFlf5R5aBO5QXU_1594931651.jpg https://static-pcsp.systeme.ru/player_360/5f10b9c32c1d1DC928mAc_WsJHg6hywvOp166z_JOWJo6_1594931651.jpg https://static-pcsp.systeme.ru/player_360/5f10b9c334d16MqwpQxLnUqPYg9FVQJundCvXLZg_WKDX_1594931651.jpg https://static-pcsp.systeme.ru/player_360/5f10b9c33be03xQZ4hZ4_NHX5g_26kd65cEeSUw7E5-n5_1594931651.jpg https://static-pcsp.systeme.ru/player_360/5f10b9c3426cbPwjS1QzPUIS4wLZsXj0iiGuBm4fc3US7_1594931651.jpg https://static-pcsp.systeme.ru/player_360/5f10b9c34b1e2fNeseCMBXrFEPpAF-fqlzMYOZutOLHRn_1594931651.jpg https://static-pcsp.systeme.ru/player_360/5f10b9c355649_21sNIll92GZAWYPB7qjT6b-JyPrs1oK_1594931651.jpg https://static-pcsp.systeme.ru/player_360/5f10b9c35cdadDpg2kwlDCTDXosBI7Bx1xYz9YoA6hqzt_1594931651.jpg https://static-pcsp.systeme.ru/player_360/5f10b9c364ccezrASiJ6aiJHzzoRDUHSUByLP8qFjBTPL_1594931651.jpg https://static-pcsp.systeme.ru/player_360/5f10b9c36c3e5Lzb-QvStwjoCrfIUgT5ojw1u2wpk9s9N_1594931651.jpg https://static-pcsp.systeme.ru/player_360/5f10b9c3754bew2x4s1YuSHle9xu58i0jhQcoapfR82U4_1594931651.jpg https://static-pcsp.systeme.ru/player_360/5f10b9c37b8d6KU4QLrsPRRPy-YOE7cOQ6wJYfy2OgtOy_1594931651.jpg https://static-pcsp.systeme.ru/player_360/5f10b9c38467bft4rnG86Vcuq6jATOruTJ9eX8uNivsY2_1594931651.jpg https://static-pcsp.systeme.ru/player_360/5f10b9c3984286NOmapZ9K3IOfW0KcY6C6IkM4Mxq6jbQ_1594931651.jpg https://static-pcsp.systeme.ru/player_360/5f10b9c3a31d7mipydotP2w5BDk1YnOi7AfnA-2-hjP6i_1594931651.jpg https://static-pcsp.systeme.ru/player_360/5f10b9c3abf8fHtdTZy_Szr5XvuYIQtgfb4F9a0E1XVAa_1594931651.jpg https://static-pcsp.systeme.ru/player_360/5f10b9c3b2bc3nt_iD3xFTagMWUepzBgFWjWsRvvOGsom_1594931651.jpg https://static-pcsp.systeme.ru/player_360/5f10b9c3b9dccVKQ3pbMcGa4NygnGXrugXsiL2Hh4n8IS_1594931651.jpg https://static-pcsp.systeme.ru/player_360/5f10b9c3c0ab0F9cBPhzKibmF5IXVRMJeJRei-6P09-RI_1594931651.jpg https://static-pcsp.systeme.ru/player_360/5f10b9c3c962dJ-MRBxZ14satl6bPyXgQ4muvm0qQKJZS_1594931651.jpg https://static-pcsp.systeme.ru/player_360/5f10b9c3d1ebazlAQa5BWIlaF0Va0fwsnq44OM5PqM18L_1594931651.jpg https://static-pcsp.systeme.ru/player_360/5f10b9c3d8af7z4HGWGe41Qu0looy9GfhC2ZnxiKhDy3q_1594931651.jpg https://static-pcsp.systeme.ru/player_360/5f10b9c3e0307pIYw7M76FmUcntPkSeiOg8HBNez_6JqM_1594931651.jpg https://static-pcsp.systeme.ru/player_360/5f10b9c3e6f11abEJFcmkQH3HcZpHbSJ2Oc8v9wK8etos_1594931651.jpg https://static-pcsp.systeme.ru/player_360/5f10b9c3ed9c2aax9vkaZ_qmGut4_8dn0C7Isa5qulBMC_1594931651.jpg https://static-pcsp.systeme.ru/player_360/5f10b9c400cb2A70pT1Xa8GwoFRO_QwrcliMQpgAZw8Tp_1594931651.jpg https://static-pcsp.systeme.ru/player_360/5f10b9c400cb2A70pT1Xa8GwoFRO_QwrcliMQpgAZw8Tp_1594931651.jpg https://static-pcsp.systeme.ru/player_360/5f10b9c400cb2A70pT1Xa8GwoFRO_QwrcliMQpgAZw8Tp_1594931651.jpg | https://www.youtube.com/watch?v=gxAkZCx8Zow https://www.youtube.com/watch?v=uNb4HCh0Ebw https://rutube.ru/video/125a377127516b8216f694836b148a3e/?r=wd https://rutube.ru/video/1b5d2b80e3c71a11012a2c453955a023/?r=wd https://vkvideo.ru/video-120704871_456239618 https://vkvideo.ru/video-120704871_456239601 | 388.5 | штука | 0 | 2 | BB1 PCE CAR P12 | 2 1 3 4 | 6 1 36 1080 | шт. шт. шт. шт. | 13606481194517 3606481194510 43606481194518 | 23.2 10.9 40.4 120 | 19.5 7.1 24.2 80 | 8.9 7.7 28.8 101.4 | см. см. см. см. | 0.724 0.104 4.637 157.096 | кг. кг. кг. кг. | 104 мм | 67 мм | 73 мм |  | 32 А | 250 В |  | Белый (EV000202) | [5 empty] | Пластик (EV000139) |  | Белый (SV007255) | [5 empty] | Термопласт (EV000403) | [20 empty] | С заземляющим штырем (EV005891) | [17 empty] | Нет | [9 empty] | Нет | [35 empty] | IP20 (EV006405) | [9 empty] | 2 | Безвинтовая клемма (EV005434) | Прямолинейн. (EV000164) | [64 empty] | Флоупак | Blanca | вилка |  |  | изделие в сборе | [6 empty] | винт монтажные лапки |  |  | 32 A в 250 В Переменный ток 50 Гц | комплект из 6 шт. | 1 | [6 empty] | 2P + N | [8 empty] | глянцевое |  | Белый |  | 11 мм | ABS (акрилонитрил-бутадиен-стирол): все стороны |  |  | 0.117 кг |  |  |  | утопленный |  | IEC 60884-1 |  |  | 3 | 60-60 % |  |  | без индикации | 1.5...4 мм² для жесткий кабель(и) 1.5...4 мм² для гибкий кабель(и) | Без индикации | Pozidriv No 1 | с заземляющим штырем | 5-40 °C | 5-35 °C | необработанная | 3 винтовые зажимы |  |  |  | 250 В |  | 1 | [31 empty] | Срок гарантии на данное оборудование составляет 5 лет с момента отгрузки со склада Систэм Электрик, с подтверждением соответствующим документом | Подлежит замене | IP20 |  |  | EAC
BLNVA101105 | BLANCA О/У 1-клавишный ВЫКЛЮЧАТЕЛЬ (сх.1) с подсветкой, 10А, 250В, ЯСЕНЬ | Systeme Electric |  |  |  | 8536500700 | Электромеханические комнатные выключатели на силу тока не более 11 а | Выключатель Systeme Electric (ранее Schneider Electric) BLANCA (ясень, открытой установки) одноклавишный предназначен для сетей до 250В, на ток до 10А. Подсветка делает его легко находимым в отсутствие освещения. Выключатель подходит для большинства типов ламп. Изделия цвета Ясень обладают уникальным рисунком, напоминающим древесный сруб. Выключатель изготовлен из ABS-пластика, прост в установке и удобен в применении. | Электротехническое оборудование Потенциал | PTPWD | MSC | Механические функции, открытый, цветные | BLA | ЭУИ BLANCA | RTD | Ритейл Медиум | EC001590 | Выключатель / Переключатель | 7 | Россия | https://static-pcsp.systeme.ru/image/9PzX04EZ.jpeg https://static-pcsp.systeme.ru/image/k5p6rYsEieWltxL06802342ed0a7b1744974894.jpeg https://static-pcsp.systeme.ru/image/eB6cTVKjuRVoN1At68b7d08106f8d1756876929.jpg | https://static-pcsp.systeme.ru/image/9PzX04EZ.jpeg | 1 2 3 | нет нет Вид под углом | [9 empty] | https://api.systeme.ru/product/media/download/988353 https://api.systeme.ru/product/media/download/988507 | Glossa Blanca W59 выключатель переключатель розетка светорегулятор AtlasDesign диммер Этюд Хит W45 Каталог Каталог электроустановочных изделий ЭУИ Атлас Дизайн Profi54 Профи54 Aqua Аква Nature Бланка Глосса HIT MultiBox Мультибокс Термостат Монтажная коробка Распределительная коробка Подрозетник Etude Glossa Blanca W59 выключатель переключатель розетка светорегулятор AtlasDesign диммер Этюд Хит W45 Каталог Каталог электроустановочных изделий ЭУИ Атлас Дизайн Profi54 Профи54 Aqua Аква Nature Бланка Глосса HIT MultiBox Мультибокс Термостат Монтажная коробка Распределительная коробка Подрозетник Etude быстрозажимные клеммы безвинтовая платформа Screwless | https://api.systeme.ru/product/media/download/988382 | Blanca выключатель переключатель Открытый монтаж Бланка Руководство по эксплуатации Открытый тип | https://api.systeme.ru/certificates/default/download/3435 https://api.systeme.ru/certificates/default/download/3411 https://api.systeme.ru/certificates/default/download/1772 https://api.systeme.ru/certificates/default/download/2490 https://api.systeme.ru/certificates/default/download/1708 https://api.systeme.ru/certificates/default/download/611 | С-ТР ТС-НВО Д-ТР ЕАЭС-RoHS С-ТР ТС-НВО С/Д-UZ Д-ТР ЕАЭС-RoHS С-ТР ТС-НВО | ЕАЭС RU С-RU.АТ21.В.00153_25 ЕАЭС N RU Д-RU.РА01.В.69737_25 ЕАЭС RU С-RU.АТ21.В.00035_20 UZ.SMT.01.0026.75482963 ЕАЭС № RU Д-RU.МЮ62.В.00690_20 ТС RU С-RU.АЯ96.В.00172 |  |  | https://www.youtube.com/watch?v=uNb4HCh0Ebw https://rutube.ru/video/1b5d2b80e3c71a11012a2c453955a023/?r=wd https://vkvideo.ru/video-120704871_456239601 | 452.5 | штука | 0 | 5 | BB1 PCE CAR P12 | 2 1 3 4 | 15 1 30 2700 | шт. шт. шт. шт. | 13606481197655 3606481197658 43606481197656 | 23.2 6.9 40.4 120 | 19.5 6.9 24.2 80 | 8.9 3.7 10.6 110.4 | см. см. см. см. | 0.853 0.05 1.891 188.21 | кг. кг. кг. кг. | 65 мм | 65 мм | 35 мм |  |  | 250 В | Открытой установки (EV000384) | Дерево (EV000131) | [5 empty] | Пластик (EV000139) |  | Ясень (SV007412) | Клавиша/кнопка (EV006531) | Да | Декоративное (EV010983) | 10 А |  | Термопласт (EV000403) |  |  | Винтовое крепление (EV000717) | [6 empty] | Матовый (-ая) (EV000146) |  | IP20 (EV006405) | 65 мм | 65 мм | 35 мм |  |  |  | IP20 (EV006405) | В сборе с корпусом/рамкой (EV006348) |  |  |  |  | Винтов. зажим/клемма (EV001008) | [8 empty] | Нет |  |  |  | Нет | [13 empty] | 10 | [6 empty] | Нет | Да (EV004711) |  | Да | Светодиод. (LED) несменная (EV011515) | Выключатель 1-полюс. (EV009624) | 1 | 10 AX | Нет | Нет | Нет (EV004175) | Контроль и ориентация (EV011600) | [90 empty] | освещение | Флоупак | Blanca | выключатель |  | Дерево | изделие в сборе | [6 empty] | винты |  |  | 10 A в 250 В Переменный ток 50 Гц | комплект из 15 шт. | 1 | [14 empty] | открытый | глянцевое |  |  |  | 11 мм |  |  |  | 0.051 кг | [5 empty] | IEC 60669 |  |  |  | 60-60 % |  | 40000 циклы в соответствии с IEC 60669 | лампа | 1...2.5 мм² для Жесткий кабель(и) 1...2.5 мм² для Гибкий кабель(и) |  | Pozidriv No 1 |  | 5-40 °C | 5-35 °C | необработанная |  | клавиша | 1 | однополюсный | [34 empty] | Срок гарантии на данное оборудование составляет 5 лет с момента отгрузки со склада Систэм Электрик, с подтверждением соответствующим документом | Подлежит замене | IP20 |  |  |  | не содержит галогенов
BLNVA105105 | BLANCA О/У 2-клавишный ВЫКЛЮЧАТЕЛЬ (сх.5) с подсветкой, 10А, 250В, ЯСЕНЬ | Systeme Electric |  |  |  | 8536500700 | Электромеханические комнатные выключатели на силу тока не более 11 а | Выключатель Systeme Electric (ранее Schneider Electric) BLANCA (ясень, открытой установки) двухклавишный предназначен для сетей до 250В, на ток до 10А. Подсветка делает его легко находимым в отсутствие освещения. Двухклавишный выключатель позволяет управлять двумя источниками света из одной точки. Изделия цвета Ясень обладают уникальным рисунком, напоминающим древесный сруб. Он изготовлен из ABS-пластика, прост в установке и удобен в применении. | Электротехническое оборудование Потенциал | PTPWD | MSC | Механические функции, открытый, цветные | BLA | ЭУИ BLANCA | RTD | Ритейл Медиум | EC001590 | Выключатель / Переключатель | 7 | Россия | https://static-pcsp.systeme.ru/image/w7V4ZDjZ.jpeg https://static-pcsp.systeme.ru/image/k5p6rYsEieWltxL06802342ed0a7b1744974894.jpeg https://static-pcsp.systeme.ru/image/DN2kGC54owCkPP5_68b7d080b452c1756876928.jpg | https://static-pcsp.systeme.ru/image/w7V4ZDjZ.jpeg | 1 2 3 | нет нет Вид под углом | [9 empty] | https://api.systeme.ru/product/media/download/988353 https://api.systeme.ru/product/media/download/988507 | Glossa Blanca W59 выключатель переключатель розетка светорегулятор AtlasDesign диммер Этюд Хит W45 Каталог Каталог электроустановочных изделий ЭУИ Атлас Дизайн Profi54 Профи54 Aqua Аква Nature Бланка Глосса HIT MultiBox Мультибокс Термостат Монтажная коробка Распределительная коробка Подрозетник Etude Glossa Blanca W59 выключатель переключатель розетка светорегулятор AtlasDesign диммер Этюд Хит W45 Каталог Каталог электроустановочных изделий ЭУИ Атлас Дизайн Profi54 Профи54 Aqua Аква Nature Бланка Глосса HIT MultiBox Мультибокс Термостат Монтажная коробка Распределительная коробка Подрозетник Etude быстрозажимные клеммы безвинтовая платформа Screwless | https://api.systeme.ru/product/media/download/988382 | Blanca выключатель переключатель Открытый монтаж Бланка Руководство по эксплуатации Открытый тип | https://api.systeme.ru/certificates/default/download/3435 https://api.systeme.ru/certificates/default/download/3411 https://api.systeme.ru/certificates/default/download/1772 https://api.systeme.ru/certificates/default/download/2490 https://api.systeme.ru/certificates/default/download/1708 https://api.systeme.ru/certificates/default/download/611 | С-ТР ТС-НВО Д-ТР ЕАЭС-RoHS С-ТР ТС-НВО С/Д-UZ Д-ТР ЕАЭС-RoHS С-ТР ТС-НВО | ЕАЭС RU С-RU.АТ21.В.00153_25 ЕАЭС N RU Д-RU.РА01.В.69737_25 ЕАЭС RU С-RU.АТ21.В.00035_20 UZ.SMT.01.0026.75482963 ЕАЭС № RU Д-RU.МЮ62.В.00690_20 ТС RU С-RU.АЯ96.В.00172 |  |  | https://www.youtube.com/watch?v=uNb4HCh0Ebw https://rutube.ru/video/1b5d2b80e3c71a11012a2c453955a023/?r=wd https://vkvideo.ru/video-120704871_456239601 | 624.5 | штука | 0 | 2 | BB1 PCE CAR P12 | 2 1 3 4 | 15 1 30 2700 | шт. шт. шт. шт. | 13606481197679 3606481197672 43606481197670 | 23.2 6.9 40.4 120 | 19.5 6.9 24.2 80 | 8.9 3.7 10.6 110.4 | см. см. см. см. | 0.902 0.053 1.988 196.877 | кг. кг. кг. кг. | 65 мм | 65 мм | 35 мм |  |  | 250 В | Открытой установки (EV000384) | Дерево (EV000131) | [5 empty] | Пластик (EV000139) |  | Ясень (SV007412) | Клавиша/кнопка (EV006531) | Да | Декоративное (EV010983) | 10 А |  | Термопласт (EV000403) |  |  | Винтовое крепление (EV000717) | [6 empty] | Матовый (-ая) (EV000146) |  | IP20 (EV006405) | 65 мм | 65 мм | 35 мм |  |  |  | IP20 (EV006405) | В сборе с корпусом/рамкой (EV006348) |  |  |  |  | Винтов. зажим/клемма (EV001008) | [8 empty] | Нет |  |  |  | Нет | [13 empty] | 10 | [6 empty] | Нет | Да (EV004711) |  | Да | Светодиод. (LED) несменная (EV011515) | Выключатель 2х1-полюс. (EV006342) | 2 | 10 AX | Нет | Нет | Нет (EV004175) | Контроль и ориентация (EV011600) | [90 empty] | освещение | Флоупак | Blanca | выключатель |  | Дерево | изделие в сборе | [6 empty] | винты |  |  | 10 A в 250 В Переменный ток 50 Гц | комплект из 15 шт. | 1 | [14 empty] | открытый | глянцевое |  |  |  | 11 мм |  |  |  | 0.052 кг | [5 empty] | IEC 60669 |  |  |  | 60-60 % |  | 40000 циклы в соответствии с IEC 60669 | лампа | 1...2.5 мм² для Жесткий кабель(и) 1...2.5 мм² для Гибкий кабель(и) |  | Pozidriv No 1 |  | 5-40 °C | 5-35 °C | необработанная |  | клавиша | 2 | 1-полюсный 2-клавишный | [34 empty] | Срок гарантии на данное оборудование составляет 5 лет с момента отгрузки со склада Систэм Электрик, с подтверждением соответствующим документом | Подлежит замене | IP20 |  |  |  | не содержит галогенов
BLNPS000011 | BLANCA С/У РОЗЕТКА FM радио, БЕЛЫЙ | Systeme Electric |  |  |  | 8536699008 | Прочие | Розетка Systeme Electric (ранее Schneider Electric) BLANCA (белый, скрытой установки) применяется для подключения радио-кабеля к сети. Розетка изготовлена из ABS-пластика, проста в установке, прочна и надежна в применении. Изделия серии Blanca - отличное решение для города и дачи. | Электротехническое оборудование Потенциал | PTPWD | TFF | Телекоммуник. функции, скрытый | BLA | ЭУИ BLANCA | RTD | Ритейл Медиум | EC000439 | Розетка антенная (TV/ТВ/SAT/FM/R/Радио) | 7 | Россия | https://static-pcsp.systeme.ru/image/h38VdhRN.jpeg https://static-pcsp.systeme.ru/image/5mc5srUB.jpeg https://static-pcsp.systeme.ru/image/k5p6rYsEieWltxL06802342ed0a7b1744974894.jpeg | https://static-pcsp.systeme.ru/image/h38VdhRN.jpeg | 1 2 3 | нет нет нет | [9 empty] | https://api.systeme.ru/product/media/download/988353 https://api.systeme.ru/product/media/download/988507 | Glossa Blanca W59 выключатель переключатель розетка светорегулятор AtlasDesign диммер Этюд Хит W45 Каталог Каталог электроустановочных изделий ЭУИ Атлас Дизайн Profi54 Профи54 Aqua Аква Nature Бланка Глосса HIT MultiBox Мультибокс Термостат Монтажная коробка Распределительная коробка Подрозетник Etude Glossa Blanca W59 выключатель переключатель розетка светорегулятор AtlasDesign диммер Этюд Хит W45 Каталог Каталог электроустановочных изделий ЭУИ Атлас Дизайн Profi54 Профи54 Aqua Аква Nature Бланка Глосса HIT MultiBox Мультибокс Термостат Монтажная коробка Распределительная коробка Подрозетник Etude быстрозажимные клеммы безвинтовая платформа Screwless | https://api.systeme.ru/product/media/download/988388 | Blanca Скрытый монтаж Бланка Руководство по эксплуатации Аудиорозетка Скрытый тип | https://api.systeme.ru/certificates/default/download/3414 https://api.systeme.ru/certificates/default/download/2498 https://api.systeme.ru/certificates/default/download/1709 | Д-ТР ЕАЭС-RoHS С/Д-UZ Д-ТР ЕАЭС-RoHS | ЕАЭС N RU Д-RU.РА01.В.69393_25 UZ.SMT.01.0026.75483897 ЕАЭС № RU Д-RU.МЮ62.В.00691_20 | https://api.systeme.ru/player/embed?ref=BLNPS000011 | https://static-pcsp.systeme.ru/player_360/5f10b9c413f3benZfIFMm4FVVlCiFQgTPkdQtbDfMsbFA_1594931652.jpg https://static-pcsp.systeme.ru/player_360/5f10b9c41a4a8jUN-TQmMPHrZ-ZaNRKK4K6hqHZ2DBiJt_1594931652.jpg https://static-pcsp.systeme.ru/player_360/5f10b9c421c119oASucHruDAscIZcOjh6Rgwt_LaC1BsE_1594931652.jpg https://static-pcsp.systeme.ru/player_360/5f10b9c4291cauA1n9Vi03NgZX_STJQPIlbQtaiaacZ9H_1594931652.jpg https://static-pcsp.systeme.ru/player_360/5f10b9c42ffebUsJcJ1umDVkra7gD_ybxhKrEpbGKh-Mi_1594931652.jpg https://static-pcsp.systeme.ru/player_360/5f10b9c437e34eN-vA1ZA6QUzCfByf8quOG3kIZIGr7dx_1594931652.jpg https://static-pcsp.systeme.ru/player_360/5f10b9c43e1593doiVQWNOE-c1Js700-9nSTudlbC-WuI_1594931652.jpg https://static-pcsp.systeme.ru/player_360/5f10b9c4450besUf9Ct2pgpkyUnsczXnYnPCuYAe-Qx07_1594931652.jpg https://static-pcsp.systeme.ru/player_360/5f10b9c44c33fcyKaVhcXHziPzOLSDkMpDNGmUtghTU5W_1594931652.jpg https://static-pcsp.systeme.ru/player_360/5f10b9c453c0cVqNK6_cNMBs9Uh-d9G1MNSDCcCgdEO5A_1594931652.jpg https://static-pcsp.systeme.ru/player_360/5f10b9c45c1c6199FVXYh-LxWUMb430y6k8t81rmNqxc7_1594931652.jpg https://static-pcsp.systeme.ru/player_360/5f10b9c4634793D3o_sSRsOf3cDPCgfyqz38BJLRa03PC_1594931652.jpg https://static-pcsp.systeme.ru/player_360/5f10b9c46b83fBMf36dOW54e6sevcskdkxoLBSOfZKrBh_1594931652.jpg https://static-pcsp.systeme.ru/player_360/5f10b9c474ba8tOpYQ4sKxt32lF_7gzmnpF1oViBDIeSc_1594931652.jpg https://static-pcsp.systeme.ru/player_360/5f10b9c485b12WT8pHQrOinuUosnqe8gamhH2Z6bvCcp7_1594931652.jpg https://static-pcsp.systeme.ru/player_360/5f10b9c48dd1dC26UpKoybGj4P5HAMWfskeYR6MNGEUbv_1594931652.jpg https://static-pcsp.systeme.ru/player_360/5f10b9c494c83dHVoIsR5uZXPyQVUue3_rc4we686I5Iv_1594931652.jpg https://static-pcsp.systeme.ru/player_360/5f10b9c49bec7iOPH6YqmJwvkNAIGld5Rcp3ja2rgyISe_1594931652.jpg https://static-pcsp.systeme.ru/player_360/5f10b9c4a2a45NsJTdGzEbY5fdjMthruKtNdwlrExi8i2_1594931652.jpg https://static-pcsp.systeme.ru/player_360/5f10b9c4ab087Bji0bgnsY2vdTt4omymVbmgwY3Vn74oq_1594931652.jpg https://static-pcsp.systeme.ru/player_360/5f10b9c4b24f6YqofI30bjOUNcQtx-wOLqwVdgcaikuLQ_1594931652.jpg https://static-pcsp.systeme.ru/player_360/5f10b9c4ba8cdmPhRXq12qWkjxr2Wzi8KsUmIJKolHtM4_1594931652.jpg https://static-pcsp.systeme.ru/player_360/5f10b9c4c3270cOGTP-GCjUOcA7jmpu6q34UIMj0VxHLp_1594931652.jpg https://static-pcsp.systeme.ru/player_360/5f10b9c4ce60besss9YAG-f1zU7KRzHxCzJa7M6ZjJywQ_1594931652.jpg https://static-pcsp.systeme.ru/player_360/5f10b9c4d5066U6BRbdwjEHi-3UyFeOC54M5ny2Ct_9b7_1594931652.jpg https://static-pcsp.systeme.ru/player_360/5f10b9c4dc109jjRBM0jl_j0qtcPatVzMWQJDU2yrzjUt_1594931652.jpg https://static-pcsp.systeme.ru/player_360/5f10b9c4e29bfU0Cc-oLVVTQKoo-LWb3n_u08EyiLzxK7_1594931652.jpg https://static-pcsp.systeme.ru/player_360/5f10b9c4e9200dTUsIOT7CAQPB9f57CB6ogzV0W8qzb7t_1594931652.jpg https://static-pcsp.systeme.ru/player_360/5f10b9c4f12dby-BUvCMEDzqEzX0oqeME7Qe-WO9jT7C-_1594931652.jpg https://static-pcsp.systeme.ru/player_360/5f10b9c5047240IbsFpFQEgj2Mj2FzAp5XDCeg2zncTp7_1594931653.jpg https://static-pcsp.systeme.ru/player_360/5f10b9c50c268kx_3htFQFe9swkpidCRPSUwUbQQ0jQaV_1594931653.jpg https://static-pcsp.systeme.ru/player_360/5f10b9c51359cw655pf-To8RkFQjTr3z4tcKVIHy6lWb1_1594931653.jpg https://static-pcsp.systeme.ru/player_360/5f10b9c51cac2Ycf5kx1AkEf90kyseblYCd6Qg5tGLXtB_1594931653.jpg https://static-pcsp.systeme.ru/player_360/5f10b9c5267c4kx6jyWZolTRiBUPncL2bHUf1oaKCgXj4_1594931653.jpg https://static-pcsp.systeme.ru/player_360/5f10b9c52e4f0qb57fNnZI123RbwSIrRr_IEOvSck0yZg_1594931653.jpg https://static-pcsp.systeme.ru/player_360/5f10b9c537bd0BL1wZPlqQe8XAqP9Q0hEaKLlGwwbUOdI_1594931653.jpg https://static-pcsp.systeme.ru/player_360/5f10b9c537bd0BL1wZPlqQe8XAqP9Q0hEaKLlGwwbUOdI_1594931653.jpg https://static-pcsp.systeme.ru/player_360/5f10b9c537bd0BL1wZPlqQe8XAqP9Q0hEaKLlGwwbUOdI_1594931653.jpg | https://www.youtube.com/watch?v=uNb4HCh0Ebw https://rutube.ru/video/1b5d2b80e3c71a11012a2c453955a023/?r=wd https://vkvideo.ru/video-120704871_456239601 | 163 | штука | 0 | 10 | BB1 PCE CAR P12 | 2 1 3 4 | 10 1 60 1800 | шт. шт. шт. шт. | 13606481194692 3606481194695 43606481194693 | 23.2 9 40.4 120 | 19.5 9 24.2 80 | 8.9 3.7 28.8 101.4 | см. см. см. см. | 0.615 0.051 3.984 137.532 | кг. кг. кг. кг. | 85 мм | 85 мм | 34 мм |  |  |  | Внутренний / скрытый (EV000383) | Белый (EV000202) | [7 empty] | Белый (SV007255) |  | Да | [6 empty] | В распор (лапками) и винтами (EV006353) | [15 empty] | IP20 (EV006405) | В сборе с корпусом/рамкой (EV006348) | Оконечная розетка (EV004098) | [7 empty] | 5...862 МГц |  |  |  |  | Нет |  |  |  | Нет | [16 empty] | 1 | Нет | Нет | FM (частотная модуляция) (EV001351) | [104 empty] | Blanca | радиорозетка |  |  | изделие в сборе | [26 empty] | утопленный | глянцевое |  | Белый |  |  | ABS (акрилонитрил-бутадиен-стирол) |  |  | 0.042 кг | [6 empty] | 13 мм |  |  | 60-60 % | [7 empty] | 5-40 °C | 5-35 °C | необработанная | [8 empty] | комплект из 10 шт. |  |  |  | Флоупак |  | 1 | [12 empty] | 4000-2150000 кГц | [10 empty] | Срок гарантии на данное оборудование составляет 5 лет с момента отгрузки со склада Систэм Электрик, с подтверждением соответствующим документом | Подлежит замене | IP20 |  |  |  | не содержит галогенов
BLNRA001212 | BLANCA О/У РОЗЕТКА двойная без заземления со шторками, ИЗОЛ.ПЛ., 16А, 250В, МОЛОЧНЫЙ | Systeme Electric |  |  |  | 8536699008 | Прочие | Розетка Systeme Electric (ранее Schneider Electric) BLANCA (молочный, открытой установки) двухместная, без заземления, со шторками и изолирующей пластиной предназначена для сетей до 250В, на ток до 16А. Двухместная розетка позволяет подключить два устройства в одном месте. Шторки обеспечат дополнительную безопасность в помещении, где находятся дети. Корпус изделия выполнен из ABS-пластика. | Электротехническое оборудование Потенциал | PTPWD | FMS | Механические функции, открытый | BLA | ЭУИ BLANCA | RTD | Ритейл Медиум | EC000125 | Розетка силовая (штепсельная) | 7 | Россия | https://static-pcsp.systeme.ru/image/OEWfnZNpyzJgj9Dw6762b684818601734522500.jpeg https://static-pcsp.systeme.ru/image/WcWOp7OJvBgHLKQC6762b68491a6d1734522500.jpeg https://static-pcsp.systeme.ru/image/k5p6rYsEieWltxL06802342ed0a7b1744974894.jpeg | https://static-pcsp.systeme.ru/image/OEWfnZNpyzJgj9Dw6762b684818601734522500.jpeg | 1 2 3 | нет нет нет | [9 empty] | https://api.systeme.ru/product/media/download/988353 https://api.systeme.ru/product/media/download/988507 | Glossa Blanca W59 выключатель переключатель розетка светорегулятор AtlasDesign диммер Этюд Хит W45 Каталог Каталог электроустановочных изделий ЭУИ Атлас Дизайн Profi54 Профи54 Aqua Аква Nature Бланка Глосса HIT MultiBox Мультибокс Термостат Монтажная коробка Распределительная коробка Подрозетник Etude Glossa Blanca W59 выключатель переключатель розетка светорегулятор AtlasDesign диммер Этюд Хит W45 Каталог Каталог электроустановочных изделий ЭУИ Атлас Дизайн Profi54 Профи54 Aqua Аква Nature Бланка Глосса HIT MultiBox Мультибокс Термостат Монтажная коробка Распределительная коробка Подрозетник Etude быстрозажимные клеммы безвинтовая платформа Screwless | https://api.systeme.ru/product/media/download/988387 https://api.systeme.ru/product/media/download/990534 | Blanca розетка открытая установка Открытый монтаж Бланка Руководство по эксплуатации | https://api.systeme.ru/certificates/default/download/3460 https://api.systeme.ru/certificates/default/download/3410 https://api.systeme.ru/certificates/default/download/1897 https://api.systeme.ru/certificates/default/download/2488 https://api.systeme.ru/certificates/default/download/1711 https://api.systeme.ru/certificates/default/download/902 | С-ТР ТС-НВО Д-ТР ЕАЭС-RoHS С-ТР ТС-НВО С/Д-UZ Д-ТР ЕАЭС-RoHS С-ТР ТС-НВО | ЕАЭС RU С-RU.АТ21.В.00159_25 ЕАЭС N RU Д-RU.РА01.В.70012_25 ЕАЭС RU С-RU.АТ21.В.00045_20 UZ.SMT.01.0026.75482392 ЕАЭС № RU Д-RU.МЮ62.В.00697_20 ТС RU С-RU.АЯ96.В.00188 |  |  | https://www.youtube.com/watch?v=uNb4HCh0Ebw https://rutube.ru/video/1b5d2b80e3c71a11012a2c453955a023/?r=wd https://vkvideo.ru/video-120704871_456239601 | 215 | штука | 0 | 5 | BB1 PCE CAR P12 | 2 1 3 4 | 10 1 60 1800 | шт. шт. шт. шт. | 13606481196399 3606481196392 43606481196390 | 23.2 11.1 40.4 120 | 19.5 6.9 24.2 80 | 8.9 3.5 28.8 101.4 | см. см. см. см. | 0.824 0.072 5.237 175.107 | кг. кг. кг. кг. | 106 мм | 65 мм | 33 мм |  | 16 А | 250 В | Открытой установки (EV000384) | Бежевый (EV000279) | [5 empty] | Пластик (EV000139) |  | Молочный (SV007396) |  | Да | Необработанная (EV006034) |  |  | Термопласт (EV000403) | Нет | Нет | Винтовое крепление (EV006354) |  |  |  |  | 9010 | Нет | Глянцевый (EV006395) | Нет | IP20 (EV006405) | 65 мм | 105 мм | 33 мм | 4 |  | 33 мм | IP20 (EV006405) | В сборе с корпусом/рамкой (EV006348) | Без заземляющего контакта (EV005887) | 2 | Нет | Нет | Винтов. зажим/клемма (EV001008) | Нет | 1 | Да | 50...50 Гц | Нет | Нет | Нет | Нет | Нет | Нет | Не требует специального питания (EV006426) | Да | Нет | Нет | Без надписи/печати (EV005886) | Нет | Нет | 0 | Нет | Нет | Нет | Нет | 0 | Нет | Нет | Нет | 16 | [109 empty] | Флоупак | Blanca | розетка |  |  | изделие в сборе | [6 empty] | винт |  |  | 16 A в 250 В Переменный ток 50 Гц | комплект из 10 шт. | 1 | [15 empty] | глянцевое |  | кремовый |  | 11 мм | ABS (акрилонитрил-бутадиен-стирол): все стороны |  |  | 0.071 кг |  |  |  | открытый |  | IEC 60884-1 |  |  | 2 | 60-60 % | со шторками | 5000 циклы | без индикации | 1.5...4 мм² для жесткий кабель(и) 1.5...4 мм² для гибкий кабель(и) | Без индикации | Pozidriv No 1 | без заземляющего контакта | 5-40 °C | 5-35 °C | необработанная | 2 винтовые зажимы |  |  |  | 250 В |  | 2 | [31 empty] | Срок гарантии на данное оборудование составляет 5 лет с момента отгрузки со склада Систэм Электрик, с подтверждением соответствующим документом | Подлежит замене | IP20 |  |  | EAC
BLNVS010605 | BLANCA С/У 1-клавишный ПЕРЕКЛЮЧАТЕЛЬ (сх.6), 10А, 250В, ЯСЕНЬ | Systeme Electric |  |  |  | 8536500700 | Электромеханические комнатные выключатели на силу тока не более 11 а | Переключатель Systeme Electric (ранее Schneider Electric) BLANCA (ясень, скрытой установки) одноклавишный предназначен для сетей до 250В, на ток до 10А. Переключатель позволяет управлять одним источником света из двух точек. Его можно установить, например, в двух концах коридора, у входа в комнату или у кровати. Изделия цвета Ясень обладают уникальным рисунком, напоминающим древесный сруб. | Электротехническое оборудование Потенциал | PTPWD | FMC | Механические функции, скрытый, цветные | BLA | ЭУИ BLANCA | RTD | Ритейл Медиум | EC001590 | Выключатель / Переключатель | 7 | Россия | https://static-pcsp.systeme.ru/image/u2CsV_Ci.jpeg https://static-pcsp.systeme.ru/image/njJXUYxT.jpeg https://static-pcsp.systeme.ru/image/k5p6rYsEieWltxL06802342ed0a7b1744974894.jpeg | https://static-pcsp.systeme.ru/image/u2CsV_Ci.jpeg | 1 2 3 | нет нет нет | [9 empty] | https://api.systeme.ru/product/media/download/988353 https://api.systeme.ru/product/media/download/988507 | Glossa Blanca W59 выключатель переключатель розетка светорегулятор AtlasDesign диммер Этюд Хит W45 Каталог Каталог электроустановочных изделий ЭУИ Атлас Дизайн Profi54 Профи54 Aqua Аква Nature Бланка Глосса HIT MultiBox Мультибокс Термостат Монтажная коробка Распределительная коробка Подрозетник Etude Glossa Blanca W59 выключатель переключатель розетка светорегулятор AtlasDesign диммер Этюд Хит W45 Каталог Каталог электроустановочных изделий ЭУИ Атлас Дизайн Profi54 Профи54 Aqua Аква Nature Бланка Глосса HIT MultiBox Мультибокс Термостат Монтажная коробка Распределительная коробка Подрозетник Etude быстрозажимные клеммы безвинтовая платформа Screwless |  |  | https://api.systeme.ru/certificates/default/download/3435 https://api.systeme.ru/certificates/default/download/3411 https://api.systeme.ru/certificates/default/download/1772 https://api.systeme.ru/certificates/default/download/2490 https://api.systeme.ru/certificates/default/download/1708 https://api.systeme.ru/certificates/default/download/611 | С-ТР ТС-НВО Д-ТР ЕАЭС-RoHS С-ТР ТС-НВО С/Д-UZ Д-ТР ЕАЭС-RoHS С-ТР ТС-НВО | ЕАЭС RU С-RU.АТ21.В.00153_25 ЕАЭС N RU Д-RU.РА01.В.69737_25 ЕАЭС RU С-RU.АТ21.В.00035_20 UZ.SMT.01.0026.75482963 ЕАЭС № RU Д-RU.МЮ62.В.00690_20 ТС RU С-RU.АЯ96.В.00172 |  |  | https://www.youtube.com/watch?v=uNb4HCh0Ebw https://rutube.ru/video/1b5d2b80e3c71a11012a2c453955a023/?r=wd https://vkvideo.ru/video-120704871_456239601 | 525 | штука | 0 | 10 | BB1 PCE CAR P12 | 2 1 3 4 | 10 1 20 1800 | шт. шт. шт. шт. | 13606481195767 3606481195760 43606481195768 | 23.2 9 40.4 120 | 19.5 9 24.2 80 | 8.9 4.4 10.6 110.4 | см. см. см. см. | 0.678 0.058 1.541 156.665 | кг. кг. кг. кг. | 85 мм | 85 мм | 42 мм |  |  | 250 В | Внутренний / скрытый (EV000383) | Дерево (EV000131) | [5 empty] | Пластик (EV000139) |  | Ясень (SV007412) | Клавиша/кнопка (EV006531) | Да | Декоративное (EV010983) | 10 А |  | Термопласт (EV000403) |  |  | В распор (лапками) и винтами (EV006353) | [6 empty] | Матовый (-ая) (EV000146) |  | IP20 (EV006405) | 85 мм | 85 мм | 41 мм |  |  |  | IP20 (EV006405) | В сборе с корпусом/рамкой (EV006348) |  |  |  |  | Винтов. зажим/клемма (EV001008) | [8 empty] | Нет |  |  |  | Нет | [13 empty] | 10 | [6 empty] | Нет | Нет (EV004175) | 25 мм | Нет | В комплект не входит (EV009008) | Переключатель на 2 направления (EV000648) | 1 | 10 AX | Нет | Нет | Нет (EV004175) | [91 empty] | освещение | Флоупак | Blanca | выключатель |  | Дерево | изделие в сборе | [6 empty] | винты |  |  | 10 A в 250 В Переменный ток 50 Гц | комплект из 10 шт. | 1 | [15 empty] | глянцевое |  |  |  | 11 мм |  |  |  | 0.06 кг |  |  |  | утопленный |  | IEC 60669 | 25 мм |  |  | 60-60 % |  | 40000 циклы в соответствии с IEC 60669 |  | 1...2.5 мм² для жесткий кабель(и) 1...2.5 мм² для гибкий кабель(и) |  | Pozidriv No 1 |  | 5-40 °C | 5-35 °C | необработанная |  | клавиша | 1 | 1-полюсный на 2 направления | [34 empty] | Срок гарантии на данное оборудование составляет 5 лет с момента отгрузки со склада Систэм Электрик, с подтверждением соответствующим документом | Подлежит замене | IP20
BLNIA011006 | BLANCA О/У РОЗЕТКА телефонная RJ11 ИЗОЛ.ПЛ., АНТРАЦИТ | Systeme Electric |  |  |  | 8536699008 | Прочие | Розетка Systeme Electric (ранее Schneider Electric) BLANCA (антрацит, открытой установки) телефонная с изолирующей пластиной предназначена для удобного и быстрого подключения вашего телефона, модема или факса к телефонной сети. Розетка изготовлена из ABS-пластика, проста в установке, прочна и надежна в применении. Изделия серии Blanca - отличное решение для города и дачи. | Электротехническое оборудование Потенциал | PTPWD | TSC | Телекоммуник. функции, открытый, цветные | BLA | ЭУИ BLANCA | RTD | Ритейл Медиум | EC001264 | Розетки телекоммуникационные (телефон/компьютер) | 7 | Россия | https://static-pcsp.systeme.ru/image/ktWUxxdG.jpeg https://static-pcsp.systeme.ru/image/9y9ZCuvi.jpeg https://static-pcsp.systeme.ru/image/k5p6rYsEieWltxL06802342ed0a7b1744974894.jpeg | https://static-pcsp.systeme.ru/image/ktWUxxdG.jpeg | 1 2 3 | нет нет нет | [9 empty] | https://api.systeme.ru/product/media/download/988353 https://api.systeme.ru/product/media/download/988507 | Glossa Blanca W59 выключатель переключатель розетка светорегулятор AtlasDesign диммер Этюд Хит W45 Каталог Каталог электроустановочных изделий ЭУИ Атлас Дизайн Profi54 Профи54 Aqua Аква Nature Бланка Глосса HIT MultiBox Мультибокс Термостат Монтажная коробка Распределительная коробка Подрозетник Etude Glossa Blanca W59 выключатель переключатель розетка светорегулятор AtlasDesign диммер Этюд Хит W45 Каталог Каталог электроустановочных изделий ЭУИ Атлас Дизайн Profi54 Профи54 Aqua Аква Nature Бланка Глосса HIT MultiBox Мультибокс Термостат Монтажная коробка Распределительная коробка Подрозетник Etude быстрозажимные клеммы безвинтовая платформа Screwless | https://api.systeme.ru/product/media/download/988389 | Blanca розетка Бланка Руководство по эксплуатации RJ45 RJ11 телефонная компьютерная | https://api.systeme.ru/certificates/default/download/3417 https://api.systeme.ru/certificates/default/download/2489 https://api.systeme.ru/certificates/default/download/1700 | Д-ТР ЕАЭС-RoHS С/Д-UZ Д-ТР ЕАЭС-RoHS | ЕАЭС N RU Д-RU.РА01.В.69820_25 UZ.SMT.01.0026.75482582 ЕАЭС № RU Д-RU.МЮ62.В.00825_20 |  |  | https://www.youtube.com/watch?v=F0KmZPMphSs https://www.youtube.com/watch?v=uNb4HCh0Ebw https://rutube.ru/video/3ae54264e31ac00a33f0b88428cee8cc/?r=wd https://rutube.ru/video/1b5d2b80e3c71a11012a2c453955a023/?r=wd https://vkvideo.ru/video-120704871_456239609 https://vkvideo.ru/video-120704871_456239601 | 439.5 | штука | 0 | 2 | BB1 PCE CAR P12 | 2 1 3 4 | 12 1 24 2160 | шт. шт. шт. шт. | 13606481197266 3606481197269 43606481197267 | 23.2 6.9 40.4 120 | 19.5 6.9 24.2 80 | 8.9 4.4 10.6 110.4 | см. см. см. см. | 0.472 0.031 1.127 119.467 | кг. кг. кг. кг. | 65 мм | 65 мм | 40 мм |  |  |  | Открытой установки (EV000384) | Антрацит (EV000309) | [5 empty] | Пластик (EV000139) |  | Антрацит (SV007268) | [8 empty] | Винтовой (EV000766) | [9 empty] | 65 мм | 65 мм | 41 мм |  |  |  | IP20 (EV006405) | В сборе с корпусом/рамкой (EV006348) |  |  |  |  | Разъем под прокол (EV001308) | [8 empty] | Нет |  |  |  | Нет | [19 empty] | RJ11 (EV010602) | [12 empty] | Прямолинейн. (EV000164) | 1 | 3 (EV000069) | Нет | Нет | Нет | Нет | Нет | Нет | Нет | Нет | Нет | Да | Да | IP20 (EV006405) | Да | [7 empty] | Клипс (EV000237) | [68 empty] | Blanca | телефонное розетка |  |  | изделие в сборе | [26 empty] | открытый | глянцевое |  | черный |  |  | ABS (акрилонитрил-бутадиен-стирол) |  |  | 0.042 кг | [9 empty] | 60-60 % | [7 empty] | 5-40 °C | 5-35 °C | необработанная | [8 empty] | комплект из 12 шт. |  |  |  | Флоупак | RJ11 (4 контакт(ы) | 1 | [23 empty] | Срок гарантии на данное оборудование составляет 5 лет с момента отгрузки со склада Систэм Электрик, с подтверждением соответствующим документом | Подлежит замене | IP20 |  |  |  | не содержит галогенов
BLNIA045006 | BLANCA О/У РОЗЕТКА компьютерная RJ45, кат.5E, ИЗОЛ.ПЛ., АНТРАЦИТ | Systeme Electric |  |  |  | 8536699008 | Прочие | Розетка Systeme Electric (ранее Schneider Electric) BLANCA (антрацит, открытой установки) компьютерная RJ45 категория 5е с изолирующей пластиной предназначена для удобного и быстрого подключения устройств к сети Интернет. Розетка изготовлена из ABS-пластика, проста в установке, прочна и надежна в применении. Изделия серии Blanca - отличное решение для города и дачи. | Электротехническое оборудование Потенциал | PTPWD | TSC | Телекоммуник. функции, открытый, цветные | BLA | ЭУИ BLANCA | RTD | Ритейл Медиум | EC001264 | Розетки телекоммуникационные (телефон/компьютер) | 7 | Россия | https://static-pcsp.systeme.ru/image/Qg3AYqFb.jpeg https://static-pcsp.systeme.ru/image/dF5DHRVB.jpeg https://static-pcsp.systeme.ru/image/k5p6rYsEieWltxL06802342ed0a7b1744974894.jpeg | https://static-pcsp.systeme.ru/image/Qg3AYqFb.jpeg | 1 2 3 | нет нет нет | [9 empty] | https://api.systeme.ru/product/media/download/988353 https://api.systeme.ru/product/media/download/988507 | Glossa Blanca W59 выключатель переключатель розетка светорегулятор AtlasDesign диммер Этюд Хит W45 Каталог Каталог электроустановочных изделий ЭУИ Атлас Дизайн Profi54 Профи54 Aqua Аква Nature Бланка Глосса HIT MultiBox Мультибокс Термостат Монтажная коробка Распределительная коробка Подрозетник Etude Glossa Blanca W59 выключатель переключатель розетка светорегулятор AtlasDesign диммер Этюд Хит W45 Каталог Каталог электроустановочных изделий ЭУИ Атлас Дизайн Profi54 Профи54 Aqua Аква Nature Бланка Глосса HIT MultiBox Мультибокс Термостат Монтажная коробка Распределительная коробка Подрозетник Etude быстрозажимные клеммы безвинтовая платформа Screwless | https://api.systeme.ru/product/media/download/988389 | Blanca розетка Бланка Руководство по эксплуатации RJ45 RJ11 телефонная компьютерная | https://api.systeme.ru/certificates/default/download/3417 https://api.systeme.ru/certificates/default/download/2489 https://api.systeme.ru/certificates/default/download/1700 | Д-ТР ЕАЭС-RoHS С/Д-UZ Д-ТР ЕАЭС-RoHS | ЕАЭС N RU Д-RU.РА01.В.69820_25 UZ.SMT.01.0026.75482582 ЕАЭС № RU Д-RU.МЮ62.В.00825_20 |  |  | https://www.youtube.com/watch?v=_r-YS_nzSnQ https://www.youtube.com/watch?v=uNb4HCh0Ebw https://rutube.ru/video/0adabb419f254b5ada96f7903ac9d10b/?r=wd https://rutube.ru/video/1b5d2b80e3c71a11012a2c453955a023/?r=wd https://vkvideo.ru/video-120704871_456239608 https://vkvideo.ru/video-120704871_456239601 | 571 | штука | 0 | 12 | BB1 PCE CAR P12 | 2 1 3 4 | 12 1 24 2160 | шт. шт. шт. шт. | 13606481197273 3606481197276 43606481197274 | 23.2 6.9 40.4 120 | 19.5 6.9 24.2 80 | 8.9 4.4 10.6 110.4 | см. см. см. см. | 0.602 0.042 1.387 142.859 | кг. кг. кг. кг. | 65 мм | 65 мм | 40 мм |  |  |  | Открытой установки (EV000384) | Антрацит (EV000309) | [5 empty] | Пластик (EV000139) |  | Антрацит (SV007268) | [8 empty] | Винтовой (EV000766) | [6 empty] | Глянцевый (EV006395) |  |  | 65 мм | 65 мм | 41 мм |  |  |  | IP20 (EV006405) | В сборе с корпусом/рамкой (EV006348) | [13 empty] | Нет |  |  |  | Нет |  |  | Да | [16 empty] | RJ45 8(8) (EV000013) | [12 empty] | Прямолинейн. (EV000164) | 1 | 5E (EV004113) | Нет | Нет | Нет | Нет | Нет | Нет | Нет | Нет | Нет | Да | Да | IP20 (EV006405) | Да | [74 empty] | связь |  | Blanca | компьютерная розетка |  |  | изделие в сборе | [23 empty] | защёлкивание |  |  |  | глянцевое |  | черный |  |  | ABS (акрилонитрил-бутадиен-стирол) |  |  | 0.042 кг |  |  |  | открытый |  | ANSI/TIA-568-C.2 |  |  |  | 60-60 % | [7 empty] | 5-40 °C | 5-35 °C | необработанная | [8 empty] | комплект из 12 шт. |  |  |  | Флоупак |  | 1 | 4 витые пары | RJ45 8 контакт(ы) Кат.5e | 1 | [20 empty] | Срок гарантии на данное оборудование составляет 5 лет с момента отгрузки со склада Систэм Электрик, с подтверждением соответствующим документом | Подлежит замене | IP20
BLNIA045113 | BLANCA О/У РОЗЕТКА двойная: комп.RJ45, кат.5E + телеф. RJ11, ИЗОЛ.ПЛ., АЛЮМИНИЙ | Systeme Electric |  |  |  | 8536699008 | Прочие | Блок Systeme Electric (ранее Schneider Electric) BLANCA (алюминий, открытой установки), состоящий из розетки компьютерной RJ45 категория 5е и розетки телефонной RJ11, предназначен для удобного и быстрого подключения устройств к сети Интернет. Розетка изготовлена из ABS-пластика, проста в установке, прочна и надежна в применении. Изделия серии Blanca - отличное решение для города и дачи. | Электротехническое оборудование Потенциал | PTPWD | TSC | Телекоммуник. функции, открытый, цветные | BLA | ЭУИ BLANCA | RTD | Ритейл Медиум | EC001264 | Розетки телекоммуникационные (телефон/компьютер) | 7 | Россия | https://static-pcsp.systeme.ru/image/vU5UewsX.jpeg https://static-pcsp.systeme.ru/image/Ly3b3d-y.jpeg https://static-pcsp.systeme.ru/image/k5p6rYsEieWltxL06802342ed0a7b1744974894.jpeg | https://static-pcsp.systeme.ru/image/vU5UewsX.jpeg | 1 2 3 | нет нет нет | [9 empty] | https://api.systeme.ru/product/media/download/988353 https://api.systeme.ru/product/media/download/988507 | Glossa Blanca W59 выключатель переключатель розетка светорегулятор AtlasDesign диммер Этюд Хит W45 Каталог Каталог электроустановочных изделий ЭУИ Атлас Дизайн Profi54 Профи54 Aqua Аква Nature Бланка Глосса HIT MultiBox Мультибокс Термостат Монтажная коробка Распределительная коробка Подрозетник Etude Glossa Blanca W59 выключатель переключатель розетка светорегулятор AtlasDesign диммер Этюд Хит W45 Каталог Каталог электроустановочных изделий ЭУИ Атлас Дизайн Profi54 Профи54 Aqua Аква Nature Бланка Глосса HIT MultiBox Мультибокс Термостат Монтажная коробка Распределительная коробка Подрозетник Etude быстрозажимные клеммы безвинтовая платформа Screwless | https://api.systeme.ru/product/media/download/988389 | Blanca розетка Бланка Руководство по эксплуатации RJ45 RJ11 телефонная компьютерная | https://api.systeme.ru/certificates/default/download/3417 https://api.systeme.ru/certificates/default/download/2489 https://api.systeme.ru/certificates/default/download/1700 | Д-ТР ЕАЭС-RoHS С/Д-UZ Д-ТР ЕАЭС-RoHS | ЕАЭС N RU Д-RU.РА01.В.69820_25 UZ.SMT.01.0026.75482582 ЕАЭС № RU Д-RU.МЮ62.В.00825_20 |  |  | https://www.youtube.com/watch?v=F0KmZPMphSs https://www.youtube.com/watch?v=uNb4HCh0Ebw https://rutube.ru/video/3ae54264e31ac00a33f0b88428cee8cc/?r=wd https://rutube.ru/video/1b5d2b80e3c71a11012a2c453955a023/?r=wd https://vkvideo.ru/video-120704871_456239609 https://vkvideo.ru/video-120704871_456239601 | 644.5 | штука | 0 | 12 | BB1 PCE CAR P12 | 2 1 3 4 | 12 1 24 2160 | шт. шт. шт. шт. | 13606481197037 3606481197030 43606481197038 | 23.2 6.9 40.4 120 | 19.5 6.9 24.2 80 | 8.9 4.4 10.6 110.4 | см. см. см. см. | 0.687 0.049 1.558 158.195 | кг. кг. кг. кг. | 65 мм | 65 мм | 40 мм |  |  |  | Открытой установки (EV000384) | Алюминий (EV000072) | [5 empty] | Пластик (EV000139) |  | Алюминий (SV007249) | [8 empty] | Винтовой (EV000766) | [6 empty] | Глянцевый (EV006395) |  |  | 65 мм | 65 мм | 41 мм |  |  |  | IP20 (EV006405) | В сборе с корпусом/рамкой (EV006348) | [13 empty] | Нет |  |  |  | Нет |  |  | Да | [16 empty] | RJ11+RJ45 (RV000095) | [12 empty] | Прямолинейн. (EV000164) | 2 | 5E (EV004113) | Нет | Нет | Нет | Нет | Нет | Нет | Нет | Нет | Нет | Да | Да | IP20 (EV006405) | Да | [74 empty] | связь |  | Blanca | компьютерная/телефонная розетка |  | Алюминий | изделие в сборе | [12 empty] | RJ45 - Категория 5e UTP | RJ11 | [18 empty] | ABS (акрилонитрил-бутадиен-стирол) глянцевое |  |  | 0.05 кг | Жилищный сектор |  |  | открытый | [33 empty] | 2 | защёлкивание винты | прямой | [18 empty] | Срок гарантии на данное оборудование составляет 5 лет с момента отгрузки со склада Систэм Электрик, с подтверждением соответствующим документом | Подлежит замене | IP20
BLNIA045453 | BLANCA О/У РОЗЕТКА двойная компьютерная RJ45, кат.5E, ИЗОЛ.ПЛ., АЛЮМИНИЙ | Systeme Electric |  |  |  | 8536699008 | Прочие | Розетка Systeme Electric (ранее Schneider Electric) BLANCA (алюминий, открытой установки) компьютерная RJ45 категория 5е двухместная с изолирующей пластиной предназначена для удобного и быстрого подключения устройств к сети Интернет. Розетка изготовлена из ABS-пластика, проста в установке, прочна и надежна в применении. Изделия серии Blanca - отличное решение для города и дачи. | Электротехническое оборудование Потенциал | PTPWD | TSC | Телекоммуник. функции, открытый, цветные | BLA | ЭУИ BLANCA | RTD | Ритейл Медиум | EC001264 | Розетки телекоммуникационные (телефон/компьютер) | 7 | Россия | https://static-pcsp.systeme.ru/image/IPUZm9lp.jpeg https://static-pcsp.systeme.ru/image/Xy4vahlf.jpeg https://static-pcsp.systeme.ru/image/k5p6rYsEieWltxL06802342ed0a7b1744974894.jpeg | https://static-pcsp.systeme.ru/image/IPUZm9lp.jpeg | 1 2 3 | нет нет нет | [9 empty] | https://api.systeme.ru/product/media/download/988353 https://api.systeme.ru/product/media/download/988507 | Glossa Blanca W59 выключатель переключатель розетка светорегулятор AtlasDesign диммер Этюд Хит W45 Каталог Каталог электроустановочных изделий ЭУИ Атлас Дизайн Profi54 Профи54 Aqua Аква Nature Бланка Глосса HIT MultiBox Мультибокс Термостат Монтажная коробка Распределительная коробка Подрозетник Etude Glossa Blanca W59 выключатель переключатель розетка светорегулятор AtlasDesign диммер Этюд Хит W45 Каталог Каталог электроустановочных изделий ЭУИ Атлас Дизайн Profi54 Профи54 Aqua Аква Nature Бланка Глосса HIT MultiBox Мультибокс Термостат Монтажная коробка Распределительная коробка Подрозетник Etude быстрозажимные клеммы безвинтовая платформа Screwless | https://api.systeme.ru/product/media/download/988389 | Blanca розетка Бланка Руководство по эксплуатации RJ45 RJ11 телефонная компьютерная | https://api.systeme.ru/certificates/default/download/3417 https://api.systeme.ru/certificates/default/download/2489 https://api.systeme.ru/certificates/default/download/1700 | Д-ТР ЕАЭС-RoHS С/Д-UZ Д-ТР ЕАЭС-RoHS | ЕАЭС N RU Д-RU.РА01.В.69820_25 UZ.SMT.01.0026.75482582 ЕАЭС № RU Д-RU.МЮ62.В.00825_20 |  |  | https://www.youtube.com/watch?v=_r-YS_nzSnQ https://www.youtube.com/watch?v=uNb4HCh0Ebw https://rutube.ru/video/0adabb419f254b5ada96f7903ac9d10b/?r=wd https://rutube.ru/video/1b5d2b80e3c71a11012a2c453955a023/?r=wd https://vkvideo.ru/video-120704871_456239608 https://vkvideo.ru/video-120704871_456239601 | 765 | штука | 0 | 12 | BB1 PCE CAR P12 | 2 1 3 4 | 12 1 24 2160 | шт. шт. шт. шт. | 13606481197020 3606481197023 43606481197021 | 23.2 6.9 40.4 120 | 19.5 6.9 24.2 80 | 8.9 4.4 10.6 110.4 | см. см. см. см. | 0.717 0.051 1.619 163.703 | кг. кг. кг. кг. | 65 мм | 65 мм | 40 мм |  |  |  | Открытой установки (EV000384) | Алюминий (EV000072) | [5 empty] | Пластик (EV000139) |  | Алюминий (SV007249) | [8 empty] | Винтовой (EV000766) | [6 empty] | Глянцевый (EV006395) |  |  | 65 мм | 65 мм | 41 мм |  |  |  | IP20 (EV006405) | В сборе с корпусом/рамкой (EV006348) | [13 empty] | Нет |  |  |  | Нет |  |  | Да | [16 empty] | RJ45 2x8(8) (EV003077) | [12 empty] | Прямолинейн. (EV000164) | 2 | 5E (EV004113) | Нет | Нет | Нет | Нет | Нет | Нет | Нет | Нет | Нет | Да | Да | IP20 (EV006405) | Да | [74 empty] | связь |  | Blanca | компьютерная розетка |  |  | изделие в сборе | [23 empty] | защёлкивание |  |  |  | глянцевое |  | Алюминий |  |  | ABS (акрилонитрил-бутадиен-стирол) |  |  | 0.05 кг |  |  |  | открытый |  | ANSI/TIA-568-C.2 |  |  |  | 60-60 % | [7 empty] | 5-40 °C | 5-35 °C | необработанная | [8 empty] | комплект из 12 шт. |  |  |  | Флоупак |  | 1 | 8 витых пар | RJ45 16 контакт(ы) Кат.5e | 2 | [20 empty] | Срок гарантии на данное оборудование составляет 5 лет с момента отгрузки со склада Систэм Электрик, с подтверждением соответствующим документом | Подлежит замене | IP20
BLNIA045456 | BLANCA О/У РОЗЕТКА двойная компьютерная RJ45, кат.5E, ИЗОЛ.ПЛ., АНТРАЦИТ | Systeme Electric |  |  |  | 8536699008 | Прочие | Розетка Systeme Electric (ранее Schneider Electric) BLANCA (антрацит, открытой установки) компьютерная RJ45 категория 5е двухместная с изолирующей пластиной предназначена для удобного и быстрого подключения устройств к сети Интернет. Розетка изготовлена из ABS-пластика, проста в установке, прочна и надежна в применении. Изделия серии Blanca - отличное решение для города и дачи. | Электротехническое оборудование Потенциал | PTPWD | TSC | Телекоммуник. функции, открытый, цветные | BLA | ЭУИ BLANCA | RTD | Ритейл Медиум | EC001264 | Розетки телекоммуникационные (телефон/компьютер) | 7 | Россия | https://static-pcsp.systeme.ru/image/iIgG57Yl.jpeg https://static-pcsp.systeme.ru/image/9354rri2.jpeg https://static-pcsp.systeme.ru/image/k5p6rYsEieWltxL06802342ed0a7b1744974894.jpeg | https://static-pcsp.systeme.ru/image/iIgG57Yl.jpeg | 1 2 3 | нет нет нет | [9 empty] | https://api.systeme.ru/product/media/download/988353 https://api.systeme.ru/product/media/download/988507 | Glossa Blanca W59 выключатель переключатель розетка светорегулятор AtlasDesign диммер Этюд Хит W45 Каталог Каталог электроустановочных изделий ЭУИ Атлас Дизайн Profi54 Профи54 Aqua Аква Nature Бланка Глосса HIT MultiBox Мультибокс Термостат Монтажная коробка Распределительная коробка Подрозетник Etude Glossa Blanca W59 выключатель переключатель розетка светорегулятор AtlasDesign диммер Этюд Хит W45 Каталог Каталог электроустановочных изделий ЭУИ Атлас Дизайн Profi54 Профи54 Aqua Аква Nature Бланка Глосса HIT MultiBox Мультибокс Термостат Монтажная коробка Распределительная коробка Подрозетник Etude быстрозажимные клеммы безвинтовая платформа Screwless | https://api.systeme.ru/product/media/download/988389 | Blanca розетка Бланка Руководство по эксплуатации RJ45 RJ11 телефонная компьютерная | https://api.systeme.ru/certificates/default/download/3417 https://api.systeme.ru/certificates/default/download/2489 https://api.systeme.ru/certificates/default/download/1700 | Д-ТР ЕАЭС-RoHS С/Д-UZ Д-ТР ЕАЭС-RoHS | ЕАЭС N RU Д-RU.РА01.В.69820_25 UZ.SMT.01.0026.75482582 ЕАЭС № RU Д-RU.МЮ62.В.00825_20 |  |  | https://www.youtube.com/watch?v=_r-YS_nzSnQ https://www.youtube.com/watch?v=uNb4HCh0Ebw https://rutube.ru/video/0adabb419f254b5ada96f7903ac9d10b/?r=wd https://rutube.ru/video/1b5d2b80e3c71a11012a2c453955a023/?r=wd https://vkvideo.ru/video-120704871_456239608 https://vkvideo.ru/video-120704871_456239601 | 765 | штука | 0 | 12 | BB1 PCE CAR P12 | 2 1 3 4 | 12 1 24 2160 | шт. шт. шт. шт. | 13606481197280 3606481197283 43606481197281 | 23.2 6.9 40.4 120 | 19.5 6.9 24.2 80 | 8.9 4.4 10.6 110.4 | см. см. см. см. | 0.717 0.051 1.619 163.703 | кг. кг. кг. кг. | 65 мм | 65 мм | 40 мм |  |  |  | Открытой установки (EV000384) | Антрацит (EV000309) | [5 empty] | Пластик (EV000139) |  | Антрацит (SV007268) | [8 empty] | Винтовой (EV000766) | [6 empty] | Глянцевый (EV006395) |  |  | 65 мм | 65 мм | 41 мм |  |  |  | IP20 (EV006405) | В сборе с корпусом/рамкой (EV006348) | [13 empty] | Нет |  |  |  | Нет |  |  | Да | [16 empty] | RJ45 2x8(8) (EV003077) | [12 empty] | Прямолинейн. (EV000164) | 2 | 5E (EV004113) | Нет | Нет | Нет | Нет | Нет | Нет | Нет | Нет | Нет | Да | Да | IP20 (EV006405) | Да | [74 empty] | связь |  | Blanca | компьютерная розетка |  |  | изделие в сборе | [23 empty] | защёлкивание |  |  |  | глянцевое |  | черный |  |  | ABS (акрилонитрил-бутадиен-стирол) |  |  | 0.05 кг |  |  |  | открытый |  | ANSI/TIA-568-C.2 |  |  |  | 60-60 % | [7 empty] | 5-40 °C | 5-35 °C | необработанная | [8 empty] | комплект из 12 шт. |  |  |  | Флоупак |  | 1 | 8 витых пар | RJ45 16 контакт(ы) Кат.5e | 2 | [20 empty] | Срок гарантии на данное оборудование составляет 5 лет с момента отгрузки со склада Систэм Электрик, с подтверждением соответствующим документом | Подлежит замене | IP20
BLNRA011315 | BLANCA О/У РОЗЕТКА 3-я с заземлением со шторками, ИЗОЛ.ПЛ., 16А, 250В, ЯСЕНЬ | Systeme Electric |  |  |  | 8536699008 | Прочие | Розетка Systeme Electric (ранее Schneider Electric) BLANCA (ясень, открытой установки) трехместная, с заземлением, шторками и изолирующей пластиной предназначена для сетей до 250В, на ток до 16А. Трехместная розетка позволяет подключить три устройства в одном месте. Шторки и заземление обеспечивают дополнительную безопасность. Изделия цвета Ясень обладают уникальным рисунком, напоминающим древесный сруб. Корпус изделия выполнен из ABS-пластика. | Электротехническое оборудование Потенциал | PTPWD | MSC | Механические функции, открытый, цветные | BLA | ЭУИ BLANCA | RTD | Ритейл Медиум | EC000125 | Розетка силовая (штепсельная) | 7 | Россия | https://static-pcsp.systeme.ru/image/kglzcxQn.jpeg https://static-pcsp.systeme.ru/image/k7Ejyii7.jpeg https://static-pcsp.systeme.ru/image/F_6tZdMm3Qm_rY1V61969c2b81fa51637260331.jpeg https://static-pcsp.systeme.ru/image/KZiAlun-K9PK9hEf61969c2b8d8131637260331.jpeg https://static-pcsp.systeme.ru/image/CWut1jKkhdnHlC8v61969c2b98a1c1637260331.jpeg https://static-pcsp.systeme.ru/image/k5p6rYsEieWltxL06802342ed0a7b1744974894.jpeg | https://static-pcsp.systeme.ru/image/kglzcxQn.jpeg | 1 2 3 4 5 6 | нет нет нет нет нет нет | [9 empty] | https://api.systeme.ru/product/media/download/988353 https://api.systeme.ru/product/media/download/988507 | Glossa Blanca W59 выключатель переключатель розетка светорегулятор AtlasDesign диммер Этюд Хит W45 Каталог Каталог электроустановочных изделий ЭУИ Атлас Дизайн Profi54 Профи54 Aqua Аква Nature Бланка Глосса HIT MultiBox Мультибокс Термостат Монтажная коробка Распределительная коробка Подрозетник Etude Glossa Blanca W59 выключатель переключатель розетка светорегулятор AtlasDesign диммер Этюд Хит W45 Каталог Каталог электроустановочных изделий ЭУИ Атлас Дизайн Profi54 Профи54 Aqua Аква Nature Бланка Глосса HIT MultiBox Мультибокс Термостат Монтажная коробка Распределительная коробка Подрозетник Etude быстрозажимные клеммы безвинтовая платформа Screwless | https://api.systeme.ru/product/media/download/988387 | Blanca розетка открытая установка Открытый монтаж Бланка Руководство по эксплуатации | https://api.systeme.ru/certificates/default/download/3460 https://api.systeme.ru/certificates/default/download/3410 https://api.systeme.ru/certificates/default/download/1897 https://api.systeme.ru/certificates/default/download/2488 https://api.systeme.ru/certificates/default/download/1711 https://api.systeme.ru/certificates/default/download/903 | С-ТР ТС-НВО Д-ТР ЕАЭС-RoHS С-ТР ТС-НВО С/Д-UZ Д-ТР ЕАЭС-RoHS С-ТР ТС-НВО | ЕАЭС RU С-RU.АТ21.В.00159_25 ЕАЭС N RU Д-RU.РА01.В.70012_25 ЕАЭС RU С-RU.АТ21.В.00045_20 UZ.SMT.01.0026.75482392 ЕАЭС № RU Д-RU.МЮ62.В.00697_20 ТС RU С-RU.АЯ96.В.00180 |  |  | https://www.youtube.com/watch?v=TjrtUZ1YPWs https://www.youtube.com/watch?v=6HekB_o-J2Q https://www.youtube.com/watch?v=uNb4HCh0Ebw https://rutube.ru/video/0a046896df31cb6f39e3978258b1740b/ https://rutube.ru/video/e166ee9633cc3135e4ce68bd536cba05/?r=wd https://rutube.ru/video/1b5d2b80e3c71a11012a2c453955a023/?r=wd https://vkvideo.ru/video-120704871_456239617 https://vkvideo.ru/video-120704871_456239605 https://vkvideo.ru/video-120704871_456239601 | 744.5 | штука | 0 | 5 | BB1 PCE CAR P12 | 2 1 3 4 | 5 1 10 900 | шт. шт. шт. шт. | 13606481196719 3606481196712 43606481196710 | 23.2 15.5 40.4 120 | 19.5 6.9 24.2 80 | 8.9 4.6 10.6 110.4 | см. см. см. см. | 0.756 0.131 1.696 182.682 | кг. кг. кг. кг. | 147 мм | 65 мм | 43 мм |  | 16 А | 250 В | Открытой установки (EV000384) | Дерево (EV000131) | [5 empty] | Пластик (EV000139) |  | Ясень (SV007412) |  | Да | Необработанная (EV006034) |  |  | Термопласт (EV000403) | Нет | Нет | Винтовое крепление (EV006354) | [5 empty] | Нет | Глянцевый (EV006395) | Нет | IP20 (EV006405) | 65 мм | 147 мм | 43 мм | 6 | 0 | 43 мм | IP20 (EV006405) | В сборе с корпусом/рамкой (EV006348) | С заземляющим контактом (EV002727) | 3 | Нет | Нет | Винтов. зажим/клемма (EV001008) | Нет | 1 | Да | 50...50 Гц | Нет | Да | Нет | Нет | Нет | Нет | Не требует специального питания (EV006426) | Да | Нет | Нет | Без надписи/печати (EV005886) | Нет | Нет | 0 | Нет | Нет | Нет | Нет | 0 | Нет | Нет | Нет | 16 |  | IK03 (EV006809) | [107 empty] | Флоупак | Blanca | розетка |  |  | изделие в сборе | [6 empty] | винт |  |  | 16 A в 250 В Переменный ток 50 Гц | комплект из 5 шт. | 1 | [15 empty] | глянцевое |  | Дерево |  | 11 мм | ABS (акрилонитрил-бутадиен-стирол): все стороны |  |  | 0.132 кг |  |  |  | открытый |  | IEC 60884-1 |  |  | 3 | 60-60 ‰ | со шторками | 5000 циклы | без индикации | 1.5...4 мм² для жесткий кабель(и) 1.5...4 мм² для гибкий кабель(и) | Без индикации | Pozidriv No 1 | с заземляющим контактом | 5-40 °C | 5-35 °C | необработанная | 3 винтовые зажимы |  |  |  | 250 В | Schuko | 3 | [31 empty] | Срок гарантии на данное оборудование составляет 5 лет с момента отгрузки со склада Систэм Электрик, с подтверждением соответствующим документом | Подлежит замене | IP20 |  |  | EAC
BLNRS001111 | BLANCA С/У РОЗЕТКА с заземлением со шторками, 16А, 250В, БЕЛЫЙ | Systeme Electric |  |  |  | 8536699008 | Прочие | Розетка Systeme Electric (ранее Schneider Electric) BLANCA (белый, скрытой установки) одноместная, с заземлением, шторками предназначена для сетей до 250В, на ток до 16А. Шторки открываются только при одновременном равномерном давлении в оба отверстия и препятствуют проникновению посторонних предметов. Они обеспечат дополнительную безопасность в доме, где есть дети. Корпус изделия выполнен из ABS-пластика. | Электротехническое оборудование Потенциал | PTPWD | FMF | Механические функции, скрытый | BLA | ЭУИ BLANCA | RTD | Ритейл Медиум | EC000125 | Розетка силовая (штепсельная) | 7 | Россия | https://static-pcsp.systeme.ru/image/iDvD0rho.jpeg https://static-pcsp.systeme.ru/image/wDh2vfAe.jpeg https://static-pcsp.systeme.ru/image/oMGkI1j76RCx_Hb-6746c6e15c0771732691681.jpeg https://static-pcsp.systeme.ru/image/R8OMRs9dknnUCNQO6746c92e561581732692270.jpeg https://static-pcsp.systeme.ru/image/k5p6rYsEieWltxL06802342ed0a7b1744974894.jpeg | https://static-pcsp.systeme.ru/image/iDvD0rho.jpeg | 1 2 3 4 5 | нет нет нет нет нет | [9 empty] | https://api.systeme.ru/product/media/download/988353 https://api.systeme.ru/product/media/download/988507 | Glossa Blanca W59 выключатель переключатель розетка светорегулятор AtlasDesign диммер Этюд Хит W45 Каталог Каталог электроустановочных изделий ЭУИ Атлас Дизайн Profi54 Профи54 Aqua Аква Nature Бланка Глосса HIT MultiBox Мультибокс Термостат Монтажная коробка Распределительная коробка Подрозетник Etude Glossa Blanca W59 выключатель переключатель розетка светорегулятор AtlasDesign диммер Этюд Хит W45 Каталог Каталог электроустановочных изделий ЭУИ Атлас Дизайн Profi54 Профи54 Aqua Аква Nature Бланка Глосса HIT MultiBox Мультибокс Термостат Монтажная коробка Распределительная коробка Подрозетник Etude быстрозажимные клеммы безвинтовая платформа Screwless | https://api.systeme.ru/product/media/download/990856 |  | https://api.systeme.ru/certificates/default/download/3460 https://api.systeme.ru/certificates/default/download/3410 https://api.systeme.ru/certificates/default/download/1897 https://api.systeme.ru/certificates/default/download/2488 https://api.systeme.ru/certificates/default/download/1711 https://api.systeme.ru/certificates/default/download/902 | С-ТР ТС-НВО Д-ТР ЕАЭС-RoHS С-ТР ТС-НВО С/Д-UZ Д-ТР ЕАЭС-RoHS С-ТР ТС-НВО | ЕАЭС RU С-RU.АТ21.В.00159_25 ЕАЭС N RU Д-RU.РА01.В.70012_25 ЕАЭС RU С-RU.АТ21.В.00045_20 UZ.SMT.01.0026.75482392 ЕАЭС № RU Д-RU.МЮ62.В.00697_20 ТС RU С-RU.АЯ96.В.00188 | https://api.systeme.ru/player/embed?ref=BLNRS001111 | https://static-pcsp.systeme.ru/player_360/5f10b9c5514dfgpFjCPFAq6kUG2RJg7AEYmXSU98H2o0w_1594931653.jpg https://static-pcsp.systeme.ru/player_360/5f10b9c557be463dn1zYy80tUndsbxxICl4orNXSaezBi_1594931653.jpg https://static-pcsp.systeme.ru/player_360/5f10b9c55e0a1bqf8VJwU0y5uQM5WgThkO1R2AgBzlKMP_1594931653.jpg https://static-pcsp.systeme.ru/player_360/5f10b9c5661f18dNFQQK6Q65IbJ2crBGzZ1FNcS-0ybJe_1594931653.jpg https://static-pcsp.systeme.ru/player_360/5f10b9c56e3cfEKJL9PPyEbPQBiac1NoCm6n-AiVTqdHO_1594931653.jpg https://static-pcsp.systeme.ru/player_360/5f10b9c578714dejpyduQYw89pXADwh49qxnhdDt4J8jg_1594931653.jpg https://static-pcsp.systeme.ru/player_360/5f10b9c57fb84n5Ed1FFDXRJLD4sp9kDolZ7LZsebwdt4_1594931653.jpg https://static-pcsp.systeme.ru/player_360/5f10b9c58593bX6Axn6nkHd_0zHc3uZQQlAyoM_W9KGqX_1594931653.jpg https://static-pcsp.systeme.ru/player_360/5f10b9c58bef7CYQLFGlKLRE4A-vkJsK6hd5D-wWNH6iG_1594931653.jpg https://static-pcsp.systeme.ru/player_360/5f10b9c592ff7BQpBHS2YVCQEW8cg2__Po7Fcs-Zn9rwS_1594931653.jpg https://static-pcsp.systeme.ru/player_360/5f10b9c5995f9Q71YzmPLA8MUR3A9RUItScVRz7OSBL7X_1594931653.jpg https://static-pcsp.systeme.ru/player_360/5f10b9c5a0b87oa34L_AFuB4Yjf2MGeLDoMJnki3TY-ST_1594931653.jpg https://static-pcsp.systeme.ru/player_360/5f10b9c5aa50aOV_fwa5A5MCdGATKEtO2dsL-zQbunNtP_1594931653.jpg https://static-pcsp.systeme.ru/player_360/5f10b9c5b1771PhH1BttAU_GDdg7OX3lWOk7RVLtEA6I0_1594931653.jpg https://static-pcsp.systeme.ru/player_360/5f10b9c5c0be6QBimdw9zp-J4uT2Vl3ef3Up6njtul6Ai_1594931653.jpg https://static-pcsp.systeme.ru/player_360/5f10b9c5c767b1HzUKr_DAe1De43-Kdm7XfNDmHC0MLMx_1594931653.jpg https://static-pcsp.systeme.ru/player_360/5f10b9c5cfa01kHXHHtEKuU3RoGNTSzf-_2xyCf90Id1f_1594931653.jpg https://static-pcsp.systeme.ru/player_360/5f10b9c5d78ccurd2poWFwlqC7-tljLBTPCpFwFjnMi1o_1594931653.jpg https://static-pcsp.systeme.ru/player_360/5f10b9c5dfb99aQ3ShDoHXp_S3xufWydFfIU75tDpA1Sh_1594931653.jpg https://static-pcsp.systeme.ru/player_360/5f10b9c5e6cd9HY6NLMVa4413cl1kitKY-WI40rjDFIjO_1594931653.jpg https://static-pcsp.systeme.ru/player_360/5f10b9c5eeb51S5dfHreYUrKRiWxd6X5MA3LMm238pr7Q_1594931653.jpg https://static-pcsp.systeme.ru/player_360/5f10b9c601cdfhwH5WMGA1OI4eFC96rgoeQBNvprCYGra_1594931654.jpg https://static-pcsp.systeme.ru/player_360/5f10b9c6087855v8tmTCGuGaMThootR6vtcrV3fzjAddq_1594931654.jpg https://static-pcsp.systeme.ru/player_360/5f10b9c611a17RMjynooTeguPk-l2P9gYSnLv4ZW65bBA_1594931654.jpg https://static-pcsp.systeme.ru/player_360/5f10b9c618a3d7X2Z8ifbshHtti24CdAQmU_lU_Y9ijLb_1594931654.jpg https://static-pcsp.systeme.ru/player_360/5f10b9c61efe3liewISsnJ6HSqUgpT_ch9dsI0TBhAqTJ_1594931654.jpg https://static-pcsp.systeme.ru/player_360/5f10b9c628a0dID8RJqP9IodtoaNWPBOX7JQQSb48W7wc_1594931654.jpg https://static-pcsp.systeme.ru/player_360/5f10b9c63044aGQVF0XQburnzz5aBtwGxV-m8AzXcfciS_1594931654.jpg https://static-pcsp.systeme.ru/player_360/5f10b9c637faaw9VT-E5GlPQ6o5T3TX02D0bJPb_wTp_H_1594931654.jpg https://static-pcsp.systeme.ru/player_360/5f10b9c640362gzrup8ZR91lTEvUuWbHZsIZnvDxJMnKR_1594931654.jpg https://static-pcsp.systeme.ru/player_360/5f10b9c6471b4KKWimwUd-8WWPHU5T4S3nVoVYd2DgCuQ_1594931654.jpg https://static-pcsp.systeme.ru/player_360/5f10b9c64d8b4kk_4dLWUf6avMunJ_0fhj3eJ1C44vSWw_1594931654.jpg https://static-pcsp.systeme.ru/player_360/5f10b9c654204qvjGKY_pRLfiocbakTz3J6WC5fZdwNOd_1594931654.jpg https://static-pcsp.systeme.ru/player_360/5f10b9c65a7ebuXI141IuQJwtv0x1U6q8X0AunSFHAD7I_1594931654.jpg https://static-pcsp.systeme.ru/player_360/5f10b9c660c2f3kcc8XxYQYUwEvUapd-WuQOVLD5OBHRP_1594931654.jpg https://static-pcsp.systeme.ru/player_360/5f10b9c6678dfo1zu_tNeeGbU8iFgkQXd-KJUlpNbWbwt_1594931654.jpg https://static-pcsp.systeme.ru/player_360/5f10b9c6678dfo1zu_tNeeGbU8iFgkQXd-KJUlpNbWbwt_1594931654.jpg https://static-pcsp.systeme.ru/player_360/5f10b9c6678dfo1zu_tNeeGbU8iFgkQXd-KJUlpNbWbwt_1594931654.jpg | https://www.youtube.com/watch?v=TjrtUZ1YPWs https://www.youtube.com/watch?v=6HekB_o-J2Q https://www.youtube.com/watch?v=uNb4HCh0Ebw https://rutube.ru/video/0a046896df31cb6f39e3978258b1740b/ https://rutube.ru/video/e166ee9633cc3135e4ce68bd536cba05/?r=wd https://rutube.ru/video/1b5d2b80e3c71a11012a2c453955a023/?r=wd https://vkvideo.ru/video-120704871_456239617 https://vkvideo.ru/video-120704871_456239605 https://vkvideo.ru/video-120704871_456239601 | 146.5 | штука | 0 | 10 | BB1 PCE CAR P12 | 2 1 3 4 | 10 1 60 1800 | шт. шт. шт. шт. | 13606481194456 3606481194459 43606481194457 | 19.8 12.5 24.8 120 | 24.1 13.2 40.6 80 | 9.5 5.7 29.2 101.4 | см. см. см. см. | 0.653 0.057 4.213 136 | кг. кг. кг. кг. | 85 мм | 85 мм | 44 мм |  | 16 А | 250 В | Внутренний / скрытый (EV000383) | Белый (EV000202) | [5 empty] | Пластик (EV000139) |  | Белый (SV007255) |  | Да | Необработанная (EV006034) |  |  | Термопласт (EV000403) | Нет | Нет | В распор (лапками) и винтами (EV006353) | [5 empty] | Нет | Глянцевый (EV006395) | Нет | IP20 (EV006405) | 85 мм | 85 мм | 44 мм | 2 | 0 | 44 мм | IP20 (EV006405) | В сборе с корпусом/рамкой (EV006348) | С заземляющим контактом (EV002727) | 1 | Нет | Нет | Винтов. зажим/клемма (EV001008) | Нет | 1 | Да | 50...50 Гц | Нет | Да | Нет | Нет | Нет | Нет | Не требует специального питания (EV006426) | Да | Нет | Нет | Без надписи/печати (EV005886) |  | Нет | 0 | Нет | Нет | Нет | Нет | 0 | Нет | Нет | Нет | 16 | 0 мА | IK01 (EV006807) | [107 empty] | Флоупак | Blanca | розетка |  |  | изделие в сборе | [6 empty] | монтажные лапки винт |  |  | 16 A в 250 В Переменный ток 50 Гц | комплект из 10 шт. | 1 | [15 empty] | глянцевое |  | Белый |  | 11 мм | ABS (акрилонитрил-бутадиен-стирол): все стороны |  |  | 0.057 кг |  |  |  | утопленный |  | IEC 60884-1 | 30 мм |  | 3 | 60-60 % | со шторками | 5000 циклы | без индикации | 1.5...4 мм² для жесткий кабель(и) 1.5...4 мм² для гибкий кабель(и) | Без индикации | Pozidriv No 1 | с заземляющим контактом | 5-40 °C | 5-35 °C | необработанная | 3 винтовые зажимы |  |  |  | 250 В | Schuko | 1 | [31 empty] | Срок гарантии на данное оборудование составляет 5 лет с момента отгрузки со склада Систэм Электрик, с подтверждением соответствующим документом | Подлежит замене | IP20 |  |  | EAC
BLNTS000011 | BLANCA С/У КОННЕКТОР ТВ, БЕЛЫЙ | Systeme Electric |  |  |  | 8536691000 | Прочие штепсели и розетки для коаксиальных кабелей на напряжение не более 1000 в | Розетка Systeme Electric (ранее Schneider Electric) BLANCA (белый, скрытой установки) телевизионная предназначена для подключения телевизионного кабеля к сети. Розетка изготовлена из ABS-пластика, проста в установке, прочна и надежна в применении. Изделия серии Blanca - отличное решение для города и дачи. | Электротехническое оборудование Потенциал | PTPWD | TFF | Телекоммуник. функции, скрытый | BLA | ЭУИ BLANCA | RTD | Ритейл Медиум | EC000439 | Розетка антенная (TV/ТВ/SAT/FM/R/Радио) | 7 | Россия | https://static-pcsp.systeme.ru/image/sO-cr4PD.jpeg https://static-pcsp.systeme.ru/image/NIiFYKZQ.jpeg https://static-pcsp.systeme.ru/image/k5p6rYsEieWltxL06802342ed0a7b1744974894.jpeg | https://static-pcsp.systeme.ru/image/sO-cr4PD.jpeg | 1 2 3 | нет нет нет | [9 empty] | https://api.systeme.ru/product/media/download/988353 https://api.systeme.ru/product/media/download/988507 | Glossa Blanca W59 выключатель переключатель розетка светорегулятор AtlasDesign диммер Этюд Хит W45 Каталог Каталог электроустановочных изделий ЭУИ Атлас Дизайн Profi54 Профи54 Aqua Аква Nature Бланка Глосса HIT MultiBox Мультибокс Термостат Монтажная коробка Распределительная коробка Подрозетник Etude Glossa Blanca W59 выключатель переключатель розетка светорегулятор AtlasDesign диммер Этюд Хит W45 Каталог Каталог электроустановочных изделий ЭУИ Атлас Дизайн Profi54 Профи54 Aqua Аква Nature Бланка Глосса HIT MultiBox Мультибокс Термостат Монтажная коробка Распределительная коробка Подрозетник Etude быстрозажимные клеммы безвинтовая платформа Screwless |  |  | https://api.systeme.ru/certificates/default/download/3418 https://api.systeme.ru/certificates/default/download/2494 https://api.systeme.ru/certificates/default/download/1698 | Д-ТР ЕАЭС-RoHS С/Д-UZ Д-ТР ЕАЭС-RoHS | ЕАЭС N RU Д-RU.РА01.В.69249_25 UZ.SMT.01.0026.75482763 ЕАЭС № RU Д-RU.МЮ62.В.00815_20 | https://api.systeme.ru/player/embed?ref=BLNTS000011 | https://static-pcsp.systeme.ru/player_360/5f10b9c67a6baS0onyTf0ptuS_X73W0ZvR9U1MdJvWaqN_1594931654.jpg https://static-pcsp.systeme.ru/player_360/5f10b9c68149c9TF_X6yZRZiv9A9-IlSb5qQH8qpqwHpy_1594931654.jpg https://static-pcsp.systeme.ru/player_360/5f10b9c68a7afcvTiXU0MPh_PBehkLDVgLBZxAOhQ4RIv_1594931654.jpg https://static-pcsp.systeme.ru/player_360/5f10b9c698d23rsdGzjuF2HDM70Vi0yHSv64IZE-FOhTw_1594931654.jpg https://static-pcsp.systeme.ru/player_360/5f10b9c6a0e55dAbJp3Zx-KB8fBa8QMXv_4neTq_7Wm66_1594931654.jpg https://static-pcsp.systeme.ru/player_360/5f10b9c6a7380UUFpqXRD8wRletr1FcuV1lTA4sbeSRLA_1594931654.jpg https://static-pcsp.systeme.ru/player_360/5f10b9c6ae2a9tWchEVAJwDOvtiVhdlZM0M5MRGjOvWrZ_1594931654.jpg https://static-pcsp.systeme.ru/player_360/5f10b9c6b5262V5mnaryOttjGs1LRBp5lD9WEr5mr33MM_1594931654.jpg https://static-pcsp.systeme.ru/player_360/5f10b9c6c1a35Og1mldhRuXHOT2z-_YebVkJrCywHLjGZ_1594931654.jpg https://static-pcsp.systeme.ru/player_360/5f10b9c6cbf22a5Urv2OTnop6b6VHjRiro2K_0WkvTw1W_1594931654.jpg https://static-pcsp.systeme.ru/player_360/5f10b9c6d6b1bd_F5lB_3kG1bpKB3BKkvZTP88Mu_6kMl_1594931654.jpg https://static-pcsp.systeme.ru/player_360/5f10b9c6ddd14VnoHEIm5zczs9X4f_pRAKeCeORR0Kwzf_1594931654.jpg https://static-pcsp.systeme.ru/player_360/5f10b9c6e46f8l8DK9ZFiyKtp9QCbn2F1njW-tgr3HYFw_1594931654.jpg https://static-pcsp.systeme.ru/player_360/5f10b9c6eb0a2hMrAWkAIM1u-k7uIQUIO-4iU31oXHlKK_1594931654.jpg https://static-pcsp.systeme.ru/player_360/5f10b9c6f36e4YXfJgm2Zz39wTSGata_GHOofo1MJzLNH_1594931654.jpg https://static-pcsp.systeme.ru/player_360/5f10b9c70bb76VbuKwp696cDWHkLKiKsYT7j_fvgkA37r_1594931655.jpg https://static-pcsp.systeme.ru/player_360/5f10b9c713b2cyAclrBKL8_XzQHOkATBDVJYuRu8-q8SL_1594931655.jpg https://static-pcsp.systeme.ru/player_360/5f10b9c71c11658Xjo8mdByrwvTOeYe712uE0NzhcTc-X_1594931655.jpg https://static-pcsp.systeme.ru/player_360/5f10b9c723eeb1nziDOf6I0-zc8olSYEOd208vlHSNAy4_1594931655.jpg https://static-pcsp.systeme.ru/player_360/5f10b9c72bb8dRbabrhNUIk0q_lsnNzgrNXUwqGnQszXL_1594931655.jpg https://static-pcsp.systeme.ru/player_360/5f10b9c733b1b45wMhLdSD38WkFiz5P0PUEnweil4vMQB_1594931655.jpg https://static-pcsp.systeme.ru/player_360/5f10b9c73b2ecRTyFKSUOJr2U9txGK4R0r3pH8bS9GnHC_1594931655.jpg https://static-pcsp.systeme.ru/player_360/5f10b9c742e29e3fE58qzEXSuC3WVHpe8VXSwhzyOCiwr_1594931655.jpg https://static-pcsp.systeme.ru/player_360/5f10b9c74cd8fWNGPSQRwmXRaLZFcKiqDGEv22betjmS3_1594931655.jpg https://static-pcsp.systeme.ru/player_360/5f10b9c7544eeHzJtq9obYXeAT8BD_GOU058Opeq9G1I2_1594931655.jpg https://static-pcsp.systeme.ru/player_360/5f10b9c75c6a9H8PGJd2R8yjg2pK5tf9yjUzC5oo3phVA_1594931655.jpg https://static-pcsp.systeme.ru/player_360/5f10b9c762914zwsx8j-6cFw-5uFQLIgAIAb1Bg8qoNyX_1594931655.jpg https://static-pcsp.systeme.ru/player_360/5f10b9c769685X4-QKUR6WbpJkkDMTfMXX4Wdh-y1leio_1594931655.jpg https://static-pcsp.systeme.ru/player_360/5f10b9c7713ddCpKk_Xuld5uetAANVf16vh5C-lEmz8eH_1594931655.jpg https://static-pcsp.systeme.ru/player_360/5f10b9c778fcesT79vdReUoapPiODy3NFziNtT-1AZ66k_1594931655.jpg https://static-pcsp.systeme.ru/player_360/5f10b9c781b61kYLk7bUqWGSR4F6aDEhOd3R4_XIspjzI_1594931655.jpg https://static-pcsp.systeme.ru/player_360/5f10b9c78ad8bKVc6YvSQkW93bkneARw_dHhtCr1sDvW8_1594931655.jpg https://static-pcsp.systeme.ru/player_360/5f10b9c791e4a94DS02OZa-3d_U9UlMwUHgwjQVY5J_96_1594931655.jpg https://static-pcsp.systeme.ru/player_360/5f10b9c799a68WcUPqhDGkQsbu1ZvbTzdWRH-PtbeqYMO_1594931655.jpg https://static-pcsp.systeme.ru/player_360/5f10b9c7a17b6AaIdkB7dSKBOa6VqM0XKRLG_7Brc0SL4_1594931655.jpg https://static-pcsp.systeme.ru/player_360/5f10b9c7a7cf4uxGWCivz6Hqfob56k16k9eqZYU9-TRtT_1594931655.jpg https://static-pcsp.systeme.ru/player_360/5f10b9c7a7cf4uxGWCivz6Hqfob56k16k9eqZYU9-TRtT_1594931655.jpg https://static-pcsp.systeme.ru/player_360/5f10b9c7a7cf4uxGWCivz6Hqfob56k16k9eqZYU9-TRtT_1594931655.jpg | https://www.youtube.com/watch?v=uNb4HCh0Ebw https://rutube.ru/video/1b5d2b80e3c71a11012a2c453955a023/?r=wd https://vkvideo.ru/video-120704871_456239601 | 209.5 | штука | 0 | 10 | BB1 PCE CAR P12 | 2 1 3 4 | 10 1 60 1800 | шт. шт. шт. шт. | 13606481194708 3606481194701 43606481194709 | 23.2 9 40.4 120 | 19.5 9 24.2 80 | 8.9 3.5 28.8 101.4 | см. см. см. см. | 0.548 0.045 3.583 125.49 | кг. кг. кг. кг. | 85 мм | 85 мм | 34 мм |  |  |  | Внутренний / скрытый (EV000383) | Белый (EV000202) | [7 empty] | Белый (SV007255) |  | Да | [6 empty] | В распор (лапками) и винтами (EV006353) | [15 empty] | IP20 (EV006405) | В сборе с корпусом/рамкой (EV006348) | Оконечная розетка (EV004098) | [7 empty] | 5...862 МГц |  |  |  |  | Нет |  |  |  | Нет | [16 empty] | 1 | Нет | Нет | TV (RV000903) | [104 empty] | Blanca | ТВ розетка |  |  | изделие в сборе | [26 empty] | утопленный | глянцевое |  | Белый |  |  | ABS (акрилонитрил-бутадиен-стирол) |  |  | 0.042 кг | [6 empty] | 13 мм |  |  | 60-60 % | [7 empty] | 5-40 °C | 5-35 °C | необработанная | [8 empty] | комплект из 10 шт. |  |  |  | Флоупак |  | 1 | [12 empty] | 4000-2150000 кГц | [10 empty] | Срок гарантии на данное оборудование составляет 5 лет с момента отгрузки со склада Систэм Электрик, с подтверждением соответствующим документом | Подлежит замене | IP20 |  |  |  | не содержит галогенов
BLNVS010502 | BLANCA С/У 2-клавишный ВЫКЛЮЧАТЕЛЬ (сх.5), 10А, 250В, МОЛОЧНЫЙ | Systeme Electric |  |  |  | 8536500700 | Электромеханические комнатные выключатели на силу тока не более 11 а | Выключатель Systeme Electric (ранее Schneider Electric) BLANCA (молочный, скрытой установки) двухклавишный предназначен для сетей до 250В, на ток до 10А. Двухклавишный выключатель позволяет управлять двумя источниками света из одной точки. Он прост в установке и удобен в применении. | Электротехническое оборудование Потенциал | PTPWD | FMF | Механические функции, скрытый | BLA | ЭУИ BLANCA | RTD | Ритейл Медиум | EC001590 | Выключатель / Переключатель | 7 | Россия | https://static-pcsp.systeme.ru/image/CTh5wKns.jpeg https://static-pcsp.systeme.ru/image/dBUzALcm.jpeg https://static-pcsp.systeme.ru/image/k5p6rYsEieWltxL06802342ed0a7b1744974894.jpeg | https://static-pcsp.systeme.ru/image/CTh5wKns.jpeg | 1 2 3 | нет нет нет | [9 empty] | https://api.systeme.ru/product/media/download/988353 https://api.systeme.ru/product/media/download/988507 | Glossa Blanca W59 выключатель переключатель розетка светорегулятор AtlasDesign диммер Этюд Хит W45 Каталог Каталог электроустановочных изделий ЭУИ Атлас Дизайн Profi54 Профи54 Aqua Аква Nature Бланка Глосса HIT MultiBox Мультибокс Термостат Монтажная коробка Распределительная коробка Подрозетник Etude Glossa Blanca W59 выключатель переключатель розетка светорегулятор AtlasDesign диммер Этюд Хит W45 Каталог Каталог электроустановочных изделий ЭУИ Атлас Дизайн Profi54 Профи54 Aqua Аква Nature Бланка Глосса HIT MultiBox Мультибокс Термостат Монтажная коробка Распределительная коробка Подрозетник Etude быстрозажимные клеммы безвинтовая платформа Screwless |  |  | https://api.systeme.ru/certificates/default/download/3435 https://api.systeme.ru/certificates/default/download/3411 https://api.systeme.ru/certificates/default/download/1772 https://api.systeme.ru/certificates/default/download/2490 https://api.systeme.ru/certificates/default/download/1708 https://api.systeme.ru/certificates/default/download/611 | С-ТР ТС-НВО Д-ТР ЕАЭС-RoHS С-ТР ТС-НВО С/Д-UZ Д-ТР ЕАЭС-RoHS С-ТР ТС-НВО | ЕАЭС RU С-RU.АТ21.В.00153_25 ЕАЭС N RU Д-RU.РА01.В.69737_25 ЕАЭС RU С-RU.АТ21.В.00035_20 UZ.SMT.01.0026.75482963 ЕАЭС № RU Д-RU.МЮ62.В.00690_20 ТС RU С-RU.АЯ96.В.00172 |  |  | https://www.youtube.com/watch?v=uNb4HCh0Ebw https://rutube.ru/video/1b5d2b80e3c71a11012a2c453955a023/?r=wd https://vkvideo.ru/video-120704871_456239601 | 222.5 | штука | 0 | 10 | BB1 PCE CAR P12 | 2 1 3 4 | 10 1 60 1800 | шт. шт. шт. шт. | 13606481194791 3606481194794 43606481194792 | 23.2 9 40.4 120 | 19.5 9 24.2 80 | 8.9 4.4 28.8 101.4 | см. см. см. см. | 0.699 0.06 4.49 152.688 | кг. кг. кг. кг. | 85 мм | 85 мм | 42 мм |  |  | 250 В | Внутренний / скрытый (EV000383) | Бежевый (EV000279) | [5 empty] | Пластик (EV000139) |  | Молочный (SV007396) | Клавиша/кнопка (EV006531) | Да | Необработанная (EV006034) | 10 А |  | Термопласт (EV000403) |  |  | В распор (лапками) и винтами (EV006353) |  |  |  |  | 9010 |  | Глянцевый (EV006395) |  | IP20 (EV006405) | 85 мм | 85 мм | 41 мм |  |  | 25 мм | IP20 (EV006405) | В сборе с корпусом/рамкой (EV006348) |  |  |  |  | Винтов. зажим/клемма (EV001008) | [8 empty] | Нет |  |  |  | Нет | [9 empty] | 0 |  |  |  | 10 | [6 empty] | Нет | Нет (EV004175) | 25 мм | Нет | В комплект не входит (EV009008) | Выключатель 2х1-полюс. (EV006342) | 2 | 10 AX | Нет | Нет | Нет (EV004175) | [91 empty] | освещение | Флоупак | Blanca | выключатель |  | кремовый | изделие в сборе | [6 empty] | винты |  |  | 10 A в 250 В Переменный ток 50 Гц | комплект из 10 шт. | 1 | [15 empty] | глянцевое |  |  |  | 11 мм |  |  |  | 0.061 кг |  |  |  | утопленный |  | IEC 60669 | 25 мм |  |  | 60-60 % |  | 40000 циклы в соответствии с IEC 60669 |  | 1...2.5 мм² для жесткий кабель(и) 1...2.5 мм² для гибкий кабель(и) |  | Pozidriv No 1 |  | 5-40 °C | 5-35 °C | необработанная |  | клавиша | 2 | 1-полюсный 2-клавишный | [34 empty] | Срок гарантии на данное оборудование составляет 5 лет с момента отгрузки со склада Систэм Электрик, с подтверждением соответствующим документом | Подлежит замене | IP20
BLNPK000021 | BLANCA С/У КОРОБКА ПОДЪЕМНАЯ ДЛЯ СИЛОВЫХ РОЗЕТОК, БЕЛЫЙ | Systeme Electric |  |  |  | 3925908009 | Прочие детали строительные из пластмасс, в другом месте не поименованные или не включенные, прочие | Коробка Systeme Electric (ранее Schneider Electric) BLANCA (белый) подъемная однопостовая предназначена для наружного монтажа электроустановочных изделий серии Blanca. Коробка рассчитана на установку розетки до 32 А.Имеется возможность соединения нескольких коробок. Размеры коробки: 100*100*40 мм. | Электротехническое оборудование Потенциал | PTPWD | FMF | Механические функции, скрытый | BLA | ЭУИ BLANCA | RTD | Ритейл Медиум | EC000080 | Корпус (адаптер) для накладного монтажа ЭУИ скрытой установки | 7 | Россия | https://static-pcsp.systeme.ru/image/LcJqxszh.jpeg https://static-pcsp.systeme.ru/image/2MHmNoCb.jpeg https://static-pcsp.systeme.ru/image/k5p6rYsEieWltxL06802342ed0a7b1744974894.jpeg | https://static-pcsp.systeme.ru/image/LcJqxszh.jpeg | 1 2 3 | нет нет нет | [9 empty] | https://api.systeme.ru/product/media/download/988353 https://api.systeme.ru/product/media/download/988507 | Glossa Blanca W59 выключатель переключатель розетка светорегулятор AtlasDesign диммер Этюд Хит W45 Каталог Каталог электроустановочных изделий ЭУИ Атлас Дизайн Profi54 Профи54 Aqua Аква Nature Бланка Глосса HIT MultiBox Мультибокс Термостат Монтажная коробка Распределительная коробка Подрозетник Etude Glossa Blanca W59 выключатель переключатель розетка светорегулятор AtlasDesign диммер Этюд Хит W45 Каталог Каталог электроустановочных изделий ЭУИ Атлас Дизайн Profi54 Профи54 Aqua Аква Nature Бланка Глосса HIT MultiBox Мультибокс Термостат Монтажная коробка Распределительная коробка Подрозетник Etude быстрозажимные клеммы безвинтовая платформа Screwless | [5 empty] | https://api.systeme.ru/player/embed?ref=BLNPK000021 | https://static-pcsp.systeme.ru/player_360/5f10b9c7b8c954xgk25l_Br6l2xug1MT2LIUuogcbUWNG_1594931655.jpg https://static-pcsp.systeme.ru/player_360/5f10b9c7bf606qETzPZVYEACBWqznc3OVRR0g4JGC0LXy_1594931655.jpg https://static-pcsp.systeme.ru/player_360/5f10b9c7c56eaOh-zSqcLdp0peY4WJU2GOpPtgA_DpbxS_1594931655.jpg https://static-pcsp.systeme.ru/player_360/5f10b9c7cb9a96R0bGuU7aAf059M1NPzUrS8Apla2e2VF_1594931655.jpg https://static-pcsp.systeme.ru/player_360/5f10b9c7d16d7rP-7MC8piZ0ZAlik0ff6MZEkvxtI0u7W_1594931655.jpg https://static-pcsp.systeme.ru/player_360/5f10b9c7d7756_z_IqumyQkOBwfggyfzGHtmMazQFlMYK_1594931655.jpg https://static-pcsp.systeme.ru/player_360/5f10b9c7dd57d6PzjWzIwqtyzP-ZFSGJ8LD6Hohii7pcd_1594931655.jpg https://static-pcsp.systeme.ru/player_360/5f10b9c7e3fd04bzVLZs0QVWHeVwYATlYv001Fo3UbU4C_1594931655.jpg https://static-pcsp.systeme.ru/player_360/5f10b9c7eb5f2yyk3TQ-7YHEjngqaaHJzoAxZq50bgByT_1594931655.jpg https://static-pcsp.systeme.ru/player_360/5f10b9c800b38AjBaEzCPw1b-3-AWwHPktvHFbNhs-LN-_1594931655.jpg https://static-pcsp.systeme.ru/player_360/5f10b9c808552RcyBl4bpvcCGniNg3p7LYWvk6Jkki4qW_1594931656.jpg https://static-pcsp.systeme.ru/player_360/5f10b9c80ebbfWXq_uibvTsM9prZ2ehR6tqJyJfiLP3JQ_1594931656.jpg https://static-pcsp.systeme.ru/player_360/5f10b9c814e64Rznkegqw0fPCLsTXZZf2Re61i1Ndydog_1594931656.jpg https://static-pcsp.systeme.ru/player_360/5f10b9c81d261gsauc9fg6aWNgekGGvFs-EWQJ9nXsDxC_1594931656.jpg https://static-pcsp.systeme.ru/player_360/5f10b9c82779aQm90JwyKq0bVNYPgQSFHU8bRJoZuUcoy_1594931656.jpg https://static-pcsp.systeme.ru/player_360/5f10b9c82ddf2yzpr2HvibXgXHXZtrNr2fqC6ftC4ohFD_1594931656.jpg https://static-pcsp.systeme.ru/player_360/5f10b9c834709MUBZeAojsrscK6m3K1O-6o3CfOD_EdjE_1594931656.jpg https://static-pcsp.systeme.ru/player_360/5f10b9c83aebeoCAxrDfA_qfTpurblftHEH5GAVdfzgYc_1594931656.jpg https://static-pcsp.systeme.ru/player_360/5f10b9c847b55LEKDbCxAWsT9fOfT9hIwSn0FR_CXdepi_1594931656.jpg https://static-pcsp.systeme.ru/player_360/5f10b9c84de6cvSFvjUxdw-6V6VuGRPtJBg9lIDf6blVn_1594931656.jpg https://static-pcsp.systeme.ru/player_360/5f10b9c854a1av8UWSjCcXOgIz8Tt-vdmR9gNh6IMjVHO_1594931656.jpg https://static-pcsp.systeme.ru/player_360/5f10b9c85b9621x0aoyXemPcVplp5guNnxh-g9Hx-tSCU_1594931656.jpg https://static-pcsp.systeme.ru/player_360/5f10b9c864f29WsFv9L8ezNmhQq3t4wXxSo0XT_HZA25u_1594931656.jpg https://static-pcsp.systeme.ru/player_360/5f10b9c86af6ebN-3C98zdJyEX5HeInXivKXSf1e6_Cu6_1594931656.jpg https://static-pcsp.systeme.ru/player_360/5f10b9c871342EeB5em_FV8zVQb1nkZl0Wo73xYeDPih3_1594931656.jpg https://static-pcsp.systeme.ru/player_360/5f10b9c87797bKO6nIBPFa77d6EbaCGayHLRtjAJmcPpd_1594931656.jpg https://static-pcsp.systeme.ru/player_360/5f10b9c87e234RbOE39nj6TGIhsGOWW3dYgpc4p83g6le_1594931656.jpg https://static-pcsp.systeme.ru/player_360/5f10b9c8841b1_XyaDPxMA0khHDaj2gtcY6Z193dwdwH1_1594931656.jpg https://static-pcsp.systeme.ru/player_360/5f10b9c88b148L-tKdFVz6HqGPWy-lCAwNybyi2tPhSyL_1594931656.jpg https://static-pcsp.systeme.ru/player_360/5f10b9c8914d5wI2H0ex3mHxwwJSNTaxfqW5iarz5KK9h_1594931656.jpg https://static-pcsp.systeme.ru/player_360/5f10b9c897ae6Fae_R9-ac3Jj6pvm5iOWRAoA2FLcdpgX_1594931656.jpg https://static-pcsp.systeme.ru/player_360/5f10b9c89e727eZ24j_STEAXn3q9aZPaNql8IMENSVvtp_1594931656.jpg https://static-pcsp.systeme.ru/player_360/5f10b9c8a4e0cl6Q86M7xep-KHkzSVl0cMl08RkjZz4um_1594931656.jpg https://static-pcsp.systeme.ru/player_360/5f10b9c8ab1ecPNWdNnDu16_TuBpw1eAvh2Lba-JzRhN0_1594931656.jpg https://static-pcsp.systeme.ru/player_360/5f10b9c8b146f1iPY3MjdxpaGCP1gkiLNLbXAKBG0xCPP_1594931656.jpg https://static-pcsp.systeme.ru/player_360/5f10b9c8b726awXGNGulM2TKLBXkZu6WdFp5i7wD7SO3R_1594931656.jpg https://static-pcsp.systeme.ru/player_360/5f10b9c8b726awXGNGulM2TKLBXkZu6WdFp5i7wD7SO3R_1594931656.jpg https://static-pcsp.systeme.ru/player_360/5f10b9c8b726awXGNGulM2TKLBXkZu6WdFp5i7wD7SO3R_1594931656.jpg | https://www.youtube.com/watch?v=uNb4HCh0Ebw https://rutube.ru/video/1b5d2b80e3c71a11012a2c453955a023/?r=wd https://vkvideo.ru/video-120704871_456239601 | 140 | штука | 0 | 2 | BB1 PCE CAR P12 | 2 1 3 4 | 4 1 24 720 | шт. шт. шт. шт. | 13606481197471 3606481197474 43606481197472 | 23.2 10.5 40.4 120 | 19.5 10.5 24.2 80 | 8.9 4.4 28.8 101.4 | см. см. см. см. | 0.361 0.065 2.46 103.803 | кг. кг. кг. кг. | 100 мм | 100 мм | 40.4 мм |  |  |  |  | Белый (EV000202) | [5 empty] | Пластик (EV000139) |  | Белый (SV007255) |  | Да | Необработанная (EV006034) |  |  | Термопласт (EV000403) | [5 empty] | Вертикальн. (EV001302) |  | 9010 | Нет | Глянцевый (EV006395) |  |  | 100 мм | 100 мм | 40.4 мм |  |  |  | IP20 (EV006405) | Корпус для накладного монтажа (EV006337) |  | 1 |  | Нет | [23 empty] | 0 | [36 empty] | IP20 (EV006405) |  |  | Нет | Да | Нет | Нет | Да | Нет | [68 empty] | Упаковка с Еврослот | Blanca | монтажная коробка для механизма | [13 empty] | комплект из 4 шт. | 1 |  |  | выключатель нагрузки штепсельная розетка | розетка выключатель | [7 empty] | винтами |  |  | открытый | глянцевое |  | Белый |  |  | ABS (акрилонитрил-бутадиен-стирол) |  |  | 0.058 кг | [35 empty] | 5 удаляемых заглушек |  |  |  |  | 1-постовая | 0 мм | [16 empty] | Срок гарантии на данное оборудование составляет 5 лет с момента отгрузки со склада Систэм Электрик, с подтверждением соответствующим документом | Подлежит замене | IP20 |  |  |  | не содержит галогенов
BLNRA011311 | BLANCA О/У РОЗЕТКА 3-я с заземлением со шторками, ИЗОЛ.ПЛ., 16А, 250В, БЕЛЫЙ | Systeme Electric |  |  | бланка blanka blanca идфтлф kfyrf электророзетка розетка наружная установка наружная розетка открытая розетка розетка открытой установки розетка наружной установки открытая открытой розетка тройная тройная розетка 3-я 3я розетка для трех вилок изолированная пластина с изолированной пластиной изоляция пластина изоляция из пластины 16а 16 а 16 ампер 250в цвет белый белого цвета белая белый с заземлением со шторками розетка белая | 8536699008 | Прочие | Розетка Systeme Electric (ранее Schneider Electric) BLANCA (белый, открытой установки) трехместная, с заземлением, шторками и изолирующей пластиной предназначена для сетей до 250В, на ток до 16А. Трехместная розетка позволяет подключить три устройства в одном месте. Шторки и заземление обеспечивают дополнительную безопасность. Корпус изделия выполнен из ABS-пластика. | Электротехническое оборудование Потенциал | PTPWD | FMS | Механические функции, открытый | BLA | ЭУИ BLANCA | RTD | Ритейл Медиум | EC000125 | Розетка силовая (штепсельная) | 7 | Россия | https://static-pcsp.systeme.ru/image/mPz-IZUW.jpeg https://static-pcsp.systeme.ru/image/ypS9mP0E.jpeg https://static-pcsp.systeme.ru/image/fIyp5aBvv5mAgeaV61969c2b4f12a1637260331.jpeg https://static-pcsp.systeme.ru/image/Ao7aaR_V619yvzZN61969c2b5af1e1637260331.jpeg https://static-pcsp.systeme.ru/image/8QtS6xLtQ2tqTSL961969c2b66c971637260331.jpeg https://static-pcsp.systeme.ru/image/k5p6rYsEieWltxL06802342ed0a7b1744974894.jpeg | https://static-pcsp.systeme.ru/image/mPz-IZUW.jpeg | 1 2 3 4 5 6 | нет нет нет нет нет нет | [9 empty] | https://api.systeme.ru/product/media/download/988353 https://api.systeme.ru/product/media/download/988507 | Glossa Blanca W59 выключатель переключатель розетка светорегулятор AtlasDesign диммер Этюд Хит W45 Каталог Каталог электроустановочных изделий ЭУИ Атлас Дизайн Profi54 Профи54 Aqua Аква Nature Бланка Глосса HIT MultiBox Мультибокс Термостат Монтажная коробка Распределительная коробка Подрозетник Etude Glossa Blanca W59 выключатель переключатель розетка светорегулятор AtlasDesign диммер Этюд Хит W45 Каталог Каталог электроустановочных изделий ЭУИ Атлас Дизайн Profi54 Профи54 Aqua Аква Nature Бланка Глосса HIT MultiBox Мультибокс Термостат Монтажная коробка Распределительная коробка Подрозетник Etude быстрозажимные клеммы безвинтовая платформа Screwless | https://api.systeme.ru/product/media/download/988387 | Blanca розетка открытая установка Открытый монтаж Бланка Руководство по эксплуатации | https://api.systeme.ru/certificates/default/download/3460 https://api.systeme.ru/certificates/default/download/3410 https://api.systeme.ru/certificates/default/download/1897 https://api.systeme.ru/certificates/default/download/2488 https://api.systeme.ru/certificates/default/download/1711 https://api.systeme.ru/certificates/default/download/903 | С-ТР ТС-НВО Д-ТР ЕАЭС-RoHS С-ТР ТС-НВО С/Д-UZ Д-ТР ЕАЭС-RoHS С-ТР ТС-НВО | ЕАЭС RU С-RU.АТ21.В.00159_25 ЕАЭС N RU Д-RU.РА01.В.70012_25 ЕАЭС RU С-RU.АТ21.В.00045_20 UZ.SMT.01.0026.75482392 ЕАЭС № RU Д-RU.МЮ62.В.00697_20 ТС RU С-RU.АЯ96.В.00180 | https://api.systeme.ru/player/embed?ref=BLNRA011311 | https://static-pcsp.systeme.ru/player_360/5f10b9c8c7f21hZDGa5jaaGhpXnN_eWgkrjld6OULpKLB_1594931656.jpg https://static-pcsp.systeme.ru/player_360/5f10b9c8ce3a7FYFWNXA_vETHejU9w0Coi-gq1YoLzwb__1594931656.jpg https://static-pcsp.systeme.ru/player_360/5f10b9c8d4934l67kosUJdvl8nKT4zbbpA-Mi1RxHWDZc_1594931656.jpg https://static-pcsp.systeme.ru/player_360/5f10b9c8dae84DkF8ydkoCSXCDD4wjlal8_eh4S3MW7kT_1594931656.jpg https://static-pcsp.systeme.ru/player_360/5f10b9c8e1180RpV3Eyk53IXybfQJlxRGGx9TbMveVA-A_1594931656.jpg https://static-pcsp.systeme.ru/player_360/5f10b9c8e9bd8pwN8ME4sZKZUhnnkmizNrXcZO9B-wNmA_1594931656.jpg https://static-pcsp.systeme.ru/player_360/5f10b9c901808wA1BkzSm92TEGeqES_Oq7CbEdiCfTm4G_1594931656.jpg https://static-pcsp.systeme.ru/player_360/5f10b9c9092deoUZgJf8baD3Hdn_fQNZ8taZyCbjvbcHF_1594931657.jpg https://static-pcsp.systeme.ru/player_360/5f10b9c910c33kwaX2pdLTEqUJ5kMwa36nScRraqL8u5b_1594931657.jpg https://static-pcsp.systeme.ru/player_360/5f10b9c916f0e-IMeeDq1tYqviwJjjKmSqHlOJdAZmqgA_1594931657.jpg https://static-pcsp.systeme.ru/player_360/5f10b9c9203f0SjJyq1ObQqwc16cDgKoO82QK3tJfLqXb_1594931657.jpg https://static-pcsp.systeme.ru/player_360/5f10b9c92900dNqHVbHFsTfE6pZAKDPeYufTE6rbn6SQR_1594931657.jpg https://static-pcsp.systeme.ru/player_360/5f10b9c9332c3DXtqVGxQPoyj9LagO_wh6ugWwmG0YHzd_1594931657.jpg https://static-pcsp.systeme.ru/player_360/5f10b9c939776Ki6g8jUWsTlsZH77wv0cIHiCOztESxnP_1594931657.jpg https://static-pcsp.systeme.ru/player_360/5f10b9c93fc913PcAiXSzYfEwcej3liWMJUp_LvECXNv9_1594931657.jpg https://static-pcsp.systeme.ru/player_360/5f10b9c9466f9eIzGL5Y2aUsmEUTi0hTjXX794oTTxjBv_1594931657.jpg https://static-pcsp.systeme.ru/player_360/5f10b9c94cd53ZV4qQknnBkWY8-LX_e5M_hubYmbwasPA_1594931657.jpg https://static-pcsp.systeme.ru/player_360/5f10b9c953615v-RmP9yt7cs-QkpsQ-ffxTiBP93-yvzM_1594931657.jpg https://static-pcsp.systeme.ru/player_360/5f10b9c95ae2a_Gp1LMlbCV0Niw1omrzSFZ5RS2_sXmIa_1594931657.jpg https://static-pcsp.systeme.ru/player_360/5f10b9c96489fzrbzRFTMyQvt9sodP5viXD4ic98seAjk_1594931657.jpg https://static-pcsp.systeme.ru/player_360/5f10b9c96bf4dk5jimy7CHbfgUFKflI3ajikqhL-pxWVX_1594931657.jpg https://static-pcsp.systeme.ru/player_360/5f10b9c972c0cKUuGIuQc0EhrWABLzfy2X7LsUJldabIi_1594931657.jpg https://static-pcsp.systeme.ru/player_360/5f10b9c97bed0EsweOYAjKlTdn1qpcw8C3aGugNcbh8CJ_1594931657.jpg https://static-pcsp.systeme.ru/player_360/5f10b9c982991zIA0FZ0cOHA0Sq58OwCwDO_m73Twe0Wz_1594931657.jpg https://static-pcsp.systeme.ru/player_360/5f10b9c98abe7WExOfN1kSs9Ng1HVw2rfqjmcgRbb6_6n_1594931657.jpg https://static-pcsp.systeme.ru/player_360/5f10b9c992741m-nbxlqwVFI37je0r-1gx2siGSH0JjM5_1594931657.jpg https://static-pcsp.systeme.ru/player_360/5f10b9c998ffbgMifFPIGOlSCAGF9zhu-G6wJsdUjSwU4_1594931657.jpg https://static-pcsp.systeme.ru/player_360/5f10b9c99ed2bWDnXE799tCwJsZpal7-F-xcH7w7UaPbT_1594931657.jpg https://static-pcsp.systeme.ru/player_360/5f10b9c9a666efLu3yK9PB2tBuewDcsiZP0HCOdxEjRsr_1594931657.jpg https://static-pcsp.systeme.ru/player_360/5f10b9c9b63619h9IZpwYXySs5xg_X31P5Cb8enZxKdmI_1594931657.jpg https://static-pcsp.systeme.ru/player_360/5f10b9c9bea31S4D9daaf3nM0hOTXrjZRsMkR1vv6I6-U_1594931657.jpg https://static-pcsp.systeme.ru/player_360/5f10b9c9c4d9cABXVGPI2Bmc_VJ20MKvVlETQ1yN6iLMG_1594931657.jpg https://static-pcsp.systeme.ru/player_360/5f10b9c9cb677D_Ho2AZQcVuM1vLXB3SL_vuU-JU048xZ_1594931657.jpg https://static-pcsp.systeme.ru/player_360/5f10b9c9d3c16Nd_fK0KeGStoYJpoQ3_OpBXd3IDeFhgJ_1594931657.jpg https://static-pcsp.systeme.ru/player_360/5f10b9c9daf4cSJFhDJxvtBDEVCvsIJzYQNlLQJ2yuu05_1594931657.jpg https://static-pcsp.systeme.ru/player_360/5f10b9c9e1d9cx5mbweNwf9cZDte5vuDhTrIgE4THwUM9_1594931657.jpg https://static-pcsp.systeme.ru/player_360/5f10b9c9e1d9cx5mbweNwf9cZDte5vuDhTrIgE4THwUM9_1594931657.jpg https://static-pcsp.systeme.ru/player_360/5f10b9c9e1d9cx5mbweNwf9cZDte5vuDhTrIgE4THwUM9_1594931657.jpg | https://www.youtube.com/watch?v=TjrtUZ1YPWs https://www.youtube.com/watch?v=6HekB_o-J2Q https://www.youtube.com/watch?v=uNb4HCh0Ebw https://rutube.ru/video/0a046896df31cb6f39e3978258b1740b/ https://rutube.ru/video/e166ee9633cc3135e4ce68bd536cba05/?r=wd https://rutube.ru/video/1b5d2b80e3c71a11012a2c453955a023/?r=wd https://vkvideo.ru/video-120704871_456239617 https://vkvideo.ru/video-120704871_456239605 https://vkvideo.ru/video-120704871_456239601 | 372.5 | штука | 0 | 5 | BB1 PCE CAR P12 | 2 1 3 4 | 5 1 30 900 | шт. шт. шт. шт. | 13606481196153 3606481196156 43606481196154 | 19.8 7.1 25.1 120 | 24.1 16 41.4 80 | 9.4 5.1 29.3 101.4 | см. см. см. см. | 0.738 0.13 4.702 155 | кг. кг. кг. кг. | 147 мм | 65 мм | 43 мм |  | 16 А | 250 В | Открытой установки (EV000384) | Белый (EV000202) | [5 empty] | Пластик (EV000139) |  | Белый (SV007255) |  | Да | Необработанная (EV006034) |  |  | Термопласт (EV000403) | Нет | Нет | Винтовое крепление (EV006354) | [5 empty] | Нет | Глянцевый (EV006395) | Нет | IP20 (EV006405) | 65 мм | 147 мм | 43 мм | 2 | 0 | 43 мм | IP20 (EV006405) | В сборе с корпусом/рамкой (EV006348) | С заземляющим контактом (EV002727) | 3 | Нет | Нет | Винтов. зажим/клемма (EV001008) | Нет | 1 | Да | 50...50 Гц | Нет | Да | Нет | Нет | Нет | Нет | Не требует специального питания (EV006426) | Да | Нет | Нет | Без надписи/печати (EV005886) | Нет | Нет | 0 | Нет | Нет | Нет | Нет | 0 | Нет | Нет | Нет | 16 | 0 мА | IK01 (EV006807) | [107 empty] | Флоупак | Blanca | розетка |  |  | изделие в сборе | [6 empty] | винт |  |  | 16 A в 250 В Переменный ток 50 Гц | комплект из 5 шт. | 1 | [15 empty] | глянцевое |  | Белый |  | 11 мм | ABS (акрилонитрил-бутадиен-стирол): все стороны |  |  | 0.132 кг |  |  |  | открытый |  | IEC 60884-1 |  |  | 3 | 60-60 ‰ | со шторками | 5000 циклы | без индикации | 1.5...4 мм² для жесткий кабель(и) 1.5...4 мм² для гибкий кабель(и) | Без индикации | Pozidriv No 1 | с заземляющим контактом | 5-40 °C | 5-35 °C | необработанная | 3 винтовые зажимы |  |  |  | 250 В | Schuko | 3 | [31 empty] | Срок гарантии на данное оборудование составляет 5 лет с момента отгрузки со склада Систэм Электрик, с подтверждением соответствующим документом | Подлежит замене | IP20 |  |  | EAC
BLNZA000011 | BLANCA О/У ЗВОНОК проводной, 8мА, 250В, БЕЛЫЙ | Systeme Electric |  |  |  | 8531809500 | Электрооборудование звуковое или визуальное сигнализационное, кроме оборудования товарной позиции 8512 или 8530,прочие | Звонок Systeme Electric (ранее Schneider Electric) BLANCA (белый, открытой установки) предназначен для сетей до 250В, потребление 2Вт. Звонок изготовлен из ABS-пластика, надежен, прочен и прост в установке. Размеры звонка: 92*92*39 мм. Изделия серии Blanca - отличное решение для города и дачи. | Электротехническое оборудование Потенциал | PTPWD | FMS | Механические функции, открытый | BLA | ЭУИ BLANCA | RTD | Ритейл Медиум | EC000131 | Звонок | 7 | Россия | https://static-pcsp.systeme.ru/image/J5Y3Yrv8.jpeg https://static-pcsp.systeme.ru/image/7lcb-__h.jpeg https://static-pcsp.systeme.ru/image/YgyN-LQvKlAhG4hM61969c30e13c21637260336.jpeg https://static-pcsp.systeme.ru/image/eA0V3-GqJvDiI8An61969c30f0a381637260336.jpeg https://static-pcsp.systeme.ru/image/nQgo3-lnvdwbTYn961969c31096691637260337.jpeg https://static-pcsp.systeme.ru/image/ziXaf4UK_VeKbYtx6746c6e3486b81732691683.jpeg https://static-pcsp.systeme.ru/image/eb_MXoaMp1SmcY766746c9330f1ec1732692275.jpeg https://static-pcsp.systeme.ru/image/k5p6rYsEieWltxL06802342ed0a7b1744974894.jpeg | https://static-pcsp.systeme.ru/image/J5Y3Yrv8.jpeg | 1 2 3 4 5 6 7 8 | нет нет нет нет нет нет нет нет | [9 empty] | https://api.systeme.ru/product/media/download/988353 https://api.systeme.ru/product/media/download/988507 | Glossa Blanca W59 выключатель переключатель розетка светорегулятор AtlasDesign диммер Этюд Хит W45 Каталог Каталог электроустановочных изделий ЭУИ Атлас Дизайн Profi54 Профи54 Aqua Аква Nature Бланка Глосса HIT MultiBox Мультибокс Термостат Монтажная коробка Распределительная коробка Подрозетник Etude Glossa Blanca W59 выключатель переключатель розетка светорегулятор AtlasDesign диммер Этюд Хит W45 Каталог Каталог электроустановочных изделий ЭУИ Атлас Дизайн Profi54 Профи54 Aqua Аква Nature Бланка Глосса HIT MultiBox Мультибокс Термостат Монтажная коробка Распределительная коробка Подрозетник Etude быстрозажимные клеммы безвинтовая платформа Screwless | https://api.systeme.ru/product/media/download/988386 | Blanca Бланка Руководство по эксплуатации Дверной звонок Звонок | https://api.systeme.ru/certificates/default/download/2165 https://api.systeme.ru/certificates/default/download/2117 https://api.systeme.ru/certificates/default/download/2118 https://api.systeme.ru/certificates/default/download/2500 https://api.systeme.ru/certificates/default/download/2111 https://api.systeme.ru/certificates/default/download/1788 https://api.systeme.ru/certificates/default/download/617 | Д-ТР ЕАЭС-RoHS Д-ТР ТС-ЭМС Д-ТР ТС-НВО Д-ТР ЕАЭС-RoHS С/Д-UZ Д-ТР ЕАЭС-RoHS Д-ТР ТС-ЭМС Д-ТР ТС-НВО Д-ТР ТС-ЭМС Д-ТР ТС-НВО | ЕАЭС № RU Д-RU.РА01.В.83526_21 ЕАЭС № RU Д-RU.РА01.В.01505_21 ЕАЭС № RU Д-RU.РА01.В.01316_21 UZ.SMT.01.0026.75483763 ЕАЭС № RU Д-RU.МЮ62.В.00348_19 ЕАЭС № RU Д-RU.АГ78.В.01600_20 ЕАЭС № RU Д-RU.АЯ96.В.04255 | https://api.systeme.ru/player/embed?ref=BLNZA000011 | https://static-pcsp.systeme.ru/player_360/5f10b9ca00ae8_5R_4CAlDQ7RlQNs6PSow558cNgbY_od_1594931657.jpg https://static-pcsp.systeme.ru/player_360/5f10b9ca074891K49dxRyJmcHWCnVcgoJfAw6d8qKFDRe_1594931658.jpg https://static-pcsp.systeme.ru/player_360/5f10b9ca0ebd7Xkm029jQ-Ghi3g7c-X3HH-tVK62hITgh_1594931658.jpg https://static-pcsp.systeme.ru/player_360/5f10b9ca16640gCtu2MIBU6ufJ8ohn3eCtK42vS6mAHYO_1594931658.jpg https://static-pcsp.systeme.ru/player_360/5f10b9ca1da5edvx5xNQR-aZBkSJhKpcGkxxjAVv9Z5Ol_1594931658.jpg https://static-pcsp.systeme.ru/player_360/5f10b9ca271ee-Phrv8G6jZmLDMJc7YKkZnmvkGaghhHQ_1594931658.jpg https://static-pcsp.systeme.ru/player_360/5f10b9ca2e8ecWUztjI0ufERm5_dc0taGYVYRPn_jMClS_1594931658.jpg https://static-pcsp.systeme.ru/player_360/5f10b9ca34cd1NYDGizTHIs8MkdA0GjVNdMfM_J9V24x7_1594931658.jpg https://static-pcsp.systeme.ru/player_360/5f10b9ca3da86-G_QFwdk0dU2_7tgDR3bTfz3dysmBx_5_1594931658.jpg https://static-pcsp.systeme.ru/player_360/5f10b9ca46480OH9TAaJHh-rb3C7h4jrExCrB9nB1kr_Z_1594931658.jpg https://static-pcsp.systeme.ru/player_360/5f10b9ca4cb89YLiPXWxnit7o5KI2V1E2DloT7PBVSpl8_1594931658.jpg https://static-pcsp.systeme.ru/player_360/5f10b9ca5582cE1Q23FKttjtmGtEmbmKTPyFVR9Z_aGZf_1594931658.jpg https://static-pcsp.systeme.ru/player_360/5f10b9ca5e8abOmKQeSUacwPGNU3PCZJ5Z_55xKGhyskj_1594931658.jpg https://static-pcsp.systeme.ru/player_360/5f10b9ca681070n6SGxj2vqKg-crngx9yOsTpokQZyR8t_1594931658.jpg https://static-pcsp.systeme.ru/player_360/5f10b9ca72d02q7Vyt6VaBOUN6A2jLuUmt6tpYuXHR2Nq_1594931658.jpg https://static-pcsp.systeme.ru/player_360/5f10b9ca7cadb_P_MT6CwhIimWtxiWbYuVcY8o3qALOjx_1594931658.jpg https://static-pcsp.systeme.ru/player_360/5f10b9ca83f222GuWPC40elopHzjUST6mtW6ZS7uAKMsn_1594931658.jpg https://static-pcsp.systeme.ru/player_360/5f10b9ca8da89shCSFJuILifeMfrffKubEbs4bxO7woTy_1594931658.jpg https://static-pcsp.systeme.ru/player_360/5f10b9ca96edejvI5q5PWTZdD-ceaeHPaw4zjc0advlWI_1594931658.jpg https://static-pcsp.systeme.ru/player_360/5f10b9caa036cxhnzQsv-ZLC6EsSgF89VwMp9BtH8gJfp_1594931658.jpg https://static-pcsp.systeme.ru/player_360/5f10b9caa9a95LN-grTRSSFmLWAb_u3PxAEXQXLccY3cy_1594931658.jpg https://static-pcsp.systeme.ru/player_360/5f10b9cab1799IWRSstokrr3z7mRx5M89k3Ihl3v-Odil_1594931658.jpg https://static-pcsp.systeme.ru/player_360/5f10b9caba5c7rG41daotqWR03bGUTPGcT_86s7XZezO4_1594931658.jpg https://static-pcsp.systeme.ru/player_360/5f10b9cac2422r5fUYHj5cIx0pd89Sbh671LZRi7F-qje_1594931658.jpg https://static-pcsp.systeme.ru/player_360/5f10b9cac9bb7ZrJq7NtT4LOVrfqN7WBmv2A3rH5aBaAm_1594931658.jpg https://static-pcsp.systeme.ru/player_360/5f10b9cad046cFAC2XFvYX346-1JMpypKBb4IJf0zoBBw_1594931658.jpg https://static-pcsp.systeme.ru/player_360/5f10b9cad6529eu4M8XaaCN_JiyouGgsW0TynUMQxWdj1_1594931658.jpg https://static-pcsp.systeme.ru/player_360/5f10b9cb0474eXWEaVf0Wq04MV2DknvcsT00kmHPLCPXk_1594931659.jpg https://static-pcsp.systeme.ru/player_360/5f10b9cb0adfaIAzdWz7D0QxsLSXhIiOtggQ2wl7Cz56B_1594931659.jpg https://static-pcsp.systeme.ru/player_360/5f10b9cb1162dDgMGCN24oiUsiHVZL8cGARumy3SbeItV_1594931659.jpg https://static-pcsp.systeme.ru/player_360/5f10b9cb18468zDiws4VdCVb-pDoQaxunSRe0zJBrgXim_1594931659.jpg https://static-pcsp.systeme.ru/player_360/5f10b9cb1ebdcO2N6nEHD07r4Zq0HK5KPjRUJo98Ugof8_1594931659.jpg https://static-pcsp.systeme.ru/player_360/5f10b9cb25a95OkTyq6eoGVvaW0OvgjLOHmOPCOJdomlh_1594931659.jpg https://static-pcsp.systeme.ru/player_360/5f10b9cb2eccft3o6ZFx9tpMiS_jSOl5mDooNMvURbgZn_1594931659.jpg https://static-pcsp.systeme.ru/player_360/5f10b9cb356baFvbsCJvCwrNFxQ58CMkt3Mw4tgQ5cLlt_1594931659.jpg https://static-pcsp.systeme.ru/player_360/5f10b9cb3bd875AFfvCB-LCf7D5_hGCqNM0-X6toOB6C8_1594931659.jpg https://static-pcsp.systeme.ru/player_360/5f10b9cb3bd875AFfvCB-LCf7D5_hGCqNM0-X6toOB6C8_1594931659.jpg https://static-pcsp.systeme.ru/player_360/5f10b9cb3bd875AFfvCB-LCf7D5_hGCqNM0-X6toOB6C8_1594931659.jpg | https://www.youtube.com/watch?v=uNb4HCh0Ebw https://rutube.ru/video/1b5d2b80e3c71a11012a2c453955a023/?r=wd https://vkvideo.ru/video-120704871_456239601 | 542 | штука | 0 | 8 | BB1 PCE CAR P12 | 2 1 3 4 | 8 1 48 1440 | шт. шт. шт. шт. | 13606481194616 3606481194619 43606481194617 | 19.7 12.9 24.6 120 | 24.2 20.2 41 80 | 9.8 4.4 29.5 101.4 | см. см. см. см. | 0.554 0.058 3.597 118 | кг. кг. кг. кг. | 92 мм | 92 мм | 39 мм | 0.065 кг |  | 250 В | Открытой установки (EV000384) |  |  |  | Нет |  |  |  |  | Белый (SV007255) | [53 empty] | 0 | [36 empty] | IP20 (EV006405) | [29 empty] | Белый (EV000202) | AC (перемен.) (EV000460) | Нет | Нет | [41 empty] | Анализируется | дверной звонок | Флоупак | Blanca | звонок | [14 empty] | 1 | [9 empty] | 9 мА в 250 V переменный ток 50 Гц |  | винты |  | кнопка звонка | открытый | глянцевая | механизм в сборе | белый |  | 11 мм | [17 empty] | 1.5...2.5 мм² для жесткий кабель(и) 1.5...2.5 мм² для гибкий кабель(и) | [13 empty] | необработанная | комплект из 8 шт. | [29 empty] | Срок гарантии на данное оборудование составляет 5 лет с момента отгрузки со склада Систэм Электрик, с подтверждением соответствующим документом | Подлежит замене | IP20 | IEC 60669 |  |  |  | 60-60 % | 5-35 °C | не содержащий галогенов | 5-40 °C
BLNIA045116 | BLANCA О/У РОЗЕТКА двойная: комп.RJ45, кат.5E + телеф. RJ11, ИЗОЛ.ПЛ., АНТРАЦИТ | Systeme Electric |  |  |  | 8536699008 | Прочие | Блок Systeme Electric (ранее Schneider Electric) BLANCA (антрацит, открытой установки), состоящий из розетки компьютерной RJ45 категория 5е и розетки телефонной RJ11, предназначен для удобного и быстрого подключения устройств к сети Интернет. Розетка изготовлена из ABS-пластика, проста в установке, прочна и надежна в применении. Изделия серии Blanca - отличное решение для города и дачи. | Электротехническое оборудование Потенциал | PTPWD | TSC | Телекоммуник. функции, открытый, цветные | BLA | ЭУИ BLANCA | RTD | Ритейл Медиум | EC001264 | Розетки телекоммуникационные (телефон/компьютер) | 7 | Россия | https://static-pcsp.systeme.ru/image/dwRqr8wk.jpeg https://static-pcsp.systeme.ru/image/BCKM2Xji.jpeg https://static-pcsp.systeme.ru/image/k5p6rYsEieWltxL06802342ed0a7b1744974894.jpeg | https://static-pcsp.systeme.ru/image/dwRqr8wk.jpeg | 1 2 3 | нет нет нет | [9 empty] | https://api.systeme.ru/product/media/download/988353 https://api.systeme.ru/product/media/download/988507 | Glossa Blanca W59 выключатель переключатель розетка светорегулятор AtlasDesign диммер Этюд Хит W45 Каталог Каталог электроустановочных изделий ЭУИ Атлас Дизайн Profi54 Профи54 Aqua Аква Nature Бланка Глосса HIT MultiBox Мультибокс Термостат Монтажная коробка Распределительная коробка Подрозетник Etude Glossa Blanca W59 выключатель переключатель розетка светорегулятор AtlasDesign диммер Этюд Хит W45 Каталог Каталог электроустановочных изделий ЭУИ Атлас Дизайн Profi54 Профи54 Aqua Аква Nature Бланка Глосса HIT MultiBox Мультибокс Термостат Монтажная коробка Распределительная коробка Подрозетник Etude быстрозажимные клеммы безвинтовая платформа Screwless | https://api.systeme.ru/product/media/download/988389 | Blanca розетка Бланка Руководство по эксплуатации RJ45 RJ11 телефонная компьютерная | https://api.systeme.ru/certificates/default/download/3417 https://api.systeme.ru/certificates/default/download/2489 https://api.systeme.ru/certificates/default/download/1700 | Д-ТР ЕАЭС-RoHS С/Д-UZ Д-ТР ЕАЭС-RoHS | ЕАЭС N RU Д-RU.РА01.В.69820_25 UZ.SMT.01.0026.75482582 ЕАЭС № RU Д-RU.МЮ62.В.00825_20 |  |  | https://www.youtube.com/watch?v=F0KmZPMphSs https://www.youtube.com/watch?v=uNb4HCh0Ebw https://rutube.ru/video/3ae54264e31ac00a33f0b88428cee8cc/?r=wd https://rutube.ru/video/1b5d2b80e3c71a11012a2c453955a023/?r=wd https://vkvideo.ru/video-120704871_456239609 https://vkvideo.ru/video-120704871_456239601 | 644.5 | штука | 0 | 12 | BB1 PCE CAR P12 | 2 1 3 4 | 12 1 24 2160 | шт. шт. шт. шт. | 13606481197297 3606481197290 43606481197298 | 23.2 6.9 40.4 120 | 19.5 6.9 24.2 80 | 8.9 4.4 10.6 110.4 | см. см. см. см. | 0.687 0.049 1.558 158.195 | кг. кг. кг. кг. | 65 мм | 65 мм | 40 мм |  |  |  | Открытой установки (EV000384) | Антрацит (EV000309) | [5 empty] | Пластик (EV000139) |  | Антрацит (SV007268) | [8 empty] | Винтовой (EV000766) | [6 empty] | Глянцевый (EV006395) |  |  | 65 мм | 65 мм | 41 мм |  |  |  | IP20 (EV006405) | В сборе с корпусом/рамкой (EV006348) | [13 empty] | Нет |  |  |  | Нет |  |  | Да | [16 empty] | RJ11+RJ45 (RV000095) | [12 empty] | Прямолинейн. (EV000164) | 2 | 5E (EV004113) | Нет | Нет | Нет | Нет | Нет | Нет | Нет | Нет | Нет | Да | Да | IP20 (EV006405) | Да | [74 empty] | связь |  | Blanca | компьютерная/телефонная розетка |  | черный | изделие в сборе | [12 empty] | RJ45 - Категория 5e UTP | RJ11 | [18 empty] | ABS (акрилонитрил-бутадиен-стирол) глянцевое |  |  | 0.05 кг | Жилищный сектор |  |  | открытый | [33 empty] | 2 | защёлкивание винты | прямой | [18 empty] | Срок гарантии на данное оборудование составляет 5 лет с момента отгрузки со склада Систэм Электрик, с подтверждением соответствующим документом | Подлежит замене | IP20
BLNMK000001 | BLANCA С/У КОРОБКА МОНТАЖНАЯ для СИЛОВЫХ РОЗЕТОК, ЗЕЛЕНЫЙ | Systeme Electric |  |  |  | 3925908009 | Прочие детали строительные из пластмасс, в другом месте не поименованные или не включенные, прочие | Коробка Systeme Electric (ранее Schneider Electric) BLANCA (зеленый, скрытый монтаж) монтажная предназначена для установки силовых розеток в бетонные или кирпичные стены. Коробка рассчитана на установку розетки до 32 А. Размеры коробки: 100*100*28 мм. | Электротехническое оборудование Потенциал | PTPWD | FMC | Механические функции, скрытый, цветные | BLA | ЭУИ BLANCA | RTD | Ритейл Медиум | EC002601 | Коробка/корпус для скрытого монтажа в стене/потолке | 7 | Россия | https://static-pcsp.systeme.ru/image/_F1-szTP.jpeg https://static-pcsp.systeme.ru/image/kXHSXZCM.jpeg https://static-pcsp.systeme.ru/image/k5p6rYsEieWltxL06802342ed0a7b1744974894.jpeg | https://static-pcsp.systeme.ru/image/_F1-szTP.jpeg | 1 2 3 | нет нет нет | [9 empty] | https://api.systeme.ru/product/media/download/988353 https://api.systeme.ru/product/media/download/988507 | Glossa Blanca W59 выключатель переключатель розетка светорегулятор AtlasDesign диммер Этюд Хит W45 Каталог Каталог электроустановочных изделий ЭУИ Атлас Дизайн Profi54 Профи54 Aqua Аква Nature Бланка Глосса HIT MultiBox Мультибокс Термостат Монтажная коробка Распределительная коробка Подрозетник Etude Glossa Blanca W59 выключатель переключатель розетка светорегулятор AtlasDesign диммер Этюд Хит W45 Каталог Каталог электроустановочных изделий ЭУИ Атлас Дизайн Profi54 Профи54 Aqua Аква Nature Бланка Глосса HIT MultiBox Мультибокс Термостат Монтажная коробка Распределительная коробка Подрозетник Etude быстрозажимные клеммы безвинтовая платформа Screwless | https://api.systeme.ru/product/media/download/990547 |  |  |  |  | https://api.systeme.ru/player/embed?ref=BLNMK000001 | https://static-pcsp.systeme.ru/player_360/5f10b9cb4ed4dD2t2VkTCmhZeuvEyHCnVJfUdckZFPPeD_1594931659.jpg https://static-pcsp.systeme.ru/player_360/5f10b9cb575aeGKJ6ZqHJmcqA5MtuGOC_HkrzO5CK_vtt_1594931659.jpg https://static-pcsp.systeme.ru/player_360/5f10b9cb5e4b9CIzyuJWdGR37qTcwxZHBcvHmtYhmRpBk_1594931659.jpg https://static-pcsp.systeme.ru/player_360/5f10b9cb653904L0EYhFdnyWWGBhglJ2bToTEKnCvAZSj_1594931659.jpg https://static-pcsp.systeme.ru/player_360/5f10b9cb6c097KlpYsTd1jFYCi5dQUMMSwJwvrDipoI5d_1594931659.jpg https://static-pcsp.systeme.ru/player_360/5f10b9cb73d57k1tO52QC93sce1HijIX6V1qu5Ddo2DA__1594931659.jpg https://static-pcsp.systeme.ru/player_360/5f10b9cb7af97F-xdIl-xao-5tZQ0vFECgoHtNNudvFnP_1594931659.jpg https://static-pcsp.systeme.ru/player_360/5f10b9cb8183buVUEqnZzl24FMHXy9-dEKcOCTVrwIGLh_1594931659.jpg https://static-pcsp.systeme.ru/player_360/5f10b9cb88bd8Fv8vgQ8Zr5DZeAJOfoQQcK__7ZA7ZcWW_1594931659.jpg https://static-pcsp.systeme.ru/player_360/5f10b9cb8f2c79224aFcD65D9izT04mYq5QW0MPWQu4Dk_1594931659.jpg https://static-pcsp.systeme.ru/player_360/5f10b9cb9615edI6YdYDtm9S-PYfYDAQpuv1fsrGf95j4_1594931659.jpg https://static-pcsp.systeme.ru/player_360/5f10b9cb9d21fkml6xh7WyfMks9G3pXBFVsJEQLbSPFpf_1594931659.jpg https://static-pcsp.systeme.ru/player_360/5f10b9cba40a5Z4WCUrureOqqakKubqBwKvouYg1qboDx_1594931659.jpg https://static-pcsp.systeme.ru/player_360/5f10b9cbadf77ZTKoEjQ2ZOCUg-nGvxS0Wuycg2SPKwrP_1594931659.jpg https://static-pcsp.systeme.ru/player_360/5f10b9cbb5587DGBo0pM1XArmKQgxnUCTrHkmzu7y2Ca9_1594931659.jpg https://static-pcsp.systeme.ru/player_360/5f10b9cbbc4cbRPlYbDF_QllEZLvA7StJVb1kGk54e2qF_1594931659.jpg https://static-pcsp.systeme.ru/player_360/5f10b9cbc30106uCZLINeumVyTo_je57PVhRpMJ2CGJ49_1594931659.jpg https://static-pcsp.systeme.ru/player_360/5f10b9cbca172yS3Aunah-v91tc_PZJJu5pdjkTCUrzqd_1594931659.jpg https://static-pcsp.systeme.ru/player_360/5f10b9cbd1e5a1lcCeGMLEK88ey0at3DrC2sBq4kyzHRC_1594931659.jpg https://static-pcsp.systeme.ru/player_360/5f10b9cbdc303HRYaTVgC20HPXNImZhgr6zTalO7YEOcC_1594931659.jpg https://static-pcsp.systeme.ru/player_360/5f10b9cbe36dd9sI8CyyuU05EBj4eMChS6mPDFLO51fb__1594931659.jpg https://static-pcsp.systeme.ru/player_360/5f10b9cbeae5dD8gPVfDDdxS_gtFk9qH0_H4BXJrqcveH_1594931659.jpg https://static-pcsp.systeme.ru/player_360/5f10b9cbf1fa21bWeDHEmt91d3DI-7z2btR00ghR3F7cW_1594931659.jpg https://static-pcsp.systeme.ru/player_360/5f10b9cc04d00j1aLK5an1zwolRTCR3r1UYibdLQjS-VL_1594931660.jpg https://static-pcsp.systeme.ru/player_360/5f10b9cc0cd53XlhQetkndXo3f41SsNUqp0Eq_GsKrDLh_1594931660.jpg https://static-pcsp.systeme.ru/player_360/5f10b9cc13f3bHaqKtL8rAzMSL3I9vI6DgSz2TQPL5ZzC_1594931660.jpg https://static-pcsp.systeme.ru/player_360/5f10b9cc1bfeaL5YNQfQtwVuXkAtY5cprlM3OkkNFOOMy_1594931660.jpg https://static-pcsp.systeme.ru/player_360/5f10b9cc2b9afmxtXE_gxC5SWPR6tmFuo6tJ2VZUVo6vl_1594931660.jpg https://static-pcsp.systeme.ru/player_360/5f10b9cc32178MAQSl0LPFmVxkayx2pUeHfvPrywW1ZJ4_1594931660.jpg https://static-pcsp.systeme.ru/player_360/5f10b9cc38694_nVZABZZsHN5S1XW8nUXFGDITnLs85IB_1594931660.jpg https://static-pcsp.systeme.ru/player_360/5f10b9cc46226HNCz4Bs-mpKRZlylqCru_M31pebFYjXI_1594931660.jpg https://static-pcsp.systeme.ru/player_360/5f10b9cc4e560XcRVfRcYks3l0Ox16wpTmC6AgBIBHBbA_1594931660.jpg https://static-pcsp.systeme.ru/player_360/5f10b9cc556c6Zsg27oM2uwYKjMAokpYd7c8j7EbvAQbD_1594931660.jpg https://static-pcsp.systeme.ru/player_360/5f10b9cc5c597-sgP5ymuH-04P3neOKeHHl4UHGEva3D8_1594931660.jpg https://static-pcsp.systeme.ru/player_360/5f10b9cc638fedsdM5KRpdZjmvBXencF39YcVEfbShAVP_1594931660.jpg https://static-pcsp.systeme.ru/player_360/5f10b9cc6bc314JaXZG0AwThUD7SSy6uySBtccDil9Omx_1594931660.jpg https://static-pcsp.systeme.ru/player_360/5f10b9cc6bc314JaXZG0AwThUD7SSy6uySBtccDil9Omx_1594931660.jpg https://static-pcsp.systeme.ru/player_360/5f10b9cc6bc314JaXZG0AwThUD7SSy6uySBtccDil9Omx_1594931660.jpg | https://www.youtube.com/watch?v=uNb4HCh0Ebw https://rutube.ru/video/1b5d2b80e3c71a11012a2c453955a023/?r=wd https://vkvideo.ru/video-120704871_456239601 | 138 | штука | 0 | 2 | BB1 PCE CAR P12 | 2 1 3 4 | 4 1 24 720 | шт. шт. шт. шт. | 13606481194548 3606481194541 43606481194549 | 23.2 10.5 40.4 120 | 19.5 10.5 24.2 80 | 8.9 4.4 28.8 101.4 | см. см. см. см. | 0.296 0.049 2.072 92.175 | кг. кг. кг. кг. | 100 мм | 100 мм | 40.7 мм | 0.047 кг |  |  | Сплошная конструкция (бетон/кирпич) (EV006123) | Зеленый (EV000235) | 100 мм |  |  |  | 100 мм | Пластик (EV000139) |  | Зеленый (SV007414) |  | Да | Необработанная (EV006034) | [15 empty] | 100 мм | 100 мм | 40.7 мм | [69 empty] | IP40 (EV006415) | [33 empty] | Коробка для подключения приборов (круг./квадрат.) (EV009799) | Нет | 4 | Нет | Нет | Нет | Нет | 40.7...40.7 мм | Да | Нет | Нет | Нет | Нет | Нет | Нет | Да | Нет | [24 empty] | Анализируется |  | упаковка с Euroslot | Blanca | монтажная коробка |  | зеленый | [6 empty] | глянцевая | [5 empty] | 1 |  |  |  | розетка |  |  |  | IP20 |  |  |  | встраивание |  |  | скрытый | [5 empty] | PP (полипропилен) | [31 empty] | комплект из 4 шт. | [6 empty] | 8 удаляемых заглушек |  |  |  |  | 1-постовая | [7 empty] | 28 мм | штепсельная розетка | [8 empty] | Срок гарантии на данное оборудование составляет 5 лет с момента отгрузки со склада Систэм Электрик, с подтверждением соответствующим документом | Подлежит замене | [7 empty] | не содержащий галогенов
BLNRA010205 | BLANCA О/У РОЗЕТКА двойная с заземлением без шторок, 16А, 250В, ЯСЕНЬ | Systeme Electric |  |  | бланка blanka blanca идфтлф kfyrf электророзетка розетка наружная установка наружная розетка открытая розетка розетка открытой установки розетка наружной установки открытая открытой с заземлением без шторок без шторок с заземлением заземление без шторок 16а 16 а 16 ампер 250в ясень цвет ясень розетка цвет ясень розетка ясень двойная розетка розетка двойная двойная 2-я 2я | 8536699008 | Прочие | Розетка Systeme Electric (ранее Schneider Electric) BLANCA (ясень, открытой установки) двухместная, с заземлением, без шторок предназначена для сетей до 250В, на ток до 16А. Двухместная розетка позволяет подключить два устройства в одном месте. Заземление обеспечивает безопасность при косвенном прикосновении. Изделия цвета Ясень обладают уникальным рисунком, напоминающим древесный сруб. Она изготовлена из ABS-пластика, проста в установке и удобна в применении. | Электротехническое оборудование Потенциал | PTPWD | MSC | Механические функции, открытый, цветные | BLA | ЭУИ BLANCA | RTD | Ритейл Медиум | EC000125 | Розетка силовая (штепсельная) | 7 | Россия | https://static-pcsp.systeme.ru/image/zztFgCb4NDxh44N-6762b685d7f041734522501.jpeg https://static-pcsp.systeme.ru/image/EHL4lmczDQRiaR4f6762b685e496d1734522501.jpeg https://static-pcsp.systeme.ru/image/k5p6rYsEieWltxL06802342ed0a7b1744974894.jpeg | https://static-pcsp.systeme.ru/image/zztFgCb4NDxh44N-6762b685d7f041734522501.jpeg | 1 2 3 | нет нет нет | [9 empty] | https://api.systeme.ru/product/media/download/988353 https://api.systeme.ru/product/media/download/988507 | Glossa Blanca W59 выключатель переключатель розетка светорегулятор AtlasDesign диммер Этюд Хит W45 Каталог Каталог электроустановочных изделий ЭУИ Атлас Дизайн Profi54 Профи54 Aqua Аква Nature Бланка Глосса HIT MultiBox Мультибокс Термостат Монтажная коробка Распределительная коробка Подрозетник Etude Glossa Blanca W59 выключатель переключатель розетка светорегулятор AtlasDesign диммер Этюд Хит W45 Каталог Каталог электроустановочных изделий ЭУИ Атлас Дизайн Profi54 Профи54 Aqua Аква Nature Бланка Глосса HIT MultiBox Мультибокс Термостат Монтажная коробка Распределительная коробка Подрозетник Etude быстрозажимные клеммы безвинтовая платформа Screwless | https://api.systeme.ru/product/media/download/988387 https://api.systeme.ru/product/media/download/990539 | Blanca розетка открытая установка Открытый монтаж Бланка Руководство по эксплуатации | https://api.systeme.ru/certificates/default/download/3460 https://api.systeme.ru/certificates/default/download/3410 https://api.systeme.ru/certificates/default/download/1897 https://api.systeme.ru/certificates/default/download/2488 https://api.systeme.ru/certificates/default/download/1711 https://api.systeme.ru/certificates/default/download/902 | С-ТР ТС-НВО Д-ТР ЕАЭС-RoHS С-ТР ТС-НВО С/Д-UZ Д-ТР ЕАЭС-RoHS С-ТР ТС-НВО | ЕАЭС RU С-RU.АТ21.В.00159_25 ЕАЭС N RU Д-RU.РА01.В.70012_25 ЕАЭС RU С-RU.АТ21.В.00045_20 UZ.SMT.01.0026.75482392 ЕАЭС № RU Д-RU.МЮ62.В.00697_20 ТС RU С-RU.АЯ96.В.00188 |  |  | https://www.youtube.com/watch?v=TjrtUZ1YPWs https://www.youtube.com/watch?v=6HekB_o-J2Q https://www.youtube.com/watch?v=uNb4HCh0Ebw https://rutube.ru/video/0a046896df31cb6f39e3978258b1740b/ https://rutube.ru/video/e166ee9633cc3135e4ce68bd536cba05/?r=wd https://rutube.ru/video/1b5d2b80e3c71a11012a2c453955a023/?r=wd https://vkvideo.ru/video-120704871_456239617 https://vkvideo.ru/video-120704871_456239605 https://vkvideo.ru/video-120704871_456239601 | 462.5 | штука | 0 | 8 | BB1 PCE CAR P12 | 2 1 3 4 | 8 1 16 1440 | шт. шт. шт. шт. | 13606481197747 3606481197740 43606481197748 | 23.2 11.1 40.4 120 | 19.5 6.9 24.2 80 | 8.9 4.6 10.6 110.4 | см. см. см. см. | 0.717 0.077 1.619 163.699 | кг. кг. кг. кг. | 106 мм | 65 мм | 43 мм |  | 16 А | 250 В | Открытой установки (EV000384) | Дерево (EV000131) | [5 empty] | Пластик (EV000139) |  | Ясень (SV007412) |  | Да | Необработанная (EV006034) |  |  | Термопласт (EV000403) | Нет | Нет | Винтовое крепление (EV006354) | [5 empty] | Нет | Матовый (-ая) (EV000146) | Нет | IP20 (EV006405) | 65 мм | 105 мм | 43 мм | 2 |  | 43 мм | IP20 (EV006405) | В сборе с корпусом/рамкой (EV006348) | С заземляющим контактом (EV002727) | 2 | Нет | Нет | Винтов. зажим/клемма (EV001008) | Нет | 1 | Нет | 50...50 Гц | Нет | Да | Нет | Нет | Нет | Нет | Не требует специального питания (EV006426) | Да | Нет | Нет | Без надписи/печати (EV005886) | Нет | Нет | 0 | Нет | Нет | Нет | Нет | 0 | Нет | Нет | Нет | 16 | [109 empty] | Флоупак | Blanca | розетка |  |  | изделие в сборе | [6 empty] | винт |  |  | 16 A в 250 В Переменный ток 50 Гц | Комплект из 8 шт. | 1 | [14 empty] | открытый | глянцевое |  | Дерево |  | 11 мм | ABS (акрилонитрил-бутадиен-стирол): все стороны |  |  | 0.077 кг |  |  |  |  | 250 В | IEC 60884-1 |  | 2 | 3 | 60-60 % | без шторок | 5000 циклы | без индикации | 1.5...4 мм² для Жесткий кабель(и) 1.5...4 мм² для Гибкий кабель(и) | Без индикации | Pozidriv No 1 | с заземляющим контактом | 5-40 °C | 5-35 °C | необработанная | 3 винтовые зажимы | [8 empty] | Schuko | [28 empty] | Срок гарантии на данное оборудование составляет 5 лет с момента отгрузки со склада Систэм Электрик, с подтверждением соответствующим документом | Подлежит замене | IP20 |  |  | EAC | не содержит галогенов
BLNRA010215 | BLANCA О/У РОЗЕТКА двойная с заземлением без шторок, ИЗОЛ.ПЛ., 16А, 250В, ЯСЕНЬ | Systeme Electric |  |  |  | 8536699008 | Прочие | Розетка Systeme Electric (ранее Schneider Electric) BLANCA (ясень, открытой установки) двухместная, без шторок, с заземлением и изолирующей пластиной предназначена для сетей до 250В, на ток до 16А. Двухместная розетка позволяет подключить два устройства в одном месте. Заземление обеспечивает безопасность при косвенном прикосновении. Изделия цвета Ясень обладают уникальным рисунком, напоминающим древесный сруб. Она изготовлена из ABS-пластика, проста в установке и удобна в применении. | Электротехническое оборудование Потенциал | PTPWD | MSC | Механические функции, открытый, цветные | BLA | ЭУИ BLANCA | RTD | Ритейл Медиум | EC000125 | Розетка силовая (штепсельная) | 7 | Россия | https://static-pcsp.systeme.ru/image/QHljrhoQrb_GG67C6762b686961c51734522502.jpeg https://static-pcsp.systeme.ru/image/A8YR2Ep1O6Z4UDgY6762b686a196c1734522502.jpeg https://static-pcsp.systeme.ru/image/k5p6rYsEieWltxL06802342ed0a7b1744974894.jpeg | https://static-pcsp.systeme.ru/image/QHljrhoQrb_GG67C6762b686961c51734522502.jpeg | 1 2 3 | нет нет нет | [9 empty] | https://api.systeme.ru/product/media/download/988353 https://api.systeme.ru/product/media/download/988507 | Glossa Blanca W59 выключатель переключатель розетка светорегулятор AtlasDesign диммер Этюд Хит W45 Каталог Каталог электроустановочных изделий ЭУИ Атлас Дизайн Profi54 Профи54 Aqua Аква Nature Бланка Глосса HIT MultiBox Мультибокс Термостат Монтажная коробка Распределительная коробка Подрозетник Etude Glossa Blanca W59 выключатель переключатель розетка светорегулятор AtlasDesign диммер Этюд Хит W45 Каталог Каталог электроустановочных изделий ЭУИ Атлас Дизайн Profi54 Профи54 Aqua Аква Nature Бланка Глосса HIT MultiBox Мультибокс Термостат Монтажная коробка Распределительная коробка Подрозетник Etude быстрозажимные клеммы безвинтовая платформа Screwless | https://api.systeme.ru/product/media/download/988387 https://api.systeme.ru/product/media/download/990536 | Blanca розетка открытая установка Открытый монтаж Бланка Руководство по эксплуатации | https://api.systeme.ru/certificates/default/download/3460 https://api.systeme.ru/certificates/default/download/3410 https://api.systeme.ru/certificates/default/download/1897 https://api.systeme.ru/certificates/default/download/2488 https://api.systeme.ru/certificates/default/download/1711 https://api.systeme.ru/certificates/default/download/902 | С-ТР ТС-НВО Д-ТР ЕАЭС-RoHS С-ТР ТС-НВО С/Д-UZ Д-ТР ЕАЭС-RoHS С-ТР ТС-НВО | ЕАЭС RU С-RU.АТ21.В.00159_25 ЕАЭС N RU Д-RU.РА01.В.70012_25 ЕАЭС RU С-RU.АТ21.В.00045_20 UZ.SMT.01.0026.75482392 ЕАЭС № RU Д-RU.МЮ62.В.00697_20 ТС RU С-RU.АЯ96.В.00188 |  |  | https://www.youtube.com/watch?v=TjrtUZ1YPWs https://www.youtube.com/watch?v=6HekB_o-J2Q https://www.youtube.com/watch?v=uNb4HCh0Ebw https://rutube.ru/video/0a046896df31cb6f39e3978258b1740b/ https://rutube.ru/video/e166ee9633cc3135e4ce68bd536cba05/?r=wd https://rutube.ru/video/1b5d2b80e3c71a11012a2c453955a023/?r=wd https://vkvideo.ru/video-120704871_456239617 https://vkvideo.ru/video-120704871_456239605 https://vkvideo.ru/video-120704871_456239601 | 486 | штука | 0 | 8 | BB1 PCE CAR P12 | 2 1 3 4 | 8 1 16 1440 | шт. шт. шт. шт. | 13606481196665 3606481196668 43606481196666 | 23.2 11.1 40.4 120 | 19.5 6.9 24.2 80 | 8.9 4.6 10.6 110.4 | см. см. см. см. | 0.809 0.089 1.802 180.173 | кг. кг. кг. кг. | 106 мм | 65 мм | 43 мм |  | 16 А | 250 В | Открытой установки (EV000384) | Дерево (EV000131) | [5 empty] | Пластик (EV000139) |  | Ясень (SV007412) |  | Да | Необработанная (EV006034) |  |  | Термопласт (EV000403) | Нет | Нет | Винтовое крепление (EV006354) | [5 empty] | Нет | Матовый (-ая) (EV000146) | Нет | IP20 (EV006405) | 65 мм | 105 мм | 43 мм | 2 | 0 | 43 мм | IP20 (EV006405) | В сборе с корпусом/рамкой (EV006348) | С заземляющим контактом (EV002727) | 2 | Нет | Нет | Винтов. зажим/клемма (EV001008) | Нет | 1 | Нет | 50...50 Гц | Нет | Да | Нет | Нет | Нет | Нет | Не требует специального питания (EV006426) | Да | Нет | Нет | Без надписи/печати (EV005886) | Нет | Нет | 0 | Нет | Нет | Нет | Нет | 0 | Нет | Нет | Нет | 16 | 0 мА | IK01 (EV006807) | [107 empty] | Флоупак | Blanca | розетка |  |  | изделие в сборе | [6 empty] | винт |  |  | 16 A в 250 В Переменный ток 50 Гц | Комплект из 8 шт. | 1 | [14 empty] | открытый | глянцевое |  | Дерево |  | 11 мм | ABS (акрилонитрил-бутадиен-стирол): все стороны |  |  | 0.087 кг |  |  |  |  | 250 В | IEC 60884-1 |  | 2 | 3 | 60-60 % | без шторок | 5000 циклы | без индикации | 1.5...4 мм² для Жесткий кабель(и) 1.5...4 мм² для Гибкий кабель(и) | Без индикации | Pozidriv No 1 | с заземляющим контактом | 5-40 °C | 5-35 °C | необработанная | 3 винтовые зажимы | [8 empty] | Schuko | [28 empty] | Срок гарантии на данное оборудование составляет 5 лет с момента отгрузки со склада Систэм Электрик, с подтверждением соответствующим документом | Подлежит замене | IP20 |  |  | EAC | не содержит галогенов
BLNRA011215 | BLANCA О/У РОЗЕТКА двойная с заземлением со шторками, ИЗОЛ.ПЛ., 16А, 250В, ЯСЕНЬ | Systeme Electric |  |  |  | 8536699008 | Прочие | Розетка Systeme Electric (ранее Schneider Electric) BLANCA (ясень, открытой установки) двухместная, с заземлением, шторками и изолирующей пластиной предназначена для сетей до 250В, на ток до 16А. Двухместная розетка позволяет подключить два устройства в одном месте. Шторки и заземление обеспечивают дополнительную безопасность. Изделия цвета Ясень обладают уникальным рисунком, напоминающим древесный сруб. Корпус изделия выполнен из ABS-пластика. | Электротехническое оборудование Потенциал | PTPWD | MSC | Механические функции, открытый, цветные | BLA | ЭУИ BLANCA | RTD | Ритейл Медиум | EC000125 | Розетка силовая (штепсельная) | 7 | Россия | https://static-pcsp.systeme.ru/image/bCseA5F4wEWphpE36762b688672001734522504.jpeg https://static-pcsp.systeme.ru/image/FXzRmwnS1gqEl8vA6762b688736ce1734522504.jpeg https://static-pcsp.systeme.ru/image/xq43NgstjNVPZ4MR6762b6887ee551734522504.jpeg https://static-pcsp.systeme.ru/image/At5hTtMq8GJ6fIeU6762b6888af6d1734522504.jpeg https://static-pcsp.systeme.ru/image/Ch1EayhSSCDgaHMK6762b688986e91734522504.jpeg https://static-pcsp.systeme.ru/image/k5p6rYsEieWltxL06802342ed0a7b1744974894.jpeg | https://static-pcsp.systeme.ru/image/bCseA5F4wEWphpE36762b688672001734522504.jpeg | 1 2 3 4 5 6 | нет нет нет нет нет нет | [9 empty] | https://api.systeme.ru/product/media/download/988353 https://api.systeme.ru/product/media/download/988507 | Glossa Blanca W59 выключатель переключатель розетка светорегулятор AtlasDesign диммер Этюд Хит W45 Каталог Каталог электроустановочных изделий ЭУИ Атлас Дизайн Profi54 Профи54 Aqua Аква Nature Бланка Глосса HIT MultiBox Мультибокс Термостат Монтажная коробка Распределительная коробка Подрозетник Etude Glossa Blanca W59 выключатель переключатель розетка светорегулятор AtlasDesign диммер Этюд Хит W45 Каталог Каталог электроустановочных изделий ЭУИ Атлас Дизайн Profi54 Профи54 Aqua Аква Nature Бланка Глосса HIT MultiBox Мультибокс Термостат Монтажная коробка Распределительная коробка Подрозетник Etude быстрозажимные клеммы безвинтовая платформа Screwless | https://api.systeme.ru/product/media/download/988387 https://api.systeme.ru/product/media/download/990537 | Blanca розетка открытая установка Открытый монтаж Бланка Руководство по эксплуатации | https://api.systeme.ru/certificates/default/download/3460 https://api.systeme.ru/certificates/default/download/3410 https://api.systeme.ru/certificates/default/download/1897 https://api.systeme.ru/certificates/default/download/2488 https://api.systeme.ru/certificates/default/download/1711 https://api.systeme.ru/certificates/default/download/902 | С-ТР ТС-НВО Д-ТР ЕАЭС-RoHS С-ТР ТС-НВО С/Д-UZ Д-ТР ЕАЭС-RoHS С-ТР ТС-НВО | ЕАЭС RU С-RU.АТ21.В.00159_25 ЕАЭС N RU Д-RU.РА01.В.70012_25 ЕАЭС RU С-RU.АТ21.В.00045_20 UZ.SMT.01.0026.75482392 ЕАЭС № RU Д-RU.МЮ62.В.00697_20 ТС RU С-RU.АЯ96.В.00188 |  |  | https://www.youtube.com/watch?v=TjrtUZ1YPWs https://www.youtube.com/watch?v=6HekB_o-J2Q https://www.youtube.com/watch?v=uNb4HCh0Ebw https://rutube.ru/video/0a046896df31cb6f39e3978258b1740b/ https://rutube.ru/video/e166ee9633cc3135e4ce68bd536cba05/?r=wd https://rutube.ru/video/1b5d2b80e3c71a11012a2c453955a023/?r=wd https://vkvideo.ru/video-120704871_456239617 https://vkvideo.ru/video-120704871_456239605 https://vkvideo.ru/video-120704871_456239601 | 523 | штука | 0 | 8 | BB1 PCE CAR P12 | 2 1 3 4 | 8 1 16 1440 | шт. шт. шт. шт. | 13606481196672 3606481196675 43606481196673 | 23.2 11.1 40.4 120 | 19.5 6.9 24.2 80 | 8.9 4.6 10.6 110.4 | см. см. см. см. | 0.823 0.09 1.831 182.793 | кг. кг. кг. кг. | 106 мм | 65 мм | 43 мм |  | 16 А | 250 В | Открытой установки (EV000384) | Дерево (EV000131) | [5 empty] | Пластик (EV000139) |  | Ясень (SV007412) |  | Да | Необработанная (EV006034) |  |  | Термопласт (EV000403) | Нет | Нет | Винтовое крепление (EV006354) | [5 empty] | Нет | Матовый (-ая) (EV000146) | Нет | IP20 (EV006405) | 65 мм | 105 мм | 43 мм | 4 | 0 | 43 мм | IP20 (EV006405) | В сборе с корпусом/рамкой (EV006348) | С заземляющим контактом (EV002727) | 2 | Нет | Нет | Винтов. зажим/клемма (EV001008) | Нет | 1 | Да | 50...50 Гц | Нет | Да | Нет | Нет | Нет | Нет | Не требует специального питания (EV006426) | Да | Нет | Нет | Без надписи/печати (EV005886) | Нет | Нет | 0 | Нет | Нет | Нет | Нет | 0 | Нет | Нет | Нет | 16 | 0 мА | IK01 (EV006807) | [107 empty] | Флоупак | Blanca | розетка |  |  | изделие в сборе | [6 empty] | винт |  |  | 16 A в 250 В Переменный ток 50 Гц | Комплект из 8 шт. | 1 | [15 empty] | глянцевое |  | Дерево |  | 11 мм | ABS (акрилонитрил-бутадиен-стирол): все стороны |  |  | 0.089 кг |  |  |  | открытый |  | IEC 60884-1 |  |  | 3 | 60-60 % | со шторками | 5000 циклы | без индикации | 1.5...4 мм² для жесткий кабель(и) 1.5...4 мм² для гибкий кабель(и) | Без индикации | Pozidriv No 1 | с заземляющим контактом | 5-40 °C | 5-35 °C | необработанная | 3 винтовые зажимы |  |  |  | 250 В | Schuko | 2 | [31 empty] | Срок гарантии на данное оборудование составляет 5 лет с момента отгрузки со склада Систэм Электрик, с подтверждением соответствующим документом | Подлежит замене | IP20 |  |  | EAC
BLNRA011411 | BLANCA О/У РОЗЕТКА 4-я с заземлением со шторками, ИЗОЛ.ПЛ., 16А, 250В, БЕЛЫЙ | Systeme Electric |  |  | бланка blanka blanca идфтлф kfyrf электророзетка розетка наружная установка наружная розетка открытая розетка розетка открытой установки розетка наружной установки открытая открытой 16 а 16 ампер цвет белый белого цвета розетка четверная четверная розетка 4-я 4я розетка для четырех вилок четыре вилки розетка белый с заземлением со шторками розетка белая с изоляционной пластиной 16а 250в белая | 8536699008 | Прочие | Розетка Systeme Electric (ранее Schneider Electric) BLANCA (белый, открытой установки) четырехместная, с заземлением, шторками и изолирующей пластиной предназначена для сетей до 250В, на ток до 16А. Четырехместная розетка позволяет подключить четыре устройства в одном месте. Шторки и заземление обеспечивают дополнительную безопасность. Она изготовлена из ABS-пластика, проста в установке и удобна в применении. | Электротехническое оборудование Потенциал | PTPWD | FMS | Механические функции, открытый | BLA | ЭУИ BLANCA | RTD | Ритейл Медиум | EC000125 | Розетка силовая (штепсельная) | 7 | Россия | https://static-pcsp.systeme.ru/image/OZfYmaKJ.jpeg https://static-pcsp.systeme.ru/image/W1QkqQ19.jpeg https://static-pcsp.systeme.ru/image/1dyVUgIlvHxEyxFw61969c2c249cc1637260332.jpeg https://static-pcsp.systeme.ru/image/ByH-KjbwZPIz8Aja61969c2c2fd531637260332.jpeg https://static-pcsp.systeme.ru/image/HiPe7FdcKK6PmHCe61969c2c3a23d1637260332.jpeg https://static-pcsp.systeme.ru/image/ldMVh0dJiceTTHQ66746c6e03d0c91732691680.jpeg https://static-pcsp.systeme.ru/image/25qyN7I7x--bxoxL6746c92becc611732692267.jpeg https://static-pcsp.systeme.ru/image/k5p6rYsEieWltxL06802342ed0a7b1744974894.jpeg | https://static-pcsp.systeme.ru/image/OZfYmaKJ.jpeg | 1 2 3 4 5 6 7 8 | нет нет нет нет нет нет нет нет | [9 empty] | https://api.systeme.ru/product/media/download/988353 https://api.systeme.ru/product/media/download/988507 | Glossa Blanca W59 выключатель переключатель розетка светорегулятор AtlasDesign диммер Этюд Хит W45 Каталог Каталог электроустановочных изделий ЭУИ Атлас Дизайн Profi54 Профи54 Aqua Аква Nature Бланка Глосса HIT MultiBox Мультибокс Термостат Монтажная коробка Распределительная коробка Подрозетник Etude Glossa Blanca W59 выключатель переключатель розетка светорегулятор AtlasDesign диммер Этюд Хит W45 Каталог Каталог электроустановочных изделий ЭУИ Атлас Дизайн Profi54 Профи54 Aqua Аква Nature Бланка Глосса HIT MultiBox Мультибокс Термостат Монтажная коробка Распределительная коробка Подрозетник Etude быстрозажимные клеммы безвинтовая платформа Screwless | https://api.systeme.ru/product/media/download/988387 | Blanca розетка открытая установка Открытый монтаж Бланка Руководство по эксплуатации | https://api.systeme.ru/certificates/default/download/3460 https://api.systeme.ru/certificates/default/download/3410 https://api.systeme.ru/certificates/default/download/1897 https://api.systeme.ru/certificates/default/download/2488 https://api.systeme.ru/certificates/default/download/1711 https://api.systeme.ru/certificates/default/download/903 | С-ТР ТС-НВО Д-ТР ЕАЭС-RoHS С-ТР ТС-НВО С/Д-UZ Д-ТР ЕАЭС-RoHS С-ТР ТС-НВО | ЕАЭС RU С-RU.АТ21.В.00159_25 ЕАЭС N RU Д-RU.РА01.В.70012_25 ЕАЭС RU С-RU.АТ21.В.00045_20 UZ.SMT.01.0026.75482392 ЕАЭС № RU Д-RU.МЮ62.В.00697_20 ТС RU С-RU.АЯ96.В.00180 | https://api.systeme.ru/player/embed?ref=BLNRA011411 | https://static-pcsp.systeme.ru/player_360/5f10b9cc839c2qdP92ba4M4xmy9yanaxtIw6vuDj_2kbV_1594931660.jpg https://static-pcsp.systeme.ru/player_360/5f10b9cc8af76m3_MIIv1zhODx7tv7LonxTczP7ukVq5n_1594931660.jpg https://static-pcsp.systeme.ru/player_360/5f10b9cc91765diGw8f-jFfo99_mHtZGIDtsJh4e_W2Xy_1594931660.jpg https://static-pcsp.systeme.ru/player_360/5f10b9cc97a7dKnQUlF2Qolem-2nlQAPQ5lJEfglpJgMe_1594931660.jpg https://static-pcsp.systeme.ru/player_360/5f10b9cc9e75fjEpN20G7joSZWmdpCdS32k3rW0TmvjEa_1594931660.jpg https://static-pcsp.systeme.ru/player_360/5f10b9cca76c15YJLBdaddZCzMIWUOUqIPJQkzPl8EX20_1594931660.jpg https://static-pcsp.systeme.ru/player_360/5f10b9ccada0ecTL8CudCFIDIUJjs23bHh0lqexj55WnE_1594931660.jpg https://static-pcsp.systeme.ru/player_360/5f10b9ccb3d6cn7l4Eg8eVFubhOc9xiSYhBM9-7Fy07hR_1594931660.jpg https://static-pcsp.systeme.ru/player_360/5f10b9ccba13d5ZnblYWaLYPhoQiz4lXtwXyWSZWWNjUo_1594931660.jpg https://static-pcsp.systeme.ru/player_360/5f10b9ccc049arkb1UYEgvD7U87todVpo6EDc6frKKMoe_1594931660.jpg https://static-pcsp.systeme.ru/player_360/5f10b9ccc6eb3R9pkD-6bXTkqghb-ylBlDRZBGCRScvTk_1594931660.jpg https://static-pcsp.systeme.ru/player_360/5f10b9cccd692Bi3JcQlH3K0DuWZXooGh8Tpo90b_Zcro_1594931660.jpg https://static-pcsp.systeme.ru/player_360/5f10b9ccd4b5bl4KfwlFjFOm0QOl_-v_45a3cyxrO99U8_1594931660.jpg https://static-pcsp.systeme.ru/player_360/5f10b9ccdaee1VNGNqoiw_WMMilH7U-QXQglvk6-jK3Ob_1594931660.jpg https://static-pcsp.systeme.ru/player_360/5f10b9cce1995yEtibwoB4QEJZYdgzxhwbvOos6VCcbyF_1594931660.jpg https://static-pcsp.systeme.ru/player_360/5f10b9cce92a5rVx6VQFndIS3Q5IMy-772l6hk-SL-DKQ_1594931660.jpg https://static-pcsp.systeme.ru/player_360/5f10b9ccefb50ubRRMmcHtRF1xri69Q6eqbJYP68Djgiw_1594931660.jpg https://static-pcsp.systeme.ru/player_360/5f10b9cd03f931LPBpIORgnpMqgGI4-Dz6D9rB7JFc08-_1594931661.jpg https://static-pcsp.systeme.ru/player_360/5f10b9cd0a4b48v4ntIV_Z-7cvp0iRhjN9k3pQms42yMT_1594931661.jpg https://static-pcsp.systeme.ru/player_360/5f10b9cd115edaybh5ojKgqx-14FiRZ2gAXcwqVZaoL73_1594931661.jpg https://static-pcsp.systeme.ru/player_360/5f10b9cd17e1b9ZmrqlxFu5FjTp46_Bw_gLSYG6PGDIB5_1594931661.jpg https://static-pcsp.systeme.ru/player_360/5f10b9cd1df36og50pN4ZNLt4iP3--K0vTJI6C5dtFPt2_1594931661.jpg https://static-pcsp.systeme.ru/player_360/5f10b9cd23e34EKVAI3KS9Ur9Og8pStUqhb6nHahbB0WF_1594931661.jpg https://static-pcsp.systeme.ru/player_360/5f10b9cd2a15botZx8N83-MkPGM6_WVIn2yNJdnqYyncO_1594931661.jpg https://static-pcsp.systeme.ru/player_360/5f10b9cd30529c7G5_48lNGXBOof5U3S1o1BzTYgHHw8B_1594931661.jpg https://static-pcsp.systeme.ru/player_360/5f10b9cd37216GNvd-1LCaUjuXbOxz4BISKrwL4nCzVEZ_1594931661.jpg https://static-pcsp.systeme.ru/player_360/5f10b9cd3ddb1qaXtrhUIHqqzNtJhhax09iuManmES8E1_1594931661.jpg https://static-pcsp.systeme.ru/player_360/5f10b9cd44d06_n1CTog80_KydgRjRA64iMMYCqKDe3jr_1594931661.jpg https://static-pcsp.systeme.ru/player_360/5f10b9cd4b646bugpJRMbMSHZtUPnPYmqMwUyteGF-yYf_1594931661.jpg https://static-pcsp.systeme.ru/player_360/5f10b9cd52562Sorr8FsSnlp0BFvq7H_y3VQwd9Y56Vz1_1594931661.jpg https://static-pcsp.systeme.ru/player_360/5f10b9cd58590IkNKFk2G9Hb5SZjcusHYJfaaufy9uziJ_1594931661.jpg https://static-pcsp.systeme.ru/player_360/5f10b9cd5ec308YZnpnCAWLuiDByqlujaVbOHFaDftTNN_1594931661.jpg https://static-pcsp.systeme.ru/player_360/5f10b9cd65051MBm4tEnmV9bzezCx7frU4_yDDeR7jMjy_1594931661.jpg https://static-pcsp.systeme.ru/player_360/5f10b9cd6c5ccAiV81ozQrk2l5ELI61gH_AWta_UHMap8_1594931661.jpg https://static-pcsp.systeme.ru/player_360/5f10b9cd75896ETZ0DsGT4XOyMalloduoxxcrJ83VbWM6_1594931661.jpg https://static-pcsp.systeme.ru/player_360/5f10b9cd7c846CTjTGlenlXMjJlxEgMQd0wXtkb4Gd27T_1594931661.jpg https://static-pcsp.systeme.ru/player_360/5f10b9cd7c846CTjTGlenlXMjJlxEgMQd0wXtkb4Gd27T_1594931661.jpg https://static-pcsp.systeme.ru/player_360/5f10b9cd7c846CTjTGlenlXMjJlxEgMQd0wXtkb4Gd27T_1594931661.jpg | https://www.youtube.com/watch?v=TjrtUZ1YPWs https://www.youtube.com/watch?v=6HekB_o-J2Q https://www.youtube.com/watch?v=uNb4HCh0Ebw https://rutube.ru/video/0a046896df31cb6f39e3978258b1740b/ https://rutube.ru/video/e166ee9633cc3135e4ce68bd536cba05/?r=wd https://rutube.ru/video/1b5d2b80e3c71a11012a2c453955a023/?r=wd https://vkvideo.ru/video-120704871_456239617 https://vkvideo.ru/video-120704871_456239605 https://vkvideo.ru/video-120704871_456239601 | 525 | штука | 0 | 4 | BB1 PCE CAR P12 | 2 1 3 4 | 4 1 24 720 | шт. шт. шт. шт. | 13606481196177 3606481196170 43606481196178 | 19.8 12 24.9 120 | 24.2 27.1 40.8 80 | 9.6 4.9 29.3 101.4 | см. см. см. см. | 0.772 0.171 4.93 158 | кг. кг. кг. кг. | 188 мм | 65 мм | 43 мм |  | 16 А | 250 В | Открытой установки (EV000384) | Белый (EV000202) | [5 empty] | Пластик (EV000139) |  | Белый (SV007255) |  | Да | Необработанная (EV006034) |  |  | Термопласт (EV000403) | Нет | Нет | Винтовое крепление (EV006354) | [5 empty] | Нет | Глянцевый (EV006395) | Нет | IP20 (EV006405) | 65 мм | 188 мм | 43 мм | 2 | 0 | 43 мм | IP20 (EV006405) | В сборе с корпусом/рамкой (EV006348) | С заземляющим контактом (EV002727) | 4 | Нет | Нет | Винтов. зажим/клемма (EV001008) | Нет | 1 | Да | 50...50 Гц | Нет | Да | Нет | Нет | Нет | Нет | Не требует специального питания (EV006426) | Да | Нет | Нет | Без надписи/печати (EV005886) | Нет | Нет | 0 | Нет | Нет | Нет | Нет | 0 | Нет | Нет | Нет | 16 | 0 мА | IK01 (EV006807) | [107 empty] | Флоупак | Blanca | розетка |  |  | изделие в сборе | [6 empty] | винт |  |  | 16 A в 250 В Переменный ток 50 Гц | комплект из 4 шт. | 1 | [15 empty] | глянцевое |  | Белый |  | 11 мм | ABS (акрилонитрил-бутадиен-стирол): все стороны |  |  | 0.163 кг |  |  |  | открытый |  | IEC 60884-1 |  |  | 3 | 60-60 ‰ | со шторками | 5000 циклы | без индикации | 1.5...4 мм² для жесткий кабель(и) 1.5...4 мм² для гибкий кабель(и) | Без индикации | Pozidriv No 1 | с заземляющим контактом | 5-40 °C | 5-35 °C | необработанная | 3 винтовые зажимы |  |  |  | 250 В | Schuko | 4 | [31 empty] | Срок гарантии на данное оборудование составляет 5 лет с момента отгрузки со склада Систэм Электрик, с подтверждением соответствующим документом | Подлежит замене | IP20 |  |  | EAC
BLNRS001011 | BLANCA С/У РОЗЕТКА с заземлением без шторок, 16А, 250В, БЕЛЫЙ | Systeme Electric |  |  |  | 8536699008 | Прочие | Розетка Systeme Electric (ранее Schneider Electric) BLANCA (белый, скрытой установки) одноместная, с заземлением, без шторок предназначена для сетей до 250В, на ток до 16А. Заземление обеспечивает безопасность при косвенном прикосновении. Она изготовлена из ABS-пластика, проста в установке и удобна в применении. | Электротехническое оборудование Потенциал | PTPWD | FMF | Механические функции, скрытый | BLA | ЭУИ BLANCA | RTD | Ритейл Медиум | EC000125 | Розетка силовая (штепсельная) | 7 | Россия | https://static-pcsp.systeme.ru/image/7ClO8XJw.jpeg https://static-pcsp.systeme.ru/image/w-OdwvLO.jpeg https://static-pcsp.systeme.ru/image/qwXleC78mx3yO1Op6746c6e0d011a1732691680.jpeg https://static-pcsp.systeme.ru/image/Ptua3U5Le1RpOROc6746c92d4d4321732692269.jpeg https://static-pcsp.systeme.ru/image/k5p6rYsEieWltxL06802342ed0a7b1744974894.jpeg | https://static-pcsp.systeme.ru/image/7ClO8XJw.jpeg | 1 2 3 4 5 | нет нет нет нет нет | [9 empty] | https://api.systeme.ru/product/media/download/988353 https://api.systeme.ru/product/media/download/988507 | Glossa Blanca W59 выключатель переключатель розетка светорегулятор AtlasDesign диммер Этюд Хит W45 Каталог Каталог электроустановочных изделий ЭУИ Атлас Дизайн Profi54 Профи54 Aqua Аква Nature Бланка Глосса HIT MultiBox Мультибокс Термостат Монтажная коробка Распределительная коробка Подрозетник Etude Glossa Blanca W59 выключатель переключатель розетка светорегулятор AtlasDesign диммер Этюд Хит W45 Каталог Каталог электроустановочных изделий ЭУИ Атлас Дизайн Profi54 Профи54 Aqua Аква Nature Бланка Глосса HIT MultiBox Мультибокс Термостат Монтажная коробка Распределительная коробка Подрозетник Etude быстрозажимные клеммы безвинтовая платформа Screwless | https://api.systeme.ru/product/media/download/990855 |  | https://api.systeme.ru/certificates/default/download/3460 https://api.systeme.ru/certificates/default/download/3410 https://api.systeme.ru/certificates/default/download/1897 https://api.systeme.ru/certificates/default/download/2488 https://api.systeme.ru/certificates/default/download/1711 https://api.systeme.ru/certificates/default/download/902 | С-ТР ТС-НВО Д-ТР ЕАЭС-RoHS С-ТР ТС-НВО С/Д-UZ Д-ТР ЕАЭС-RoHS С-ТР ТС-НВО | ЕАЭС RU С-RU.АТ21.В.00159_25 ЕАЭС N RU Д-RU.РА01.В.70012_25 ЕАЭС RU С-RU.АТ21.В.00045_20 UZ.SMT.01.0026.75482392 ЕАЭС № RU Д-RU.МЮ62.В.00697_20 ТС RU С-RU.АЯ96.В.00188 | https://api.systeme.ru/player/embed?ref=BLNRS001011 | https://static-pcsp.systeme.ru/player_360/5f10b9cd8fdceagWGLcMaPBwRj58rfOj0BBzasfLbCMFI_1594931661.jpg https://static-pcsp.systeme.ru/player_360/5f10b9cd9c44bSVxUHYgEjQOVUOtAXZIuOyPH7t-PPjyG_1594931661.jpg https://static-pcsp.systeme.ru/player_360/5f10b9cda4bcdiCwI-wvTX6THVOExOPH5CLs93cYkkJ1N_1594931661.jpg https://static-pcsp.systeme.ru/player_360/5f10b9cdaab67B7pOCDNFzg4lSZwapFCb10P600IReE57_1594931661.jpg https://static-pcsp.systeme.ru/player_360/5f10b9cdb3bd0098ExzfJM2KNwylBN1IzTaJjfCpth7WH_1594931661.jpg https://static-pcsp.systeme.ru/player_360/5f10b9cdbafefnfCPoC4yasEX-SKLd9_cANOdtO6onUd6_1594931661.jpg https://static-pcsp.systeme.ru/player_360/5f10b9cdc2ec9kFj2gSA05nosXNKmn88C2h85cUWj_yFs_1594931661.jpg https://static-pcsp.systeme.ru/player_360/5f10b9cdcafcaDS_Pc5fJ0YfNqPTL56SRkKAGEdoUevrH_1594931661.jpg https://static-pcsp.systeme.ru/player_360/5f10b9cdd3ad0sBU-7vDuhpcyTlytiAnS1k18wmPsl1mS_1594931661.jpg https://static-pcsp.systeme.ru/player_360/5f10b9cdd9d2aeEduRB9IwyWGij8mbnoSfIQaMwKgl5Pz_1594931661.jpg https://static-pcsp.systeme.ru/player_360/5f10b9cde04ebUwMaEFPO1duRbafSkGnU500rBTs9aft3_1594931661.jpg https://static-pcsp.systeme.ru/player_360/5f10b9cde78d6dj2I84jiwHbfJLwPg2_CRLGKAZ44auJT_1594931661.jpg https://static-pcsp.systeme.ru/player_360/5f10b9cdedd67xYW3RQzq9h9MCdUb2fwmowYeoj3USSRM_1594931661.jpg https://static-pcsp.systeme.ru/player_360/5f10b9cdf3f5aJ4iDQ1AK2Tiy-qMVhJ03X4C887N3awdu_1594931661.jpg https://static-pcsp.systeme.ru/player_360/5f10b9ce075d1dWz1pssZYQd8IzjirICaiQe1snU7a1VY_1594931662.jpg https://static-pcsp.systeme.ru/player_360/5f10b9ce0fb679zY9IyXMoyxsi3pHsUw5EHctllwHqmwS_1594931662.jpg https://static-pcsp.systeme.ru/player_360/5f10b9ce1628fsLEPwndnI-eSJqck7SbZJiKeLnvQ6kA0_1594931662.jpg https://static-pcsp.systeme.ru/player_360/5f10b9ce1f6527HkfrXXZbGDkMbvttzWXXIXPbc7_AnLq_1594931662.jpg https://static-pcsp.systeme.ru/player_360/5f10b9ce26e31wnchMIGtxU9gTaMbsSt74_JOiWnhUXpf_1594931662.jpg https://static-pcsp.systeme.ru/player_360/5f10b9ce2e175L-gFcctiFjyfpYY_va8zh27GpQKbGMQ8_1594931662.jpg https://static-pcsp.systeme.ru/player_360/5f10b9ce379d5HwgeOyF5NcaRx5uLsDzdQx7IuGQWA2sF_1594931662.jpg https://static-pcsp.systeme.ru/player_360/5f10b9ce3fa5bvhHGAkapFUqdXTAlMmvV9dUsae2YGfD2_1594931662.jpg https://static-pcsp.systeme.ru/player_360/5f10b9ce46243oGezr-76I-WmXywG1bMDzC3e2lI4MSfc_1594931662.jpg https://static-pcsp.systeme.ru/player_360/5f10b9ce4d3c6da8ZhijT4zp3uk-R8YShCv0yAydhTRKe_1594931662.jpg https://static-pcsp.systeme.ru/player_360/5f10b9ce53c4d7CF9wNwNbz1LgviJX3T96tDFCdGwtQ93_1594931662.jpg https://static-pcsp.systeme.ru/player_360/5f10b9ce59de7lwfrBuciAXlwKKcckCY_1g4prmdf-Kiv_1594931662.jpg https://static-pcsp.systeme.ru/player_360/5f10b9ce61590lrrUgAg2Q6xNFTVxAEFj7hm0tatoUVEF_1594931662.jpg https://static-pcsp.systeme.ru/player_360/5f10b9ce69e45A-wsHBa239YdSyf1P52X0ZZpMRWCQq1D_1594931662.jpg https://static-pcsp.systeme.ru/player_360/5f10b9ce72358l7yvQQ5o7nVDE9PIvBCvkz62mnXCXQoZ_1594931662.jpg https://static-pcsp.systeme.ru/player_360/5f10b9ce79f68nEcZ5cOIRYbKDtyrWZBSYOr725kTXIiP_1594931662.jpg https://static-pcsp.systeme.ru/player_360/5f10b9ce82aa3AiuHEUv3Us7R_POlLAUZcaJnyEDVUNKR_1594931662.jpg https://static-pcsp.systeme.ru/player_360/5f10b9ce8aa198hRyUBxbxF79Pm4zYLfjqE8NPjfhNPaF_1594931662.jpg https://static-pcsp.systeme.ru/player_360/5f10b9ce929e3z3qejDBLJ07B4kgm5XGIVCkmFmENgmzn_1594931662.jpg https://static-pcsp.systeme.ru/player_360/5f10b9ce99b4f8S-3HFg8Qz3e55qgp1-K0jnUryeRxoC9_1594931662.jpg https://static-pcsp.systeme.ru/player_360/5f10b9cea33fb7P7U0_l9b6Q2UTNaADU_QoI_eI0HT02g_1594931662.jpg https://static-pcsp.systeme.ru/player_360/5f10b9cead0fdJYf2hEjgt4haVHC1l27bn1Ya3iJ0G35B_1594931662.jpg https://static-pcsp.systeme.ru/player_360/5f10b9cead0fdJYf2hEjgt4haVHC1l27bn1Ya3iJ0G35B_1594931662.jpg https://static-pcsp.systeme.ru/player_360/5f10b9cead0fdJYf2hEjgt4haVHC1l27bn1Ya3iJ0G35B_1594931662.jpg | https://www.youtube.com/watch?v=TjrtUZ1YPWs https://www.youtube.com/watch?v=6HekB_o-J2Q https://www.youtube.com/watch?v=uNb4HCh0Ebw https://rutube.ru/video/0a046896df31cb6f39e3978258b1740b/ https://rutube.ru/video/e166ee9633cc3135e4ce68bd536cba05/?r=wd https://rutube.ru/video/1b5d2b80e3c71a11012a2c453955a023/?r=wd https://vkvideo.ru/video-120704871_456239617 https://vkvideo.ru/video-120704871_456239605 https://vkvideo.ru/video-120704871_456239601 | 135.5 | штука | 0 | 10 | BB1 PCE CAR P12 | 2 1 3 4 | 10 1 60 1800 | шт. шт. шт. шт. | 13606481194449 3606481194442 43606481194440 | 19.6 12 24.6 120 | 24.2 13.9 41.1 80 | 9.4 4.9 29.3 101.4 | см. см. см. см. | 0.65 0.057 4.184 135 | кг. кг. кг. кг. | 85 мм | 85 мм | 44 мм |  | 16 А | 250 В | Внутренний / скрытый (EV000383) | Белый (EV000202) | [5 empty] | Пластик (EV000139) |  | Белый (SV007255) |  | Да | Необработанная (EV006034) |  |  | Термопласт (EV000403) | Нет | Нет | В распор (лапками) и винтами (EV006353) | [5 empty] | Нет | Глянцевый (EV006395) | Нет | IP20 (EV006405) | 85 мм | 85 мм | 44 мм | 2 | 0 | 44 мм | IP20 (EV006405) | В сборе с корпусом/рамкой (EV006348) | С заземляющим контактом (EV002727) | 1 | Нет | Нет | Винтов. зажим/клемма (EV001008) | Нет | 1 | Нет | 50...50 Гц | Нет | Да | Нет | Нет | Нет | Нет | Не требует специального питания (EV006426) | Да | Нет | Нет | Без надписи/печати (EV005886) |  | Нет | 0 | Нет | Нет | Нет | Нет | 0 | Нет | Нет | Нет | 16 | 0 мА | IK01 (EV006807) | [107 empty] | Флоупак | Blanca | розетка |  |  | изделие в сборе | [6 empty] | монтажные лапки винт |  |  | 16 A в 250 В Переменный ток 50 Гц | комплект из 10 шт. | 1 | [15 empty] | глянцевое |  | Белый |  | 11 мм | ABS (акрилонитрил-бутадиен-стирол): все стороны |  |  | 0.056 кг |  |  |  | утопленный |  | IEC 60884-1 | 30 мм |  | 3 | 60-60 % | без шторок | 5000 циклы | без индикации | 1.5...4 мм² для жесткий кабель(и) 1.5...4 мм² для гибкий кабель(и) | Без индикации | Pozidriv No 1 | с заземляющим контактом | 5-40 °C | 5-35 °C | необработанная | 3 винтовые зажимы |  |  |  | 250 В | Schuko | 1 | [31 empty] | Срок гарантии на данное оборудование составляет 5 лет с момента отгрузки со склада Систэм Электрик, с подтверждением соответствующим документом | Подлежит замене | IP20 |  |  | EAC
BLNVA105005 | BLANCA О/У 2-клавишный ВЫКЛЮЧАТЕЛЬ (сх.5), 10А, 250В, ЯСЕНЬ | Systeme Electric |  |  |  | 8536500700 | Электромеханические комнатные выключатели на силу тока не более 11 а | Выключатель Systeme Electric (ранее Schneider Electric) BLANCA (ясень, открытой установки) двухклавишный предназначен для сетей до 250В, на ток до 10А. Двухклавишный выключатель позволяет управлять двумя источниками света из одной точки. Изделия цвета Ясень обладают уникальным рисунком, напоминающим древесный сруб. Он изготовлен из ABS-пластика, прост в установке и удобен в применении. | Электротехническое оборудование Потенциал | PTPWD | MSC | Механические функции, открытый, цветные | BLA | ЭУИ BLANCA | RTD | Ритейл Медиум | EC001590 | Выключатель / Переключатель | 7 | Россия | https://static-pcsp.systeme.ru/image/wbBi57mU.jpeg https://static-pcsp.systeme.ru/image/0jxj0waL.jpeg https://static-pcsp.systeme.ru/image/k5p6rYsEieWltxL06802342ed0a7b1744974894.jpeg https://static-pcsp.systeme.ru/image/HR_TgyCTJb-XtFRJ68b92cba9757d1756966074.jpg | https://static-pcsp.systeme.ru/image/wbBi57mU.jpeg | 1 2 3 4 | нет нет нет Вид под углом | [9 empty] | https://api.systeme.ru/product/media/download/988353 https://api.systeme.ru/product/media/download/988507 | Glossa Blanca W59 выключатель переключатель розетка светорегулятор AtlasDesign диммер Этюд Хит W45 Каталог Каталог электроустановочных изделий ЭУИ Атлас Дизайн Profi54 Профи54 Aqua Аква Nature Бланка Глосса HIT MultiBox Мультибокс Термостат Монтажная коробка Распределительная коробка Подрозетник Etude Glossa Blanca W59 выключатель переключатель розетка светорегулятор AtlasDesign диммер Этюд Хит W45 Каталог Каталог электроустановочных изделий ЭУИ Атлас Дизайн Profi54 Профи54 Aqua Аква Nature Бланка Глосса HIT MultiBox Мультибокс Термостат Монтажная коробка Распределительная коробка Подрозетник Etude быстрозажимные клеммы безвинтовая платформа Screwless | https://api.systeme.ru/product/media/download/988382 | Blanca выключатель переключатель Открытый монтаж Бланка Руководство по эксплуатации Открытый тип | https://api.systeme.ru/certificates/default/download/3435 https://api.systeme.ru/certificates/default/download/3411 https://api.systeme.ru/certificates/default/download/1772 https://api.systeme.ru/certificates/default/download/2490 https://api.systeme.ru/certificates/default/download/1708 https://api.systeme.ru/certificates/default/download/611 | С-ТР ТС-НВО Д-ТР ЕАЭС-RoHS С-ТР ТС-НВО С/Д-UZ Д-ТР ЕАЭС-RoHS С-ТР ТС-НВО | ЕАЭС RU С-RU.АТ21.В.00153_25 ЕАЭС N RU Д-RU.РА01.В.69737_25 ЕАЭС RU С-RU.АТ21.В.00035_20 UZ.SMT.01.0026.75482963 ЕАЭС № RU Д-RU.МЮ62.В.00690_20 ТС RU С-RU.АЯ96.В.00172 |  |  | https://www.youtube.com/watch?v=uNb4HCh0Ebw https://rutube.ru/video/1b5d2b80e3c71a11012a2c453955a023/?r=wd https://vkvideo.ru/video-120704871_456239601 | 355 | штука | 0 | 15 | BB1 PCE CAR P12 | 2 1 3 4 | 15 1 30 2700 | шт. шт. шт. шт. | 13606481197662 3606481197665 43606481197663 | 23.2 6.9 40.4 120 | 19.5 6.9 24.2 80 | 8.9 3.7 10.6 110.4 | см. см. см. см. | 0.901 0.053 1.985 196.688 | кг. кг. кг. кг. | 65 мм | 65 мм | 35 мм |  |  | 250 В | Открытой установки (EV000384) | Дерево (EV000131) | [5 empty] | Пластик (EV000139) |  | Ясень (SV007412) | Клавиша/кнопка (EV006531) | Да | Декоративное (EV010983) | 10 А |  | Термопласт (EV000403) |  |  | Винтовое крепление (EV000717) | [6 empty] | Матовый (-ая) (EV000146) |  | IP20 (EV006405) | 65 мм | 65 мм | 35 мм |  |  |  | IP20 (EV006405) | В сборе с корпусом/рамкой (EV006348) |  |  |  |  | Винтов. зажим/клемма (EV001008) | [8 empty] | Нет |  |  |  | Нет | [13 empty] | 10 | [6 empty] | Нет | Нет (EV004175) |  | Нет | В комплект не входит (EV009008) | Выключатель 2х1-полюс. (EV006342) | 2 | 10 AX | Нет | Нет | Нет (EV004175) | [91 empty] | освещение | Флоупак | Blanca | выключатель |  | Дерево | изделие в сборе | [6 empty] | винты |  |  | 10 A в 250 В Переменный ток 50 Гц | комплект из 15 шт. | 1 | [14 empty] | открытый | глянцевое |  |  |  | 11 мм |  |  |  | 0.052 кг | [5 empty] | IEC 60669 |  |  |  | 60-60 % |  | 40000 циклы в соответствии с IEC 60669 |  | 1...2.5 мм² для Жесткий кабель(и) 1...2.5 мм² для Гибкий кабель(и) |  | Pozidriv No 1 |  | 5-40 °C | 5-35 °C | необработанная |  | клавиша | 2 | 1-полюсный 2-клавишный | [34 empty] | Срок гарантии на данное оборудование составляет 5 лет с момента отгрузки со склада Систэм Электрик, с подтверждением соответствующим документом | Подлежит замене | IP20 |  |  |  | не содержит галогенов
BLNIS045453 | BLANCA С/У РОЗЕТКА двойная компьютерная RJ45, кат.5E, АЛЮМИНИЙ | Systeme Electric |  |  |  | 8536699008 | Прочие | Розетка Systeme Electric (ранее Schneider Electric) BLANCA (алюминий, скрытой установки) компьютерная RJ45 категория 5е двухместная предназначена для удобного и быстрого подключения устройств к сети Интернет. Розетка изготовлена из ABS-пластика, проста в установке, прочна и надежна в применении. Изделия серии Blanca - отличное решение для города и дачи. | Электротехническое оборудование Потенциал | PTPWD | TFC | Телекоммуник. функции, скрытый, цветные | BLA | ЭУИ BLANCA | RTD | Ритейл Медиум | EC001264 | Розетки телекоммуникационные (телефон/компьютер) | 7 | Россия | https://static-pcsp.systeme.ru/image/0Tp4QNgJ.jpeg https://static-pcsp.systeme.ru/image/Fob4_Wen.jpeg https://static-pcsp.systeme.ru/image/k5p6rYsEieWltxL06802342ed0a7b1744974894.jpeg | https://static-pcsp.systeme.ru/image/0Tp4QNgJ.jpeg | 1 2 3 | нет нет нет | [9 empty] | https://api.systeme.ru/product/media/download/988353 https://api.systeme.ru/product/media/download/988507 | Glossa Blanca W59 выключатель переключатель розетка светорегулятор AtlasDesign диммер Этюд Хит W45 Каталог Каталог электроустановочных изделий ЭУИ Атлас Дизайн Profi54 Профи54 Aqua Аква Nature Бланка Глосса HIT MultiBox Мультибокс Термостат Монтажная коробка Распределительная коробка Подрозетник Etude Glossa Blanca W59 выключатель переключатель розетка светорегулятор AtlasDesign диммер Этюд Хит W45 Каталог Каталог электроустановочных изделий ЭУИ Атлас Дизайн Profi54 Профи54 Aqua Аква Nature Бланка Глосса HIT MultiBox Мультибокс Термостат Монтажная коробка Распределительная коробка Подрозетник Etude быстрозажимные клеммы безвинтовая платформа Screwless | https://api.systeme.ru/product/media/download/988389 | Blanca розетка Бланка Руководство по эксплуатации RJ45 RJ11 телефонная компьютерная | https://api.systeme.ru/certificates/default/download/3417 https://api.systeme.ru/certificates/default/download/2489 https://api.systeme.ru/certificates/default/download/1700 | Д-ТР ЕАЭС-RoHS С/Д-UZ Д-ТР ЕАЭС-RoHS | ЕАЭС N RU Д-RU.РА01.В.69820_25 UZ.SMT.01.0026.75482582 ЕАЭС № RU Д-RU.МЮ62.В.00825_20 |  |  | https://www.youtube.com/watch?v=_r-YS_nzSnQ https://www.youtube.com/watch?v=uNb4HCh0Ebw https://rutube.ru/video/0adabb419f254b5ada96f7903ac9d10b/?r=wd https://rutube.ru/video/1b5d2b80e3c71a11012a2c453955a023/?r=wd https://vkvideo.ru/video-120704871_456239608 https://vkvideo.ru/video-120704871_456239601 | 747.5 | штука | 0 | 10 | BB1 PCE CAR P12 | 2 1 3 4 | 10 1 20 1800 | шт. шт. шт. шт. | 13606481332957 3606481332950 43606481332958 | 23.2 9 40.4 120 | 19.5 9 24.2 80 | 8.9 3.7 10.6 110.4 | см. см. см. см. | 0.643 0.054 1.47 150.311 | кг. кг. кг. кг. | 85 мм | 85 мм | 34 мм |  |  |  | Внутренний / скрытый (EV000383) | Алюминий (EV000072) | [5 empty] | Пластик (EV000139) |  | Алюминий (SV007249) | [8 empty] | В распор (лапками) и винтами (EV006353) | [6 empty] | Глянцевый (EV006395) |  |  | 85 мм | 85 мм | 35 мм |  |  |  | IP20 (EV006405) | В сборе с корпусом/рамкой (EV006348) | [13 empty] | Нет |  |  |  | Нет |  |  | Да | [16 empty] | RJ45 2x8(8) (EV003077) | [12 empty] | Прямолинейн. (EV000164) | 2 | 5E (EV004113) | Нет | Нет | Нет | Нет | Нет | Нет | Нет | Нет | Нет | Да | Да | IP20 (EV006405) | Да | [74 empty] | связь |  | Blanca | компьютерная розетка |  |  | изделие в сборе | [23 empty] | защёлкивание |  |  |  | глянцевое |  | Алюминий |  |  | ABS (акрилонитрил-бутадиен-стирол) |  |  | 0.055 кг |  |  |  | утопленный |  | ANSI/TIA-568-C.2 | 13 мм |  |  | 60-60 % | [7 empty] | 5-40 °C | 5-35 °C | необработанная | [8 empty] | комплект из 10 шт. |  |  |  | Флоупак |  | 1 | 8 витых пар | RJ45 16 контакт(ы) Кат.5e | 2 | [20 empty] | Срок гарантии на данное оборудование составляет 5 лет с момента отгрузки со склада Систэм Электрик, с подтверждением соответствующим документом | Подлежит замене | IP20
BLNBS101211 | BLANCA С/У БЛОК: РОЗЕТ з/к шт 16А, 250В + ВЫКЛ 1-кл. с подсв. + ВЫКЛ 2-кл. БЕЛЫЙ | Systeme Electric |  |  |  | 8537109800 | Прочие | Блок Systeme Electric (ранее Schneider Electric) BLANCA (белый, скрытой установки) предназначен для сетей до 250В, состоит из розетки на 16А с заземлением и шторками, одноклавишного и двухклавишного выключателей на 10А, один из которых с подсветкой, что делает его легко находимым в отсутствие освещения. Блок удобен в применении и отлично подходит для коридора. | Электротехническое оборудование Потенциал | PTPWD | FMF | Механические функции, скрытый | BLA | ЭУИ BLANCA | RTD | Ритейл Медиум | EC000020 | Блок комбинированный (комбинация выключателя и розеток) | 7 | Россия | https://static-pcsp.systeme.ru/image/0_zbYH7tOYe5IsZ564e372769a59e1692627574.jpeg https://static-pcsp.systeme.ru/image/yxbEYqvrjxu_eOgG6746c6dec974b1732691678.jpeg https://static-pcsp.systeme.ru/image/397b0gUTexT2V9OK6746c928e27df1732692264.jpeg https://static-pcsp.systeme.ru/image/k5p6rYsEieWltxL06802342ed0a7b1744974894.jpeg | https://static-pcsp.systeme.ru/image/0_zbYH7tOYe5IsZ564e372769a59e1692627574.jpeg | 1 2 3 4 | нет нет нет нет | [9 empty] | https://api.systeme.ru/product/media/download/988353 https://api.systeme.ru/product/media/download/988507 | Glossa Blanca W59 выключатель переключатель розетка светорегулятор AtlasDesign диммер Этюд Хит W45 Каталог Каталог электроустановочных изделий ЭУИ Атлас Дизайн Profi54 Профи54 Aqua Аква Nature Бланка Глосса HIT MultiBox Мультибокс Термостат Монтажная коробка Распределительная коробка Подрозетник Etude Glossa Blanca W59 выключатель переключатель розетка светорегулятор AtlasDesign диммер Этюд Хит W45 Каталог Каталог электроустановочных изделий ЭУИ Атлас Дизайн Profi54 Профи54 Aqua Аква Nature Бланка Глосса HIT MultiBox Мультибокс Термостат Монтажная коробка Распределительная коробка Подрозетник Etude быстрозажимные клеммы безвинтовая платформа Screwless | https://api.systeme.ru/product/media/download/988380 | Blanca выключатель розетка Бланка Руководство по эксплуатации Блок | https://api.systeme.ru/certificates/default/download/3408 https://api.systeme.ru/certificates/default/download/2336 https://api.systeme.ru/certificates/default/download/2495 https://api.systeme.ru/certificates/default/download/1697 https://api.systeme.ru/certificates/default/download/304 | Д-ТР ЕАЭС-RoHS С-ТР ТС-НВО С/Д-UZ Д-ТР ЕАЭС-RoHS С-ТР ТС-НВО | ЕАЭС N RU Д-RU.РА01.В.69496_25 ЕАЭС RU С-RU.АБ53.В.01822_21 UZ.SMT.01.0026.75483386 ЕАЭС № RU Д-RU.МЮ62.В.00813_20 ТС RU С-RU.АЯ96.В.00191 | https://api.systeme.ru/player/embed?ref=BLNBS101211 | https://static-pcsp.systeme.ru/player_360/5f10b9cec317213YNPH365VRGnLrzpq8DSWIj6sl4_cz__1594931662.jpg https://static-pcsp.systeme.ru/player_360/5f10b9ceca05bcBfKgQqMH-rsP9YTnCcBRSTyraXIauWV_1594931662.jpg https://static-pcsp.systeme.ru/player_360/5f10b9ced0c97ahsz34SzyxLpqlEvWE9ocPNXNQzp1WTj_1594931662.jpg https://static-pcsp.systeme.ru/player_360/5f10b9ced8494Krd9Np-ctPZYxOy_9TiuqyU7YT8p6wKA_1594931662.jpg https://static-pcsp.systeme.ru/player_360/5f10b9cede3b4RJy5gbaulwcMKiqyRTFoC5tFspBh37-m_1594931662.jpg https://static-pcsp.systeme.ru/player_360/5f10b9cee426cJXqby9u3QHgTm70QdHleWTgj9Djbbr2M_1594931662.jpg https://static-pcsp.systeme.ru/player_360/5f10b9ceea730UWOw_Q9cy2qimseF6Fa01RWTPNtaeded_1594931662.jpg https://static-pcsp.systeme.ru/player_360/5f10b9cef0877l1QLzVQzR0OPnXVowaseLtdJoBCND7Kx_1594931662.jpg https://static-pcsp.systeme.ru/player_360/5f10b9cf027fdY0xm9Ef7VLrclsiAGSBdhLGfo4pybLTv_1594931663.jpg https://static-pcsp.systeme.ru/player_360/5f10b9cf08b3ab77d7_WFa5aw_9S1mF2g-xf6ayB3epzc_1594931663.jpg https://static-pcsp.systeme.ru/player_360/5f10b9cf10800f-cFmhbp7zzclqKWjbwILL7kiClW7qZt_1594931663.jpg https://static-pcsp.systeme.ru/player_360/5f10b9cf181826c4DWuiI_gQA7D1AFH-nJYX6IE3K7r8D_1594931663.jpg https://static-pcsp.systeme.ru/player_360/5f10b9cf1ee12wRZkjE0QNLhwar8seqfuN2uUJWvaT4S-_1594931663.jpg https://static-pcsp.systeme.ru/player_360/5f10b9cf27906P-i_y_450EI3TsYwJJDPfpA59q1MMGnY_1594931663.jpg https://static-pcsp.systeme.ru/player_360/5f10b9cf2e334ehviYjvlwCSHQPxVSlbc76CDWhL6jHVk_1594931663.jpg https://static-pcsp.systeme.ru/player_360/5f10b9cf3504bEEBVzBuEgwnUqDr4ftd6uoTY7SsXlFWh_1594931663.jpg https://static-pcsp.systeme.ru/player_360/5f10b9cf3b5a1xk-MUoBx8qGdSK9TBHVUsUBFOEjjrYha_1594931663.jpg https://static-pcsp.systeme.ru/player_360/5f10b9cf41ee6shImw41uRjZJYNkwxFgt6fmsKP3ePQA0_1594931663.jpg https://static-pcsp.systeme.ru/player_360/5f10b9cf491a2fqYuPNSmqZb6eXTQz0fUxMFfKoGNxBV6_1594931663.jpg https://static-pcsp.systeme.ru/player_360/5f10b9cf4fda0ZEOf2f2yTkDjiP-6zzj9I6yBSYEc7M8R_1594931663.jpg https://static-pcsp.systeme.ru/player_360/5f10b9cf562d58E0Ba9LCcSQWY4gaXqre-Cl0Vy0vj7NK_1594931663.jpg https://static-pcsp.systeme.ru/player_360/5f10b9cf5e0bdPCewj127CjFxNh7DnDsmBqM73elOijFB_1594931663.jpg https://static-pcsp.systeme.ru/player_360/5f10b9cf662acO7AhwERMeeDcmE6EKenIwsgU7PHziQan_1594931663.jpg https://static-pcsp.systeme.ru/player_360/5f10b9cf6d45fHjPKBpbEdidg5_wfTxTEzE5nV5jfnWfd_1594931663.jpg https://static-pcsp.systeme.ru/player_360/5f10b9cf73937JAgvy6olb-rIKN_5Zr19RrWOz6lTXXYf_1594931663.jpg https://static-pcsp.systeme.ru/player_360/5f10b9cf7af27yH55dOJPbsDzPlUvUii8p1rm941GK8T9_1594931663.jpg https://static-pcsp.systeme.ru/player_360/5f10b9cf8251am7VqzBP7qQI_zMYQEoFKPtZA4PYuIZWy_1594931663.jpg https://static-pcsp.systeme.ru/player_360/5f10b9cf89da1dCiJdLfGWjxX5O5_ZMkUeeuqsUlXxFio_1594931663.jpg https://static-pcsp.systeme.ru/player_360/5f10b9cf92420yFN4s7c7r-1yc1wuszyVEtci2H6hipYg_1594931663.jpg https://static-pcsp.systeme.ru/player_360/5f10b9cf99e0d-j93CmRDqHKFviJFBQ3IueY5hIJj_82Z_1594931663.jpg https://static-pcsp.systeme.ru/player_360/5f10b9cfa0058TinaBYG5HTm8ipvVb9HfOhI0BwIbfUI-_1594931663.jpg https://static-pcsp.systeme.ru/player_360/5f10b9cfa62dbbDe1yB3MBZsi-eNnEz0pbMTq1N62S_Tv_1594931663.jpg https://static-pcsp.systeme.ru/player_360/5f10b9cfac5f3xykfRdWWifnsPOB3n62VJ83EwJURUsgk_1594931663.jpg https://static-pcsp.systeme.ru/player_360/5f10b9cfb443fk3MRu88aLOcpjQsUH3ZUEtvu-r0mKxbn_1594931663.jpg https://static-pcsp.systeme.ru/player_360/5f10b9cfbe903PloPMsh3dx_QPzR3HbLPa-vlI_ZHPGvx_1594931663.jpg https://static-pcsp.systeme.ru/player_360/5f10b9cfc68adwRsj7EFfSY_JZR2uxDBu40Db4j5EoRZJ_1594931663.jpg https://static-pcsp.systeme.ru/player_360/5f10b9cfc68adwRsj7EFfSY_JZR2uxDBu40Db4j5EoRZJ_1594931663.jpg https://static-pcsp.systeme.ru/player_360/5f10b9cfc68adwRsj7EFfSY_JZR2uxDBu40Db4j5EoRZJ_1594931663.jpg | https://www.youtube.com/watch?v=uNb4HCh0Ebw https://rutube.ru/video/1b5d2b80e3c71a11012a2c453955a023/?r=wd https://vkvideo.ru/video-120704871_456239601 | 799 | штука | 0 | 3 | BB1 PCE CAR P12 | 2 1 3 4 | 3 1 18 540 | шт. шт. шт. шт. | 13606481194555 3606481194558 43606481194556 | 23.2 22.6 40.4 120 | 19.5 9 24.2 80 | 8.9 5.6 28.8 101.4 | см. см. см. см. | 0.701 0.2 4.501 165.024 | кг. кг. кг. кг. | 215 мм | 85 мм | 53 мм | 0.2 кг |  | 250 В | Внутренний / скрытый (EV000383) | Белый (EV000202) | [5 empty] | Пластик (EV000139) | Да | Белый (SV007255) | Клавиша/кнопка (EV006531) | Нет | Необработанная (EV006034) | 10 А | 1 | Термопласт (EV000403) | Нет | Нет | Безвинтовое зажимное крепление (EV006428) | Выключатель OFF (EV000397) | С заземляющим контактом (EV002727) | Горизонтальн. и вертикальн. (EV000130) | 16 А |  | Нет | Глянцевый (EV006395) | Нет | IP20 (EV006405) | 85 мм | 215 мм | 52.5 мм | 2 | 0 | 34 мм | IP20 (EV006405) | [32 empty] | 6 | [107 empty] | Анализируется |  | упаковка с Euroslot | Blanca | выключатель и розетка | [6 empty] | с заземляющим контактом | [7 empty] | 1 |  |  |  |  | Европейский |  |  |  |  | 16 A выключатель 10 A розетка |  | винты | винтовой зажим |  | скрытый | глянцевая | механизм в сборе | белый |  | 5-8 мм | ABS (акрилонитрил-бутадиен-стирол): все стороны | [9 empty] | 34 мм |  |  |  | со шторками |  |  | 1.5...4 мм² для жесткий кабель(и) 1.5...4 мм² для гибкий кабель(и) | LED | Pozidriv No 1 | [12 empty] | комплект из 3 шт. | [16 empty] | 8 |  |  |  |  | 250 V переменный ток 50 Гц | позиция по умолчанию 0° | 1 однополюсный | 1 | необработанная все стороны |  |  |  | Срок гарантии на данное оборудование составляет 5 лет с момента отгрузки со склада Систэм Электрик, с подтверждением соответствующим документом | Подлежит замене | IP20 | CE61 | EAC |  |  | 60-60 % | 5-35 °C | не содержащий галогенов | 5-40 °C | 2000 В
BLNBS102211 | BLANCA С/У БЛОК: РОЗЕТ з/к шт 16А, 250В + ВЫКЛ 2-кл. с подсв. + ВЫКЛ 2-кл. БЕЛЫЙ | Systeme Electric |  |  |  | 8537109800 | Прочие | Блок Systeme Electric (ранее Schneider Electric) BLANCA (белый, скрытой установки) предназначен для сетей до 250В, состоит из розетки на 16А с заземлением и шторками и двух двухклавишных выключателей на 10А, один из которых с подсветкой, что делает его легко находимым в отсутствие освещения. Блок удобен в применении и отлично подходит для коридора. | Электротехническое оборудование Потенциал | PTPWD | FMF | Механические функции, скрытый | BLA | ЭУИ BLANCA | RTD | Ритейл Медиум | EC000020 | Блок комбинированный (комбинация выключателя и розеток) | 7 | Россия | https://static-pcsp.systeme.ru/image/hXZ9gQVE.jpeg https://static-pcsp.systeme.ru/image/q8Bcn-AH.jpeg https://static-pcsp.systeme.ru/image/ZNObTc1WIsIS4fkx6746c6dedb55a1732691678.jpeg https://static-pcsp.systeme.ru/image/p2ojoDA_bDkySwsr6746c929185ed1732692265.jpeg https://static-pcsp.systeme.ru/image/k5p6rYsEieWltxL06802342ed0a7b1744974894.jpeg | https://static-pcsp.systeme.ru/image/hXZ9gQVE.jpeg | 1 2 3 4 5 | нет нет нет нет нет | [9 empty] | https://api.systeme.ru/product/media/download/988353 https://api.systeme.ru/product/media/download/988507 | Glossa Blanca W59 выключатель переключатель розетка светорегулятор AtlasDesign диммер Этюд Хит W45 Каталог Каталог электроустановочных изделий ЭУИ Атлас Дизайн Profi54 Профи54 Aqua Аква Nature Бланка Глосса HIT MultiBox Мультибокс Термостат Монтажная коробка Распределительная коробка Подрозетник Etude Glossa Blanca W59 выключатель переключатель розетка светорегулятор AtlasDesign диммер Этюд Хит W45 Каталог Каталог электроустановочных изделий ЭУИ Атлас Дизайн Profi54 Профи54 Aqua Аква Nature Бланка Глосса HIT MultiBox Мультибокс Термостат Монтажная коробка Распределительная коробка Подрозетник Etude быстрозажимные клеммы безвинтовая платформа Screwless | https://api.systeme.ru/product/media/download/988380 | Blanca выключатель розетка Бланка Руководство по эксплуатации Блок | https://api.systeme.ru/certificates/default/download/3408 https://api.systeme.ru/certificates/default/download/2336 https://api.systeme.ru/certificates/default/download/2495 https://api.systeme.ru/certificates/default/download/1697 https://api.systeme.ru/certificates/default/download/304 | Д-ТР ЕАЭС-RoHS С-ТР ТС-НВО С/Д-UZ Д-ТР ЕАЭС-RoHS С-ТР ТС-НВО | ЕАЭС N RU Д-RU.РА01.В.69496_25 ЕАЭС RU С-RU.АБ53.В.01822_21 UZ.SMT.01.0026.75483386 ЕАЭС № RU Д-RU.МЮ62.В.00813_20 ТС RU С-RU.АЯ96.В.00191 | https://api.systeme.ru/player/embed?ref=BLNBS102211 | https://static-pcsp.systeme.ru/player_360/5f10b9cfd7900eJ4Ve1Esf1t38v9uPTcP83bqtOWc-S4Z_1594931663.jpg https://static-pcsp.systeme.ru/player_360/5f10b9cfde451KeRKIeCfCM9IG89euHi9GAsH19H7cYnC_1594931663.jpg https://static-pcsp.systeme.ru/player_360/5f10b9cfe5ad9Pa1AIfhcaTNFBzxO9iyugQ4exdmatlZP_1594931663.jpg https://static-pcsp.systeme.ru/player_360/5f10b9cfeec54BA0-7fDjJqn7C58ioMBeUYrFtFzCWyM0_1594931663.jpg https://static-pcsp.systeme.ru/player_360/5f10b9d000f52wrtsF4ustLcW-QLH3r341vBWVqkhMCqJ_1594931663.jpg https://static-pcsp.systeme.ru/player_360/5f10b9d00736bkf1W0KTWbckhYEiMR81b2mjv3GOGVMT2_1594931664.jpg https://static-pcsp.systeme.ru/player_360/5f10b9d00e0bbszXZIXywjGozobdsmCmyqqqXMlURBiH5_1594931664.jpg https://static-pcsp.systeme.ru/player_360/5f10b9d01419bgN6eSoAZDKNCMlw_1up1GzKGivPJM_rX_1594931664.jpg https://static-pcsp.systeme.ru/player_360/5f10b9d01bcdaNTq-K9tCHBa1PgOOzP46J_xUurJr77pl_1594931664.jpg https://static-pcsp.systeme.ru/player_360/5f10b9d0232dexrBy1AnHs2RfjDbm7R-lN9qJiWcEXuZ6_1594931664.jpg https://static-pcsp.systeme.ru/player_360/5f10b9d02984eiB94n8z4XF6-itKADEVNK11foY1O3_Wu_1594931664.jpg https://static-pcsp.systeme.ru/player_360/5f10b9d02fadaJ6d8ARA_tBfoFOHoqd3BbF417QBFI1re_1594931664.jpg https://static-pcsp.systeme.ru/player_360/5f10b9d036065gNGFeJJBUaSFMZdS92gTSXVSfnda-hUJ_1594931664.jpg https://static-pcsp.systeme.ru/player_360/5f10b9d03c245VgB3CjhKq3052vBY4CPb1zheo7VnrcB6_1594931664.jpg https://static-pcsp.systeme.ru/player_360/5f10b9d0421b1Udu6CFq9ipHiBPkoD6XB5j8wmCGzIv3N_1594931664.jpg https://static-pcsp.systeme.ru/player_360/5f10b9d047ea2brlWLYPjwvY4C2hiB_62D_pPxYwsLyfy_1594931664.jpg https://static-pcsp.systeme.ru/player_360/5f10b9d04d9eeM9xuXu5XYUwdryNAnDF5QidB4KGYuRqs_1594931664.jpg https://static-pcsp.systeme.ru/player_360/5f10b9d053a6dxAUj22cBZbOVt8GjdnrGQHHXZPZkCt9v_1594931664.jpg https://static-pcsp.systeme.ru/player_360/5f10b9d05c85fueNPpf0qw8Gr9h85qjmFEfUenKaFZxbp_1594931664.jpg https://static-pcsp.systeme.ru/player_360/5f10b9d06411e0bLXWLd26Ew-wPobXlnKQVbwamRBcd0z_1594931664.jpg https://static-pcsp.systeme.ru/player_360/5f10b9d06b36fjD7HNUgZEX3aEqYdEBrIrPl7TlDOKdwu_1594931664.jpg https://static-pcsp.systeme.ru/player_360/5f10b9d0712d7EFdYHCpCgRWtBoJbJrmAlCBzjqO2s3OF_1594931664.jpg https://static-pcsp.systeme.ru/player_360/5f10b9d07775esu0O0OLMkIIUSMSsMYwPKljSsnQXT4x7_1594931664.jpg https://static-pcsp.systeme.ru/player_360/5f10b9d0812a7Z2GiyCES5UYs-zXER9wAWjC-TZye8UxK_1594931664.jpg https://static-pcsp.systeme.ru/player_360/5f10b9d0898e7YyVlra0vSo2jdJG9D2URTyvFM1q3KtuB_1594931664.jpg https://static-pcsp.systeme.ru/player_360/5f10b9d09104eETWHfXBKLTnlZWwu3rKpiZmOfQq4v55W_1594931664.jpg https://static-pcsp.systeme.ru/player_360/5f10b9d09870fEXz3zed6oY8N1aPCTwQsGpq7BAfRamUO_1594931664.jpg https://static-pcsp.systeme.ru/player_360/5f10b9d09f4a4w4D5PxlSDzK0Dv8ERj5XOa7FCm6Y5Rek_1594931664.jpg https://static-pcsp.systeme.ru/player_360/5f10b9d0a86f0vNjvIrkRChhUmS__lcSVD8Pqjyqqt1mf_1594931664.jpg https://static-pcsp.systeme.ru/player_360/5f10b9d0b0f6c2UeXSG8W2xzINsMTDrwBUAO0koJoMNpN_1594931664.jpg https://static-pcsp.systeme.ru/player_360/5f10b9d0bb5f8desuAdIfgX3S0HwN595ZNh0pmY_37ar3_1594931664.jpg https://static-pcsp.systeme.ru/player_360/5f10b9d0c6580DJMiTurIXXgl5eZ5DzMs3uY-h3CLYIFM_1594931664.jpg https://static-pcsp.systeme.ru/player_360/5f10b9d0cd28esJIUbeOGP3JQNB-pFFUG-0sk3YBgmtRU_1594931664.jpg https://static-pcsp.systeme.ru/player_360/5f10b9d0d4b4aLuyCv1J533OW5NI_9r5weEbjA1CTxPre_1594931664.jpg https://static-pcsp.systeme.ru/player_360/5f10b9d0da821QENWnohKr8Ywd_8v-u4RzrhmZkcTh6SQ_1594931664.jpg https://static-pcsp.systeme.ru/player_360/5f10b9d0e0a28P_K1hUujHA-qR_hi7qxRSbj-3598pbAC_1594931664.jpg https://static-pcsp.systeme.ru/player_360/5f10b9d0e0a28P_K1hUujHA-qR_hi7qxRSbj-3598pbAC_1594931664.jpg https://static-pcsp.systeme.ru/player_360/5f10b9d0e0a28P_K1hUujHA-qR_hi7qxRSbj-3598pbAC_1594931664.jpg | https://www.youtube.com/watch?v=uNb4HCh0Ebw https://rutube.ru/video/1b5d2b80e3c71a11012a2c453955a023/?r=wd https://vkvideo.ru/video-120704871_456239601 | 881 | штука | 0 | 3 | BB1 PCE CAR P12 | 2 1 3 4 | 3 1 18 540 | шт. шт. шт. шт. | 13606481194562 3606481194565 43606481194563 | 23.2 22.6 40.4 120 | 19.5 9 24.2 80 | 8.9 5.6 28.8 101.4 | см. см. см. см. | 0.709 0.203 4.55 166.509 | кг. кг. кг. кг. | 215 мм | 85 мм | 53 мм | 0.2 кг |  | 250 В | Внутренний / скрытый (EV000383) | Белый (EV000202) | [5 empty] | Пластик (EV000139) | Да | Белый (SV007255) | Клавиша/кнопка (EV006531) | Нет | Необработанная (EV006034) | 10 А | 1 | Термопласт (EV000403) | Нет | Нет | Безвинтовое зажимное крепление (EV006428) | Выключатель OFF (EV000397) | С заземляющим контактом (EV002727) | Горизонтальн. и вертикальн. (EV000130) | 16 А |  | Нет | Глянцевый (EV006395) | Нет | IP20 (EV006405) | 85 мм | 215 мм | 52.5 мм | 2 | 0 | 34 мм | IP20 (EV006405) | [32 empty] | 6 | [107 empty] | Анализируется |  | упаковка с Euroslot | Blanca | выключатель и розетка | [6 empty] | с заземляющим контактом | [7 empty] | 1 |  |  |  |  | Европейский |  |  |  |  | 16 A выключатель 10 A розетка |  | винты | винтовой зажим |  | скрытый | глянцевая | механизм в сборе | белый |  | 5-8 мм | ABS (акрилонитрил-бутадиен-стирол): все стороны | [9 empty] | 34 мм |  |  |  | со шторками |  |  | 1.5...4 мм² для жесткий кабель(и) 1.5...4 мм² для гибкий кабель(и) | LED | Pozidriv No 1 | [12 empty] | комплект из 3 шт. | [16 empty] | 8 |  |  |  |  | 250 V переменный ток 50 Гц | позиция по умолчанию 0° | 2 1-полюсный 2-клавишный | 1 | необработанная все стороны |  |  |  | Срок гарантии на данное оборудование составляет 5 лет с момента отгрузки со склада Систэм Электрик, с подтверждением соответствующим документом | Подлежит замене | IP20 | CE61 | EAC |  |  | 60-60 % | 5-35 °C | не содержащий галогенов | 5-40 °C | 2000 В
BLNBS101111 | BLANCA С/У БЛОК: РОЗЕТ з/к шт 16А, 250В + ВЫКЛ 1-кл.с подсв. + ВЫКЛ 1-кл. БЕЛЫЙ | Systeme Electric |  |  |  | 8537109800 | Прочие | Блок Systeme Electric (ранее Schneider Electric) BLANCA (белый, скрытой установки) предназначен для сетей до 250В, состоит из розетки на 16А с заземлением и шторками и двух одноклавишных выключателей на 10А, один из которых с подсветкой, что делает его легко находимым в отсутствие освещения. Блок удобен в применении и отлично подходит для коридора. | Электротехническое оборудование Потенциал | PTPWD | FMF | Механические функции, скрытый | BLA | ЭУИ BLANCA | RTD | Ритейл Медиум | EC000020 | Блок комбинированный (комбинация выключателя и розеток) | 7 | Россия | https://static-pcsp.systeme.ru/image/azr_QO9x.jpeg https://static-pcsp.systeme.ru/image/Vj2xcMZ_.jpeg https://static-pcsp.systeme.ru/image/k5p6rYsEieWltxL06802342ed0a7b1744974894.jpeg | https://static-pcsp.systeme.ru/image/azr_QO9x.jpeg | 1 2 3 | нет нет нет | [9 empty] | https://api.systeme.ru/product/media/download/988353 https://api.systeme.ru/product/media/download/988507 | Glossa Blanca W59 выключатель переключатель розетка светорегулятор AtlasDesign диммер Этюд Хит W45 Каталог Каталог электроустановочных изделий ЭУИ Атлас Дизайн Profi54 Профи54 Aqua Аква Nature Бланка Глосса HIT MultiBox Мультибокс Термостат Монтажная коробка Распределительная коробка Подрозетник Etude Glossa Blanca W59 выключатель переключатель розетка светорегулятор AtlasDesign диммер Этюд Хит W45 Каталог Каталог электроустановочных изделий ЭУИ Атлас Дизайн Profi54 Профи54 Aqua Аква Nature Бланка Глосса HIT MultiBox Мультибокс Термостат Монтажная коробка Распределительная коробка Подрозетник Etude быстрозажимные клеммы безвинтовая платформа Screwless | https://api.systeme.ru/product/media/download/988380 | Blanca выключатель розетка Бланка Руководство по эксплуатации Блок | https://api.systeme.ru/certificates/default/download/3408 https://api.systeme.ru/certificates/default/download/2336 https://api.systeme.ru/certificates/default/download/2495 https://api.systeme.ru/certificates/default/download/1697 https://api.systeme.ru/certificates/default/download/304 | Д-ТР ЕАЭС-RoHS С-ТР ТС-НВО С/Д-UZ Д-ТР ЕАЭС-RoHS С-ТР ТС-НВО | ЕАЭС N RU Д-RU.РА01.В.69496_25 ЕАЭС RU С-RU.АБ53.В.01822_21 UZ.SMT.01.0026.75483386 ЕАЭС № RU Д-RU.МЮ62.В.00813_20 ТС RU С-RU.АЯ96.В.00191 | https://api.systeme.ru/player/embed?ref=BLNBS101111 | https://static-pcsp.systeme.ru/player_360/5f10b9d0f208c_wvDBzRM82Ckgw81d02Gx24U6CygJ68y_1594931664.jpg https://static-pcsp.systeme.ru/player_360/5f10b9d103cb7BWpWU0jcvZskbM-gtgVnN38Rm12MaGvN_1594931665.jpg https://static-pcsp.systeme.ru/player_360/5f10b9d10a30e7GVeipxgr9yDYFIcvODLA-P18fIH4X0-_1594931665.jpg https://static-pcsp.systeme.ru/player_360/5f10b9d111892CQLtbPPjithlMlffdUwSmyDUz1TSsQ3J_1594931665.jpg https://static-pcsp.systeme.ru/player_360/5f10b9d118222SNz03O1HoK1Lye8o8UIsQp-yeLKHsbSh_1594931665.jpg https://static-pcsp.systeme.ru/player_360/5f10b9d11fb0bFSGRnoepnnxXX8jw-rUyugWF-Tm6fcwR_1594931665.jpg https://static-pcsp.systeme.ru/player_360/5f10b9d125967j6VskBxLJpM_ZiWCtKnY0lgMCHIvcfy7_1594931665.jpg https://static-pcsp.systeme.ru/player_360/5f10b9d12c091MY7KMNblxH7tPu6pujlxbIH3WpsPa4S5_1594931665.jpg https://static-pcsp.systeme.ru/player_360/5f10b9d13379a7bLOqtYIxl4eqxpaGWOlZ9e7zRkhCrU__1594931665.jpg https://static-pcsp.systeme.ru/player_360/5f10b9d139537tauTDZ-zknKk4o8wmmOPPRxelbgUzotY_1594931665.jpg https://static-pcsp.systeme.ru/player_360/5f10b9d14127bZ_qIsGSUg7F5hjuhJkO5QUFXfH0UHNH__1594931665.jpg https://static-pcsp.systeme.ru/player_360/5f10b9d1477b1OUlRSMxLyas6NvF3fg5dcJJ1HNsNUcFK_1594931665.jpg https://static-pcsp.systeme.ru/player_360/5f10b9d14d5f0nJQMjcW7Ol6KQhBETTmB-vZezBGBxFE0_1594931665.jpg https://static-pcsp.systeme.ru/player_360/5f10b9d153994UohJ_tI5m6ruO1Da4NkvmKdC1zSB_EYe_1594931665.jpg https://static-pcsp.systeme.ru/player_360/5f10b9d15b31fLq4fLABE1kqsunuJzErWydPeeIf4CIBM_1594931665.jpg https://static-pcsp.systeme.ru/player_360/5f10b9d161e84m-Zk2FZaQkKc050Kgssv_bfqxGMHSm-__1594931665.jpg https://static-pcsp.systeme.ru/player_360/5f10b9d168693eA2LzE1EfI5Wmt2odeEX8UA1ryngLvsK_1594931665.jpg https://static-pcsp.systeme.ru/player_360/5f10b9d16f2bagmZ0KPrgW8b4vW3PaRkv4xukYZMT9BaB_1594931665.jpg https://static-pcsp.systeme.ru/player_360/5f10b9d17721dH2TCEzAwnwCa75ofJXOq8XSkDlFUZh9m_1594931665.jpg https://static-pcsp.systeme.ru/player_360/5f10b9d17d593_fgyiaWoqeUIjgXS_WTo_Z6evpE09_1G_1594931665.jpg https://static-pcsp.systeme.ru/player_360/5f10b9d1833586OklUhsLyFdTmW5EBOF31Wohybpdb2_8_1594931665.jpg https://static-pcsp.systeme.ru/player_360/5f10b9d18984747ke7ku2Pd0qhc0EQRUKmCSmSpKIMSky_1594931665.jpg https://static-pcsp.systeme.ru/player_360/5f10b9d19170cSslAfY4kvWN_d2Nj1kLDpFAkrUAz0w-1_1594931665.jpg https://static-pcsp.systeme.ru/player_360/5f10b9d19b564wCTb4z-bKkcKgChwdrucjZOaT9O9qrSy_1594931665.jpg https://static-pcsp.systeme.ru/player_360/5f10b9d1a2eeaEgZIGcO3iPaW0Hq8Mgf7gE5k3VjeZNzJ_1594931665.jpg https://static-pcsp.systeme.ru/player_360/5f10b9d1a9405kiFdnSNPbaS96iAIa9eADsC-TfkHk7h-_1594931665.jpg https://static-pcsp.systeme.ru/player_360/5f10b9d1b0ec1l6veS9hjwegLp7BtO7ZiUCMYF1xteezC_1594931665.jpg https://static-pcsp.systeme.ru/player_360/5f10b9d1b8dfaVAtfWSy8PN-1SRkrD6OW1evjnTjav7sV_1594931665.jpg https://static-pcsp.systeme.ru/player_360/5f10b9d1c08afeua7Z-grTkjOVWvvlE9kfpmPcKHD7WUf_1594931665.jpg https://static-pcsp.systeme.ru/player_360/5f10b9d1ced49-fniJTAKQvvum4FVemKrWZNT0dJw4Pho_1594931665.jpg https://static-pcsp.systeme.ru/player_360/5f10b9d1d6b26trtIAfB2nzba2l4sojfxwXo2z0m37ULp_1594931665.jpg https://static-pcsp.systeme.ru/player_360/5f10b9d1ddaf5VovYb9jmjFcOJdooQTQSrOfEx_TDFo5I_1594931665.jpg https://static-pcsp.systeme.ru/player_360/5f10b9d1e3e65KBcc5dh2je3C1wsluZ_x-6JYa_CI-cA8_1594931665.jpg https://static-pcsp.systeme.ru/player_360/5f10b9d1eb31egAQNtCaiaRZNkyLtCLesKUqm5KWR1jrL_1594931665.jpg https://static-pcsp.systeme.ru/player_360/5f10b9d1f3f9fhp26edHF7EpQhm67fHt_J2_HlYkhgsyn_1594931665.jpg https://static-pcsp.systeme.ru/player_360/5f10b9d2082d517EZsttZ0bkZFEexXKFzgqc7ydrJnKzW_1594931666.jpg https://static-pcsp.systeme.ru/player_360/5f10b9d2082d517EZsttZ0bkZFEexXKFzgqc7ydrJnKzW_1594931666.jpg https://static-pcsp.systeme.ru/player_360/5f10b9d2082d517EZsttZ0bkZFEexXKFzgqc7ydrJnKzW_1594931666.jpg | https://www.youtube.com/watch?v=uNb4HCh0Ebw https://rutube.ru/video/1b5d2b80e3c71a11012a2c453955a023/?r=wd https://vkvideo.ru/video-120704871_456239601 | 708.5 | штука | 0 | 3 | BB1 PCE CAR P12 | 2 1 3 4 | 3 1 18 540 | шт. шт. шт. шт. | 13606481194579 3606481194572 43606481194570 | 23.2 22.6 40.4 120 | 19.5 9 24.2 80 | 8.9 5.6 28.8 101.4 | см. см. см. см. | 0.695 0.198 4.466 163.993 | кг. кг. кг. кг. | 215 мм | 85 мм | 53 мм | 0.2 кг |  | 250 В | Внутренний / скрытый (EV000383) | Белый (EV000202) | [5 empty] | Пластик (EV000139) | Да | Белый (SV007255) | Клавиша/кнопка (EV006531) | Нет | Декоративное (EV010983) | 10 А | 1 | Термопласт (EV000403) | Нет | Нет | Безвинтовое зажимное крепление (EV006428) | Выключатель OFF (EV000397) | С заземляющим контактом (EV002727) | Горизонтальн. и вертикальн. (EV000130) | 16 А |  | Нет | Глянцевый (EV006395) | Нет | IP20 (EV006405) | 85 мм | 215 мм | 52.5 мм | 2 |  | 34 мм | IP20 (EV006405) | [32 empty] | 6 | [107 empty] | Анализируется |  | упаковка с Euroslot | Blanca | выключатель и розетка | [6 empty] | с заземляющим контактом | [7 empty] | 1 |  |  |  |  | Европейский |  |  |  |  | 16 A выключатель 10 A розетка |  | винты | винтовой зажим |  | скрытый | глянцевая | механизм в сборе | белый |  | 5-8 мм | ABS (акрилонитрил-бутадиен-стирол): все стороны | [9 empty] | 34 мм |  |  |  | со шторками |  |  | 1.5...4 мм² для жесткий кабель(и) 1.5...4 мм² для гибкий кабель(и) | LED | Pozidriv No 1 | [12 empty] | комплект из 3 шт. | [16 empty] | 7 |  |  |  |  | 250 V переменный ток 50 Гц | позиция по умолчанию 0° | 2 однополюсный | 1 | необработанная все стороны |  |  |  | Срок гарантии на данное оборудование составляет 5 лет с момента отгрузки со склада Систэм Электрик, с подтверждением соответствующим документом | Подлежит замене | IP20 | CE61 | EAC |  |  | 60-60 % | 5-35 °C | не содержащий галогенов | 5-40 °C | 2000 В
BLNBS101201 | BLANCA С/У БЛОК: РОЗЕТ з/к шт 16А, 250В + ВЫКЛ 1-кл. + ВЫКЛ 2-кл. БЕЛЫЙ | Systeme Electric |  |  |  | 8537109800 | Прочие | Блок Systeme Electric (ранее Schneider Electric) BLANCA (белый, скрытой установки) предназначен для сетей до 250В, состоит из розетки на 16А с заземлением и шторками, одноклавишного и двухклавишного выключателей на 10А. Двухклавишный выключатель позволяет управлять двумя источниками света из одной точки. Блок удобен в применении и отлично подходит для коридора. | Электротехническое оборудование Потенциал | PTPWD | FMF | Механические функции, скрытый | BLA | ЭУИ BLANCA | RTD | Ритейл Медиум | EC000020 | Блок комбинированный (комбинация выключателя и розеток) | 7 | Россия | https://static-pcsp.systeme.ru/image/zxiyGEeg.jpeg https://static-pcsp.systeme.ru/image/s4qIo2RnNjxKLRR06746c6deb92851732691678.jpeg https://static-pcsp.systeme.ru/image/4PKZ9dQghRGMeuBk6746c928bc8921732692264.jpeg https://static-pcsp.systeme.ru/image/k5p6rYsEieWltxL06802342ed0a7b1744974894.jpeg https://static-pcsp.systeme.ru/image/0rndLfRGg5ezh56y68b92cbc416f21756966076.jpg | https://static-pcsp.systeme.ru/image/zxiyGEeg.jpeg | 1 2 3 4 5 | нет нет нет нет Вид под углом | [9 empty] | https://api.systeme.ru/product/media/download/988353 https://api.systeme.ru/product/media/download/988507 | Glossa Blanca W59 выключатель переключатель розетка светорегулятор AtlasDesign диммер Этюд Хит W45 Каталог Каталог электроустановочных изделий ЭУИ Атлас Дизайн Profi54 Профи54 Aqua Аква Nature Бланка Глосса HIT MultiBox Мультибокс Термостат Монтажная коробка Распределительная коробка Подрозетник Etude Glossa Blanca W59 выключатель переключатель розетка светорегулятор AtlasDesign диммер Этюд Хит W45 Каталог Каталог электроустановочных изделий ЭУИ Атлас Дизайн Profi54 Профи54 Aqua Аква Nature Бланка Глосса HIT MultiBox Мультибокс Термостат Монтажная коробка Распределительная коробка Подрозетник Etude быстрозажимные клеммы безвинтовая платформа Screwless | https://api.systeme.ru/product/media/download/988380 | Blanca выключатель розетка Бланка Руководство по эксплуатации Блок | https://api.systeme.ru/certificates/default/download/3408 https://api.systeme.ru/certificates/default/download/2336 https://api.systeme.ru/certificates/default/download/2495 https://api.systeme.ru/certificates/default/download/1697 https://api.systeme.ru/certificates/default/download/304 | Д-ТР ЕАЭС-RoHS С-ТР ТС-НВО С/Д-UZ Д-ТР ЕАЭС-RoHS С-ТР ТС-НВО | ЕАЭС N RU Д-RU.РА01.В.69496_25 ЕАЭС RU С-RU.АБ53.В.01822_21 UZ.SMT.01.0026.75483386 ЕАЭС № RU Д-RU.МЮ62.В.00813_20 ТС RU С-RU.АЯ96.В.00191 | https://api.systeme.ru/player/embed?ref=BLNBS101201 | https://static-pcsp.systeme.ru/player_360/5f10b9d2241691PzEe6NLM11dZ5vg1ZcJfopIQiIiUuHR_1594931666.jpg https://static-pcsp.systeme.ru/player_360/5f10b9d22efaetdrIaKJyIO_Ra_5bE_Gi2rP7bYVxavqE_1594931666.jpg https://static-pcsp.systeme.ru/player_360/5f10b9d238ea5yXvATcdfztNMEgcMrsjLpO4EevCfBCnV_1594931666.jpg https://static-pcsp.systeme.ru/player_360/5f10b9d24819cGVd7XsHTgFPu-1A8D2l0_VCwxyNtLTRf_1594931666.jpg https://static-pcsp.systeme.ru/player_360/5f10b9d24e818aIkmHGK6dsPKYsW-W_0720NdEeOOKVPT_1594931666.jpg https://static-pcsp.systeme.ru/player_360/5f10b9d2545d3OT2cuBLkFRiyBTxI0W2kkLzAAl-RdL8q_1594931666.jpg https://static-pcsp.systeme.ru/player_360/5f10b9d25a5d9OXRWdPOJuGvSUIsos0vpFmYTzgc1Bw9A_1594931666.jpg https://static-pcsp.systeme.ru/player_360/5f10b9d260a85knr2TxYyMbXw67Ssiki3h0SaPEB5n74l_1594931666.jpg https://static-pcsp.systeme.ru/player_360/5f10b9d267413lTlL7hh6smd6nasjKdECcDoCrYmBtTRn_1594931666.jpg https://static-pcsp.systeme.ru/player_360/5f10b9d26d390JHf-kCUxB7L-ZWTpfSoXKTBqj4FLekcR_1594931666.jpg https://static-pcsp.systeme.ru/player_360/5f10b9d2737dclFHgEp3wHFTYpxOWGAgFfpxeVbzVnfnt_1594931666.jpg https://static-pcsp.systeme.ru/player_360/5f10b9d279dee6FWwZaMzKxO9tYa3fTVm32OXK0cqLc1Y_1594931666.jpg https://static-pcsp.systeme.ru/player_360/5f10b9d27fee8HDjYeI8XRFUR_JgUeW0v4jxZgELN8pX-_1594931666.jpg https://static-pcsp.systeme.ru/player_360/5f10b9d2866fbdldz1e_D2PQG2AgZ3tXOtj_WrQGpHwtC_1594931666.jpg https://static-pcsp.systeme.ru/player_360/5f10b9d2902a64xKsIAmaPtbeQMTPF2lO05VBRYJ7PMP9_1594931666.jpg https://static-pcsp.systeme.ru/player_360/5f10b9d29669f3fTCEcDtw43feN7zfewg8vp-27--Glkl_1594931666.jpg https://static-pcsp.systeme.ru/player_360/5f10b9d29c64c4OiHY5fv4bxdKwwpHfNiB8a5PVHUCMx0_1594931666.jpg https://static-pcsp.systeme.ru/player_360/5f10b9d2a2abbJimY6iVm2Lov8MHIONMp21c4W-51numL_1594931666.jpg https://static-pcsp.systeme.ru/player_360/5f10b9d2a8e3an1VWp1EbannXXQFr17Vqwqw-ZtdDd0Iq_1594931666.jpg https://static-pcsp.systeme.ru/player_360/5f10b9d2af8ef_zjN0rmf5yfKGRwJOvDvGvVi5ysNSWPu_1594931666.jpg https://static-pcsp.systeme.ru/player_360/5f10b9d2b887bMwyBU9dmaXnRdYbTdhsGdZ1qxugtX7Oq_1594931666.jpg https://static-pcsp.systeme.ru/player_360/5f10b9d2bee4eL3P_oODWqjqo9c6rMU3R5QUtiv21b4c6_1594931666.jpg https://static-pcsp.systeme.ru/player_360/5f10b9d2c4f0bky06UaqQLZqtVQHNN4BWRfY2XSdo7Tdh_1594931666.jpg https://static-pcsp.systeme.ru/player_360/5f10b9d2cb10b-uReB-OfERGJFCn57LuXG4KBCAOQAH2Y_1594931666.jpg https://static-pcsp.systeme.ru/player_360/5f10b9d2d132dxGHSds7kIBxqTaeEmQ22dskh_zhIXII0_1594931666.jpg https://static-pcsp.systeme.ru/player_360/5f10b9d2d746cPbB8jaCXfN7VCTaOhgPnCG0dLf7QEUch_1594931666.jpg https://static-pcsp.systeme.ru/player_360/5f10b9d2dddcfwnVzDRcEGXT5NUO7awEDimks_lGLKuP6_1594931666.jpg https://static-pcsp.systeme.ru/player_360/5f10b9d2e88d0OX22i7kmBh3ZVStuZ7FN8vb0meGqST7Z_1594931666.jpg https://static-pcsp.systeme.ru/player_360/5f10b9d2f1978BndFKrlRpmO5U7PzCy0cuvRJqJ6vorzY_1594931666.jpg https://static-pcsp.systeme.ru/player_360/5f10b9d30669fwLXiVZl5gNybdR9Avz1T5agceY2YsDDi_1594931667.jpg https://static-pcsp.systeme.ru/player_360/5f10b9d30fa06baOr9AOm0N7hNvIiTLz87Ur_um31Qpu7_1594931667.jpg https://static-pcsp.systeme.ru/player_360/5f10b9d31603e-7XwooY9iDlPBG0q_6Fq3rsvOGTVazq6_1594931667.jpg https://static-pcsp.systeme.ru/player_360/5f10b9d31f41b59QZq7RFR4Lz0yHC_tK4jiOfi28DU-Wi_1594931667.jpg https://static-pcsp.systeme.ru/player_360/5f10b9d326046cRLVXL2xerPDjPFseUfUKlqk-9aBs9Pk_1594931667.jpg https://static-pcsp.systeme.ru/player_360/5f10b9d32ce19ig3rzmJ9BXtQu3CJKjDfKpY9pVl3N3Kx_1594931667.jpg https://static-pcsp.systeme.ru/player_360/5f10b9d33336e47gjS5LFMWeBxrQSOghvF3QZ-4cJGpDy_1594931667.jpg https://static-pcsp.systeme.ru/player_360/5f10b9d33336e47gjS5LFMWeBxrQSOghvF3QZ-4cJGpDy_1594931667.jpg https://static-pcsp.systeme.ru/player_360/5f10b9d33336e47gjS5LFMWeBxrQSOghvF3QZ-4cJGpDy_1594931667.jpg | https://www.youtube.com/watch?v=uNb4HCh0Ebw https://rutube.ru/video/1b5d2b80e3c71a11012a2c453955a023/?r=wd https://vkvideo.ru/video-120704871_456239601 | 725 | штука | 0 | 3 | BB1 PCE CAR P12 | 2 1 3 4 | 3 1 18 540 | шт. шт. шт. шт. | 13606481194586 3606481194589 43606481194587 | 23.2 22.6 40.4 120 | 19.5 9 24.2 80 | 8.9 5.6 28.8 101.4 | см. см. см. см. | 0.699 0.2 4.49 164.695 | кг. кг. кг. кг. | 215 мм | 85 мм | 53 мм | 0.2 кг |  | 250 В | Внутренний / скрытый (EV000383) | Белый (EV000202) | [5 empty] | Пластик (EV000139) | Нет | Белый (SV007255) | Клавиша/кнопка (EV006531) | Нет | Необработанная (EV006034) | 10 А | 1 | Термопласт (EV000403) | Нет | Нет | Безвинтовое зажимное крепление (EV006428) | Выключатель OFF (EV000397) | С заземляющим контактом (EV002727) | Горизонтальн. и вертикальн. (EV000130) | 16 А |  | Нет | Глянцевый (EV006395) | Нет | IP20 (EV006405) | 85 мм | 215 мм | 52.5 мм | 2 | 0 | 34 мм | IP20 (EV006405) | [32 empty] | 6 | [107 empty] | Анализируется |  | упаковка с Euroslot | Blanca | выключатель и розетка | [6 empty] | с заземляющим контактом | [7 empty] | 1 |  |  |  |  | Европейский |  |  |  |  | 16 A выключатель 10 A розетка |  | винты | винтовой зажим |  | скрытый | глянцевая | механизм в сборе | белый |  | 5-8 мм | ABS (акрилонитрил-бутадиен-стирол): все стороны | [9 empty] | 34 мм |  |  |  | со шторками |  |  | 1.5...4 мм² для жесткий кабель(и) 1.5...4 мм² для гибкий кабель(и) | Без индикации | Pozidriv No 1 | [12 empty] | комплект из 3 шт. | [16 empty] | 8 |  |  |  |  | 250 V переменный ток 50 Гц | позиция по умолчанию 0° | 1 однополюсный | 1 | необработанная все стороны |  |  |  | Срок гарантии на данное оборудование составляет 5 лет с момента отгрузки со склада Систэм Электрик, с подтверждением соответствующим документом | Подлежит замене | IP20 | CE61 | EAC |  |  | 60-60 % | 5-35 °C | не содержащий галогенов | 5-40 °C | 2000 В
BLNBS102201 | BLANCA С/У БЛОК: РОЗЕТ з/к шт 16А, 250В + ВЫКЛ 2-кл. + ВЫКЛ 2-кл. БЕЛЫЙ | Systeme Electric |  |  |  | 8537109800 | Прочие | Блок Systeme Electric (ранее Schneider Electric) BLANCA (белый, скрытой установки) предназначен для сетей до 250В, состоит из розетки на 16А с заземлением и шторками и двух двухклавишных выключателей на 10А. Блок удобен в применении и отлично подходит для коридора. Шторки открываются при одновременном давлении в оба отверстия и препятствуют проникновению посторонних предметов. | Электротехническое оборудование Потенциал | PTPWD | FMF | Механические функции, скрытый | BLA | ЭУИ BLANCA | RTD | Ритейл Медиум | EC000020 | Блок комбинированный (комбинация выключателя и розеток) | 7 | Россия | https://static-pcsp.systeme.ru/image/Kv7XMp8Z.jpeg https://static-pcsp.systeme.ru/image/Db8iHBHT.jpeg https://static-pcsp.systeme.ru/image/k5p6rYsEieWltxL06802342ed0a7b1744974894.jpeg | https://static-pcsp.systeme.ru/image/Kv7XMp8Z.jpeg | 1 2 3 | нет нет нет | [9 empty] | https://api.systeme.ru/product/media/download/988353 https://api.systeme.ru/product/media/download/988507 | Glossa Blanca W59 выключатель переключатель розетка светорегулятор AtlasDesign диммер Этюд Хит W45 Каталог Каталог электроустановочных изделий ЭУИ Атлас Дизайн Profi54 Профи54 Aqua Аква Nature Бланка Глосса HIT MultiBox Мультибокс Термостат Монтажная коробка Распределительная коробка Подрозетник Etude Glossa Blanca W59 выключатель переключатель розетка светорегулятор AtlasDesign диммер Этюд Хит W45 Каталог Каталог электроустановочных изделий ЭУИ Атлас Дизайн Profi54 Профи54 Aqua Аква Nature Бланка Глосса HIT MultiBox Мультибокс Термостат Монтажная коробка Распределительная коробка Подрозетник Etude быстрозажимные клеммы безвинтовая платформа Screwless | https://api.systeme.ru/product/media/download/988380 | Blanca выключатель розетка Бланка Руководство по эксплуатации Блок | https://api.systeme.ru/certificates/default/download/3408 https://api.systeme.ru/certificates/default/download/2336 https://api.systeme.ru/certificates/default/download/2495 https://api.systeme.ru/certificates/default/download/1697 https://api.systeme.ru/certificates/default/download/304 | Д-ТР ЕАЭС-RoHS С-ТР ТС-НВО С/Д-UZ Д-ТР ЕАЭС-RoHS С-ТР ТС-НВО | ЕАЭС N RU Д-RU.РА01.В.69496_25 ЕАЭС RU С-RU.АБ53.В.01822_21 UZ.SMT.01.0026.75483386 ЕАЭС № RU Д-RU.МЮ62.В.00813_20 ТС RU С-RU.АЯ96.В.00191 |  |  | https://www.youtube.com/watch?v=uNb4HCh0Ebw https://rutube.ru/video/1b5d2b80e3c71a11012a2c453955a023/?r=wd https://vkvideo.ru/video-120704871_456239601 | 776.5 | штука | 0 | 3 | BB1 PCE CAR P12 | 2 1 3 4 | 3 1 18 540 | шт. шт. шт. шт. | 13606481194593 3606481194596 43606481194594 | 23.2 22.6 40.4 120 | 19.5 9 24.2 80 | 8.9 5.6 28.8 101.4 | см. см. см. см. | 0.707 0.202 4.534 166.034 | кг. кг. кг. кг. | 215 мм | 85 мм | 53 мм | 0.2 кг |  | 250 В | Внутренний / скрытый (EV000383) | Белый (EV000202) | [5 empty] | Пластик (EV000139) | Нет | Белый (SV007255) | Клавиша/кнопка (EV006531) | Нет | Декоративное (EV010983) | 10 А | 1 | Термопласт (EV000403) | Нет | Нет | Безвинтовое зажимное крепление (EV006428) | Выключатель OFF (EV000397) | С заземляющим контактом (EV002727) | Горизонтальн. и вертикальн. (EV000130) | 16 А |  | Нет | Глянцевый (EV006395) | Нет | IP20 (EV006405) | 85 мм | 215 мм | 52.5 мм | 2 |  | 34 мм | IP20 (EV006405) | [32 empty] | 6 | [107 empty] | Анализируется |  | упаковка с Euroslot | Blanca | выключатель и розетка | [6 empty] | с заземляющим контактом | [7 empty] | 1 |  |  |  |  | Европейский |  |  |  |  | 16 A выключатель 10 A розетка |  | винты | винтовой зажим |  | скрытый | глянцевая | механизм в сборе | белый |  | 5-8 мм | ABS (акрилонитрил-бутадиен-стирол): все стороны | [9 empty] | 34 мм |  |  |  | со шторками |  |  | 1.5...4 мм² для жесткий кабель(и) 1.5...4 мм² для гибкий кабель(и) | Без индикации | Pozidriv No 1 | [12 empty] | комплект из 3 шт. | [16 empty] | 9 |  |  |  |  | 250 V переменный ток 50 Гц | позиция по умолчанию 0° | 2 1-полюсный 2-клавишный | 1 | необработанная все стороны |  |  |  | Срок гарантии на данное оборудование составляет 5 лет с момента отгрузки со склада Систэм Электрик, с подтверждением соответствующим документом | Подлежит замене | IP20 | CE61 | EAC |  |  | 60-60 % | 5-35 °C | не содержащий галогенов | 5-40 °C | 2000 В
BLNBS101101 | BLANCA С/У БЛОК: РОЗЕТ з/к шт 16А, 250В + ВЫКЛ 1-кл. + ВЫКЛ 1-кл. БЕЛЫЙ | Systeme Electric |  |  |  | 8537109800 | Прочие | Блок Systeme Electric (ранее Schneider Electric) BLANCA (белый, скрытой установки) предназначен для сетей до 250В, состоит из розетки на 16А с заземлением и шторками и двух одноклавишных выключателей на 10А. Блок удобен в применении и отлично подходит для коридора. Шторки открываются при одновременном давлении в оба отверстия и препятствуют проникновению посторонних предметов. | Электротехническое оборудование Потенциал | PTPWD | FMF | Механические функции, скрытый | BLA | ЭУИ BLANCA | RTD | Ритейл Медиум | EC000020 | Блок комбинированный (комбинация выключателя и розеток) | 7 | Россия | https://static-pcsp.systeme.ru/image/8KKhyIjoQo_4E2Aa64e3727702e911692627575.jpeg https://static-pcsp.systeme.ru/image/k5p6rYsEieWltxL06802342ed0a7b1744974894.jpeg https://static-pcsp.systeme.ru/image/DztgUn9DAZSxLFQo68b92cbc4376e1756966076.jpg | https://static-pcsp.systeme.ru/image/8KKhyIjoQo_4E2Aa64e3727702e911692627575.jpeg | 1 2 3 | нет нет Вид спереди | [9 empty] | https://api.systeme.ru/product/media/download/988353 https://api.systeme.ru/product/media/download/988507 | Glossa Blanca W59 выключатель переключатель розетка светорегулятор AtlasDesign диммер Этюд Хит W45 Каталог Каталог электроустановочных изделий ЭУИ Атлас Дизайн Profi54 Профи54 Aqua Аква Nature Бланка Глосса HIT MultiBox Мультибокс Термостат Монтажная коробка Распределительная коробка Подрозетник Etude Glossa Blanca W59 выключатель переключатель розетка светорегулятор AtlasDesign диммер Этюд Хит W45 Каталог Каталог электроустановочных изделий ЭУИ Атлас Дизайн Profi54 Профи54 Aqua Аква Nature Бланка Глосса HIT MultiBox Мультибокс Термостат Монтажная коробка Распределительная коробка Подрозетник Etude быстрозажимные клеммы безвинтовая платформа Screwless | https://api.systeme.ru/product/media/download/988380 | Blanca выключатель розетка Бланка Руководство по эксплуатации Блок | https://api.systeme.ru/certificates/default/download/3408 https://api.systeme.ru/certificates/default/download/2336 https://api.systeme.ru/certificates/default/download/2495 https://api.systeme.ru/certificates/default/download/1697 https://api.systeme.ru/certificates/default/download/304 | Д-ТР ЕАЭС-RoHS С-ТР ТС-НВО С/Д-UZ Д-ТР ЕАЭС-RoHS С-ТР ТС-НВО | ЕАЭС N RU Д-RU.РА01.В.69496_25 ЕАЭС RU С-RU.АБ53.В.01822_21 UZ.SMT.01.0026.75483386 ЕАЭС № RU Д-RU.МЮ62.В.00813_20 ТС RU С-RU.АЯ96.В.00191 | https://api.systeme.ru/player/embed?ref=BLNBS101101 | https://static-pcsp.systeme.ru/player_360/5f10b9d3463afeDoenQdaiAmpe2YAfp7xtJ8T_5-WUVs4_1594931667.jpg https://static-pcsp.systeme.ru/player_360/5f10b9d34dcf22PWc9WUCob_m9NGdNuEADY-Z9KeI_B_t_1594931667.jpg https://static-pcsp.systeme.ru/player_360/5f10b9d3549ech-VIWEHgdbBKobHugQluzkJScQwNbMcw_1594931667.jpg https://static-pcsp.systeme.ru/player_360/5f10b9d35c104kNVsen91NVROkIq6_yuJbpn1wTT4UUnR_1594931667.jpg https://static-pcsp.systeme.ru/player_360/5f10b9d363aaakAAgtMKolnTU5ZPRhgI44vTmZvgJM2Rr_1594931667.jpg https://static-pcsp.systeme.ru/player_360/5f10b9d36e90c3r8D7bi0z-tkOTOzTmUwgqvfPfsOLMy__1594931667.jpg https://static-pcsp.systeme.ru/player_360/5f10b9d3848c53JeUOBi7iC4F70oftIbhMmT5a0Wuptbz_1594931667.jpg https://static-pcsp.systeme.ru/player_360/5f10b9d38aee0RbRnPHiWDEQOEYbO4Fo3AKcxQ0dGqpSM_1594931667.jpg https://static-pcsp.systeme.ru/player_360/5f10b9d390d77y1o5BFdqPOsY280jjDSzpma3GaCXBzQz_1594931667.jpg https://static-pcsp.systeme.ru/player_360/5f10b9d396be72LiCXYroCeYJQEGv9FXo2ikfXwDLx81e_1594931667.jpg https://static-pcsp.systeme.ru/player_360/5f10b9d3a59852mR2LvTxDZ0JsKtpwxDRNjjwVHFVemyg_1594931667.jpg https://static-pcsp.systeme.ru/player_360/5f10b9d3aee6fCLYHt5j9ICG7bGSWUYSW1yclQ4a2sSnK_1594931667.jpg https://static-pcsp.systeme.ru/player_360/5f10b9d3b6f22MJZZEdTdb5jP2Cq_qdhoumXSvloLVI47_1594931667.jpg https://static-pcsp.systeme.ru/player_360/5f10b9d3be557u54xxGx2ACZj5Ja8x3AXL8BVQuzhY42a_1594931667.jpg https://static-pcsp.systeme.ru/player_360/5f10b9d3c576cDYLg7NsO8EXvGPD2zS3i6yjan3I-t-dD_1594931667.jpg https://static-pcsp.systeme.ru/player_360/5f10b9d3cd52d2yKiqL_9TNgEFka9Jqb8vUbGgk_F0a8__1594931667.jpg https://static-pcsp.systeme.ru/player_360/5f10b9d3d43ddyNfuYVyuj_0j0VJvbmpzlqo0pSz8tYJk_1594931667.jpg https://static-pcsp.systeme.ru/player_360/5f10b9d3db326Hu3Dp6eRcaic-oum6GPGsCqFXMbN-YPP_1594931667.jpg https://static-pcsp.systeme.ru/player_360/5f10b9d3e22eaqHN-LsYKD80RQwgl4YvXHbBSn_0lmS8B_1594931667.jpg https://static-pcsp.systeme.ru/player_360/5f10b9d3e7e2aCUJrsAN6mvM2nirIryqnvtdXMISeazkX_1594931667.jpg https://static-pcsp.systeme.ru/player_360/5f10b9d3ee141G-uh3RoaDMpCp54boh2-oe5zs65aTIQH_1594931667.jpg https://static-pcsp.systeme.ru/player_360/5f10b9d3f3868MhMwxAZNIF2iPU0b19wGs7Wef4NK45BF_1594931667.jpg https://static-pcsp.systeme.ru/player_360/5f10b9d4078a19IezvwIzf62N4W9qOAim8PhCuyz0LXXF_1594931668.jpg https://static-pcsp.systeme.ru/player_360/5f10b9d411d6fTzHy48AqwoL6v3tRmXnNpRBRGlMvlY4q_1594931668.jpg https://static-pcsp.systeme.ru/player_360/5f10b9d41c7be6dojfFHWz65_KZnFitRw2X_WTzviEefG_1594931668.jpg https://static-pcsp.systeme.ru/player_360/5f10b9d423dbaUC6kX5XgsRHE-1cbTzfWclpUOOq9xC2D_1594931668.jpg https://static-pcsp.systeme.ru/player_360/5f10b9d42a0f97F8XSPilqdaIJ8gKqQHYf47s1KgwmWPO_1594931668.jpg https://static-pcsp.systeme.ru/player_360/5f10b9d42fdf08hvGcAIFaQZU1ed0fduieen6OLuWrRPR_1594931668.jpg https://static-pcsp.systeme.ru/player_360/5f10b9d4376b8krfR3_hLOltUAcwvbdxXOHGwny14YSC2_1594931668.jpg https://static-pcsp.systeme.ru/player_360/5f10b9d4407fd2V0-hpX3h-beffSmhRE4dL9DAV56WfEQ_1594931668.jpg https://static-pcsp.systeme.ru/player_360/5f10b9d447567AoioG8harDz0DNugCn6sfHlnLBQMPwBc_1594931668.jpg https://static-pcsp.systeme.ru/player_360/5f10b9d44edf6ki18WEeUX3icL-WQJTxV9qnZGfOyptoT_1594931668.jpg https://static-pcsp.systeme.ru/player_360/5f10b9d45659bHgolmhiK65AIWaTh-MGYuQsISKxC3od4_1594931668.jpg https://static-pcsp.systeme.ru/player_360/5f10b9d45c7f80Ni9akn4CEClDC6t488PvvlpvDFYayDN_1594931668.jpg https://static-pcsp.systeme.ru/player_360/5f10b9d462ff94u-B4r_QVGH-t72yEW2Ws19wg0kXYflq_1594931668.jpg https://static-pcsp.systeme.ru/player_360/5f10b9d46b340gqZO-pAGr7v4XSO_6q7BjiGLBiwnYaWY_1594931668.jpg https://static-pcsp.systeme.ru/player_360/5f10b9d46b340gqZO-pAGr7v4XSO_6q7BjiGLBiwnYaWY_1594931668.jpg https://static-pcsp.systeme.ru/player_360/5f10b9d46b340gqZO-pAGr7v4XSO_6q7BjiGLBiwnYaWY_1594931668.jpg | https://www.youtube.com/watch?v=uNb4HCh0Ebw https://rutube.ru/video/1b5d2b80e3c71a11012a2c453955a023/?r=wd https://vkvideo.ru/video-120704871_456239601 | 665 | штука | 0 | 3 | BB1 PCE CAR P12 | 2 1 3 4 | 3 1 18 540 | шт. шт. шт. шт. | 13606481194609 3606481194602 43606481194600 | 23.2 22.6 40.4 120 | 19.5 9 24.2 80 | 8.9 5.6 28.8 101.4 | см. см. см. см. | 0.694 0.198 4.457 163.712 | кг. кг. кг. кг. | 215 мм | 85 мм | 53 мм | 0.2 кг |  | 250 В | Внутренний / скрытый (EV000383) | Белый (EV000202) | [5 empty] | Пластик (EV000139) | Нет | Белый (SV007255) | Клавиша/кнопка (EV006531) | Нет | Декоративное (EV010983) | 10 А | 1 | Термопласт (EV000403) | Нет | Нет | Безвинтовое зажимное крепление (EV006428) | Выключатель OFF (EV000397) | С заземляющим контактом (EV002727) | Горизонтальн. и вертикальн. (EV000130) | 16 А |  | Нет | Глянцевый (EV006395) | Нет | IP20 (EV006405) | 85 мм | 215 мм | 52.5 мм | 2 |  | 34 мм | IP20 (EV006405) | [32 empty] | 6 | [107 empty] | Анализируется |  | упаковка с Euroslot | Blanca | выключатель и розетка | [6 empty] | с заземляющим контактом | [7 empty] | 1 |  |  |  |  | Европейский |  |  |  |  | 16 A выключатель 10 A розетка |  | винты | винтовой зажим |  | скрытый | глянцевая | механизм в сборе | белый |  | 5-8 мм | ABS (акрилонитрил-бутадиен-стирол): все стороны | [9 empty] | 34 мм |  |  |  | со шторками |  |  | 1.5...4 мм² для жесткий кабель(и) 1.5...4 мм² для гибкий кабель(и) | Без индикации | Pozidriv No 1 | [12 empty] | комплект из 3 шт. | [16 empty] | 7 |  |  |  |  | 250 V переменный ток 50 Гц | позиция по умолчанию 0° | 2 однополюсный | 1 | необработанная все стороны |  |  |  | Срок гарантии на данное оборудование составляет 5 лет с момента отгрузки со склада Систэм Электрик, с подтверждением соответствующим документом | Подлежит замене | IP20 | CE61 | EAC |  |  | 60-60 % | 5-35 °C | не содержащий галогенов | 5-40 °C | 2000 В
BLNRK000011 | BLANCA О/У КОРОБКА РАСПРЕДЕЛИТЕЛЬНАЯ IP42, БЕЛЫЙ | Systeme Electric |  |  |  | 3925908009 | Прочие детали строительные из пластмасс, в другом месте не поименованные или не включенные, прочие | Коробка Systeme Electric (ранее Schneider Electric) BLANCA (белый, открытой установки) распределительная IP42 для соединения электрических проводов. Позволяет соединить 2 провода. Коробка имеет глянцевое покрытие передней поверхности. Монтаж выполняется винтами. Размеры коробки: 75*75*30 мм. Она изготовлена из ABS-пластика, проста в установке и удобна в применении. | Электротехническое оборудование Потенциал | PTPWD | FMS | Механические функции, открытый | BLA | ЭУИ BLANCA | RTD | Ритейл Медиум | EC002600 | Коробка/корпус для наружного монтажа на стену/потолок | 7 | Россия | https://static-pcsp.systeme.ru/image/g1IrEYRb.jpeg https://static-pcsp.systeme.ru/image/Y6LJxpZE.jpeg https://static-pcsp.systeme.ru/image/RA20KO-YyG3tQc1A6746c6e06d62b1732691680.jpeg https://static-pcsp.systeme.ru/image/vwZk2J8dqlO4djN76746c92c51aa11732692268.jpeg https://static-pcsp.systeme.ru/image/k5p6rYsEieWltxL06802342ed0a7b1744974894.jpeg | https://static-pcsp.systeme.ru/image/g1IrEYRb.jpeg | 1 2 3 4 5 | нет нет нет нет нет | [9 empty] | https://api.systeme.ru/product/media/download/988353 https://api.systeme.ru/product/media/download/988507 | Glossa Blanca W59 выключатель переключатель розетка светорегулятор AtlasDesign диммер Этюд Хит W45 Каталог Каталог электроустановочных изделий ЭУИ Атлас Дизайн Profi54 Профи54 Aqua Аква Nature Бланка Глосса HIT MultiBox Мультибокс Термостат Монтажная коробка Распределительная коробка Подрозетник Etude Glossa Blanca W59 выключатель переключатель розетка светорегулятор AtlasDesign диммер Этюд Хит W45 Каталог Каталог электроустановочных изделий ЭУИ Атлас Дизайн Profi54 Профи54 Aqua Аква Nature Бланка Глосса HIT MultiBox Мультибокс Термостат Монтажная коробка Распределительная коробка Подрозетник Etude быстрозажимные клеммы безвинтовая платформа Screwless | [5 empty] | https://api.systeme.ru/player/embed?ref=BLNRK000011 | https://static-pcsp.systeme.ru/player_360/5f10b9d4808f6V17-KgKPr3rhdDEcH31EanKX9ykcGMoP_1594931668.jpg https://static-pcsp.systeme.ru/player_360/5f10b9d489c8f-FLX4Xl4EHO9BRGuji9G0tyIVDf66g1q_1594931668.jpg https://static-pcsp.systeme.ru/player_360/5f10b9d493ee9Mc9OwFJFVf_iJD3IPF6TPXGCmmwN2AjO_1594931668.jpg https://static-pcsp.systeme.ru/player_360/5f10b9d49b812vsqr5v-zjqX_7fTdhdAhOpWWq-oT3yIT_1594931668.jpg https://static-pcsp.systeme.ru/player_360/5f10b9d4a16da8IR6Bfo1L9mq_dg0gUCMK57n5iO3bG72_1594931668.jpg https://static-pcsp.systeme.ru/player_360/5f10b9d4a74bcoiASjFpKgoQE8PS6JM9j613ZZiY_lQwr_1594931668.jpg https://static-pcsp.systeme.ru/player_360/5f10b9d4ae9c01Qu1FagAXKP5wZ-FI3XrObf8Du_FVYY__1594931668.jpg https://static-pcsp.systeme.ru/player_360/5f10b9d4b6005prCuCDRE_xlAoYS9itiKuQC74bKecglH_1594931668.jpg https://static-pcsp.systeme.ru/player_360/5f10b9d4bdedeVAN-wVWN6zPO8S5zvWgsibHjOe7vlMzl_1594931668.jpg https://static-pcsp.systeme.ru/player_360/5f10b9d4c5d73d8jvR4phntDhVtXsorExl4C-4Kc__gkP_1594931668.jpg https://static-pcsp.systeme.ru/player_360/5f10b9d4cc2b24U2C39AbkoT6b8188atLhD0ph3xk_kQa_1594931668.jpg https://static-pcsp.systeme.ru/player_360/5f10b9d4d69b8fc5TW1dz_F8yMN-uRsJZVOYPNmhFVtAJ_1594931668.jpg https://static-pcsp.systeme.ru/player_360/5f10b9d4dcefalEuJGWrgDRtL1KbEhNsXBqYHZz2ZWKUb_1594931668.jpg https://static-pcsp.systeme.ru/player_360/5f10b9d4e3d7eYO2SLoeiFIkYtpD2VLi1gthZSwePkzaU_1594931668.jpg https://static-pcsp.systeme.ru/player_360/5f10b9d4ec4d84up7Z-iWFkWqzZazd2VYorjRiyTGOdY6_1594931668.jpg https://static-pcsp.systeme.ru/player_360/5f10b9d4f3cf9kWl9Dsfi1grjtDIxU2tBPTxLURuMyQU2_1594931668.jpg https://static-pcsp.systeme.ru/player_360/5f10b9d505df44SlCrq4Vzzd4sugO7Gb9ODWVQsLXgCgm_1594931669.jpg https://static-pcsp.systeme.ru/player_360/5f10b9d50d7aeQ2WgxsTQY92F7DdV2Tue2D1a-KURBckp_1594931669.jpg https://static-pcsp.systeme.ru/player_360/5f10b9d515270Me5hhawMmJvjXfXo6CILrH9rzab4g5NH_1594931669.jpg https://static-pcsp.systeme.ru/player_360/5f10b9d51f874bgTOlTPlBFpoHqsDswuHe68TWyPyiQBt_1594931669.jpg https://static-pcsp.systeme.ru/player_360/5f10b9d5290380zRwHKngifdclHSZ97Wgi8PaEGwH5Hu1_1594931669.jpg https://static-pcsp.systeme.ru/player_360/5f10b9d52f880taMDE7o22hUm-ubkQXict3D-BgUKVGdw_1594931669.jpg https://static-pcsp.systeme.ru/player_360/5f10b9d535bdclwDdrJn29AqhB9IpUwQuJJZx2PQUBSYC_1594931669.jpg https://static-pcsp.systeme.ru/player_360/5f10b9d53c48fNPGEGwrKrZMZeqIXYbtGdDNvUu2T-23n_1594931669.jpg https://static-pcsp.systeme.ru/player_360/5f10b9d544c0cvvPMPVCKwnjidS9WoSBiBYMRE2Vl13Bk_1594931669.jpg https://static-pcsp.systeme.ru/player_360/5f10b9d54f133vtaeprk2-rnDdVzgZKHOhUqlXZStOqBd_1594931669.jpg https://static-pcsp.systeme.ru/player_360/5f10b9d5562b36b2KKNPq1o9HJWhm3vcmpKv8-ei4OSN5_1594931669.jpg https://static-pcsp.systeme.ru/player_360/5f10b9d55cd75Jv84NkcC2iMyRCpBN1R_0H53QP5U-Kjm_1594931669.jpg https://static-pcsp.systeme.ru/player_360/5f10b9d562c99cqsnqy880zPKE9au9U2oyE6-s2rnNPv3_1594931669.jpg https://static-pcsp.systeme.ru/player_360/5f10b9d569008GAo1mWhWVURrfrJLlS1-EDiAAcpY-01d_1594931669.jpg https://static-pcsp.systeme.ru/player_360/5f10b9d56f378_Gkb8f7nmbBdRv3aazMLSC-XYej8M_H8_1594931669.jpg https://static-pcsp.systeme.ru/player_360/5f10b9d577cb3Bh6Ugq0PqjjtKrzO91qOjoVczoVmF4ho_1594931669.jpg https://static-pcsp.systeme.ru/player_360/5f10b9d609fe28ssrvzHQ7mskdl2qvKGPQr435zgqfPg__1594931670.jpg https://static-pcsp.systeme.ru/player_360/5f10b9d6133c4knkrpFmRpGW2gNhfcf5Yb62s8ZJ6laTA_1594931670.jpg https://static-pcsp.systeme.ru/player_360/5f10b9d61ab6cOv19shd6JKPuWfE-SupIJ3F7cUsJfca5_1594931670.jpg https://static-pcsp.systeme.ru/player_360/5f10b9d625ecbg7kO8tx4B8HoUrqkW4ECS-oFvld0_kx6_1594931670.jpg https://static-pcsp.systeme.ru/player_360/5f10b9d625ecbg7kO8tx4B8HoUrqkW4ECS-oFvld0_kx6_1594931670.jpg https://static-pcsp.systeme.ru/player_360/5f10b9d625ecbg7kO8tx4B8HoUrqkW4ECS-oFvld0_kx6_1594931670.jpg | https://www.youtube.com/watch?v=uNb4HCh0Ebw https://rutube.ru/video/1b5d2b80e3c71a11012a2c453955a023/?r=wd https://vkvideo.ru/video-120704871_456239601 | 65.35 | штука | 0 | 15 | BB1 PCE CAR P12 | 2 1 3 4 | 15 1 90 2700 | шт. шт. шт. шт. | 13606481280180 3606481280183 43606481280181 | 19.7 11 24.8 120 | 24.5 14 41.3 80 | 9.6 3.6 29.2 101.4 | см. см. см. см. | 0.641 0.036 4.138 134 | кг. кг. кг. кг. | 75 мм | 75 мм | 30 мм |  |  |  |  | Белый (EV000202) | 75 мм |  |  |  | 75 мм | Пластик (EV000139) |  | Белый (SV007255) |  | Да | Необработанная (EV006034) | [21 empty] | IP20 (EV006405) | [65 empty] | IP42 (EV006417) | [34 empty] | Нет | 2 |  | Нет | [11 empty] | Нет | 30 мм | 400 В | Нет | 2.5 мм² | Нет | Нет | Нет | Нет | Нет | [17 empty] | Упаковка с Еврослот | Blanca | распределительная коробка | [13 empty] | комплект из 15 шт. | 1 | [11 empty] | винтами |  |  |  | глянцевое |  | Белый |  |  | ABS (акрилонитрил-бутадиен-стирол) |  |  | 0.023 кг |  |  |  | открытый | [31 empty] | 2 удаляемые заглушки |  |  |  |  | 1-постовая | [17 empty] | Срок гарантии на данное оборудование составляет 5 лет с момента отгрузки со склада Систэм Электрик, с подтверждением соответствующим документом | Подлежит замене | IP42
BLNRK000012 | BLANCA О/У КОРОБКА РАСПРЕДЕЛИТЕЛЬНАЯ IP42, МОЛОЧНЫЙ | Systeme Electric |  |  |  | 3925908009 | Прочие детали строительные из пластмасс, в другом месте не поименованные или не включенные, прочие | Коробка Systeme Electric (ранее Schneider Electric) BLANCA (молочный, открытой установки) распределительная IP42 для соединения электрических проводов. Позволяет соединить 2 провода. Коробка имеет глянцевое покрытие передней поверхности. Монтаж выполняется винтами. Размеры коробки: 75*75*30 мм. Она изготовлена из ABS-пластика, проста в установке и удобна в применении. | Электротехническое оборудование Потенциал | PTPWD | FMS | Механические функции, открытый | BLA | ЭУИ BLANCA | RTD | Ритейл Медиум | EC002600 | Коробка/корпус для наружного монтажа на стену/потолок | 7 | Россия | https://static-pcsp.systeme.ru/image/QyeRSGf0.jpeg https://static-pcsp.systeme.ru/image/xlI3Z18M.jpeg https://static-pcsp.systeme.ru/image/k5p6rYsEieWltxL06802342ed0a7b1744974894.jpeg | https://static-pcsp.systeme.ru/image/QyeRSGf0.jpeg | 1 2 3 | нет нет нет | [9 empty] | https://api.systeme.ru/product/media/download/988353 https://api.systeme.ru/product/media/download/988507 | Glossa Blanca W59 выключатель переключатель розетка светорегулятор AtlasDesign диммер Этюд Хит W45 Каталог Каталог электроустановочных изделий ЭУИ Атлас Дизайн Profi54 Профи54 Aqua Аква Nature Бланка Глосса HIT MultiBox Мультибокс Термостат Монтажная коробка Распределительная коробка Подрозетник Etude Glossa Blanca W59 выключатель переключатель розетка светорегулятор AtlasDesign диммер Этюд Хит W45 Каталог Каталог электроустановочных изделий ЭУИ Атлас Дизайн Profi54 Профи54 Aqua Аква Nature Бланка Глосса HIT MultiBox Мультибокс Термостат Монтажная коробка Распределительная коробка Подрозетник Etude быстрозажимные клеммы безвинтовая платформа Screwless | [7 empty] | https://www.youtube.com/watch?v=uNb4HCh0Ebw https://rutube.ru/video/1b5d2b80e3c71a11012a2c453955a023/?r=wd https://vkvideo.ru/video-120704871_456239601 | 65.35 | штука | 0 | 15 | BB1 PCE CAR P12 | 2 1 3 4 | 15 1 90 2700 | шт. шт. шт. шт. | 13606481280197 3606481280190 43606481280198 | 23.2 7.9 40.4 120 | 19.5 7.9 24.2 80 | 8.9 3.2 28.8 101.4 | см. см. см. см. | 0.666 0.038 4.29 146.704 | кг. кг. кг. кг. | 75 мм | 75 мм | 30 мм |  |  |  |  | Бежевый (EV000279) | 75 мм |  |  |  | 75 мм | Пластик (EV000139) |  | Молочный (SV007396) |  | Да | Необработанная (EV006034) | [21 empty] | IP20 (EV006405) | [65 empty] | IP42 (EV006417) | [34 empty] | Нет | 2 |  | Нет | [11 empty] | Нет | 30 мм | 400 В | Нет | 2.5 мм² | Нет | Нет | Нет | Нет | Нет | [17 empty] | Упаковка с Еврослот | Blanca | распределительная коробка | [13 empty] | комплект из 15 шт. | 1 | [11 empty] | винтами |  |  |  | глянцевое |  | кремовый |  |  | ABS (акрилонитрил-бутадиен-стирол) |  |  | 0.023 кг |  |  |  | открытый | [31 empty] | 2 удаляемые заглушки |  |  |  |  | 1-постовая | [17 empty] | Срок гарантии на данное оборудование составляет 5 лет с момента отгрузки со склада Систэм Электрик, с подтверждением соответствующим документом | Подлежит замене | IP42
BLNRK000013 | BLANCA О/У КОРОБКА РАСПРЕДЕЛИТЕЛЬНАЯ IP42, АЛЮМИНИЙ | Systeme Electric |  |  |  | 3925908009 | Прочие детали строительные из пластмасс, в другом месте не поименованные или не включенные, прочие | Коробка Systeme Electric (ранее Schneider Electric) BLANCA (алюминий, открытой установки) распределительная IP42 для соединения электрических проводов. Позволяет соединить 2 провода. Коробка имеет глянцевое покрытие передней поверхности. Монтаж выполняется винтами. Размеры коробки: 75*75*30 мм. Она изготовлена из ABS-пластика, проста в установке и удобна в применении. | Электротехническое оборудование Потенциал | PTPWD | MSC | Механические функции, открытый, цветные | BLA | ЭУИ BLANCA | RTD | Ритейл Медиум | EC002600 | Коробка/корпус для наружного монтажа на стену/потолок | 7 | Россия | https://static-pcsp.systeme.ru/image/GPkMsITt.jpeg https://static-pcsp.systeme.ru/image/8is7nU-H.jpeg https://static-pcsp.systeme.ru/image/k5p6rYsEieWltxL06802342ed0a7b1744974894.jpeg | https://static-pcsp.systeme.ru/image/GPkMsITt.jpeg | 1 2 3 | нет нет нет | [9 empty] | https://api.systeme.ru/product/media/download/988353 https://api.systeme.ru/product/media/download/988507 | Glossa Blanca W59 выключатель переключатель розетка светорегулятор AtlasDesign диммер Этюд Хит W45 Каталог Каталог электроустановочных изделий ЭУИ Атлас Дизайн Profi54 Профи54 Aqua Аква Nature Бланка Глосса HIT MultiBox Мультибокс Термостат Монтажная коробка Распределительная коробка Подрозетник Etude Glossa Blanca W59 выключатель переключатель розетка светорегулятор AtlasDesign диммер Этюд Хит W45 Каталог Каталог электроустановочных изделий ЭУИ Атлас Дизайн Profi54 Профи54 Aqua Аква Nature Бланка Глосса HIT MultiBox Мультибокс Термостат Монтажная коробка Распределительная коробка Подрозетник Etude быстрозажимные клеммы безвинтовая платформа Screwless | [7 empty] | https://www.youtube.com/watch?v=uNb4HCh0Ebw https://rutube.ru/video/1b5d2b80e3c71a11012a2c453955a023/?r=wd https://vkvideo.ru/video-120704871_456239601 | 98 | штука | 0 | 5 | BB1 PCE CAR P12 | 2 1 3 4 | 15 1 30 2700 | шт. шт. шт. шт. | 13606481280203 3606481280206 43606481280204 | 23.2 7.9 40.4 120 | 19.5 7.9 24.2 80 | 8.9 3.2 10.6 110.4 | см. см. см. см. | 0.669 0.038 1.523 155.081 | кг. кг. кг. кг. | 75 мм | 75 мм | 30 мм |  |  |  |  | Алюминий (EV000072) | 75 мм |  |  |  | 75 мм | Пластик (EV000139) |  | Алюминий (SV007249) |  | Да | [22 empty] | IP20 (EV006405) | [65 empty] | IP42 (EV006417) | [34 empty] | Нет | 2 |  | Нет | [11 empty] | Нет | 30 мм | 400 В | Нет | 2.5 мм² | Нет | Нет | Нет | Нет | Нет | [17 empty] | Упаковка с Еврослот | Blanca | распределительная коробка | [13 empty] | комплект из 15 шт. | 1 | [11 empty] | винтами |  |  |  | глянцевое |  | Алюминий |  |  | ABS (акрилонитрил-бутадиен-стирол) |  |  | 0.023 кг |  |  |  | открытый | [31 empty] | 2 удаляемые заглушки |  |  |  |  | 1-постовая | [17 empty] | Срок гарантии на данное оборудование составляет 5 лет с момента отгрузки со склада Систэм Электрик, с подтверждением соответствующим документом | Подлежит замене | IP42
BLNRK000014 | BLANCA О/У КОРОБКА РАСПРЕДЕЛИТЕЛЬНАЯ IP42, ТИТАН | Systeme Electric |  |  |  | 3925908009 | Прочие детали строительные из пластмасс, в другом месте не поименованные или не включенные, прочие | Коробка Systeme Electric (ранее Schneider Electric) BLANCA (титан, открытой установки) распределительная IP42 для соединения электрических проводов. Позволяет соединить 2 провода. Коробка имеет глянцевое покрытие передней поверхности. Монтаж выполняется винтами. Размеры коробки: 75*75*30 мм. Она изготовлена из ABS-пластика, проста в установке и удобна в применении. | Электротехническое оборудование Потенциал | PTPWD | MSC | Механические функции, открытый, цветные | BLA | ЭУИ BLANCA | RTD | Ритейл Медиум | EC002600 | Коробка/корпус для наружного монтажа на стену/потолок | 7 | Россия | https://static-pcsp.systeme.ru/image/-eQMdGSx.jpeg https://static-pcsp.systeme.ru/image/bdiSU_6N.jpeg https://static-pcsp.systeme.ru/image/k5p6rYsEieWltxL06802342ed0a7b1744974894.jpeg | https://static-pcsp.systeme.ru/image/-eQMdGSx.jpeg | 1 2 3 | нет нет нет | [9 empty] | https://api.systeme.ru/product/media/download/988353 https://api.systeme.ru/product/media/download/988507 | Glossa Blanca W59 выключатель переключатель розетка светорегулятор AtlasDesign диммер Этюд Хит W45 Каталог Каталог электроустановочных изделий ЭУИ Атлас Дизайн Profi54 Профи54 Aqua Аква Nature Бланка Глосса HIT MultiBox Мультибокс Термостат Монтажная коробка Распределительная коробка Подрозетник Etude Glossa Blanca W59 выключатель переключатель розетка светорегулятор AtlasDesign диммер Этюд Хит W45 Каталог Каталог электроустановочных изделий ЭУИ Атлас Дизайн Profi54 Профи54 Aqua Аква Nature Бланка Глосса HIT MultiBox Мультибокс Термостат Монтажная коробка Распределительная коробка Подрозетник Etude быстрозажимные клеммы безвинтовая платформа Screwless | [7 empty] | https://www.youtube.com/watch?v=uNb4HCh0Ebw https://rutube.ru/video/1b5d2b80e3c71a11012a2c453955a023/?r=wd https://vkvideo.ru/video-120704871_456239601 | 98 | штука | 0 | 5 | BB1 PCE CAR P12 | 2 1 3 4 | 15 1 30 2700 | шт. шт. шт. шт. | 13606481332896 3606481332899 43606481332897 | 23.2 7.9 40.4 120 | 19.5 7.9 24.2 80 | 8.9 3.2 10.6 110.4 | см. см. см. см. | 0.67 0.038 1.525 155.27 | кг. кг. кг. кг. | 75 мм | 75 мм | 30 мм |  |  |  |  | Титан (EV000300) | 75 мм |  |  |  | 75 мм | Пластик (EV000139) |  | Титан (SV007263) |  | Да | [22 empty] | IP20 (EV006405) | [65 empty] | IP42 (EV006417) | [34 empty] | Нет | 2 |  | Нет | [11 empty] | Нет | 30 мм | 400 В | Нет | 2.5 мм² | Нет | Нет | Нет | Нет | Нет | [17 empty] | Упаковка с Еврослот | Blanca | распределительная коробка | [13 empty] | комплект из 15 шт. | 1 | [11 empty] | винтами |  |  |  | глянцевое |  | титан |  |  | ABS (акрилонитрил-бутадиен-стирол) |  |  | 0.023 кг |  |  |  | открытый | [31 empty] | 2 удаляемые заглушки |  |  |  |  | 1-постовая | [17 empty] | Срок гарантии на данное оборудование составляет 5 лет с момента отгрузки со склада Систэм Электрик, с подтверждением соответствующим документом | Подлежит замене | IP42
BLNRK000015 | BLANCA О/У КОРОБКА РАСПРЕДЕЛИТЕЛЬНАЯ IP42, ЯСЕНЬ | Systeme Electric |  |  |  | 3925908009 | Прочие детали строительные из пластмасс, в другом месте не поименованные или не включенные, прочие | Коробка Systeme Electric (ранее Schneider Electric) BLANCA (ясень, открытой установки) распределительная IP42 для соединения электрических проводов. Позволяет соединить 2 провода. Коробка имеет глянцевое покрытие передней поверхности. Изделия цвета Ясень обладают уникальным рисунком, напоминающим древесный сруб. Монтаж выполняется винтами. Размеры коробки: 75*75*30 мм. Она изготовлена из ABS-пластика, проста в установке и удобна в применении. | Электротехническое оборудование Потенциал | PTPWD | MSC | Механические функции, открытый, цветные | BLA | ЭУИ BLANCA | RTD | Ритейл Медиум | EC002600 | Коробка/корпус для наружного монтажа на стену/потолок | 7 | Россия | https://static-pcsp.systeme.ru/image/aE4DJ9gc.jpeg https://static-pcsp.systeme.ru/image/zUOPk5-K.jpeg https://static-pcsp.systeme.ru/image/k5p6rYsEieWltxL06802342ed0a7b1744974894.jpeg | https://static-pcsp.systeme.ru/image/aE4DJ9gc.jpeg | 1 2 3 | нет нет нет | [9 empty] | https://api.systeme.ru/product/media/download/988353 https://api.systeme.ru/product/media/download/988507 | Glossa Blanca W59 выключатель переключатель розетка светорегулятор AtlasDesign диммер Этюд Хит W45 Каталог Каталог электроустановочных изделий ЭУИ Атлас Дизайн Profi54 Профи54 Aqua Аква Nature Бланка Глосса HIT MultiBox Мультибокс Термостат Монтажная коробка Распределительная коробка Подрозетник Etude Glossa Blanca W59 выключатель переключатель розетка светорегулятор AtlasDesign диммер Этюд Хит W45 Каталог Каталог электроустановочных изделий ЭУИ Атлас Дизайн Profi54 Профи54 Aqua Аква Nature Бланка Глосса HIT MultiBox Мультибокс Термостат Монтажная коробка Распределительная коробка Подрозетник Etude быстрозажимные клеммы безвинтовая платформа Screwless | [7 empty] | https://www.youtube.com/watch?v=uNb4HCh0Ebw https://rutube.ru/video/1b5d2b80e3c71a11012a2c453955a023/?r=wd https://vkvideo.ru/video-120704871_456239601 | 131 | штука | 0 | 5 | BB1 PCE CAR P12 | 2 1 3 4 | 15 1 30 2700 | шт. шт. шт. шт. | 13606481280210 3606481280213 43606481280211 | 23.2 7.9 40.4 120 | 19.5 7.9 24.2 80 | 8.9 3.2 10.6 110.4 | см. см. см. см. | 0.666 0.038 1.516 154.46 | кг. кг. кг. кг. | 75 мм | 75 мм | 30 мм |  |  |  |  | Дерево (EV000131) | 75 мм |  |  |  | 75 мм | Пластик (EV000139) |  | Ясень (SV007412) |  | Да | Необработанная (EV006034) | [21 empty] | IP20 (EV006405) | [65 empty] | IP42 (EV006417) | [34 empty] | Нет | 2 |  | Нет | [11 empty] | Нет | 30 мм | 400 В | Нет | 2.5 мм² | Нет | Нет | Нет | Нет | Нет | [17 empty] | Упаковка с Еврослот | Blanca | распределительная коробка | [13 empty] | комплект из 15 шт. | 1 | [11 empty] | винтами |  |  |  | глянцевое |  | Дерево |  |  | ABS (акрилонитрил-бутадиен-стирол) |  |  | 0.023 кг |  |  |  | открытый | [31 empty] | 2 удаляемые заглушки |  |  |  |  | 1-постовая | [17 empty] | Срок гарантии на данное оборудование составляет 5 лет с момента отгрузки со склада Систэм Электрик, с подтверждением соответствующим документом | Подлежит замене | IP42
BLNRK000016 | BLANCA О/У КОРОБКА РАСПРЕДЕЛИТЕЛЬНАЯ IP42, АНТРАЦИТ | Systeme Electric |  |  |  | 3925908009 | Прочие детали строительные из пластмасс, в другом месте не поименованные или не включенные, прочие | Коробка Systeme Electric (ранее Schneider Electric) BLANCA (антрацит, открытой установки) распределительная IP42 для соединения электрических проводов. Позволяет соединить 2 провода. Коробка имеет глянцевое покрытие передней поверхности. Монтаж выполняется винтами. Размеры коробки: 75*75*30 мм. Она изготовлена из ABS-пластика, проста в установке и удобна в применении. | Электротехническое оборудование Потенциал | PTPWD | MSC | Механические функции, открытый, цветные | BLA | ЭУИ BLANCA | RTD | Ритейл Медиум | EC002600 | Коробка/корпус для наружного монтажа на стену/потолок | 7 | Россия | https://static-pcsp.systeme.ru/image/LemM8Yr7.jpeg https://static-pcsp.systeme.ru/image/1PlDfoTP.jpeg https://static-pcsp.systeme.ru/image/k5p6rYsEieWltxL06802342ed0a7b1744974894.jpeg | https://static-pcsp.systeme.ru/image/LemM8Yr7.jpeg | 1 2 3 | нет нет нет | [9 empty] | https://api.systeme.ru/product/media/download/988353 https://api.systeme.ru/product/media/download/988507 | Glossa Blanca W59 выключатель переключатель розетка светорегулятор AtlasDesign диммер Этюд Хит W45 Каталог Каталог электроустановочных изделий ЭУИ Атлас Дизайн Profi54 Профи54 Aqua Аква Nature Бланка Глосса HIT MultiBox Мультибокс Термостат Монтажная коробка Распределительная коробка Подрозетник Etude Glossa Blanca W59 выключатель переключатель розетка светорегулятор AtlasDesign диммер Этюд Хит W45 Каталог Каталог электроустановочных изделий ЭУИ Атлас Дизайн Profi54 Профи54 Aqua Аква Nature Бланка Глосса HIT MultiBox Мультибокс Термостат Монтажная коробка Распределительная коробка Подрозетник Etude быстрозажимные клеммы безвинтовая платформа Screwless | [7 empty] | https://www.youtube.com/watch?v=uNb4HCh0Ebw https://rutube.ru/video/1b5d2b80e3c71a11012a2c453955a023/?r=wd https://vkvideo.ru/video-120704871_456239601 | 98 | штука | 0 | 5 | BB1 PCE CAR P12 | 2 1 3 4 | 15 1 30 2700 | шт. шт. шт. шт. | 13606481280227 3606481280220 43606481280228 | 23.2 7.9 40.4 120 | 19.5 7.9 24.2 80 | 8.9 3.2 10.6 110.4 | см. см. см. см. | 0.667 0.038 1.518 154.595 | кг. кг. кг. кг. | 75 мм | 75 мм | 30 мм |  |  |  |  | Антрацит (EV000309) | 75 мм |  |  |  | 75 мм | Пластик (EV000139) |  | Антрацит (SV007268) |  | Да | Необработанная (EV006034) | [21 empty] | IP20 (EV006405) | [65 empty] | IP42 (EV006417) | [34 empty] | Нет | 2 |  | Нет | [11 empty] | Нет | 30 мм | 400 В | Нет | 2.5 мм² | Нет | Нет | Нет | Нет | Нет | [17 empty] | Упаковка с Еврослот | Blanca | распределительная коробка | [13 empty] | комплект из 15 шт. | 1 | [11 empty] | винтами |  |  |  | глянцевое |  | черный |  |  | ABS (акрилонитрил-бутадиен-стирол) |  |  | 0.023 кг |  |  |  | открытый | [31 empty] | 2 удаляемые заглушки |  |  |  |  | 1-постовая | [17 empty] | Срок гарантии на данное оборудование составляет 5 лет с момента отгрузки со склада Систэм Электрик, с подтверждением соответствующим документом | Подлежит замене | IP42
BLNRA000413 | BLANCA О/У РОЗЕТКА 4-ая без заземления без шторок, ИЗОЛ.ПЛ., 16А, 250В, АЛЮМИНИЙ | Systeme Electric |  |  |  | 8536699008 | Прочие | Розетка Systeme Electric (ранее Schneider Electric) BLANCA (алюминий, открытой установки) четырехместная, без шторок и заземления, с изолирующей пластиной предназначена для сетей до 250В, на ток до 16А. Четырехместная розетка позволяет подключить четыре устройства в одном месте. Она изготовлена из ABS-пластика, проста в установке и удобна в применении. | Электротехническое оборудование Потенциал | PTPWD | MSC | Механические функции, открытый, цветные | BLA | ЭУИ BLANCA | RTD | Ритейл Медиум | EC000125 | Розетка силовая (штепсельная) | 7 | Россия | https://static-pcsp.systeme.ru/image/0CJO8GMT.jpeg https://static-pcsp.systeme.ru/image/9lN2UiWH.jpeg https://static-pcsp.systeme.ru/image/k5p6rYsEieWltxL06802342ed0a7b1744974894.jpeg | https://static-pcsp.systeme.ru/image/0CJO8GMT.jpeg | 1 2 3 | нет нет нет | [9 empty] | https://api.systeme.ru/product/media/download/988353 https://api.systeme.ru/product/media/download/988507 | Glossa Blanca W59 выключатель переключатель розетка светорегулятор AtlasDesign диммер Этюд Хит W45 Каталог Каталог электроустановочных изделий ЭУИ Атлас Дизайн Profi54 Профи54 Aqua Аква Nature Бланка Глосса HIT MultiBox Мультибокс Термостат Монтажная коробка Распределительная коробка Подрозетник Etude Glossa Blanca W59 выключатель переключатель розетка светорегулятор AtlasDesign диммер Этюд Хит W45 Каталог Каталог электроустановочных изделий ЭУИ Атлас Дизайн Profi54 Профи54 Aqua Аква Nature Бланка Глосса HIT MultiBox Мультибокс Термостат Монтажная коробка Распределительная коробка Подрозетник Etude быстрозажимные клеммы безвинтовая платформа Screwless | https://api.systeme.ru/product/media/download/988387 | Blanca розетка открытая установка Открытый монтаж Бланка Руководство по эксплуатации | https://api.systeme.ru/certificates/default/download/3460 https://api.systeme.ru/certificates/default/download/3410 https://api.systeme.ru/certificates/default/download/1897 https://api.systeme.ru/certificates/default/download/2488 https://api.systeme.ru/certificates/default/download/1711 https://api.systeme.ru/certificates/default/download/903 | С-ТР ТС-НВО Д-ТР ЕАЭС-RoHS С-ТР ТС-НВО С/Д-UZ Д-ТР ЕАЭС-RoHS С-ТР ТС-НВО | ЕАЭС RU С-RU.АТ21.В.00159_25 ЕАЭС N RU Д-RU.РА01.В.70012_25 ЕАЭС RU С-RU.АТ21.В.00045_20 UZ.SMT.01.0026.75482392 ЕАЭС № RU Д-RU.МЮ62.В.00697_20 ТС RU С-RU.АЯ96.В.00180 |  |  | https://www.youtube.com/watch?v=uNb4HCh0Ebw https://rutube.ru/video/1b5d2b80e3c71a11012a2c453955a023/?r=wd https://vkvideo.ru/video-120704871_456239601 | 546 | штука | 0 | 5 | BB1 PCE CAR P12 | 2 1 3 4 | 5 1 10 900 | шт. шт. шт. шт. | 13606481196986 3606481196989 43606481196987 | 23.2 19.8 40.4 120 | 19.5 6.9 24.2 80 | 8.9 3.5 10.6 110.4 | см. см. см. см. | 0.753 0.13 1.69 182.14 | кг. кг. кг. кг. | 188 мм | 65 мм | 33 мм |  | 16 А | 250 В | Открытой установки (EV000384) | Алюминий (EV000072) | [5 empty] | Пластик (EV000139) |  | Алюминий (SV007249) |  | Да | Необработанная (EV006034) |  |  | Термопласт (EV000403) | Нет | Нет | Винтовое крепление (EV006354) | [5 empty] | Нет | Глянцевый (EV006395) | Нет | IP20 (EV006405) | 65 мм | 188 мм | 33 мм | 8 | 0 | 33 мм | IP20 (EV006405) | В сборе с корпусом/рамкой (EV006348) | Без заземляющего контакта (EV005887) | 4 | Нет | Нет | Винтов. зажим/клемма (EV001008) | Нет | 1 | Нет | 50...50 Гц | Нет | Нет | Нет | Нет | Нет | Нет | Не требует специального питания (EV006426) | Да | Нет | Нет | Без надписи/печати (EV005886) | Нет | Нет | 0 | Нет | Нет | Нет | Нет | 0 | Нет | Нет | Нет | 16 |  | IK03 (EV006809) | [107 empty] | Флоупак | Blanca | розетка |  |  | изделие в сборе | [6 empty] | винт |  |  | 16 A в 250 В Переменный ток 50 Гц | комплект из 5 шт. | 1 | [14 empty] | открытый | глянцевое |  | Алюминий |  | 11 мм | ABS (акрилонитрил-бутадиен-стирол): все стороны |  |  | 0.122 кг |  |  |  |  | 250 В | IEC 60884-1 |  | 4 | 2 | 60-60 ‰ | без шторок | 5000 циклы | без индикации | 1.5...4 мм² для Жесткий кабель(и) 1.5...4 мм² для Гибкий кабель(и) | Без индикации | Pozidriv No 1 | без заземляющего контакта | 5-40 °C | 5-35 °C | необработанная | 2 винтовые зажимы | [37 empty] | Срок гарантии на данное оборудование составляет 5 лет с момента отгрузки со склада Систэм Электрик, с подтверждением соответствующим документом | Подлежит замене | IP20 |  |  | EAC | не содержит галогенов
BLNRA000412 | BLANCA О/У РОЗЕТКА 4-ая без заземления без шторок, ИЗОЛ.ПЛ., 16А, 250В, МОЛОЧНЫЙ | Systeme Electric |  |  |  | 8536699008 | Прочие | Розетка Systeme Electric (ранее Schneider Electric) BLANCA (молочный, открытой установки) четырехместная, без шторок и заземления, с изолирующей пластиной предназначена для сетей до 250В, на ток до 16А. Четырехместная розетка позволяет подключить четыре устройства в одном месте. Она изготовлена из ABS-пластика, проста в установке и удобна в применении. | Электротехническое оборудование Потенциал | PTPWD | FMS | Механические функции, открытый | BLA | ЭУИ BLANCA | RTD | Ритейл Медиум | EC000125 | Розетка силовая (штепсельная) | 7 | Россия | https://static-pcsp.systeme.ru/image/Lq1rW03_.jpeg https://static-pcsp.systeme.ru/image/J3QDqlZu.jpeg https://static-pcsp.systeme.ru/image/k5p6rYsEieWltxL06802342ed0a7b1744974894.jpeg | https://static-pcsp.systeme.ru/image/Lq1rW03_.jpeg | 1 2 3 | нет нет нет | [9 empty] | https://api.systeme.ru/product/media/download/988353 https://api.systeme.ru/product/media/download/988507 | Glossa Blanca W59 выключатель переключатель розетка светорегулятор AtlasDesign диммер Этюд Хит W45 Каталог Каталог электроустановочных изделий ЭУИ Атлас Дизайн Profi54 Профи54 Aqua Аква Nature Бланка Глосса HIT MultiBox Мультибокс Термостат Монтажная коробка Распределительная коробка Подрозетник Etude Glossa Blanca W59 выключатель переключатель розетка светорегулятор AtlasDesign диммер Этюд Хит W45 Каталог Каталог электроустановочных изделий ЭУИ Атлас Дизайн Profi54 Профи54 Aqua Аква Nature Бланка Глосса HIT MultiBox Мультибокс Термостат Монтажная коробка Распределительная коробка Подрозетник Etude быстрозажимные клеммы безвинтовая платформа Screwless | https://api.systeme.ru/product/media/download/988387 | Blanca розетка открытая установка Открытый монтаж Бланка Руководство по эксплуатации | https://api.systeme.ru/certificates/default/download/3460 https://api.systeme.ru/certificates/default/download/3410 https://api.systeme.ru/certificates/default/download/1897 https://api.systeme.ru/certificates/default/download/2488 https://api.systeme.ru/certificates/default/download/1711 https://api.systeme.ru/certificates/default/download/903 | С-ТР ТС-НВО Д-ТР ЕАЭС-RoHS С-ТР ТС-НВО С/Д-UZ Д-ТР ЕАЭС-RoHS С-ТР ТС-НВО | ЕАЭС RU С-RU.АТ21.В.00159_25 ЕАЭС N RU Д-RU.РА01.В.70012_25 ЕАЭС RU С-RU.АТ21.В.00045_20 UZ.SMT.01.0026.75482392 ЕАЭС № RU Д-RU.МЮ62.В.00697_20 ТС RU С-RU.АЯ96.В.00180 |  |  | https://www.youtube.com/watch?v=uNb4HCh0Ebw https://rutube.ru/video/1b5d2b80e3c71a11012a2c453955a023/?r=wd https://vkvideo.ru/video-120704871_456239601 | 364.5 | штука | 0 | 5 | BB1 PCE CAR P12 | 2 1 3 4 | 5 1 30 900 | шт. шт. шт. шт. | 13606481196467 3606481196460 43606481196468 | 23.2 19.8 40.4 120 | 19.5 6.9 24.2 80 | 8.9 3.5 28.8 101.4 | см. см. см. см. | 0.753 0.13 4.81 174.294 | кг. кг. кг. кг. | 188 мм | 65 мм | 33 мм |  | 16 А | 250 В | Открытой установки (EV000384) | Бежевый (EV000279) | [5 empty] | Пластик (EV000139) |  | Молочный (SV007396) |  | Да | Необработанная (EV006034) |  |  | Термопласт (EV000403) | Нет | Нет | Винтовое крепление (EV006354) | [5 empty] | Нет | Глянцевый (EV006395) | Нет | IP20 (EV006405) | 65 мм | 188 мм | 33 мм | 8 | 0 | 33 мм | IP20 (EV006405) | В сборе с корпусом/рамкой (EV006348) | Без заземляющего контакта (EV005887) | 4 | Нет | Нет | Винтов. зажим/клемма (EV001008) | Нет | 1 | Нет | 50...50 Гц | Нет | Нет | Нет | Нет | Нет | Нет | Не требует специального питания (EV006426) | Да | Нет | Нет | Без надписи/печати (EV005886) | Нет | Нет | 0 | Нет | Нет | Нет | Нет | 0 | Нет | Нет | Нет | 16 |  | IK03 (EV006809) | [107 empty] | Флоупак | Blanca | розетка |  |  | изделие в сборе | [6 empty] | винт |  |  | 16 A в 250 В Переменный ток 50 Гц | комплект из 5 шт. | 1 | [14 empty] | открытый | глянцевое |  | кремовый |  | 11 мм | ABS (акрилонитрил-бутадиен-стирол): все стороны |  |  | 0.122 кг |  |  |  |  | 250 В | IEC 60884-1 |  | 4 | 2 | 60-60 ‰ | без шторок | 5000 циклы | без индикации | 1.5...4 мм² для Жесткий кабель(и) 1.5...4 мм² для Гибкий кабель(и) | Без индикации | Pozidriv No 1 | без заземляющего контакта | 5-40 °C | 5-35 °C | необработанная | 2 винтовые зажимы | [37 empty] | Срок гарантии на данное оборудование составляет 5 лет с момента отгрузки со склада Систэм Электрик, с подтверждением соответствующим документом | Подлежит замене | IP20 |  |  | EAC | не содержит галогенов
BLNRA000411 | BLANCA О/У РОЗЕТКА 4-ая без заземления без шторок, ИЗОЛ.ПЛ., 16А, 250В, БЕЛЫЙ | Systeme Electric |  |  |  | 8536699008 | Прочие | Розетка Systeme Electric (ранее Schneider Electric) BLANCA (белый, открытой установки) четырехместная, без шторок и заземления, с изолирующей пластиной предназначена для сетей до 250В, на ток до 16А. Четырехместная розетка позволяет подключить четыре устройства в одном месте. Она изготовлена из ABS-пластика, проста в установке и удобна в применении. | Электротехническое оборудование Потенциал | PTPWD | FMS | Механические функции, открытый | BLA | ЭУИ BLANCA | RTD | Ритейл Медиум | EC000125 | Розетка силовая (штепсельная) | 7 | Россия | https://static-pcsp.systeme.ru/image/zOt-LKP5.jpeg https://static-pcsp.systeme.ru/image/J2bi-_vM.jpeg https://static-pcsp.systeme.ru/image/Vt-tJBC2y0exnFpH61969c29378191637260329.jpeg https://static-pcsp.systeme.ru/image/wEiShvh1SSuOPaGe61969c294246c1637260329.jpeg https://static-pcsp.systeme.ru/image/5obmN7HaOscTVY4X61969c294d86a1637260329.jpeg https://static-pcsp.systeme.ru/image/EXDbj68QBBxXR3wI6746c6df5e9871732691679.jpeg https://static-pcsp.systeme.ru/image/Hw0mex8cykemLGuw6746c92a4bc301732692266.jpeg https://static-pcsp.systeme.ru/image/k5p6rYsEieWltxL06802342ed0a7b1744974894.jpeg | https://static-pcsp.systeme.ru/image/zOt-LKP5.jpeg | 1 2 3 4 5 6 7 8 | нет нет нет нет нет нет нет нет | [9 empty] | https://api.systeme.ru/product/media/download/988353 https://api.systeme.ru/product/media/download/988507 | Glossa Blanca W59 выключатель переключатель розетка светорегулятор AtlasDesign диммер Этюд Хит W45 Каталог Каталог электроустановочных изделий ЭУИ Атлас Дизайн Profi54 Профи54 Aqua Аква Nature Бланка Глосса HIT MultiBox Мультибокс Термостат Монтажная коробка Распределительная коробка Подрозетник Etude Glossa Blanca W59 выключатель переключатель розетка светорегулятор AtlasDesign диммер Этюд Хит W45 Каталог Каталог электроустановочных изделий ЭУИ Атлас Дизайн Profi54 Профи54 Aqua Аква Nature Бланка Глосса HIT MultiBox Мультибокс Термостат Монтажная коробка Распределительная коробка Подрозетник Etude быстрозажимные клеммы безвинтовая платформа Screwless | https://api.systeme.ru/product/media/download/988387 | Blanca розетка открытая установка Открытый монтаж Бланка Руководство по эксплуатации | https://api.systeme.ru/certificates/default/download/3460 https://api.systeme.ru/certificates/default/download/3410 https://api.systeme.ru/certificates/default/download/1897 https://api.systeme.ru/certificates/default/download/2488 https://api.systeme.ru/certificates/default/download/1711 https://api.systeme.ru/certificates/default/download/903 | С-ТР ТС-НВО Д-ТР ЕАЭС-RoHS С-ТР ТС-НВО С/Д-UZ Д-ТР ЕАЭС-RoHS С-ТР ТС-НВО | ЕАЭС RU С-RU.АТ21.В.00159_25 ЕАЭС N RU Д-RU.РА01.В.70012_25 ЕАЭС RU С-RU.АТ21.В.00045_20 UZ.SMT.01.0026.75482392 ЕАЭС № RU Д-RU.МЮ62.В.00697_20 ТС RU С-RU.АЯ96.В.00180 | https://api.systeme.ru/player/embed?ref=BLNRA000411 | https://static-pcsp.systeme.ru/player_360/5f10b9d641ca6MQklEckrurcEw8wZEuP7iGt6N-4EAYAO_1594931670.jpg https://static-pcsp.systeme.ru/player_360/5f10b9d64db23Hjvjo2q4v3MBjHmIlbUawIPH5iNlhfgi_1594931670.jpg https://static-pcsp.systeme.ru/player_360/5f10b9d658607NfBKQBjZ9U0r9Jw6lD2J-SZKA2p72ueT_1594931670.jpg https://static-pcsp.systeme.ru/player_360/5f10b9d663333VreFrJO0I0vqtcLWhRNxquGHpyw3AT2b_1594931670.jpg https://static-pcsp.systeme.ru/player_360/5f10b9d66b2b5cMnTxHlfnITMPPMn52So0wy2mwd1WBnP_1594931670.jpg https://static-pcsp.systeme.ru/player_360/5f10b9d675bb83Iza74CmZXEnqFEaNUow582KcJix63oN_1594931670.jpg https://static-pcsp.systeme.ru/player_360/5f10b9d6818a2gm8o76MtqreHUL1XS6dQC26bc_r1YKH-_1594931670.jpg https://static-pcsp.systeme.ru/player_360/5f10b9d68c8c5cil5CM5JorEzR5kc-N_5frPsbayot58M_1594931670.jpg https://static-pcsp.systeme.ru/player_360/5f10b9d6a1d224sNC0178HazeeVd8Y_NUgsOmtEyaI6Ek_1594931670.jpg https://static-pcsp.systeme.ru/player_360/5f10b9d6abba7VCoQOK6Hr6rDKOFE_jYClbTLAor0f2gr_1594931670.jpg https://static-pcsp.systeme.ru/player_360/5f10b9d6b305fGFe_ietMCPFDwU0f_WTUNzzZFYpCFnHq_1594931670.jpg https://static-pcsp.systeme.ru/player_360/5f10b9d6bc2efWuKry_ENQTC4-s3Jl2HWCbj10Yz73qvI_1594931670.jpg https://static-pcsp.systeme.ru/player_360/5f10b9d6c6ba6TRexRhBh7nE5fqO8Bui2DIxHdqEHS-Th_1594931670.jpg https://static-pcsp.systeme.ru/player_360/5f10b9d6d5df2jUMZYq2jil4z7SbHZk9QV8pFx_jvZBIy_1594931670.jpg https://static-pcsp.systeme.ru/player_360/5f10b9d6e0809U038kvwOXaoQg5sP4_5minRv_Cwx9NDr_1594931670.jpg https://static-pcsp.systeme.ru/player_360/5f10b9d6ea307IfjQ_cO9vc-8Q1FV5lXjW3M9rbXyzF_-_1594931670.jpg https://static-pcsp.systeme.ru/player_360/5f10b9d6f1c17gP2Pif-BbYwkgq9t3rqzu_XkZhEa1tQ6_1594931670.jpg https://static-pcsp.systeme.ru/player_360/5f10b9d70cd5fKfNe5DQyD0hDP6--Q73V0m0zAYPllQ4O_1594931671.jpg https://static-pcsp.systeme.ru/player_360/5f10b9d7196499DcD5c1I8otxyed-PfPrhFHldcAOj0YV_1594931671.jpg https://static-pcsp.systeme.ru/player_360/5f10b9d7219100Tv5QIB4lcbTBMaqWmieQGPxc0aa9rX3_1594931671.jpg https://static-pcsp.systeme.ru/player_360/5f10b9d72ade5usw-NhVIM31g2Eg11MML2buPbRKnwlKa_1594931671.jpg https://static-pcsp.systeme.ru/player_360/5f10b9d73a27bJHPmGKA0222mDk8OsV74wqmktmYZ0dY-_1594931671.jpg https://static-pcsp.systeme.ru/player_360/5f10b9d742494QubPLJlqXFf3uG4GmaMhxo4yYITtfAyf_1594931671.jpg https://static-pcsp.systeme.ru/player_360/5f10b9d749721wsKGSBnTSr-HVEuFvCkWHwAA6QhKI38F_1594931671.jpg https://static-pcsp.systeme.ru/player_360/5f10b9d750f69QW98SC2IDy-toCpy4xLdBsm7xIfqhyFW_1594931671.jpg https://static-pcsp.systeme.ru/player_360/5f10b9d75b398aS3gIt8SI4sLbLnYTn2sX5hV5F3nDCF8_1594931671.jpg https://static-pcsp.systeme.ru/player_360/5f10b9d766a0e-tyOBErHhGnotbifWIXM1CjmpE5-wQU8_1594931671.jpg https://static-pcsp.systeme.ru/player_360/5f10b9d770cc2toO7YFhnULTsh_4sqRM3H5CtWSKq0v3w_1594931671.jpg https://static-pcsp.systeme.ru/player_360/5f10b9d779999Ljnv8s2GKSEGWHP75ChmT4Z3llWM9Nrk_1594931671.jpg https://static-pcsp.systeme.ru/player_360/5f10b9d77ff4djHj71TwSFLzYqzLJWGM4rhoK0n6apDtp_1594931671.jpg https://static-pcsp.systeme.ru/player_360/5f10b9d78564cOdbCSu5KfZJgK_y6rYtLhwmFCFSgYOIs_1594931671.jpg https://static-pcsp.systeme.ru/player_360/5f10b9d78e7f1d9kv35cQt6yi-bgPv0x-30OyeqcqntEe_1594931671.jpg https://static-pcsp.systeme.ru/player_360/5f10b9d79b1c2pdYfUGng5rd9zEoD3uc9EJyUE8hHQfXn_1594931671.jpg https://static-pcsp.systeme.ru/player_360/5f10b9d7a6df7CGWOl89bEReahEbIgcxELMcXjT3rZgiF_1594931671.jpg https://static-pcsp.systeme.ru/player_360/5f10b9d7ad9d45bA9tdjeLIwGdDh-e2gsKYKMghxtIRg6_1594931671.jpg https://static-pcsp.systeme.ru/player_360/5f10b9d7b8090tjnYSouTVCTI-WMGV-fVagv-AL0c-MiS_1594931671.jpg https://static-pcsp.systeme.ru/player_360/5f10b9d7b8090tjnYSouTVCTI-WMGV-fVagv-AL0c-MiS_1594931671.jpg https://static-pcsp.systeme.ru/player_360/5f10b9d7b8090tjnYSouTVCTI-WMGV-fVagv-AL0c-MiS_1594931671.jpg | https://www.youtube.com/watch?v=uNb4HCh0Ebw https://rutube.ru/video/1b5d2b80e3c71a11012a2c453955a023/?r=wd https://vkvideo.ru/video-120704871_456239601 | 364.5 | штука | 0 | 5 | BB1 PCE CAR P12 | 2 1 3 4 | 5 1 30 900 | шт. шт. шт. шт. | 13606481196160 3606481196163 43606481196161 | 19.7 11.9 24.8 120 | 24.2 28.5 41.1 80 | 9.4 3.8 29.2 101.4 | см. см. см. см. | 0.738 0.131 4.748 150 | кг. кг. кг. кг. | 188 мм | 65 мм | 33 мм |  | 16 А | 250 В | Открытой установки (EV000384) | Белый (EV000202) | [5 empty] | Пластик (EV000139) |  | Белый (SV007255) |  | Да | Необработанная (EV006034) |  |  | Термопласт (EV000403) | Нет | Нет | Винтовое крепление (EV006354) | [5 empty] | Нет | Глянцевый (EV006395) | Нет | IP20 (EV006405) | 65 мм | 188 мм | 33 мм | 2 | 0 | 33 мм | IP20 (EV006405) | В сборе с корпусом/рамкой (EV006348) | Без заземляющего контакта (EV005887) | 4 | Нет | Нет | Винтов. зажим/клемма (EV001008) | Нет | 1 | Нет | 50...50 Гц | Нет | Нет | Нет | Нет | Нет | Нет | Не требует специального питания (EV006426) | Да | Нет | Нет | Без надписи/печати (EV005886) | Нет | Нет | 0 | Нет | Нет | Нет | Нет | 0 | Нет | Нет | Нет | 16 | 0 мА | IK01 (EV006807) | [107 empty] | Флоупак | Blanca | розетка |  |  | изделие в сборе | [6 empty] | винт |  |  | 16 A в 250 В Переменный ток 50 Гц | комплект из 5 шт. | 1 | [14 empty] | открытый | глянцевое |  | Белый |  | 11 мм | ABS (акрилонитрил-бутадиен-стирол): все стороны |  |  | 0.122 кг |  |  |  |  | 250 В | IEC 60884-1 |  | 4 | 2 | 60-60 ‰ | без шторок | 5000 циклы | без индикации | 1.5...4 мм² для Жесткий кабель(и) 1.5...4 мм² для Гибкий кабель(и) | Без индикации | Pozidriv No 1 | без заземляющего контакта | 5-40 °C | 5-35 °C | необработанная | 2 винтовые зажимы | [37 empty] | Срок гарантии на данное оборудование составляет 5 лет с момента отгрузки со склада Систэм Электрик, с подтверждением соответствующим документом | Подлежит замене | IP20 |  |  | EAC | не содержит галогенов
BLNRA000415 | BLANCA О/У РОЗЕТКА 4-ая без заземления без шторок, ИЗОЛ.ПЛ., 16А, 250В, ЯСЕНЬ | Systeme Electric |  |  |  | 8536699008 | Прочие | Розетка Systeme Electric (ранее Schneider Electric) BLANCA (ясень, открытой установки) четырехместная, без шторок и заземления, с изолирующей пластиной предназначена для сетей до 250В, на ток до 16А. Четырехместная розетка позволяет подключить четыре устройства в одном месте. Изделия цвета Ясень обладают уникальным рисунком, напоминающим древесный сруб. Она изготовлена из ABS-пластика, проста в установке и удобна в применении. | Электротехническое оборудование Потенциал | PTPWD | MSC | Механические функции, открытый, цветные | BLA | ЭУИ BLANCA | RTD | Ритейл Медиум | EC000125 | Розетка силовая (штепсельная) | 7 | Россия | https://static-pcsp.systeme.ru/image/xqQf1lWK.jpeg https://static-pcsp.systeme.ru/image/D1rx9__o.jpeg https://static-pcsp.systeme.ru/image/NXOna3FfUVcbabmX61969c29684f21637260329.jpeg https://static-pcsp.systeme.ru/image/qFjopRQqExWqkwKO61969c29748401637260329.jpeg https://static-pcsp.systeme.ru/image/CDELJP1uDocifVc561969c29802ed1637260329.jpeg https://static-pcsp.systeme.ru/image/k5p6rYsEieWltxL06802342ed0a7b1744974894.jpeg | https://static-pcsp.systeme.ru/image/xqQf1lWK.jpeg | 1 2 3 4 5 6 | нет нет нет нет нет нет | [9 empty] | https://api.systeme.ru/product/media/download/988353 https://api.systeme.ru/product/media/download/988507 | Glossa Blanca W59 выключатель переключатель розетка светорегулятор AtlasDesign диммер Этюд Хит W45 Каталог Каталог электроустановочных изделий ЭУИ Атлас Дизайн Profi54 Профи54 Aqua Аква Nature Бланка Глосса HIT MultiBox Мультибокс Термостат Монтажная коробка Распределительная коробка Подрозетник Etude Glossa Blanca W59 выключатель переключатель розетка светорегулятор AtlasDesign диммер Этюд Хит W45 Каталог Каталог электроустановочных изделий ЭУИ Атлас Дизайн Profi54 Профи54 Aqua Аква Nature Бланка Глосса HIT MultiBox Мультибокс Термостат Монтажная коробка Распределительная коробка Подрозетник Etude быстрозажимные клеммы безвинтовая платформа Screwless | https://api.systeme.ru/product/media/download/988387 | Blanca розетка открытая установка Открытый монтаж Бланка Руководство по эксплуатации | https://api.systeme.ru/certificates/default/download/3460 https://api.systeme.ru/certificates/default/download/3410 https://api.systeme.ru/certificates/default/download/1897 https://api.systeme.ru/certificates/default/download/2488 https://api.systeme.ru/certificates/default/download/1711 https://api.systeme.ru/certificates/default/download/903 | С-ТР ТС-НВО Д-ТР ЕАЭС-RoHS С-ТР ТС-НВО С/Д-UZ Д-ТР ЕАЭС-RoHS С-ТР ТС-НВО | ЕАЭС RU С-RU.АТ21.В.00159_25 ЕАЭС N RU Д-RU.РА01.В.70012_25 ЕАЭС RU С-RU.АТ21.В.00045_20 UZ.SMT.01.0026.75482392 ЕАЭС № RU Д-RU.МЮ62.В.00697_20 ТС RU С-RU.АЯ96.В.00180 |  |  | https://www.youtube.com/watch?v=uNb4HCh0Ebw https://rutube.ru/video/1b5d2b80e3c71a11012a2c453955a023/?r=wd https://vkvideo.ru/video-120704871_456239601 | 728.5 | штука | 0 | 5 | BB1 PCE CAR P12 | 2 1 3 4 | 5 1 10 900 | шт. шт. шт. шт. | 13606481196726 3606481196729 43606481196727 | 23.2 19.8 40.4 120 | 19.5 6.9 24.2 80 | 8.9 3.5 10.6 110.4 | см. см. см. см. | 0.753 0.131 1.691 182.194 | кг. кг. кг. кг. | 188 мм | 65 мм | 33 мм |  | 16 А | 250 В | Открытой установки (EV000384) | Дерево (EV000131) | [5 empty] | Пластик (EV000139) |  | Ясень (SV007412) |  | Да | Необработанная (EV006034) |  |  | Термопласт (EV000403) | Нет | Нет | Винтовое крепление (EV006354) | [5 empty] | Нет | Глянцевый (EV006395) | Нет | IP20 (EV006405) | 65 мм | 188 мм | 33 мм | 8 | 0 | 33 мм | IP20 (EV006405) | В сборе с корпусом/рамкой (EV006348) | Без заземляющего контакта (EV005887) | 4 | Нет | Нет | Винтов. зажим/клемма (EV001008) | Нет | 1 | Нет | 50...50 Гц | Нет | Нет | Нет | Нет | Нет | Нет | Не требует специального питания (EV006426) | Да | Нет | Нет | Без надписи/печати (EV005886) | Нет | Нет | 0 | Нет | Нет | Нет | Нет | 0 | Нет | Нет | Нет | 16 |  | IK03 (EV006809) | [107 empty] | Флоупак | Blanca | розетка |  |  | изделие в сборе | [6 empty] | винт |  |  | 16 A в 250 В Переменный ток 50 Гц | комплект из 5 шт. | 1 | [14 empty] | открытый | глянцевое |  | Дерево |  | 11 мм | ABS (акрилонитрил-бутадиен-стирол): все стороны |  |  | 0.122 кг |  |  |  |  | 250 В | IEC 60884-1 |  | 4 | 2 | 60-60 ‰ | без шторок | 5000 циклы | без индикации | 1.5...4 мм² для Жесткий кабель(и) 1.5...4 мм² для Гибкий кабель(и) | Без индикации | Pozidriv No 1 | без заземляющего контакта | 5-40 °C | 5-35 °C | необработанная | 2 винтовые зажимы | [37 empty] | Срок гарантии на данное оборудование составляет 5 лет с момента отгрузки со склада Систэм Электрик, с подтверждением соответствующим документом | Подлежит замене | IP20 |  |  | EAC | не содержит галогенов
BLNRA000416 | BLANCA О/У РОЗЕТКА 4-ая без заземления без шторок, ИЗОЛ.ПЛ., 16А, 250В, АНТРАЦИТ | Systeme Electric |  |  |  | 8536699008 | Прочие | Розетка Systeme Electric (ранее Schneider Electric) BLANCA (антрацит, открытой установки) четырехместная, без шторок и заземления, с изолирующей пластиной предназначена для сетей до 250В, на ток до 16А. Четырехместная розетка позволяет подключить четыре устройства в одном месте. Она изготовлена из ABS-пластика, проста в установке и удобна в применении. | Электротехническое оборудование Потенциал | PTPWD | MSC | Механические функции, открытый, цветные | BLA | ЭУИ BLANCA | RTD | Ритейл Медиум | EC000125 | Розетка силовая (штепсельная) | 7 | Россия | https://static-pcsp.systeme.ru/image/m_7q0aVO.jpeg https://static-pcsp.systeme.ru/image/Y-SfTfmY.jpeg https://static-pcsp.systeme.ru/image/cmTuHM7txpaztvzA61969c299b6ca1637260329.jpeg https://static-pcsp.systeme.ru/image/70ZL5JtxYMmte4Sk61969c29a76cd1637260329.jpeg https://static-pcsp.systeme.ru/image/2z8Kzm1-_d99gEJv61969c29b27a31637260329.jpeg https://static-pcsp.systeme.ru/image/k5p6rYsEieWltxL06802342ed0a7b1744974894.jpeg | https://static-pcsp.systeme.ru/image/m_7q0aVO.jpeg | 1 2 3 4 5 6 | нет нет нет нет нет нет | [9 empty] | https://api.systeme.ru/product/media/download/988353 https://api.systeme.ru/product/media/download/988507 | Glossa Blanca W59 выключатель переключатель розетка светорегулятор AtlasDesign диммер Этюд Хит W45 Каталог Каталог электроустановочных изделий ЭУИ Атлас Дизайн Profi54 Профи54 Aqua Аква Nature Бланка Глосса HIT MultiBox Мультибокс Термостат Монтажная коробка Распределительная коробка Подрозетник Etude Glossa Blanca W59 выключатель переключатель розетка светорегулятор AtlasDesign диммер Этюд Хит W45 Каталог Каталог электроустановочных изделий ЭУИ Атлас Дизайн Profi54 Профи54 Aqua Аква Nature Бланка Глосса HIT MultiBox Мультибокс Термостат Монтажная коробка Распределительная коробка Подрозетник Etude быстрозажимные клеммы безвинтовая платформа Screwless | https://api.systeme.ru/product/media/download/988387 | Blanca розетка открытая установка Открытый монтаж Бланка Руководство по эксплуатации | https://api.systeme.ru/certificates/default/download/3460 https://api.systeme.ru/certificates/default/download/3410 https://api.systeme.ru/certificates/default/download/1897 https://api.systeme.ru/certificates/default/download/2488 https://api.systeme.ru/certificates/default/download/1711 https://api.systeme.ru/certificates/default/download/903 | С-ТР ТС-НВО Д-ТР ЕАЭС-RoHS С-ТР ТС-НВО С/Д-UZ Д-ТР ЕАЭС-RoHS С-ТР ТС-НВО | ЕАЭС RU С-RU.АТ21.В.00159_25 ЕАЭС N RU Д-RU.РА01.В.70012_25 ЕАЭС RU С-RU.АТ21.В.00045_20 UZ.SMT.01.0026.75482392 ЕАЭС № RU Д-RU.МЮ62.В.00697_20 ТС RU С-RU.АЯ96.В.00180 |  |  | https://www.youtube.com/watch?v=uNb4HCh0Ebw https://rutube.ru/video/1b5d2b80e3c71a11012a2c453955a023/?r=wd https://vkvideo.ru/video-120704871_456239601 | 546 | штука | 0 | 5 | BB1 PCE CAR P12 | 2 1 3 4 | 5 1 10 900 | шт. шт. шт. шт. | 13606481197242 3606481197245 43606481197243 | 23.2 19.8 40.4 120 | 19.5 6.9 24.2 80 | 8.9 3.5 10.6 110.4 | см. см. см. см. | 0.752 0.13 1.689 182.032 | кг. кг. кг. кг. | 188 мм | 65 мм | 33 мм |  | 16 А | 250 В | Открытой установки (EV000384) | Антрацит (EV000309) | [5 empty] | Пластик (EV000139) |  | Антрацит (SV007268) |  | Да | Необработанная (EV006034) |  |  | Термопласт (EV000403) | Нет | Нет | Винтовое крепление (EV006354) | [5 empty] | Нет | Глянцевый (EV006395) | Нет | IP20 (EV006405) | 65 мм | 188 мм | 33 мм | 8 | 0 | 33 мм | IP20 (EV006405) | В сборе с корпусом/рамкой (EV006348) | Без заземляющего контакта (EV005887) | 4 | Нет | Нет | Винтов. зажим/клемма (EV001008) | Нет | 1 | Нет | 50...50 Гц | Нет | Нет | Нет | Нет | Нет | Нет | Не требует специального питания (EV006426) | Да | Нет | Нет | Без надписи/печати (EV005886) | Нет | Нет | 0 | Нет | Нет | Нет | Нет | 0 | Нет | Нет | Нет | 16 |  | IK03 (EV006809) | [107 empty] | Флоупак | Blanca | розетка |  |  | изделие в сборе | [6 empty] | винт |  |  | 16 A в 250 В Переменный ток 50 Гц | комплект из 5 шт. | 1 | [14 empty] | открытый | глянцевое |  | черный |  | 11 мм | ABS (акрилонитрил-бутадиен-стирол): все стороны |  |  | 0.122 кг |  |  |  |  | 250 В | IEC 60884-1 |  | 4 | 2 | 60-60 ‰ | без шторок | 5000 циклы | без индикации | 1.5...4 мм² для Жесткий кабель(и) 1.5...4 мм² для Гибкий кабель(и) | Без индикации | Pozidriv No 1 | без заземляющего контакта | 5-40 °C | 5-35 °C | необработанная | 2 винтовые зажимы | [37 empty] | Срок гарантии на данное оборудование составляет 5 лет с момента отгрузки со склада Систэм Электрик, с подтверждением соответствующим документом | Подлежит замене | IP20 |  |  | EAC | не содержит галогенов
BLNRA011413 | BLANCA О/У РОЗЕТКА 4-я с заземлением со шторками, ИЗОЛ.ПЛ., 16А, 250В, АЛЮМИНИЙ | Systeme Electric |  |  |  | 8536699008 | Прочие | Розетка Systeme Electric (ранее Schneider Electric) BLANCA (алюминий, открытой установки) четырехместная, с заземлением, шторками и изолирующей пластиной предназначена для сетей до 250В, на ток до 16А. Четырехместная розетка позволяет подключить четыре устройства в одном месте. Шторки и заземление обеспечивают дополнительную безопасность. Она изготовлена из ABS-пластика, проста в установке и удобна в применении. | Электротехническое оборудование Потенциал | PTPWD | MSC | Механические функции, открытый, цветные | BLA | ЭУИ BLANCA | RTD | Ритейл Медиум | EC000125 | Розетка силовая (штепсельная) | 7 | Россия | https://static-pcsp.systeme.ru/image/X_8hU-51.jpeg https://static-pcsp.systeme.ru/image/Sdbv5mUS.jpeg https://static-pcsp.systeme.ru/image/k5p6rYsEieWltxL06802342ed0a7b1744974894.jpeg | https://static-pcsp.systeme.ru/image/X_8hU-51.jpeg | 1 2 3 | нет нет нет | [9 empty] | https://api.systeme.ru/product/media/download/988353 https://api.systeme.ru/product/media/download/988507 | Glossa Blanca W59 выключатель переключатель розетка светорегулятор AtlasDesign диммер Этюд Хит W45 Каталог Каталог электроустановочных изделий ЭУИ Атлас Дизайн Profi54 Профи54 Aqua Аква Nature Бланка Глосса HIT MultiBox Мультибокс Термостат Монтажная коробка Распределительная коробка Подрозетник Etude Glossa Blanca W59 выключатель переключатель розетка светорегулятор AtlasDesign диммер Этюд Хит W45 Каталог Каталог электроустановочных изделий ЭУИ Атлас Дизайн Profi54 Профи54 Aqua Аква Nature Бланка Глосса HIT MultiBox Мультибокс Термостат Монтажная коробка Распределительная коробка Подрозетник Etude быстрозажимные клеммы безвинтовая платформа Screwless | https://api.systeme.ru/product/media/download/988387 | Blanca розетка открытая установка Открытый монтаж Бланка Руководство по эксплуатации | https://api.systeme.ru/certificates/default/download/3460 https://api.systeme.ru/certificates/default/download/3410 https://api.systeme.ru/certificates/default/download/1897 https://api.systeme.ru/certificates/default/download/2488 https://api.systeme.ru/certificates/default/download/1711 https://api.systeme.ru/certificates/default/download/903 | С-ТР ТС-НВО Д-ТР ЕАЭС-RoHS С-ТР ТС-НВО С/Д-UZ Д-ТР ЕАЭС-RoHS С-ТР ТС-НВО | ЕАЭС RU С-RU.АТ21.В.00159_25 ЕАЭС N RU Д-RU.РА01.В.70012_25 ЕАЭС RU С-RU.АТ21.В.00045_20 UZ.SMT.01.0026.75482392 ЕАЭС № RU Д-RU.МЮ62.В.00697_20 ТС RU С-RU.АЯ96.В.00180 |  |  | https://www.youtube.com/watch?v=TjrtUZ1YPWs https://www.youtube.com/watch?v=6HekB_o-J2Q https://www.youtube.com/watch?v=uNb4HCh0Ebw https://rutube.ru/video/0a046896df31cb6f39e3978258b1740b/ https://rutube.ru/video/e166ee9633cc3135e4ce68bd536cba05/?r=wd https://rutube.ru/video/1b5d2b80e3c71a11012a2c453955a023/?r=wd https://vkvideo.ru/video-120704871_456239617 https://vkvideo.ru/video-120704871_456239605 https://vkvideo.ru/video-120704871_456239601 | 787 | штука | 0 | 4 | BB1 PCE CAR P12 | 2 1 3 4 | 4 1 8 720 | шт. шт. шт. шт. | 13606481196993 3606481196996 43606481196994 | 23.2 19.8 40.4 120 | 19.5 6.9 24.2 80 | 8.9 4.6 10.6 110.4 | см. см. см. см. | 0.785 0.171 1.754 187.887 | кг. кг. кг. кг. | 188 мм | 65 мм | 43 мм |  | 16 А | 250 В | Открытой установки (EV000384) | Алюминий (EV000072) | [5 empty] | Пластик (EV000139) |  | Алюминий (SV007249) |  | Да | Необработанная (EV006034) |  |  | Термопласт (EV000403) | Нет | Нет | Винтовое крепление (EV006354) | [5 empty] | Нет | Глянцевый (EV006395) | Нет | IP20 (EV006405) | 65 мм | 188 мм | 43 мм | 8 | 0 | 43 мм | IP20 (EV006405) | В сборе с корпусом/рамкой (EV006348) | С заземляющим контактом (EV002727) | 4 | Нет | Нет | Винтов. зажим/клемма (EV001008) | Нет | 1 | Да | 50...50 Гц | Нет | Да | Нет | Нет | Нет | Нет | Не требует специального питания (EV006426) | Да | Нет | Нет | Без надписи/печати (EV005886) | Нет | Нет | 0 | Нет | Нет | Нет | Нет | 0 | Нет | Нет | Нет | 16 |  | IK03 (EV006809) | [107 empty] | Флоупак | Blanca | розетка |  |  | изделие в сборе | [6 empty] | винт |  |  | 16 A в 250 В Переменный ток 50 Гц | комплект из 4 шт. | 1 | [15 empty] | глянцевое |  | Алюминий |  | 11 мм | ABS (акрилонитрил-бутадиен-стирол): все стороны |  |  | 0.163 кг |  |  |  | открытый |  | IEC 60884-1 |  |  | 3 | 60-60 ‰ | со шторками | 5000 циклы | без индикации | 1.5...4 мм² для жесткий кабель(и) 1.5...4 мм² для гибкий кабель(и) | Без индикации | Pozidriv No 1 | с заземляющим контактом | 5-40 °C | 5-35 °C | необработанная | 3 винтовые зажимы |  |  |  | 250 В | Schuko | 4 | [31 empty] | Срок гарантии на данное оборудование составляет 5 лет с момента отгрузки со склада Систэм Электрик, с подтверждением соответствующим документом | Подлежит замене | IP20 |  |  | EAC
BLNRA011412 | BLANCA О/У РОЗЕТКА 4-я с заземлением со шторками, ИЗОЛ.ПЛ., 16А, 250В, МОЛОЧНЫЙ | Systeme Electric |  |  |  | 8536699008 | Прочие | Розетка Systeme Electric (ранее Schneider Electric) BLANCA (молочный, открытой установки) четырехместная, с заземлением, шторками и изолирующей пластиной предназначена для сетей до 250В, на ток до 16А. Четырехместная розетка позволяет подключить четыре устройства в одном месте. Шторки и заземление обеспечивают дополнительную безопасность. Она изготовлена из ABS-пластика, проста в установке и удобна в применении. | Электротехническое оборудование Потенциал | PTPWD | FMS | Механические функции, открытый | BLA | ЭУИ BLANCA | RTD | Ритейл Медиум | EC000125 | Розетка силовая (штепсельная) | 7 | Россия | https://static-pcsp.systeme.ru/image/RO3fQIYD.jpeg https://static-pcsp.systeme.ru/image/KCL_ennN.jpeg https://static-pcsp.systeme.ru/image/k5p6rYsEieWltxL06802342ed0a7b1744974894.jpeg | https://static-pcsp.systeme.ru/image/RO3fQIYD.jpeg | 1 2 3 | нет нет нет | [9 empty] | https://api.systeme.ru/product/media/download/988353 https://api.systeme.ru/product/media/download/988507 | Glossa Blanca W59 выключатель переключатель розетка светорегулятор AtlasDesign диммер Этюд Хит W45 Каталог Каталог электроустановочных изделий ЭУИ Атлас Дизайн Profi54 Профи54 Aqua Аква Nature Бланка Глосса HIT MultiBox Мультибокс Термостат Монтажная коробка Распределительная коробка Подрозетник Etude Glossa Blanca W59 выключатель переключатель розетка светорегулятор AtlasDesign диммер Этюд Хит W45 Каталог Каталог электроустановочных изделий ЭУИ Атлас Дизайн Profi54 Профи54 Aqua Аква Nature Бланка Глосса HIT MultiBox Мультибокс Термостат Монтажная коробка Распределительная коробка Подрозетник Etude быстрозажимные клеммы безвинтовая платформа Screwless | https://api.systeme.ru/product/media/download/988387 | Blanca розетка открытая установка Открытый монтаж Бланка Руководство по эксплуатации | https://api.systeme.ru/certificates/default/download/3460 https://api.systeme.ru/certificates/default/download/3410 https://api.systeme.ru/certificates/default/download/1897 https://api.systeme.ru/certificates/default/download/2488 https://api.systeme.ru/certificates/default/download/1711 https://api.systeme.ru/certificates/default/download/903 | С-ТР ТС-НВО Д-ТР ЕАЭС-RoHS С-ТР ТС-НВО С/Д-UZ Д-ТР ЕАЭС-RoHS С-ТР ТС-НВО | ЕАЭС RU С-RU.АТ21.В.00159_25 ЕАЭС N RU Д-RU.РА01.В.70012_25 ЕАЭС RU С-RU.АТ21.В.00045_20 UZ.SMT.01.0026.75482392 ЕАЭС № RU Д-RU.МЮ62.В.00697_20 ТС RU С-RU.АЯ96.В.00180 |  |  | https://www.youtube.com/watch?v=TjrtUZ1YPWs https://www.youtube.com/watch?v=6HekB_o-J2Q https://www.youtube.com/watch?v=uNb4HCh0Ebw https://rutube.ru/video/0a046896df31cb6f39e3978258b1740b/ https://rutube.ru/video/e166ee9633cc3135e4ce68bd536cba05/?r=wd https://rutube.ru/video/1b5d2b80e3c71a11012a2c453955a023/?r=wd https://vkvideo.ru/video-120704871_456239617 https://vkvideo.ru/video-120704871_456239605 https://vkvideo.ru/video-120704871_456239601 | 525 | штука | 0 | 4 | BB1 PCE CAR P12 | 2 1 3 4 | 4 1 24 720 | шт. шт. шт. шт. | 13606481196474 3606481196477 43606481196475 | 23.2 19.8 40.4 120 | 19.5 6.9 24.2 80 | 8.9 4.6 28.8 101.4 | см. см. см. см. | 0.79 0.172 5.032 180.973 | кг. кг. кг. кг. | 188 мм | 65 мм | 43 мм |  | 16 А | 250 В | Открытой установки (EV000384) | Бежевый (EV000279) | [5 empty] | Пластик (EV000139) |  | Молочный (SV007396) |  | Да | Необработанная (EV006034) |  |  | Термопласт (EV000403) | Нет | Нет | Винтовое крепление (EV006354) | [5 empty] | Нет | Глянцевый (EV006395) | Нет | IP20 (EV006405) | 65 мм | 188 мм | 43 мм | 8 | 0 | 43 мм | IP20 (EV006405) | В сборе с корпусом/рамкой (EV006348) | С заземляющим контактом (EV002727) | 4 | Нет | Нет | Винтов. зажим/клемма (EV001008) | Нет | 1 | Да | 50...50 Гц | Нет | Да | Нет | Нет | Нет | Нет | Не требует специального питания (EV006426) | Да | Нет | Нет | Без надписи/печати (EV005886) | Нет | Нет | 0 | Нет | Нет | Нет | Нет | 0 | Нет | Нет | Нет | 16 | 0 мА | IK01 (EV006807) | [107 empty] | Флоупак | Blanca | розетка |  |  | изделие в сборе | [6 empty] | винт |  |  | 16 A в 250 В Переменный ток 50 Гц | комплект из 4 шт. | 1 | [15 empty] | глянцевое |  | кремовый |  | 11 мм | ABS (акрилонитрил-бутадиен-стирол): все стороны |  |  | 0.163 кг |  |  |  | открытый |  | IEC 60884-1 |  |  | 3 | 60-60 ‰ | со шторками | 5000 циклы | без индикации | 1.5...4 мм² для жесткий кабель(и) 1.5...4 мм² для гибкий кабель(и) | Без индикации | Pozidriv No 1 | с заземляющим контактом | 5-40 °C | 5-35 °C | необработанная | 3 винтовые зажимы |  |  |  | 250 В | Schuko | 4 | [31 empty] | Срок гарантии на данное оборудование составляет 5 лет с момента отгрузки со склада Систэм Электрик, с подтверждением соответствующим документом | Подлежит замене | IP20 |  |  | EAC
BLNRA011415 | BLANCA О/У РОЗЕТКА 4-я с заземлением со шторками, ИЗОЛ.ПЛ., 16А, 250В, ЯСЕНЬ | Systeme Electric |  |  | бланка blanka blanca идфтлф kfyrf электророзетка розетка наружная установка наружная розетка открытая розетка розетка открытой установки розетка наружной установки открытая открытой изолированная пластина с изолированной пластиной изоляция пластина изоляция из пластины 16а 16 а 16 ампер 250в розетка четверная четверная розетка 4-я 4я розетка для четырех вилок четыре вилки розетка с заземлением со шторкой заземление шторка шторка заземление ясень цвет ясень розетка цвет ясень розетка ясень | 8536699008 | Прочие | Розетка Systeme Electric (ранее Schneider Electric) BLANCA (ясень, открытой установки) четырехместная, с заземлением, шторками и изолирующей пластиной предназначена для сетей до 250В, на ток до 16А. Четырехместная розетка позволяет подключить четыре устройства в одном месте. Шторки и заземление обеспечивают дополнительную безопасность. Изделия цвета Ясень обладают уникальным рисунком, напоминающим древесный сруб. Она изготовлена из ABS-пластика, проста в установке и удобна в применении. | Электротехническое оборудование Потенциал | PTPWD | MSC | Механические функции, открытый, цветные | BLA | ЭУИ BLANCA | RTD | Ритейл Медиум | EC000125 | Розетка силовая (штепсельная) | 7 | Россия | https://static-pcsp.systeme.ru/image/_aYb38ME.jpeg https://static-pcsp.systeme.ru/image/D9poyb1C.jpeg https://static-pcsp.systeme.ru/image/KwgBmLpdJzJkV6_d61969c2c539f91637260332.jpeg https://static-pcsp.systeme.ru/image/p884lhxCt0kvJT7Q61969c2c5f2731637260332.jpeg https://static-pcsp.systeme.ru/image/LXZvp9nZ0TbMsLW061969c2c6a5ce1637260332.jpeg https://static-pcsp.systeme.ru/image/k5p6rYsEieWltxL06802342ed0a7b1744974894.jpeg | https://static-pcsp.systeme.ru/image/_aYb38ME.jpeg | 1 2 3 4 5 6 | нет нет нет нет нет нет | [9 empty] | https://api.systeme.ru/product/media/download/988353 https://api.systeme.ru/product/media/download/988507 | Glossa Blanca W59 выключатель переключатель розетка светорегулятор AtlasDesign диммер Этюд Хит W45 Каталог Каталог электроустановочных изделий ЭУИ Атлас Дизайн Profi54 Профи54 Aqua Аква Nature Бланка Глосса HIT MultiBox Мультибокс Термостат Монтажная коробка Распределительная коробка Подрозетник Etude Glossa Blanca W59 выключатель переключатель розетка светорегулятор AtlasDesign диммер Этюд Хит W45 Каталог Каталог электроустановочных изделий ЭУИ Атлас Дизайн Profi54 Профи54 Aqua Аква Nature Бланка Глосса HIT MultiBox Мультибокс Термостат Монтажная коробка Распределительная коробка Подрозетник Etude быстрозажимные клеммы безвинтовая платформа Screwless | https://api.systeme.ru/product/media/download/988387 | Blanca розетка открытая установка Открытый монтаж Бланка Руководство по эксплуатации | https://api.systeme.ru/certificates/default/download/3460 https://api.systeme.ru/certificates/default/download/3410 https://api.systeme.ru/certificates/default/download/1897 https://api.systeme.ru/certificates/default/download/2488 https://api.systeme.ru/certificates/default/download/1711 https://api.systeme.ru/certificates/default/download/903 | С-ТР ТС-НВО Д-ТР ЕАЭС-RoHS С-ТР ТС-НВО С/Д-UZ Д-ТР ЕАЭС-RoHS С-ТР ТС-НВО | ЕАЭС RU С-RU.АТ21.В.00159_25 ЕАЭС N RU Д-RU.РА01.В.70012_25 ЕАЭС RU С-RU.АТ21.В.00045_20 UZ.SMT.01.0026.75482392 ЕАЭС № RU Д-RU.МЮ62.В.00697_20 ТС RU С-RU.АЯ96.В.00180 |  |  | https://www.youtube.com/watch?v=TjrtUZ1YPWs https://www.youtube.com/watch?v=6HekB_o-J2Q https://www.youtube.com/watch?v=uNb4HCh0Ebw https://rutube.ru/video/0a046896df31cb6f39e3978258b1740b/ https://rutube.ru/video/e166ee9633cc3135e4ce68bd536cba05/?r=wd https://rutube.ru/video/1b5d2b80e3c71a11012a2c453955a023/?r=wd https://vkvideo.ru/video-120704871_456239617 https://vkvideo.ru/video-120704871_456239605 https://vkvideo.ru/video-120704871_456239601 | 1055 | штука | 0 | 4 | BB1 PCE CAR P12 | 2 1 3 4 | 4 1 8 720 | шт. шт. шт. шт. | 13606481196733 3606481196736 43606481196734 | 23.2 19.8 40.4 120 | 19.5 6.9 24.2 80 | 8.9 4.6 10.6 110.4 | см. см. см. см. | 0.777 0.169 1.739 186.512 | кг. кг. кг. кг. | 188 мм | 65 мм | 43 мм |  | 16 А | 250 В | Открытой установки (EV000384) | Дерево (EV000131) | [5 empty] | Пластик (EV000139) |  | Ясень (SV007412) |  | Да | Необработанная (EV006034) |  |  | Термопласт (EV000403) | Нет | Нет | Винтовое крепление (EV006354) | [5 empty] | Нет | Глянцевый (EV006395) | Нет | IP20 (EV006405) | 65 мм | 188 мм | 43 мм | 8 | 0 | 43 мм | IP20 (EV006405) | В сборе с корпусом/рамкой (EV006348) | С заземляющим контактом (EV002727) | 4 | Нет | Нет | Винтов. зажим/клемма (EV001008) | Нет | 1 | Да | 50...50 Гц | Нет | Да | Нет | Нет | Нет | Нет | Не требует специального питания (EV006426) | Да | Нет | Нет | Без надписи/печати (EV005886) | Нет | Нет | 0 | Нет | Нет | Нет | Нет | 0 | Нет | Нет | Нет | 16 | 0 мА | IK01 (EV006807) | [107 empty] | Флоупак | Blanca | розетка |  |  | изделие в сборе | [6 empty] | винт |  |  | 16 A в 250 В Переменный ток 50 Гц | комплект из 4 шт. | 1 | [15 empty] | глянцевое |  | Дерево |  | 11 мм | ABS (акрилонитрил-бутадиен-стирол): все стороны |  |  | 0.163 кг |  |  |  | открытый |  | IEC 60884-1 |  |  | 3 | 60-60 ‰ | со шторками | 5000 циклы | без индикации | 1.5...4 мм² для жесткий кабель(и) 1.5...4 мм² для гибкий кабель(и) | Без индикации | Pozidriv No 1 | с заземляющим контактом | 5-40 °C | 5-35 °C | необработанная | 3 винтовые зажимы |  |  |  | 250 В | Schuko | 4 | [31 empty] | Срок гарантии на данное оборудование составляет 5 лет с момента отгрузки со склада Систэм Электрик, с подтверждением соответствующим документом | Подлежит замене | IP20 |  |  | EAC
BLNRA011416 | BLANCA О/У РОЗЕТКА 4-я с заземлением со шторками, ИЗОЛ.ПЛ., 16А, 250В, АНТРАЦИТ | Systeme Electric |  |  |  | 8536699008 | Прочие | Розетка Systeme Electric (ранее Schneider Electric) BLANCA (антрацит, открытой установки) четырехместная, с заземлением, шторками и изолирующей пластиной предназначена для сетей до 250В, на ток до 16А. Четырехместная розетка позволяет подключить четыре устройства в одном месте. Шторки и заземление обеспечивают дополнительную безопасность. Она изготовлена из ABS-пластика, проста в установке и удобна в применении. | Электротехническое оборудование Потенциал | PTPWD | MSC | Механические функции, открытый, цветные | BLA | ЭУИ BLANCA | RTD | Ритейл Медиум | EC000125 | Розетка силовая (штепсельная) | 7 | Россия | https://static-pcsp.systeme.ru/image/pYBVilYUlubiHrg666ed6b812cc191726835585.jpeg https://static-pcsp.systeme.ru/image/bDyW9Tq2KpJrDl0C66ed6b80cf55f1726835584.jpeg https://static-pcsp.systeme.ru/image/3OcRETVCKx0jv2Z56746c6e04fa291732691680.jpeg https://static-pcsp.systeme.ru/image/95ieCB6-sUbwvh2O6746c92c2c29e1732692268.jpeg https://static-pcsp.systeme.ru/image/k5p6rYsEieWltxL06802342ed0a7b1744974894.jpeg | https://static-pcsp.systeme.ru/image/pYBVilYUlubiHrg666ed6b812cc191726835585.jpeg | 1 2 3 4 5 | нет нет нет нет нет | [9 empty] | https://api.systeme.ru/product/media/download/988353 https://api.systeme.ru/product/media/download/988507 | Glossa Blanca W59 выключатель переключатель розетка светорегулятор AtlasDesign диммер Этюд Хит W45 Каталог Каталог электроустановочных изделий ЭУИ Атлас Дизайн Profi54 Профи54 Aqua Аква Nature Бланка Глосса HIT MultiBox Мультибокс Термостат Монтажная коробка Распределительная коробка Подрозетник Etude Glossa Blanca W59 выключатель переключатель розетка светорегулятор AtlasDesign диммер Этюд Хит W45 Каталог Каталог электроустановочных изделий ЭУИ Атлас Дизайн Profi54 Профи54 Aqua Аква Nature Бланка Глосса HIT MultiBox Мультибокс Термостат Монтажная коробка Распределительная коробка Подрозетник Etude быстрозажимные клеммы безвинтовая платформа Screwless | https://api.systeme.ru/product/media/download/988387 | Blanca розетка открытая установка Открытый монтаж Бланка Руководство по эксплуатации | https://api.systeme.ru/certificates/default/download/3460 https://api.systeme.ru/certificates/default/download/3410 https://api.systeme.ru/certificates/default/download/1897 https://api.systeme.ru/certificates/default/download/2488 https://api.systeme.ru/certificates/default/download/1711 https://api.systeme.ru/certificates/default/download/903 | С-ТР ТС-НВО Д-ТР ЕАЭС-RoHS С-ТР ТС-НВО С/Д-UZ Д-ТР ЕАЭС-RoHS С-ТР ТС-НВО | ЕАЭС RU С-RU.АТ21.В.00159_25 ЕАЭС N RU Д-RU.РА01.В.70012_25 ЕАЭС RU С-RU.АТ21.В.00045_20 UZ.SMT.01.0026.75482392 ЕАЭС № RU Д-RU.МЮ62.В.00697_20 ТС RU С-RU.АЯ96.В.00180 |  |  | https://www.youtube.com/watch?v=TjrtUZ1YPWs https://www.youtube.com/watch?v=6HekB_o-J2Q https://www.youtube.com/watch?v=uNb4HCh0Ebw https://rutube.ru/video/0a046896df31cb6f39e3978258b1740b/ https://rutube.ru/video/e166ee9633cc3135e4ce68bd536cba05/?r=wd https://rutube.ru/video/1b5d2b80e3c71a11012a2c453955a023/?r=wd https://vkvideo.ru/video-120704871_456239617 https://vkvideo.ru/video-120704871_456239605 https://vkvideo.ru/video-120704871_456239601 | 787 | штука | 0 | 4 | BB1 PCE CAR P12 | 2 1 3 4 | 4 1 8 720 | шт. шт. шт. шт. | 13606481197259 3606481197252 43606481197250 | 19.7 7.3 24.7 120 | 24 20 40.7 80 | 9.5 5 11.2 114 | см. см. см. см. | 0.765 0.168 1.721 164 | кг. кг. кг. кг. | 188 мм | 65 мм | 43 мм |  | 16 А | 250 В | Открытой установки (EV000384) | Антрацит (EV000309) | [5 empty] | Пластик (EV000139) |  | Антрацит (SV007268) |  | Да | Необработанная (EV006034) |  |  | Термопласт (EV000403) | Нет | Нет | Винтовое крепление (EV006354) | [5 empty] | Нет | Глянцевый (EV006395) | Нет | IP20 (EV006405) | 65 мм | 188 мм | 43 мм | 8 | 0 | 43 мм | IP20 (EV006405) | В сборе с корпусом/рамкой (EV006348) | С заземляющим контактом (EV002727) | 4 | Нет | Нет | Винтов. зажим/клемма (EV001008) | Нет | 1 | Да | 50...50 Гц | Нет | Да | Нет | Нет | Нет | Нет | Не требует специального питания (EV006426) | Да | Нет | Нет | Без надписи/печати (EV005886) | Нет | Нет | 0 | Нет | Нет | Нет | Нет | 0 | Нет | Нет | Нет | 16 | 0 мА | IK01 (EV006807) | [107 empty] | Флоупак | Blanca | розетка |  |  | изделие в сборе | [6 empty] | винт |  |  | 16 A в 250 В Переменный ток 50 Гц | комплект из 4 шт. | 1 | [15 empty] | глянцевое |  | черный |  | 11 мм | ABS (акрилонитрил-бутадиен-стирол): все стороны |  |  | 0.163 кг |  |  |  | открытый |  | IEC 60884-1 |  |  | 3 | 60-60 ‰ | со шторками | 5000 циклы | без индикации | 1.5...4 мм² для жесткий кабель(и) 1.5...4 мм² для гибкий кабель(и) | Без индикации | Pozidriv No 1 | с заземляющим контактом | 5-40 °C | 5-35 °C | необработанная | 3 винтовые зажимы |  |  |  | 250 В | Schuko | 4 | [31 empty] | Срок гарантии на данное оборудование составляет 5 лет с момента отгрузки со склада Систэм Электрик, с подтверждением соответствующим документом | Подлежит замене | IP20 |  |  | EAC
BLNRS441123 | BLANCA С/У IP44 РОЗЕТКА двойная с заземлением со шторками, с крышками, 16А, 250В, АЛЮМИНИЙ | Systeme Electric |  |  |  | 8536699008 | Прочие | Розетка Systeme Electric (ранее Schneider Electric) BLANCA (алюминий, скрытой установки) двухместная, с заземлением, шторками предназначена для сетей до 250В, на ток до 16А. Двухместная розетка позволяет подключить два устройства в одном месте. Шторки и заземление обеспечивают дополнительную безопасность. Идеально подойдёт для ванной комнаты. Корпус изделия выполнен из ABS-пластика. | Электротехническое оборудование Потенциал | PTPWD | FWC | Механические функции, пылевлагозащ., цветные | BLA | ЭУИ BLANCA | RTD | Ритейл Медиум | EC000125 | Розетка силовая (штепсельная) | 7 | Россия | https://static-pcsp.systeme.ru/image/LPsNOble.jpeg https://static-pcsp.systeme.ru/image/Rls2921w.jpeg https://static-pcsp.systeme.ru/image/k5p6rYsEieWltxL06802342ed0a7b1744974894.jpeg | https://static-pcsp.systeme.ru/image/LPsNOble.jpeg | 1 2 3 | нет нет нет | [9 empty] | https://api.systeme.ru/product/media/download/988353 https://api.systeme.ru/product/media/download/988507 | Glossa Blanca W59 выключатель переключатель розетка светорегулятор AtlasDesign диммер Этюд Хит W45 Каталог Каталог электроустановочных изделий ЭУИ Атлас Дизайн Profi54 Профи54 Aqua Аква Nature Бланка Глосса HIT MultiBox Мультибокс Термостат Монтажная коробка Распределительная коробка Подрозетник Etude Glossa Blanca W59 выключатель переключатель розетка светорегулятор AtlasDesign диммер Этюд Хит W45 Каталог Каталог электроустановочных изделий ЭУИ Атлас Дизайн Profi54 Профи54 Aqua Аква Nature Бланка Глосса HIT MultiBox Мультибокс Термостат Монтажная коробка Распределительная коробка Подрозетник Etude быстрозажимные клеммы безвинтовая платформа Screwless | https://api.systeme.ru/product/media/download/990541 |  | https://api.systeme.ru/certificates/default/download/3460 https://api.systeme.ru/certificates/default/download/3410 https://api.systeme.ru/certificates/default/download/1897 https://api.systeme.ru/certificates/default/download/2488 https://api.systeme.ru/certificates/default/download/1711 https://api.systeme.ru/certificates/default/download/902 | С-ТР ТС-НВО Д-ТР ЕАЭС-RoHS С-ТР ТС-НВО С/Д-UZ Д-ТР ЕАЭС-RoHS С-ТР ТС-НВО | ЕАЭС RU С-RU.АТ21.В.00159_25 ЕАЭС N RU Д-RU.РА01.В.70012_25 ЕАЭС RU С-RU.АТ21.В.00045_20 UZ.SMT.01.0026.75482392 ЕАЭС № RU Д-RU.МЮ62.В.00697_20 ТС RU С-RU.АЯ96.В.00188 |  |  | https://www.youtube.com/watch?v=AH_MFLpE9Cg https://www.youtube.com/watch?v=TjrtUZ1YPWs https://www.youtube.com/watch?v=eNan9kN6oHs https://www.youtube.com/watch?v=uNb4HCh0Ebw https://rutube.ru/video/e0a41b18e1bc3aa0abaae09411385617/?r=wd https://rutube.ru/video/0a046896df31cb6f39e3978258b1740b/ https://rutube.ru/video/9cea77a357d160772914febaacc66ea9/?r=wd https://rutube.ru/video/1b5d2b80e3c71a11012a2c453955a023/?r=wd https://vkvideo.ru/video-120704871_456239619 https://vkvideo.ru/video-120704871_456239617 https://vkvideo.ru/video-120704871_456239611 https://vkvideo.ru/video-120704871_456239601 | 636.5 | штука | 0 | 5 | BB1 PCE CAR P12 | 2 1 3 4 | 5 1 10 900 | шт. шт. шт. шт. | 13606481280142 3606481280145 43606481280143 | 23.2 12.4 40.4 120 | 19.5 9 24.2 80 | 8.9 5.6 10.6 110.4 | см. см. см. см. | 0.593 0.098 1.37 153.279 | кг. кг. кг. кг. | 85 мм | 118 мм | 53 мм |  | 16 А | 250 В | Внутренний / скрытый (EV000383) | Алюминий (EV000072) | [5 empty] | Пластик (EV000139) |  | Алюминий (SV007249) |  | Да | Необработанная (EV006034) |  |  | Термопласт (EV000403) | Нет | Нет | Винтовое крепление (EV006354) | [5 empty] | Нет | Глянцевый (EV006395) | Нет | IP44 (EV006418) | 85 мм | 118 мм | 53 мм | 4 |  | 53 мм | IP44 (EV006418) | В сборе с корпусом/рамкой (EV006348) | С заземляющим контактом (EV002727) | 2 | Нет | Да | Винтов. зажим/клемма (EV001008) | Нет | 1 | Да | 50...50 Гц | Нет | Да | Нет | Нет | Нет | Нет | Не требует специального питания (EV006426) | Да | Нет | Нет | Без надписи/печати (EV005886) |  | Нет | 0 | Нет | Нет | Нет | Нет | 0 | Нет | Нет | Нет | 16 | [109 empty] | Флоупак | Blanca | розетка |  |  | изделие в сборе | [6 empty] | монтажные лапки винт |  |  | 32 A в 250 В Переменный ток 50 Гц | комплект из 5 шт. | 1 | [14 empty] | утопленный | глянцевое |  | Алюминий |  | 11 мм | ABS (акрилонитрил-бутадиен-стирол): все стороны |  |  | 0.107 кг |  |  |  |  | 250 В | IEC 60884-1 |  | 2 | 3 | 60-60 % | со шторками крышка | 5000 циклы | без индикации | 1.5...4 мм² для Жесткий кабель(и) 1.5...4 мм² для Гибкий кабель(и) | Без индикации | Pozidriv No 1 | с заземляющим контактом | 5-40 °C | 5-35 °C | необработанная | 3 винтовые зажимы | [37 empty] | Срок гарантии на данное оборудование составляет 5 лет с момента отгрузки со склада Систэм Электрик, с подтверждением соответствующим документом | Подлежит замене | IP44 |  |  | EAC | не содержит галогенов
BLNRS441122 | BLANCA С/У IP44 РОЗЕТКА двойная с заземлением со шторками, с крышками, 16А, 250В, МОЛОЧНЫЙ | Systeme Electric |  |  |  | 8536699008 | Прочие | Розетка Systeme Electric (ранее Schneider Electric) BLANCA (молочный, скрытой установки) двухместная, с заземлением, шторками предназначена для сетей до 250В, на ток до 16А. Двухместная розетка позволяет подключить два устройства в одном месте. Шторки и заземление обеспечивают дополнительную безопасность. Идеально подойдёт для ванной комнаты. Корпус изделия выполнен из ABS-пластика. | Электротехническое оборудование Потенциал | PTPWD | FMW | Механические функции, пылевлагозащ. | BLA | ЭУИ BLANCA | RTD | Ритейл Медиум | EC000125 | Розетка силовая (штепсельная) | 7 | Россия | https://static-pcsp.systeme.ru/image/xmOubm0e.jpeg https://static-pcsp.systeme.ru/image/S0180STn.jpeg https://static-pcsp.systeme.ru/image/k5p6rYsEieWltxL06802342ed0a7b1744974894.jpeg https://static-pcsp.systeme.ru/image/GdtLrYNyBjYXGyop68b92cbb377f91756966075.jpg | https://static-pcsp.systeme.ru/image/xmOubm0e.jpeg | 1 2 3 4 | нет нет нет Вид спереди | [9 empty] | https://api.systeme.ru/product/media/download/988353 https://api.systeme.ru/product/media/download/988507 | Glossa Blanca W59 выключатель переключатель розетка светорегулятор AtlasDesign диммер Этюд Хит W45 Каталог Каталог электроустановочных изделий ЭУИ Атлас Дизайн Profi54 Профи54 Aqua Аква Nature Бланка Глосса HIT MultiBox Мультибокс Термостат Монтажная коробка Распределительная коробка Подрозетник Etude Glossa Blanca W59 выключатель переключатель розетка светорегулятор AtlasDesign диммер Этюд Хит W45 Каталог Каталог электроустановочных изделий ЭУИ Атлас Дизайн Profi54 Профи54 Aqua Аква Nature Бланка Глосса HIT MultiBox Мультибокс Термостат Монтажная коробка Распределительная коробка Подрозетник Etude быстрозажимные клеммы безвинтовая платформа Screwless | https://api.systeme.ru/product/media/download/990541 |  | https://api.systeme.ru/certificates/default/download/3460 https://api.systeme.ru/certificates/default/download/3410 https://api.systeme.ru/certificates/default/download/1897 https://api.systeme.ru/certificates/default/download/2488 https://api.systeme.ru/certificates/default/download/1711 https://api.systeme.ru/certificates/default/download/902 | С-ТР ТС-НВО Д-ТР ЕАЭС-RoHS С-ТР ТС-НВО С/Д-UZ Д-ТР ЕАЭС-RoHS С-ТР ТС-НВО | ЕАЭС RU С-RU.АТ21.В.00159_25 ЕАЭС N RU Д-RU.РА01.В.70012_25 ЕАЭС RU С-RU.АТ21.В.00045_20 UZ.SMT.01.0026.75482392 ЕАЭС № RU Д-RU.МЮ62.В.00697_20 ТС RU С-RU.АЯ96.В.00188 |  |  | https://www.youtube.com/watch?v=AH_MFLpE9Cg https://www.youtube.com/watch?v=TjrtUZ1YPWs https://www.youtube.com/watch?v=eNan9kN6oHs https://www.youtube.com/watch?v=uNb4HCh0Ebw https://rutube.ru/video/e0a41b18e1bc3aa0abaae09411385617/?r=wd https://rutube.ru/video/0a046896df31cb6f39e3978258b1740b/ https://rutube.ru/video/9cea77a357d160772914febaacc66ea9/?r=wd https://rutube.ru/video/1b5d2b80e3c71a11012a2c453955a023/?r=wd https://vkvideo.ru/video-120704871_456239619 https://vkvideo.ru/video-120704871_456239617 https://vkvideo.ru/video-120704871_456239611 https://vkvideo.ru/video-120704871_456239601 | 424 | штука | 0 | 5 | BB1 PCE CAR P12 | 2 1 3 4 | 5 1 30 900 | шт. шт. шт. шт. | 13606481280135 3606481280138 43606481280136 | 23.2 12.4 40.4 120 | 19.5 9 24.2 80 | 8.9 5.6 28.8 101.4 | см. см. см. см. | 0.6 0.1 3.896 146.891 | кг. кг. кг. кг. | 85 мм | 118 мм | 53 мм |  | 16 А | 250 В | Внутренний / скрытый (EV000383) | Бежевый (EV000279) | [5 empty] | Пластик (EV000139) |  | Молочный (SV007396) |  | Да | Необработанная (EV006034) |  |  | Термопласт (EV000403) | Нет | Нет | Винтовое крепление (EV006354) | [5 empty] | Нет | Глянцевый (EV006395) | Нет | IP44 (EV006418) | 85 мм | 118 мм | 53 мм | 4 | 0 | 53 мм | IP44 (EV006418) | В сборе с корпусом/рамкой (EV006348) | С заземляющим контактом (EV002727) | 2 | Нет | Да | Винтов. зажим/клемма (EV001008) | Нет | 1 | Да | 50...50 Гц | Нет | Да | Нет | Нет | Нет | Нет | Не требует специального питания (EV006426) | Да | Нет | Нет | Без надписи/печати (EV005886) |  | Нет | 0 | Нет | Нет | Нет | Нет | 0 | Нет | Нет | Нет | 16 |  | IK03 (EV006809) | [107 empty] | Флоупак | Blanca | розетка |  |  | изделие в сборе | [6 empty] | монтажные лапки винт |  |  | 16 A в 250 В Переменный ток 50 Гц | комплект из 5 шт. | 1 | [14 empty] | утопленный | глянцевое |  | кремовый |  | 11 мм | ABS (акрилонитрил-бутадиен-стирол): все стороны |  |  | 0.107 кг |  |  |  |  | 250 В | IEC 60884-1 |  | 2 | 3 | 60-60 % | крышка со шторками | 5000 циклы | без индикации | 1.5...4 мм² для Жесткий кабель(и) 1.5...4 мм² для Гибкий кабель(и) | Без индикации | Pozidriv No 1 | с заземляющим контактом | 5-40 °C | 5-35 °C | необработанная | 3 винтовые зажимы | [37 empty] | Срок гарантии на данное оборудование составляет 5 лет с момента отгрузки со склада Систэм Электрик, с подтверждением соответствующим документом | Подлежит замене | IP44 |  |  | EAC | не содержит галогенов
BLNRS441121 | BLANCA С/У IP44 РОЗЕТКА двойная с заземлением со шторками, с крышками, 16А, 250В, БЕЛЫЙ | Systeme Electric |  |  |  | 8536699008 | Прочие | Розетка Systeme Electric (ранее Schneider Electric) BLANCA (белый, скрытой установки) двухместная, с заземлением, шторками предназначена для сетей до 250В, на ток до 16А. Двухместная розетка позволяет подключить два устройства в одном месте. Шторки и заземление обеспечивают дополнительную безопасность. Идеально подойдёт для ванной комнаты. Корпус изделия выполнен из ABS-пластика. | Электротехническое оборудование Потенциал | PTPWD | FMW | Механические функции, пылевлагозащ. | BLA | ЭУИ BLANCA | RTD | Ритейл Медиум | EC000125 | Розетка силовая (штепсельная) | 7 | Россия | https://static-pcsp.systeme.ru/image/-JUBs_Db.jpeg https://static-pcsp.systeme.ru/image/3WZiaeN1.jpeg https://static-pcsp.systeme.ru/image/IprTg2glHPmHR7Sd6746c6e19388c1732691681.jpeg https://static-pcsp.systeme.ru/image/CJ2OJxgWU6IoaCYa6746c92edaa681732692270.jpeg https://static-pcsp.systeme.ru/image/k5p6rYsEieWltxL06802342ed0a7b1744974894.jpeg https://static-pcsp.systeme.ru/image/uZUsdWi8IaZRjgSK68b92cbb39c631756966075.jpg | https://static-pcsp.systeme.ru/image/-JUBs_Db.jpeg | 1 2 3 4 5 6 | нет нет нет нет нет Вид спереди | [9 empty] | https://api.systeme.ru/product/media/download/988353 https://api.systeme.ru/product/media/download/988507 | Glossa Blanca W59 выключатель переключатель розетка светорегулятор AtlasDesign диммер Этюд Хит W45 Каталог Каталог электроустановочных изделий ЭУИ Атлас Дизайн Profi54 Профи54 Aqua Аква Nature Бланка Глосса HIT MultiBox Мультибокс Термостат Монтажная коробка Распределительная коробка Подрозетник Etude Glossa Blanca W59 выключатель переключатель розетка светорегулятор AtlasDesign диммер Этюд Хит W45 Каталог Каталог электроустановочных изделий ЭУИ Атлас Дизайн Profi54 Профи54 Aqua Аква Nature Бланка Глосса HIT MultiBox Мультибокс Термостат Монтажная коробка Распределительная коробка Подрозетник Etude быстрозажимные клеммы безвинтовая платформа Screwless | https://api.systeme.ru/product/media/download/990541 |  | https://api.systeme.ru/certificates/default/download/3460 https://api.systeme.ru/certificates/default/download/3410 https://api.systeme.ru/certificates/default/download/1897 https://api.systeme.ru/certificates/default/download/2488 https://api.systeme.ru/certificates/default/download/1711 https://api.systeme.ru/certificates/default/download/902 | С-ТР ТС-НВО Д-ТР ЕАЭС-RoHS С-ТР ТС-НВО С/Д-UZ Д-ТР ЕАЭС-RoHS С-ТР ТС-НВО | ЕАЭС RU С-RU.АТ21.В.00159_25 ЕАЭС N RU Д-RU.РА01.В.70012_25 ЕАЭС RU С-RU.АТ21.В.00045_20 UZ.SMT.01.0026.75482392 ЕАЭС № RU Д-RU.МЮ62.В.00697_20 ТС RU С-RU.АЯ96.В.00188 | https://api.systeme.ru/player/embed?ref=BLNRS441121 | https://static-pcsp.systeme.ru/player_360/5f10b9d7c8dddhHGkelvwti-WIhNbEqYCIWpSUhsRQ0Os_1594931671.jpg https://static-pcsp.systeme.ru/player_360/5f10b9d7d06f5Zd5GTm1HgeCYPXb76gPib6yNSp7C7gwd_1594931671.jpg https://static-pcsp.systeme.ru/player_360/5f10b9d7d8d59teSJgdJlVwMmFxiURbSf8mWmhCk4IkHm_1594931671.jpg https://static-pcsp.systeme.ru/player_360/5f10b9d7df8d8nBs_ATQtdW3oa7Q7nSAify_l1Pj12o9s_1594931671.jpg https://static-pcsp.systeme.ru/player_360/5f10b9d7e6164hcjwrxx56WCkN8IFCgIFuQYVctValyaY_1594931671.jpg https://static-pcsp.systeme.ru/player_360/5f10b9d7ec113QgCGjYlEG_-jJR0aoalIfa_GB4PYt653_1594931671.jpg https://static-pcsp.systeme.ru/player_360/5f10b9d7f1f0aGKx6f_FCdPDcbWa202SdrNZHxHYccxBO_1594931671.jpg https://static-pcsp.systeme.ru/player_360/5f10b9d803db8LEMkC2xWn-Zx8p97jQznixLRB9uxgU8s_1594931672.jpg https://static-pcsp.systeme.ru/player_360/5f10b9d80c0b0FT8y2CILwuhX0Ppt8Y-HZERKrEgL81mO_1594931672.jpg https://static-pcsp.systeme.ru/player_360/5f10b9d8149a1iKP-PqT5aB_OScZBAXc4bE3jUo7P1HAP_1594931672.jpg https://static-pcsp.systeme.ru/player_360/5f10b9d82cf3fKM3NtZmRJwuMkht8LwM-G_UFjL1xWl9c_1594931672.jpg https://static-pcsp.systeme.ru/player_360/5f10b9d8430d2d2h_3Wv3dWeAERba3ploNX-QrTRX1GQ1_1594931672.jpg https://static-pcsp.systeme.ru/player_360/5f10b9d84976dxsLLY8AeP8O6S1p7AgVAzvhEH6DQHQ70_1594931672.jpg https://static-pcsp.systeme.ru/player_360/5f10b9d850cfea3k5HJHVSCOqvnh4WJ0maEbn1HwbWOci_1594931672.jpg https://static-pcsp.systeme.ru/player_360/5f10b9d85752dT9FBbOWf3Piv4oJlOyb_grrV2e6-tGJA_1594931672.jpg https://static-pcsp.systeme.ru/player_360/5f10b9d85f799poz4mzBel45Z3ZkPNrfzGPUDxdXOXbIG_1594931672.jpg https://static-pcsp.systeme.ru/player_360/5f10b9d868c9a9-sMY7iWTQa_a-I12PDlZk73Hx0JgTqF_1594931672.jpg https://static-pcsp.systeme.ru/player_360/5f10b9d871932o8ryG4TNRdVAj4rfLZjLusNmSA2TOz5j_1594931672.jpg https://static-pcsp.systeme.ru/player_360/5f10b9d878d7cRngzt_rNybCCCJPxUKY6jNbQ5ObzTGE3_1594931672.jpg https://static-pcsp.systeme.ru/player_360/5f10b9d87ef3bdwUJTrCZVo4Zl47sTbYFx_4XLFEWQwO6_1594931672.jpg https://static-pcsp.systeme.ru/player_360/5f10b9d884e19EClQmaHpwr9rFk_2JFezktIERYxBB2MT_1594931672.jpg https://static-pcsp.systeme.ru/player_360/5f10b9d88b0b4c-rG_BzRiI1_CE10IlmZAWEg2tMXcHxi_1594931672.jpg https://static-pcsp.systeme.ru/player_360/5f10b9d893055FD5aAfHB5BA3V1bXICigmItqfzB8XGgK_1594931672.jpg https://static-pcsp.systeme.ru/player_360/5f10b9d89ae3cJ1JF9_COYFHCYDFDYN8_u_ibtkUGEAs9_1594931672.jpg https://static-pcsp.systeme.ru/player_360/5f10b9d8a1b42_GqheDJvVlCAYS2T5eGXHVaZBkVK1wxC_1594931672.jpg https://static-pcsp.systeme.ru/player_360/5f10b9d8d1f85vM27orc54IgxOqAEuOeR0O3PBEt3Hyzd_1594931672.jpg https://static-pcsp.systeme.ru/player_360/5f10b9d8d9e98g9uqZhx44CcRJ9JszrVNjQm8Ki6NizFs_1594931672.jpg https://static-pcsp.systeme.ru/player_360/5f10b9d8dfaf2okjNQDgNZwRzwZrQSFnVKF1bCIblRnIk_1594931672.jpg https://static-pcsp.systeme.ru/player_360/5f10b9d8e639eK2lkISNLpdAUw1kgwQN1oB1n70lLSP41_1594931672.jpg https://static-pcsp.systeme.ru/player_360/5f10b9d8ed3c1hyb1IQoQOt4kxs1VCe-fvbBpLcQ7HwHj_1594931672.jpg https://static-pcsp.systeme.ru/player_360/5f10b9d8f3440ehEorFPD7VHA69Do6Vqav0yJMdblpPEg_1594931672.jpg https://static-pcsp.systeme.ru/player_360/5f10b9d921edfK2AgSDaCdi2cw2NiffGOQhwQpWWUwdTp_1594931673.jpg https://static-pcsp.systeme.ru/player_360/5f10b9d92824cfNLT5-zeErjy8xzr55Gfm6b2ijlP8cyM_1594931673.jpg https://static-pcsp.systeme.ru/player_360/5f10b9d9315f0_s-zGv8Ztv3-0LlMxLayIupeFCz3Eofb_1594931673.jpg https://static-pcsp.systeme.ru/player_360/5f10b9d93a33eUbfeRmoBslnqVfvi04VESF_MUWeL427y_1594931673.jpg https://static-pcsp.systeme.ru/player_360/5f10b9d944309MGvJc8h1ZX4yUzKoc9cml8vAtBLnxQtV_1594931673.jpg https://static-pcsp.systeme.ru/player_360/5f10b9d944309MGvJc8h1ZX4yUzKoc9cml8vAtBLnxQtV_1594931673.jpg https://static-pcsp.systeme.ru/player_360/5f10b9d944309MGvJc8h1ZX4yUzKoc9cml8vAtBLnxQtV_1594931673.jpg | https://www.youtube.com/watch?v=AH_MFLpE9Cg https://www.youtube.com/watch?v=TjrtUZ1YPWs https://www.youtube.com/watch?v=uNb4HCh0Ebw https://rutube.ru/video/e0a41b18e1bc3aa0abaae09411385617/?r=wd https://rutube.ru/video/0a046896df31cb6f39e3978258b1740b/ https://rutube.ru/video/1b5d2b80e3c71a11012a2c453955a023/?r=wd https://vkvideo.ru/video-120704871_456239619 https://vkvideo.ru/video-120704871_456239617 https://vkvideo.ru/video-120704871_456239601 | 424 | штука | 0 | 5 | BB1 PCE CAR P12 | 2 1 3 4 | 5 1 30 900 | шт. шт. шт. шт. | 13606481280128 3606481280121 43606481280129 | 19.7 9.1 25.1 120 | 24.1 13.2 40.9 80 | 9.5 5.7 29.2 101.4 | см. см. см. см. | 0.623 0.108 4.024 132 | кг. кг. кг. кг. | 85 мм | 118 мм | 53 мм |  | 16 А | 250 В | Внутренний / скрытый (EV000383) | Белый (EV000202) | [5 empty] | Пластик (EV000139) |  | Белый (SV007255) |  | Да | Необработанная (EV006034) |  |  | Термопласт (EV000403) | Нет | Нет | Винтовое крепление (EV006354) | [5 empty] | Нет | Глянцевый (EV006395) | Нет | IP44 (EV006418) | 85 мм | 118 мм | 53 мм | 2 | 0 | 53 мм | IP44 (EV006418) | В сборе с корпусом/рамкой (EV006348) | С заземляющим контактом (EV002727) | 2 | Нет | Да | Винтов. зажим/клемма (EV001008) | Нет | 1 | Да | 50...50 Гц | Нет | Да | Нет | Нет | Нет | Нет | Не требует специального питания (EV006426) | Да | Нет | Нет | Без надписи/печати (EV005886) |  | Нет | 0 | Нет | Нет | Нет | Нет | 0 | Нет | Нет | Нет | 16 | 0 мА | IK01 (EV006807) | [107 empty] | Флоупак | Blanca | розетка |  |  | изделие в сборе | [6 empty] | монтажные лапки винт |  |  | 16 A в 250 В Переменный ток 50 Гц | комплект из 5 шт. | 1 | [14 empty] | утопленный | глянцевое |  | Белый |  | 11 мм | ABS (акрилонитрил-бутадиен-стирол): все стороны |  |  | 0.107 кг |  |  |  |  | 250 В | IEC 60884-1 |  | 2 | 3 | 60-60 % | со шторками крышка | 5000 циклы | без индикации | 1.5...4 мм² для Жесткий кабель(и) 1.5...4 мм² для Гибкий кабель(и) | Без индикации | Pozidriv No 1 | с заземляющим контактом | 5-40 °C | 5-35 °C | необработанная | 3 винтовые зажимы | [37 empty] | Срок гарантии на данное оборудование составляет 5 лет с момента отгрузки со склада Систэм Электрик, с подтверждением соответствующим документом | Подлежит замене | IP44 |  |  | EAC | не содержит галогенов
BLNRS441125 | BLANCA С/У IP44 РОЗЕТКА двойная с заземлением со шторками, с крышками, 16А, 250В, ЯСЕНЬ | Systeme Electric |  |  | бланка blanka blanca идфтлф kfyrf электророзетка розетка 16а 16 а 16 ампер 250в закрытая установка ясень цвет ясень розетка цвет ясень розетка ясень скрытой установки установка скрытая установка закрытая розетка скрытой установки розетка закрытой установки двойная розетка розетка двойная двойная 2-я 2я ip 44 с заземл. со штор. | 8536699008 | Прочие | Розетка Systeme Electric (ранее Schneider Electric) BLANCA (ясень, скрытой установки) двухместная, с заземлением, шторками предназначена для сетей до 250В, на ток до 16А. Двухместная розетка позволяет подключить два устройства в одном месте. Шторки и заземление обеспечивают дополнительную безопасность. Изделия цвета Ясень обладают уникальным рисунком, напоминающим древесный сруб. Идеально подойдёт для ванной комнаты. Корпус изделия выполнен из ABS-пластика. | Электротехническое оборудование Потенциал | PTPWD | FWC | Механические функции, пылевлагозащ., цветные | BLA | ЭУИ BLANCA | RTD | Ритейл Медиум | EC000125 | Розетка силовая (штепсельная) | 7 | Россия | https://static-pcsp.systeme.ru/image/S-_dNvVw.jpeg https://static-pcsp.systeme.ru/image/k2N6rKk0.jpeg https://static-pcsp.systeme.ru/image/k5p6rYsEieWltxL06802342ed0a7b1744974894.jpeg | https://static-pcsp.systeme.ru/image/S-_dNvVw.jpeg | 1 2 3 | нет нет нет | [9 empty] | https://api.systeme.ru/product/media/download/988353 https://api.systeme.ru/product/media/download/988507 | Glossa Blanca W59 выключатель переключатель розетка светорегулятор AtlasDesign диммер Этюд Хит W45 Каталог Каталог электроустановочных изделий ЭУИ Атлас Дизайн Profi54 Профи54 Aqua Аква Nature Бланка Глосса HIT MultiBox Мультибокс Термостат Монтажная коробка Распределительная коробка Подрозетник Etude Glossa Blanca W59 выключатель переключатель розетка светорегулятор AtlasDesign диммер Этюд Хит W45 Каталог Каталог электроустановочных изделий ЭУИ Атлас Дизайн Profi54 Профи54 Aqua Аква Nature Бланка Глосса HIT MultiBox Мультибокс Термостат Монтажная коробка Распределительная коробка Подрозетник Etude быстрозажимные клеммы безвинтовая платформа Screwless | https://api.systeme.ru/product/media/download/990541 |  | https://api.systeme.ru/certificates/default/download/3460 https://api.systeme.ru/certificates/default/download/3410 https://api.systeme.ru/certificates/default/download/1897 https://api.systeme.ru/certificates/default/download/2488 https://api.systeme.ru/certificates/default/download/1711 https://api.systeme.ru/certificates/default/download/902 | С-ТР ТС-НВО Д-ТР ЕАЭС-RoHS С-ТР ТС-НВО С/Д-UZ Д-ТР ЕАЭС-RoHS С-ТР ТС-НВО | ЕАЭС RU С-RU.АТ21.В.00159_25 ЕАЭС N RU Д-RU.РА01.В.70012_25 ЕАЭС RU С-RU.АТ21.В.00045_20 UZ.SMT.01.0026.75482392 ЕАЭС № RU Д-RU.МЮ62.В.00697_20 ТС RU С-RU.АЯ96.В.00188 |  |  | https://www.youtube.com/watch?v=AH_MFLpE9Cg https://www.youtube.com/watch?v=TjrtUZ1YPWs https://www.youtube.com/watch?v=eNan9kN6oHs https://www.youtube.com/watch?v=uNb4HCh0Ebw https://rutube.ru/video/e0a41b18e1bc3aa0abaae09411385617/?r=wd https://rutube.ru/video/0a046896df31cb6f39e3978258b1740b/ https://rutube.ru/video/9cea77a357d160772914febaacc66ea9/?r=wd https://rutube.ru/video/1b5d2b80e3c71a11012a2c453955a023/?r=wd https://vkvideo.ru/video-120704871_456239619 https://vkvideo.ru/video-120704871_456239617 https://vkvideo.ru/video-120704871_456239611 https://vkvideo.ru/video-120704871_456239601 | 848 | штука | 0 | 5 | BB1 PCE CAR P12 | 2 1 3 4 | 5 1 10 900 | шт. шт. шт. шт. | 13606481280166 3606481280169 43606481280167 | 23.2 12.4 40.4 120 | 19.5 9 24.2 80 | 8.9 5.6 10.6 110.4 | см. см. см. см. | 0.587 0.097 1.359 152.325 | кг. кг. кг. кг. | 85 мм | 118 мм | 53 мм |  | 16 А | 250 В | Внутренний / скрытый (EV000383) | Дерево (EV000131) | [5 empty] | Пластик (EV000139) |  | Ясень (SV007412) |  | Да | Необработанная (EV006034) |  |  | Термопласт (EV000403) | Нет | Нет | Винтовое крепление (EV006354) | [5 empty] | Нет | Глянцевый (EV006395) | Нет | IP44 (EV006418) | 85 мм | 118 мм | 53 мм | 4 |  | 53 мм | IP44 (EV006418) | В сборе с корпусом/рамкой (EV006348) | С заземляющим контактом (EV002727) | 2 | Нет | Да | Винтов. зажим/клемма (EV001008) | Нет | 1 | Да | 50...50 Гц | Нет | Да | Нет | Нет | Нет | Нет | Не требует специального питания (EV006426) | Да | Нет | Нет | Без надписи/печати (EV005886) |  | Нет | 0 | Нет | Нет | Нет | Нет | 0 | Нет | Нет | Нет | 16 | [109 empty] | Флоупак | Blanca | розетка |  |  | изделие в сборе | [6 empty] | монтажные лапки винт |  |  | 32 A в 250 В Переменный ток 50 Гц | комплект из 5 шт. | 1 | [14 empty] | утопленный | глянцевое |  | Дерево |  | 11 мм | ABS (акрилонитрил-бутадиен-стирол): все стороны |  |  | 0.107 кг |  |  |  |  | 250 В | IEC 60884-1 |  | 2 | 3 | 60-60 % | со шторками крышка | 5000 циклы | без индикации | 1.5...4 мм² для Жесткий кабель(и) 1.5...4 мм² для Гибкий кабель(и) | Без индикации | Pozidriv No 1 | с заземляющим контактом | 5-40 °C | 5-35 °C | необработанная | 3 винтовые зажимы | [37 empty] | Срок гарантии на данное оборудование составляет 5 лет с момента отгрузки со склада Систэм Электрик, с подтверждением соответствующим документом | Подлежит замене | IP44 |  |  | EAC | не содержит галогенов
BLNRS441124 | BLANCA С/У IP44 РОЗЕТКА двойная с заземлением со шторками, с крышками, 16А, 250В, ТИТАН | Systeme Electric |  |  |  | 8536699008 | Прочие | Розетка Systeme Electric (ранее Schneider Electric) BLANCA (титан, скрытой установки) двухместная, с заземлением, шторками предназначена для сетей до 250В, на ток до 16А. Двухместная розетка позволяет подключить два устройства в одном месте. Шторки и заземление обеспечивают дополнительную безопасность. Идеально подойдёт для ванной комнаты. Корпус изделия выполнен из ABS-пластика. | Электротехническое оборудование Потенциал | PTPWD | FWC | Механические функции, пылевлагозащ., цветные | BLA | ЭУИ BLANCA | RTD | Ритейл Медиум | EC000125 | Розетка силовая (штепсельная) | 7 | Россия | https://static-pcsp.systeme.ru/image/0brgQq0u.jpeg https://static-pcsp.systeme.ru/image/FT6e5ytE.jpeg https://static-pcsp.systeme.ru/image/k5p6rYsEieWltxL06802342ed0a7b1744974894.jpeg | https://static-pcsp.systeme.ru/image/0brgQq0u.jpeg | 1 2 3 | нет нет нет | [9 empty] | https://api.systeme.ru/product/media/download/988353 https://api.systeme.ru/product/media/download/988507 | Glossa Blanca W59 выключатель переключатель розетка светорегулятор AtlasDesign диммер Этюд Хит W45 Каталог Каталог электроустановочных изделий ЭУИ Атлас Дизайн Profi54 Профи54 Aqua Аква Nature Бланка Глосса HIT MultiBox Мультибокс Термостат Монтажная коробка Распределительная коробка Подрозетник Etude Glossa Blanca W59 выключатель переключатель розетка светорегулятор AtlasDesign диммер Этюд Хит W45 Каталог Каталог электроустановочных изделий ЭУИ Атлас Дизайн Profi54 Профи54 Aqua Аква Nature Бланка Глосса HIT MultiBox Мультибокс Термостат Монтажная коробка Распределительная коробка Подрозетник Etude быстрозажимные клеммы безвинтовая платформа Screwless | https://api.systeme.ru/product/media/download/990541 |  | https://api.systeme.ru/certificates/default/download/3460 https://api.systeme.ru/certificates/default/download/3410 https://api.systeme.ru/certificates/default/download/1897 https://api.systeme.ru/certificates/default/download/2488 https://api.systeme.ru/certificates/default/download/1711 https://api.systeme.ru/certificates/default/download/902 | С-ТР ТС-НВО Д-ТР ЕАЭС-RoHS С-ТР ТС-НВО С/Д-UZ Д-ТР ЕАЭС-RoHS С-ТР ТС-НВО | ЕАЭС RU С-RU.АТ21.В.00159_25 ЕАЭС N RU Д-RU.РА01.В.70012_25 ЕАЭС RU С-RU.АТ21.В.00045_20 UZ.SMT.01.0026.75482392 ЕАЭС № RU Д-RU.МЮ62.В.00697_20 ТС RU С-RU.АЯ96.В.00188 |  |  | https://www.youtube.com/watch?v=AH_MFLpE9Cg https://www.youtube.com/watch?v=TjrtUZ1YPWs https://www.youtube.com/watch?v=eNan9kN6oHs https://www.youtube.com/watch?v=uNb4HCh0Ebw https://rutube.ru/video/e0a41b18e1bc3aa0abaae09411385617/?r=wd https://rutube.ru/video/0a046896df31cb6f39e3978258b1740b/ https://rutube.ru/video/9cea77a357d160772914febaacc66ea9/?r=wd https://rutube.ru/video/1b5d2b80e3c71a11012a2c453955a023/?r=wd https://vkvideo.ru/video-120704871_456239619 https://vkvideo.ru/video-120704871_456239617 https://vkvideo.ru/video-120704871_456239611 https://vkvideo.ru/video-120704871_456239601 | 636.5 | штука | 0 | 5 | BB1 PCE CAR P12 | 2 1 3 4 | 5 1 10 900 | шт. шт. шт. шт. | 13606481280159 3606481280152 43606481280150 | 23.2 12.4 40.4 120 | 19.5 9 24.2 80 | 8.9 5.6 10.6 110.4 | см. см. см. см. | 0.594 0.099 1.373 153.54 | кг. кг. кг. кг. | 85 мм | 118 мм | 53 мм |  | 16 А | 250 В | Внутренний / скрытый (EV000383) | Титан (EV000300) | [5 empty] | Пластик (EV000139) |  | Титан (SV007263) |  | Да | Необработанная (EV006034) |  |  | Термопласт (EV000403) | Нет | Нет | Винтовое крепление (EV006354) | [5 empty] | Нет | Глянцевый (EV006395) | Нет | IP44 (EV006418) | 85 мм | 118 мм | 53 мм | 4 |  | 53 мм | IP44 (EV006418) | В сборе с корпусом/рамкой (EV006348) | С заземляющим контактом (EV002727) | 2 | Нет | Да | Винтов. зажим/клемма (EV001008) | Нет | 1 | Да | 50...50 Гц | Нет | Да | Нет | Нет | Нет | Нет | Не требует специального питания (EV006426) | Да | Нет | Нет | Без надписи/печати (EV005886) |  | Нет | 0 | Нет | Нет | Нет | Нет | 0 | Нет | Нет | Нет | 16 | [109 empty] | Флоупак | Blanca | розетка |  |  | изделие в сборе | [6 empty] | винт монтажные лапки |  |  | 32 A в 250 В Переменный ток 50 Гц | комплект из 5 шт. | 1 | [14 empty] | утопленный | глянцевое |  | титан |  | 11 мм | ABS (акрилонитрил-бутадиен-стирол): все стороны |  |  | 0.107 кг |  |  |  |  | 250 В | IEC 60884-1 |  | 2 | 3 | 60-60 % | крышка со шторками | 5000 циклы | без индикации | 1.5...4 мм² для Жесткий кабель(и) 1.5...4 мм² для Гибкий кабель(и) | Без индикации | Pozidriv No 1 | с заземляющим контактом | 5-40 °C | 5-35 °C | необработанная | 3 винтовые зажимы | [37 empty] | Срок гарантии на данное оборудование составляет 5 лет с момента отгрузки со склада Систэм Электрик, с подтверждением соответствующим документом | Подлежит замене | IP44 |  |  | EAC | не содержит галогенов
BLNRS441126 | BLANCA С/У IP44 РОЗЕТКА двойная с заземлением со шторками, с крышками, 16А, 250В, АНТРАЦИТ | Systeme Electric |  |  |  | 8536699008 | Прочие | Розетка Systeme Electric (ранее Schneider Electric) BLANCA (антрацит, скрытой установки) двухместная, с заземлением, шторками предназначена для сетей до 250В, на ток до 16А. Двухместная розетка позволяет подключить два устройства в одном месте. Шторки и заземление обеспечивают дополнительную безопасность. Идеально подойдёт для ванной комнаты. Корпус изделия выполнен из ABS-пластика. | Электротехническое оборудование Потенциал | PTPWD | FWC | Механические функции, пылевлагозащ., цветные | BLA | ЭУИ BLANCA | RTD | Ритейл Медиум | EC000125 | Розетка силовая (штепсельная) | 7 | Россия | https://static-pcsp.systeme.ru/image/A6JHUMGwBaLktUtc683acc402feca1748683840.jpeg https://static-pcsp.systeme.ru/image/PkjO2TCUwfIA6Xvp6746c6e1a1e7b1732691681.jpeg https://static-pcsp.systeme.ru/image/Gj8KazdsMgsEQ9Xf6746c92f11daf1732692271.jpeg https://static-pcsp.systeme.ru/image/k5p6rYsEieWltxL06802342ed0a7b1744974894.jpeg https://static-pcsp.systeme.ru/image/UhWaTjwZxXlQmluE683acc5022b4b1748683856.jpeg | https://static-pcsp.systeme.ru/image/A6JHUMGwBaLktUtc683acc402feca1748683840.jpeg | 1 2 3 4 5 | нет нет нет нет нет | [9 empty] | https://api.systeme.ru/product/media/download/988353 https://api.systeme.ru/product/media/download/988507 | Glossa Blanca W59 выключатель переключатель розетка светорегулятор AtlasDesign диммер Этюд Хит W45 Каталог Каталог электроустановочных изделий ЭУИ Атлас Дизайн Profi54 Профи54 Aqua Аква Nature Бланка Глосса HIT MultiBox Мультибокс Термостат Монтажная коробка Распределительная коробка Подрозетник Etude Glossa Blanca W59 выключатель переключатель розетка светорегулятор AtlasDesign диммер Этюд Хит W45 Каталог Каталог электроустановочных изделий ЭУИ Атлас Дизайн Profi54 Профи54 Aqua Аква Nature Бланка Глосса HIT MultiBox Мультибокс Термостат Монтажная коробка Распределительная коробка Подрозетник Etude быстрозажимные клеммы безвинтовая платформа Screwless | https://api.systeme.ru/product/media/download/990541 |  | https://api.systeme.ru/certificates/default/download/3460 https://api.systeme.ru/certificates/default/download/3410 https://api.systeme.ru/certificates/default/download/1897 https://api.systeme.ru/certificates/default/download/2488 https://api.systeme.ru/certificates/default/download/1711 https://api.systeme.ru/certificates/default/download/902 | С-ТР ТС-НВО Д-ТР ЕАЭС-RoHS С-ТР ТС-НВО С/Д-UZ Д-ТР ЕАЭС-RoHS С-ТР ТС-НВО | ЕАЭС RU С-RU.АТ21.В.00159_25 ЕАЭС N RU Д-RU.РА01.В.70012_25 ЕАЭС RU С-RU.АТ21.В.00045_20 UZ.SMT.01.0026.75482392 ЕАЭС № RU Д-RU.МЮ62.В.00697_20 ТС RU С-RU.АЯ96.В.00188 |  |  | https://www.youtube.com/watch?v=AH_MFLpE9Cg https://www.youtube.com/watch?v=TjrtUZ1YPWs https://www.youtube.com/watch?v=eNan9kN6oHs https://www.youtube.com/watch?v=uNb4HCh0Ebw https://rutube.ru/video/e0a41b18e1bc3aa0abaae09411385617/?r=wd https://rutube.ru/video/0a046896df31cb6f39e3978258b1740b/ https://rutube.ru/video/9cea77a357d160772914febaacc66ea9/?r=wd https://rutube.ru/video/1b5d2b80e3c71a11012a2c453955a023/?r=wd https://vkvideo.ru/video-120704871_456239619 https://vkvideo.ru/video-120704871_456239617 https://vkvideo.ru/video-120704871_456239611 https://vkvideo.ru/video-120704871_456239601 | 636.5 | штука | 0 | 5 | BB1 PCE CAR P12 | 2 1 3 4 | 5 1 10 900 | шт. шт. шт. шт. | 13606481280173 3606481280176 43606481280174 | 23.2 12.4 40.4 120 | 19.5 9 24.2 80 | 8.9 5.6 10.6 110.4 | см. см. см. см. | 0.582 0.096 1.349 151.38 | кг. кг. кг. кг. | 85 мм | 118 мм | 53 мм |  | 16 А | 250 В | Внутренний / скрытый (EV000383) | Антрацит (EV000309) | [5 empty] | Пластик (EV000139) |  | Антрацит (SV007268) |  | Да | Необработанная (EV006034) |  |  | Термопласт (EV000403) | Нет | Нет | Винтовое крепление (EV006354) | [5 empty] | Нет | Глянцевый (EV006395) | Нет | IP44 (EV006418) | 85 мм | 118 мм | 53 мм | 4 |  | 53 мм | IP44 (EV006418) | В сборе с корпусом/рамкой (EV006348) | С заземляющим контактом (EV002727) | 2 | Нет | Да | Винтов. зажим/клемма (EV001008) | Нет | 1 | Да | 50...50 Гц | Нет | Да | Нет | Нет | Нет | Нет | Не требует специального питания (EV006426) | Да | Нет | Нет | Без надписи/печати (EV005886) |  | Нет | 0 | Нет | Нет | Нет | Нет | 0 | Нет | Нет | Нет | 16 | [109 empty] | Флоупак | Blanca | розетка |  |  | изделие в сборе | [6 empty] | винт монтажные лапки |  |  | 32 A в 250 В Переменный ток 50 Гц | комплект из 5 шт. | 1 | [14 empty] | утопленный | глянцевое |  | черный |  | 11 мм | ABS (акрилонитрил-бутадиен-стирол): все стороны |  |  | 0.107 кг |  |  |  |  | 250 В | IEC 60884-1 |  | 2 | 3 | 60-60 % | крышка со шторками | 5000 циклы | без индикации | 1.5...4 мм² для Жесткий кабель(и) 1.5...4 мм² для Гибкий кабель(и) | Без индикации | Pozidriv No 1 | с заземляющим контактом | 5-40 °C | 5-35 °C | необработанная | 3 винтовые зажимы | [37 empty] | Срок гарантии на данное оборудование составляет 5 лет с момента отгрузки со склада Систэм Электрик, с подтверждением соответствующим документом | Подлежит замене | IP44 |  |  | EAC | не содержит галогенов
BLNRA011205 | BLANCA О/У РОЗЕТКА двойная с заземлением со шторками, 16А, 250В, ЯСЕНЬ | Systeme Electric |  |  |  | 8536699008 | Прочие | Розетка Systeme Electric (ранее Schneider Electric) BLANCA (ясень, открытой установки) двухместная, с заземлением, шторками предназначена для сетей до 250В, на ток до 16А. Двухместная розетка позволяет подключить два устройства в одном месте. Шторки и заземление обеспечивают дополнительную безопасность. Изделия цвета Ясень обладают уникальным рисунком, напоминающим древесный сруб. Корпус изделия выполнен из ABS-пластика. | Электротехническое оборудование Потенциал | PTPWD | MSC | Механические функции, открытый, цветные | BLA | ЭУИ BLANCA | RTD | Ритейл Медиум | EC000125 | Розетка силовая (штепсельная) | 7 | Россия | https://static-pcsp.systeme.ru/image/-p9OAQfkKGoxE4ZY6762b6875a6cc1734522503.jpeg https://static-pcsp.systeme.ru/image/CjjoCZKGTIbwClvy6762b68769bb41734522503.jpeg https://static-pcsp.systeme.ru/image/k5p6rYsEieWltxL06802342ed0a7b1744974894.jpeg | https://static-pcsp.systeme.ru/image/-p9OAQfkKGoxE4ZY6762b6875a6cc1734522503.jpeg | 1 2 3 | нет нет нет | [9 empty] | https://api.systeme.ru/product/media/download/988353 https://api.systeme.ru/product/media/download/988507 | Glossa Blanca W59 выключатель переключатель розетка светорегулятор AtlasDesign диммер Этюд Хит W45 Каталог Каталог электроустановочных изделий ЭУИ Атлас Дизайн Profi54 Профи54 Aqua Аква Nature Бланка Глосса HIT MultiBox Мультибокс Термостат Монтажная коробка Распределительная коробка Подрозетник Etude Glossa Blanca W59 выключатель переключатель розетка светорегулятор AtlasDesign диммер Этюд Хит W45 Каталог Каталог электроустановочных изделий ЭУИ Атлас Дизайн Profi54 Профи54 Aqua Аква Nature Бланка Глосса HIT MultiBox Мультибокс Термостат Монтажная коробка Распределительная коробка Подрозетник Etude быстрозажимные клеммы безвинтовая платформа Screwless | https://api.systeme.ru/product/media/download/988387 https://api.systeme.ru/product/media/download/990540 | Blanca розетка открытая установка Открытый монтаж Бланка Руководство по эксплуатации | https://api.systeme.ru/certificates/default/download/3460 https://api.systeme.ru/certificates/default/download/3410 https://api.systeme.ru/certificates/default/download/1897 https://api.systeme.ru/certificates/default/download/2488 https://api.systeme.ru/certificates/default/download/1711 https://api.systeme.ru/certificates/default/download/902 | С-ТР ТС-НВО Д-ТР ЕАЭС-RoHS С-ТР ТС-НВО С/Д-UZ Д-ТР ЕАЭС-RoHS С-ТР ТС-НВО | ЕАЭС RU С-RU.АТ21.В.00159_25 ЕАЭС N RU Д-RU.РА01.В.70012_25 ЕАЭС RU С-RU.АТ21.В.00045_20 UZ.SMT.01.0026.75482392 ЕАЭС № RU Д-RU.МЮ62.В.00697_20 ТС RU С-RU.АЯ96.В.00188 |  |  | https://www.youtube.com/watch?v=TjrtUZ1YPWs https://www.youtube.com/watch?v=6HekB_o-J2Q https://www.youtube.com/watch?v=uNb4HCh0Ebw https://rutube.ru/video/0a046896df31cb6f39e3978258b1740b/ https://rutube.ru/video/e166ee9633cc3135e4ce68bd536cba05/?r=wd https://rutube.ru/video/1b5d2b80e3c71a11012a2c453955a023/?r=wd https://vkvideo.ru/video-120704871_456239617 https://vkvideo.ru/video-120704871_456239605 https://vkvideo.ru/video-120704871_456239601 | 497.5 | штука | 0 | 8 | BB1 PCE CAR P12 | 2 1 3 4 | 8 1 16 1440 | шт. шт. шт. шт. | 13606481197754 3606481197757 43606481197755 | 23.2 11.1 40.4 120 | 19.5 6.9 24.2 80 | 8.9 4.6 10.6 110.4 | см. см. см. см. | 0.731 0.079 1.646 166.104 | кг. кг. кг. кг. | 106 мм | 65 мм | 43 мм |  | 16 А | 250 В | Открытой установки (EV000384) | Дерево (EV000131) | [5 empty] | Пластик (EV000139) |  | Ясень (SV007412) |  | Нет | Декоративное (EV010983) |  |  | Термопласт (EV000403) | Нет | Нет | Винтовое крепление (EV006354) | [5 empty] | Нет | Матовый (-ая) (EV000146) | Нет | IP20 (EV006405) | 65 мм | 105 мм | 43 мм | 2 |  | 43 мм | IP20 (EV006405) | В сборе с корпусом/рамкой (EV006348) | С заземляющим контактом (EV002727) | 2 | Нет | Нет | Винтов. зажим/клемма (EV001008) | Нет | 2 | Да | 50...50 Гц | Нет | Да | Нет | Нет | Нет | Нет | Не требует специального питания (EV006426) | Да | Нет | Нет | Без надписи/печати (EV005886) | Нет | Нет | 0 | Нет | Нет | Нет | Нет | 0 | Нет | Нет | Нет | 16 | [109 empty] | Флоупак | Blanca | розетка |  |  | изделие в сборе | [6 empty] | винт |  |  | 16 A в 250 В Переменный ток 50 Гц | Комплект из 8 шт. | 1 | [15 empty] | глянцевое |  | Дерево |  | 11 мм | ABS (акрилонитрил-бутадиен-стирол): все стороны |  |  | 0.079 кг |  |  |  | открытый |  | IEC 60884-1 |  |  | 3 | 60-60 % | со шторками | 5000 циклы | без индикации | 1.5...4 мм² для жесткий кабель(и) 1.5...4 мм² для гибкий кабель(и) | Без индикации | Pozidriv No 1 | с заземляющим контактом | 5-40 °C | 5-35 °C | необработанная | 3 винтовые зажимы |  |  |  | 250 В | Schuko | 2 | [31 empty] | Срок гарантии на данное оборудование составляет 5 лет с момента отгрузки со склада Систэм Электрик, с подтверждением соответствующим документом | Подлежит замене | IP20 |  |  | EAC
BLNRS001015 | BLANCA С/У РОЗЕТКА с заземлением без шторок, 16А, 250В, ЯСЕНЬ | Systeme Electric |  |  | бланка blanka blanca идфтлф kfyrf электророзетка розетка с заземлением без шторок без шторок с заземлением заземление без шторок 16а 16 а 16 ампер 250в закрытая установка ясень цвет ясень розетка цвет ясень розетка ясень скрытой установки установка скрытая установка закрытая розетка скрытой установки розетка закрытой установки | 8536699008 | Прочие | Розетка Systeme Electric (ранее Schneider Electric) BLANCA (ясень, скрытой установки) одноместная, с заземлением, без шторок предназначена для сетей до 250В, на ток до 16А. Заземление обеспечивает безопасность при косвенном прикосновении. Изделия цвета Ясень обладают уникальным рисунком, напоминающим древесный сруб. Она изготовлена из ABS-пластика, проста в установке и удобна в применении. | Электротехническое оборудование Потенциал | PTPWD | FMC | Механические функции, скрытый, цветные | BLA | ЭУИ BLANCA | RTD | Ритейл Медиум | EC000125 | Розетка силовая (штепсельная) | 7 | Россия | https://static-pcsp.systeme.ru/image/4wzoWzS3.jpeg https://static-pcsp.systeme.ru/image/37DHo3Px.jpeg https://static-pcsp.systeme.ru/image/k5p6rYsEieWltxL06802342ed0a7b1744974894.jpeg | https://static-pcsp.systeme.ru/image/4wzoWzS3.jpeg | 1 2 3 | нет нет нет | [9 empty] | https://api.systeme.ru/product/media/download/988353 https://api.systeme.ru/product/media/download/988507 | Glossa Blanca W59 выключатель переключатель розетка светорегулятор AtlasDesign диммер Этюд Хит W45 Каталог Каталог электроустановочных изделий ЭУИ Атлас Дизайн Profi54 Профи54 Aqua Аква Nature Бланка Глосса HIT MultiBox Мультибокс Термостат Монтажная коробка Распределительная коробка Подрозетник Etude Glossa Blanca W59 выключатель переключатель розетка светорегулятор AtlasDesign диммер Этюд Хит W45 Каталог Каталог электроустановочных изделий ЭУИ Атлас Дизайн Profi54 Профи54 Aqua Аква Nature Бланка Глосса HIT MultiBox Мультибокс Термостат Монтажная коробка Распределительная коробка Подрозетник Etude быстрозажимные клеммы безвинтовая платформа Screwless |  |  | https://api.systeme.ru/certificates/default/download/3460 https://api.systeme.ru/certificates/default/download/3410 https://api.systeme.ru/certificates/default/download/1897 https://api.systeme.ru/certificates/default/download/2488 https://api.systeme.ru/certificates/default/download/1711 https://api.systeme.ru/certificates/default/download/902 | С-ТР ТС-НВО Д-ТР ЕАЭС-RoHS С-ТР ТС-НВО С/Д-UZ Д-ТР ЕАЭС-RoHS С-ТР ТС-НВО | ЕАЭС RU С-RU.АТ21.В.00159_25 ЕАЭС N RU Д-RU.РА01.В.70012_25 ЕАЭС RU С-RU.АТ21.В.00045_20 UZ.SMT.01.0026.75482392 ЕАЭС № RU Д-RU.МЮ62.В.00697_20 ТС RU С-RU.АЯ96.В.00188 |  |  | https://www.youtube.com/watch?v=TjrtUZ1YPWs https://www.youtube.com/watch?v=6HekB_o-J2Q https://www.youtube.com/watch?v=uNb4HCh0Ebw https://rutube.ru/video/0a046896df31cb6f39e3978258b1740b/ https://rutube.ru/video/e166ee9633cc3135e4ce68bd536cba05/?r=wd https://rutube.ru/video/1b5d2b80e3c71a11012a2c453955a023/?r=wd https://vkvideo.ru/video-120704871_456239617 https://vkvideo.ru/video-120704871_456239605 https://vkvideo.ru/video-120704871_456239601 | 270.5 | штука | 0 | 10 | BB1 PCE CAR P12 | 2 1 3 4 | 10 1 20 1800 | шт. шт. шт. шт. | 13606481195811 3606481195814 43606481195812 | 23.2 9 40.4 120 | 19.5 9 24.2 80 | 8.9 4.7 10.6 110.4 | см. см. см. см. | 0.659 0.056 1.503 153.263 | кг. кг. кг. кг. | 85 мм | 85 мм | 44 мм |  | 16 А | 250 В | Внутренний / скрытый (EV000383) | Дерево (EV000131) | [5 empty] | Пластик (EV000139) |  | Ясень (SV007412) |  | Да | Необработанная (EV006034) |  |  | Термопласт (EV000403) | Нет | Нет | В распор (лапками) и винтами (EV006353) | [5 empty] | Нет | Матовый (-ая) (EV000146) | Нет | IP20 (EV006405) | 85 мм | 85 мм | 44 мм | 2 |  | 44 мм | IP20 (EV006405) | В сборе с корпусом/рамкой (EV006348) | С заземляющим контактом (EV002727) | 1 | Нет | Нет | Винтов. зажим/клемма (EV001008) | Нет | 1 | Нет | 50...50 Гц | Нет | Да | Нет | Нет | Нет | Нет | Не требует специального питания (EV006426) | Да | Нет | Нет | Без надписи/печати (EV005886) |  | Нет | 0 | Нет | Нет | Нет | Нет | 0 | Нет | Нет | Нет | 16 | [109 empty] | Флоупак | Blanca | розетка |  |  | изделие в сборе | [6 empty] | винт монтажные лапки |  |  | 16 A в 250 В Переменный ток 50 Гц | комплект из 10 шт. | 1 | [15 empty] | глянцевое |  | Дерево |  | 11 мм | ABS (акрилонитрил-бутадиен-стирол): все стороны |  |  | 0.056 кг |  |  |  | утопленный |  | IEC 60884-1 | 30 мм |  | 3 | 60-60 % | без шторок | 5000 циклы | без индикации | 1.5...4 мм² для жесткий кабель(и) 1.5...4 мм² для гибкий кабель(и) | Без индикации | Pozidriv No 1 | с заземляющим контактом | 5-40 °C | 5-35 °C | необработанная | 3 винтовые зажимы |  |  |  | 250 В | Schuko | 1 | [31 empty] | Срок гарантии на данное оборудование составляет 5 лет с момента отгрузки со склада Систэм Электрик, с подтверждением соответствующим документом | Подлежит замене | IP20 |  |  | EAC
BLNRS001115 | BLANCA С/У РОЗЕТКА с заземлением со шторками, 16А, 250В, ЯСЕНЬ | Systeme Electric |  |  |  | 8536699008 | Прочие | Розетка Systeme Electric (ранее Schneider Electric) BLANCA (ясень, скрытой установки) одноместная, с заземлением, шторками предназначена для сетей до 250В, на ток до 16А. Шторки открываются только при одновременном равномерном давлении в оба отверстия и препятствуют проникновению посторонних предметов. Они обеспечат дополнительную безопасность в доме, где есть дети. Изделия цвета Ясень обладают уникальным рисунком, напоминающим древесный сруб. Корпус изделия выполнен из ABS-пластика. | Электротехническое оборудование Потенциал | PTPWD | FMC | Механические функции, скрытый, цветные | BLA | ЭУИ BLANCA | RTD | Ритейл Медиум | EC000125 | Розетка силовая (штепсельная) | 7 | Россия | https://static-pcsp.systeme.ru/image/byyBSw3K.jpeg https://static-pcsp.systeme.ru/image/yJpPzwHo.jpeg https://static-pcsp.systeme.ru/image/k5p6rYsEieWltxL06802342ed0a7b1744974894.jpeg | https://static-pcsp.systeme.ru/image/byyBSw3K.jpeg | 1 2 3 | нет нет нет | [9 empty] | https://api.systeme.ru/product/media/download/988353 https://api.systeme.ru/product/media/download/988507 | Glossa Blanca W59 выключатель переключатель розетка светорегулятор AtlasDesign диммер Этюд Хит W45 Каталог Каталог электроустановочных изделий ЭУИ Атлас Дизайн Profi54 Профи54 Aqua Аква Nature Бланка Глосса HIT MultiBox Мультибокс Термостат Монтажная коробка Распределительная коробка Подрозетник Etude Glossa Blanca W59 выключатель переключатель розетка светорегулятор AtlasDesign диммер Этюд Хит W45 Каталог Каталог электроустановочных изделий ЭУИ Атлас Дизайн Profi54 Профи54 Aqua Аква Nature Бланка Глосса HIT MultiBox Мультибокс Термостат Монтажная коробка Распределительная коробка Подрозетник Etude быстрозажимные клеммы безвинтовая платформа Screwless |  |  | https://api.systeme.ru/certificates/default/download/3460 https://api.systeme.ru/certificates/default/download/3410 https://api.systeme.ru/certificates/default/download/1897 https://api.systeme.ru/certificates/default/download/2488 https://api.systeme.ru/certificates/default/download/1711 https://api.systeme.ru/certificates/default/download/902 | С-ТР ТС-НВО Д-ТР ЕАЭС-RoHS С-ТР ТС-НВО С/Д-UZ Д-ТР ЕАЭС-RoHS С-ТР ТС-НВО | ЕАЭС RU С-RU.АТ21.В.00159_25 ЕАЭС N RU Д-RU.РА01.В.70012_25 ЕАЭС RU С-RU.АТ21.В.00045_20 UZ.SMT.01.0026.75482392 ЕАЭС № RU Д-RU.МЮ62.В.00697_20 ТС RU С-RU.АЯ96.В.00188 | https://api.systeme.ru/player/embed?ref=BLNRS001115 | https://static-pcsp.systeme.ru/player_360/5f10b9d960e06SAwIYWYJVMpw1jU46gx8EpRxDZlbSdaz_1594931673.jpg https://static-pcsp.systeme.ru/player_360/5f10b9d99431eQWoxDYGKGs-9Y7XLNZ7f-SEHjDlOa_ws_1594931673.jpg https://static-pcsp.systeme.ru/player_360/5f10b9d99d947oqwjjBLl0UUiJI17kGi_U6pf6Vc4ds_t_1594931673.jpg https://static-pcsp.systeme.ru/player_360/5f10b9d9a88884s9Bqoj966SZNzAQDCjayIdTWU0NStlB_1594931673.jpg https://static-pcsp.systeme.ru/player_360/5f10b9d9b1864DMn4DIn6WcEOqvrFDn8h9Erv_RNUlhvQ_1594931673.jpg https://static-pcsp.systeme.ru/player_360/5f10b9d9babd80WZ6nv2bH7ecCUxcuooyEuDTIT4QEtg3_1594931673.jpg https://static-pcsp.systeme.ru/player_360/5f10b9d9c2bc4RkV4mXHMaA253Uz_30k3vQnwf4zsnE1H_1594931673.jpg https://static-pcsp.systeme.ru/player_360/5f10b9d9c99413hwNXAdUGims0UNNIvtaAuLR8dv-3QfF_1594931673.jpg https://static-pcsp.systeme.ru/player_360/5f10b9d9d3240qaZZYVlAP4mgEDygKJ1GP2cP8Ioy2NjN_1594931673.jpg https://static-pcsp.systeme.ru/player_360/5f10b9d9db800qH9lFPe4s8G1NgeuLIwYm6l8Y5dRPTIi_1594931673.jpg https://static-pcsp.systeme.ru/player_360/5f10b9d9e2f79MNuOdJyrSN1xasO28VqqKfIXfPt-GPX8_1594931673.jpg https://static-pcsp.systeme.ru/player_360/5f10b9d9ec914hkgHIHVCiAxKP58AP0-dSPJa4NMehEZw_1594931673.jpg https://static-pcsp.systeme.ru/player_360/5f10b9d9f373fEyPa0sqhfezGIoM4nTJcQptqM2q4KRar_1594931673.jpg https://static-pcsp.systeme.ru/player_360/5f10b9da0ca2b3O8Jz4NBkC8H8E0pTBymyXT13mjnPh1d_1594931674.jpg https://static-pcsp.systeme.ru/player_360/5f10b9da15812KWL8CHtzJ9sCUisvk8a9WbEE4ah_Q1pt_1594931674.jpg https://static-pcsp.systeme.ru/player_360/5f10b9da20c9dI4OP-Q6dGRBpGo2zVPqnRJd53--QEUyt_1594931674.jpg https://static-pcsp.systeme.ru/player_360/5f10b9da2c3f45gTv6sxPFKy1qC3U1nDKm4-V-ZVlv2Xh_1594931674.jpg https://static-pcsp.systeme.ru/player_360/5f10b9da36432hDJx8lDj1yuaF0Ges5uLr_lNwY0seJ8Y_1594931674.jpg https://static-pcsp.systeme.ru/player_360/5f10b9da3f3e3rDT-83LK6H4yFsTcbnON_ELiYUemx95D_1594931674.jpg https://static-pcsp.systeme.ru/player_360/5f10b9da4e2ab2aKETJ2BpIEBar2xAfP8Hiu58cvEuMUe_1594931674.jpg https://static-pcsp.systeme.ru/player_360/5f10b9da56499Cu10jlmXRGcN30xNp5yrNZjUvW7Ln8ML_1594931674.jpg https://static-pcsp.systeme.ru/player_360/5f10b9da5efcfTPsgHDtLlEIetkd67nUTs1r-Hij7Bijg_1594931674.jpg https://static-pcsp.systeme.ru/player_360/5f10b9da6e625na_GGUNkz9li74J38E2cSgpg4HX3jroX_1594931674.jpg https://static-pcsp.systeme.ru/player_360/5f10b9da80c280M8lXQrZLGmtQtIJy5ayrplM2oTXx0m7_1594931674.jpg https://static-pcsp.systeme.ru/player_360/5f10b9da8ba6cFKtqYaH17-_wNGQ9XCXrfXlJWK1rh74K_1594931674.jpg https://static-pcsp.systeme.ru/player_360/5f10b9da99b00qxMMIv3HFljHmj85dYcDGti_m6nQ-g2e_1594931674.jpg https://static-pcsp.systeme.ru/player_360/5f10b9daa2f24iSpWL8vltmIKFLDBooD2KN5CyNKIr4Ys_1594931674.jpg https://static-pcsp.systeme.ru/player_360/5f10b9daaa712Ev9vkzveTRtxK9vnnxIhwcCGS6PxyPlB_1594931674.jpg https://static-pcsp.systeme.ru/player_360/5f10b9dab35548ux4zqVbZrhxx37wesmvlgUxPRkMP0nc_1594931674.jpg https://static-pcsp.systeme.ru/player_360/5f10b9dabb124ZhdcBOpIRBWMv7Ed-lJJ2HzZVbz3LcZi_1594931674.jpg https://static-pcsp.systeme.ru/player_360/5f10b9dac5a15ImqcruZy9m75Otar5s1McSBvac16rFuG_1594931674.jpg https://static-pcsp.systeme.ru/player_360/5f10b9dacfeb6SqEhzlpuMvM-rTNgjv-IUvuvohc6Smi0_1594931674.jpg https://static-pcsp.systeme.ru/player_360/5f10b9dadbacfP8T9YSR5J6-fw5vS-hg9D-cdvWJXTPx7_1594931674.jpg https://static-pcsp.systeme.ru/player_360/5f10b9dae3a9dZl1XqpKoZX_eWdXZ7sy6mMG53j9RvXsD_1594931674.jpg https://static-pcsp.systeme.ru/player_360/5f10b9daeeabcApvjFzOZpAqugOsQ0KlFwk47-PDRbcbG_1594931674.jpg https://static-pcsp.systeme.ru/player_360/5f10b9db038b7Xs8qoXjfSKXlJjwaIsU5JMtm_loF5ET-_1594931675.jpg https://static-pcsp.systeme.ru/player_360/5f10b9db038b7Xs8qoXjfSKXlJjwaIsU5JMtm_loF5ET-_1594931675.jpg https://static-pcsp.systeme.ru/player_360/5f10b9db038b7Xs8qoXjfSKXlJjwaIsU5JMtm_loF5ET-_1594931675.jpg | https://www.youtube.com/watch?v=TjrtUZ1YPWs https://www.youtube.com/watch?v=6HekB_o-J2Q https://www.youtube.com/watch?v=uNb4HCh0Ebw https://rutube.ru/video/0a046896df31cb6f39e3978258b1740b/ https://rutube.ru/video/e166ee9633cc3135e4ce68bd536cba05/?r=wd https://rutube.ru/video/1b5d2b80e3c71a11012a2c453955a023/?r=wd https://vkvideo.ru/video-120704871_456239617 https://vkvideo.ru/video-120704871_456239605 https://vkvideo.ru/video-120704871_456239601 | 293 | штука | 0 | 10 | BB1 PCE CAR P12 | 2 1 3 4 | 10 1 20 1800 | шт. шт. шт. шт. | 13606481195828 3606481195821 43606481195829 | 23.2 9 40.4 120 | 19.5 9 24.2 80 | 8.9 4.7 10.6 110.4 | см. см. см. см. | 0.661 0.056 1.506 153.551 | кг. кг. кг. кг. | 85 мм | 85 мм | 44 мм |  | 16 А | 250 В | Внутренний / скрытый (EV000383) | Дерево (EV000131) | [5 empty] | Пластик (EV000139) |  | Ясень (SV007412) |  | Да | Необработанная (EV006034) |  |  | Термопласт (EV000403) | Нет | Нет | В распор (лапками) и винтами (EV006353) | [5 empty] | Нет | Матовый (-ая) (EV000146) | Нет | IP20 (EV006405) | 85 мм | 85 мм | 44 мм | 2 |  | 44 мм | IP20 (EV006405) | В сборе с корпусом/рамкой (EV006348) | С заземляющим контактом (EV002727) | 1 | Нет | Нет | Винтов. зажим/клемма (EV001008) | Нет | 1 | Да | 50...50 Гц | Нет | Да | Нет | Нет | Нет | Нет | Не требует специального питания (EV006426) | Да | Нет | Нет | Без надписи/печати (EV005886) |  | Нет | 0 | Нет | Нет | Нет | Нет | 0 | Нет | Нет | Нет | 16 | [109 empty] | Флоупак | Blanca | розетка |  |  | изделие в сборе | [6 empty] | монтажные лапки винт |  |  | 16 A в 250 В Переменный ток 50 Гц | комплект из 10 шт. | 1 | [15 empty] | глянцевое |  | Дерево |  | 11 мм | ABS (акрилонитрил-бутадиен-стирол): все стороны |  |  | 0.057 кг |  |  |  | утопленный |  | IEC 60884-1 | 30 мм |  | 3 | 60-60 % | со шторками | 5000 циклы | без индикации | 1.5...4 мм² для жесткий кабель(и) 1.5...4 мм² для гибкий кабель(и) | Без индикации | Pozidriv No 1 | с заземляющим контактом | 5-40 °C | 5-35 °C | необработанная | 3 винтовые зажимы |  |  |  | 250 В | Schuko | 1 | [31 empty] | Срок гарантии на данное оборудование составляет 5 лет с момента отгрузки со склада Систэм Электрик, с подтверждением соответствующим документом | Подлежит замене | IP20 |  |  | EAC
BLNRA001313 | BLANCA О/У РОЗЕТКА 3-я без заземления со шторками, ИЗОЛ.ПЛ., 16А, 250В, АЛЮМИНИЙ | Systeme Electric |  |  |  | 8536699008 | Прочие | Розетка Systeme Electric (ранее Schneider Electric) BLANCA (алюминий, открытой установки) трехместная, без заземления, со шторками и изолирующей пластиной предназначена для сетей до 250В, на ток до 16А. Трехместная розетка позволяет подключить три устройства в одном месте. Шторки обеспечат дополнительную безопасность в помещении, где находятся дети. Корпус изделия выполнен из ABS-пластика. | Электротехническое оборудование Потенциал | PTPWD | MSC | Механические функции, открытый, цветные | BLA | ЭУИ BLANCA | RTD | Ритейл Медиум | EC000125 | Розетка силовая (штепсельная) | 7 | Россия | https://static-pcsp.systeme.ru/image/WeNOXdQg.jpeg https://static-pcsp.systeme.ru/image/1KpZUaBR.jpeg https://static-pcsp.systeme.ru/image/k5p6rYsEieWltxL06802342ed0a7b1744974894.jpeg | https://static-pcsp.systeme.ru/image/WeNOXdQg.jpeg | 1 2 3 | нет нет нет | [9 empty] | https://api.systeme.ru/product/media/download/988353 https://api.systeme.ru/product/media/download/988507 | Glossa Blanca W59 выключатель переключатель розетка светорегулятор AtlasDesign диммер Этюд Хит W45 Каталог Каталог электроустановочных изделий ЭУИ Атлас Дизайн Profi54 Профи54 Aqua Аква Nature Бланка Глосса HIT MultiBox Мультибокс Термостат Монтажная коробка Распределительная коробка Подрозетник Etude Glossa Blanca W59 выключатель переключатель розетка светорегулятор AtlasDesign диммер Этюд Хит W45 Каталог Каталог электроустановочных изделий ЭУИ Атлас Дизайн Profi54 Профи54 Aqua Аква Nature Бланка Глосса HIT MultiBox Мультибокс Термостат Монтажная коробка Распределительная коробка Подрозетник Etude быстрозажимные клеммы безвинтовая платформа Screwless | https://api.systeme.ru/product/media/download/988387 | Blanca розетка открытая установка Открытый монтаж Бланка Руководство по эксплуатации | https://api.systeme.ru/certificates/default/download/3460 https://api.systeme.ru/certificates/default/download/3410 https://api.systeme.ru/certificates/default/download/1897 https://api.systeme.ru/certificates/default/download/2488 https://api.systeme.ru/certificates/default/download/1711 https://api.systeme.ru/certificates/default/download/903 | С-ТР ТС-НВО Д-ТР ЕАЭС-RoHS С-ТР ТС-НВО С/Д-UZ Д-ТР ЕАЭС-RoHS С-ТР ТС-НВО | ЕАЭС RU С-RU.АТ21.В.00159_25 ЕАЭС N RU Д-RU.РА01.В.70012_25 ЕАЭС RU С-RU.АТ21.В.00045_20 UZ.SMT.01.0026.75482392 ЕАЭС № RU Д-RU.МЮ62.В.00697_20 ТС RU С-RU.АЯ96.В.00180 |  |  | https://www.youtube.com/watch?v=6HekB_o-J2Q https://www.youtube.com/watch?v=uNb4HCh0Ebw https://rutube.ru/video/e166ee9633cc3135e4ce68bd536cba05/?r=wd https://rutube.ru/video/1b5d2b80e3c71a11012a2c453955a023/?r=wd https://vkvideo.ru/video-120704871_456239605 https://vkvideo.ru/video-120704871_456239601 | 496.5 | штука | 0 | 6 | BB1 PCE CAR P12 | 2 1 3 4 | 6 1 12 1080 | шт. шт. шт. шт. | 13606481196955 3606481196958 43606481196956 | 23.2 15.5 40.4 120 | 19.5 6.9 24.2 80 | 8.9 3.5 10.6 110.4 | см. см. см. см. | 0.721 0.103 1.626 164.36 | кг. кг. кг. кг. | 147 мм | 65 мм | 33 мм |  | 16 А | 250 В | Открытой установки (EV000384) | Алюминий (EV000072) | [5 empty] | Пластик (EV000139) |  | Алюминий (SV007249) |  | Да | Необработанная (EV006034) |  |  | Термопласт (EV000403) | Нет | Нет | Винтовое крепление (EV006354) | [5 empty] | Нет | Глянцевый (EV006395) | Нет | IP20 (EV006405) | 65 мм | 147 мм | 33 мм | 6 |  | 33 мм | IP20 (EV006405) | В сборе с корпусом/рамкой (EV006348) | Без заземляющего контакта (EV005887) | 3 | Нет | Нет | Винтов. зажим/клемма (EV001008) | Нет | 1 | Да | 50...50 Гц | Нет | Нет | Нет | Нет | Нет | Нет | Не требует специального питания (EV006426) | Да | Нет | Нет | Без надписи/печати (EV005886) | Нет | Нет | 0 | Нет | Нет | Нет | Нет | 0 | Нет | Нет | Нет | 16 | [109 empty] | Флоупак | Blanca | розетка |  |  | изделие в сборе | [6 empty] | винт |  |  | 16 A в 250 В Переменный ток 50 Гц | комплект из 6 шт. | 1 | [15 empty] | глянцевое |  | Алюминий |  | 11 мм | ABS (акрилонитрил-бутадиен-стирол): все стороны |  |  | 0.108 кг |  |  |  | открытый |  | IEC 60884-1 |  |  | 2 | 60-60 ‰ | со шторками | 5000 циклы | без индикации | 1.5...4 мм² для жесткий кабель(и) 1.5...4 мм² для гибкий кабель(и) | Без индикации | Pozidriv No 1 | без заземляющего контакта | 5-40 °C | 5-35 °C | необработанная | 2 винтовые зажимы |  |  |  | 250 В |  | 3 | [31 empty] | Срок гарантии на данное оборудование составляет 5 лет с момента отгрузки со склада Систэм Электрик, с подтверждением соответствующим документом | Подлежит замене | IP20 |  |  | EAC
BLNRA001312 | BLANCA О/У РОЗЕТКА 3-я без заземления со шторками, ИЗОЛ.ПЛ., 16А, 250В, МОЛОЧНЫЙ | Systeme Electric |  |  |  | 8536699008 | Прочие | Розетка Systeme Electric (ранее Schneider Electric) BLANCA (молочный, открытой установки) трехместная, без заземления, со шторками и изолирующей пластиной предназначена для сетей до 250В, на ток до 16А. Трехместная розетка позволяет подключить три устройства в одном месте. Шторки обеспечат дополнительную безопасность в помещении, где находятся дети. Корпус изделия выполнен из ABS-пластика. | Электротехническое оборудование Потенциал | PTPWD | FMS | Механические функции, открытый | BLA | ЭУИ BLANCA | RTD | Ритейл Медиум | EC000125 | Розетка силовая (штепсельная) | 7 | Россия | https://static-pcsp.systeme.ru/image/BN2gY1Go.jpeg https://static-pcsp.systeme.ru/image/ZvXYdOPY.jpeg https://static-pcsp.systeme.ru/image/k5p6rYsEieWltxL06802342ed0a7b1744974894.jpeg | https://static-pcsp.systeme.ru/image/BN2gY1Go.jpeg | 1 2 3 | нет нет нет | [9 empty] | https://api.systeme.ru/product/media/download/988353 https://api.systeme.ru/product/media/download/988507 | Glossa Blanca W59 выключатель переключатель розетка светорегулятор AtlasDesign диммер Этюд Хит W45 Каталог Каталог электроустановочных изделий ЭУИ Атлас Дизайн Profi54 Профи54 Aqua Аква Nature Бланка Глосса HIT MultiBox Мультибокс Термостат Монтажная коробка Распределительная коробка Подрозетник Etude Glossa Blanca W59 выключатель переключатель розетка светорегулятор AtlasDesign диммер Этюд Хит W45 Каталог Каталог электроустановочных изделий ЭУИ Атлас Дизайн Profi54 Профи54 Aqua Аква Nature Бланка Глосса HIT MultiBox Мультибокс Термостат Монтажная коробка Распределительная коробка Подрозетник Etude быстрозажимные клеммы безвинтовая платформа Screwless | https://api.systeme.ru/product/media/download/988387 | Blanca розетка открытая установка Открытый монтаж Бланка Руководство по эксплуатации | https://api.systeme.ru/certificates/default/download/3460 https://api.systeme.ru/certificates/default/download/3410 https://api.systeme.ru/certificates/default/download/1897 https://api.systeme.ru/certificates/default/download/2488 https://api.systeme.ru/certificates/default/download/1711 https://api.systeme.ru/certificates/default/download/903 | С-ТР ТС-НВО Д-ТР ЕАЭС-RoHS С-ТР ТС-НВО С/Д-UZ Д-ТР ЕАЭС-RoHS С-ТР ТС-НВО | ЕАЭС RU С-RU.АТ21.В.00159_25 ЕАЭС N RU Д-RU.РА01.В.70012_25 ЕАЭС RU С-RU.АТ21.В.00045_20 UZ.SMT.01.0026.75482392 ЕАЭС № RU Д-RU.МЮ62.В.00697_20 ТС RU С-RU.АЯ96.В.00180 |  |  | https://www.youtube.com/watch?v=uNb4HCh0Ebw https://rutube.ru/video/1b5d2b80e3c71a11012a2c453955a023/?r=wd https://vkvideo.ru/video-120704871_456239601 | 331.5 | штука | 0 | 6 | BB1 PCE CAR P12 | 2 1 3 4 | 6 1 36 1080 | шт. шт. шт. шт. | 13606481196436 3606481196439 43606481196437 | 23.2 15.5 40.4 120 | 19.5 6.9 24.2 80 | 8.9 3.5 28.8 101.4 | см. см. см. см. | 0.719 0.103 4.606 156.171 | кг. кг. кг. кг. | 147 мм | 65 мм | 33 мм |  | 16 А | 250 В | Открытой установки (EV000384) | Бежевый (EV000279) | [5 empty] | Пластик (EV000139) |  | Молочный (SV007396) |  | Да | Необработанная (EV006034) |  |  | Термопласт (EV000403) | Нет | Нет | Винтовое крепление (EV006354) | [5 empty] | Нет | Глянцевый (EV006395) | Нет | IP20 (EV006405) | 65 мм | 147 мм | 33 мм | 6 |  | 33 мм | IP20 (EV006405) | В сборе с корпусом/рамкой (EV006348) | Без заземляющего контакта (EV005887) | 3 | Нет | Нет | Винтов. зажим/клемма (EV001008) | Нет | 1 | Да | 50...50 Гц | Нет | Нет | Нет | Нет | Нет | Нет | Не требует специального питания (EV006426) | Да | Нет | Нет | Без надписи/печати (EV005886) | Нет | Нет | 0 | Нет | Нет | Нет | Нет | 0 | Нет | Нет | Нет | 16 | [109 empty] | Флоупак | Blanca | розетка |  |  | изделие в сборе | [6 empty] | винт |  |  | 16 A в 250 В Переменный ток 50 Гц | комплект из 6 шт. | 1 | [15 empty] | глянцевое |  | кремовый |  | 11 мм | ABS (акрилонитрил-бутадиен-стирол): все стороны |  |  | 0.108 кг |  |  |  | открытый |  | IEC 60884-1 |  |  | 2 | 60-60 ‰ | со шторками | 5000 циклы | без индикации | 1.5...4 мм² для жесткий кабель(и) 1.5...4 мм² для гибкий кабель(и) | Без индикации | Pozidriv No 1 | без заземляющего контакта | 5-40 °C | 5-35 °C | необработанная | 2 винтовые зажимы |  |  |  | 250 В |  | 3 | [31 empty] | Срок гарантии на данное оборудование составляет 5 лет с момента отгрузки со склада Систэм Электрик, с подтверждением соответствующим документом | Подлежит замене | IP20 |  |  | EAC
BLNRA001311 | BLANCA О/У РОЗЕТКА 3-я без заземления со шторками, ИЗОЛ.ПЛ., 16А, 250В, БЕЛЫЙ | Systeme Electric |  |  |  | 8536699008 | Прочие | Розетка Systeme Electric (ранее Schneider Electric) BLANCA (белый, открытой установки) трехместная, без заземления, со шторками и изолирующей пластиной предназначена для сетей до 250В, на ток до 16А. Трехместная розетка позволяет подключить три устройства в одном месте. Шторки обеспечат дополнительную безопасность в помещении, где находятся дети. Корпус изделия выполнен из ABS-пластика. | Электротехническое оборудование Потенциал | PTPWD | FMS | Механические функции, открытый | BLA | ЭУИ BLANCA | RTD | Ритейл Медиум | EC000125 | Розетка силовая (штепсельная) | 7 | Россия | https://static-pcsp.systeme.ru/image/iYxYT04_.jpeg https://static-pcsp.systeme.ru/image/CTNTnHHr.jpeg https://static-pcsp.systeme.ru/image/k5p6rYsEieWltxL06802342ed0a7b1744974894.jpeg | https://static-pcsp.systeme.ru/image/iYxYT04_.jpeg | 1 2 3 | нет нет нет | [9 empty] | https://api.systeme.ru/product/media/download/988353 https://api.systeme.ru/product/media/download/988507 | Glossa Blanca W59 выключатель переключатель розетка светорегулятор AtlasDesign диммер Этюд Хит W45 Каталог Каталог электроустановочных изделий ЭУИ Атлас Дизайн Profi54 Профи54 Aqua Аква Nature Бланка Глосса HIT MultiBox Мультибокс Термостат Монтажная коробка Распределительная коробка Подрозетник Etude Glossa Blanca W59 выключатель переключатель розетка светорегулятор AtlasDesign диммер Этюд Хит W45 Каталог Каталог электроустановочных изделий ЭУИ Атлас Дизайн Profi54 Профи54 Aqua Аква Nature Бланка Глосса HIT MultiBox Мультибокс Термостат Монтажная коробка Распределительная коробка Подрозетник Etude быстрозажимные клеммы безвинтовая платформа Screwless | https://api.systeme.ru/product/media/download/988387 | Blanca розетка открытая установка Открытый монтаж Бланка Руководство по эксплуатации | https://api.systeme.ru/certificates/default/download/3460 https://api.systeme.ru/certificates/default/download/3410 https://api.systeme.ru/certificates/default/download/1897 https://api.systeme.ru/certificates/default/download/2488 https://api.systeme.ru/certificates/default/download/1711 https://api.systeme.ru/certificates/default/download/903 | С-ТР ТС-НВО Д-ТР ЕАЭС-RoHS С-ТР ТС-НВО С/Д-UZ Д-ТР ЕАЭС-RoHS С-ТР ТС-НВО | ЕАЭС RU С-RU.АТ21.В.00159_25 ЕАЭС N RU Д-RU.РА01.В.70012_25 ЕАЭС RU С-RU.АТ21.В.00045_20 UZ.SMT.01.0026.75482392 ЕАЭС № RU Д-RU.МЮ62.В.00697_20 ТС RU С-RU.АЯ96.В.00180 | https://api.systeme.ru/player/embed?ref=BLNRA001311 | https://static-pcsp.systeme.ru/player_360/5f10b9db1cad6T75OCx_2GL6C1UIWtCt1n2Vx3zrXYpWA_1594931675.jpg https://static-pcsp.systeme.ru/player_360/5f10b9db2c7d8_xxQefqYLAVZYT172TIyYmp-f1szs7Yz_1594931675.jpg https://static-pcsp.systeme.ru/player_360/5f10b9db32525NAvZKbNS9KM30TXNVGQO39heJuyjstJc_1594931675.jpg https://static-pcsp.systeme.ru/player_360/5f10b9db3f9d8HxB393qH1WIHmWCzAfv5gZzZLNZlxUd6_1594931675.jpg https://static-pcsp.systeme.ru/player_360/5f10b9db469dalb1dhy-cAb_mmU3ivJNa2sJMmZklws79_1594931675.jpg https://static-pcsp.systeme.ru/player_360/5f10b9db4c397X7oTcH6fZGHS3JJd5TLwgeIv4wZhDVkH_1594931675.jpg https://static-pcsp.systeme.ru/player_360/5f10b9db52789GfoHS0n7gvp9B_GukUn0CTebhRY2R6yL_1594931675.jpg https://static-pcsp.systeme.ru/player_360/5f10b9db5a132DUo1GLSL3xmw_ZLFnRtqZpfdtimahy6d_1594931675.jpg https://static-pcsp.systeme.ru/player_360/5f10b9db61f8d27ncKAdHM9QKNfLL-MKX5Die3J8PgXyM_1594931675.jpg https://static-pcsp.systeme.ru/player_360/5f10b9db68b19yigRWaQ0m6xWQ1RS8vPBWNnCAvXA-Dam_1594931675.jpg https://static-pcsp.systeme.ru/player_360/5f10b9db6fef8fxtyxwWU-HYg_EkBSHm411XKahBaOBjP_1594931675.jpg https://static-pcsp.systeme.ru/player_360/5f10b9db7961eWJZWh38Z3p-SN1QCDD46-iVDW3z2EzL-_1594931675.jpg https://static-pcsp.systeme.ru/player_360/5f10b9db7fdaeYSHejKbh4zptziOi0v3OWKVsRFfFCxts_1594931675.jpg https://static-pcsp.systeme.ru/player_360/5f10b9db88533oE7zqDBxFsPrfbPi4csNwl3wYD9Zm6l-_1594931675.jpg https://static-pcsp.systeme.ru/player_360/5f10b9db905b9y_VrG_Cr5FOfdCHlvVOlp9i8sHSUzSOg_1594931675.jpg https://static-pcsp.systeme.ru/player_360/5f10b9db99997LpdWg-sMPCEgPCXrurpeEP4Sr49enyWL_1594931675.jpg https://static-pcsp.systeme.ru/player_360/5f10b9dba2e1cbuWiuNKeS2KGxT1mIFsewQBTlLbPdbrZ_1594931675.jpg https://static-pcsp.systeme.ru/player_360/5f10b9dbaa3289qld5MHP5qtJmMpmBooBCm3WOHWTX7wo_1594931675.jpg https://static-pcsp.systeme.ru/player_360/5f10b9dbb39f9cD6hEXSEmJX-08j37264IxcSfepVnlL-_1594931675.jpg https://static-pcsp.systeme.ru/player_360/5f10b9dbbaa41ldhE2yVGm2ljQWlQHQUmyWnlTE7blxCP_1594931675.jpg https://static-pcsp.systeme.ru/player_360/5f10b9dbc0f72WoTldyer4b7qiDx0puSidLkn0N1zEfK4_1594931675.jpg https://static-pcsp.systeme.ru/player_360/5f10b9dbc89aaYBJOpsjWiVXssaJTlIba_XUp4PEN-z8h_1594931675.jpg https://static-pcsp.systeme.ru/player_360/5f10b9dbcfc7fkmEhmonhJlOdnsmdJOnzPvdMGml-Vdih_1594931675.jpg https://static-pcsp.systeme.ru/player_360/5f10b9dbd8f1647kMkZGlOsvJglzr8hdTdQsqvVNBaFLk_1594931675.jpg https://static-pcsp.systeme.ru/player_360/5f10b9dbe14dbuWgFL_BIJiBO3U_p1iDwAePMhkKr7eTm_1594931675.jpg https://static-pcsp.systeme.ru/player_360/5f10b9dc0658fKZOSJhp61AbB-vFBaPTFFtsL8mu67bh4_1594931676.jpg https://static-pcsp.systeme.ru/player_360/5f10b9dc0d2abmhKsNFJd60MEzMzkzgHQKh3Whq6fJk5K_1594931676.jpg https://static-pcsp.systeme.ru/player_360/5f10b9dc15aedEuyRpmcXdHQoD0GHPvuoj-pAOIMjMVXm_1594931676.jpg https://static-pcsp.systeme.ru/player_360/5f10b9dc1eb04lGh6Z9liCvVoCeCeTLDOphQ1O2Z9Q_Xj_1594931676.jpg https://static-pcsp.systeme.ru/player_360/5f10b9dc25732Dbj9g8cMI5AvtzxGbXdDd0DkNVpabnH4_1594931676.jpg https://static-pcsp.systeme.ru/player_360/5f10b9dc2c536OcyEobEiByaB_lRtouwOyZrVlRa8QIUz_1594931676.jpg https://static-pcsp.systeme.ru/player_360/5f10b9dc33edaDjO5b14VW4VZGRyrL3vKfo0Kz45Zo5kq_1594931676.jpg https://static-pcsp.systeme.ru/player_360/5f10b9dc3b540BC7eQ1EdRwxLrnsrJ69cIV7Mh7MR29Ga_1594931676.jpg https://static-pcsp.systeme.ru/player_360/5f10b9dc421cfnVsBeni4Q8sWJ2KBkoQpui06yCwHYhzV_1594931676.jpg https://static-pcsp.systeme.ru/player_360/5f10b9dc4a4ac0u8Chgc_Ur-215-meege5doNyVxRuuCc_1594931676.jpg https://static-pcsp.systeme.ru/player_360/5f10b9dc57767hBj2WZprtghBpDz8FpQKypFk0VM31Wn__1594931676.jpg https://static-pcsp.systeme.ru/player_360/5f10b9dc57767hBj2WZprtghBpDz8FpQKypFk0VM31Wn__1594931676.jpg https://static-pcsp.systeme.ru/player_360/5f10b9dc57767hBj2WZprtghBpDz8FpQKypFk0VM31Wn__1594931676.jpg | https://www.youtube.com/watch?v=uNb4HCh0Ebw https://rutube.ru/video/1b5d2b80e3c71a11012a2c453955a023/?r=wd https://vkvideo.ru/video-120704871_456239601 | 331.5 | штука | 0 | 6 | BB1 PCE CAR P12 | 2 1 3 4 | 6 1 36 1080 | шт. шт. шт. шт. | 13606481196139 3606481196132 43606481196130 | 23.2 15.5 40.4 120 | 19.5 6.9 24.2 80 | 8.9 3.5 28.8 101.4 | см. см. см. см. | 0.722 0.104 4.627 156.809 | кг. кг. кг. кг. | 147 мм | 65 мм | 33 мм |  | 16 А | 250 В | Открытой установки (EV000384) | Белый (EV000202) | [5 empty] | Пластик (EV000139) |  | Белый (SV007255) |  | Да | Необработанная (EV006034) |  |  | Термопласт (EV000403) | Нет | Нет | Винтовое крепление (EV006354) | [5 empty] | Нет | Глянцевый (EV006395) | Нет | IP20 (EV006405) | 65 мм | 147 мм | 33 мм | 2 |  | 33 мм | IP20 (EV006405) | В сборе с корпусом/рамкой (EV006348) | Без заземляющего контакта (EV005887) | 3 | Нет | Нет | Винтов. зажим/клемма (EV001008) | Нет | 3 | Да | 50...50 Гц | Нет | Нет | Нет | Нет | Нет | Нет | Не требует специального питания (EV006426) | Да | Нет | Нет | Без надписи/печати (EV005886) | Нет | Нет | 0 | Нет | Нет | Нет | Нет | 0 | Нет | Нет | Нет | 16 | [109 empty] | Флоупак | Blanca | розетка |  |  | изделие в сборе | [6 empty] | винт |  |  | 16 A в 250 В Переменный ток 50 Гц | комплект из 6 шт. | 1 | [15 empty] | глянцевое |  | Белый |  | 11 мм | ABS (акрилонитрил-бутадиен-стирол): все стороны |  |  | 0.108 кг |  |  |  | открытый |  | IEC 60884-1 |  |  | 2 | 60-60 ‰ | со шторками | 5000 циклы | без индикации | 1.5...4 мм² для жесткий кабель(и) 1.5...4 мм² для гибкий кабель(и) | Без индикации | Pozidriv No 1 | без заземляющего контакта | 5-40 °C | 5-35 °C | необработанная | 2 винтовые зажимы |  |  |  | 250 В |  | 3 | [31 empty] | Срок гарантии на данное оборудование составляет 5 лет с момента отгрузки со склада Систэм Электрик, с подтверждением соответствующим документом | Подлежит замене | IP20 |  |  | EAC
BLNRA001315 | BLANCA О/У РОЗЕТКА 3-я без заземления со шторками, ИЗОЛ.ПЛ., 16А, 250В, ЯСЕНЬ | Systeme Electric |  |  |  | 8536699008 | Прочие | Розетка Systeme Electric (ранее Schneider Electric) BLANCA (ясень, открытой установки) трехместная, без заземления, со шторками и изолирующей пластиной предназначена для сетей до 250В, на ток до 16А. Трехместная розетка позволяет подключить три устройства в одном месте. Шторки обеспечат дополнительную безопасность в помещении, где находятся дети. Изделия цвета Ясень обладают уникальным рисунком, напоминающим древесный сруб. Корпус изделия выполнен из ABS-пластика. | Электротехническое оборудование Потенциал | PTPWD | MSC | Механические функции, открытый, цветные | BLA | ЭУИ BLANCA | RTD | Ритейл Медиум | EC000125 | Розетка силовая (штепсельная) | 7 | Россия | https://static-pcsp.systeme.ru/image/p8kuH9BJ.jpeg https://static-pcsp.systeme.ru/image/SDsFxFi7.jpeg https://static-pcsp.systeme.ru/image/k5p6rYsEieWltxL06802342ed0a7b1744974894.jpeg | https://static-pcsp.systeme.ru/image/p8kuH9BJ.jpeg | 1 2 3 | нет нет нет | [9 empty] | https://api.systeme.ru/product/media/download/988353 https://api.systeme.ru/product/media/download/988507 | Glossa Blanca W59 выключатель переключатель розетка светорегулятор AtlasDesign диммер Этюд Хит W45 Каталог Каталог электроустановочных изделий ЭУИ Атлас Дизайн Profi54 Профи54 Aqua Аква Nature Бланка Глосса HIT MultiBox Мультибокс Термостат Монтажная коробка Распределительная коробка Подрозетник Etude Glossa Blanca W59 выключатель переключатель розетка светорегулятор AtlasDesign диммер Этюд Хит W45 Каталог Каталог электроустановочных изделий ЭУИ Атлас Дизайн Profi54 Профи54 Aqua Аква Nature Бланка Глосса HIT MultiBox Мультибокс Термостат Монтажная коробка Распределительная коробка Подрозетник Etude быстрозажимные клеммы безвинтовая платформа Screwless | https://api.systeme.ru/product/media/download/988387 | Blanca розетка открытая установка Открытый монтаж Бланка Руководство по эксплуатации | https://api.systeme.ru/certificates/default/download/3460 https://api.systeme.ru/certificates/default/download/3410 https://api.systeme.ru/certificates/default/download/1897 https://api.systeme.ru/certificates/default/download/2488 https://api.systeme.ru/certificates/default/download/1711 https://api.systeme.ru/certificates/default/download/903 | С-ТР ТС-НВО Д-ТР ЕАЭС-RoHS С-ТР ТС-НВО С/Д-UZ Д-ТР ЕАЭС-RoHS С-ТР ТС-НВО | ЕАЭС RU С-RU.АТ21.В.00159_25 ЕАЭС N RU Д-RU.РА01.В.70012_25 ЕАЭС RU С-RU.АТ21.В.00045_20 UZ.SMT.01.0026.75482392 ЕАЭС № RU Д-RU.МЮ62.В.00697_20 ТС RU С-RU.АЯ96.В.00180 |  |  | https://www.youtube.com/watch?v=6HekB_o-J2Q https://www.youtube.com/watch?v=uNb4HCh0Ebw https://rutube.ru/video/e166ee9633cc3135e4ce68bd536cba05/?r=wd https://rutube.ru/video/1b5d2b80e3c71a11012a2c453955a023/?r=wd https://vkvideo.ru/video-120704871_456239605 https://vkvideo.ru/video-120704871_456239601 | 662.5 | штука | 0 | 3 | BB1 PCE CAR P12 | 2 1 3 4 | 6 1 12 1080 | шт. шт. шт. шт. | 13606481196696 3606481196699 43606481196697 | 23.2 15.5 40.4 120 | 19.5 6.9 24.2 80 | 8.9 3.5 10.6 110.4 | см. см. см. см. | 0.721 0.103 1.626 164.316 | кг. кг. кг. кг. | 147 мм | 65 мм | 33 мм |  | 16 А | 250 В | Открытой установки (EV000384) | Дерево (EV000131) | [5 empty] | Пластик (EV000139) |  | Ясень (SV007412) |  | Да | Необработанная (EV006034) |  |  | Термопласт (EV000403) | Нет | Нет | Винтовое крепление (EV006354) | [5 empty] | Нет | Глянцевый (EV006395) | Нет | IP20 (EV006405) | 65 мм | 147 мм | 33 мм | 6 |  | 33 мм | IP20 (EV006405) | В сборе с корпусом/рамкой (EV006348) | Без заземляющего контакта (EV005887) | 3 | Нет | Нет | Винтов. зажим/клемма (EV001008) | Нет | 1 | Да | 50...50 Гц | Нет | Нет | Нет | Нет | Нет | Нет | Не требует специального питания (EV006426) | Да | Нет | Нет | Без надписи/печати (EV005886) | Нет | Нет | 0 | Нет | Нет | Нет | Нет | 0 | Нет | Нет | Нет | 16 | [109 empty] | Флоупак | Blanca | розетка |  |  | изделие в сборе | [6 empty] | винт |  |  | 16 A в 250 В Переменный ток 50 Гц | комплект из 6 шт. | 1 | [15 empty] | глянцевое |  | Дерево |  | 11 мм | ABS (акрилонитрил-бутадиен-стирол): все стороны |  |  | 0.108 кг |  |  |  | открытый |  | IEC 60884-1 |  |  | 2 | 60-60 ‰ | со шторками | 5000 циклы | без индикации | 1.5...4 мм² для жесткий кабель(и) 1.5...4 мм² для гибкий кабель(и) | Без индикации | Pozidriv No 1 | без заземляющего контакта | 5-40 °C | 5-35 °C | необработанная | 2 винтовые зажимы |  |  |  | 250 В |  | 3 | [31 empty] | Срок гарантии на данное оборудование составляет 5 лет с момента отгрузки со склада Систэм Электрик, с подтверждением соответствующим документом | Подлежит замене | IP20 |  |  | EAC
BLNRA001316 | BLANCA О/У РОЗЕТКА 3-я без заземления со шторками, ИЗОЛ.ПЛ., 16А, 250В, АНТРАЦИТ | Systeme Electric |  |  |  | 8536699008 | Прочие | Розетка Systeme Electric (ранее Schneider Electric) BLANCA (антрацит, открытой установки) трехместная, без заземления, со шторками и изолирующей пластиной предназначена для сетей до 250В, на ток до 16А. Трехместная розетка позволяет подключить три устройства в одном месте. Шторки обеспечат дополнительную безопасность в помещении, где находятся дети. Корпус изделия выполнен из ABS-пластика. | Электротехническое оборудование Потенциал | PTPWD | MSC | Механические функции, открытый, цветные | BLA | ЭУИ BLANCA | RTD | Ритейл Медиум | EC000125 | Розетка силовая (штепсельная) | 7 | Россия | https://static-pcsp.systeme.ru/image/4c7yTrysSS9sYVX966ed6b7db42f31726835581.jpeg https://static-pcsp.systeme.ru/image/877iYOa5jCbXcffY66ed6b7d60eb51726835581.jpeg https://static-pcsp.systeme.ru/image/k5p6rYsEieWltxL06802342ed0a7b1744974894.jpeg | https://static-pcsp.systeme.ru/image/4c7yTrysSS9sYVX966ed6b7db42f31726835581.jpeg | 1 2 3 | нет нет нет | [9 empty] | https://api.systeme.ru/product/media/download/988353 https://api.systeme.ru/product/media/download/988507 | Glossa Blanca W59 выключатель переключатель розетка светорегулятор AtlasDesign диммер Этюд Хит W45 Каталог Каталог электроустановочных изделий ЭУИ Атлас Дизайн Profi54 Профи54 Aqua Аква Nature Бланка Глосса HIT MultiBox Мультибокс Термостат Монтажная коробка Распределительная коробка Подрозетник Etude Glossa Blanca W59 выключатель переключатель розетка светорегулятор AtlasDesign диммер Этюд Хит W45 Каталог Каталог электроустановочных изделий ЭУИ Атлас Дизайн Profi54 Профи54 Aqua Аква Nature Бланка Глосса HIT MultiBox Мультибокс Термостат Монтажная коробка Распределительная коробка Подрозетник Etude быстрозажимные клеммы безвинтовая платформа Screwless | https://api.systeme.ru/product/media/download/988387 | Blanca розетка открытая установка Открытый монтаж Бланка Руководство по эксплуатации | https://api.systeme.ru/certificates/default/download/3460 https://api.systeme.ru/certificates/default/download/3410 https://api.systeme.ru/certificates/default/download/1897 https://api.systeme.ru/certificates/default/download/2488 https://api.systeme.ru/certificates/default/download/1711 https://api.systeme.ru/certificates/default/download/903 | С-ТР ТС-НВО Д-ТР ЕАЭС-RoHS С-ТР ТС-НВО С/Д-UZ Д-ТР ЕАЭС-RoHS С-ТР ТС-НВО | ЕАЭС RU С-RU.АТ21.В.00159_25 ЕАЭС N RU Д-RU.РА01.В.70012_25 ЕАЭС RU С-RU.АТ21.В.00045_20 UZ.SMT.01.0026.75482392 ЕАЭС № RU Д-RU.МЮ62.В.00697_20 ТС RU С-RU.АЯ96.В.00180 |  |  | https://www.youtube.com/watch?v=6HekB_o-J2Q https://www.youtube.com/watch?v=uNb4HCh0Ebw https://rutube.ru/video/e166ee9633cc3135e4ce68bd536cba05/?r=wd https://rutube.ru/video/1b5d2b80e3c71a11012a2c453955a023/?r=wd https://vkvideo.ru/video-120704871_456239605 https://vkvideo.ru/video-120704871_456239601 | 496.5 | штука | 0 | 3 | BB1 PCE CAR P12 | 2 1 3 4 | 6 1 12 1080 | шт. шт. шт. шт. | 13606481197211 3606481197214 43606481197212 | 23.2 15.5 40.4 120 | 19.5 6.9 24.2 80 | 8.9 3.5 10.6 110.4 | см. см. см. см. | 0.717 0.103 1.617 163.56 | кг. кг. кг. кг. | 147 мм | 65 мм | 33 мм |  | 16 А | 250 В | Открытой установки (EV000384) | Антрацит (EV000309) | [5 empty] | Пластик (EV000139) |  | Антрацит (SV007268) |  | Да | Необработанная (EV006034) |  |  | Термопласт (EV000403) | Нет | Нет | Винтовое крепление (EV006354) | [5 empty] | Нет | Глянцевый (EV006395) | Нет | IP20 (EV006405) | 65 мм | 147 мм | 33 мм | 6 |  | 33 мм | IP20 (EV006405) | В сборе с корпусом/рамкой (EV006348) | Без заземляющего контакта (EV005887) | 3 | Нет | Нет | Винтов. зажим/клемма (EV001008) | Нет | 1 | Да | 50...50 Гц | Нет | Нет | Нет | Нет | Нет | Нет | Не требует специального питания (EV006426) | Да | Нет | Нет | Без надписи/печати (EV005886) | Нет | Нет | 0 | Нет | Нет | Нет | Нет | 0 | Нет | Нет | Нет | 16 | [109 empty] | Флоупак | Blanca | розетка |  |  | изделие в сборе | [6 empty] | винт |  |  | 16 A в 250 В Переменный ток 50 Гц | комплект из 6 шт. | 1 | [15 empty] | глянцевое |  | черный |  | 11 мм | ABS (акрилонитрил-бутадиен-стирол): все стороны |  |  | 0.108 кг |  |  |  | открытый |  | IEC 60884-1 |  |  | 2 | 60-60 ‰ | со шторками | 5000 циклы | без индикации | 1.5...4 мм² для жесткий кабель(и) 1.5...4 мм² для гибкий кабель(и) | Без индикации | Pozidriv No 1 | без заземляющего контакта | 5-40 °C | 5-35 °C | необработанная | 2 винтовые зажимы |  |  |  | 250 В |  | 3 | [31 empty] | Срок гарантии на данное оборудование составляет 5 лет с момента отгрузки со склада Систэм Электрик, с подтверждением соответствующим документом | Подлежит замене | IP20 |  |  | EAC
BLNRA000313 | BLANCA О/У РОЗЕТКА 3-ая без заземления без шторок, ИЗОЛ.ПЛ., 16А, 250В, АЛЮМИНИЙ | Systeme Electric |  |  | бланка blanka blanca идфтлф kfyrf электророзетка розетка наружная установка наружная розетка открытая розетка розетка открытой установки розетка наружной установки открытая открытой розетка тройная тройная розетка 3-я 3я розетка для трех вилок 16 а 16 ампер без заземления без шторок цвет алюминий цвета алюминий с изоляционной пластиной 16а 250в алюминий | 8536699008 | Прочие | Розетка Systeme Electric (ранее Schneider Electric) BLANCA (алюминий, открытой установки) трехместная, без шторок и заземления, с изолирующей пластиной предназначена для сетей до 250В, на ток до 16А. Трехместная розетка позволяет подключить три устройства в одном месте. Она изготовлена из ABS-пластика, проста в установке и удобна в применении. | Электротехническое оборудование Потенциал | PTPWD | MSC | Механические функции, открытый, цветные | BLA | ЭУИ BLANCA | RTD | Ритейл Медиум | EC000125 | Розетка силовая (штепсельная) | 7 | Россия | https://static-pcsp.systeme.ru/image/US-5nIIv.jpeg https://static-pcsp.systeme.ru/image/y_e1G7Tm.jpeg https://static-pcsp.systeme.ru/image/k5p6rYsEieWltxL06802342ed0a7b1744974894.jpeg | https://static-pcsp.systeme.ru/image/US-5nIIv.jpeg | 1 2 3 | нет нет нет | [9 empty] | https://api.systeme.ru/product/media/download/988353 https://api.systeme.ru/product/media/download/988507 | Glossa Blanca W59 выключатель переключатель розетка светорегулятор AtlasDesign диммер Этюд Хит W45 Каталог Каталог электроустановочных изделий ЭУИ Атлас Дизайн Profi54 Профи54 Aqua Аква Nature Бланка Глосса HIT MultiBox Мультибокс Термостат Монтажная коробка Распределительная коробка Подрозетник Etude Glossa Blanca W59 выключатель переключатель розетка светорегулятор AtlasDesign диммер Этюд Хит W45 Каталог Каталог электроустановочных изделий ЭУИ Атлас Дизайн Profi54 Профи54 Aqua Аква Nature Бланка Глосса HIT MultiBox Мультибокс Термостат Монтажная коробка Распределительная коробка Подрозетник Etude быстрозажимные клеммы безвинтовая платформа Screwless | https://api.systeme.ru/product/media/download/988387 | Blanca розетка открытая установка Открытый монтаж Бланка Руководство по эксплуатации | https://api.systeme.ru/certificates/default/download/3460 https://api.systeme.ru/certificates/default/download/3410 https://api.systeme.ru/certificates/default/download/1897 https://api.systeme.ru/certificates/default/download/2488 https://api.systeme.ru/certificates/default/download/1711 https://api.systeme.ru/certificates/default/download/903 | С-ТР ТС-НВО Д-ТР ЕАЭС-RoHS С-ТР ТС-НВО С/Д-UZ Д-ТР ЕАЭС-RoHS С-ТР ТС-НВО | ЕАЭС RU С-RU.АТ21.В.00159_25 ЕАЭС N RU Д-RU.РА01.В.70012_25 ЕАЭС RU С-RU.АТ21.В.00045_20 UZ.SMT.01.0026.75482392 ЕАЭС № RU Д-RU.МЮ62.В.00697_20 ТС RU С-RU.АЯ96.В.00180 |  |  | https://www.youtube.com/watch?v=uNb4HCh0Ebw https://rutube.ru/video/1b5d2b80e3c71a11012a2c453955a023/?r=wd https://vkvideo.ru/video-120704871_456239601 | 437 | штука | 0 | 6 | BB1 PCE CAR P12 | 2 1 3 4 | 6 1 12 1080 | шт. шт. шт. шт. | 13606481196948 3606481196941 43606481196949 | 23.2 15.5 40.4 120 | 19.5 6.9 24.2 80 | 8.9 3.5 10.6 110.4 | см. см. см. см. | 0.692 0.099 1.569 159.176 | кг. кг. кг. кг. | 147 мм | 65 мм | 33 мм |  | 16 А | 250 В | Открытой установки (EV000384) | Алюминий (EV000072) | [5 empty] | Пластик (EV000139) |  | Алюминий (SV007249) |  | Да | Необработанная (EV006034) |  |  | Термопласт (EV000403) | Нет | Нет | Винтовое крепление (EV006354) | [5 empty] | Нет | Глянцевый (EV006395) | Нет | IP20 (EV006405) | 65 мм | 147 мм | 33 мм | 6 |  | 33 мм | IP20 (EV006405) | В сборе с корпусом/рамкой (EV006348) | Без заземляющего контакта (EV005887) | 3 | Нет | Нет | Винтов. зажим/клемма (EV001008) | Нет | 1 | Нет | 50...50 Гц | Нет | Нет | Нет | Нет | Нет | Нет | Не требует специального питания (EV006426) | Да | Нет | Нет | Без надписи/печати (EV005886) | Нет | Нет | 0 | Нет | Нет | Нет | Нет | 0 | Нет | Нет | Нет | 16 | [109 empty] | Флоупак | Blanca | розетка |  |  | изделие в сборе | [6 empty] | винт |  |  | 16 A в 250 В Переменный ток 50 Гц | комплект из 6 шт. | 1 | [14 empty] | открытый | глянцевое |  | Алюминий |  | 11 мм | ABS (акрилонитрил-бутадиен-стирол): все стороны |  |  | 0.105 кг |  |  |  |  | 250 В | IEC 60884-1 |  | 3 | 2 | 60-60 ‰ | без шторок | 5000 циклы | без индикации | 1.5...4 мм² для Жесткий кабель(и) 1.5...4 мм² для Гибкий кабель(и) | Без индикации | Pozidriv No 1 | без заземляющего контакта | 5-40 °C | 5-35 °C | необработанная | 2 винтовые зажимы | [37 empty] | Срок гарантии на данное оборудование составляет 5 лет с момента отгрузки со склада Систэм Электрик, с подтверждением соответствующим документом | Подлежит замене | IP20 |  |  | EAC | не содержит галогенов
BLNRA000312 | BLANCA О/У РОЗЕТКА 3-ая без заземления без шторок, ИЗОЛ.ПЛ., 16А, 250В, МОЛОЧНЫЙ | Systeme Electric |  |  | бланка blanka blanca идфтлф kfyrf электророзетка розетка наружная установка наружная розетка открытая розетка розетка открытой установки розетка наружной установки открытая открытой розетка тройная тройная розетка 3-я 3я розетка для трех вилок 16а 16 а 16 ампер 250в без заземления без шторок с изолирующей пластиной молочный | 8536699008 | Прочие | Розетка Systeme Electric (ранее Schneider Electric) BLANCA (молочный, открытой установки) трехместная, без шторок и заземления, с изолирующей пластиной предназначена для сетей до 250В, на ток до 16А. Трехместная розетка позволяет подключить три устройства в одном месте. Она изготовлена из ABS-пластика, проста в установке и удобна в применении. | Электротехническое оборудование Потенциал | PTPWD | FMS | Механические функции, открытый | BLA | ЭУИ BLANCA | RTD | Ритейл Медиум | EC000125 | Розетка силовая (штепсельная) | 7 | Россия | https://static-pcsp.systeme.ru/image/XwioB0v_.jpeg https://static-pcsp.systeme.ru/image/oJ8mq_R0.jpeg https://static-pcsp.systeme.ru/image/k5p6rYsEieWltxL06802342ed0a7b1744974894.jpeg | https://static-pcsp.systeme.ru/image/XwioB0v_.jpeg | 1 2 3 | нет нет нет | [9 empty] | https://api.systeme.ru/product/media/download/988353 https://api.systeme.ru/product/media/download/988507 | Glossa Blanca W59 выключатель переключатель розетка светорегулятор AtlasDesign диммер Этюд Хит W45 Каталог Каталог электроустановочных изделий ЭУИ Атлас Дизайн Profi54 Профи54 Aqua Аква Nature Бланка Глосса HIT MultiBox Мультибокс Термостат Монтажная коробка Распределительная коробка Подрозетник Etude Glossa Blanca W59 выключатель переключатель розетка светорегулятор AtlasDesign диммер Этюд Хит W45 Каталог Каталог электроустановочных изделий ЭУИ Атлас Дизайн Profi54 Профи54 Aqua Аква Nature Бланка Глосса HIT MultiBox Мультибокс Термостат Монтажная коробка Распределительная коробка Подрозетник Etude быстрозажимные клеммы безвинтовая платформа Screwless | https://api.systeme.ru/product/media/download/988387 | Blanca розетка открытая установка Открытый монтаж Бланка Руководство по эксплуатации | https://api.systeme.ru/certificates/default/download/3460 https://api.systeme.ru/certificates/default/download/3410 https://api.systeme.ru/certificates/default/download/1897 https://api.systeme.ru/certificates/default/download/2488 https://api.systeme.ru/certificates/default/download/1711 https://api.systeme.ru/certificates/default/download/903 | С-ТР ТС-НВО Д-ТР ЕАЭС-RoHS С-ТР ТС-НВО С/Д-UZ Д-ТР ЕАЭС-RoHS С-ТР ТС-НВО | ЕАЭС RU С-RU.АТ21.В.00159_25 ЕАЭС N RU Д-RU.РА01.В.70012_25 ЕАЭС RU С-RU.АТ21.В.00045_20 UZ.SMT.01.0026.75482392 ЕАЭС № RU Д-RU.МЮ62.В.00697_20 ТС RU С-RU.АЯ96.В.00180 |  |  | https://www.youtube.com/watch?v=uNb4HCh0Ebw https://rutube.ru/video/1b5d2b80e3c71a11012a2c453955a023/?r=wd https://vkvideo.ru/video-120704871_456239601 | 291 | штука | 0 | 6 | BB1 PCE CAR P12 | 2 1 3 4 | 6 1 36 1080 | шт. шт. шт. шт. | 13606481196429 3606481196422 43606481196420 | 23.2 15.5 40.4 120 | 19.5 6.9 24.2 80 | 8.9 3.5 28.8 101.4 | см. см. см. см. | 0.691 0.098 4.443 151.29 | кг. кг. кг. кг. | 147 мм | 65 мм | 33 мм |  | 16 А | 250 В | Открытой установки (EV000384) | Бежевый (EV000279) | [5 empty] | Пластик (EV000139) |  | Молочный (SV007396) |  | Да | Необработанная (EV006034) |  |  | Термопласт (EV000403) | Нет | Нет | Винтовое крепление (EV006354) | [5 empty] | Нет | Глянцевый (EV006395) | Нет | IP20 (EV006405) | 65 мм | 147 мм | 33 мм | 0 | 0 | 33 мм | IP20 (EV006405) | В сборе с корпусом/рамкой (EV006348) | Без заземляющего контакта (EV005887) | 3 | Нет | Нет | Винтов. зажим/клемма (EV001008) | Нет | 3 | Нет | 50...50 Гц | Нет | Нет | Нет | Нет | Нет | Нет | Не требует специального питания (EV006426) | Да | Нет | Нет | Без надписи/печати (EV005886) | Нет | Нет | 0 | Нет | Нет | Нет | Нет | 0 | Нет | Нет | Нет | 16 |  | IK03 (EV006809) | [107 empty] | Флоупак | Blanca | розетка |  |  | изделие в сборе | [6 empty] | винт |  |  | 16 A в 250 В Переменный ток 50 Гц | комплект из 6 шт. | 1 | [14 empty] | открытый | глянцевое |  | кремовый |  | 11 мм | ABS (акрилонитрил-бутадиен-стирол): все стороны |  |  | 0.105 кг |  |  |  |  | 250 В | IEC 60884-1 |  | 3 | 2 | 60-60 ‰ | без шторок | 5000 циклы | без индикации | 1.5...4 мм² для Жесткий кабель(и) 1.5...4 мм² для Гибкий кабель(и) | Без индикации | Pozidriv No 1 | без заземляющего контакта | 5-40 °C | 5-35 °C | необработанная | 2 винтовые зажимы | [37 empty] | Срок гарантии на данное оборудование составляет 5 лет с момента отгрузки со склада Систэм Электрик, с подтверждением соответствующим документом | Подлежит замене | IP20 |  |  | EAC | не содержит галогенов
BLNRA000311 | BLANCA О/У РОЗЕТКА 3-ая без заземления без шторок, ИЗОЛ.ПЛ., 16А, 250В, БЕЛЫЙ | Systeme Electric |  |  |  | 8536699008 | Прочие | Розетка Systeme Electric (ранее Schneider Electric) BLANCA (белый, открытой установки) трехместная, без шторок и заземления, с изолирующей пластиной предназначена для сетей до 250В, на ток до 16А. Трехместная розетка позволяет подключить три устройства в одном месте. Она изготовлена из ABS-пластика, проста в установке и удобна в применении. | Электротехническое оборудование Потенциал | PTPWD | FMS | Механические функции, открытый | BLA | ЭУИ BLANCA | RTD | Ритейл Медиум | EC000125 | Розетка силовая (штепсельная) | 7 | Россия | https://static-pcsp.systeme.ru/image/NHQMCKFo.jpeg https://static-pcsp.systeme.ru/image/fTEmLDIw.jpeg https://static-pcsp.systeme.ru/image/CrOPM8ur34EsoKv261969c2862a651637260328.jpeg https://static-pcsp.systeme.ru/image/VWsOIuppN_NCdn_L61969c286d9001637260328.jpeg https://static-pcsp.systeme.ru/image/uLPwLvVE-xsTdO_C61969c2878ca01637260328.jpeg https://static-pcsp.systeme.ru/image/nK9sDDriIMC8iulC6746c6df4e65a1732691679.jpeg https://static-pcsp.systeme.ru/image/SafblBkpMugHwOOR6746c92a278f71732692266.jpeg https://static-pcsp.systeme.ru/image/k5p6rYsEieWltxL06802342ed0a7b1744974894.jpeg | https://static-pcsp.systeme.ru/image/NHQMCKFo.jpeg | 1 2 3 4 5 6 7 8 | нет нет нет нет нет нет нет нет | [9 empty] | https://api.systeme.ru/product/media/download/988353 https://api.systeme.ru/product/media/download/988507 | Glossa Blanca W59 выключатель переключатель розетка светорегулятор AtlasDesign диммер Этюд Хит W45 Каталог Каталог электроустановочных изделий ЭУИ Атлас Дизайн Profi54 Профи54 Aqua Аква Nature Бланка Глосса HIT MultiBox Мультибокс Термостат Монтажная коробка Распределительная коробка Подрозетник Etude Glossa Blanca W59 выключатель переключатель розетка светорегулятор AtlasDesign диммер Этюд Хит W45 Каталог Каталог электроустановочных изделий ЭУИ Атлас Дизайн Profi54 Профи54 Aqua Аква Nature Бланка Глосса HIT MultiBox Мультибокс Термостат Монтажная коробка Распределительная коробка Подрозетник Etude быстрозажимные клеммы безвинтовая платформа Screwless | https://api.systeme.ru/product/media/download/988387 | Blanca розетка открытая установка Открытый монтаж Бланка Руководство по эксплуатации | https://api.systeme.ru/certificates/default/download/3460 https://api.systeme.ru/certificates/default/download/3410 https://api.systeme.ru/certificates/default/download/1897 https://api.systeme.ru/certificates/default/download/2488 https://api.systeme.ru/certificates/default/download/1711 https://api.systeme.ru/certificates/default/download/903 | С-ТР ТС-НВО Д-ТР ЕАЭС-RoHS С-ТР ТС-НВО С/Д-UZ Д-ТР ЕАЭС-RoHS С-ТР ТС-НВО | ЕАЭС RU С-RU.АТ21.В.00159_25 ЕАЭС N RU Д-RU.РА01.В.70012_25 ЕАЭС RU С-RU.АТ21.В.00045_20 UZ.SMT.01.0026.75482392 ЕАЭС № RU Д-RU.МЮ62.В.00697_20 ТС RU С-RU.АЯ96.В.00180 |  |  | https://www.youtube.com/watch?v=uNb4HCh0Ebw https://rutube.ru/video/1b5d2b80e3c71a11012a2c453955a023/?r=wd https://vkvideo.ru/video-120704871_456239601 | 291 | штука | 0 | 6 | BB1 PCE CAR P12 | 2 1 3 4 | 6 1 36 1080 | шт. шт. шт. шт. | 13606481196122 3606481196125 43606481196123 | 19.8 11.6 25.4 120 | 24.1 21.9 40.8 80 | 9.5 3.8 29.1 101.4 | см. см. см. см. | 0.684 0.099 4.404 143 | кг. кг. кг. кг. | 147 мм | 65 мм | 33 мм |  | 16 А | 250 В | Открытой установки (EV000384) | Белый (EV000202) | [5 empty] | Пластик (EV000139) |  | Белый (SV007255) |  | Да | Необработанная (EV006034) |  |  | Термопласт (EV000403) | Нет | Нет | Винтовое крепление (EV006354) | [5 empty] | Нет | Глянцевый (EV006395) | Нет | IP20 (EV006405) | 65 мм | 147 мм | 33 мм | 2 | 0 | 33 мм | IP20 (EV006405) | В сборе с корпусом/рамкой (EV006348) | Без заземляющего контакта (EV005887) | 3 | Нет | Нет | Винтов. зажим/клемма (EV001008) | Нет | 1 | Нет | 50...50 Гц | Нет | Нет | Нет | Нет | Нет | Нет | Не требует специального питания (EV006426) | Да | Нет | Нет | Без надписи/печати (EV005886) | Нет | Нет | 0 | Нет | Нет | Нет | Нет | 0 | Нет | Нет | Нет | 16 | 0 мА | IK01 (EV006807) | [107 empty] | Флоупак | Blanca | розетка |  |  | изделие в сборе | [6 empty] | винт |  |  | 16 A в 250 В Переменный ток 50 Гц | комплект из 6 шт. | 1 | [14 empty] | открытый | глянцевое |  | Белый |  | 11 мм | ABS (акрилонитрил-бутадиен-стирол): все стороны |  |  | 0.105 кг |  |  |  |  | 250 В | IEC 60884-1 |  | 3 | 2 | 60-60 ‰ | без шторок | 5000 циклы | без индикации | 1.5...4 мм² для Жесткий кабель(и) 1.5...4 мм² для Гибкий кабель(и) | Без индикации | Pozidriv No 1 | без заземляющего контакта | 5-40 °C | 5-35 °C | необработанная | 2 винтовые зажимы | [37 empty] | Срок гарантии на данное оборудование составляет 5 лет с момента отгрузки со склада Систэм Электрик, с подтверждением соответствующим документом | Подлежит замене | IP20 |  |  | EAC | не содержит галогенов
BLNRA000315 | BLANCA О/У РОЗЕТКА 3-ая без заземления без шторок, ИЗОЛ.ПЛ., 16А, 250В, ЯСЕНЬ | Systeme Electric |  |  |  | 8536699008 | Прочие | Розетка Systeme Electric (ранее Schneider Electric) BLANCA (ясень, открытой установки) трехместная, без шторок и заземления, с изолирующей пластиной предназначена для сетей до 250В, на ток до 16А. Трехместная розетка позволяет подключить три устройства в одном месте. Изделия цвета Ясень обладают уникальным рисунком, напоминающим древесный сруб. Она изготовлена из ABS-пластика, проста в установке и удобна в применении. | Электротехническое оборудование Потенциал | PTPWD | MSC | Механические функции, открытый, цветные | BLA | ЭУИ BLANCA | RTD | Ритейл Медиум | EC000125 | Розетка силовая (штепсельная) | 7 | Россия | https://static-pcsp.systeme.ru/image/bJrisOL9.jpeg https://static-pcsp.systeme.ru/image/K5do_S1h.jpeg https://static-pcsp.systeme.ru/image/51oJbNVO_a4oEKL-61969c28922851637260328.jpeg https://static-pcsp.systeme.ru/image/gVd63RRtNJPn6MAn61969c289dfca1637260328.jpeg https://static-pcsp.systeme.ru/image/dRCxYwO_6RFsgZCc61969c28a9e201637260328.jpeg https://static-pcsp.systeme.ru/image/k5p6rYsEieWltxL06802342ed0a7b1744974894.jpeg | https://static-pcsp.systeme.ru/image/bJrisOL9.jpeg | 1 2 3 4 5 6 | нет нет нет нет нет нет | [9 empty] | https://api.systeme.ru/product/media/download/988353 https://api.systeme.ru/product/media/download/988507 | Glossa Blanca W59 выключатель переключатель розетка светорегулятор AtlasDesign диммер Этюд Хит W45 Каталог Каталог электроустановочных изделий ЭУИ Атлас Дизайн Profi54 Профи54 Aqua Аква Nature Бланка Глосса HIT MultiBox Мультибокс Термостат Монтажная коробка Распределительная коробка Подрозетник Etude Glossa Blanca W59 выключатель переключатель розетка светорегулятор AtlasDesign диммер Этюд Хит W45 Каталог Каталог электроустановочных изделий ЭУИ Атлас Дизайн Profi54 Профи54 Aqua Аква Nature Бланка Глосса HIT MultiBox Мультибокс Термостат Монтажная коробка Распределительная коробка Подрозетник Etude быстрозажимные клеммы безвинтовая платформа Screwless | https://api.systeme.ru/product/media/download/988387 | Blanca розетка открытая установка Открытый монтаж Бланка Руководство по эксплуатации | https://api.systeme.ru/certificates/default/download/3460 https://api.systeme.ru/certificates/default/download/3410 https://api.systeme.ru/certificates/default/download/1897 https://api.systeme.ru/certificates/default/download/2488 https://api.systeme.ru/certificates/default/download/1711 https://api.systeme.ru/certificates/default/download/903 | С-ТР ТС-НВО Д-ТР ЕАЭС-RoHS С-ТР ТС-НВО С/Д-UZ Д-ТР ЕАЭС-RoHS С-ТР ТС-НВО | ЕАЭС RU С-RU.АТ21.В.00159_25 ЕАЭС N RU Д-RU.РА01.В.70012_25 ЕАЭС RU С-RU.АТ21.В.00045_20 UZ.SMT.01.0026.75482392 ЕАЭС № RU Д-RU.МЮ62.В.00697_20 ТС RU С-RU.АЯ96.В.00180 |  |  | https://www.youtube.com/watch?v=uNb4HCh0Ebw https://rutube.ru/video/1b5d2b80e3c71a11012a2c453955a023/?r=wd https://vkvideo.ru/video-120704871_456239601 | 582 | штука | 0 | 6 | BB1 PCE CAR P12 | 2 1 3 4 | 6 1 12 1080 | шт. шт. шт. шт. | 13606481196689 3606481196682 43606481196680 | 23.2 15.5 40.4 120 | 19.5 6.9 24.2 80 | 8.9 3.5 10.6 110.4 | см. см. см. см. | 0.696 0.099 1.575 159.791 | кг. кг. кг. кг. | 147 мм | 65 мм | 33 мм |  | 16 А | 250 В | Открытой установки (EV000384) | Дерево (EV000131) | [5 empty] | Пластик (EV000139) |  | Ясень (SV007412) |  | Да | Необработанная (EV006034) |  |  | Термопласт (EV000403) | Нет | Нет | Винтовое крепление (EV006354) | [5 empty] | Нет | Глянцевый (EV006395) | Нет | IP20 (EV006405) | 65 мм | 147 мм | 33 мм | 6 | 0 | 33 мм | IP20 (EV006405) | В сборе с корпусом/рамкой (EV006348) | Без заземляющего контакта (EV005887) | 3 | Нет | Нет | Винтов. зажим/клемма (EV001008) | Нет | 1 | Нет | 50...50 Гц | Нет | Нет | Нет | Нет | Нет | Нет | Не требует специального питания (EV006426) | Да | Нет | Нет | Без надписи/печати (EV005886) | Нет | Нет | 0 | Нет | Нет | Нет | Нет | 0 | Нет | Нет | Нет | 16 |  | IK03 (EV006809) | [107 empty] | Флоупак | Blanca | розетка |  |  | изделие в сборе | [6 empty] | винт |  |  | 16 A в 250 В Переменный ток 50 Гц | комплект из 6 шт. | 1 | [14 empty] | открытый | глянцевое |  | Дерево |  | 11 мм | ABS (акрилонитрил-бутадиен-стирол): все стороны |  |  | 0.105 кг |  |  |  |  | 250 В | IEC 60884-1 |  | 3 | 2 | 60-60 ‰ | без шторок | 5000 циклы | без индикации | 1.5...4 мм² для Жесткий кабель(и) 1.5...4 мм² для Гибкий кабель(и) | Без индикации | Pozidriv No 1 | без заземляющего контакта | 5-40 °C | 5-35 °C | необработанная | 2 винтовые зажимы | [37 empty] | Срок гарантии на данное оборудование составляет 5 лет с момента отгрузки со склада Систэм Электрик, с подтверждением соответствующим документом | Подлежит замене | IP20 |  |  | EAC | не содержит галогенов
BLNRA000316 | BLANCA О/У РОЗЕТКА 3-ая без заземления без шторок, ИЗОЛ.ПЛ., 16А, 250В, АНТРАЦИТ | Systeme Electric |  |  |  | 8536699008 | Прочие | Розетка Systeme Electric (ранее Schneider Electric) BLANCA (антрацит, открытой установки) трехместная, без шторок и заземления, с изолирующей пластиной предназначена для сетей до 250В, на ток до 16А. Трехместная розетка позволяет подключить три устройства в одном месте. Она изготовлена из ABS-пластика, проста в установке и удобна в применении. | Электротехническое оборудование Потенциал | PTPWD | MSC | Механические функции, открытый, цветные | BLA | ЭУИ BLANCA | RTD | Ритейл Медиум | EC000125 | Розетка силовая (штепсельная) | 7 | Россия | https://static-pcsp.systeme.ru/image/ATYbq1pv.jpeg https://static-pcsp.systeme.ru/image/Pacq8atL.jpeg https://static-pcsp.systeme.ru/image/ousJrnx6i0H325rZ61969c28cbfda1637260328.jpeg https://static-pcsp.systeme.ru/image/Y_S2-fGDs7wGuMby61969c28d7d151637260328.jpeg https://static-pcsp.systeme.ru/image/zNC4qKRtylk4q1HW61969c28e33251637260328.jpeg https://static-pcsp.systeme.ru/image/k5p6rYsEieWltxL06802342ed0a7b1744974894.jpeg | https://static-pcsp.systeme.ru/image/ATYbq1pv.jpeg | 1 2 3 4 5 6 | нет нет нет нет нет нет | [9 empty] | https://api.systeme.ru/product/media/download/988353 https://api.systeme.ru/product/media/download/988507 | Glossa Blanca W59 выключатель переключатель розетка светорегулятор AtlasDesign диммер Этюд Хит W45 Каталог Каталог электроустановочных изделий ЭУИ Атлас Дизайн Profi54 Профи54 Aqua Аква Nature Бланка Глосса HIT MultiBox Мультибокс Термостат Монтажная коробка Распределительная коробка Подрозетник Etude Glossa Blanca W59 выключатель переключатель розетка светорегулятор AtlasDesign диммер Этюд Хит W45 Каталог Каталог электроустановочных изделий ЭУИ Атлас Дизайн Profi54 Профи54 Aqua Аква Nature Бланка Глосса HIT MultiBox Мультибокс Термостат Монтажная коробка Распределительная коробка Подрозетник Etude быстрозажимные клеммы безвинтовая платформа Screwless | https://api.systeme.ru/product/media/download/988387 | Blanca розетка открытая установка Открытый монтаж Бланка Руководство по эксплуатации | https://api.systeme.ru/certificates/default/download/3460 https://api.systeme.ru/certificates/default/download/3410 https://api.systeme.ru/certificates/default/download/1897 https://api.systeme.ru/certificates/default/download/2488 https://api.systeme.ru/certificates/default/download/1711 https://api.systeme.ru/certificates/default/download/903 | С-ТР ТС-НВО Д-ТР ЕАЭС-RoHS С-ТР ТС-НВО С/Д-UZ Д-ТР ЕАЭС-RoHS С-ТР ТС-НВО | ЕАЭС RU С-RU.АТ21.В.00159_25 ЕАЭС N RU Д-RU.РА01.В.70012_25 ЕАЭС RU С-RU.АТ21.В.00045_20 UZ.SMT.01.0026.75482392 ЕАЭС № RU Д-RU.МЮ62.В.00697_20 ТС RU С-RU.АЯ96.В.00180 |  |  | https://www.youtube.com/watch?v=uNb4HCh0Ebw https://rutube.ru/video/1b5d2b80e3c71a11012a2c453955a023/?r=wd https://vkvideo.ru/video-120704871_456239601 | 437 | штука | 0 | 6 | BB1 PCE CAR P12 | 2 1 3 4 | 6 1 12 1080 | шт. шт. шт. шт. | 13606481197204 3606481197207 43606481197205 | 23.2 15.5 40.4 120 | 19.5 6.9 24.2 80 | 8.9 3.5 10.6 110.4 | см. см. см. см. | 0.696 0.099 1.576 159.802 | кг. кг. кг. кг. | 147 мм | 65 мм | 33 мм |  | 16 А | 250 В | Открытой установки (EV000384) | Антрацит (EV000309) | [5 empty] | Пластик (EV000139) |  | Антрацит (SV007268) |  | Да | Необработанная (EV006034) |  |  | Термопласт (EV000403) | Нет | Нет | Винтовое крепление (EV006354) | [5 empty] | Нет | Глянцевый (EV006395) | Нет | IP20 (EV006405) | 65 мм | 147 мм | 33 мм | 6 | 0 | 33 мм | IP20 (EV006405) | В сборе с корпусом/рамкой (EV006348) | Без заземляющего контакта (EV005887) | 3 | Нет | Нет | Винтов. зажим/клемма (EV001008) | Нет | 1 | Нет | 50...50 Гц | Нет | Нет | Нет | Нет | Нет | Нет | Не требует специального питания (EV006426) | Да | Нет | Нет | Без надписи/печати (EV005886) | Нет | Нет | 0 | Нет | Нет | Нет | Нет | 0 | Нет | Нет | Нет | 16 |  | IK03 (EV006809) | [107 empty] | Флоупак | Blanca | розетка |  |  | изделие в сборе | [6 empty] | винт |  |  | 16 A в 250 В Переменный ток 50 Гц | комплект из 6 шт. | 1 | [14 empty] | открытый | глянцевое |  | черный |  | 11 мм | ABS (акрилонитрил-бутадиен-стирол): все стороны |  |  | 0.105 кг |  |  |  |  | 250 В | IEC 60884-1 |  | 3 | 2 | 60-60 ‰ | без шторок | 5000 циклы | без индикации | 1.5...4 мм² для Жесткий кабель(и) 1.5...4 мм² для Гибкий кабель(и) | Без индикации | Pozidriv No 1 | без заземляющего контакта | 5-40 °C | 5-35 °C | необработанная | 2 винтовые зажимы | [37 empty] | Срок гарантии на данное оборудование составляет 5 лет с момента отгрузки со склада Систэм Электрик, с подтверждением соответствующим документом | Подлежит замене | IP20 |  |  | EAC | не содержит галогенов
BLNRA010313 | BLANCA О/У РОЗЕТКА 3-я с заземлением без шторок, ИЗОЛ.ПЛ., 16А, 250В, АЛЮМИНИЙ | Systeme Electric |  |  | бланка blanka blanca идфтлф kfyrf электророзетка розетка наружная установка наружная розетка открытая розетка розетка открытой установки розетка наружной установки открытая открытой розетка тройная тройная розетка 3-я 3я розетка для трех вилок с заземлением без шторок без шторок с заземлением заземление без шторок изолированная пластина с изолированной пластиной изоляция пластина изоляция из пластины 16а 16 а 16 ампер 250в алюминий цвет алюминий цвета алюминий | 8536699008 | Прочие | Розетка Systeme Electric (ранее Schneider Electric) BLANCA (алюминий, открытой установки) трехместная, без шторок, с заземлением и изолирующей пластиной предназначена для сетей до 250В, на ток до 16А. Трехместная розетка позволяет подключить три устройства в одном месте. Заземление обеспечивает безопасность при косвенном прикосновении. Она изготовлена из ABS-пластика, проста в установке и удобна в применении. | Электротехническое оборудование Потенциал | PTPWD | MSC | Механические функции, открытый, цветные | BLA | ЭУИ BLANCA | RTD | Ритейл Медиум | EC000125 | Розетка силовая (штепсельная) | 7 | Россия | https://static-pcsp.systeme.ru/image/PWN5of8d.jpeg https://static-pcsp.systeme.ru/image/vulgurs2.jpeg https://static-pcsp.systeme.ru/image/k5p6rYsEieWltxL06802342ed0a7b1744974894.jpeg | https://static-pcsp.systeme.ru/image/PWN5of8d.jpeg | 1 2 3 | нет нет нет | [9 empty] | https://api.systeme.ru/product/media/download/988353 https://api.systeme.ru/product/media/download/988507 | Glossa Blanca W59 выключатель переключатель розетка светорегулятор AtlasDesign диммер Этюд Хит W45 Каталог Каталог электроустановочных изделий ЭУИ Атлас Дизайн Profi54 Профи54 Aqua Аква Nature Бланка Глосса HIT MultiBox Мультибокс Термостат Монтажная коробка Распределительная коробка Подрозетник Etude Glossa Blanca W59 выключатель переключатель розетка светорегулятор AtlasDesign диммер Этюд Хит W45 Каталог Каталог электроустановочных изделий ЭУИ Атлас Дизайн Profi54 Профи54 Aqua Аква Nature Бланка Глосса HIT MultiBox Мультибокс Термостат Монтажная коробка Распределительная коробка Подрозетник Etude быстрозажимные клеммы безвинтовая платформа Screwless | https://api.systeme.ru/product/media/download/988387 | Blanca розетка открытая установка Открытый монтаж Бланка Руководство по эксплуатации | https://api.systeme.ru/certificates/default/download/3460 https://api.systeme.ru/certificates/default/download/3410 https://api.systeme.ru/certificates/default/download/1897 https://api.systeme.ru/certificates/default/download/2488 https://api.systeme.ru/certificates/default/download/1711 https://api.systeme.ru/certificates/default/download/903 | С-ТР ТС-НВО Д-ТР ЕАЭС-RoHS С-ТР ТС-НВО С/Д-UZ Д-ТР ЕАЭС-RoHS С-ТР ТС-НВО | ЕАЭС RU С-RU.АТ21.В.00159_25 ЕАЭС N RU Д-RU.РА01.В.70012_25 ЕАЭС RU С-RU.АТ21.В.00045_20 UZ.SMT.01.0026.75482392 ЕАЭС № RU Д-RU.МЮ62.В.00697_20 ТС RU С-RU.АЯ96.В.00180 |  |  | https://www.youtube.com/watch?v=TjrtUZ1YPWs https://www.youtube.com/watch?v=6HekB_o-J2Q https://www.youtube.com/watch?v=uNb4HCh0Ebw https://rutube.ru/video/0a046896df31cb6f39e3978258b1740b/ https://rutube.ru/video/e166ee9633cc3135e4ce68bd536cba05/?r=wd https://rutube.ru/video/1b5d2b80e3c71a11012a2c453955a023/?r=wd https://vkvideo.ru/video-120704871_456239617 https://vkvideo.ru/video-120704871_456239605 https://vkvideo.ru/video-120704871_456239601 | 529 | штука | 0 | 5 | BB1 PCE CAR P12 | 2 1 3 4 | 5 1 10 900 | шт. шт. шт. шт. | 13606481196962 3606481196965 43606481196963 | 23.2 15.5 40.4 120 | 19.5 6.9 24.2 80 | 8.9 4.6 10.6 110.4 | см. см. см. см. | 0.737 0.127 1.658 179.244 | кг. кг. кг. кг. | 147 мм | 65 мм | 43 мм |  | 16 А | 250 В | Открытой установки (EV000384) | Алюминий (EV000072) | [5 empty] | Пластик (EV000139) |  | Алюминий (SV007249) |  | Да | Необработанная (EV006034) |  |  | Термопласт (EV000403) | Нет | Нет | Винтовое крепление (EV006354) | [5 empty] | Нет | Глянцевый (EV006395) | Нет | IP20 (EV006405) | 65 мм | 147 мм | 43 мм | 3 | 0 | 43 мм | IP20 (EV006405) | В сборе с корпусом/рамкой (EV006348) | С заземляющим контактом (EV002727) | 3 | Нет | Нет | Винтов. зажим/клемма (EV001008) | Нет | 1 | Нет | 50...50 Гц | Нет | Да | Нет | Нет | Нет | Нет | Не требует специального питания (EV006426) | Да | Нет | Нет | Без надписи/печати (EV005886) | Нет | Нет | 0 | Нет | Нет | Нет | Нет | 0 | Нет | Нет | Нет | 16 |  | IK03 (EV006809) | [107 empty] | Флоупак | Blanca | розетка |  |  | изделие в сборе | [6 empty] | винт |  |  | 16 A в 250 В Переменный ток 50 Гц | комплект из 5 шт. | 1 | [14 empty] | открытый | глянцевое |  | Алюминий |  | 11 мм | ABS (акрилонитрил-бутадиен-стирол): все стороны |  |  | 0.129 кг |  |  |  |  | 250 В | IEC 60884-1 |  | 3 | 3 | 60-60 ‰ | без шторок | 5000 циклы | без индикации | 1.5...4 мм² для Жесткий кабель(и) 1.5...4 мм² для Гибкий кабель(и) | Без индикации | Pozidriv No 1 | с заземляющим контактом | 5-40 °C | 5-35 °C | необработанная | 3 винтовые зажимы | [8 empty] | Schuko | [28 empty] | Срок гарантии на данное оборудование составляет 5 лет с момента отгрузки со склада Систэм Электрик, с подтверждением соответствующим документом | Подлежит замене | IP20 |  |  | EAC | не содержит галогенов
BLNRA010312 | BLANCA О/У РОЗЕТКА 3-я с заземлением без шторок, ИЗОЛ.ПЛ., 16А, 250В, МОЛОЧНЫЙ | Systeme Electric |  |  |  | 8536699008 | Прочие | Розетка Systeme Electric (ранее Schneider Electric) BLANCA (молочный, открытой установки) трехместная, без шторок, с заземлением и изолирующей пластиной предназначена для сетей до 250В, на ток до 16А. Трехместная розетка позволяет подключить три устройства в одном месте. Заземление обеспечивает безопасность при косвенном прикосновении. Она изготовлена из ABS-пластика, проста в установке и удобна в применении. | Электротехническое оборудование Потенциал | PTPWD | FMS | Механические функции, открытый | BLA | ЭУИ BLANCA | RTD | Ритейл Медиум | EC000125 | Розетка силовая (штепсельная) | 7 | Россия | https://static-pcsp.systeme.ru/image/ssbehVx9.jpeg https://static-pcsp.systeme.ru/image/mWHsfpHX.jpeg https://static-pcsp.systeme.ru/image/k5p6rYsEieWltxL06802342ed0a7b1744974894.jpeg | https://static-pcsp.systeme.ru/image/ssbehVx9.jpeg | 1 2 3 | нет нет нет | [9 empty] | https://api.systeme.ru/product/media/download/988353 https://api.systeme.ru/product/media/download/988507 | Glossa Blanca W59 выключатель переключатель розетка светорегулятор AtlasDesign диммер Этюд Хит W45 Каталог Каталог электроустановочных изделий ЭУИ Атлас Дизайн Profi54 Профи54 Aqua Аква Nature Бланка Глосса HIT MultiBox Мультибокс Термостат Монтажная коробка Распределительная коробка Подрозетник Etude Glossa Blanca W59 выключатель переключатель розетка светорегулятор AtlasDesign диммер Этюд Хит W45 Каталог Каталог электроустановочных изделий ЭУИ Атлас Дизайн Profi54 Профи54 Aqua Аква Nature Бланка Глосса HIT MultiBox Мультибокс Термостат Монтажная коробка Распределительная коробка Подрозетник Etude быстрозажимные клеммы безвинтовая платформа Screwless | https://api.systeme.ru/product/media/download/988387 | Blanca розетка открытая установка Открытый монтаж Бланка Руководство по эксплуатации | https://api.systeme.ru/certificates/default/download/3460 https://api.systeme.ru/certificates/default/download/3410 https://api.systeme.ru/certificates/default/download/1897 https://api.systeme.ru/certificates/default/download/2488 https://api.systeme.ru/certificates/default/download/1711 https://api.systeme.ru/certificates/default/download/903 | С-ТР ТС-НВО Д-ТР ЕАЭС-RoHS С-ТР ТС-НВО С/Д-UZ Д-ТР ЕАЭС-RoHS С-ТР ТС-НВО | ЕАЭС RU С-RU.АТ21.В.00159_25 ЕАЭС N RU Д-RU.РА01.В.70012_25 ЕАЭС RU С-RU.АТ21.В.00045_20 UZ.SMT.01.0026.75482392 ЕАЭС № RU Д-RU.МЮ62.В.00697_20 ТС RU С-RU.АЯ96.В.00180 |  |  | https://www.youtube.com/watch?v=TjrtUZ1YPWs https://www.youtube.com/watch?v=6HekB_o-J2Q https://www.youtube.com/watch?v=uNb4HCh0Ebw https://rutube.ru/video/0a046896df31cb6f39e3978258b1740b/ https://rutube.ru/video/e166ee9633cc3135e4ce68bd536cba05/?r=wd https://rutube.ru/video/1b5d2b80e3c71a11012a2c453955a023/?r=wd https://vkvideo.ru/video-120704871_456239617 https://vkvideo.ru/video-120704871_456239605 https://vkvideo.ru/video-120704871_456239601 | 353 | штука | 0 | 5 | BB1 PCE CAR P12 | 2 1 3 4 | 5 1 30 900 | шт. шт. шт. шт. | 13606481196443 3606481196446 43606481196444 | 23.2 15.5 40.4 120 | 19.5 6.9 24.2 80 | 8.9 4.6 28.8 101.4 | см. см. см. см. | 0.729 0.126 4.667 170.021 | кг. кг. кг. кг. | 147 мм | 65 мм | 43 мм |  | 16 А | 250 В | Открытой установки (EV000384) | Бежевый (EV000279) | [5 empty] | Пластик (EV000139) |  | Молочный (SV007396) |  | Да | Необработанная (EV006034) |  |  | Термопласт (EV000403) | Нет | Нет | Винтовое крепление (EV006354) | [5 empty] | Нет | Глянцевый (EV006395) | Нет | IP20 (EV006405) | 65 мм | 147 мм | 43 мм | 3 | 0 | 43 мм | IP20 (EV006405) | В сборе с корпусом/рамкой (EV006348) | С заземляющим контактом (EV002727) | 3 | Нет | Нет | Винтов. зажим/клемма (EV001008) | Нет | 1 | Нет | 50...50 Гц | Нет | Да | Нет | Нет | Нет | Нет | Не требует специального питания (EV006426) | Да | Нет | Нет | Без надписи/печати (EV005886) | Нет | Нет | 0 | Нет | Нет | Нет | Нет | 0 | Нет | Нет | Нет | 16 |  | IK03 (EV006809) | [107 empty] | Флоупак | Blanca | розетка |  |  | изделие в сборе | [6 empty] | винт |  |  | 16 A в 250 В Переменный ток 50 Гц | комплект из 5 шт. | 1 | [14 empty] | открытый | глянцевое |  | кремовый |  | 11 мм | ABS (акрилонитрил-бутадиен-стирол): все стороны |  |  | 0.129 кг |  |  |  |  | 250 В | IEC 60884-1 |  | 3 | 3 | 60-60 ‰ | без шторок | 5000 циклы | без индикации | 1.5...4 мм² для Жесткий кабель(и) 1.5...4 мм² для Гибкий кабель(и) | Без индикации | Pozidriv No 1 | с заземляющим контактом | 5-40 °C | 5-35 °C | необработанная | 3 винтовые зажимы | [8 empty] | Schuko | [28 empty] | Срок гарантии на данное оборудование составляет 5 лет с момента отгрузки со склада Систэм Электрик, с подтверждением соответствующим документом | Подлежит замене | IP20 |  |  | EAC | не содержит галогенов
BLNRA010311 | BLANCA О/У РОЗЕТКА 3-я с заземлением без шторок, ИЗОЛ.ПЛ., 16А, 250В, БЕЛЫЙ | Systeme Electric |  |  | бланка blanka blanca идфтлф kfyrf электророзетка розетка наружная установка наружная розетка открытая розетка розетка открытой установки розетка наружной установки открытая открытой розетка тройная тройная розетка 3-я 3я розетка для трех вилок с заземлением без шторок без шторок с заземлением заземление без шторок 16 а 16 ампер 250в цвет белый белого цвета белая белый розетка белая с изолирующей пластиной 16а | 8536699008 | Прочие | Розетка Systeme Electric (ранее Schneider Electric) BLANCA (белый, открытой установки) трехместная, без шторок, с заземлением и изолирующей пластиной предназначена для сетей до 250В, на ток до 16А. Трехместная розетка позволяет подключить три устройства в одном месте. Заземление обеспечивает безопасность при косвенном прикосновении. Она изготовлена из ABS-пластика, проста в установке и удобна в применении. | Электротехническое оборудование Потенциал | PTPWD | FMS | Механические функции, открытый | BLA | ЭУИ BLANCA | RTD | Ритейл Медиум | EC000125 | Розетка силовая (штепсельная) | 7 | Россия | https://static-pcsp.systeme.ru/image/T9_CVa-y.jpeg https://static-pcsp.systeme.ru/image/8pBjVHvz.jpeg https://static-pcsp.systeme.ru/image/CM7maXumXJNk9dXQ6746c6dfe8c831732691679.jpeg https://static-pcsp.systeme.ru/image/URla0JHinVeeCBzt6746c92b4ad911732692267.jpeg https://static-pcsp.systeme.ru/image/k5p6rYsEieWltxL06802342ed0a7b1744974894.jpeg | https://static-pcsp.systeme.ru/image/T9_CVa-y.jpeg | 1 2 3 4 5 | нет нет нет нет нет | [9 empty] | https://api.systeme.ru/product/media/download/988353 https://api.systeme.ru/product/media/download/988507 | Glossa Blanca W59 выключатель переключатель розетка светорегулятор AtlasDesign диммер Этюд Хит W45 Каталог Каталог электроустановочных изделий ЭУИ Атлас Дизайн Profi54 Профи54 Aqua Аква Nature Бланка Глосса HIT MultiBox Мультибокс Термостат Монтажная коробка Распределительная коробка Подрозетник Etude Glossa Blanca W59 выключатель переключатель розетка светорегулятор AtlasDesign диммер Этюд Хит W45 Каталог Каталог электроустановочных изделий ЭУИ Атлас Дизайн Profi54 Профи54 Aqua Аква Nature Бланка Глосса HIT MultiBox Мультибокс Термостат Монтажная коробка Распределительная коробка Подрозетник Etude быстрозажимные клеммы безвинтовая платформа Screwless | https://api.systeme.ru/product/media/download/988387 | Blanca розетка открытая установка Открытый монтаж Бланка Руководство по эксплуатации | https://api.systeme.ru/certificates/default/download/3460 https://api.systeme.ru/certificates/default/download/3410 https://api.systeme.ru/certificates/default/download/1897 https://api.systeme.ru/certificates/default/download/2488 https://api.systeme.ru/certificates/default/download/1711 https://api.systeme.ru/certificates/default/download/903 | С-ТР ТС-НВО Д-ТР ЕАЭС-RoHS С-ТР ТС-НВО С/Д-UZ Д-ТР ЕАЭС-RoHS С-ТР ТС-НВО | ЕАЭС RU С-RU.АТ21.В.00159_25 ЕАЭС N RU Д-RU.РА01.В.70012_25 ЕАЭС RU С-RU.АТ21.В.00045_20 UZ.SMT.01.0026.75482392 ЕАЭС № RU Д-RU.МЮ62.В.00697_20 ТС RU С-RU.АЯ96.В.00180 | https://api.systeme.ru/player/embed?ref=BLNRA010311 | https://static-pcsp.systeme.ru/player_360/5f10b9dc69529NrI4lRczvrV-RFh8-tFw9PGcJ2UfFf6J_1594931676.jpg https://static-pcsp.systeme.ru/player_360/5f10b9dc706beXGNqwdvCszS_qaYhYjrdwuo8sOa4A3nD_1594931676.jpg https://static-pcsp.systeme.ru/player_360/5f10b9dc77639Ne9cAftjuSWOLiHlAMjJDpEkIVshPL7r_1594931676.jpg https://static-pcsp.systeme.ru/player_360/5f10b9dc817acZhhsGUFFoTSCfiB26qEQtflpyk7t7fuz_1594931676.jpg https://static-pcsp.systeme.ru/player_360/5f10b9dc881e5TYnvgXHLbIG1HfunCanX1-_OhOUWvupl_1594931676.jpg https://static-pcsp.systeme.ru/player_360/5f10b9dc90b19l5e6-czzEzcoyr4UGmhuhiCTBnu4zNct_1594931676.jpg https://static-pcsp.systeme.ru/player_360/5f10b9dc98aadd2asIRenbLDkR8qpUL9WiJ4F--WlaW-P_1594931676.jpg https://static-pcsp.systeme.ru/player_360/5f10b9dc9fa6aIWeMQtJ_Z3ph2EcO07cWlaRw6FWSzb9t_1594931676.jpg https://static-pcsp.systeme.ru/player_360/5f10b9dcaa9a6UzLOXrT7jvPOgReJpyuR52zJOMyfD3gU_1594931676.jpg https://static-pcsp.systeme.ru/player_360/5f10b9dcb186duggq4Yt3rAwZNOa3b2qC9VWgE-pD4wRe_1594931676.jpg https://static-pcsp.systeme.ru/player_360/5f10b9dcb7d81i6T7KVpGhMdH8i1QVmRugjIcRZGSUUdI_1594931676.jpg https://static-pcsp.systeme.ru/player_360/5f10b9dcc0c44H4PQqHIgaAsYjZJWMtdhwFFbZlpYfOqX_1594931676.jpg https://static-pcsp.systeme.ru/player_360/5f10b9dcc6d9bE-J90B6lHlOd489gQI5g_MZQmRdeyuk4_1594931676.jpg https://static-pcsp.systeme.ru/player_360/5f10b9dcd4ad0nOul3wZcLdV0RB6sxHmeiWSNtm-_br-j_1594931676.jpg https://static-pcsp.systeme.ru/player_360/5f10b9dce0a1cschJ9RHGzXUy3gq4IWt08jMtKiBCB5G7_1594931676.jpg https://static-pcsp.systeme.ru/player_360/5f10b9dd00af0Cimqy4ob61fuPTCdTbkn7Q3gb-H_WdhE_1594931676.jpg https://static-pcsp.systeme.ru/player_360/5f10b9dd0d6414CWLSV1FV45giq6DkU3cYzPg5qEmwoCP_1594931677.jpg https://static-pcsp.systeme.ru/player_360/5f10b9dd15bb0xXaIC8z62qUH9jXqhaojev5KbwOjE21A_1594931677.jpg https://static-pcsp.systeme.ru/player_360/5f10b9dd1dad8o8t07HHm8UmDCVhKBxIkT9MOKfWU9WeR_1594931677.jpg https://static-pcsp.systeme.ru/player_360/5f10b9dd468cbY9pZbq-o8lZqNxZdUlCDcw3C6KH-2WIR_1594931677.jpg https://static-pcsp.systeme.ru/player_360/5f10b9dd4fab17U5vmfG3kAGgYysFfO_1o3UeY69V1Q0Y_1594931677.jpg https://static-pcsp.systeme.ru/player_360/5f10b9dd55e387mzI53aX7Zpck9Cj2-T02eKxrbuN2jV5_1594931677.jpg https://static-pcsp.systeme.ru/player_360/5f10b9dd5dfc0OWOzkXIoqGeopLFldfAl6uf0OGDp0rca_1594931677.jpg https://static-pcsp.systeme.ru/player_360/5f10b9dd64ba4qCmSGZJPeZI_SYU6FroANG6y4fn0Xn6J_1594931677.jpg https://static-pcsp.systeme.ru/player_360/5f10b9dd6d80dvhe53fy5X4_MvymJwg4EMlZf0c7A-kbN_1594931677.jpg https://static-pcsp.systeme.ru/player_360/5f10b9dd7967evImMz8bSPzlKMwRZ1TfGZLgv-RDD2qiK_1594931677.jpg https://static-pcsp.systeme.ru/player_360/5f10b9dd8d6ccncOpzZo1naRANCBRjzx050zO4vMerRdq_1594931677.jpg https://static-pcsp.systeme.ru/player_360/5f10b9dda1d4anrxb8SQUIHmPuDcYe-TYdsnIVAd8FynE_1594931677.jpg https://static-pcsp.systeme.ru/player_360/5f10b9ddac00a87lKk3Yt9md5bCa1zuA9BdK2QMZ8V-wo_1594931677.jpg https://static-pcsp.systeme.ru/player_360/5f10b9ddb26a5KqB_3nMBt-gOcqbogIvZkn9J-DlfP4QC_1594931677.jpg https://static-pcsp.systeme.ru/player_360/5f10b9ddb8a4ecYSK-hWKZm6ALEwpQvQ0jGR4ZajPplQG_1594931677.jpg https://static-pcsp.systeme.ru/player_360/5f10b9ddc1cc53FX-DcPogSxuQ2ZYuiLmQBtGqQ5aUS2I_1594931677.jpg https://static-pcsp.systeme.ru/player_360/5f10b9ddc7e72KhvgpZYJMtEeKUNhIHE3uvzsG9Xp6Few_1594931677.jpg https://static-pcsp.systeme.ru/player_360/5f10b9ddd15bf8QuY9fqqsqp0iqytQtWz7WDhnNm2DoPf_1594931677.jpg https://static-pcsp.systeme.ru/player_360/5f10b9ddd8c0emOMbVjhKjYA0fJ51j_jiQhLdUzjchICN_1594931677.jpg https://static-pcsp.systeme.ru/player_360/5f10b9dde1d95Eb1wvc2O-Wbuw2orot4-X4i-KZGWKPG-_1594931677.jpg https://static-pcsp.systeme.ru/player_360/5f10b9dde1d95Eb1wvc2O-Wbuw2orot4-X4i-KZGWKPG-_1594931677.jpg https://static-pcsp.systeme.ru/player_360/5f10b9dde1d95Eb1wvc2O-Wbuw2orot4-X4i-KZGWKPG-_1594931677.jpg | https://www.youtube.com/watch?v=TjrtUZ1YPWs https://www.youtube.com/watch?v=6HekB_o-J2Q https://www.youtube.com/watch?v=uNb4HCh0Ebw https://rutube.ru/video/0a046896df31cb6f39e3978258b1740b/ https://rutube.ru/video/e166ee9633cc3135e4ce68bd536cba05/?r=wd https://rutube.ru/video/1b5d2b80e3c71a11012a2c453955a023/?r=wd https://vkvideo.ru/video-120704871_456239617 https://vkvideo.ru/video-120704871_456239605 https://vkvideo.ru/video-120704871_456239601 | 353 | штука | 0 | 5 | BB1 PCE CAR P12 | 2 1 3 4 | 5 1 30 900 | шт. шт. шт. шт. | 13606481196146 3606481196149 43606481196147 | 19.6 10 24.8 120 | 24.1 22.1 40.9 80 | 9.4 5 29.2 101.4 | см. см. см. см. | 0.713 0.124 4.583 148 | кг. кг. кг. кг. | 147 мм | 65 мм | 43 мм |  | 16 А | 250 В | Открытой установки (EV000384) | Белый (EV000202) | [5 empty] | Пластик (EV000139) |  | Белый (SV007255) |  | Да | Необработанная (EV006034) |  |  | Термопласт (EV000403) | Нет | Нет | Винтовое крепление (EV006354) | [5 empty] | Нет | Глянцевый (EV006395) | Нет | IP20 (EV006405) | 65 мм | 147 мм | 43 мм | 2 | 0 | 43 мм | IP20 (EV006405) | В сборе с корпусом/рамкой (EV006348) | С заземляющим контактом (EV002727) | 3 | Нет | Нет | Винтов. зажим/клемма (EV001008) | Нет | 1 | Нет | 50...50 Гц | Нет | Да | Нет | Нет | Нет | Нет | Не требует специального питания (EV006426) | Да | Нет | Нет | Без надписи/печати (EV005886) | Нет | Нет | 0 | Нет | Нет | Нет | Нет | 0 | Нет | Нет | Нет | 16 | 0 мА | IK01 (EV006807) | [107 empty] | Флоупак | Blanca | розетка |  |  | изделие в сборе | [6 empty] | винт |  |  | 16 A в 250 В Переменный ток 50 Гц | комплект из 5 шт. | 1 | [14 empty] | открытый | глянцевое |  | Белый |  | 11 мм | ABS (акрилонитрил-бутадиен-стирол): все стороны |  |  | 0.129 кг |  |  |  |  | 250 В | IEC 60884-1 |  | 3 | 3 | 60-60 ‰ | без шторок | 5000 циклы | без индикации | 1.5...4 мм² для Жесткий кабель(и) 1.5...4 мм² для Гибкий кабель(и) | Без индикации | Pozidriv No 1 | с заземляющим контактом | 5-40 °C | 5-35 °C | необработанная | 3 винтовые зажимы | [8 empty] | Schuko | [28 empty] | Срок гарантии на данное оборудование составляет 5 лет с момента отгрузки со склада Систэм Электрик, с подтверждением соответствующим документом | Подлежит замене | IP20 |  |  | EAC | не содержит галогенов
BLNRA010315 | BLANCA О/У РОЗЕТКА 3-я с заземлением без шторок, ИЗОЛ.ПЛ., 16А, 250В, ЯСЕНЬ | Systeme Electric |  |  | бланка blanka blanca идфтлф kfyrf электророзетка розетка наружная установка наружная розетка открытая розетка розетка открытой установки розетка наружной установки открытая открытой розетка тройная тройная розетка 3-я 3я розетка для трех вилок с заземлением без шторок без шторок с заземлением заземление без шторок изолированная пластина с изолированной пластиной изоляция пластина изоляция из пластины 16а 16 а 16 ампер 250в ясень цвет ясень розетка цвет ясень розетка ясень | 8536699008 | Прочие | Розетка Systeme Electric (ранее Schneider Electric) BLANCA (ясень, открытой установки) трехместная, без шторок, с заземлением и изолирующей пластиной предназначена для сетей до 250В, на ток до 16А. Трехместная розетка позволяет подключить три устройства в одном месте. Заземление обеспечивает безопасность при косвенном прикосновении. Изделия цвета Ясень обладают уникальным рисунком, напоминающим древесный сруб. Она изготовлена из ABS-пластика, проста в установке и удобна в применении. | Электротехническое оборудование Потенциал | PTPWD | MSC | Механические функции, открытый, цветные | BLA | ЭУИ BLANCA | RTD | Ритейл Медиум | EC000125 | Розетка силовая (штепсельная) | 7 | Россия | https://static-pcsp.systeme.ru/image/jSYgx1p3.jpeg https://static-pcsp.systeme.ru/image/kwY0stPj.jpeg https://static-pcsp.systeme.ru/image/k5p6rYsEieWltxL06802342ed0a7b1744974894.jpeg | https://static-pcsp.systeme.ru/image/jSYgx1p3.jpeg | 1 2 3 | нет нет нет | [9 empty] | https://api.systeme.ru/product/media/download/988353 https://api.systeme.ru/product/media/download/988507 | Glossa Blanca W59 выключатель переключатель розетка светорегулятор AtlasDesign диммер Этюд Хит W45 Каталог Каталог электроустановочных изделий ЭУИ Атлас Дизайн Profi54 Профи54 Aqua Аква Nature Бланка Глосса HIT MultiBox Мультибокс Термостат Монтажная коробка Распределительная коробка Подрозетник Etude Glossa Blanca W59 выключатель переключатель розетка светорегулятор AtlasDesign диммер Этюд Хит W45 Каталог Каталог электроустановочных изделий ЭУИ Атлас Дизайн Profi54 Профи54 Aqua Аква Nature Бланка Глосса HIT MultiBox Мультибокс Термостат Монтажная коробка Распределительная коробка Подрозетник Etude быстрозажимные клеммы безвинтовая платформа Screwless | https://api.systeme.ru/product/media/download/988387 | Blanca розетка открытая установка Открытый монтаж Бланка Руководство по эксплуатации | https://api.systeme.ru/certificates/default/download/3460 https://api.systeme.ru/certificates/default/download/3410 https://api.systeme.ru/certificates/default/download/1897 https://api.systeme.ru/certificates/default/download/2488 https://api.systeme.ru/certificates/default/download/1711 https://api.systeme.ru/certificates/default/download/903 | С-ТР ТС-НВО Д-ТР ЕАЭС-RoHS С-ТР ТС-НВО С/Д-UZ Д-ТР ЕАЭС-RoHS С-ТР ТС-НВО | ЕАЭС RU С-RU.АТ21.В.00159_25 ЕАЭС N RU Д-RU.РА01.В.70012_25 ЕАЭС RU С-RU.АТ21.В.00045_20 UZ.SMT.01.0026.75482392 ЕАЭС № RU Д-RU.МЮ62.В.00697_20 ТС RU С-RU.АЯ96.В.00180 |  |  | https://www.youtube.com/watch?v=TjrtUZ1YPWs https://www.youtube.com/watch?v=6HekB_o-J2Q https://www.youtube.com/watch?v=uNb4HCh0Ebw https://rutube.ru/video/0a046896df31cb6f39e3978258b1740b/ https://rutube.ru/video/e166ee9633cc3135e4ce68bd536cba05/?r=wd https://rutube.ru/video/1b5d2b80e3c71a11012a2c453955a023/?r=wd https://vkvideo.ru/video-120704871_456239617 https://vkvideo.ru/video-120704871_456239605 https://vkvideo.ru/video-120704871_456239601 | 706 | штука | 0 | 5 | BB1 PCE CAR P12 | 2 1 3 4 | 5 1 10 900 | шт. шт. шт. шт. | 13606481196702 3606481196705 43606481196703 | 23.2 15.5 40.4 120 | 19.5 6.9 24.2 80 | 8.9 4.6 10.6 110.4 | см. см. см. см. | 0.737 0.127 1.659 179.316 | кг. кг. кг. кг. | 147 мм | 65 мм | 43 мм |  | 16 А | 250 В | Открытой установки (EV000384) | Дерево (EV000131) | [5 empty] | Пластик (EV000139) |  | Ясень (SV007412) |  | Да | Необработанная (EV006034) |  |  | Термопласт (EV000403) | Нет | Нет | Винтовое крепление (EV006354) | [5 empty] | Нет | Глянцевый (EV006395) | Нет | IP20 (EV006405) | 65 мм | 147 мм | 43 мм | 3 | 0 | 43 мм | IP20 (EV006405) | В сборе с корпусом/рамкой (EV006348) | С заземляющим контактом (EV002727) | 3 | Нет | Нет | Винтов. зажим/клемма (EV001008) | Нет | 1 | Нет | 50...50 Гц | Нет | Да | Нет | Нет | Нет | Нет | Не требует специального питания (EV006426) | Да | Нет | Нет | Без надписи/печати (EV005886) | Нет | Нет | 0 | Нет | Нет | Нет | Нет | 0 | Нет | Нет | Нет | 16 | 0 мА | IK01 (EV006807) | [107 empty] | Флоупак | Blanca | розетка |  |  | изделие в сборе | [6 empty] | винт |  |  | 16 A в 250 В Переменный ток 50 Гц | комплект из 5 шт. | 1 | [14 empty] | открытый | глянцевое |  | Дерево |  | 11 мм | ABS (акрилонитрил-бутадиен-стирол): все стороны |  |  | 0.129 кг |  |  |  |  | 250 В | IEC 60884-1 |  | 3 | 3 | 60-60 ‰ | без шторок | 5000 циклы | без индикации | 1.5...4 мм² для Жесткий кабель(и) 1.5...4 мм² для Гибкий кабель(и) | Без индикации | Pozidriv No 1 | с заземляющим контактом | 5-40 °C | 5-35 °C | необработанная | 3 винтовые зажимы | [8 empty] | Schuko | [28 empty] | Срок гарантии на данное оборудование составляет 5 лет с момента отгрузки со склада Систэм Электрик, с подтверждением соответствующим документом | Подлежит замене | IP20 |  |  | EAC | не содержит галогенов
BLNRA010316 | BLANCA О/У РОЗЕТКА 3-я с заземлением без шторок, ИЗОЛ.ПЛ., 16А, 250В, АНТРАЦИТ | Systeme Electric |  |  | бланка blanka blanca идфтлф kfyrf электророзетка розетка наружная установка наружная розетка открытая розетка розетка открытой установки розетка наружной установки открытая открытой розетка тройная тройная розетка 3-я 3я розетка для трех вилок с заземлением без шторок без шторок с заземлением заземление без шторок изолированная пластина с изолированной пластиной изоляция пластина изоляция из пластины 16а 16 а 16 ампер 250в антрацит цвет антрацит антрацит цвет | 8536699008 | Прочие | Розетка Systeme Electric (ранее Schneider Electric) BLANCA (антрацит, открытой установки) трехместная, без шторок, с заземлением и изолирующей пластиной предназначена для сетей до 250В, на ток до 16А. Трехместная розетка позволяет подключить три устройства в одном месте. Заземление обеспечивает безопасность при косвенном прикосновении. Она изготовлена из ABS-пластика, проста в установке и удобна в применении. | Электротехническое оборудование Потенциал | PTPWD | MSC | Механические функции, открытый, цветные | BLA | ЭУИ BLANCA | RTD | Ритейл Медиум | EC000125 | Розетка силовая (штепсельная) | 7 | Россия | https://static-pcsp.systeme.ru/image/QBtiGSnR.jpeg https://static-pcsp.systeme.ru/image/tDCaS6-r.jpeg https://static-pcsp.systeme.ru/image/oyNfqKZdiGWvbU_26746c6e00b2b91732691680.jpeg https://static-pcsp.systeme.ru/image/Xp5f7JnJe2Kia8Yp6746c92b6f05f1732692267.jpeg https://static-pcsp.systeme.ru/image/k5p6rYsEieWltxL06802342ed0a7b1744974894.jpeg | https://static-pcsp.systeme.ru/image/QBtiGSnR.jpeg | 1 2 3 4 5 | нет нет нет нет нет | [9 empty] | https://api.systeme.ru/product/media/download/988353 https://api.systeme.ru/product/media/download/988507 | Glossa Blanca W59 выключатель переключатель розетка светорегулятор AtlasDesign диммер Этюд Хит W45 Каталог Каталог электроустановочных изделий ЭУИ Атлас Дизайн Profi54 Профи54 Aqua Аква Nature Бланка Глосса HIT MultiBox Мультибокс Термостат Монтажная коробка Распределительная коробка Подрозетник Etude Glossa Blanca W59 выключатель переключатель розетка светорегулятор AtlasDesign диммер Этюд Хит W45 Каталог Каталог электроустановочных изделий ЭУИ Атлас Дизайн Profi54 Профи54 Aqua Аква Nature Бланка Глосса HIT MultiBox Мультибокс Термостат Монтажная коробка Распределительная коробка Подрозетник Etude быстрозажимные клеммы безвинтовая платформа Screwless | https://api.systeme.ru/product/media/download/988387 | Blanca розетка открытая установка Открытый монтаж Бланка Руководство по эксплуатации | https://api.systeme.ru/certificates/default/download/3460 https://api.systeme.ru/certificates/default/download/3410 https://api.systeme.ru/certificates/default/download/1897 https://api.systeme.ru/certificates/default/download/2488 https://api.systeme.ru/certificates/default/download/1711 https://api.systeme.ru/certificates/default/download/903 | С-ТР ТС-НВО Д-ТР ЕАЭС-RoHS С-ТР ТС-НВО С/Д-UZ Д-ТР ЕАЭС-RoHS С-ТР ТС-НВО | ЕАЭС RU С-RU.АТ21.В.00159_25 ЕАЭС N RU Д-RU.РА01.В.70012_25 ЕАЭС RU С-RU.АТ21.В.00045_20 UZ.SMT.01.0026.75482392 ЕАЭС № RU Д-RU.МЮ62.В.00697_20 ТС RU С-RU.АЯ96.В.00180 |  |  | https://www.youtube.com/watch?v=TjrtUZ1YPWs https://www.youtube.com/watch?v=6HekB_o-J2Q https://www.youtube.com/watch?v=uNb4HCh0Ebw https://rutube.ru/video/0a046896df31cb6f39e3978258b1740b/ https://rutube.ru/video/e166ee9633cc3135e4ce68bd536cba05/?r=wd https://rutube.ru/video/1b5d2b80e3c71a11012a2c453955a023/?r=wd https://vkvideo.ru/video-120704871_456239617 https://vkvideo.ru/video-120704871_456239605 https://vkvideo.ru/video-120704871_456239601 | 529 | штука | 0 | 5 | BB1 PCE CAR P12 | 2 1 3 4 | 5 1 10 900 | шт. шт. шт. шт. | 13606481197228 3606481197221 43606481197229 | 19.7 7.3 24.7 120 | 24.1 15.9 41.1 80 | 9.5 5 11.2 112 | см. см. см. см. | 0.718 0.126 1.622 155 | кг. кг. кг. кг. | 147 мм | 65 мм | 43 мм |  | 16 А | 250 В | Открытой установки (EV000384) | Антрацит (EV000309) | [5 empty] | Пластик (EV000139) |  | Антрацит (SV007268) |  | Да | Необработанная (EV006034) |  |  | Термопласт (EV000403) | Нет | Нет | Винтовое крепление (EV006354) | [5 empty] | Нет | Глянцевый (EV006395) | Нет | IP20 (EV006405) | 65 мм | 147 мм | 43 мм | 3 | 0 | 43 мм | IP20 (EV006405) | В сборе с корпусом/рамкой (EV006348) | С заземляющим контактом (EV002727) | 3 | Нет | Нет | Винтов. зажим/клемма (EV001008) | Нет | 1 | Нет | 50...50 Гц | Нет | Да | Нет | Нет | Нет | Нет | Не требует специального питания (EV006426) | Да | Нет | Нет | Без надписи/печати (EV005886) | Нет | Нет | 0 | Нет | Нет | Нет | Нет | 0 | Нет | Нет | Нет | 16 | 0 мА | IK01 (EV006807) | [107 empty] | Флоупак | Blanca | розетка |  |  | изделие в сборе | [6 empty] | винт |  |  | 16 A в 250 В Переменный ток 50 Гц | комплект из 5 шт. | 1 | [14 empty] | открытый | глянцевое |  | черный |  | 11 мм | ABS (акрилонитрил-бутадиен-стирол): все стороны |  |  | 0.129 кг |  |  |  |  | 250 В | IEC 60884-1 |  | 3 | 3 | 60-60 ‰ | без шторок | 5000 циклы | без индикации | 1.5...4 мм² для Жесткий кабель(и) 1.5...4 мм² для Гибкий кабель(и) | Без индикации | Pozidriv No 1 | с заземляющим контактом | 5-40 °C | 5-35 °C | необработанная | 3 винтовые зажимы | [8 empty] | Schuko | [28 empty] | Срок гарантии на данное оборудование составляет 5 лет с момента отгрузки со склада Систэм Электрик, с подтверждением соответствующим документом | Подлежит замене | IP20 |  |  | EAC | не содержит галогенов
BLNRA011313 | BLANCA О/У РОЗЕТКА 3-я с заземлением со шторками, ИЗОЛ.ПЛ., 16А, 250В, АЛЮМИНИЙ | Systeme Electric |  |  |  | 8536699008 | Прочие | Розетка Systeme Electric (ранее Schneider Electric) BLANCA (алюминий, открытой установки) трехместная, с заземлением, шторками и изолирующей пластиной предназначена для сетей до 250В, на ток до 16А. Трехместная розетка позволяет подключить три устройства в одном месте. Шторки и заземление обеспечивают дополнительную безопасность. Корпус изделия выполнен из ABS-пластика. | Электротехническое оборудование Потенциал | PTPWD | MSC | Механические функции, открытый, цветные | BLA | ЭУИ BLANCA | RTD | Ритейл Медиум | EC000125 | Розетка силовая (штепсельная) | 7 | Россия | https://static-pcsp.systeme.ru/image/wUI_vsPw.jpeg https://static-pcsp.systeme.ru/image/eW0dXQsn.jpeg https://static-pcsp.systeme.ru/image/k5p6rYsEieWltxL06802342ed0a7b1744974894.jpeg | https://static-pcsp.systeme.ru/image/wUI_vsPw.jpeg | 1 2 3 | нет нет нет | [9 empty] | https://api.systeme.ru/product/media/download/988353 https://api.systeme.ru/product/media/download/988507 | Glossa Blanca W59 выключатель переключатель розетка светорегулятор AtlasDesign диммер Этюд Хит W45 Каталог Каталог электроустановочных изделий ЭУИ Атлас Дизайн Profi54 Профи54 Aqua Аква Nature Бланка Глосса HIT MultiBox Мультибокс Термостат Монтажная коробка Распределительная коробка Подрозетник Etude Glossa Blanca W59 выключатель переключатель розетка светорегулятор AtlasDesign диммер Этюд Хит W45 Каталог Каталог электроустановочных изделий ЭУИ Атлас Дизайн Profi54 Профи54 Aqua Аква Nature Бланка Глосса HIT MultiBox Мультибокс Термостат Монтажная коробка Распределительная коробка Подрозетник Etude быстрозажимные клеммы безвинтовая платформа Screwless | https://api.systeme.ru/product/media/download/988387 | Blanca розетка открытая установка Открытый монтаж Бланка Руководство по эксплуатации | https://api.systeme.ru/certificates/default/download/3460 https://api.systeme.ru/certificates/default/download/3410 https://api.systeme.ru/certificates/default/download/1897 https://api.systeme.ru/certificates/default/download/2488 https://api.systeme.ru/certificates/default/download/1711 https://api.systeme.ru/certificates/default/download/903 | С-ТР ТС-НВО Д-ТР ЕАЭС-RoHS С-ТР ТС-НВО С/Д-UZ Д-ТР ЕАЭС-RoHS С-ТР ТС-НВО | ЕАЭС RU С-RU.АТ21.В.00159_25 ЕАЭС N RU Д-RU.РА01.В.70012_25 ЕАЭС RU С-RU.АТ21.В.00045_20 UZ.SMT.01.0026.75482392 ЕАЭС № RU Д-RU.МЮ62.В.00697_20 ТС RU С-RU.АЯ96.В.00180 |  |  | https://www.youtube.com/watch?v=TjrtUZ1YPWs https://www.youtube.com/watch?v=6HekB_o-J2Q https://www.youtube.com/watch?v=uNb4HCh0Ebw https://rutube.ru/video/0a046896df31cb6f39e3978258b1740b/ https://rutube.ru/video/e166ee9633cc3135e4ce68bd536cba05/?r=wd https://rutube.ru/video/1b5d2b80e3c71a11012a2c453955a023/?r=wd https://vkvideo.ru/video-120704871_456239617 https://vkvideo.ru/video-120704871_456239605 https://vkvideo.ru/video-120704871_456239601 | 558.5 | штука | 0 | 5 | BB1 PCE CAR P12 | 2 1 3 4 | 5 1 10 900 | шт. шт. шт. шт. | 13606481196979 3606481196972 43606481196970 | 23.2 15.5 40.4 120 | 19.5 6.9 24.2 80 | 8.9 4.6 10.6 110.4 | см. см. см. см. | 0.752 0.13 1.689 182.016 | кг. кг. кг. кг. | 147 мм | 65 мм | 43 мм |  | 16 А | 250 В | Открытой установки (EV000384) | Алюминий (EV000072) | [5 empty] | Пластик (EV000139) |  | Алюминий (SV007249) |  | Да | Необработанная (EV006034) |  |  | Термопласт (EV000403) | Нет | Нет | Винтовое крепление (EV006354) | [5 empty] | Нет | Глянцевый (EV006395) | Нет | IP20 (EV006405) | 65 мм | 147 мм | 43 мм | 6 |  | 43 мм | IP20 (EV006405) | В сборе с корпусом/рамкой (EV006348) | С заземляющим контактом (EV002727) | 3 | Нет | Нет | Винтов. зажим/клемма (EV001008) | Нет | 1 | Да | 50...50 Гц | Нет | Да | Нет | Нет | Нет | Нет | Не требует специального питания (EV006426) | Да | Нет | Нет | Без надписи/печати (EV005886) | Нет | Нет | 0 | Нет | Нет | Нет | Нет | 0 | Нет | Нет | Нет | 16 | [109 empty] | Флоупак | Blanca | розетка |  |  | изделие в сборе | [6 empty] | винт |  |  | 16 A в 250 В Переменный ток 50 Гц | комплект из 5 шт. | 1 | [15 empty] | глянцевое |  | Алюминий |  | 11 мм | ABS (акрилонитрил-бутадиен-стирол): все стороны |  |  | 0.132 кг |  |  |  | открытый |  | IEC 60884-1 |  |  | 3 | 60-60 ‰ | со шторками | 5000 циклы | без индикации | 1.5...4 мм² для жесткий кабель(и) 1.5...4 мм² для гибкий кабель(и) | Без индикации | Pozidriv No 1 | с заземляющим контактом | 5-40 °C | 5-35 °C | необработанная | 3 винтовые зажимы |  |  |  | 250 В | Schuko | 3 | [31 empty] | Срок гарантии на данное оборудование составляет 5 лет с момента отгрузки со склада Систэм Электрик, с подтверждением соответствующим документом | Подлежит замене | IP20 |  |  | EAC
BLNRA011312 | BLANCA О/У РОЗЕТКА 3-я с заземлением со шторками, ИЗОЛ.ПЛ., 16А, 250В, МОЛОЧНЫЙ | Systeme Electric |  |  | бланка blanka blanca идфтлф kfyrf электророзетка розетка наружная установка наружная розетка открытая розетка розетка открытой установки розетка наружной установки открытая открытой розетка тройная тройная розетка 3-я 3я розетка для трех вилок 16а 16 а 16 ампер 250в с заземлением со шторками с изолирующей пластиной молочный | 8536699008 | Прочие | Розетка Systeme Electric (ранее Schneider Electric) BLANCA (молочный, открытой установки) трехместная, с заземлением, шторками и изолирующей пластиной предназначена для сетей до 250В, на ток до 16А. Трехместная розетка позволяет подключить три устройства в одном месте. Шторки и заземление обеспечивают дополнительную безопасность. Корпус изделия выполнен из ABS-пластика. | Электротехническое оборудование Потенциал | PTPWD | FMS | Механические функции, открытый | BLA | ЭУИ BLANCA | RTD | Ритейл Медиум | EC000125 | Розетка силовая (штепсельная) | 7 | Россия | https://static-pcsp.systeme.ru/image/T0J6qFd5.jpeg https://static-pcsp.systeme.ru/image/hjZ2qGgl.jpeg https://static-pcsp.systeme.ru/image/k5p6rYsEieWltxL06802342ed0a7b1744974894.jpeg | https://static-pcsp.systeme.ru/image/T0J6qFd5.jpeg | 1 2 3 | нет нет нет | [9 empty] | https://api.systeme.ru/product/media/download/988353 https://api.systeme.ru/product/media/download/988507 | Glossa Blanca W59 выключатель переключатель розетка светорегулятор AtlasDesign диммер Этюд Хит W45 Каталог Каталог электроустановочных изделий ЭУИ Атлас Дизайн Profi54 Профи54 Aqua Аква Nature Бланка Глосса HIT MultiBox Мультибокс Термостат Монтажная коробка Распределительная коробка Подрозетник Etude Glossa Blanca W59 выключатель переключатель розетка светорегулятор AtlasDesign диммер Этюд Хит W45 Каталог Каталог электроустановочных изделий ЭУИ Атлас Дизайн Profi54 Профи54 Aqua Аква Nature Бланка Глосса HIT MultiBox Мультибокс Термостат Монтажная коробка Распределительная коробка Подрозетник Etude быстрозажимные клеммы безвинтовая платформа Screwless | https://api.systeme.ru/product/media/download/988387 | Blanca розетка открытая установка Открытый монтаж Бланка Руководство по эксплуатации | https://api.systeme.ru/certificates/default/download/3460 https://api.systeme.ru/certificates/default/download/3410 https://api.systeme.ru/certificates/default/download/1897 https://api.systeme.ru/certificates/default/download/2488 https://api.systeme.ru/certificates/default/download/1711 https://api.systeme.ru/certificates/default/download/903 | С-ТР ТС-НВО Д-ТР ЕАЭС-RoHS С-ТР ТС-НВО С/Д-UZ Д-ТР ЕАЭС-RoHS С-ТР ТС-НВО | ЕАЭС RU С-RU.АТ21.В.00159_25 ЕАЭС N RU Д-RU.РА01.В.70012_25 ЕАЭС RU С-RU.АТ21.В.00045_20 UZ.SMT.01.0026.75482392 ЕАЭС № RU Д-RU.МЮ62.В.00697_20 ТС RU С-RU.АЯ96.В.00180 |  |  | https://www.youtube.com/watch?v=TjrtUZ1YPWs https://www.youtube.com/watch?v=6HekB_o-J2Q https://www.youtube.com/watch?v=uNb4HCh0Ebw https://rutube.ru/video/0a046896df31cb6f39e3978258b1740b/ https://rutube.ru/video/e166ee9633cc3135e4ce68bd536cba05/?r=wd https://rutube.ru/video/1b5d2b80e3c71a11012a2c453955a023/?r=wd https://vkvideo.ru/video-120704871_456239617 https://vkvideo.ru/video-120704871_456239605 https://vkvideo.ru/video-120704871_456239601 | 372.5 | штука | 0 | 5 | BB1 PCE CAR P12 | 2 1 3 4 | 5 1 30 900 | шт. шт. шт. шт. | 13606481196450 3606481196453 43606481196451 | 23.2 15.5 40.4 120 | 19.5 6.9 24.2 80 | 8.9 4.6 28.8 101.4 | см. см. см. см. | 0.749 0.13 4.788 173.648 | кг. кг. кг. кг. | 147 мм | 65 мм | 43 мм |  | 16 А | 250 В | Открытой установки (EV000384) | Бежевый (EV000279) | [5 empty] | Пластик (EV000139) |  | Молочный (SV007396) |  | Да | Необработанная (EV006034) |  |  | Термопласт (EV000403) | Нет | Нет | Винтовое крепление (EV006354) | [5 empty] | Нет | Глянцевый (EV006395) | Нет | IP20 (EV006405) | 65 мм | 147 мм | 43 мм | 6 | 0 | 43 мм | IP20 (EV006405) | В сборе с корпусом/рамкой (EV006348) | С заземляющим контактом (EV002727) | 3 | Нет | Нет | Винтов. зажим/клемма (EV001008) | Нет | 1 | Да | 50...50 Гц | Нет | Да | Нет | Нет | Нет | Нет | Не требует специального питания (EV006426) | Да | Нет | Нет | Без надписи/печати (EV005886) | Нет | Нет | 0 | Нет | Нет | Нет | Нет | 0 | Нет | Нет | Нет | 16 | 0 мА | IK01 (EV006807) | [107 empty] | Флоупак | Blanca | розетка |  |  | изделие в сборе | [6 empty] | винт |  |  | 16 A в 250 В Переменный ток 50 Гц | комплект из 5 шт. | 1 | [15 empty] | глянцевое |  | кремовый |  | 11 мм | ABS (акрилонитрил-бутадиен-стирол): все стороны |  |  | 0.132 кг |  |  |  | открытый |  | IEC 60884-1 |  |  | 3 | 60-60 ‰ | со шторками | 5000 циклы | без индикации | 1.5...4 мм² для жесткий кабель(и) 1.5...4 мм² для гибкий кабель(и) | Без индикации | Pozidriv No 1 | с заземляющим контактом | 5-40 °C | 5-35 °C | необработанная | 3 винтовые зажимы |  |  |  | 250 В | Schuko | 3 | [31 empty] | Срок гарантии на данное оборудование составляет 5 лет с момента отгрузки со склада Систэм Электрик, с подтверждением соответствующим документом | Подлежит замене | IP20 |  |  | EAC
BLNRA011316 | BLANCA О/У РОЗЕТКА 3-я с заземлением со шторками, ИЗОЛ.ПЛ., 16А, 250В, АНТРАЦИТ | Systeme Electric |  |  |  | 8536699008 | Прочие | Розетка Systeme Electric (ранее Schneider Electric) BLANCA (антрацит, открытой установки) трехместная, с заземлением, шторками и изолирующей пластиной предназначена для сетей до 250В, на ток до 16А. Трехместная розетка позволяет подключить три устройства в одном месте. Шторки и заземление обеспечивают дополнительную безопасность. Корпус изделия выполнен из ABS-пластика. | Электротехническое оборудование Потенциал | PTPWD | MSC | Механические функции, открытый, цветные | BLA | ЭУИ BLANCA | RTD | Ритейл Медиум | EC000125 | Розетка силовая (штепсельная) | 7 | Россия | https://static-pcsp.systeme.ru/image/k5p6rYsEieWltxL06802342ed0a7b1744974894.jpeg https://static-pcsp.systeme.ru/image/wXkellVAjLBYBGyx68b92cbb7f6931756966075.jpg https://static-pcsp.systeme.ru/image/-8MN6h-wP7cXrvca68b92cbb8233f1756966075.jpg |  | 1 2 3 | нет Вид спереди Вид под углом | [9 empty] | https://api.systeme.ru/product/media/download/988353 https://api.systeme.ru/product/media/download/988507 | Glossa Blanca W59 выключатель переключатель розетка светорегулятор AtlasDesign диммер Этюд Хит W45 Каталог Каталог электроустановочных изделий ЭУИ Атлас Дизайн Profi54 Профи54 Aqua Аква Nature Бланка Глосса HIT MultiBox Мультибокс Термостат Монтажная коробка Распределительная коробка Подрозетник Etude Glossa Blanca W59 выключатель переключатель розетка светорегулятор AtlasDesign диммер Этюд Хит W45 Каталог Каталог электроустановочных изделий ЭУИ Атлас Дизайн Profi54 Профи54 Aqua Аква Nature Бланка Глосса HIT MultiBox Мультибокс Термостат Монтажная коробка Распределительная коробка Подрозетник Etude быстрозажимные клеммы безвинтовая платформа Screwless | https://api.systeme.ru/product/media/download/988387 | Blanca розетка открытая установка Открытый монтаж Бланка Руководство по эксплуатации | https://api.systeme.ru/certificates/default/download/3460 https://api.systeme.ru/certificates/default/download/3410 https://api.systeme.ru/certificates/default/download/1897 https://api.systeme.ru/certificates/default/download/2488 https://api.systeme.ru/certificates/default/download/1711 https://api.systeme.ru/certificates/default/download/903 | С-ТР ТС-НВО Д-ТР ЕАЭС-RoHS С-ТР ТС-НВО С/Д-UZ Д-ТР ЕАЭС-RoHS С-ТР ТС-НВО | ЕАЭС RU С-RU.АТ21.В.00159_25 ЕАЭС N RU Д-RU.РА01.В.70012_25 ЕАЭС RU С-RU.АТ21.В.00045_20 UZ.SMT.01.0026.75482392 ЕАЭС № RU Д-RU.МЮ62.В.00697_20 ТС RU С-RU.АЯ96.В.00180 |  |  | https://www.youtube.com/watch?v=TjrtUZ1YPWs https://www.youtube.com/watch?v=6HekB_o-J2Q https://www.youtube.com/watch?v=uNb4HCh0Ebw https://rutube.ru/video/0a046896df31cb6f39e3978258b1740b/ https://rutube.ru/video/e166ee9633cc3135e4ce68bd536cba05/?r=wd https://rutube.ru/video/1b5d2b80e3c71a11012a2c453955a023/?r=wd https://vkvideo.ru/video-120704871_456239617 https://vkvideo.ru/video-120704871_456239605 https://vkvideo.ru/video-120704871_456239601 | 558.5 | штука | 0 | 5 | BB1 PCE CAR P12 | 2 1 3 4 | 5 1 10 900 | шт. шт. шт. шт. | 13606481197235 3606481197238 43606481197236 | 23.2 15.5 40.4 120 | 19.5 6.9 24.2 80 | 8.9 4.6 10.6 110.4 | см. см. см. см. | 0.761 0.132 1.706 183.519 | кг. кг. кг. кг. | 147 мм | 65 мм | 43 мм |  | 16 А | 250 В | Открытой установки (EV000384) | Антрацит (EV000309) | [5 empty] | Пластик (EV000139) |  | Антрацит (SV007268) |  | Да | Необработанная (EV006034) |  |  | Термопласт (EV000403) | Нет | Нет | Винтовое крепление (EV006354) | [5 empty] | Нет | Глянцевый (EV006395) | Нет | IP20 (EV006405) | 65 мм | 147 мм | 43 мм | 6 | 0 | 43 мм | IP20 (EV006405) | В сборе с корпусом/рамкой (EV006348) | С заземляющим контактом (EV002727) | 3 | Нет | Нет | Винтов. зажим/клемма (EV001008) | Нет | 1 | Да | 50...50 Гц | Нет | Да | Нет | Нет | Нет | Нет | Не требует специального питания (EV006426) | Да | Нет | Нет | Без надписи/печати (EV005886) | Нет | Нет | 0 | Нет | Нет | Нет | Нет | 0 | Нет | Нет | Нет | 16 |  | IK03 (EV006809) | [107 empty] | Флоупак | Blanca | розетка |  |  | изделие в сборе | [6 empty] | винт |  |  | 16 A в 250 В Переменный ток 50 Гц | комплект из 5 шт. | 1 | [15 empty] | глянцевое |  | черный |  | 11 мм | ABS (акрилонитрил-бутадиен-стирол): все стороны |  |  | 0.132 кг |  |  |  | открытый |  | IEC 60884-1 |  |  | 3 | 60-60 ‰ | со шторками | 5000 циклы | без индикации | 1.5...4 мм² для жесткий кабель(и) 1.5...4 мм² для гибкий кабель(и) | Без индикации | Pozidriv No 1 | с заземляющим контактом | 5-40 °C | 5-35 °C | необработанная | 3 винтовые зажимы |  |  |  | 250 В | Schuko | 3 | [31 empty] | Срок гарантии на данное оборудование составляет 5 лет с момента отгрузки со склада Систэм Электрик, с подтверждением соответствующим документом | Подлежит замене | IP20 |  |  | EAC
BLNDA000011 | BLANCA ПЕРЕГОВОРНОЕ УСТРОЙСТВО (ДОМОФОН), настен.монтаж, 4,5В, БЕЛЫЙ | Systeme Electric |  |  |  | 8517692000 | Домофоны | Устройство Systeme Electric (ранее Schneider Electric) BLANCA (цвет – белый) переговорное настенного монтажа предназначено для домофонных систем, питается от батарейки (3 элемента питания ААА х 1,5В). Громкость устройства регулируется, нанесены символы «Звук» и «Разговор». Размеры устройства: 187*84*25 мм. Корпус изделия выполнен из ABS-пластика. | Электротехническое оборудование Потенциал | PTPWD | FMF | Механические функции, скрытый | BLA | ЭУИ BLANCA | RTD | Ритейл Медиум | EC000355 | Дверное переговорное устройство | 7 | Россия | https://static-pcsp.systeme.ru/image/SaJNDZrF.jpeg https://static-pcsp.systeme.ru/image/wzcjEOKE.jpeg https://static-pcsp.systeme.ru/image/Nhy2Y7XW9uZdYzYs6746c6deeb27b1732691678.jpeg https://static-pcsp.systeme.ru/image/crfE3cy5GcjgVwKS6746c92943cfc1732692265.jpeg https://static-pcsp.systeme.ru/image/k5p6rYsEieWltxL06802342ed0a7b1744974894.jpeg | https://static-pcsp.systeme.ru/image/SaJNDZrF.jpeg | 1 2 3 4 5 | нет нет нет нет нет | [9 empty] | https://api.systeme.ru/product/media/download/988353 https://api.systeme.ru/product/media/download/988507 | Glossa Blanca W59 выключатель переключатель розетка светорегулятор AtlasDesign диммер Этюд Хит W45 Каталог Каталог электроустановочных изделий ЭУИ Атлас Дизайн Profi54 Профи54 Aqua Аква Nature Бланка Глосса HIT MultiBox Мультибокс Термостат Монтажная коробка Распределительная коробка Подрозетник Etude Glossa Blanca W59 выключатель переключатель розетка светорегулятор AtlasDesign диммер Этюд Хит W45 Каталог Каталог электроустановочных изделий ЭУИ Атлас Дизайн Profi54 Профи54 Aqua Аква Nature Бланка Глосса HIT MultiBox Мультибокс Термостат Монтажная коробка Распределительная коробка Подрозетник Etude быстрозажимные клеммы безвинтовая платформа Screwless | https://api.systeme.ru/product/media/download/988392 | Blanca переговорное устройство Бланка Руководство по эксплуатации Домофон | https://api.systeme.ru/certificates/default/download/3413 https://api.systeme.ru/certificates/default/download/1787 https://api.systeme.ru/certificates/default/download/2496 https://api.systeme.ru/certificates/default/download/2164 https://api.systeme.ru/certificates/default/download/1589 https://api.systeme.ru/certificates/default/download/612 | Д-ТР ЕАЭС-RoHS Д-ТР ТС-ЭМС С/Д-UZ Д-ТР ЕАЭС-RoHS Д-ТР ЕАЭС-RoHS Д-ТР ТС-ЭМС | ЕАЭС N RU Д-RU.РА01.В.69311_25 ЕАЭС № RU Д-RU.АГ78.В.01601_20 UZ.SMT.01.0026.75482459 ЕАЭС № RU Д-RU.РА01.В.83042_21 ЕАЭС № RU Д-RU.МЮ62.В.00390_19 ЕАЭС № RU Д-RU.АЯ96.В.04256 |  |  | https://www.youtube.com/watch?v=uNb4HCh0Ebw https://rutube.ru/video/1b5d2b80e3c71a11012a2c453955a023/?r=wd https://vkvideo.ru/video-120704871_456239601 | 3405 | штука | 0 | 1 | PCE BB1 CAR P12 | 1 2 3 4 | 1 6 36 1080 | шт. шт. шт. шт. | 3606481194725 13606481194722 43606481194723 | 19.2 23.2 40.4 120 | 9 19.5 24.2 80 | 2.7 8.9 28.8 101.4 | см. см. см. см. | 0.191 1.249 7.79 248.486 | кг. кг. кг. кг. | 87 мм | 184 мм | 25 мм |  |  |  | Открытой установки (EV000384) | Белый (EV000202) | 85 мм | 182 мм | [5 empty] | Белый (SV007255) | [141 empty] | 23.7 мм | [8 empty] | Нет | Нет | Прочее (EV000154) | Нет | Нет | Нет | [12 empty] | Blanca | модуль переговорного устройства |  | Белый | [21 empty] | кнопка |  |  |  | безвинтовые зажимы | [10 empty] | 0.125 кг | [49 empty] | модульная панель вызова | [5 empty] | батарейка | регулируемая громкость | Символ "Разговор" Символ "Звук" Основные обозначения | Срок гарантии на данное оборудование составляет 5 лет с момента отгрузки со склада Систэм Электрик, с подтверждением соответствующим документом | Подлежит замене | [10 empty] | 5-35 °C
BLNDA000012 | BLANCA ПЕРЕГОВОРНОЕ УСТРОЙСТВО (ДОМОФОН), настен.монтаж, 4,5В, МОЛОЧНЫЙ | Systeme Electric |  |  |  | 8517692000 | Домофоны | Устройство Systeme Electric (ранее Schneider Electric) BLANCA (цвет – молочный) переговорное настенного монтажа предназначено для домофонных систем, питается от батарейки (3 элемента питания ААА х 1,5В). Громкость устройства регулируется, нанесены символы «Звук» и «Разговор». Размеры устройства: 187*84*25 мм. Корпус изделия выполнен из ABS-пластика. | Электротехническое оборудование Потенциал | PTPWD | FMF | Механические функции, скрытый | BLA | ЭУИ BLANCA | RTD | Ритейл Медиум | EC000355 | Дверное переговорное устройство | 7 | Россия | https://static-pcsp.systeme.ru/image/WpSSJQ5_.jpeg https://static-pcsp.systeme.ru/image/FVm7BWeu.jpeg https://static-pcsp.systeme.ru/image/k5p6rYsEieWltxL06802342ed0a7b1744974894.jpeg | https://static-pcsp.systeme.ru/image/WpSSJQ5_.jpeg | 1 2 3 | нет нет нет | [9 empty] | https://api.systeme.ru/product/media/download/988353 https://api.systeme.ru/product/media/download/988507 | Glossa Blanca W59 выключатель переключатель розетка светорегулятор AtlasDesign диммер Этюд Хит W45 Каталог Каталог электроустановочных изделий ЭУИ Атлас Дизайн Profi54 Профи54 Aqua Аква Nature Бланка Глосса HIT MultiBox Мультибокс Термостат Монтажная коробка Распределительная коробка Подрозетник Etude Glossa Blanca W59 выключатель переключатель розетка светорегулятор AtlasDesign диммер Этюд Хит W45 Каталог Каталог электроустановочных изделий ЭУИ Атлас Дизайн Profi54 Профи54 Aqua Аква Nature Бланка Глосса HIT MultiBox Мультибокс Термостат Монтажная коробка Распределительная коробка Подрозетник Etude быстрозажимные клеммы безвинтовая платформа Screwless | https://api.systeme.ru/product/media/download/988392 | Blanca переговорное устройство Бланка Руководство по эксплуатации Домофон | https://api.systeme.ru/certificates/default/download/3413 https://api.systeme.ru/certificates/default/download/1787 https://api.systeme.ru/certificates/default/download/2496 https://api.systeme.ru/certificates/default/download/2164 https://api.systeme.ru/certificates/default/download/1589 https://api.systeme.ru/certificates/default/download/612 | Д-ТР ЕАЭС-RoHS Д-ТР ТС-ЭМС С/Д-UZ Д-ТР ЕАЭС-RoHS Д-ТР ЕАЭС-RoHS Д-ТР ТС-ЭМС | ЕАЭС N RU Д-RU.РА01.В.69311_25 ЕАЭС № RU Д-RU.АГ78.В.01601_20 UZ.SMT.01.0026.75482459 ЕАЭС № RU Д-RU.РА01.В.83042_21 ЕАЭС № RU Д-RU.МЮ62.В.00390_19 ЕАЭС № RU Д-RU.АЯ96.В.04256 |  |  | https://www.youtube.com/watch?v=uNb4HCh0Ebw https://rutube.ru/video/1b5d2b80e3c71a11012a2c453955a023/?r=wd https://vkvideo.ru/video-120704871_456239601 | 3405 | штука | 0 | 1 | PCE BB1 CAR P12 | 1 2 3 4 | 1 6 36 1080 | шт. шт. шт. шт. | 3606481195012 13606481195019 43606481195010 | 19.2 23.2 40.4 120 | 9 19.5 24.2 80 | 2.7 8.9 28.8 101.4 | см. см. см. см. | 0.192 1.256 7.828 249.631 | кг. кг. кг. кг. | 87 мм | 184 мм | 25 мм |  |  |  | Открытой установки (EV000384) | Бежевый (EV000279) | 85 мм | 182 мм | [5 empty] | Молочный (SV007396) | [141 empty] | 23.7 мм | [8 empty] | Нет | Нет | Прочее (EV000154) | Нет | Нет | Нет | [12 empty] | Blanca | модуль переговорного устройства |  | кремовый | [21 empty] | кнопка |  |  |  | безвинтовые зажимы | [10 empty] | 0.125 кг | [49 empty] | модульная панель вызова | [5 empty] | батарейка | регулируемая громкость | Основные обозначения Символ "Разговор" Символ "Звук" | Срок гарантии на данное оборудование составляет 5 лет с момента отгрузки со склада Систэм Электрик, с подтверждением соответствующим документом | Подлежит замене | [10 empty] | 5-35 °C
BLNDA000013 | BLANCA ПЕРЕГОВОРНОЕ УСТРОЙСТВО (ДОМОФОН), настен.монтаж, 4,5В, АЛЮМИНИЙ | Systeme Electric |  |  |  | 8517692000 | Домофоны | Устройство Systeme Electric (ранее Schneider Electric) BLANCA (цвет – алюминий) переговорное настенного монтажа предназначено для домофонных систем, питается от батарейки (3 элемента питания ААА х 1,5В). Громкость устройства регулируется, нанесены символы «Звук» и «Разговор». Размеры устройства: 187*84*25 мм. Корпус изделия выполнен из ABS-пластика. | Электротехническое оборудование Потенциал | PTPWD | FMC | Механические функции, скрытый, цветные | BLA | ЭУИ BLANCA | RTD | Ритейл Медиум | EC000355 | Дверное переговорное устройство | 7 | Россия | https://static-pcsp.systeme.ru/image/HmRMCxy5.jpeg https://static-pcsp.systeme.ru/image/rzwTQw56.jpeg https://static-pcsp.systeme.ru/image/k5p6rYsEieWltxL06802342ed0a7b1744974894.jpeg | https://static-pcsp.systeme.ru/image/HmRMCxy5.jpeg | 1 2 3 | нет нет нет | [9 empty] | https://api.systeme.ru/product/media/download/988353 https://api.systeme.ru/product/media/download/988507 | Glossa Blanca W59 выключатель переключатель розетка светорегулятор AtlasDesign диммер Этюд Хит W45 Каталог Каталог электроустановочных изделий ЭУИ Атлас Дизайн Profi54 Профи54 Aqua Аква Nature Бланка Глосса HIT MultiBox Мультибокс Термостат Монтажная коробка Распределительная коробка Подрозетник Etude Glossa Blanca W59 выключатель переключатель розетка светорегулятор AtlasDesign диммер Этюд Хит W45 Каталог Каталог электроустановочных изделий ЭУИ Атлас Дизайн Profi54 Профи54 Aqua Аква Nature Бланка Глосса HIT MultiBox Мультибокс Термостат Монтажная коробка Распределительная коробка Подрозетник Etude быстрозажимные клеммы безвинтовая платформа Screwless | https://api.systeme.ru/product/media/download/988392 | Blanca переговорное устройство Бланка Руководство по эксплуатации Домофон | https://api.systeme.ru/certificates/default/download/3413 https://api.systeme.ru/certificates/default/download/1787 https://api.systeme.ru/certificates/default/download/2496 https://api.systeme.ru/certificates/default/download/2164 https://api.systeme.ru/certificates/default/download/1589 https://api.systeme.ru/certificates/default/download/612 | Д-ТР ЕАЭС-RoHS Д-ТР ТС-ЭМС С/Д-UZ Д-ТР ЕАЭС-RoHS Д-ТР ЕАЭС-RoHS Д-ТР ТС-ЭМС | ЕАЭС N RU Д-RU.РА01.В.69311_25 ЕАЭС № RU Д-RU.АГ78.В.01601_20 UZ.SMT.01.0026.75482459 ЕАЭС № RU Д-RU.РА01.В.83042_21 ЕАЭС № RU Д-RU.МЮ62.В.00390_19 ЕАЭС № RU Д-RU.АЯ96.В.04256 |  |  | https://www.youtube.com/watch?v=uNb4HCh0Ebw https://rutube.ru/video/1b5d2b80e3c71a11012a2c453955a023/?r=wd https://vkvideo.ru/video-120704871_456239601 | 5150 | штука | 0 | 1 | PCE BB1 CAR P12 | 1 2 3 4 | 1 6 12 1080 | шт. шт. шт. шт. | 3606481195241 13606481195248 43606481195249 | 19.2 23.2 40.4 120 | 9 19.5 24.2 80 | 2.7 8.9 10.6 110.4 | см. см. см. см. | 0.195 1.269 2.722 259.763 | кг. кг. кг. кг. | 87 мм | 184 мм | 25 мм |  |  |  | Открытой установки (EV000384) | Алюминий (EV000072) | 85 мм | 182 мм | [5 empty] | Алюминий (SV007249) | [141 empty] | 23.7 мм | [8 empty] | Нет | Нет | Прочее (EV000154) | Нет | Нет | Нет | [12 empty] | Blanca | модуль переговорного устройства |  | Алюминий | [21 empty] | кнопка |  |  |  | безвинтовые зажимы | [10 empty] | 0.125 кг | [49 empty] | модульная панель вызова | [5 empty] | батарейка | регулируемая громкость | Основные обозначения Символ "Звук" Символ "Разговор" | Срок гарантии на данное оборудование составляет 5 лет с момента отгрузки со склада Систэм Электрик, с подтверждением соответствующим документом | Подлежит замене | [10 empty] | 5-35 °C
BLNDA000014 | BLANCA ПЕРЕГОВОРНОЕ УСТРОЙСТВО (ДОМОФОН), настен.монтаж, 4,5В, ТИТАН | Systeme Electric |  |  |  | 8517692000 | Домофоны | Устройство Systeme Electric (ранее Schneider Electric) BLANCA (цвет – титан) переговорное настенного монтажа предназначено для домофонных систем, питается от батарейки (3 элемента питания ААА х 1,5В). Громкость устройства регулируется, нанесены символы «Звук» и «Разговор». Размеры устройства: 187*84*25 мм. Корпус изделия выполнен из ABS-пластика. | Электротехническое оборудование Потенциал | PTPWD | FMC | Механические функции, скрытый, цветные | BLA | ЭУИ BLANCA | RTD | Ритейл Медиум | EC000355 | Дверное переговорное устройство | 7 | Россия | https://static-pcsp.systeme.ru/image/foQ_tTbv.jpeg https://static-pcsp.systeme.ru/image/xBxDVWgH.jpeg https://static-pcsp.systeme.ru/image/k5p6rYsEieWltxL06802342ed0a7b1744974894.jpeg | https://static-pcsp.systeme.ru/image/foQ_tTbv.jpeg | 1 2 3 | нет нет нет | [9 empty] | https://api.systeme.ru/product/media/download/988353 https://api.systeme.ru/product/media/download/988507 | Glossa Blanca W59 выключатель переключатель розетка светорегулятор AtlasDesign диммер Этюд Хит W45 Каталог Каталог электроустановочных изделий ЭУИ Атлас Дизайн Profi54 Профи54 Aqua Аква Nature Бланка Глосса HIT MultiBox Мультибокс Термостат Монтажная коробка Распределительная коробка Подрозетник Etude Glossa Blanca W59 выключатель переключатель розетка светорегулятор AtlasDesign диммер Этюд Хит W45 Каталог Каталог электроустановочных изделий ЭУИ Атлас Дизайн Profi54 Профи54 Aqua Аква Nature Бланка Глосса HIT MultiBox Мультибокс Термостат Монтажная коробка Распределительная коробка Подрозетник Etude быстрозажимные клеммы безвинтовая платформа Screwless | https://api.systeme.ru/product/media/download/988392 | Blanca переговорное устройство Бланка Руководство по эксплуатации Домофон | https://api.systeme.ru/certificates/default/download/3413 https://api.systeme.ru/certificates/default/download/1787 https://api.systeme.ru/certificates/default/download/2496 https://api.systeme.ru/certificates/default/download/2164 https://api.systeme.ru/certificates/default/download/1589 https://api.systeme.ru/certificates/default/download/612 | Д-ТР ЕАЭС-RoHS Д-ТР ТС-ЭМС С/Д-UZ Д-ТР ЕАЭС-RoHS Д-ТР ЕАЭС-RoHS Д-ТР ТС-ЭМС | ЕАЭС N RU Д-RU.РА01.В.69311_25 ЕАЭС № RU Д-RU.АГ78.В.01601_20 UZ.SMT.01.0026.75482459 ЕАЭС № RU Д-RU.РА01.В.83042_21 ЕАЭС № RU Д-RU.МЮ62.В.00390_19 ЕАЭС № RU Д-RU.АЯ96.В.04256 |  |  | https://www.youtube.com/watch?v=uNb4HCh0Ebw https://rutube.ru/video/1b5d2b80e3c71a11012a2c453955a023/?r=wd https://vkvideo.ru/video-120704871_456239601 | 5150 | штука | 0 | 1 | PCE BB1 CAR P12 | 1 2 3 4 | 1 6 12 1080 | шт. шт. шт. шт. | 3606481195470 13606481195477 43606481195478 | 19.2 23.2 40.4 120 | 9 19.5 24.2 80 | 2.7 8.9 10.6 110.4 | см. см. см. см. | 0.195 1.269 2.722 259.774 | кг. кг. кг. кг. | 87 мм | 184 мм | 25 мм |  |  |  | Открытой установки (EV000384) | Титан (EV000300) | 85 мм | 182 мм | [5 empty] | Титан (SV007263) | [141 empty] | 23.7 мм | [8 empty] | Нет | Нет | Прочее (EV000154) | Нет | Нет | Нет | [12 empty] | Blanca | модуль переговорного устройства |  | титан | [21 empty] | кнопка |  |  |  | безвинтовые зажимы | [10 empty] | 0.125 кг | [49 empty] | модульная панель вызова | [5 empty] | батарейка | регулируемая громкость | Символ "Разговор" Основные обозначения Символ "Звук" | Срок гарантии на данное оборудование составляет 5 лет с момента отгрузки со склада Систэм Электрик, с подтверждением соответствующим документом | Подлежит замене | [10 empty] | 5-35 °C
BLNDA000016 | BLANCA ПЕРЕГОВОРНОЕ УСТРОЙСТВО (ДОМОФОН), настен.монтаж, 4,5В, АНТРАЦИТ | Systeme Electric |  |  |  | 8517692000 | Домофоны | Устройство Systeme Electric (ранее Schneider Electric) BLANCA (цвет – антрацит) переговорное настенного монтажа предназначено для домофонных систем, питается от батарейки (3 элемента питания ААА х 1,5В). Громкость устройства регулируется, нанесены символы «Звук» и «Разговор». Размеры устройства: 187*84*25 мм. Корпус изделия выполнен из ABS-пластика. | Электротехническое оборудование Потенциал | PTPWD | FMC | Механические функции, скрытый, цветные | BLA | ЭУИ BLANCA | RTD | Ритейл Медиум | EC000355 | Дверное переговорное устройство | 7 | Россия | https://static-pcsp.systeme.ru/image/m0yFcfb1.jpeg https://static-pcsp.systeme.ru/image/1h_LZ3BP.jpeg https://static-pcsp.systeme.ru/image/zBAWH0EL9ckhLvlC6746c6df080801732691679.jpeg https://static-pcsp.systeme.ru/image/l5pnOBW42OuTvPJa6746c9296c1a41732692265.jpeg https://static-pcsp.systeme.ru/image/k5p6rYsEieWltxL06802342ed0a7b1744974894.jpeg | https://static-pcsp.systeme.ru/image/m0yFcfb1.jpeg | 1 2 3 4 5 | нет нет нет нет нет | [9 empty] | https://api.systeme.ru/product/media/download/988353 https://api.systeme.ru/product/media/download/988507 | Glossa Blanca W59 выключатель переключатель розетка светорегулятор AtlasDesign диммер Этюд Хит W45 Каталог Каталог электроустановочных изделий ЭУИ Атлас Дизайн Profi54 Профи54 Aqua Аква Nature Бланка Глосса HIT MultiBox Мультибокс Термостат Монтажная коробка Распределительная коробка Подрозетник Etude Glossa Blanca W59 выключатель переключатель розетка светорегулятор AtlasDesign диммер Этюд Хит W45 Каталог Каталог электроустановочных изделий ЭУИ Атлас Дизайн Profi54 Профи54 Aqua Аква Nature Бланка Глосса HIT MultiBox Мультибокс Термостат Монтажная коробка Распределительная коробка Подрозетник Etude быстрозажимные клеммы безвинтовая платформа Screwless | https://api.systeme.ru/product/media/download/988392 | Blanca переговорное устройство Бланка Руководство по эксплуатации Домофон | https://api.systeme.ru/certificates/default/download/3413 https://api.systeme.ru/certificates/default/download/1787 https://api.systeme.ru/certificates/default/download/2496 https://api.systeme.ru/certificates/default/download/2164 https://api.systeme.ru/certificates/default/download/1589 https://api.systeme.ru/certificates/default/download/612 | Д-ТР ЕАЭС-RoHS Д-ТР ТС-ЭМС С/Д-UZ Д-ТР ЕАЭС-RoHS Д-ТР ЕАЭС-RoHS Д-ТР ТС-ЭМС | ЕАЭС N RU Д-RU.РА01.В.69311_25 ЕАЭС № RU Д-RU.АГ78.В.01601_20 UZ.SMT.01.0026.75482459 ЕАЭС № RU Д-RU.РА01.В.83042_21 ЕАЭС № RU Д-RU.МЮ62.В.00390_19 ЕАЭС № RU Д-RU.АЯ96.В.04256 |  |  | https://www.youtube.com/watch?v=uNb4HCh0Ebw https://rutube.ru/video/1b5d2b80e3c71a11012a2c453955a023/?r=wd https://vkvideo.ru/video-120704871_456239601 | 5150 | штука | 0 | 1 | PCE BB1 CAR P12 | 1 2 3 4 | 1 6 12 1080 | шт. шт. шт. шт. | 3606481195708 13606481195705 43606481195706 | 19.2 23.2 40.4 120 | 9 19.5 24.2 80 | 2.7 8.9 10.6 110.4 | см. см. см. см. | 0.196 1.275 2.734 260.865 | кг. кг. кг. кг. | 87 мм | 184 мм | 25 мм |  |  |  | Открытой установки (EV000384) | Антрацит (EV000309) | 85 мм | 182 мм | [5 empty] | Антрацит (SV007268) | [141 empty] | 23.7 мм | [8 empty] | Нет | Нет | Прочее (EV000154) | Нет | Нет | Нет | [12 empty] | Blanca | модуль переговорного устройства |  | черный | [21 empty] | кнопка |  |  |  | безвинтовые зажимы | [10 empty] | 0.125 кг | [49 empty] | модульная панель вызова | [5 empty] | батарейка | регулируемая громкость | Основные обозначения Символ "Разговор" Символ "Звук" | Срок гарантии на данное оборудование составляет 5 лет с момента отгрузки со склада Систэм Электрик, с подтверждением соответствующим документом | Подлежит замене | [10 empty] | 5-35 °C
BLNTA000013 | BLANCA О/У КОННЕКТОР ТВ, ИЗОЛ.ПЛ., АЛЮМИНИЙ | Systeme Electric |  |  |  | 8536691000 | Прочие штепсели и розетки для коаксиальных кабелей на напряжение не более 1000 в | Розетка Systeme Electric(ранееSchneider Electric) BLANCA (алюминий, открытой установки) телевизионная, с изолирующей пластиной предназначена для подключения телевизионного кабеля к сети. Розетка изготовлена из ABS-пластика, проста в установке, прочна и надежна в применении. Изделия серии Blanca - отличное решение для города и дачи. | Электротехническое оборудование Потенциал | PTPWD | TSC | Телекоммуник. функции, открытый, цветные | BLA | ЭУИ BLANCA | RTD | Ритейл Медиум | EC000439 | Розетка антенная (TV/ТВ/SAT/FM/R/Радио) | 7 | Россия | https://static-pcsp.systeme.ru/image/icm8zHpq.jpeg https://static-pcsp.systeme.ru/image/k5p6rYsEieWltxL06802342ed0a7b1744974894.jpeg https://static-pcsp.systeme.ru/image/sQpsSW1E9Ea5HGdd68b92cbb2c92e1756966075.jpg | https://static-pcsp.systeme.ru/image/icm8zHpq.jpeg | 1 2 3 | нет нет Вид под углом | [9 empty] | https://api.systeme.ru/product/media/download/988353 https://api.systeme.ru/product/media/download/988507 | Glossa Blanca W59 выключатель переключатель розетка светорегулятор AtlasDesign диммер Этюд Хит W45 Каталог Каталог электроустановочных изделий ЭУИ Атлас Дизайн Profi54 Профи54 Aqua Аква Nature Бланка Глосса HIT MultiBox Мультибокс Термостат Монтажная коробка Распределительная коробка Подрозетник Etude Glossa Blanca W59 выключатель переключатель розетка светорегулятор AtlasDesign диммер Этюд Хит W45 Каталог Каталог электроустановочных изделий ЭУИ Атлас Дизайн Profi54 Профи54 Aqua Аква Nature Бланка Глосса HIT MultiBox Мультибокс Термостат Монтажная коробка Распределительная коробка Подрозетник Etude быстрозажимные клеммы безвинтовая платформа Screwless |  |  | https://api.systeme.ru/certificates/default/download/3418 https://api.systeme.ru/certificates/default/download/2494 https://api.systeme.ru/certificates/default/download/1698 | Д-ТР ЕАЭС-RoHS С/Д-UZ Д-ТР ЕАЭС-RoHS | ЕАЭС N RU Д-RU.РА01.В.69249_25 UZ.SMT.01.0026.75482763 ЕАЭС № RU Д-RU.МЮ62.В.00815_20 |  |  | https://www.youtube.com/watch?v=uNb4HCh0Ebw https://rutube.ru/video/1b5d2b80e3c71a11012a2c453955a023/?r=wd https://vkvideo.ru/video-120704871_456239601 | 357 | штука | 0 | 18 | BB1 PCE CAR P12 | 2 1 3 4 | 18 1 36 3240 | шт. шт. шт. шт. | 13606481197044 3606481197047 43606481197045 | 23.2 6.9 40.4 120 | 19.5 6.9 24.2 80 | 8.9 3.2 10.6 110.4 | см. см. см. см. | 0.773 0.037 1.731 173.805 | кг. кг. кг. кг. | 65 мм | 65 мм | 30 мм |  |  |  | Открытой установки (EV000384) | Алюминий (EV000072) | [7 empty] | Алюминий (SV007249) |  | Да | [6 empty] | В распор (лапками) и винтами (EV006353) | [15 empty] | IP20 (EV006405) | В сборе с корпусом/рамкой (EV006348) | Оконечная розетка (EV004098) | [7 empty] | 5...862 МГц |  |  |  |  | Нет |  |  |  | Нет | [9 empty] | 1 | [6 empty] | 1 | Нет | Нет | TV (RV000903) | [104 empty] | Blanca | ТВ розетка |  |  | изделие в сборе | [26 empty] | открытый | глянцевое |  | Алюминий |  |  | ABS (акрилонитрил-бутадиен-стирол) |  |  | 0.036 кг | [9 empty] | 60-60 % | [7 empty] | 5-40 °C | 5-35 °C | необработанная | [8 empty] | комплект из 18 шт. |  |  |  | Флоупак |  | 1 | [12 empty] | 4000-2150000 кГц | [10 empty] | Срок гарантии на данное оборудование составляет 5 лет с момента отгрузки со склада Систэм Электрик, с подтверждением соответствующим документом | Подлежит замене | IP20 |  |  |  | не содержит галогенов
BLNVS006511 | BLANCA С/У 2-клавишный ВЫКЛЮЧАТЕЛЬ (сх.5) с подсветкой, 6А, 250В, БЕЛЫЙ | Systeme Electric |  |  |  | 8536500700 | Электромеханические комнатные выключатели на силу тока не более 11 а | Выключатель Systeme Electric (ранее Schneider Electric) BLANCA (белый, скрытой установки) двухклавишный предназначен для сетей до 250В, на ток до 6А. Подсветка делает его легко находимым в отсутствие освещения. Двухклавишный выключатель позволяет управлять двумя источниками света из одной точки. | Электротехническое оборудование Потенциал | PTPWD | FMF | Механические функции, скрытый | BLA | ЭУИ BLANCA | RTD | Ритейл Медиум | EC001590 | Выключатель / Переключатель | 7 | Россия | https://static-pcsp.systeme.ru/image/W8o0bfP7.jpeg https://static-pcsp.systeme.ru/image/iinyMrv1.jpeg https://static-pcsp.systeme.ru/image/cKq-6GFwNDfCUexe6746c6e29f1b21732691682.jpeg https://static-pcsp.systeme.ru/image/138F1wCnVZDVq97U6746c931749bf1732692273.jpeg https://static-pcsp.systeme.ru/image/k5p6rYsEieWltxL06802342ed0a7b1744974894.jpeg | https://static-pcsp.systeme.ru/image/W8o0bfP7.jpeg | 1 2 3 4 5 | нет нет нет нет нет | [9 empty] | https://api.systeme.ru/product/media/download/988353 https://api.systeme.ru/product/media/download/988507 | Glossa Blanca W59 выключатель переключатель розетка светорегулятор AtlasDesign диммер Этюд Хит W45 Каталог Каталог электроустановочных изделий ЭУИ Атлас Дизайн Profi54 Профи54 Aqua Аква Nature Бланка Глосса HIT MultiBox Мультибокс Термостат Монтажная коробка Распределительная коробка Подрозетник Etude Glossa Blanca W59 выключатель переключатель розетка светорегулятор AtlasDesign диммер Этюд Хит W45 Каталог Каталог электроустановочных изделий ЭУИ Атлас Дизайн Profi54 Профи54 Aqua Аква Nature Бланка Глосса HIT MultiBox Мультибокс Термостат Монтажная коробка Распределительная коробка Подрозетник Etude быстрозажимные клеммы безвинтовая платформа Screwless | https://api.systeme.ru/product/media/download/988385 | Blanca Скрытый монтаж выключатель Бланка Руководство по эксплуатации Скрытый тип | https://api.systeme.ru/certificates/default/download/3435 https://api.systeme.ru/certificates/default/download/3411 https://api.systeme.ru/certificates/default/download/1772 https://api.systeme.ru/certificates/default/download/2490 https://api.systeme.ru/certificates/default/download/1708 https://api.systeme.ru/certificates/default/download/611 | С-ТР ТС-НВО Д-ТР ЕАЭС-RoHS С-ТР ТС-НВО С/Д-UZ Д-ТР ЕАЭС-RoHS С-ТР ТС-НВО | ЕАЭС RU С-RU.АТ21.В.00153_25 ЕАЭС N RU Д-RU.РА01.В.69737_25 ЕАЭС RU С-RU.АТ21.В.00035_20 UZ.SMT.01.0026.75482963 ЕАЭС № RU Д-RU.МЮ62.В.00690_20 ТС RU С-RU.АЯ96.В.00172 |  |  | https://www.youtube.com/watch?v=uNb4HCh0Ebw https://rutube.ru/video/1b5d2b80e3c71a11012a2c453955a023/?r=wd https://vkvideo.ru/video-120704871_456239601 | 269 | штука | 0 | 10 | BB1 PCE CAR P12 | 2 1 3 4 | 10 1 60 1800 | шт. шт. шт. шт. | 13606481194333 3606481194336 43606481194334 | 23.2 9 40.4 120 | 19.5 9 24.2 80 | 8.9 4.4 28.8 101.4 | см. см. см. см. | 0.41 0.031 2.753 141 | кг. кг. кг. кг. | 85 мм | 85 мм | 42 мм |  |  | 250 В | Внутренний / скрытый (EV000383) | Белый (EV000202) | [5 empty] | Пластик (EV000139) |  | Белый (SV007255) | Клавиша/кнопка (EV006531) | Да | Необработанная (EV006034) | 6 А |  | Термопласт (EV000403) |  |  | В распор (лапками) и винтами (EV006353) |  |  |  |  | 9003 |  | Глянцевый (EV006395) |  | IP20 (EV006405) | 85 мм | 85 мм | 41 мм |  |  | 25 мм | IP20 (EV006405) | В сборе с корпусом/рамкой (EV006348) |  |  |  |  | Винтов. зажим/клемма (EV001008) | [8 empty] | Нет |  |  |  | Нет | [9 empty] | 0 |  |  |  | 6 | [6 empty] | Нет | Да (EV004711) | 25 мм | Да | Светодиод. (LED) несменная (EV011515) | Выключатель 2х1-полюс. (EV006342) | 2 | 6 AX | Нет | Нет | Нет (EV004175) | Контроль и ориентация (EV011600) | [90 empty] | освещение | Флоупак | Blanca | выключатель |  | Белый | изделие в сборе | [6 empty] | винты |  |  | 6 A в 250 В Переменный ток 50 Гц | комплект из 10 шт. | 1 | [14 empty] | утопленный | глянцевое |  |  |  | 11 мм |  |  |  | 0.061 кг | [5 empty] | IEC 60669 | 25 мм |  |  | 60-60 % |  | 40000 циклы в соответствии с IEC 60669 | лампа | 0.75...1.5 мм² для Жесткий кабель(и) 0.75...1.5 мм² для Гибкий кабель(и) |  | Pozidriv No 1 |  | 5-40 °C | 5-35 °C | необработанная |  | клавиша | 2 | 1-полюсный 2-клавишный | [34 empty] | Срок гарантии на данное оборудование составляет 5 лет с момента отгрузки со склада Систэм Электрик, с подтверждением соответствующим документом | Подлежит замене | IP20 |  |  |  | не содержит галогенов
BLNVS010511 | BLANCA С/У 2-клавишный ВЫКЛЮЧАТЕЛЬ (сх.5) с подсветкой, 10А, 250В, БЕЛЫЙ | Systeme Electric |  |  |  | 8536500700 | Электромеханические комнатные выключатели на силу тока не более 11 а | Выключатель Systeme Electric (ранее Schneider Electric) BLANCA (белый, скрытой установки) двухклавишный предназначен для сетей до 250В, на ток до 10А. Подсветка делает его легко находимым в отсутствие освещения. Двухклавишный выключатель позволяет управлять двумя источниками света из одной точки. | Электротехническое оборудование Потенциал | PTPWD | FMF | Механические функции, скрытый | BLA | ЭУИ BLANCA | RTD | Ритейл Медиум | EC001590 | Выключатель / Переключатель | 7 | Россия | https://static-pcsp.systeme.ru/image/dO4-nPfQ.jpeg https://static-pcsp.systeme.ru/image/D0WSpHqP.jpeg https://static-pcsp.systeme.ru/image/lCDZDMJN95rHEWt16746c6e32820c1732691683.jpeg https://static-pcsp.systeme.ru/image/JQo6x11MjcPpGPKV6746c932b7c1b1732692274.jpeg https://static-pcsp.systeme.ru/image/k5p6rYsEieWltxL06802342ed0a7b1744974894.jpeg | https://static-pcsp.systeme.ru/image/dO4-nPfQ.jpeg | 1 2 3 4 5 | нет нет нет нет нет | [9 empty] | https://api.systeme.ru/product/media/download/988353 https://api.systeme.ru/product/media/download/988507 | Glossa Blanca W59 выключатель переключатель розетка светорегулятор AtlasDesign диммер Этюд Хит W45 Каталог Каталог электроустановочных изделий ЭУИ Атлас Дизайн Profi54 Профи54 Aqua Аква Nature Бланка Глосса HIT MultiBox Мультибокс Термостат Монтажная коробка Распределительная коробка Подрозетник Etude Glossa Blanca W59 выключатель переключатель розетка светорегулятор AtlasDesign диммер Этюд Хит W45 Каталог Каталог электроустановочных изделий ЭУИ Атлас Дизайн Profi54 Профи54 Aqua Аква Nature Бланка Глосса HIT MultiBox Мультибокс Термостат Монтажная коробка Распределительная коробка Подрозетник Etude быстрозажимные клеммы безвинтовая платформа Screwless | https://api.systeme.ru/product/media/download/990862 |  | https://api.systeme.ru/certificates/default/download/3435 https://api.systeme.ru/certificates/default/download/3411 https://api.systeme.ru/certificates/default/download/1772 https://api.systeme.ru/certificates/default/download/2490 https://api.systeme.ru/certificates/default/download/1708 https://api.systeme.ru/certificates/default/download/611 | С-ТР ТС-НВО Д-ТР ЕАЭС-RoHS С-ТР ТС-НВО С/Д-UZ Д-ТР ЕАЭС-RoHS С-ТР ТС-НВО | ЕАЭС RU С-RU.АТ21.В.00153_25 ЕАЭС N RU Д-RU.РА01.В.69737_25 ЕАЭС RU С-RU.АТ21.В.00035_20 UZ.SMT.01.0026.75482963 ЕАЭС № RU Д-RU.МЮ62.В.00690_20 ТС RU С-RU.АЯ96.В.00172 | https://api.systeme.ru/player/embed?ref=BLNVS010511 | https://static-pcsp.systeme.ru/player_360/5f10b9ddf3e680SoXKLdb2uUsa_D9gyK-UX-x3wFFfWuL_1594931677.jpg https://static-pcsp.systeme.ru/player_360/5f10b9de07827KDyCDA0pCp1yc7LaZayqPjJlA8ksPwQ7_1594931678.jpg https://static-pcsp.systeme.ru/player_360/5f10b9de1037cBegVksiz2zVRPxpAy7VKHVS7SFaBf3V7_1594931678.jpg https://static-pcsp.systeme.ru/player_360/5f10b9de194d8wQRb3TQTGqwpmOVPtq4By1yMnTNgbfiu_1594931678.jpg https://static-pcsp.systeme.ru/player_360/5f10b9de223a0iN7QGp-nyHgadOW_4zUuZhe5vJ3K8XPk_1594931678.jpg https://static-pcsp.systeme.ru/player_360/5f10b9de2ba8cgbfE78JysWBY4TrXdaDQoSquv0fsVqCj_1594931678.jpg https://static-pcsp.systeme.ru/player_360/5f10b9de3327f_xLwKY6cC69nTNitz3uq8U71_DNxPKM9_1594931678.jpg https://static-pcsp.systeme.ru/player_360/5f10b9de39ee74LwyesY4Q6aprg1ZzivPIoBDyhthfmgE_1594931678.jpg https://static-pcsp.systeme.ru/player_360/5f10b9de4001aNc-rG_xd94DpKcwidWhVeOtGJvIle1dq_1594931678.jpg https://static-pcsp.systeme.ru/player_360/5f10b9de4810eF2mZIIps7aWU5gvd5B9siefOUfEdMSR2_1594931678.jpg https://static-pcsp.systeme.ru/player_360/5f10b9de535ee8l76ZKcPYNM8YefGSG8_JybVZpd7GkC7_1594931678.jpg https://static-pcsp.systeme.ru/player_360/5f10b9de5a74faoQA97b3n__tVZePWkmtgtFtt2Cn5cPb_1594931678.jpg https://static-pcsp.systeme.ru/player_360/5f10b9de60f7cIBqjZ75tHhkSrpZa1c0I31toIiHIoNzG_1594931678.jpg https://static-pcsp.systeme.ru/player_360/5f10b9de6835ey3eaQzly6-lZIWBb6euvyVAdFa99jjmU_1594931678.jpg https://static-pcsp.systeme.ru/player_360/5f10b9de6f8556nCpx9ojqh-wl3LrJgTprOaM9hF74uDP_1594931678.jpg https://static-pcsp.systeme.ru/player_360/5f10b9de782acLN5g0xttsGR-LfhHriPKl55gXzhUx8iE_1594931678.jpg https://static-pcsp.systeme.ru/player_360/5f10b9de7f9a3V4emciLwXPiN6Q3D7tll1rAfOS8LmMmk_1594931678.jpg https://static-pcsp.systeme.ru/player_360/5f10b9de86a2cyA-gFjcTazlfZqAuqoz1VlYUDXR32H9K_1594931678.jpg https://static-pcsp.systeme.ru/player_360/5f10b9de8e9bf-PhIvekzOrQHVfpFCvgZT3ZfLhw2twgy_1594931678.jpg https://static-pcsp.systeme.ru/player_360/5f10b9de97ea8KzCzm1gg0QrzKpAilMEmTQf3fyWTSfwQ_1594931678.jpg https://static-pcsp.systeme.ru/player_360/5f10b9de9f491kews-MbHlrwibAxdL4bAJIbQ3LwTRSxZ_1594931678.jpg https://static-pcsp.systeme.ru/player_360/5f10b9dea6a63nodB6jiki9-Ep9820_NPmkQc1cqFQkNx_1594931678.jpg https://static-pcsp.systeme.ru/player_360/5f10b9deb30344OpaQEoWqaGiHp3MzqgJcR_IyIjcrbqH_1594931678.jpg https://static-pcsp.systeme.ru/player_360/5f10b9dec5d00EzqVbOs6V91NIVdDA2NKdJ-Ih348H7Sl_1594931678.jpg https://static-pcsp.systeme.ru/player_360/5f10b9decd1222OO5XgssgzG87OicU2CxYpoxolroMnHi_1594931678.jpg https://static-pcsp.systeme.ru/player_360/5f10b9df3ab72MDlnt8tA3TeF4jp30bxOCmn80zHo_3fk_1594931679.jpg https://static-pcsp.systeme.ru/player_360/5f10b9df43ab0-cDIjmqZhlo3uK1HTZ42UCTzW5E1exHU_1594931679.jpg https://static-pcsp.systeme.ru/player_360/5f10b9df4a331TZVq3Zt0ai7WpSf508-g89PTv_x10dN4_1594931679.jpg https://static-pcsp.systeme.ru/player_360/5f10b9df88479fOU55rHenP0mBcbAYXOdobU2_XqP69Ku_1594931679.jpg https://static-pcsp.systeme.ru/player_360/5f10b9df900c2cl76gr9IdPjijyocWt3boPpBBcvYKI-a_1594931679.jpg https://static-pcsp.systeme.ru/player_360/5f10b9df97fb42P1q3GuIhlnWBgTz9vna8QoWQchY7T92_1594931679.jpg https://static-pcsp.systeme.ru/player_360/5f10b9df9e99aENe79ujL0xWzcCKjBtZany8-iB-gzynO_1594931679.jpg https://static-pcsp.systeme.ru/player_360/5f10b9dfa53e1tjMj6IZJNRD2eeuX1ShwVR6KK76bQSRY_1594931679.jpg https://static-pcsp.systeme.ru/player_360/5f10b9dfad13bZehFzYcjMSCEqWZXEguSOhKwdQqlKTUN_1594931679.jpg https://static-pcsp.systeme.ru/player_360/5f10b9dfb709913MPcx76nLfVya7SKm0MuIZ5Wzv30qxR_1594931679.jpg https://static-pcsp.systeme.ru/player_360/5f10b9dfc1214OO6tv0KbfRgqtuqrWFLjEfqPcRj4KNXw_1594931679.jpg https://static-pcsp.systeme.ru/player_360/5f10b9dfc1214OO6tv0KbfRgqtuqrWFLjEfqPcRj4KNXw_1594931679.jpg https://static-pcsp.systeme.ru/player_360/5f10b9dfc1214OO6tv0KbfRgqtuqrWFLjEfqPcRj4KNXw_1594931679.jpg | https://www.youtube.com/watch?v=uNb4HCh0Ebw https://rutube.ru/video/1b5d2b80e3c71a11012a2c453955a023/?r=wd https://vkvideo.ru/video-120704871_456239601 | 296 | штука | 0 | 10 | BB1 PCE CAR P12 | 2 1 3 4 | 10 1 60 1800 | шт. шт. шт. шт. | 13606481194371 3606481194374 43606481194372 | 23.2 9 40.4 120 | 19.5 9 24.2 80 | 8.9 4.4 28.8 101.4 | см. см. см. см. | 0.708 0.061 4.544 154.308 | кг. кг. кг. кг. | 85 мм | 85 мм | 42 мм |  |  | 250 В | Внутренний / скрытый (EV000383) | Белый (EV000202) | [5 empty] | Пластик (EV000139) |  | Белый (SV007255) | Клавиша/кнопка (EV006531) | Да | Необработанная (EV006034) | 10 А |  | Термопласт (EV000403) |  |  | В распор (лапками) и винтами (EV006353) |  |  |  |  | 9003 |  | Глянцевый (EV006395) |  | IP20 (EV006405) | 85 мм | 85 мм | 41 мм |  |  | 25 мм | IP20 (EV006405) | В сборе с корпусом/рамкой (EV006348) |  |  |  |  | Винтов. зажим/клемма (EV001008) | [8 empty] | Нет |  |  |  | Нет | [9 empty] | 0 |  |  |  | 10 | [6 empty] | Нет | Да (EV004711) | 25 мм | Да | Светодиод. (LED) несменная (EV011515) | Выключатель 2х1-полюс. (EV006342) | 2 | 10 AX | Нет | Нет | Нет (EV004175) | Контроль и ориентация (EV011600) | [90 empty] | освещение | Флоупак | Blanca | выключатель |  | Белый | изделие в сборе | [6 empty] | винты |  |  | 10 A в 250 В Переменный ток 50 Гц | комплект из 10 шт. | 1 | [15 empty] | глянцевое |  |  |  | 11 мм |  |  |  | 0.061 кг |  |  |  | утопленный |  | IEC 60669 | 25 мм |  |  | 60-60 % |  | 40000 циклы в соответствии с IEC 60669 | лампа | 1...2.5 мм² для жесткий кабель(и) 1...2.5 мм² для гибкий кабель(и) |  | Pozidriv No 1 |  | 5-40 °C | 5-35 °C | необработанная |  | клавиша | 2 | 1-полюсный 2-клавишный | [34 empty] | Срок гарантии на данное оборудование составляет 5 лет с момента отгрузки со склада Систэм Электрик, с подтверждением соответствующим документом | Подлежит замене | IP20
BLNVS006512 | BLANCA С/У 2-клавишный ВЫКЛЮЧАТЕЛЬ (сх.5) с подсветкой, 6А, 250В, МОЛОЧНЫЙ | Systeme Electric |  |  |  | 8536500700 | Электромеханические комнатные выключатели на силу тока не более 11 а | Выключатель Systeme Electric (ранее Schneider Electric) BLANCA (молочный, скрытой установки) двухклавишный предназначен для сетей до 250В, на ток до 6А. Подсветка делает его легко находимым в отсутствие освещения. Двухклавишный выключатель позволяет управлять двумя источниками света из одной точки. | Электротехническое оборудование Потенциал | PTPWD | FMF | Механические функции, скрытый | BLA | ЭУИ BLANCA | RTD | Ритейл Медиум | EC001590 | Выключатель / Переключатель | 7 | Россия | https://static-pcsp.systeme.ru/image/QoVIN4hS.jpeg https://static-pcsp.systeme.ru/image/hhjabz7Z.jpeg https://static-pcsp.systeme.ru/image/k5p6rYsEieWltxL06802342ed0a7b1744974894.jpeg | https://static-pcsp.systeme.ru/image/QoVIN4hS.jpeg | 1 2 3 | нет нет нет | [9 empty] | https://api.systeme.ru/product/media/download/988353 https://api.systeme.ru/product/media/download/988507 | Glossa Blanca W59 выключатель переключатель розетка светорегулятор AtlasDesign диммер Этюд Хит W45 Каталог Каталог электроустановочных изделий ЭУИ Атлас Дизайн Profi54 Профи54 Aqua Аква Nature Бланка Глосса HIT MultiBox Мультибокс Термостат Монтажная коробка Распределительная коробка Подрозетник Etude Glossa Blanca W59 выключатель переключатель розетка светорегулятор AtlasDesign диммер Этюд Хит W45 Каталог Каталог электроустановочных изделий ЭУИ Атлас Дизайн Profi54 Профи54 Aqua Аква Nature Бланка Глосса HIT MultiBox Мультибокс Термостат Монтажная коробка Распределительная коробка Подрозетник Etude быстрозажимные клеммы безвинтовая платформа Screwless | https://api.systeme.ru/product/media/download/988385 | Blanca Скрытый монтаж выключатель Бланка Руководство по эксплуатации Скрытый тип | https://api.systeme.ru/certificates/default/download/3435 https://api.systeme.ru/certificates/default/download/3411 https://api.systeme.ru/certificates/default/download/1772 https://api.systeme.ru/certificates/default/download/2490 https://api.systeme.ru/certificates/default/download/1708 https://api.systeme.ru/certificates/default/download/611 | С-ТР ТС-НВО Д-ТР ЕАЭС-RoHS С-ТР ТС-НВО С/Д-UZ Д-ТР ЕАЭС-RoHS С-ТР ТС-НВО | ЕАЭС RU С-RU.АТ21.В.00153_25 ЕАЭС N RU Д-RU.РА01.В.69737_25 ЕАЭС RU С-RU.АТ21.В.00035_20 UZ.SMT.01.0026.75482963 ЕАЭС № RU Д-RU.МЮ62.В.00690_20 ТС RU С-RU.АЯ96.В.00172 |  |  | https://www.youtube.com/watch?v=uNb4HCh0Ebw https://rutube.ru/video/1b5d2b80e3c71a11012a2c453955a023/?r=wd https://vkvideo.ru/video-120704871_456239601 | 269 | штука | 0 | 10 | BB1 PCE CAR P12 | 2 1 3 4 | 10 1 60 1800 | шт. шт. шт. шт. | 13606481194760 3606481194763 43606481194761 | 23.2 9 40.4 120 | 19.5 9 24.2 80 | 8.9 4.4 28.8 101.4 | см. см. см. см. | 0.39 0.029 2.632 96.96 | кг. кг. кг. кг. | 85 мм | 85 мм | 42 мм |  |  | 250 В | Внутренний / скрытый (EV000383) | Бежевый (EV000279) | [5 empty] | Пластик (EV000139) |  | Молочный (SV007396) | Клавиша/кнопка (EV006531) | Да | Необработанная (EV006034) | 6 А |  | Термопласт (EV000403) |  |  | В распор (лапками) и винтами (EV006353) |  |  |  |  | 9010 |  | Глянцевый (EV006395) |  | IP20 (EV006405) | 85 мм | 85 мм | 41 мм |  |  |  | IP20 (EV006405) | В сборе с корпусом/рамкой (EV006348) |  |  |  |  | Винтов. зажим/клемма (EV001008) | [8 empty] | Нет |  |  |  | Нет | [13 empty] | 6 | [6 empty] | Нет | Да (EV004711) | 25 мм | Да | Светодиод. (LED) несменная (EV011515) | Выключатель 2х1-полюс. (EV006342) | 2 | 6 AX | Нет | Нет | Нет (EV004175) | Контроль и ориентация (EV011600) | [90 empty] | освещение | Флоупак | Blanca | выключатель |  | кремовый | изделие в сборе | [6 empty] | винты |  |  | 6 A в 250 В Переменный ток 50 Гц | комплект из 10 шт. | 1 | [14 empty] | утопленный | глянцевое |  |  |  | 11 мм |  |  |  | 0.061 кг | [5 empty] | IEC 60669 | 25 мм |  |  | 60-60 % |  | 40000 циклы в соответствии с IEC 60669 | лампа | 0.75...1.5 мм² для Жесткий кабель(и) 0.75...1.5 мм² для Гибкий кабель(и) |  | Pozidriv No 1 |  | 5-40 °C | 5-35 °C | необработанная |  | клавиша | 2 | 1-полюсный 2-клавишный | [34 empty] | Срок гарантии на данное оборудование составляет 5 лет с момента отгрузки со склада Систэм Электрик, с подтверждением соответствующим документом | Подлежит замене | IP20 |  |  |  | не содержит галогенов
BLNVS010512 | BLANCA С/У 2-клавишный ВЫКЛЮЧАТЕЛЬ (сх.5) с подсветкой, 10А, 250В, МОЛОЧНЫЙ | Systeme Electric |  |  |  | 8536500700 | Электромеханические комнатные выключатели на силу тока не более 11 а | Выключатель Systeme Electric (ранее Schneider Electric) BLANCA (молочный, скрытой установки) двухклавишный предназначен для сетей до 250В, на ток до 10А. Подсветка делает его легко находимым в отсутствие освещения. Двухклавишный выключатель позволяет управлять двумя источниками света из одной точки. | Электротехническое оборудование Потенциал | PTPWD | FMF | Механические функции, скрытый | BLA | ЭУИ BLANCA | RTD | Ритейл Медиум | EC001590 | Выключатель / Переключатель | 7 | Россия | https://static-pcsp.systeme.ru/image/mAvbQxmh.jpeg https://static-pcsp.systeme.ru/image/gU7bJQdw.jpeg https://static-pcsp.systeme.ru/image/k5p6rYsEieWltxL06802342ed0a7b1744974894.jpeg | https://static-pcsp.systeme.ru/image/mAvbQxmh.jpeg | 1 2 3 | нет нет нет | [9 empty] | https://api.systeme.ru/product/media/download/988353 https://api.systeme.ru/product/media/download/988507 | Glossa Blanca W59 выключатель переключатель розетка светорегулятор AtlasDesign диммер Этюд Хит W45 Каталог Каталог электроустановочных изделий ЭУИ Атлас Дизайн Profi54 Профи54 Aqua Аква Nature Бланка Глосса HIT MultiBox Мультибокс Термостат Монтажная коробка Распределительная коробка Подрозетник Etude Glossa Blanca W59 выключатель переключатель розетка светорегулятор AtlasDesign диммер Этюд Хит W45 Каталог Каталог электроустановочных изделий ЭУИ Атлас Дизайн Profi54 Профи54 Aqua Аква Nature Бланка Глосса HIT MultiBox Мультибокс Термостат Монтажная коробка Распределительная коробка Подрозетник Etude быстрозажимные клеммы безвинтовая платформа Screwless |  |  | https://api.systeme.ru/certificates/default/download/3435 https://api.systeme.ru/certificates/default/download/3411 https://api.systeme.ru/certificates/default/download/1772 https://api.systeme.ru/certificates/default/download/2490 https://api.systeme.ru/certificates/default/download/1708 https://api.systeme.ru/certificates/default/download/611 | С-ТР ТС-НВО Д-ТР ЕАЭС-RoHS С-ТР ТС-НВО С/Д-UZ Д-ТР ЕАЭС-RoHS С-ТР ТС-НВО | ЕАЭС RU С-RU.АТ21.В.00153_25 ЕАЭС N RU Д-RU.РА01.В.69737_25 ЕАЭС RU С-RU.АТ21.В.00035_20 UZ.SMT.01.0026.75482963 ЕАЭС № RU Д-RU.МЮ62.В.00690_20 ТС RU С-RU.АЯ96.В.00172 |  |  | https://www.youtube.com/watch?v=uNb4HCh0Ebw https://rutube.ru/video/1b5d2b80e3c71a11012a2c453955a023/?r=wd https://vkvideo.ru/video-120704871_456239601 | 296 | штука | 0 | 10 | BB1 PCE CAR P12 | 2 1 3 4 | 10 1 60 1800 | шт. шт. шт. шт. | 13606481194807 3606481194800 43606481194808 | 23.2 9 40.4 120 | 19.5 9 24.2 80 | 8.9 4.4 28.8 101.4 | см. см. см. см. | 0.71 0.061 4.554 154.614 | кг. кг. кг. кг. | 85 мм | 85 мм | 42 мм |  |  | 250 В | Внутренний / скрытый (EV000383) | Бежевый (EV000279) | [5 empty] | Пластик (EV000139) |  | Молочный (SV007396) | Клавиша/кнопка (EV006531) | Да | Необработанная (EV006034) | 10 А |  | Термопласт (EV000403) |  |  | В распор (лапками) и винтами (EV006353) |  |  |  |  | 9010 |  | Глянцевый (EV006395) |  | IP20 (EV006405) | 85 мм | 85 мм | 41 мм |  |  |  | IP20 (EV006405) | В сборе с корпусом/рамкой (EV006348) |  |  |  |  | Винтов. зажим/клемма (EV001008) | [8 empty] | Нет |  |  |  | Нет | [13 empty] | 10 | [6 empty] | Нет | Да (EV004711) | 25 мм | Да | Светодиод. (LED) несменная (EV011515) | Выключатель 2х1-полюс. (EV006342) | 2 | 10 AX | Нет | Нет | Нет (EV004175) | Контроль и ориентация (EV011600) | [90 empty] | освещение | Флоупак | Blanca | выключатель |  | кремовый | изделие в сборе | [6 empty] | винты |  |  | 10 A в 250 В Переменный ток 50 Гц | комплект из 10 шт. | 1 | [15 empty] | глянцевое |  |  |  | 11 мм |  |  |  | 0.061 кг |  |  |  | утопленный |  | IEC 60669 | 25 мм |  |  | 60-60 % |  | 40000 циклы в соответствии с IEC 60669 | лампа | 1...2.5 мм² для жесткий кабель(и) 1...2.5 мм² для гибкий кабель(и) |  | Pozidriv No 1 |  | 5-40 °C | 5-35 °C | необработанная |  | клавиша | 2 | 1-полюсный 2-клавишный | [34 empty] | Срок гарантии на данное оборудование составляет 5 лет с момента отгрузки со склада Систэм Электрик, с подтверждением соответствующим документом | Подлежит замене | IP20
BLNVS010513 | BLANCA С/У 2-клавишный ВЫКЛЮЧАТЕЛЬ (сх.5) с подсветкой, 10А, 250В, АЛЮМИНИЙ | Systeme Electric |  |  |  | 8536500700 | Электромеханические комнатные выключатели на силу тока не более 11 а | Выключатель Systeme Electric (ранее Schneider Electric) BLANCA (алюминий, скрытой установки) двухклавишный предназначен для сетей до 250В, на ток до 10А. Подсветка делает его легко находимым в отсутствие освещения. Двухклавишный выключатель позволяет управлять двумя источниками света из одной точки. | Электротехническое оборудование Потенциал | PTPWD | FMC | Механические функции, скрытый, цветные | BLA | ЭУИ BLANCA | RTD | Ритейл Медиум | EC001590 | Выключатель / Переключатель | 7 | Россия | https://static-pcsp.systeme.ru/image/Jx1rC3iU.jpeg https://static-pcsp.systeme.ru/image/bpfpXHGU.jpeg https://static-pcsp.systeme.ru/image/k5p6rYsEieWltxL06802342ed0a7b1744974894.jpeg | https://static-pcsp.systeme.ru/image/Jx1rC3iU.jpeg | 1 2 3 | нет нет нет | [9 empty] | https://api.systeme.ru/product/media/download/988353 https://api.systeme.ru/product/media/download/988507 | Glossa Blanca W59 выключатель переключатель розетка светорегулятор AtlasDesign диммер Этюд Хит W45 Каталог Каталог электроустановочных изделий ЭУИ Атлас Дизайн Profi54 Профи54 Aqua Аква Nature Бланка Глосса HIT MultiBox Мультибокс Термостат Монтажная коробка Распределительная коробка Подрозетник Etude Glossa Blanca W59 выключатель переключатель розетка светорегулятор AtlasDesign диммер Этюд Хит W45 Каталог Каталог электроустановочных изделий ЭУИ Атлас Дизайн Profi54 Профи54 Aqua Аква Nature Бланка Глосса HIT MultiBox Мультибокс Термостат Монтажная коробка Распределительная коробка Подрозетник Etude быстрозажимные клеммы безвинтовая платформа Screwless | https://api.systeme.ru/product/media/download/990862 |  | https://api.systeme.ru/certificates/default/download/3435 https://api.systeme.ru/certificates/default/download/3411 https://api.systeme.ru/certificates/default/download/1772 https://api.systeme.ru/certificates/default/download/2490 https://api.systeme.ru/certificates/default/download/1708 https://api.systeme.ru/certificates/default/download/611 | С-ТР ТС-НВО Д-ТР ЕАЭС-RoHS С-ТР ТС-НВО С/Д-UZ Д-ТР ЕАЭС-RoHS С-ТР ТС-НВО | ЕАЭС RU С-RU.АТ21.В.00153_25 ЕАЭС N RU Д-RU.РА01.В.69737_25 ЕАЭС RU С-RU.АТ21.В.00035_20 UZ.SMT.01.0026.75482963 ЕАЭС № RU Д-RU.МЮ62.В.00690_20 ТС RU С-RU.АЯ96.В.00172 |  |  | https://www.youtube.com/watch?v=uNb4HCh0Ebw https://rutube.ru/video/1b5d2b80e3c71a11012a2c453955a023/?r=wd https://vkvideo.ru/video-120704871_456239601 | 443.5 | штука | 0 | 10 | BB1 PCE CAR P12 | 2 1 3 4 | 10 1 20 1800 | шт. шт. шт. шт. | 13606481195057 3606481195050 43606481195058 | 23.2 9 40.4 120 | 19.5 9 24.2 80 | 8.9 4.4 10.6 110.4 | см. см. см. см. | 0.707 0.061 1.599 161.921 | кг. кг. кг. кг. | 85 мм | 85 мм | 42 мм |  |  | 250 В | Внутренний / скрытый (EV000383) | Алюминий (EV000072) | [5 empty] | Пластик (EV000139) |  | Алюминий (SV007249) | Клавиша/кнопка (EV006531) | Да | Декоративное (EV010983) | 10 А |  | Термопласт (EV000403) |  |  | В распор (лапками) и винтами (EV006353) | [6 empty] | Матовый (-ая) (EV000146) |  | IP20 (EV006405) | 85 мм | 85 мм | 41 мм |  |  |  | IP20 (EV006405) | В сборе с корпусом/рамкой (EV006348) |  |  |  |  | Винтов. зажим/клемма (EV001008) | [8 empty] | Нет |  |  |  | Нет | [13 empty] | 10 | [6 empty] | Нет | Да (EV004711) | 25 мм | Да | Светодиод. (LED) несменная (EV011515) | Выключатель 2х1-полюс. (EV006342) | 2 | 10 AX | Нет | Нет | Нет (EV004175) | Контроль и ориентация (EV011600) | [90 empty] | освещение | Флоупак | Blanca | выключатель |  | Алюминий | изделие в сборе | [6 empty] | винты |  |  | 10 A в 250 В Переменный ток 50 Гц | комплект из 10 шт. | 1 | [15 empty] | глянцевое |  |  |  | 11 мм |  |  |  | 0.061 кг |  |  |  | утопленный |  | IEC 60669 | 25 мм |  |  | 60-60 % |  | 40000 циклы в соответствии с IEC 60669 | лампа | 1...2.5 мм² для жесткий кабель(и) 1...2.5 мм² для гибкий кабель(и) |  | Pozidriv No 1 |  | 5-40 °C | 5-35 °C | необработанная |  | клавиша | 2 | 1-полюсный 2-клавишный | [34 empty] | Срок гарантии на данное оборудование составляет 5 лет с момента отгрузки со склада Систэм Электрик, с подтверждением соответствующим документом | Подлежит замене | IP20
BLNVS010514 | BLANCA С/У 2-клавишный ВЫКЛЮЧАТЕЛЬ (сх.5) с подсветкой, 10А, 250В, ТИТАН | Systeme Electric |  |  |  | 8536500700 | Электромеханические комнатные выключатели на силу тока не более 11 а | Выключатель Systeme Electric (ранее Schneider Electric) BLANCA (титан, скрытой установки) двухклавишный предназначен для сетей до 250В, на ток до 10А. Подсветка делает его легко находимым в отсутствие освещения. Двухклавишный выключатель позволяет управлять двумя источниками света из одной точки. | Электротехническое оборудование Потенциал | PTPWD | FMC | Механические функции, скрытый, цветные | BLA | ЭУИ BLANCA | RTD | Ритейл Медиум | EC001590 | Выключатель / Переключатель | 7 | Россия | https://static-pcsp.systeme.ru/image/LzSyAna2.jpeg https://static-pcsp.systeme.ru/image/Czc8Gexw.jpeg https://static-pcsp.systeme.ru/image/k5p6rYsEieWltxL06802342ed0a7b1744974894.jpeg | https://static-pcsp.systeme.ru/image/LzSyAna2.jpeg | 1 2 3 | нет нет нет | [9 empty] | https://api.systeme.ru/product/media/download/988353 https://api.systeme.ru/product/media/download/988507 | Glossa Blanca W59 выключатель переключатель розетка светорегулятор AtlasDesign диммер Этюд Хит W45 Каталог Каталог электроустановочных изделий ЭУИ Атлас Дизайн Profi54 Профи54 Aqua Аква Nature Бланка Глосса HIT MultiBox Мультибокс Термостат Монтажная коробка Распределительная коробка Подрозетник Etude Glossa Blanca W59 выключатель переключатель розетка светорегулятор AtlasDesign диммер Этюд Хит W45 Каталог Каталог электроустановочных изделий ЭУИ Атлас Дизайн Profi54 Профи54 Aqua Аква Nature Бланка Глосса HIT MultiBox Мультибокс Термостат Монтажная коробка Распределительная коробка Подрозетник Etude быстрозажимные клеммы безвинтовая платформа Screwless |  |  | https://api.systeme.ru/certificates/default/download/3435 https://api.systeme.ru/certificates/default/download/3411 https://api.systeme.ru/certificates/default/download/1772 https://api.systeme.ru/certificates/default/download/2490 https://api.systeme.ru/certificates/default/download/1708 https://api.systeme.ru/certificates/default/download/611 | С-ТР ТС-НВО Д-ТР ЕАЭС-RoHS С-ТР ТС-НВО С/Д-UZ Д-ТР ЕАЭС-RoHS С-ТР ТС-НВО | ЕАЭС RU С-RU.АТ21.В.00153_25 ЕАЭС N RU Д-RU.РА01.В.69737_25 ЕАЭС RU С-RU.АТ21.В.00035_20 UZ.SMT.01.0026.75482963 ЕАЭС № RU Д-RU.МЮ62.В.00690_20 ТС RU С-RU.АЯ96.В.00172 |  |  | https://www.youtube.com/watch?v=uNb4HCh0Ebw https://rutube.ru/video/1b5d2b80e3c71a11012a2c453955a023/?r=wd https://vkvideo.ru/video-120704871_456239601 | 443.5 | штука | 0 | 5 | BB1 PCE CAR P12 | 2 1 3 4 | 10 1 20 1800 | шт. шт. шт. шт. | 13606481195286 3606481195289 43606481195287 | 23.2 9 40.4 120 | 19.5 9 24.2 80 | 8.9 4.4 10.6 110.4 | см. см. см. см. | 0.713 0.061 1.611 162.947 | кг. кг. кг. кг. | 85 мм | 85 мм | 42 мм |  |  | 250 В | Внутренний / скрытый (EV000383) | Титан (EV000300) | [5 empty] | Пластик (EV000139) |  | Титан (SV007263) | Клавиша/кнопка (EV006531) | Да | Декоративное (EV010983) | 10 А |  | Термопласт (EV000403) |  |  | В распор (лапками) и винтами (EV006353) | [6 empty] | Матовый (-ая) (EV000146) |  | IP20 (EV006405) | 85 мм | 85 мм | 41 мм |  |  |  | IP20 (EV006405) | В сборе с корпусом/рамкой (EV006348) |  |  |  |  | Винтов. зажим/клемма (EV001008) | [8 empty] | Нет |  |  |  | Нет | [13 empty] | 10 | [6 empty] | Нет | Да (EV004711) | 25 мм | Да | Светодиод. (LED) несменная (EV011515) | Выключатель 2х1-полюс. (EV006342) | 2 | 10 AX | Нет | Нет | Нет (EV004175) | Контроль и ориентация (EV011600) | [90 empty] | освещение | Флоупак | Blanca | выключатель |  | титан | изделие в сборе | [6 empty] | винты |  |  | 10 A в 250 В Переменный ток 50 Гц | комплект из 10 шт. | 1 | [15 empty] | глянцевое |  |  |  | 11 мм |  |  |  | 0.061 кг |  |  |  | утопленный |  | IEC 60669 | 25 мм |  |  | 60-60 % |  | 40000 циклы в соответствии с IEC 60669 | лампа | 1...2.5 мм² для жесткий кабель(и) 1...2.5 мм² для гибкий кабель(и) |  | Pozidriv No 1 |  | 5-40 °C | 5-35 °C | необработанная |  | клавиша | 2 | 1-полюсный 2-клавишный | [34 empty] | Срок гарантии на данное оборудование составляет 5 лет с момента отгрузки со склада Систэм Электрик, с подтверждением соответствующим документом | Подлежит замене | IP20
BLNVS010516 | BLANCA С/У 2-клавишный ВЫКЛЮЧАТЕЛЬ (сх.5) с подсветкой, 10А, 250В, АНТРАЦИТ | Systeme Electric |  |  |  | 8536500700 | Электромеханические комнатные выключатели на силу тока не более 11 а | Выключатель Systeme Electric (ранее Schneider Electric) BLANCA (антрацит, скрытой установки) двухклавишный предназначен для сетей до 250В, на ток до 10А. Подсветка делает его легко находимым в отсутствие освещения. Двухклавишный выключатель позволяет управлять двумя источниками света из одной точки. | Электротехническое оборудование Потенциал | PTPWD | FMC | Механические функции, скрытый, цветные | BLA | ЭУИ BLANCA | RTD | Ритейл Медиум | EC001590 | Выключатель / Переключатель | 7 | Россия | https://static-pcsp.systeme.ru/image/aXpbP53K.jpeg https://static-pcsp.systeme.ru/image/jbfb_JaY.jpeg https://static-pcsp.systeme.ru/image/y0_UJ7foC5HoDYwx6746c6e3385e31732691683.jpeg https://static-pcsp.systeme.ru/image/5sMbtzKOnqoODOFt6746c932dd0111732692274.jpeg https://static-pcsp.systeme.ru/image/k5p6rYsEieWltxL06802342ed0a7b1744974894.jpeg | https://static-pcsp.systeme.ru/image/aXpbP53K.jpeg | 1 2 3 4 5 | нет нет нет нет нет | [9 empty] | https://api.systeme.ru/product/media/download/988353 https://api.systeme.ru/product/media/download/988507 | Glossa Blanca W59 выключатель переключатель розетка светорегулятор AtlasDesign диммер Этюд Хит W45 Каталог Каталог электроустановочных изделий ЭУИ Атлас Дизайн Profi54 Профи54 Aqua Аква Nature Бланка Глосса HIT MultiBox Мультибокс Термостат Монтажная коробка Распределительная коробка Подрозетник Etude Glossa Blanca W59 выключатель переключатель розетка светорегулятор AtlasDesign диммер Этюд Хит W45 Каталог Каталог электроустановочных изделий ЭУИ Атлас Дизайн Profi54 Профи54 Aqua Аква Nature Бланка Глосса HIT MultiBox Мультибокс Термостат Монтажная коробка Распределительная коробка Подрозетник Etude быстрозажимные клеммы безвинтовая платформа Screwless | https://api.systeme.ru/product/media/download/990862 |  | https://api.systeme.ru/certificates/default/download/3435 https://api.systeme.ru/certificates/default/download/3411 https://api.systeme.ru/certificates/default/download/1772 https://api.systeme.ru/certificates/default/download/2490 https://api.systeme.ru/certificates/default/download/1708 https://api.systeme.ru/certificates/default/download/611 | С-ТР ТС-НВО Д-ТР ЕАЭС-RoHS С-ТР ТС-НВО С/Д-UZ Д-ТР ЕАЭС-RoHS С-ТР ТС-НВО | ЕАЭС RU С-RU.АТ21.В.00153_25 ЕАЭС N RU Д-RU.РА01.В.69737_25 ЕАЭС RU С-RU.АТ21.В.00035_20 UZ.SMT.01.0026.75482963 ЕАЭС № RU Д-RU.МЮ62.В.00690_20 ТС RU С-RU.АЯ96.В.00172 | https://api.systeme.ru/player/embed?ref=BLNVS010516 | https://static-pcsp.systeme.ru/player_360/5f10b9dfe042fDmSCJEAeplr6EM2_ueNE1OqRGRSWzpV__1594931679.jpg https://static-pcsp.systeme.ru/player_360/5f10b9dfea625YFftkpUmMH5yFM8Ro4ikp95lC5TObCfN_1594931679.jpg https://static-pcsp.systeme.ru/player_360/5f10b9e000208av89mjDS0aDgm3wV6UH-4FXkkjm6rfNC_1594931679.jpg https://static-pcsp.systeme.ru/player_360/5f10b9e01408eL0vpz69NCOjqPu3PFnNOQhzJRY6csV-L_1594931680.jpg https://static-pcsp.systeme.ru/player_360/5f10b9e01e772acECtqmNJgS4gK08P8OrUgqoIlHa1E2m_1594931680.jpg https://static-pcsp.systeme.ru/player_360/5f10b9e02af7d_X6BPVO7kA3fH-j6Lx__OynJAh1Lg4u4_1594931680.jpg https://static-pcsp.systeme.ru/player_360/5f10b9e03cb4dtk3YPaNOATMKJ-0vibOAyaGQtydSRm0z_1594931680.jpg https://static-pcsp.systeme.ru/player_360/5f10b9e04cd9dDT4B6cRuK2quxTi41BaRfzg10a8Y3bSU_1594931680.jpg https://static-pcsp.systeme.ru/player_360/5f10b9e057fd3ryXLXDaT-u_ze5Dvl5wZDY9JpYO5VXe9_1594931680.jpg https://static-pcsp.systeme.ru/player_360/5f10b9e062dc7J9nEHkTQiqH1Yr3lGGswCmIxYHDqOZfv_1594931680.jpg https://static-pcsp.systeme.ru/player_360/5f10b9e06d6e6lPyndm6u0j9I97kFH1aF2UnzUqs2eTkQ_1594931680.jpg https://static-pcsp.systeme.ru/player_360/5f10b9e078f1bjxMZy-3q0o_NAkasHrMz-xW4qvLlhBWo_1594931680.jpg https://static-pcsp.systeme.ru/player_360/5f10b9e084846BUFq7SaqSTghAFLDVNP_pyyrtHcuYaDz_1594931680.jpg https://static-pcsp.systeme.ru/player_360/5f10b9e090546kq2--rnc3bX0rOJ5M-aI_YRQI6UEKywJ_1594931680.jpg https://static-pcsp.systeme.ru/player_360/5f10b9e0982baYTQPmVWlq9g_5K_nY4L_naAFbtT7g5Wf_1594931680.jpg https://static-pcsp.systeme.ru/player_360/5f10b9e0a10badJ3xy53oakttxhuPSoDx-mG5cxqY8PW1_1594931680.jpg https://static-pcsp.systeme.ru/player_360/5f10b9e0a8a89S5FoyhnOZv4A6VK2gUK8iB2r5LS4Yp2p_1594931680.jpg https://static-pcsp.systeme.ru/player_360/5f10b9e0b0329Hj71Qtb7bmunHWmMRbJ76metpd98Gu5N_1594931680.jpg https://static-pcsp.systeme.ru/player_360/5f10b9e0bad6aF2DSJ0lMcIH37KYw457chWmuBbELNZRn_1594931680.jpg https://static-pcsp.systeme.ru/player_360/5f10b9e0c67581KFnfU8ulETZPpd0EG2SxI1DP7c4Mkvt_1594931680.jpg https://static-pcsp.systeme.ru/player_360/5f10b9e0d033aFfzuMZfIKZmfMzdm1wyZ7Q8AfV0mvFdi_1594931680.jpg https://static-pcsp.systeme.ru/player_360/5f10b9e0d91ea78HV5-jDprtq86GglC-Qx0NYoBcaOhAd_1594931680.jpg https://static-pcsp.systeme.ru/player_360/5f10b9e0e32f9WFA_2jK0ij_gOPFimtrGDA8aTuXdkmKz_1594931680.jpg https://static-pcsp.systeme.ru/player_360/5f10b9e0ecff2OcrNCE91dmIdEDmY_TIkX1rAlqv0qWl__1594931680.jpg https://static-pcsp.systeme.ru/player_360/5f10b9e103839iUkgxdMw8DyrWh1fcHJEjoeRfPB7_Yio_1594931681.jpg https://static-pcsp.systeme.ru/player_360/5f10b9e10eedbzqGaRBe01yTpUv55hPIrB_tRmS6w4eMi_1594931681.jpg https://static-pcsp.systeme.ru/player_360/5f10b9e12979er1BHK28Jb1zUhZ91kij0lWYBmoU3jy69_1594931681.jpg https://static-pcsp.systeme.ru/player_360/5f10b9e13327chkWp-VLkYuIa8-mDrg5-iRJB0_ljZ1ka_1594931681.jpg https://static-pcsp.systeme.ru/player_360/5f10b9e13ba36keTDw0sJuLn55Gkn9XLQECSb7z_u7ufr_1594931681.jpg https://static-pcsp.systeme.ru/player_360/5f10b9e143ce0JTddltGEZjfyQog03OIlE1RcYy4zrENN_1594931681.jpg https://static-pcsp.systeme.ru/player_360/5f10b9e14d84b07-xq1lVEugy_nZY91anJJ4WAiKhlIoK_1594931681.jpg https://static-pcsp.systeme.ru/player_360/5f10b9e1574efhXLb6a8jCHq9dEgpO5KUHprysJEFSche_1594931681.jpg https://static-pcsp.systeme.ru/player_360/5f10b9e161069rnLNFJdOVC4_k8cMt-UsVP_LdLhiSO1i_1594931681.jpg https://static-pcsp.systeme.ru/player_360/5f10b9e1693b37a1w36GFH4eOfJNSU6lAG-1x3AUOCA3z_1594931681.jpg https://static-pcsp.systeme.ru/player_360/5f10b9e1713feLdTaSjBC2QOFUxV4LHrzWRFINEc-FjBO_1594931681.jpg https://static-pcsp.systeme.ru/player_360/5f10b9e178caeSa1EiotFFqKLWZvwNQ4fr47MOGK4bA9j_1594931681.jpg https://static-pcsp.systeme.ru/player_360/5f10b9e178caeSa1EiotFFqKLWZvwNQ4fr47MOGK4bA9j_1594931681.jpg https://static-pcsp.systeme.ru/player_360/5f10b9e178caeSa1EiotFFqKLWZvwNQ4fr47MOGK4bA9j_1594931681.jpg | https://www.youtube.com/watch?v=uNb4HCh0Ebw https://rutube.ru/video/1b5d2b80e3c71a11012a2c453955a023/?r=wd https://vkvideo.ru/video-120704871_456239601 | 443.5 | штука | 0 | 10 | BB1 PCE CAR P12 | 2 1 3 4 | 10 1 20 1800 | шт. шт. шт. шт. | 13606481195514 3606481195517 43606481195515 | 23.2 9 40.4 120 | 19.5 9 24.2 80 | 8.9 4.4 10.6 110.4 | см. см. см. см. | 0.41 0.031 1.004 108.335 | кг. кг. кг. кг. | 85 мм | 85 мм | 42 мм |  |  | 250 В | Внутренний / скрытый (EV000383) | Антрацит (EV000309) | [5 empty] | Пластик (EV000139) |  | Антрацит (SV007268) | Клавиша/кнопка (EV006531) | Да | Декоративное (EV010983) | 10 А |  | Термопласт (EV000403) |  |  | В распор (лапками) и винтами (EV006353) | [6 empty] | Матовый (-ая) (EV000146) |  | IP20 (EV006405) | 85 мм | 85 мм | 41 мм |  |  |  | IP20 (EV006405) | В сборе с корпусом/рамкой (EV006348) |  |  |  |  | Винтов. зажим/клемма (EV001008) | [8 empty] | Нет |  |  |  | Нет | [13 empty] | 10 | [6 empty] | Нет | Да (EV004711) | 25 мм | Да | Светодиод. (LED) несменная (EV011515) | Выключатель 2х1-полюс. (EV006342) | 2 | 10 AX | Нет | Нет | Нет (EV004175) | Контроль и ориентация (EV011600) | [90 empty] | освещение | Флоупак | Blanca | выключатель |  | черный | изделие в сборе | [6 empty] | винты |  |  | 10 A в 250 В Переменный ток 50 Гц | комплект из 10 шт. | 1 | [15 empty] | глянцевое |  |  |  | 11 мм |  |  |  | 0.061 кг |  |  |  | утопленный |  | IEC 60669 | 25 мм |  |  | 60-60 % |  | 40000 циклы в соответствии с IEC 60669 | лампа | 1...2.5 мм² для жесткий кабель(и) 1...2.5 мм² для гибкий кабель(и) |  | Pozidriv No 1 |  | 5-40 °C | 5-35 °C | необработанная |  | клавиша | 2 | 1-полюсный 2-клавишный | [34 empty] | Срок гарантии на данное оборудование составляет 5 лет с момента отгрузки со склада Систэм Электрик, с подтверждением соответствующим документом | Подлежит замене | IP20
BLNVS010505 | BLANCA С/У 2-клавишный ВЫКЛЮЧАТЕЛЬ (сх.5), 10А, 250В, ЯСЕНЬ | Systeme Electric |  |  |  | 8536500700 | Электромеханические комнатные выключатели на силу тока не более 11 а | Выключатель Systeme Electric (ранее Schneider Electric) BLANCA (ясень, скрытой установки) двухклавишный предназначен для сетей до 250В, на ток до 10А. Двухклавишный выключатель позволяет управлять двумя источниками света из одной точки. Изделия цвета Ясень обладают уникальным рисунком, напоминающим древесный сруб. Он прост в установке и удобен в применении. | Электротехническое оборудование Потенциал | PTPWD | FMC | Механические функции, скрытый, цветные | BLA | ЭУИ BLANCA | RTD | Ритейл Медиум | EC001590 | Выключатель / Переключатель | 7 | Россия | https://static-pcsp.systeme.ru/image/XC0aqwkB.jpeg https://static-pcsp.systeme.ru/image/gE8iuTHw.jpeg https://static-pcsp.systeme.ru/image/k5p6rYsEieWltxL06802342ed0a7b1744974894.jpeg | https://static-pcsp.systeme.ru/image/XC0aqwkB.jpeg | 1 2 3 | нет нет нет | [9 empty] | https://api.systeme.ru/product/media/download/988353 https://api.systeme.ru/product/media/download/988507 | Glossa Blanca W59 выключатель переключатель розетка светорегулятор AtlasDesign диммер Этюд Хит W45 Каталог Каталог электроустановочных изделий ЭУИ Атлас Дизайн Profi54 Профи54 Aqua Аква Nature Бланка Глосса HIT MultiBox Мультибокс Термостат Монтажная коробка Распределительная коробка Подрозетник Etude Glossa Blanca W59 выключатель переключатель розетка светорегулятор AtlasDesign диммер Этюд Хит W45 Каталог Каталог электроустановочных изделий ЭУИ Атлас Дизайн Profi54 Профи54 Aqua Аква Nature Бланка Глосса HIT MultiBox Мультибокс Термостат Монтажная коробка Распределительная коробка Подрозетник Etude быстрозажимные клеммы безвинтовая платформа Screwless |  |  | https://api.systeme.ru/certificates/default/download/3435 https://api.systeme.ru/certificates/default/download/3411 https://api.systeme.ru/certificates/default/download/1772 https://api.systeme.ru/certificates/default/download/2490 https://api.systeme.ru/certificates/default/download/1708 https://api.systeme.ru/certificates/default/download/611 | С-ТР ТС-НВО Д-ТР ЕАЭС-RoHS С-ТР ТС-НВО С/Д-UZ Д-ТР ЕАЭС-RoHS С-ТР ТС-НВО | ЕАЭС RU С-RU.АТ21.В.00153_25 ЕАЭС N RU Д-RU.РА01.В.69737_25 ЕАЭС RU С-RU.АТ21.В.00035_20 UZ.SMT.01.0026.75482963 ЕАЭС № RU Д-RU.МЮ62.В.00690_20 ТС RU С-RU.АЯ96.В.00172 |  |  | https://www.youtube.com/watch?v=uNb4HCh0Ebw https://rutube.ru/video/1b5d2b80e3c71a11012a2c453955a023/?r=wd https://vkvideo.ru/video-120704871_456239601 | 444.5 | штука | 0 | 10 | BB1 PCE CAR P12 | 2 1 3 4 | 10 1 20 1800 | шт. шт. шт. шт. | 13606481195736 3606481195739 43606481195737 | 23.2 9 40.4 120 | 19.5 9 24.2 80 | 8.9 4.4 10.6 110.4 | см. см. см. см. | 0.695 0.059 1.574 159.635 | кг. кг. кг. кг. | 85 мм | 85 мм | 42 мм |  |  | 250 В | Внутренний / скрытый (EV000383) | Дерево (EV000131) | [5 empty] | Пластик (EV000139) |  | Ясень (SV007412) | Клавиша/кнопка (EV006531) | Да | Декоративное (EV010983) | 10 А |  | Термопласт (EV000403) |  |  | В распор (лапками) и винтами (EV006353) | [6 empty] | Матовый (-ая) (EV000146) |  | IP20 (EV006405) | 85 мм | 85 мм | 41 мм |  |  | 25 мм | IP20 (EV006405) | В сборе с корпусом/рамкой (EV006348) |  |  |  |  | Винтов. зажим/клемма (EV001008) | [8 empty] | Нет |  |  |  | Нет | [9 empty] | 0 |  |  |  | 10 | [6 empty] | Нет | Нет (EV004175) | 25 мм | Нет | В комплект не входит (EV009008) | Выключатель 2х1-полюс. (EV006342) | 2 | 10 AX | Нет | Нет | Нет (EV004175) | [91 empty] | освещение | Флоупак | Blanca | выключатель |  | Дерево | изделие в сборе | [6 empty] | винты |  |  | 10 A в 250 В Переменный ток 50 Гц | комплект из 10 шт. | 1 | [15 empty] | глянцевое |  |  |  | 11 мм |  |  |  | 0.061 кг |  |  |  | утопленный |  | IEC 60669 | 25 мм |  |  | 60-60 % |  | 40000 циклы в соответствии с IEC 60669 |  | 1...2.5 мм² для жесткий кабель(и) 1...2.5 мм² для гибкий кабель(и) |  | Pozidriv No 1 |  | 5-40 °C | 5-35 °C | необработанная |  | клавиша | 2 | 1-полюсный 2-клавишный | [34 empty] | Срок гарантии на данное оборудование составляет 5 лет с момента отгрузки со склада Систэм Электрик, с подтверждением соответствующим документом | Подлежит замене | IP20
BLNVS010515 | BLANCA С/У 2-клавишный ВЫКЛЮЧАТЕЛЬ (сх.5) с подсветкой, 10А, 250В, ЯСЕНЬ | Systeme Electric |  |  |  | 8536500700 | Электромеханические комнатные выключатели на силу тока не более 11 а | Выключатель Systeme Electric (ранее Schneider Electric) BLANCA (ясень, скрытой установки) двухклавишный предназначен для сетей до 250В, на ток до 10А. Подсветка делает его легко находимым в отсутствие освещения. Двухклавишный выключатель позволяет управлять двумя источниками света из одной точки. Изделия цвета Ясень обладают уникальным рисунком, напоминающим древесный сруб. | Электротехническое оборудование Потенциал | PTPWD | FMC | Механические функции, скрытый, цветные | BLA | ЭУИ BLANCA | RTD | Ритейл Медиум | EC001590 | Выключатель / Переключатель | 7 | Россия | https://static-pcsp.systeme.ru/image/VErSW_EQ.jpeg https://static-pcsp.systeme.ru/image/WM3je4M7.jpeg https://static-pcsp.systeme.ru/image/k5p6rYsEieWltxL06802342ed0a7b1744974894.jpeg | https://static-pcsp.systeme.ru/image/VErSW_EQ.jpeg | 1 2 3 | нет нет нет | [9 empty] | https://api.systeme.ru/product/media/download/988353 https://api.systeme.ru/product/media/download/988507 | Glossa Blanca W59 выключатель переключатель розетка светорегулятор AtlasDesign диммер Этюд Хит W45 Каталог Каталог электроустановочных изделий ЭУИ Атлас Дизайн Profi54 Профи54 Aqua Аква Nature Бланка Глосса HIT MultiBox Мультибокс Термостат Монтажная коробка Распределительная коробка Подрозетник Etude Glossa Blanca W59 выключатель переключатель розетка светорегулятор AtlasDesign диммер Этюд Хит W45 Каталог Каталог электроустановочных изделий ЭУИ Атлас Дизайн Profi54 Профи54 Aqua Аква Nature Бланка Глосса HIT MultiBox Мультибокс Термостат Монтажная коробка Распределительная коробка Подрозетник Etude быстрозажимные клеммы безвинтовая платформа Screwless |  |  | https://api.systeme.ru/certificates/default/download/3435 https://api.systeme.ru/certificates/default/download/3411 https://api.systeme.ru/certificates/default/download/1772 https://api.systeme.ru/certificates/default/download/2490 https://api.systeme.ru/certificates/default/download/1708 https://api.systeme.ru/certificates/default/download/611 | С-ТР ТС-НВО Д-ТР ЕАЭС-RoHS С-ТР ТС-НВО С/Д-UZ Д-ТР ЕАЭС-RoHS С-ТР ТС-НВО | ЕАЭС RU С-RU.АТ21.В.00153_25 ЕАЭС N RU Д-RU.РА01.В.69737_25 ЕАЭС RU С-RU.АТ21.В.00035_20 UZ.SMT.01.0026.75482963 ЕАЭС № RU Д-RU.МЮ62.В.00690_20 ТС RU С-RU.АЯ96.В.00172 |  |  | https://www.youtube.com/watch?v=uNb4HCh0Ebw https://rutube.ru/video/1b5d2b80e3c71a11012a2c453955a023/?r=wd https://vkvideo.ru/video-120704871_456239601 | 591.5 | штука | 0 | 5 | BB1 PCE CAR P12 | 2 1 3 4 | 10 1 20 1800 | шт. шт. шт. шт. | 13606481195743 3606481195746 43606481195744 | 23.2 9 40.4 120 | 19.5 9 24.2 80 | 8.9 4.4 10.6 110.4 | см. см. см. см. | 0.41 0.031 1.004 108.335 | кг. кг. кг. кг. | 85 мм | 85 мм | 42 мм |  |  | 250 В | Внутренний / скрытый (EV000383) | Дерево (EV000131) | [5 empty] | Пластик (EV000139) |  | Ясень (SV007412) | Клавиша/кнопка (EV006531) | Да | Декоративное (EV010983) | 10 А |  | Термопласт (EV000403) |  |  | В распор (лапками) и винтами (EV006353) | [6 empty] | Матовый (-ая) (EV000146) |  | IP20 (EV006405) | 85 мм | 85 мм | 41 мм |  |  |  | IP20 (EV006405) | В сборе с корпусом/рамкой (EV006348) |  |  |  |  | Винтов. зажим/клемма (EV001008) | [8 empty] | Нет |  |  |  | Нет | [13 empty] | 10 | [6 empty] | Нет | Да (EV004711) | 25 мм | Да | Светодиод. (LED) несменная (EV011515) | Выключатель 2х1-полюс. (EV006342) | 2 | 10 AX | Нет | Нет | Нет (EV004175) | Контроль и ориентация (EV011600) | [90 empty] | освещение | Флоупак | Blanca | выключатель |  | Дерево | изделие в сборе | [6 empty] | винты |  |  | 10 A в 250 В Переменный ток 50 Гц | комплект из 10 шт. | 1 | [15 empty] | глянцевое |  |  |  | 11 мм |  |  |  | 0.061 кг |  |  |  | утопленный |  | IEC 60669 | 25 мм |  |  | 60-60 % |  | 40000 циклы в соответствии с IEC 60669 | лампа | 1...2.5 мм² для жесткий кабель(и) 1...2.5 мм² для гибкий кабель(и) |  | Pozidriv No 1 |  | 5-40 °C | 5-35 °C | необработанная |  | клавиша | 2 | 1-полюсный 2-клавишный | [34 empty] | Срок гарантии на данное оборудование составляет 5 лет с момента отгрузки со склада Систэм Электрик, с подтверждением соответствующим документом | Подлежит замене | IP20
BLNVS106605 | BLANCA С/У 2-клавишный ПЕРЕКЛЮЧАТЕЛЬ (cх.6+6), 10А, 250В, ЯСЕНЬ | Systeme Electric |  |  |  | 8536500700 | Электромеханические комнатные выключатели на силу тока не более 11 а | Переключатель Systeme Electric (ранее Schneider Electric) BLANCA (ясень, скрытой установки) двухклавишный предназначен для сетей до 250В, на ток до 10А. Подсветка делает его легко находимым в отсутствие освещения. Переключатель позволяет управлять одним источником света из двух точек. Изделия цвета Ясень обладают уникальным рисунком, напоминающим древесный сруб. Корпус изделия выполнен из ABS-пластика. | Электротехническое оборудование Потенциал | PTPWD | FMC | Механические функции, скрытый, цветные | BLA | ЭУИ BLANCA | RTD | Ритейл Медиум | EC001590 | Выключатель / Переключатель | 7 | Россия | https://static-pcsp.systeme.ru/image/CMIDAjKo.jpeg https://static-pcsp.systeme.ru/image/NMaoA3NG.jpeg https://static-pcsp.systeme.ru/image/k5p6rYsEieWltxL06802342ed0a7b1744974894.jpeg | https://static-pcsp.systeme.ru/image/CMIDAjKo.jpeg | 1 2 3 | нет нет нет | [9 empty] | https://api.systeme.ru/product/media/download/988353 https://api.systeme.ru/product/media/download/988507 | Glossa Blanca W59 выключатель переключатель розетка светорегулятор AtlasDesign диммер Этюд Хит W45 Каталог Каталог электроустановочных изделий ЭУИ Атлас Дизайн Profi54 Профи54 Aqua Аква Nature Бланка Глосса HIT MultiBox Мультибокс Термостат Монтажная коробка Распределительная коробка Подрозетник Etude Glossa Blanca W59 выключатель переключатель розетка светорегулятор AtlasDesign диммер Этюд Хит W45 Каталог Каталог электроустановочных изделий ЭУИ Атлас Дизайн Profi54 Профи54 Aqua Аква Nature Бланка Глосса HIT MultiBox Мультибокс Термостат Монтажная коробка Распределительная коробка Подрозетник Etude быстрозажимные клеммы безвинтовая платформа Screwless |  |  | https://api.systeme.ru/certificates/default/download/3435 https://api.systeme.ru/certificates/default/download/3411 https://api.systeme.ru/certificates/default/download/1772 https://api.systeme.ru/certificates/default/download/2490 https://api.systeme.ru/certificates/default/download/1708 https://api.systeme.ru/certificates/default/download/611 | С-ТР ТС-НВО Д-ТР ЕАЭС-RoHS С-ТР ТС-НВО С/Д-UZ Д-ТР ЕАЭС-RoHS С-ТР ТС-НВО | ЕАЭС RU С-RU.АТ21.В.00153_25 ЕАЭС N RU Д-RU.РА01.В.69737_25 ЕАЭС RU С-RU.АТ21.В.00035_20 UZ.SMT.01.0026.75482963 ЕАЭС № RU Д-RU.МЮ62.В.00690_20 ТС RU С-RU.АЯ96.В.00172 |  |  | https://www.youtube.com/watch?v=uNb4HCh0Ebw https://rutube.ru/video/1b5d2b80e3c71a11012a2c453955a023/?r=wd https://vkvideo.ru/video-120704871_456239601 | 775.5 | штука | 0 | 10 | BB1 PCE CAR P12 | 2 1 3 4 | 10 1 20 1800 | шт. шт. шт. шт. | 13606481195781 3606481195784 43606481195782 | 23.2 9 40.4 120 | 19.5 9 24.2 80 | 8.9 4.4 10.6 110.4 | см. см. см. см. | 0.445 0.034 1.075 114.761 | кг. кг. кг. кг. | 85 мм | 85 мм | 42 мм | 0.068 кг |  | 250 В | Внутренний / скрытый (EV000383) | Дерево (EV000131) | [5 empty] | Пластик (EV000139) |  | Ясень (SV007412) | Клавиша/кнопка (EV006531) | Да | Декоративное (EV010983) | 10 А |  | Термопласт (EV000403) |  |  | В распор (лапками) и винтами (EV006353) | [6 empty] | Матовый (-ая) (EV000146) |  | IP20 (EV006405) | 85 мм | 85 мм | 41 мм |  |  |  | IP20 (EV006405) | В сборе с корпусом/рамкой (EV006348) |  |  |  |  | Винтов. зажим/клемма (EV001008) | [8 empty] | Нет |  |  |  | Нет | [13 empty] | 10 | [6 empty] | Нет | Нет (EV004175) | 25 мм | Нет | В комплект не входит (EV009008) | Переключатель на 2 направления двойной (EV006530) | 2 | 10 AX | Нет | Нет | Нет (EV004175) | [90 empty] | Анализируется | подсветка | Флоупак | Blanca | выключатель нагрузки | [14 empty] | 1 | [9 empty] | 10 A в 250 V переменный ток 50 Гц |  | винты |  | сдвоенный на 2 направления | скрытый | глянцевая | механизм в сборе | дерево |  | 11 мм | [10 empty] | 25 мм |  |  |  |  | 40000 циклы в соответствии с IEC 60669 |  | 1...2.5 мм² для жесткий кабель(и) 1...2.5 мм² для гибкий кабель(и) |  | Pozidriv No 1 | [5 empty] | клавиша | 2 |  |  |  |  | необработанная | комплект из 10 шт. | [29 empty] | Срок гарантии на данное оборудование составляет 5 лет с момента отгрузки со склада Систэм Электрик, с подтверждением соответствующим документом | Подлежит замене | IP20 | IEC 60669 |  |  |  | 60-60 % | 5-35 °C | не содержащий галогенов | 5-40 °C
BLNVA101013 | BLANCA О/У 1-клавишный ВЫКЛЮЧАТЕЛЬ (сх.1) ИЗОЛ.ПЛ., 10А, 250В, АЛЮМИНИЙ | Systeme Electric |  |  |  | 8536500700 | Электромеханические комнатные выключатели на силу тока не более 11 а | Выключатель Systeme Electric (ранее Schneider Electric) BLANCA (алюминий, открытой установки) одноклавишный с изолирующей пластиной предназначен для сетей до 250В, на ток до 10А. Выключатель подходит для большинства типов ламп. Он изготовлен из ABS-пластика, прост в установке и удобен в применении. | Электротехническое оборудование Потенциал | PTPWD | MSC | Механические функции, открытый, цветные | BLA | ЭУИ BLANCA | RTD | Ритейл Медиум | EC001590 | Выключатель / Переключатель | 7 | Россия | https://static-pcsp.systeme.ru/image/6xRfQFZG.jpeg https://static-pcsp.systeme.ru/image/5gB4KuyOdY9C1UQc61ac9e21acda51638702625.jpeg https://static-pcsp.systeme.ru/image/k5p6rYsEieWltxL06802342ed0a7b1744974894.jpeg | https://static-pcsp.systeme.ru/image/6xRfQFZG.jpeg | 1 2 3 | нет нет нет | [9 empty] | https://api.systeme.ru/product/media/download/988353 https://api.systeme.ru/product/media/download/988507 | Glossa Blanca W59 выключатель переключатель розетка светорегулятор AtlasDesign диммер Этюд Хит W45 Каталог Каталог электроустановочных изделий ЭУИ Атлас Дизайн Profi54 Профи54 Aqua Аква Nature Бланка Глосса HIT MultiBox Мультибокс Термостат Монтажная коробка Распределительная коробка Подрозетник Etude Glossa Blanca W59 выключатель переключатель розетка светорегулятор AtlasDesign диммер Этюд Хит W45 Каталог Каталог электроустановочных изделий ЭУИ Атлас Дизайн Profi54 Профи54 Aqua Аква Nature Бланка Глосса HIT MultiBox Мультибокс Термостат Монтажная коробка Распределительная коробка Подрозетник Etude быстрозажимные клеммы безвинтовая платформа Screwless |  |  | https://api.systeme.ru/certificates/default/download/3435 https://api.systeme.ru/certificates/default/download/3411 https://api.systeme.ru/certificates/default/download/1772 https://api.systeme.ru/certificates/default/download/2490 https://api.systeme.ru/certificates/default/download/1708 https://api.systeme.ru/certificates/default/download/611 | С-ТР ТС-НВО Д-ТР ЕАЭС-RoHS С-ТР ТС-НВО С/Д-UZ Д-ТР ЕАЭС-RoHS С-ТР ТС-НВО | ЕАЭС RU С-RU.АТ21.В.00153_25 ЕАЭС N RU Д-RU.РА01.В.69737_25 ЕАЭС RU С-RU.АТ21.В.00035_20 UZ.SMT.01.0026.75482963 ЕАЭС № RU Д-RU.МЮ62.В.00690_20 ТС RU С-RU.АЯ96.В.00172 |  |  | https://www.youtube.com/watch?v=uNb4HCh0Ebw https://rutube.ru/video/1b5d2b80e3c71a11012a2c453955a023/?r=wd https://vkvideo.ru/video-120704871_456239601 | 201 | штука | 0 | 15 | BB1 PCE CAR P12 | 2 1 3 4 | 15 1 30 2700 | шт. шт. шт. шт. | 13606481196795 3606481196798 43606481196796 | 23.2 6.9 40.4 120 | 19.5 6.9 24.2 80 | 8.9 3.7 10.6 110.4 | см. см. см. см. | 0.926 0.055 2.036 201.224 | кг. кг. кг. кг. | 65 мм | 65 мм | 35 мм |  |  | 250 В | Открытой установки (EV000384) | Алюминий (EV000072) | [5 empty] | Пластик (EV000139) |  | Алюминий (SV007249) | Клавиша/кнопка (EV006531) | Да | Декоративное (EV010983) | 10 А |  | Термопласт (EV000403) |  |  | Винтовое крепление (EV000717) | [6 empty] | Матовый (-ая) (EV000146) |  | IP20 (EV006405) | 65 мм | 65 мм | 35 мм |  |  |  | IP20 (EV006405) | В сборе с корпусом/рамкой (EV006348) |  |  |  |  | Винтов. зажим/клемма (EV001008) | [8 empty] | Нет |  |  |  | Нет | [9 empty] | 0 |  |  |  | 10 | [6 empty] | Нет | Нет (EV004175) | 34.1 мм | Нет | В комплект не входит (EV009008) | Выключатель 1-полюс. (EV009624) | 1 | 10 AX | Нет | Нет | Нет (EV004175) | [91 empty] | освещение | Флоупак | Blanca | выключатель |  | Алюминий | изделие в сборе | [6 empty] | винты |  |  | 10 A в 250 В Переменный ток 50 Гц | комплект из 15 шт. | 1 | [14 empty] | открытый | глянцевое |  |  |  | 11 мм |  |  |  | 0.054 кг | [5 empty] | IEC 60669 |  |  |  | 60-60 % |  | 40000 циклы в соответствии с IEC 60669 |  | 1...2.5 мм² для Жесткий кабель(и) 1...2.5 мм² для Гибкий кабель(и) |  | Pozidriv No 1 |  | 5-40 °C | 5-35 °C | необработанная |  | клавиша | 1 | однополюсный | [34 empty] | Срок гарантии на данное оборудование составляет 5 лет с момента отгрузки со склада Систэм Электрик, с подтверждением соответствующим документом | Подлежит замене | IP20 |  |  |  | не содержит галогенов
BLNVA105113 | BLANCA О/У 2-клавишный ВЫКЛЮЧАТЕЛЬ (сх.5) с подсветкой, ИЗОЛ.ПЛ, 10А, 250В, АЛЮМИНИЙ | Systeme Electric |  |  |  | 8536500700 | Электромеханические комнатные выключатели на силу тока не более 11 а | Выключатель Systeme Electric (ранее Schneider Electric) BLANCA (алюминий, открытой установки) с изолирующей пластиной двухклавишный предназначен для сетей до 250В, на ток до 10А. Подсветка делает его легко находимым в отсутствие освещения. Двухклавишный выключатель позволяет управлять двумя источниками света из одной точки. Он изготовлен из ABS-пластика, прост в установке и удобен в применении. | Электротехническое оборудование Потенциал | PTPWD | MSC | Механические функции, открытый, цветные | BLA | ЭУИ BLANCA | RTD | Ритейл Медиум | EC001590 | Выключатель / Переключатель | 7 | Россия | https://static-pcsp.systeme.ru/image/7ovl6Hhz.jpeg https://static-pcsp.systeme.ru/image/k5p6rYsEieWltxL06802342ed0a7b1744974894.jpeg https://static-pcsp.systeme.ru/image/1xsUixGIwugrGAtR68b7d080a92541756876928.jpg | https://static-pcsp.systeme.ru/image/7ovl6Hhz.jpeg | 1 2 3 | нет нет Вид под углом | [9 empty] | https://api.systeme.ru/product/media/download/988353 https://api.systeme.ru/product/media/download/988507 | Glossa Blanca W59 выключатель переключатель розетка светорегулятор AtlasDesign диммер Этюд Хит W45 Каталог Каталог электроустановочных изделий ЭУИ Атлас Дизайн Profi54 Профи54 Aqua Аква Nature Бланка Глосса HIT MultiBox Мультибокс Термостат Монтажная коробка Распределительная коробка Подрозетник Etude Glossa Blanca W59 выключатель переключатель розетка светорегулятор AtlasDesign диммер Этюд Хит W45 Каталог Каталог электроустановочных изделий ЭУИ Атлас Дизайн Profi54 Профи54 Aqua Аква Nature Бланка Глосса HIT MultiBox Мультибокс Термостат Монтажная коробка Распределительная коробка Подрозетник Etude быстрозажимные клеммы безвинтовая платформа Screwless | https://api.systeme.ru/product/media/download/988382 | Blanca выключатель переключатель Открытый монтаж Бланка Руководство по эксплуатации Открытый тип | https://api.systeme.ru/certificates/default/download/3435 https://api.systeme.ru/certificates/default/download/3411 https://api.systeme.ru/certificates/default/download/1772 https://api.systeme.ru/certificates/default/download/2490 https://api.systeme.ru/certificates/default/download/1708 https://api.systeme.ru/certificates/default/download/611 | С-ТР ТС-НВО Д-ТР ЕАЭС-RoHS С-ТР ТС-НВО С/Д-UZ Д-ТР ЕАЭС-RoHS С-ТР ТС-НВО | ЕАЭС RU С-RU.АТ21.В.00153_25 ЕАЭС N RU Д-RU.РА01.В.69737_25 ЕАЭС RU С-RU.АТ21.В.00035_20 UZ.SMT.01.0026.75482963 ЕАЭС № RU Д-RU.МЮ62.В.00690_20 ТС RU С-RU.АЯ96.В.00172 |  |  | https://www.youtube.com/watch?v=uNb4HCh0Ebw https://rutube.ru/video/1b5d2b80e3c71a11012a2c453955a023/?r=wd https://vkvideo.ru/video-120704871_456239601 | 492 | штука | 0 | 10 | BB1 PCE CAR P12 | 2 1 3 4 | 15 1 30 2700 | шт. шт. шт. шт. | 13606481196825 3606481196828 43606481196826 | 23.2 6.9 40.4 120 | 19.5 6.9 24.2 80 | 8.9 3.7 10.6 110.4 | см. см. см. см. | 0.991 0.059 2.166 212.969 | кг. кг. кг. кг. | 65 мм | 65 мм | 35 мм |  |  | 250 В | Открытой установки (EV000384) | Алюминий (EV000072) | [5 empty] | Пластик (EV000139) |  | Алюминий (SV007249) | Клавиша/кнопка (EV006531) | Да | Декоративное (EV010983) | 10 А |  | Термопласт (EV000403) |  |  | Винтовое крепление (EV000717) | [6 empty] | Матовый (-ая) (EV000146) |  | IP20 (EV006405) | 65 мм | 65 мм | 35 мм |  |  |  | IP20 (EV006405) | В сборе с корпусом/рамкой (EV006348) |  |  |  |  | Винтов. зажим/клемма (EV001008) | [8 empty] | Нет |  |  |  | Нет | [13 empty] | 10 | [6 empty] | Нет | Да (EV004711) |  | Да | Светодиод. (LED) несменная (EV011515) | Выключатель 2х1-полюс. (EV006342) | 2 | 10 AX | Нет | Нет | Нет (EV004175) | Контроль и ориентация (EV011600) | [90 empty] | освещение | Флоупак | Blanca | выключатель |  | Алюминий | изделие в сборе | [6 empty] | винты |  |  | 10 A в 250 В Переменный ток 50 Гц | комплект из 15 шт. | 1 | [14 empty] | открытый | глянцевое |  |  |  | 11 мм |  |  |  | 0.059 кг | [5 empty] | IEC 60669 |  |  |  | 60-60 % |  | 40000 циклы в соответствии с IEC 60669 | лампа | 1...2.5 мм² для Жесткий кабель(и) 1...2.5 мм² для Гибкий кабель(и) |  | Pozidriv No 1 |  | 5-40 °C | 5-35 °C | необработанная |  | клавиша | 2 | 1-полюсный 2-клавишный | [34 empty] | Срок гарантии на данное оборудование составляет 5 лет с момента отгрузки со склада Систэм Электрик, с подтверждением соответствующим документом | Подлежит замене | IP20 |  |  |  | не содержит галогенов
BLNKA000011 | BLANCA О/У КНОПКА ЗВОНКОВАЯ проводная, 0,4А, 250В, БЕЛЫЙ | Systeme Electric |  |  |  | 8536508008 | Прочие | Выключатель Systeme Electric (ранее Schneider Electric) BLANCA (белый, открытой установки) кнопочный для электрических звонков предназначен для сетей до 250В, на ток до 0,4А. Выключатель изготовлен из ABS-пластика, прост в установке, прочен и надежен в применении. Изделия серии Blanca - отличное решение для города и дачи. | Электротехническое оборудование Потенциал | PTPWD | FMS | Механические функции, открытый | BLA | ЭУИ BLANCA | RTD | Ритейл Медиум | EC000132 | Кнопка (нажимная) дверного звонка | 7 | Россия | https://static-pcsp.systeme.ru/image/ec5oCJxK.jpeg https://static-pcsp.systeme.ru/image/6168bWQvz28aM6dm61969c26872631637260326.jpeg https://static-pcsp.systeme.ru/image/yTRMZXOyG6zQx4Qa61969c2694c011637260326.jpeg https://static-pcsp.systeme.ru/image/Y2ALVMD40EKhG49161969c26a23fd1637260326.jpeg https://static-pcsp.systeme.ru/image/k5p6rYsEieWltxL06802342ed0a7b1744974894.jpeg | https://static-pcsp.systeme.ru/image/ec5oCJxK.jpeg | 1 2 3 4 5 | нет нет нет нет нет | [9 empty] | https://api.systeme.ru/product/media/download/988353 https://api.systeme.ru/product/media/download/988507 | Glossa Blanca W59 выключатель переключатель розетка светорегулятор AtlasDesign диммер Этюд Хит W45 Каталог Каталог электроустановочных изделий ЭУИ Атлас Дизайн Profi54 Профи54 Aqua Аква Nature Бланка Глосса HIT MultiBox Мультибокс Термостат Монтажная коробка Распределительная коробка Подрозетник Etude Glossa Blanca W59 выключатель переключатель розетка светорегулятор AtlasDesign диммер Этюд Хит W45 Каталог Каталог электроустановочных изделий ЭУИ Атлас Дизайн Profi54 Профи54 Aqua Аква Nature Бланка Глосса HIT MultiBox Мультибокс Термостат Монтажная коробка Распределительная коробка Подрозетник Etude быстрозажимные клеммы безвинтовая платформа Screwless | https://api.systeme.ru/product/media/download/988384 | Blanca выключатель Открытый монтаж Бланка Руководство по эксплуатации Открытый тип | https://api.systeme.ru/certificates/default/download/3462 https://api.systeme.ru/certificates/default/download/2171 https://api.systeme.ru/certificates/default/download/1975 https://api.systeme.ru/certificates/default/download/2497 https://api.systeme.ru/certificates/default/download/1449 https://api.systeme.ru/certificates/default/download/613 | С-ТР ТС-НВО Д-ТР ЕАЭС-RoHS С-ТР ТС-НВО С/Д-UZ Д-ТР ЕАЭС-RoHS С-ТР ТС-НВО | ЕАЭС RU С-RU.АТ21.В.00161_25 ЕАЭС № RU Д-RU.РА01.В.80742_21 ЕАЭС RU С-RU.АТ21.В.00061_20 UZ.SMT.01.0026.75483992 ЕАЭС № RU Д-RU.МЮ62.В.00373_19 ТС RU С-RU.АЯ96.В.00182 | https://api.systeme.ru/player/embed?ref=BLNKA000011 | https://static-pcsp.systeme.ru/player_360/5f10b9e197352nU4Z3t0zT7SOoy2xsAm-5YATRJQcBjuw_1594931681.jpg https://static-pcsp.systeme.ru/player_360/5f10b9e19f26fBtRCZe-HFfJKnSPCn9XPrxrEGcVJipUz_1594931681.jpg https://static-pcsp.systeme.ru/player_360/5f10b9e1aa9c1JmmObLpLVazzZ5NJ_CpllHaasYDZc_Pt_1594931681.jpg https://static-pcsp.systeme.ru/player_360/5f10b9e1b1430AImLWHWhO8gAudJOnCP3xdeSY1ysQTSq_1594931681.jpg https://static-pcsp.systeme.ru/player_360/5f10b9e1b8818wm3AwVxYRNoe4U9JzUigL1xy8rIw1Y2o_1594931681.jpg https://static-pcsp.systeme.ru/player_360/5f10b9e1c003cAsieAkIUhPVqUaXtZjs4SlzsFUgGAfMs_1594931681.jpg https://static-pcsp.systeme.ru/player_360/5f10b9e1c7397fF4Q1EdYvSGH3PKtGua_4LennVvqYiIY_1594931681.jpg https://static-pcsp.systeme.ru/player_360/5f10b9e1cdc761y57Tmy3l5tXdZMHgMNseMFmY7XKFo0S_1594931681.jpg https://static-pcsp.systeme.ru/player_360/5f10b9e1d53b5rycGJA9n97s-Q5_SnMk3d2VoNSLlKeGA_1594931681.jpg https://static-pcsp.systeme.ru/player_360/5f10b9e1dcbd5fjHRFEbJkE9lrzW3KSirHBIshymQ10ll_1594931681.jpg https://static-pcsp.systeme.ru/player_360/5f10b9e1e5a3eAWmibV89wDgrfl8lkrj75OhjzMdIcysq_1594931681.jpg https://static-pcsp.systeme.ru/player_360/5f10b9e1ef675joab6n1oRNoQ9r3PB8jXwvq0CjAf_jQh_1594931681.jpg https://static-pcsp.systeme.ru/player_360/5f10b9e202c19Aao_2ZBQKPF6xaoNdVTVWOgcqxRMNByC_1594931682.jpg https://static-pcsp.systeme.ru/player_360/5f10b9e20d60dcuof7xLnk677FTQA5C1vYGrOpd3lY2gi_1594931682.jpg https://static-pcsp.systeme.ru/player_360/5f10b9e215bfenQgPZKcKN3JrXx09fv4h5HPMM5imQ9Pc_1594931682.jpg https://static-pcsp.systeme.ru/player_360/5f10b9e21f026szpV6hZ-zWsD9L-Hh6PeL07VDEYiC2OJ_1594931682.jpg https://static-pcsp.systeme.ru/player_360/5f10b9e225e4cdZG-gqxr7Pdg_qAT64eQAH01Bi9DaTYm_1594931682.jpg https://static-pcsp.systeme.ru/player_360/5f10b9e22d24enK3Ohlc5VdEims8nuGInR9ZzE4rwhYuP_1594931682.jpg https://static-pcsp.systeme.ru/player_360/5f10b9e2363466CqylHkj6O-h4j5Fkhpz4Wbalfs1HB-__1594931682.jpg https://static-pcsp.systeme.ru/player_360/5f10b9e23e1afU4oVQMQQqHX6mWaXjdl3ZJzCRcl7tKL8_1594931682.jpg https://static-pcsp.systeme.ru/player_360/5f10b9e24441fxx-oAc06U6FKA0OqX59NlLCZM4KJBcC6_1594931682.jpg https://static-pcsp.systeme.ru/player_360/5f10b9e250291lw3r95A9Z1m-7FZawA1dg9SfwD56wuMG_1594931682.jpg https://static-pcsp.systeme.ru/player_360/5f10b9e2575c3_AwMy0jtD99rK7MHOk6FDfJcErmuOt1-_1594931682.jpg https://static-pcsp.systeme.ru/player_360/5f10b9e2606560BgxNqjRsiOoSXIWLUH6MfZ96P0qhYow_1594931682.jpg https://static-pcsp.systeme.ru/player_360/5f10b9e267480pNEzaHdVFZjhxmLUo0ikC2kRHMxyKTje_1594931682.jpg https://static-pcsp.systeme.ru/player_360/5f10b9e27004do0isQRw3slk8doRMTsFcrW7U_eW8yQDh_1594931682.jpg https://static-pcsp.systeme.ru/player_360/5f10b9e276c76xiB49cWBl-y3W5j4-umeIrCBKHYNmQKP_1594931682.jpg https://static-pcsp.systeme.ru/player_360/5f10b9e2852f9CqJfy6tcLfUlVTPiBDBp1qVoi4C6scD-_1594931682.jpg https://static-pcsp.systeme.ru/player_360/5f10b9e28be076KrLQrbFkGpYA-evLEmW2AHl8kXTFHxu_1594931682.jpg https://static-pcsp.systeme.ru/player_360/5f10b9e2afb54rrpzzHvQiacagkE2A3RuuM4Gn5z9eHTA_1594931682.jpg https://static-pcsp.systeme.ru/player_360/5f10b9e2b8284hJNqMsLJbNbkdvySg922lZ_9mU7VgX9w_1594931682.jpg https://static-pcsp.systeme.ru/player_360/5f10b9e2c08f7FTdROOxKQhTK-zZhjknIaDDc3m12YIoF_1594931682.jpg https://static-pcsp.systeme.ru/player_360/5f10b9e2ca654JMjg0dN3LeB8Zbp6EnCW9k0_1VhnWJva_1594931682.jpg https://static-pcsp.systeme.ru/player_360/5f10b9e2d5373UeivnvAqApPRgbzyy3jp8K9MbUY5at8N_1594931682.jpg https://static-pcsp.systeme.ru/player_360/5f10b9e2dd2d1uXa1KaHoFfw2r8eOkxJzilhn0b6GNPFM_1594931682.jpg https://static-pcsp.systeme.ru/player_360/5f10b9e2f0110tiStFYFOGkl0FzBLLxCHoahBH-uOFqwP_1594931682.jpg https://static-pcsp.systeme.ru/player_360/5f10b9e2f0110tiStFYFOGkl0FzBLLxCHoahBH-uOFqwP_1594931682.jpg https://static-pcsp.systeme.ru/player_360/5f10b9e2f0110tiStFYFOGkl0FzBLLxCHoahBH-uOFqwP_1594931682.jpg | https://www.youtube.com/watch?v=uNb4HCh0Ebw https://rutube.ru/video/1b5d2b80e3c71a11012a2c453955a023/?r=wd https://vkvideo.ru/video-120704871_456239601 | 170 | штука | 0 | 5 | BB1 PCE CAR P12 | 2 1 3 4 | 25 1 150 4500 | шт. шт. шт. шт. | 13606481194623 3606481194626 43606481194624 | 19.8 14 24.7 120 | 24.3 10.5 41.1 80 | 9.5 2.2 29.1 101.4 | см. см. см. см. | 0.763 0.027 4.869 156 | кг. кг. кг. кг. | 38 мм | 74 мм | 21 мм |  | 0.4 А | 250 В | Открытой установки (EV000384) | Белый (EV000202) | 38 мм | 21 мм | Нет | Нет | 74 мм | Пластик (EV000139) | Нет | Белый (SV007255) | [24 empty] | IP20 (EV006405) | [131 empty] | 19.4 мм | [9 empty] | дверной звонок | Флоупак | Blanca | звонковая кнопка |  | Белый | изделие в сборе | [6 empty] | винты |  |  | 6 A в 250 В Переменный ток 50 Гц | комплект из 25 шт. | 1 | [14 empty] | открытый | глянцевое |  |  |  | 11 мм |  |  |  | 0.024 кг | [5 empty] | IEC 60669 |  |  |  | 60-60 % |  | 25000 циклы в соответствии с IEC 60669 |  | 0.5...2.6 мм² для Жесткий кабель(и) 0.5...2.6 мм² для Гибкий кабель(и) |  | Philips No 2 |  | 5-40 °C | 5-35 °C | необработанная |  | кнопка | 1 | кнопка звонка | [34 empty] | Срок гарантии на данное оборудование составляет 5 лет с момента отгрузки со склада Систэм Электрик, с подтверждением соответствующим документом | Подлежит замене | IP20 |  |  |  | не содержит галогенов
BLNCA101014 | BLANCA О/У 1-клавишный ВЫКЛЮЧАТЕЛЬ (сх.1) с самовозвр, ИЗОЛ.ПЛ., 10А, ТИТАН | Systeme Electric |  |  |  | 8536500700 | Электромеханические комнатные выключатели на силу тока не более 11 а | Выключатель Systeme Electric (ранее Schneider Electric) BLANCA (титан, открытой установки) кнопочный с самовозвратом с изолирующей пластиной предназначен для сетей до 250В, на ток до 10А. Выключатель подходит для большинства типов ламп, включая люминесцентные. Выключатель изготовлен из ABS-пластика, прост в установке и удобен в применении. | Электротехническое оборудование Потенциал | PTPWD | MSC | Механические функции, открытый, цветные | BLA | ЭУИ BLANCA | RTD | Ритейл Медиум | EC000029 | Кнопочный, самовозвратный, карточный выключатель | 7 | Россия | https://static-pcsp.systeme.ru/image/_IWqhn9S.jpeg https://static-pcsp.systeme.ru/image/k5p6rYsEieWltxL06802342ed0a7b1744974894.jpeg https://static-pcsp.systeme.ru/image/kG0Kj6Bu3GM1Sim-68b7d0821a84e1756876930.jpg | https://static-pcsp.systeme.ru/image/_IWqhn9S.jpeg | 1 2 3 | нет нет Вид под углом | [9 empty] | https://api.systeme.ru/product/media/download/988353 https://api.systeme.ru/product/media/download/988507 | Glossa Blanca W59 выключатель переключатель розетка светорегулятор AtlasDesign диммер Этюд Хит W45 Каталог Каталог электроустановочных изделий ЭУИ Атлас Дизайн Profi54 Профи54 Aqua Аква Nature Бланка Глосса HIT MultiBox Мультибокс Термостат Монтажная коробка Распределительная коробка Подрозетник Etude Glossa Blanca W59 выключатель переключатель розетка светорегулятор AtlasDesign диммер Этюд Хит W45 Каталог Каталог электроустановочных изделий ЭУИ Атлас Дизайн Profi54 Профи54 Aqua Аква Nature Бланка Глосса HIT MultiBox Мультибокс Термостат Монтажная коробка Распределительная коробка Подрозетник Etude быстрозажимные клеммы безвинтовая платформа Screwless |  |  | https://api.systeme.ru/certificates/default/download/3435 https://api.systeme.ru/certificates/default/download/3411 https://api.systeme.ru/certificates/default/download/1772 https://api.systeme.ru/certificates/default/download/2490 https://api.systeme.ru/certificates/default/download/1708 https://api.systeme.ru/certificates/default/download/611 | С-ТР ТС-НВО Д-ТР ЕАЭС-RoHS С-ТР ТС-НВО С/Д-UZ Д-ТР ЕАЭС-RoHS С-ТР ТС-НВО | ЕАЭС RU С-RU.АТ21.В.00153_25 ЕАЭС N RU Д-RU.РА01.В.69737_25 ЕАЭС RU С-RU.АТ21.В.00035_20 UZ.SMT.01.0026.75482963 ЕАЭС № RU Д-RU.МЮ62.В.00690_20 ТС RU С-RU.АЯ96.В.00172 |  |  | https://www.youtube.com/watch?v=uNb4HCh0Ebw https://rutube.ru/video/1b5d2b80e3c71a11012a2c453955a023/?r=wd https://vkvideo.ru/video-120704871_456239601 | 324 | штука | 0 | 15 | BB1 PCE CAR P12 | 2 1 3 4 | 15 1 30 2700 | шт. шт. шт. шт. | 13606481332629 3606481332622 43606481332620 | 23.2 6.9 40.4 120 | 19.5 6.9 24.2 80 | 8.9 3.7 10.6 110.4 | см. см. см. см. | 0.853 0.05 1.891 188.21 | кг. кг. кг. кг. | 65 мм | 65 мм | 35 мм |  |  | 250 В | Открытой установки (EV000384) | Титан (EV000300) | [5 empty] | Пластик (EV000139) | Нет | Титан (SV007263) | Клавиша (качели) (EV000200) | Да | Декоративное (EV010983) | 10 А |  | Термопласт (EV000403) |  |  | Винтовое крепление (EV000717) | [6 empty] | Глянцевый (EV006395) |  | IP20 (EV006405) | 65 мм | 65 мм | 35 мм |  |  |  | IP20 (EV006405) | В сборе с корпусом/рамкой (EV006348) | Одиночный/однокнопочный (EV000987) | [12 empty] | Нет | [17 empty] | 10 | [9 empty] | Нет |  |  | 1 | [95 empty] | освещение | Флоупак | Blanca | кнопка |  | титан | изделие в сборе | [6 empty] | винты |  |  | 10 A в 250 В Переменный ток 50 Гц | комплект из 15 шт. | 1 | [14 empty] | открытый | глянцевое |  |  |  | 11 мм |  |  |  | 0.054 кг | [5 empty] | IEC 60669 |  |  |  | 60-60 % |  | 40000 циклы в соответствии с IEC 60669 |  | 1...2.5 мм² для Жесткий кабель(и) 1...2.5 мм² для Гибкий кабель(и) |  | Pozidriv No 1 |  | 5-40 °C | 5-35 °C | необработанная |  | клавиша | 1 | кнопка | [34 empty] | Срок гарантии на данное оборудование составляет 5 лет с момента отгрузки со склада Систэм Электрик, с подтверждением соответствующим документом | Подлежит замене | IP20 |  |  |  | не содержит галогенов
BLNIA045004 | BLANCA О/У РОЗЕТКА компьютерная RJ45, кат.5E, ИЗОЛ.ПЛ., ТИТАН | Systeme Electric |  |  |  | 8536699008 | Прочие | Розетка Systeme Electric (ранее Schneider Electric) BLANCA (титан, открытой установки) компьютерная RJ45 категория 5е с изолирующей пластиной предназначена для удобного и быстрого подключения устройств к сети Интернет. Розетка изготовлена из ABS-пластика, проста в установке, прочна и надежна в применении. Изделия серии Blanca - отличное решение для города и дачи. | Электротехническое оборудование Потенциал | PTPWD | TSC | Телекоммуник. функции, открытый, цветные | BLA | ЭУИ BLANCA | RTD | Ритейл Медиум | EC001264 | Розетки телекоммуникационные (телефон/компьютер) | 7 | Россия | https://static-pcsp.systeme.ru/image/OoxfBYeh.jpeg https://static-pcsp.systeme.ru/image/x34peDVp.jpeg https://static-pcsp.systeme.ru/image/k5p6rYsEieWltxL06802342ed0a7b1744974894.jpeg | https://static-pcsp.systeme.ru/image/OoxfBYeh.jpeg | 1 2 3 | нет нет нет | [9 empty] | https://api.systeme.ru/product/media/download/988353 https://api.systeme.ru/product/media/download/988507 | Glossa Blanca W59 выключатель переключатель розетка светорегулятор AtlasDesign диммер Этюд Хит W45 Каталог Каталог электроустановочных изделий ЭУИ Атлас Дизайн Profi54 Профи54 Aqua Аква Nature Бланка Глосса HIT MultiBox Мультибокс Термостат Монтажная коробка Распределительная коробка Подрозетник Etude Glossa Blanca W59 выключатель переключатель розетка светорегулятор AtlasDesign диммер Этюд Хит W45 Каталог Каталог электроустановочных изделий ЭУИ Атлас Дизайн Profi54 Профи54 Aqua Аква Nature Бланка Глосса HIT MultiBox Мультибокс Термостат Монтажная коробка Распределительная коробка Подрозетник Etude быстрозажимные клеммы безвинтовая платформа Screwless | https://api.systeme.ru/product/media/download/988389 | Blanca розетка Бланка Руководство по эксплуатации RJ45 RJ11 телефонная компьютерная | https://api.systeme.ru/certificates/default/download/3417 https://api.systeme.ru/certificates/default/download/2489 https://api.systeme.ru/certificates/default/download/1700 | Д-ТР ЕАЭС-RoHS С/Д-UZ Д-ТР ЕАЭС-RoHS | ЕАЭС N RU Д-RU.РА01.В.69820_25 UZ.SMT.01.0026.75482582 ЕАЭС № RU Д-RU.МЮ62.В.00825_20 |  |  | https://www.youtube.com/watch?v=_r-YS_nzSnQ https://www.youtube.com/watch?v=uNb4HCh0Ebw https://rutube.ru/video/0adabb419f254b5ada96f7903ac9d10b/?r=wd https://rutube.ru/video/1b5d2b80e3c71a11012a2c453955a023/?r=wd https://vkvideo.ru/video-120704871_456239608 https://vkvideo.ru/video-120704871_456239601 | 571 | штука | 0 | 12 | BB1 PCE CAR P12 | 2 1 3 4 | 12 1 24 2160 | шт. шт. шт. шт. | 13606481332919 3606481332912 43606481332910 | 23.2 6.9 40.4 120 | 19.5 6.9 24.2 80 | 8.9 4.4 10.6 110.4 | см. см. см. см. | 0.617 0.043 1.417 145.559 | кг. кг. кг. кг. | 65 мм | 65 мм | 40 мм |  |  |  | Открытой установки (EV000384) | Титан (EV000300) | [5 empty] | Пластик (EV000139) |  | Титан (SV007263) | [8 empty] | Винтовой (EV000766) | [6 empty] | Глянцевый (EV006395) |  |  | 65 мм | 65 мм | 41 мм |  |  |  | IP20 (EV006405) | В сборе с корпусом/рамкой (EV006348) | [13 empty] | Нет |  |  |  | Нет |  |  | Да | [16 empty] | RJ45 8(8) (EV000013) | [12 empty] | Прямолинейн. (EV000164) | 1 | 5E (EV004113) | Нет | Нет | Нет | Нет | Нет | Нет | Нет | Нет | Нет | Да | Да | IP20 (EV006405) | Да | [74 empty] | связь |  | Blanca | компьютерная розетка |  |  | изделие в сборе | [23 empty] | защёлкивание |  |  |  | глянцевое |  | титан |  |  | ABS (акрилонитрил-бутадиен-стирол) |  |  | 0.042 кг |  |  |  | открытый |  | ANSI/TIA-568-C.2 |  |  |  | 60-60 % | [7 empty] | 5-40 °C | 5-35 °C | необработанная | [8 empty] | комплект из 12 шт. |  |  |  | Флоупак |  | 1 | 4 витые пары | RJ45 8 контакт(ы) Кат.5e | 1 | [20 empty] | Срок гарантии на данное оборудование составляет 5 лет с момента отгрузки со склада Систэм Электрик, с подтверждением соответствующим документом | Подлежит замене | IP20
BLNIA045454 | BLANCA О/У РОЗЕТКА двойная компьютерная RJ45, кат.5E, ИЗОЛ.ПЛ., ТИТАН | Systeme Electric |  |  |  | 8536699008 | Прочие | Розетка Systeme Electric (ранее Schneider Electric) BLANCA (титан, открытой установки) компьютерная RJ45 категория 5е двухместная с изолирующей пластиной предназначена для удобного и быстрого подключения устройств к сети Интернет. Розетка изготовлена из ABS-пластика, проста в установке, прочна и надежна в применении. Изделия серии Blanca - отличное решение для города и дачи. | Электротехническое оборудование Потенциал | PTPWD | TSC | Телекоммуник. функции, открытый, цветные | BLA | ЭУИ BLANCA | RTD | Ритейл Медиум | EC001264 | Розетки телекоммуникационные (телефон/компьютер) | 7 | Россия | https://static-pcsp.systeme.ru/image/Oong4AU3.jpeg https://static-pcsp.systeme.ru/image/O7XuG_eT.jpeg https://static-pcsp.systeme.ru/image/k5p6rYsEieWltxL06802342ed0a7b1744974894.jpeg | https://static-pcsp.systeme.ru/image/Oong4AU3.jpeg | 1 2 3 | нет нет нет | [9 empty] | https://api.systeme.ru/product/media/download/988353 https://api.systeme.ru/product/media/download/988507 | Glossa Blanca W59 выключатель переключатель розетка светорегулятор AtlasDesign диммер Этюд Хит W45 Каталог Каталог электроустановочных изделий ЭУИ Атлас Дизайн Profi54 Профи54 Aqua Аква Nature Бланка Глосса HIT MultiBox Мультибокс Термостат Монтажная коробка Распределительная коробка Подрозетник Etude Glossa Blanca W59 выключатель переключатель розетка светорегулятор AtlasDesign диммер Этюд Хит W45 Каталог Каталог электроустановочных изделий ЭУИ Атлас Дизайн Profi54 Профи54 Aqua Аква Nature Бланка Глосса HIT MultiBox Мультибокс Термостат Монтажная коробка Распределительная коробка Подрозетник Etude быстрозажимные клеммы безвинтовая платформа Screwless | https://api.systeme.ru/product/media/download/988389 | Blanca розетка Бланка Руководство по эксплуатации RJ45 RJ11 телефонная компьютерная | https://api.systeme.ru/certificates/default/download/3417 https://api.systeme.ru/certificates/default/download/2489 https://api.systeme.ru/certificates/default/download/1700 | Д-ТР ЕАЭС-RoHS С/Д-UZ Д-ТР ЕАЭС-RoHS | ЕАЭС N RU Д-RU.РА01.В.69820_25 UZ.SMT.01.0026.75482582 ЕАЭС № RU Д-RU.МЮ62.В.00825_20 |  |  | https://www.youtube.com/watch?v=_r-YS_nzSnQ https://www.youtube.com/watch?v=uNb4HCh0Ebw https://rutube.ru/video/0adabb419f254b5ada96f7903ac9d10b/?r=wd https://rutube.ru/video/1b5d2b80e3c71a11012a2c453955a023/?r=wd https://vkvideo.ru/video-120704871_456239608 https://vkvideo.ru/video-120704871_456239601 | 765 | штука | 0 | 12 | BB1 PCE CAR P12 | 2 1 3 4 | 12 1 24 2160 | шт. шт. шт. шт. | 13606481332926 3606481332929 43606481332927 | 23.2 6.9 40.4 120 | 19.5 6.9 24.2 80 | 8.9 4.4 10.6 110.4 | см. см. см. см. | 0.717 0.051 1.619 163.703 | кг. кг. кг. кг. | 65 мм | 65 мм | 40 мм |  |  |  | Открытой установки (EV000384) | Титан (EV000300) | [5 empty] | Пластик (EV000139) |  | Титан (SV007263) | [8 empty] | Винтовой (EV000766) | [6 empty] | Глянцевый (EV006395) |  |  | 65 мм | 65 мм | 41 мм |  |  |  | IP20 (EV006405) | В сборе с корпусом/рамкой (EV006348) | [13 empty] | Нет |  |  |  | Нет |  |  | Да | [16 empty] | RJ45 2x8(8) (EV003077) | [12 empty] | Прямолинейн. (EV000164) | 2 | 5E (EV004113) | Нет | Нет | Нет | Нет | Нет | Нет | Нет | Нет | Нет | Да | Да | IP20 (EV006405) | Да | [74 empty] | связь |  | Blanca | компьютерная розетка |  |  | изделие в сборе | [23 empty] | защёлкивание |  |  |  | глянцевое |  | титан |  |  | ABS (акрилонитрил-бутадиен-стирол) |  |  | 0.05 кг |  |  |  | открытый |  | ANSI/TIA-568-C.2 |  |  |  | 60-60 % | [7 empty] | 5-40 °C | 5-35 °C | необработанная | [8 empty] | комплект из 12 шт. |  |  |  | Флоупак |  | 1 | 8 витых пар | RJ45 16 контакт(ы) Кат.5e | 2 | [20 empty] | Срок гарантии на данное оборудование составляет 5 лет с момента отгрузки со склада Систэм Электрик, с подтверждением соответствующим документом | Подлежит замене | IP20
BLNIS045456 | BLANCA С/У РОЗЕТКА двойная компьютерная RJ45, кат.5E, АНТРАЦИТ | Systeme Electric |  |  |  | 8536699008 | Прочие | Розетка Systeme Electric (ранее Schneider Electric) BLANCA (антрацит, скрытой установки) компьютерная RJ45 категория 5е двухместная предназначена для удобного и быстрого подключения устройств к сети Интернет. Розетка изготовлена из ABS-пластика, проста в установке, прочна и надежна в применении. Изделия серии Blanca - отличное решение для города и дачи. | Электротехническое оборудование Потенциал | PTPWD | TFC | Телекоммуник. функции, скрытый, цветные | BLA | ЭУИ BLANCA | RTD | Ритейл Медиум | EC001264 | Розетки телекоммуникационные (телефон/компьютер) | 7 | Россия | https://static-pcsp.systeme.ru/image/3PUeFdwD.jpeg https://static-pcsp.systeme.ru/image/Ui8NHSjI.jpeg https://static-pcsp.systeme.ru/image/k5p6rYsEieWltxL06802342ed0a7b1744974894.jpeg | https://static-pcsp.systeme.ru/image/3PUeFdwD.jpeg | 1 2 3 | нет нет нет | [9 empty] | https://api.systeme.ru/product/media/download/988353 https://api.systeme.ru/product/media/download/988507 | Glossa Blanca W59 выключатель переключатель розетка светорегулятор AtlasDesign диммер Этюд Хит W45 Каталог Каталог электроустановочных изделий ЭУИ Атлас Дизайн Profi54 Профи54 Aqua Аква Nature Бланка Глосса HIT MultiBox Мультибокс Термостат Монтажная коробка Распределительная коробка Подрозетник Etude Glossa Blanca W59 выключатель переключатель розетка светорегулятор AtlasDesign диммер Этюд Хит W45 Каталог Каталог электроустановочных изделий ЭУИ Атлас Дизайн Profi54 Профи54 Aqua Аква Nature Бланка Глосса HIT MultiBox Мультибокс Термостат Монтажная коробка Распределительная коробка Подрозетник Etude быстрозажимные клеммы безвинтовая платформа Screwless | https://api.systeme.ru/product/media/download/988389 | Blanca розетка Бланка Руководство по эксплуатации RJ45 RJ11 телефонная компьютерная | https://api.systeme.ru/certificates/default/download/3417 https://api.systeme.ru/certificates/default/download/2489 https://api.systeme.ru/certificates/default/download/1700 | Д-ТР ЕАЭС-RoHS С/Д-UZ Д-ТР ЕАЭС-RoHS | ЕАЭС N RU Д-RU.РА01.В.69820_25 UZ.SMT.01.0026.75482582 ЕАЭС № RU Д-RU.МЮ62.В.00825_20 |  |  | https://www.youtube.com/watch?v=_r-YS_nzSnQ https://www.youtube.com/watch?v=uNb4HCh0Ebw https://rutube.ru/video/0adabb419f254b5ada96f7903ac9d10b/?r=wd https://rutube.ru/video/1b5d2b80e3c71a11012a2c453955a023/?r=wd https://vkvideo.ru/video-120704871_456239608 https://vkvideo.ru/video-120704871_456239601 | 747.5 | штука | 0 | 10 | BB1 PCE CAR P12 | 2 1 3 4 | 10 1 20 1800 | шт. шт. шт. шт. | 13606481332988 3606481332981 43606481332989 | 23.2 9 40.4 120 | 19.5 9 24.2 80 | 8.9 3.7 10.6 110.4 | см. см. см. см. | 0.643 0.054 1.47 150.311 | кг. кг. кг. кг. | 85 мм | 85 мм | 34 мм |  |  |  | Открытой установки (EV000384) | Антрацит (EV000309) | [5 empty] | Пластик (EV000139) |  | Антрацит (SV007268) | [8 empty] | В распор (лапками) и винтами (EV006353) | [6 empty] | Глянцевый (EV006395) |  |  | 85 мм | 85 мм | 35 мм |  |  |  | IP20 (EV006405) | В сборе с корпусом/рамкой (EV006348) | [13 empty] | Нет |  |  |  | Нет |  |  | Да | [16 empty] | RJ45 2x8(8) (EV003077) | [12 empty] | Прямолинейн. (EV000164) | 2 | 5E (EV004113) | Нет | Нет | Нет | Нет | Нет | Нет | Нет | Нет | Нет | Да | Да | IP20 (EV006405) | Да | [74 empty] | связь |  | Blanca | компьютерная розетка |  |  | изделие в сборе | [23 empty] | защёлкивание |  |  |  | глянцевое |  | черный |  |  | ABS (акрилонитрил-бутадиен-стирол) |  |  | 0.055 кг |  |  |  | утопленный |  | ANSI/TIA-568-C.2 | 13 мм |  |  | 60-60 % | [7 empty] | 5-40 °C | 5-35 °C | необработанная | [8 empty] | комплект из 10 шт. |  |  |  | Флоупак |  | 1 | 8 витых пар | RJ45 16 контакт(ы) Кат.5e | 2 | [20 empty] | Срок гарантии на данное оборудование составляет 5 лет с момента отгрузки со склада Систэм Электрик, с подтверждением соответствующим документом | Подлежит замене | IP20
BLNRA000104 | BLANCA О/У РОЗЕТКА без заземления без шторок, 16А, 250В, ТИТАН | Systeme Electric |  |  |  | 8536699008 | Прочие | Розетка Systeme Electric (ранее Schneider Electric) BLANCA (титан, открытой установки) одноместная, без шторок и заземления предназначена для сетей до 250В, на ток до 16А. Она изготовлена из ABS-пластика, проста в установке и удобна в применении. Изделия серии Blanca - отличное решение для города и дачи. | Электротехническое оборудование Потенциал | PTPWD | MSC | Механические функции, открытый, цветные | BLA | ЭУИ BLANCA | RTD | Ритейл Медиум | EC000125 | Розетка силовая (штепсельная) | 7 | Россия | https://static-pcsp.systeme.ru/image/i0lEdAGd.jpeg https://static-pcsp.systeme.ru/image/k5p6rYsEieWltxL06802342ed0a7b1744974894.jpeg https://static-pcsp.systeme.ru/image/q75s57-3NOySv0i768b92cbc11d061756966076.jpg | https://static-pcsp.systeme.ru/image/i0lEdAGd.jpeg | 1 2 3 | нет нет Вид под углом | [9 empty] | https://api.systeme.ru/product/media/download/988353 https://api.systeme.ru/product/media/download/988507 | Glossa Blanca W59 выключатель переключатель розетка светорегулятор AtlasDesign диммер Этюд Хит W45 Каталог Каталог электроустановочных изделий ЭУИ Атлас Дизайн Profi54 Профи54 Aqua Аква Nature Бланка Глосса HIT MultiBox Мультибокс Термостат Монтажная коробка Распределительная коробка Подрозетник Etude Glossa Blanca W59 выключатель переключатель розетка светорегулятор AtlasDesign диммер Этюд Хит W45 Каталог Каталог электроустановочных изделий ЭУИ Атлас Дизайн Profi54 Профи54 Aqua Аква Nature Бланка Глосса HIT MultiBox Мультибокс Термостат Монтажная коробка Распределительная коробка Подрозетник Etude быстрозажимные клеммы безвинтовая платформа Screwless | https://api.systeme.ru/product/media/download/988387 | Blanca розетка открытая установка Открытый монтаж Бланка Руководство по эксплуатации | https://api.systeme.ru/certificates/default/download/3460 https://api.systeme.ru/certificates/default/download/3410 https://api.systeme.ru/certificates/default/download/1897 https://api.systeme.ru/certificates/default/download/2488 https://api.systeme.ru/certificates/default/download/1711 https://api.systeme.ru/certificates/default/download/902 | С-ТР ТС-НВО Д-ТР ЕАЭС-RoHS С-ТР ТС-НВО С/Д-UZ Д-ТР ЕАЭС-RoHS С-ТР ТС-НВО | ЕАЭС RU С-RU.АТ21.В.00159_25 ЕАЭС N RU Д-RU.РА01.В.70012_25 ЕАЭС RU С-RU.АТ21.В.00045_20 UZ.SMT.01.0026.75482392 ЕАЭС № RU Д-RU.МЮ62.В.00697_20 ТС RU С-RU.АЯ96.В.00188 |  |  | https://www.youtube.com/watch?v=uNb4HCh0Ebw https://rutube.ru/video/1b5d2b80e3c71a11012a2c453955a023/?r=wd https://vkvideo.ru/video-120704871_456239601 | 201 | штука | 0 | 18 | BB1 PCE CAR P12 | 2 1 3 4 | 18 1 36 3240 | шт. шт. шт. шт. | 13606481332650 3606481332653 43606481332651 | 23.2 6.9 40.4 120 | 19.5 6.9 24.2 80 | 8.9 3.2 10.6 110.4 | см. см. см. см. | 0.726 0.035 1.635 165.188 | кг. кг. кг. кг. | 65 мм | 65 мм | 30 мм |  | 16 А | 250 В | Открытой установки (EV000384) | Титан (EV000300) | [5 empty] | Пластик (EV000139) |  | Титан (SV007263) |  | Да | Необработанная (EV006034) |  |  | Термопласт (EV000403) | Нет | Нет | Винтовое крепление (EV006354) | [5 empty] | Нет | Глянцевый (EV006395) | Нет | IP20 (EV006405) | 65 мм | 65 мм | 30 мм | 2 | 0 | 30 мм | IP20 (EV006405) | В сборе с корпусом/рамкой (EV006348) | Без заземляющего контакта (EV005887) | 1 | Нет | Нет | Винтов. зажим/клемма (EV001008) | Нет | 1 | Нет | 50...50 Гц | Нет | Нет | Нет | Нет | Нет | Нет | Не требует специального питания (EV006426) | Да | Нет | Нет | Без надписи/печати (EV005886) | Нет | Нет | 0 | Нет | Нет | Нет | Нет | 0 | Нет | Нет | Нет | 16 | [109 empty] | Флоупак | Blanca | розетка |  |  | изделие в сборе | [6 empty] | винт |  |  | 16 A в 250 В Переменный ток 50 Гц | комплект из 18 шт. | 1 | [14 empty] | открытый | глянцевое |  | титан |  | 11 мм | ABS (акрилонитрил-бутадиен-стирол): все стороны |  |  | 0.036 кг |  |  |  |  | 250 В | IEC 60884-1 |  | 1 | 2 | 60-60 ‰ | без шторок | 5000 циклы | без индикации | 1.5...4 мм² для Жесткий кабель(и) 1.5...4 мм² для Гибкий кабель(и) | Без индикации | Pozidriv No 1 | без заземляющего контакта | 5-40 °C | 5-35 °C | необработанная | 2 винтовые зажимы | [37 empty] | Срок гарантии на данное оборудование составляет 5 лет с момента отгрузки со склада Систэм Электрик, с подтверждением соответствующим документом | Подлежит замене | IP20 |  |  | EAC | не содержит галогенов
BLNRA000114 | BLANCA О/У РОЗЕТКА без заземления без шторок, ИЗОЛ.ПЛ., 16А, 250В, ТИТАН | Systeme Electric |  |  |  | 8536699008 | Прочие | Розетка Systeme Electric (ранее Schneider Electric) BLANCA (титан, открытой установки) одноместная, без шторок и заземления, с изолирующей пластиной предназначена для сетей до 250В, на ток до 16А. Она изготовлена из ABS-пластика, проста в установке и удобна в применении. Изделия серии Blanca - отличное решение для города и дачи. | Электротехническое оборудование Потенциал | PTPWD | MSC | Механические функции, открытый, цветные | BLA | ЭУИ BLANCA | RTD | Ритейл Медиум | EC000125 | Розетка силовая (штепсельная) | 7 | Россия | https://static-pcsp.systeme.ru/image/ukHCbV5R.jpeg https://static-pcsp.systeme.ru/image/k5p6rYsEieWltxL06802342ed0a7b1744974894.jpeg https://static-pcsp.systeme.ru/image/n7sPXsu-S9WWzVyF68b92cbc029351756966076.jpg | https://static-pcsp.systeme.ru/image/ukHCbV5R.jpeg | 1 2 3 | нет нет Вид под углом | [9 empty] | https://api.systeme.ru/product/media/download/988353 https://api.systeme.ru/product/media/download/988507 | Glossa Blanca W59 выключатель переключатель розетка светорегулятор AtlasDesign диммер Этюд Хит W45 Каталог Каталог электроустановочных изделий ЭУИ Атлас Дизайн Profi54 Профи54 Aqua Аква Nature Бланка Глосса HIT MultiBox Мультибокс Термостат Монтажная коробка Распределительная коробка Подрозетник Etude Glossa Blanca W59 выключатель переключатель розетка светорегулятор AtlasDesign диммер Этюд Хит W45 Каталог Каталог электроустановочных изделий ЭУИ Атлас Дизайн Profi54 Профи54 Aqua Аква Nature Бланка Глосса HIT MultiBox Мультибокс Термостат Монтажная коробка Распределительная коробка Подрозетник Etude быстрозажимные клеммы безвинтовая платформа Screwless | https://api.systeme.ru/product/media/download/988387 | Blanca розетка открытая установка Открытый монтаж Бланка Руководство по эксплуатации | https://api.systeme.ru/certificates/default/download/3460 https://api.systeme.ru/certificates/default/download/3410 https://api.systeme.ru/certificates/default/download/1897 https://api.systeme.ru/certificates/default/download/2488 https://api.systeme.ru/certificates/default/download/1711 https://api.systeme.ru/certificates/default/download/902 | С-ТР ТС-НВО Д-ТР ЕАЭС-RoHS С-ТР ТС-НВО С/Д-UZ Д-ТР ЕАЭС-RoHS С-ТР ТС-НВО | ЕАЭС RU С-RU.АТ21.В.00159_25 ЕАЭС N RU Д-RU.РА01.В.70012_25 ЕАЭС RU С-RU.АТ21.В.00045_20 UZ.SMT.01.0026.75482392 ЕАЭС № RU Д-RU.МЮ62.В.00697_20 ТС RU С-RU.АЯ96.В.00188 |  |  | https://www.youtube.com/watch?v=uNb4HCh0Ebw https://rutube.ru/video/1b5d2b80e3c71a11012a2c453955a023/?r=wd https://vkvideo.ru/video-120704871_456239601 | 211 | штука | 0 | 18 | BB1 PCE CAR P12 | 2 1 3 4 | 18 1 36 3240 | шт. шт. шт. шт. | 13606481332667 3606481332660 43606481332668 | 23.2 6.9 40.4 120 | 19.5 6.9 24.2 80 | 8.9 3.2 10.6 110.4 | см. см. см. см. | 0.856 0.042 1.896 188.645 | кг. кг. кг. кг. | 65 мм | 65 мм | 30 мм |  | 16 А | 250 В | Открытой установки (EV000384) | Титан (EV000300) | [5 empty] | Пластик (EV000139) |  | Титан (SV007263) |  | Да | Необработанная (EV006034) |  |  | Термопласт (EV000403) | Нет | Нет | Винтовое крепление (EV006354) | [5 empty] | Нет | Глянцевый (EV006395) | Нет | IP20 (EV006405) | 65 мм | 65 мм | 30 мм | 2 |  | 30 мм | IP20 (EV006405) | Механизм с накладкой (EV006345) | Без заземляющего контакта (EV005887) | 1 | Нет | Нет | Винтов. зажим/клемма (EV001008) | Нет | 1 | Нет | 50...50 Гц | Нет | Нет | Нет | Нет | Нет | Нет | Не требует специального питания (EV006426) | Да | Нет | Нет | Без надписи/печати (EV005886) | Нет | Нет | 0 | Нет | Нет | Нет | Нет | 0 | Нет | Нет | Нет | 16 | [109 empty] | Флоупак | Blanca | розетка |  |  | изделие в сборе | [6 empty] | винт |  |  | 16 A в 250 В Переменный ток 50 Гц | комплект из 18 шт. | 1 | [14 empty] | открытый | глянцевое |  | титан |  | 11 мм | ABS (акрилонитрил-бутадиен-стирол): все стороны |  |  | 0.036 кг |  |  |  |  | 250 В | IEC 60884-1 |  | 1 | 2 | 60-60 ‰ | без шторок | 5000 циклы | без индикации | 1.5...4 мм² для Жесткий кабель(и) 1.5...4 мм² для Гибкий кабель(и) | Без индикации | Pozidriv No 1 | без заземляющего контакта | 5-40 °C | 5-35 °C | необработанная | 2 винтовые зажимы | [37 empty] | Срок гарантии на данное оборудование составляет 5 лет с момента отгрузки со склада Систэм Электрик, с подтверждением соответствующим документом | Подлежит замене | IP20 |  |  | EAC | не содержит галогенов
BLNRA000204 | BLANCA О/У РОЗЕТКА двойная без заземления без шторок, 16А, 250В, ТИТАН | Systeme Electric |  |  |  | 8536699008 | Прочие | Розетка Systeme Electric (ранее Schneider Electric) BLANCA (титан, открытой установки) двухместная, без шторок и заземления предназначена для сетей до 250В, на ток до 16А. Двухместная розетка позволяет подключить два устройства в одном месте. Она изготовлена из ABS-пластика, проста в установке и удобна в применении. | Электротехническое оборудование Потенциал | PTPWD | MSC | Механические функции, открытый, цветные | BLA | ЭУИ BLANCA | RTD | Ритейл Медиум | EC000125 | Розетка силовая (штепсельная) | 7 | Россия | https://static-pcsp.systeme.ru/image/wKR3PVNCe1dXsCuc6762b682808151734522498.jpeg https://static-pcsp.systeme.ru/image/PePE-kZdtBnCLZbR6762b6828dd591734522498.jpeg https://static-pcsp.systeme.ru/image/k5p6rYsEieWltxL06802342ed0a7b1744974894.jpeg | https://static-pcsp.systeme.ru/image/wKR3PVNCe1dXsCuc6762b682808151734522498.jpeg | 1 2 3 | нет нет нет | [9 empty] | https://api.systeme.ru/product/media/download/988353 https://api.systeme.ru/product/media/download/988507 | Glossa Blanca W59 выключатель переключатель розетка светорегулятор AtlasDesign диммер Этюд Хит W45 Каталог Каталог электроустановочных изделий ЭУИ Атлас Дизайн Profi54 Профи54 Aqua Аква Nature Бланка Глосса HIT MultiBox Мультибокс Термостат Монтажная коробка Распределительная коробка Подрозетник Etude Glossa Blanca W59 выключатель переключатель розетка светорегулятор AtlasDesign диммер Этюд Хит W45 Каталог Каталог электроустановочных изделий ЭУИ Атлас Дизайн Profi54 Профи54 Aqua Аква Nature Бланка Глосса HIT MultiBox Мультибокс Термостат Монтажная коробка Распределительная коробка Подрозетник Etude быстрозажимные клеммы безвинтовая платформа Screwless | https://api.systeme.ru/product/media/download/988387 https://api.systeme.ru/product/media/download/990535 | Blanca розетка открытая установка Открытый монтаж Бланка Руководство по эксплуатации | https://api.systeme.ru/certificates/default/download/3460 https://api.systeme.ru/certificates/default/download/3410 https://api.systeme.ru/certificates/default/download/1897 https://api.systeme.ru/certificates/default/download/2488 https://api.systeme.ru/certificates/default/download/1711 https://api.systeme.ru/certificates/default/download/902 | С-ТР ТС-НВО Д-ТР ЕАЭС-RoHS С-ТР ТС-НВО С/Д-UZ Д-ТР ЕАЭС-RoHS С-ТР ТС-НВО | ЕАЭС RU С-RU.АТ21.В.00159_25 ЕАЭС N RU Д-RU.РА01.В.70012_25 ЕАЭС RU С-RU.АТ21.В.00045_20 UZ.SMT.01.0026.75482392 ЕАЭС № RU Д-RU.МЮ62.В.00697_20 ТС RU С-RU.АЯ96.В.00188 |  |  | https://www.youtube.com/watch?v=uNb4HCh0Ebw https://rutube.ru/video/1b5d2b80e3c71a11012a2c453955a023/?r=wd https://vkvideo.ru/video-120704871_456239601 | 271.5 | штука | 0 | 10 | BB1 PCE CAR P12 | 2 1 3 4 | 10 1 20 1800 | шт. шт. шт. шт. | 13606481332759 3606481332752 43606481332750 | 23.2 11.1 40.4 120 | 19.5 6.9 24.2 80 | 8.9 3.5 10.6 110.4 | см. см. см. см. | 0.697 0.06 1.579 160.111 | кг. кг. кг. кг. | 106 мм | 65 мм | 43 мм |  | 16 А | 250 В | Открытой установки (EV000384) | Титан (EV000300) | [5 empty] | Пластик (EV000139) |  | Титан (SV007263) |  | Да | Необработанная (EV006034) |  |  | Термопласт (EV000403) | Нет | Нет | Винтовое крепление (EV006354) | [5 empty] | Нет | Глянцевый (EV006395) | Нет | IP20 (EV006405) | 65 мм | 105 мм | 33 мм | 4 |  | 33 мм | IP20 (EV006405) | Механизм с накладкой (EV006345) | Без заземляющего контакта (EV005887) | 2 | Нет | Нет | Винтов. зажим/клемма (EV001008) | Нет | 1 | Нет | 50...50 Гц | Нет | Нет | Нет | Нет | Нет | Нет | Не требует специального питания (EV006426) | Да | Нет | Нет | Без надписи/печати (EV005886) | Нет | Нет | 0 | Нет | Нет | Нет | Нет | 0 | Нет | Нет | Нет | 16 | [109 empty] | Флоупак | Blanca | розетка |  |  | изделие в сборе | [6 empty] | винт |  |  | 16 A в 250 В Переменный ток 50 Гц | комплект из 10 шт. | 1 | [14 empty] | открытый | глянцевое |  | титан |  | 11 мм | ABS (акрилонитрил-бутадиен-стирол): все стороны |  |  | 0.059 кг |  |  |  |  | 250 В | IEC 60884-1 |  | 2 | 2 | 60-60 ‰ | без шторок | 5000 циклы | без индикации | 1.5...4 мм² для Жесткий кабель(и) 1.5...4 мм² для Гибкий кабель(и) | Без индикации | Pozidriv No 1 | без заземляющего контакта | 5-40 °C | 5-35 °C | необработанная | 2 винтовые зажимы | [37 empty] | Срок гарантии на данное оборудование составляет 5 лет с момента отгрузки со склада Систэм Электрик, с подтверждением соответствующим документом | Подлежит замене | IP20 |  |  | EAC | не содержит галогенов
BLNRA000214 | BLANCA О/У РОЗЕТКА двойная без заземления без шторок, ИЗОЛ.ПЛ., 16А, 250В, ТИТАН | Systeme Electric |  |  |  | 8536699008 | Прочие | Розетка Systeme Electric (ранее Schneider Electric) BLANCA (титан, открытой установки) двухместная, без шторок и заземления, с изолирующей пластиной предназначена для сетей до 250В, на ток до 16А. Двухместная розетка позволяет подключить два устройства в одном месте. Она изготовлена из ABS-пластика, проста в установке и удобна в применении. | Электротехническое оборудование Потенциал | PTPWD | MSC | Механические функции, открытый, цветные | BLA | ЭУИ BLANCA | RTD | Ритейл Медиум | EC000125 | Розетка силовая (штепсельная) | 7 | Россия | https://static-pcsp.systeme.ru/image/BnsbjxHB611d62LZ6762b6838857a1734522499.jpeg https://static-pcsp.systeme.ru/image/beOlHk8FTXxWXQhV6762b6839461a1734522499.jpeg https://static-pcsp.systeme.ru/image/k5p6rYsEieWltxL06802342ed0a7b1744974894.jpeg | https://static-pcsp.systeme.ru/image/BnsbjxHB611d62LZ6762b6838857a1734522499.jpeg | 1 2 3 | нет нет нет | [9 empty] | https://api.systeme.ru/product/media/download/988353 https://api.systeme.ru/product/media/download/988507 | Glossa Blanca W59 выключатель переключатель розетка светорегулятор AtlasDesign диммер Этюд Хит W45 Каталог Каталог электроустановочных изделий ЭУИ Атлас Дизайн Profi54 Профи54 Aqua Аква Nature Бланка Глосса HIT MultiBox Мультибокс Термостат Монтажная коробка Распределительная коробка Подрозетник Etude Glossa Blanca W59 выключатель переключатель розетка светорегулятор AtlasDesign диммер Этюд Хит W45 Каталог Каталог электроустановочных изделий ЭУИ Атлас Дизайн Profi54 Профи54 Aqua Аква Nature Бланка Глосса HIT MultiBox Мультибокс Термостат Монтажная коробка Распределительная коробка Подрозетник Etude быстрозажимные клеммы безвинтовая платформа Screwless | https://api.systeme.ru/product/media/download/988387 https://api.systeme.ru/product/media/download/990532 | Blanca розетка открытая установка Открытый монтаж Бланка Руководство по эксплуатации | https://api.systeme.ru/certificates/default/download/3460 https://api.systeme.ru/certificates/default/download/3410 https://api.systeme.ru/certificates/default/download/1897 https://api.systeme.ru/certificates/default/download/2488 https://api.systeme.ru/certificates/default/download/1711 https://api.systeme.ru/certificates/default/download/902 | С-ТР ТС-НВО Д-ТР ЕАЭС-RoHS С-ТР ТС-НВО С/Д-UZ Д-ТР ЕАЭС-RoHS С-ТР ТС-НВО | ЕАЭС RU С-RU.АТ21.В.00159_25 ЕАЭС N RU Д-RU.РА01.В.70012_25 ЕАЭС RU С-RU.АТ21.В.00045_20 UZ.SMT.01.0026.75482392 ЕАЭС № RU Д-RU.МЮ62.В.00697_20 ТС RU С-RU.АЯ96.В.00188 |  |  | https://www.youtube.com/watch?v=uNb4HCh0Ebw https://rutube.ru/video/1b5d2b80e3c71a11012a2c453955a023/?r=wd https://vkvideo.ru/video-120704871_456239601 | 285 | штука | 0 | 10 | BB1 PCE CAR P12 | 2 1 3 4 | 10 1 20 1800 | шт. шт. шт. шт. | 13606481332766 3606481332769 43606481332767 | 23.2 11.1 40.4 120 | 19.5 6.9 24.2 80 | 8.9 3.5 10.6 110.4 | см. см. см. см. | 0.487 0.039 1.158 122.203 | кг. кг. кг. кг. | 106 мм | 65 мм | 43 мм |  | 16 А | 250 В | Открытой установки (EV000384) | Титан (EV000300) | [5 empty] | Пластик (EV000139) |  | Титан (SV007263) |  | Да | Необработанная (EV006034) |  |  | Термопласт (EV000403) | Нет | Нет | Винтовое крепление (EV006354) | [5 empty] | Нет | Глянцевый (EV006395) | Нет | IP20 (EV006405) | 65 мм | 105 мм | 33 мм | 4 |  | 33 мм | IP20 (EV006405) | Механизм с накладкой (EV006345) | Без заземляющего контакта (EV005887) | 2 | Нет | Нет | Винтов. зажим/клемма (EV001008) | Нет | 1 | Нет | 50...50 Гц | Нет | Нет | Нет | Нет | Нет | Нет | Не требует специального питания (EV006426) | Да | Нет | Нет | Без надписи/печати (EV005886) | Нет | Нет | 0 | Нет | Нет | Нет | Нет | 0 | Нет | Нет | Нет | 16 | [109 empty] | Флоупак | Blanca | розетка |  |  | изделие в сборе | [6 empty] | винт |  |  | 16 A в 250 В Переменный ток 50 Гц | комплект из 10 шт. | 1 | [14 empty] | открытый | глянцевое |  | титан |  | 11 мм | ABS (акрилонитрил-бутадиен-стирол): все стороны |  |  | 0.059 кг |  |  |  |  | 250 В | IEC 60884-1 |  | 2 | 2 | 60-60 ‰ | без шторок | 5000 циклы | без индикации | 1.5...4 мм² для Жесткий кабель(и) 1.5...4 мм² для Гибкий кабель(и) | Без индикации | Pozidriv No 1 | без заземляющего контакта | 5-40 °C | 5-35 °C | необработанная | 2 винтовые зажимы | [37 empty] | Срок гарантии на данное оборудование составляет 5 лет с момента отгрузки со склада Систэм Электрик, с подтверждением соответствующим документом | Подлежит замене | IP20 |  |  | EAC | не содержит галогенов
BLNRA000314 | BLANCA О/У РОЗЕТКА 3-ая без заземления без шторок, ИЗОЛ.ПЛ., 16А, 250В, ТИТАН | Systeme Electric |  |  |  | 8536699008 | Прочие | Розетка Systeme Electric (ранее Schneider Electric) BLANCA (титан, открытой установки) трехместная, без шторок и заземления, с изолирующей пластиной предназначена для сетей до 250В, на ток до 16А. Трехместная розетка позволяет подключить три устройства в одном месте. Она изготовлена из ABS-пластика, проста в установке и удобна в применении. | Электротехническое оборудование Потенциал | PTPWD | MSC | Механические функции, открытый, цветные | BLA | ЭУИ BLANCA | RTD | Ритейл Медиум | EC000125 | Розетка силовая (штепсельная) | 7 | Россия | https://static-pcsp.systeme.ru/image/XAhRA9U8.jpeg https://static-pcsp.systeme.ru/image/6LlxnUc4.jpeg https://static-pcsp.systeme.ru/image/k5p6rYsEieWltxL06802342ed0a7b1744974894.jpeg | https://static-pcsp.systeme.ru/image/XAhRA9U8.jpeg | 1 2 3 | нет нет нет | [9 empty] | https://api.systeme.ru/product/media/download/988353 https://api.systeme.ru/product/media/download/988507 | Glossa Blanca W59 выключатель переключатель розетка светорегулятор AtlasDesign диммер Этюд Хит W45 Каталог Каталог электроустановочных изделий ЭУИ Атлас Дизайн Profi54 Профи54 Aqua Аква Nature Бланка Глосса HIT MultiBox Мультибокс Термостат Монтажная коробка Распределительная коробка Подрозетник Etude Glossa Blanca W59 выключатель переключатель розетка светорегулятор AtlasDesign диммер Этюд Хит W45 Каталог Каталог электроустановочных изделий ЭУИ Атлас Дизайн Profi54 Профи54 Aqua Аква Nature Бланка Глосса HIT MultiBox Мультибокс Термостат Монтажная коробка Распределительная коробка Подрозетник Etude быстрозажимные клеммы безвинтовая платформа Screwless | https://api.systeme.ru/product/media/download/988387 | Blanca розетка открытая установка Открытый монтаж Бланка Руководство по эксплуатации | https://api.systeme.ru/certificates/default/download/3460 https://api.systeme.ru/certificates/default/download/3410 https://api.systeme.ru/certificates/default/download/1897 https://api.systeme.ru/certificates/default/download/2488 https://api.systeme.ru/certificates/default/download/1711 https://api.systeme.ru/certificates/default/download/903 | С-ТР ТС-НВО Д-ТР ЕАЭС-RoHS С-ТР ТС-НВО С/Д-UZ Д-ТР ЕАЭС-RoHS С-ТР ТС-НВО | ЕАЭС RU С-RU.АТ21.В.00159_25 ЕАЭС N RU Д-RU.РА01.В.70012_25 ЕАЭС RU С-RU.АТ21.В.00045_20 UZ.SMT.01.0026.75482392 ЕАЭС № RU Д-RU.МЮ62.В.00697_20 ТС RU С-RU.АЯ96.В.00180 |  |  | https://www.youtube.com/watch?v=uNb4HCh0Ebw https://rutube.ru/video/1b5d2b80e3c71a11012a2c453955a023/?r=wd https://vkvideo.ru/video-120704871_456239601 | 437 | штука | 0 | 6 | BB1 PCE CAR P12 | 2 1 3 4 | 6 1 12 1080 | шт. шт. шт. шт. | 13606481332834 3606481332837 43606481332835 | 23.2 15.5 40.4 120 | 19.5 6.9 24.2 80 | 8.9 3.5 10.6 110.4 | см. см. см. см. | 0.692 0.099 1.568 159.154 | кг. кг. кг. кг. | 147 мм | 65 мм | 33 мм |  | 16 А | 250 В | Открытой установки (EV000384) | Титан (EV000300) | [5 empty] | Пластик (EV000139) |  | Титан (SV007263) |  | Да | Необработанная (EV006034) |  |  | Термопласт (EV000403) | Нет | Нет | Винтовое крепление (EV006354) | [5 empty] | Нет | Глянцевый (EV006395) | Нет | IP20 (EV006405) | 65 мм | 147 мм | 33 мм | 6 |  | 33 мм | IP20 (EV006405) | Механизм с накладкой (EV006345) | Без заземляющего контакта (EV005887) | 3 | Нет | Нет | Винтов. зажим/клемма (EV001008) | Нет | 1 | Нет | 50...50 Гц | Нет | Нет | Нет | Нет | Нет | Нет | Не требует специального питания (EV006426) | Да | Нет | Нет | Без надписи/печати (EV005886) | Нет | Нет | 0 | Нет | Нет | Нет | Нет | 0 | Нет | Нет | Нет | 16 | [109 empty] | Флоупак | Blanca | розетка |  |  | изделие в сборе | [6 empty] | винт |  |  | 16 A в 250 В Переменный ток 50 Гц | комплект из 6 шт. | 1 | [14 empty] | открытый | глянцевое |  | титан |  | 11 мм | ABS (акрилонитрил-бутадиен-стирол): все стороны |  |  | 0.105 кг |  |  |  |  | 250 В | IEC 60884-1 |  | 3 | 2 | 60-60 ‰ | без шторок | 5000 циклы | без индикации | 1.5...4 мм² для Жесткий кабель(и) 1.5...4 мм² для Гибкий кабель(и) | Без индикации | Pozidriv No 1 | без заземляющего контакта | 5-40 °C | 5-35 °C | необработанная | 2 винтовые зажимы | [37 empty] | Срок гарантии на данное оборудование составляет 5 лет с момента отгрузки со склада Систэм Электрик, с подтверждением соответствующим документом | Подлежит замене | IP20 |  |  | EAC | не содержит галогенов
BLNRA000414 | BLANCA О/У РОЗЕТКА 4-ая без заземления без шторок, ИЗОЛ.ПЛ., 16А, 250В, ТИТАН | Systeme Electric |  |  |  | 8536699008 | Прочие | Розетка Systeme Electric (ранее Schneider Electric) BLANCA (титан, открытой установки) четырехместная, без шторок и заземления, с изолирующей пластиной предназначена для сетей до 250В, на ток до 16А. Четырехместная розетка позволяет подключить четыре устройства в одном месте. Она изготовлена из ABS-пластика, проста в установке и удобна в применении. | Электротехническое оборудование Потенциал | PTPWD | MSC | Механические функции, открытый, цветные | BLA | ЭУИ BLANCA | RTD | Ритейл Медиум | EC000125 | Розетка силовая (штепсельная) | 7 | Россия | https://static-pcsp.systeme.ru/image/DwGLYqMA.jpeg https://static-pcsp.systeme.ru/image/g3Mnaf3U.jpeg https://static-pcsp.systeme.ru/image/k5p6rYsEieWltxL06802342ed0a7b1744974894.jpeg | https://static-pcsp.systeme.ru/image/DwGLYqMA.jpeg | 1 2 3 | нет нет нет | [9 empty] | https://api.systeme.ru/product/media/download/988353 https://api.systeme.ru/product/media/download/988507 | Glossa Blanca W59 выключатель переключатель розетка светорегулятор AtlasDesign диммер Этюд Хит W45 Каталог Каталог электроустановочных изделий ЭУИ Атлас Дизайн Profi54 Профи54 Aqua Аква Nature Бланка Глосса HIT MultiBox Мультибокс Термостат Монтажная коробка Распределительная коробка Подрозетник Etude Glossa Blanca W59 выключатель переключатель розетка светорегулятор AtlasDesign диммер Этюд Хит W45 Каталог Каталог электроустановочных изделий ЭУИ Атлас Дизайн Profi54 Профи54 Aqua Аква Nature Бланка Глосса HIT MultiBox Мультибокс Термостат Монтажная коробка Распределительная коробка Подрозетник Etude быстрозажимные клеммы безвинтовая платформа Screwless | https://api.systeme.ru/product/media/download/988387 | Blanca розетка открытая установка Открытый монтаж Бланка Руководство по эксплуатации | https://api.systeme.ru/certificates/default/download/3460 https://api.systeme.ru/certificates/default/download/3410 https://api.systeme.ru/certificates/default/download/1897 https://api.systeme.ru/certificates/default/download/2488 https://api.systeme.ru/certificates/default/download/1711 https://api.systeme.ru/certificates/default/download/903 | С-ТР ТС-НВО Д-ТР ЕАЭС-RoHS С-ТР ТС-НВО С/Д-UZ Д-ТР ЕАЭС-RoHS С-ТР ТС-НВО | ЕАЭС RU С-RU.АТ21.В.00159_25 ЕАЭС N RU Д-RU.РА01.В.70012_25 ЕАЭС RU С-RU.АТ21.В.00045_20 UZ.SMT.01.0026.75482392 ЕАЭС № RU Д-RU.МЮ62.В.00697_20 ТС RU С-RU.АЯ96.В.00180 |  |  | https://www.youtube.com/watch?v=uNb4HCh0Ebw https://rutube.ru/video/1b5d2b80e3c71a11012a2c453955a023/?r=wd https://vkvideo.ru/video-120704871_456239601 | 546 | штука | 0 | 5 | BB1 PCE CAR P12 | 2 1 3 4 | 5 1 10 900 | шт. шт. шт. шт. | 13606481332872 3606481332875 43606481332873 | 23.2 19.8 40.4 120 | 19.5 6.9 24.2 80 | 8.9 3.5 10.6 110.4 | см. см. см. см. | 0.753 0.131 1.691 182.212 | кг. кг. кг. кг. | 188 мм | 65 мм | 33 мм |  | 16 А | 250 В | Открытой установки (EV000384) | Титан (EV000300) | [5 empty] | Пластик (EV000139) |  | Титан (SV007263) |  | Да | Необработанная (EV006034) |  |  | Термопласт (EV000403) | Нет | Нет | Винтовое крепление (EV006354) | [5 empty] | Нет | Глянцевый (EV006395) | Нет | IP20 (EV006405) | 65 мм | 188 мм | 33 мм | 8 |  | 33 мм | IP20 (EV006405) | Механизм с накладкой (EV006345) | Без заземляющего контакта (EV005887) | 4 | Нет | Нет | Винтов. зажим/клемма (EV001008) | Нет | 1 | Нет | 50...50 Гц | Нет | Нет | Нет | Нет | Нет | Нет | Не требует специального питания (EV006426) | Да | Нет | Нет | Без надписи/печати (EV005886) | Нет | Нет | 0 | Нет | Нет | Нет | Нет | 0 | Нет | Нет | Нет | 16 | [109 empty] | Флоупак | Blanca | розетка |  |  | изделие в сборе | [6 empty] | винт |  |  | 16 A в 250 В Переменный ток 50 Гц | комплект из 5 шт. | 1 | [14 empty] | открытый | глянцевое |  | титан |  | 11 мм | ABS (акрилонитрил-бутадиен-стирол): все стороны |  |  | 0.122 кг |  |  |  |  | 250 В | IEC 60884-1 |  | 4 | 2 | 60-60 ‰ | без шторок | 5000 циклы | без индикации | 1.5...4 мм² для Жесткий кабель(и) 1.5...4 мм² для Гибкий кабель(и) | Без индикации | Pozidriv No 1 | без заземляющего контакта | 5-40 °C | 5-35 °C | необработанная | 2 винтовые зажимы | [37 empty] | Срок гарантии на данное оборудование составляет 5 лет с момента отгрузки со склада Систэм Электрик, с подтверждением соответствующим документом | Подлежит замене | IP20 |  |  | EAC | не содержит галогенов
BLNRA001114 | BLANCA О/У РОЗЕТКА без заземления со шторками, ИЗОЛ.ПЛ., 16А, 250В, ТИТАН | Systeme Electric |  |  |  | 8536699008 | Прочие | Розетка Systeme Electric (ранее Schneider Electric) BLANCA (титан, открытой установки) одноместная, без заземления, со шторками и изолирующей пластиной предназначена для сетей до 250В, на ток до 16А. Шторки открываются только при одновременном равномерном давлении в оба отверстия и препятствуют проникновению посторонних предметов. Они обеспечат дополнительную безопасность в помещении, где находятся дети. | Электротехническое оборудование Потенциал | PTPWD | MSC | Механические функции, открытый, цветные | BLA | ЭУИ BLANCA | RTD | Ритейл Медиум | EC000125 | Розетка силовая (штепсельная) | 7 | Россия | https://static-pcsp.systeme.ru/image/ocG-PpQS.jpeg https://static-pcsp.systeme.ru/image/k5p6rYsEieWltxL06802342ed0a7b1744974894.jpeg https://static-pcsp.systeme.ru/image/MBjNqORDDdURlfDR68b92cbbd6d721756966075.jpg | https://static-pcsp.systeme.ru/image/ocG-PpQS.jpeg | 1 2 3 | нет нет Вид под углом | [9 empty] | https://api.systeme.ru/product/media/download/988353 https://api.systeme.ru/product/media/download/988507 | Glossa Blanca W59 выключатель переключатель розетка светорегулятор AtlasDesign диммер Этюд Хит W45 Каталог Каталог электроустановочных изделий ЭУИ Атлас Дизайн Profi54 Профи54 Aqua Аква Nature Бланка Глосса HIT MultiBox Мультибокс Термостат Монтажная коробка Распределительная коробка Подрозетник Etude Glossa Blanca W59 выключатель переключатель розетка светорегулятор AtlasDesign диммер Этюд Хит W45 Каталог Каталог электроустановочных изделий ЭУИ Атлас Дизайн Profi54 Профи54 Aqua Аква Nature Бланка Глосса HIT MultiBox Мультибокс Термостат Монтажная коробка Распределительная коробка Подрозетник Etude быстрозажимные клеммы безвинтовая платформа Screwless | https://api.systeme.ru/product/media/download/988387 | Blanca розетка открытая установка Открытый монтаж Бланка Руководство по эксплуатации | https://api.systeme.ru/certificates/default/download/3460 https://api.systeme.ru/certificates/default/download/3410 https://api.systeme.ru/certificates/default/download/1897 https://api.systeme.ru/certificates/default/download/2488 https://api.systeme.ru/certificates/default/download/1711 https://api.systeme.ru/certificates/default/download/902 | С-ТР ТС-НВО Д-ТР ЕАЭС-RoHS С-ТР ТС-НВО С/Д-UZ Д-ТР ЕАЭС-RoHS С-ТР ТС-НВО | ЕАЭС RU С-RU.АТ21.В.00159_25 ЕАЭС N RU Д-RU.РА01.В.70012_25 ЕАЭС RU С-RU.АТ21.В.00045_20 UZ.SMT.01.0026.75482392 ЕАЭС № RU Д-RU.МЮ62.В.00697_20 ТС RU С-RU.АЯ96.В.00188 |  |  | https://www.youtube.com/watch?v=6HekB_o-J2Q https://www.youtube.com/watch?v=uNb4HCh0Ebw https://rutube.ru/video/e166ee9633cc3135e4ce68bd536cba05/?r=wd https://rutube.ru/video/1b5d2b80e3c71a11012a2c453955a023/?r=wd https://vkvideo.ru/video-120704871_456239605 https://vkvideo.ru/video-120704871_456239601 | 231 | штука | 0 | 2 | BB1 PCE CAR P12 | 2 1 3 4 | 18 1 36 3240 | шт. шт. шт. шт. | 13606481332681 3606481332684 43606481332682 | 23.2 6.9 40.4 120 | 19.5 6.9 24.2 80 | 8.9 3.2 10.6 110.4 | см. см. см. см. | 0.888 0.044 1.96 194.445 | кг. кг. кг. кг. | 65 мм | 65 мм | 30 мм |  | 16 А | 250 В | Открытой установки (EV000384) | Титан (EV000300) | [5 empty] | Пластик (EV000139) |  | Титан (SV007263) |  | Да | Необработанная (EV006034) |  |  | Термопласт (EV000403) | Нет | Нет | Винтовое крепление (EV006354) | [5 empty] | Нет | Глянцевый (EV006395) | Нет | IP20 (EV006405) | 65 мм | 65 мм | 30 мм | 2 |  | 30 мм | IP20 (EV006405) | Механизм с накладкой (EV006345) | Без заземляющего контакта (EV005887) | 1 | Нет | Нет | Винтов. зажим/клемма (EV001008) | Нет | 1 | Да | 50...50 Гц | Нет | Нет | Нет | Нет | Нет | Нет | Не требует специального питания (EV006426) | Да | Нет | Нет | Без надписи/печати (EV005886) | Нет | Нет | 0 | Нет | Нет | Нет | Нет | 0 | Нет | Нет | Нет | 16 | [109 empty] | Флоупак | Blanca | розетка |  |  | изделие в сборе | [6 empty] | винт |  |  | 16 A в 250 В Переменный ток 50 Гц | комплект из 18 шт. | 1 | [15 empty] | глянцевое |  | титан |  | 11 мм | ABS (акрилонитрил-бутадиен-стирол): все стороны |  |  | 0.042 кг |  |  |  | открытый |  | IEC 60884-1 |  |  | 2 | 60-60 ‰ | со шторками | 5000 циклы | без индикации | 1.5...4 мм² для жесткий кабель(и) 1.5...4 мм² для гибкий кабель(и) | Без индикации | Pozidriv No 1 | без заземляющего контакта | 5-40 °C | 5-35 °C | необработанная | 2 винтовые зажимы |  |  |  | 250 В |  | 1 | [31 empty] | Срок гарантии на данное оборудование составляет 5 лет с момента отгрузки со склада Систэм Электрик, с подтверждением соответствующим документом | Подлежит замене | IP20 |  |  | EAC
BLNRA001214 | BLANCA О/У РОЗЕТКА двойная без заземления со шторками, ИЗОЛ.ПЛ., 16А, 250В, ТИТАН | Systeme Electric |  |  |  | 8536699008 | Прочие | Розетка Systeme Electric (ранее Schneider Electric) BLANCA (титан, открытой установки) двухместная, без заземления, со шторками и изолирующей пластиной предназначена для сетей до 250В, на ток до 16А. Двухместная розетка позволяет подключить два устройства в одном месте. Шторки обеспечат дополнительную безопасность в помещении, где находятся дети. Корпус изделия выполнен из ABS-пластика. | Электротехническое оборудование Потенциал | PTPWD | MSC | Механические функции, открытый, цветные | BLA | ЭУИ BLANCA | RTD | Ритейл Медиум | EC000125 | Розетка силовая (штепсельная) | 7 | Россия | https://static-pcsp.systeme.ru/image/OaThJy8359_BgZdd6762b684b8ba51734522500.jpeg https://static-pcsp.systeme.ru/image/x4hbgQt0ry2A0M746762b684c61641734522500.jpeg https://static-pcsp.systeme.ru/image/k5p6rYsEieWltxL06802342ed0a7b1744974894.jpeg | https://static-pcsp.systeme.ru/image/OaThJy8359_BgZdd6762b684b8ba51734522500.jpeg | 1 2 3 | нет нет нет | [9 empty] | https://api.systeme.ru/product/media/download/988353 https://api.systeme.ru/product/media/download/988507 | Glossa Blanca W59 выключатель переключатель розетка светорегулятор AtlasDesign диммер Этюд Хит W45 Каталог Каталог электроустановочных изделий ЭУИ Атлас Дизайн Profi54 Профи54 Aqua Аква Nature Бланка Глосса HIT MultiBox Мультибокс Термостат Монтажная коробка Распределительная коробка Подрозетник Etude Glossa Blanca W59 выключатель переключатель розетка светорегулятор AtlasDesign диммер Этюд Хит W45 Каталог Каталог электроустановочных изделий ЭУИ Атлас Дизайн Profi54 Профи54 Aqua Аква Nature Бланка Глосса HIT MultiBox Мультибокс Термостат Монтажная коробка Распределительная коробка Подрозетник Etude быстрозажимные клеммы безвинтовая платформа Screwless | https://api.systeme.ru/product/media/download/988387 https://api.systeme.ru/product/media/download/990534 | Blanca розетка открытая установка Открытый монтаж Бланка Руководство по эксплуатации | https://api.systeme.ru/certificates/default/download/3460 https://api.systeme.ru/certificates/default/download/3410 https://api.systeme.ru/certificates/default/download/1897 https://api.systeme.ru/certificates/default/download/2488 https://api.systeme.ru/certificates/default/download/1711 https://api.systeme.ru/certificates/default/download/902 | С-ТР ТС-НВО Д-ТР ЕАЭС-RoHS С-ТР ТС-НВО С/Д-UZ Д-ТР ЕАЭС-RoHS С-ТР ТС-НВО | ЕАЭС RU С-RU.АТ21.В.00159_25 ЕАЭС N RU Д-RU.РА01.В.70012_25 ЕАЭС RU С-RU.АТ21.В.00045_20 UZ.SMT.01.0026.75482392 ЕАЭС № RU Д-RU.МЮ62.В.00697_20 ТС RU С-RU.АЯ96.В.00188 |  |  | https://www.youtube.com/watch?v=uNb4HCh0Ebw https://rutube.ru/video/1b5d2b80e3c71a11012a2c453955a023/?r=wd https://vkvideo.ru/video-120704871_456239601 | 322.5 | штука | 0 | 10 | BB1 PCE CAR P12 | 2 1 3 4 | 10 1 20 1800 | шт. шт. шт. шт. | 13606481332780 3606481332783 43606481332781 | 23.2 11.1 40.4 120 | 19.5 6.9 24.2 80 | 8.9 3.5 10.6 110.4 | см. см. см. см. | 0.824 0.072 1.832 182.863 | кг. кг. кг. кг. | 106 мм | 65 мм | 43 мм |  | 16 А | 250 В | Открытой установки (EV000384) | Титан (EV000300) | [5 empty] | Пластик (EV000139) |  | Титан (SV007263) |  | Да | Необработанная (EV006034) |  |  | Термопласт (EV000403) | Нет | Нет | Винтовое крепление (EV006354) | [5 empty] | Нет | Глянцевый (EV006395) | Нет | IP20 (EV006405) | 65 мм | 105 мм | 33 мм | 4 |  | 33 мм | IP20 (EV006405) | Механизм с накладкой (EV006345) | Без заземляющего контакта (EV005887) | 2 | Нет | Нет | Винтов. зажим/клемма (EV001008) | Нет | 1 | Да | 50...50 Гц | Нет | Нет | Нет | Нет | Нет | Нет | Не требует специального питания (EV006426) | Да | Нет | Нет | Без надписи/печати (EV005886) | Нет | Нет | 0 | Нет | Нет | Нет | Нет | 0 | Нет | Нет | Нет | 16 | [109 empty] | Флоупак | Blanca | розетка |  |  | изделие в сборе | [6 empty] | винт |  |  | 16 A в 250 В Переменный ток 50 Гц | комплект из 10 шт. | 1 | [15 empty] | глянцевое |  | титан |  | 11 мм | ABS (акрилонитрил-бутадиен-стирол): все стороны |  |  | 0.071 кг |  |  |  | открытый |  | IEC 60884-1 |  |  | 2 | 60-60 ‰ | со шторками | 5000 циклы | без индикации | 1.5...4 мм² для жесткий кабель(и) 1.5...4 мм² для гибкий кабель(и) | Без индикации | Pozidriv No 1 | без заземляющего контакта | 5-40 °C | 5-35 °C | необработанная | 2 винтовые зажимы |  |  |  | 250 В |  | 2 | [31 empty] | Срок гарантии на данное оборудование составляет 5 лет с момента отгрузки со склада Систэм Электрик, с подтверждением соответствующим документом | Подлежит замене | IP20 |  |  | EAC
BLNRA001314 | BLANCA О/У РОЗЕТКА 3-я без заземления со шторками, ИЗОЛ.ПЛ., 16А, 250В, ТИТАН | Systeme Electric |  |  |  | 8536699008 | Прочие | Розетка Systeme Electric (ранее Schneider Electric) BLANCA (титан, открытой установки) трехместная, без заземления, со шторками и изолирующей пластиной предназначена для сетей до 250В, на ток до 16А. Трехместная розетка позволяет подключить три устройства в одном месте. Шторки обеспечат дополнительную безопасность в помещении, где находятся дети. Корпус изделия выполнен из ABS-пластика. | Электротехническое оборудование Потенциал | PTPWD | MSC | Механические функции, открытый, цветные | BLA | ЭУИ BLANCA | RTD | Ритейл Медиум | EC000125 | Розетка силовая (штепсельная) | 7 | Россия | https://static-pcsp.systeme.ru/image/e6hUShv1.jpeg https://static-pcsp.systeme.ru/image/hftNZRDp.jpeg https://static-pcsp.systeme.ru/image/k5p6rYsEieWltxL06802342ed0a7b1744974894.jpeg | https://static-pcsp.systeme.ru/image/e6hUShv1.jpeg | 1 2 3 | нет нет нет | [9 empty] | https://api.systeme.ru/product/media/download/988353 https://api.systeme.ru/product/media/download/988507 | Glossa Blanca W59 выключатель переключатель розетка светорегулятор AtlasDesign диммер Этюд Хит W45 Каталог Каталог электроустановочных изделий ЭУИ Атлас Дизайн Profi54 Профи54 Aqua Аква Nature Бланка Глосса HIT MultiBox Мультибокс Термостат Монтажная коробка Распределительная коробка Подрозетник Etude Glossa Blanca W59 выключатель переключатель розетка светорегулятор AtlasDesign диммер Этюд Хит W45 Каталог Каталог электроустановочных изделий ЭУИ Атлас Дизайн Profi54 Профи54 Aqua Аква Nature Бланка Глосса HIT MultiBox Мультибокс Термостат Монтажная коробка Распределительная коробка Подрозетник Etude быстрозажимные клеммы безвинтовая платформа Screwless | https://api.systeme.ru/product/media/download/988387 | Blanca розетка открытая установка Открытый монтаж Бланка Руководство по эксплуатации | https://api.systeme.ru/certificates/default/download/3460 https://api.systeme.ru/certificates/default/download/3410 https://api.systeme.ru/certificates/default/download/1897 https://api.systeme.ru/certificates/default/download/2488 https://api.systeme.ru/certificates/default/download/1711 https://api.systeme.ru/certificates/default/download/903 | С-ТР ТС-НВО Д-ТР ЕАЭС-RoHS С-ТР ТС-НВО С/Д-UZ Д-ТР ЕАЭС-RoHS С-ТР ТС-НВО | ЕАЭС RU С-RU.АТ21.В.00159_25 ЕАЭС N RU Д-RU.РА01.В.70012_25 ЕАЭС RU С-RU.АТ21.В.00045_20 UZ.SMT.01.0026.75482392 ЕАЭС № RU Д-RU.МЮ62.В.00697_20 ТС RU С-RU.АЯ96.В.00180 |  |  | https://www.youtube.com/watch?v=6HekB_o-J2Q https://www.youtube.com/watch?v=uNb4HCh0Ebw https://rutube.ru/video/e166ee9633cc3135e4ce68bd536cba05/?r=wd https://rutube.ru/video/1b5d2b80e3c71a11012a2c453955a023/?r=wd https://vkvideo.ru/video-120704871_456239605 https://vkvideo.ru/video-120704871_456239601 | 496.5 | штука | 0 | 6 | BB1 PCE CAR P12 | 2 1 3 4 | 6 1 12 1080 | шт. шт. шт. шт. | 13606481332841 3606481332844 43606481332842 | 23.2 15.5 40.4 120 | 19.5 6.9 24.2 80 | 8.9 3.5 10.6 110.4 | см. см. см. см. | 0.721 0.103 1.626 164.306 | кг. кг. кг. кг. | 147 мм | 65 мм | 33 мм |  | 16 А | 250 В | Открытой установки (EV000384) | Титан (EV000300) | [5 empty] | Пластик (EV000139) |  | Титан (SV007263) |  | Да | Необработанная (EV006034) |  |  | Термопласт (EV000403) | Нет | Нет | Винтовое крепление (EV006354) | [5 empty] | Нет | Глянцевый (EV006395) | Нет | IP20 (EV006405) | 65 мм | 147 мм | 33 мм | 6 |  | 33 мм | IP20 (EV006405) | Механизм с накладкой (EV006345) | Без заземляющего контакта (EV005887) | 3 | Нет | Нет | Винтов. зажим/клемма (EV001008) | Нет | 1 | Да | 50...50 Гц | Нет | Нет | Нет | Нет | Нет | Нет | Не требует специального питания (EV006426) | Да | Нет | Нет | Без надписи/печати (EV005886) | Нет | Нет | 0 | Нет | Нет | Нет | Нет | 0 | Нет | Нет | Нет | 16 | [109 empty] | Флоупак | Blanca | розетка |  |  | изделие в сборе | [6 empty] | винт |  |  | 16 A в 250 В Переменный ток 50 Гц | комплект из 6 шт. | 1 | [15 empty] | глянцевое |  | титан |  | 11 мм | ABS (акрилонитрил-бутадиен-стирол): все стороны |  |  | 0.108 кг |  |  |  | открытый |  | IEC 60884-1 |  |  | 2 | 60-60 ‰ | со шторками | 5000 циклы | без индикации | 1.5...4 мм² для жесткий кабель(и) 1.5...4 мм² для гибкий кабель(и) | Без индикации | Pozidriv No 1 | без заземляющего контакта | 5-40 °C | 5-35 °C | необработанная | 2 винтовые зажимы |  |  |  | 250 В |  | 3 | [31 empty] | Срок гарантии на данное оборудование составляет 5 лет с момента отгрузки со склада Систэм Электрик, с подтверждением соответствующим документом | Подлежит замене | IP20 |  |  | EAC
BLNRA010104 | BLANCA О/У РОЗЕТКА с заземлением без шторок, 16А, 250В, ТИТАН | Systeme Electric |  |  |  | 8536699008 | Прочие | Розетка Systeme Electric (ранее Schneider Electric) BLANCA (титан, открытой установки) одноместная с заземлением, без шторок, предназначена для сетей до 250В, на ток до 16А. Заземление обеспечивает безопасность при косвенном прикосновении. Она изготовлена из ABS-пластика, проста в установке и удобна в применении. | Электротехническое оборудование Потенциал | PTPWD | MSC | Механические функции, открытый, цветные | BLA | ЭУИ BLANCA | RTD | Ритейл Медиум | EC000125 | Розетка силовая (штепсельная) | 7 | Россия | https://static-pcsp.systeme.ru/image/p_nDFx5H.jpeg https://static-pcsp.systeme.ru/image/k5p6rYsEieWltxL06802342ed0a7b1744974894.jpeg https://static-pcsp.systeme.ru/image/2RGQ7L1LOcjv12co68b92cbbc60ca1756966075.jpg | https://static-pcsp.systeme.ru/image/p_nDFx5H.jpeg | 1 2 3 | нет нет Вид под углом | [9 empty] | https://api.systeme.ru/product/media/download/988353 https://api.systeme.ru/product/media/download/988507 | Glossa Blanca W59 выключатель переключатель розетка светорегулятор AtlasDesign диммер Этюд Хит W45 Каталог Каталог электроустановочных изделий ЭУИ Атлас Дизайн Profi54 Профи54 Aqua Аква Nature Бланка Глосса HIT MultiBox Мультибокс Термостат Монтажная коробка Распределительная коробка Подрозетник Etude Glossa Blanca W59 выключатель переключатель розетка светорегулятор AtlasDesign диммер Этюд Хит W45 Каталог Каталог электроустановочных изделий ЭУИ Атлас Дизайн Profi54 Профи54 Aqua Аква Nature Бланка Глосса HIT MultiBox Мультибокс Термостат Монтажная коробка Распределительная коробка Подрозетник Etude быстрозажимные клеммы безвинтовая платформа Screwless | https://api.systeme.ru/product/media/download/988387 | Blanca розетка открытая установка Открытый монтаж Бланка Руководство по эксплуатации | https://api.systeme.ru/certificates/default/download/3460 https://api.systeme.ru/certificates/default/download/3410 https://api.systeme.ru/certificates/default/download/1897 https://api.systeme.ru/certificates/default/download/2488 https://api.systeme.ru/certificates/default/download/1711 https://api.systeme.ru/certificates/default/download/902 | С-ТР ТС-НВО Д-ТР ЕАЭС-RoHS С-ТР ТС-НВО С/Д-UZ Д-ТР ЕАЭС-RoHS С-ТР ТС-НВО | ЕАЭС RU С-RU.АТ21.В.00159_25 ЕАЭС N RU Д-RU.РА01.В.70012_25 ЕАЭС RU С-RU.АТ21.В.00045_20 UZ.SMT.01.0026.75482392 ЕАЭС № RU Д-RU.МЮ62.В.00697_20 ТС RU С-RU.АЯ96.В.00188 |  |  | https://www.youtube.com/watch?v=TjrtUZ1YPWs https://www.youtube.com/watch?v=6HekB_o-J2Q https://www.youtube.com/watch?v=uNb4HCh0Ebw https://rutube.ru/video/0a046896df31cb6f39e3978258b1740b/ https://rutube.ru/video/e166ee9633cc3135e4ce68bd536cba05/?r=wd https://rutube.ru/video/1b5d2b80e3c71a11012a2c453955a023/?r=wd https://vkvideo.ru/video-120704871_456239617 https://vkvideo.ru/video-120704871_456239605 https://vkvideo.ru/video-120704871_456239601 | 231.5 | штука | 0 | 12 | BB1 PCE CAR P12 | 2 1 3 4 | 12 1 24 2160 | шт. шт. шт. шт. | 13606481332698 3606481332691 43606481332699 | 23.2 6.9 40.4 120 | 19.5 6.9 24.2 80 | 8.9 4.4 10.6 110.4 | см. см. см. см. | 0.667 0.047 1.519 154.696 | кг. кг. кг. кг. | 65 мм | 65 мм | 40 мм |  | 16 А | 250 В | Открытой установки (EV000384) | Титан (EV000300) | [5 empty] | Пластик (EV000139) |  | Титан (SV007263) |  | Да | Необработанная (EV006034) |  |  | Термопласт (EV000403) | Нет | Нет | Винтовое крепление (EV006354) | [5 empty] | Нет | Глянцевый (EV006395) | Нет | IP20 (EV006405) | 65 мм | 65 мм | 41 мм | 2 |  | 41 мм | IP20 (EV006405) | Механизм с накладкой (EV006345) | С заземляющим контактом (EV002727) | 1 | Нет | Нет | Винтов. зажим/клемма (EV001008) | Нет | 1 | Нет | 50...50 Гц | Нет | Да | Нет | Нет | Нет | Нет | Не требует специального питания (EV006426) | Да | Нет | Нет | Без надписи/печати (EV005886) | Нет | Нет | 0 | Нет | Нет | Нет | Нет | 0 | Нет | Нет | Нет | 16 | [109 empty] | Флоупак | Blanca | розетка |  |  | изделие в сборе | [6 empty] | винт |  |  | 16 A в 250 В Переменный ток 50 Гц | комплект из 12 шт. | 1 | [14 empty] | открытый | глянцевое |  | титан |  | 11 мм | ABS (акрилонитрил-бутадиен-стирол): все стороны |  |  | 0.047 кг |  |  |  |  | 250 В | IEC 60884-1 |  | 1 | 3 | 60-60 ‰ | без шторок | 5000 циклы | без индикации | 1.5...4 мм² для Жесткий кабель(и) 1.5...4 мм² для Гибкий кабель(и) | Без индикации | Pozidriv No 1 | с заземляющим контактом | 5-40 °C | 5-35 °C | необработанная | 3 винтовые зажимы | [8 empty] | Schuko | [28 empty] | Срок гарантии на данное оборудование составляет 5 лет с момента отгрузки со склада Систэм Электрик, с подтверждением соответствующим документом | Подлежит замене | IP20 |  |  | EAC | не содержит галогенов
BLNRA010114 | BLANCA О/У РОЗЕТКА с заземлением без шторок ИЗОЛ.ПЛ., 16А, 250В, ТИТАН | Systeme Electric |  |  |  | 8536699008 | Прочие | Розетка Systeme Electric (ранее Schneider Electric) BLANCA (титан, открытой установки) одноместная, без шторок, с заземлением и изолирующей пластиной предназначена для сетей до 250В, на ток до 16А. Заземление обеспечивает безопасность при косвенном прикосновении. Она изготовлена из ABS-пластика, проста в установке и удобна в применении. | Электротехническое оборудование Потенциал | PTPWD | MSC | Механические функции, открытый, цветные | BLA | ЭУИ BLANCA | RTD | Ритейл Медиум | EC000125 | Розетка силовая (штепсельная) | 7 | Россия | https://static-pcsp.systeme.ru/image/p_nDFx5H.jpeg https://static-pcsp.systeme.ru/image/k5p6rYsEieWltxL06802342ed0a7b1744974894.jpeg https://static-pcsp.systeme.ru/image/K3pmty3cKxfS7kWm68b92cbbb3ab71756966075.jpg | https://static-pcsp.systeme.ru/image/p_nDFx5H.jpeg | 1 2 3 | нет нет Вид под углом | [9 empty] | https://api.systeme.ru/product/media/download/988353 https://api.systeme.ru/product/media/download/988507 | Glossa Blanca W59 выключатель переключатель розетка светорегулятор AtlasDesign диммер Этюд Хит W45 Каталог Каталог электроустановочных изделий ЭУИ Атлас Дизайн Profi54 Профи54 Aqua Аква Nature Бланка Глосса HIT MultiBox Мультибокс Термостат Монтажная коробка Распределительная коробка Подрозетник Etude Glossa Blanca W59 выключатель переключатель розетка светорегулятор AtlasDesign диммер Этюд Хит W45 Каталог Каталог электроустановочных изделий ЭУИ Атлас Дизайн Profi54 Профи54 Aqua Аква Nature Бланка Глосса HIT MultiBox Мультибокс Термостат Монтажная коробка Распределительная коробка Подрозетник Etude быстрозажимные клеммы безвинтовая платформа Screwless | https://api.systeme.ru/product/media/download/988387 | Blanca розетка открытая установка Открытый монтаж Бланка Руководство по эксплуатации | https://api.systeme.ru/certificates/default/download/3460 https://api.systeme.ru/certificates/default/download/3410 https://api.systeme.ru/certificates/default/download/1897 https://api.systeme.ru/certificates/default/download/2488 https://api.systeme.ru/certificates/default/download/1711 https://api.systeme.ru/certificates/default/download/902 | С-ТР ТС-НВО Д-ТР ЕАЭС-RoHS С-ТР ТС-НВО С/Д-UZ Д-ТР ЕАЭС-RoHS С-ТР ТС-НВО | ЕАЭС RU С-RU.АТ21.В.00159_25 ЕАЭС N RU Д-RU.РА01.В.70012_25 ЕАЭС RU С-RU.АТ21.В.00045_20 UZ.SMT.01.0026.75482392 ЕАЭС № RU Д-RU.МЮ62.В.00697_20 ТС RU С-RU.АЯ96.В.00188 |  |  | https://www.youtube.com/watch?v=TjrtUZ1YPWs https://www.youtube.com/watch?v=6HekB_o-J2Q https://www.youtube.com/watch?v=uNb4HCh0Ebw https://rutube.ru/video/0a046896df31cb6f39e3978258b1740b/ https://rutube.ru/video/e166ee9633cc3135e4ce68bd536cba05/?r=wd https://rutube.ru/video/1b5d2b80e3c71a11012a2c453955a023/?r=wd https://vkvideo.ru/video-120704871_456239617 https://vkvideo.ru/video-120704871_456239605 https://vkvideo.ru/video-120704871_456239601 | 243 | штука | 0 | 12 | BB1 PCE CAR P12 | 2 1 3 4 | 12 1 24 2160 | шт. шт. шт. шт. | 13606481332704 3606481332707 43606481332705 | 23.2 6.9 40.4 120 | 19.5 6.9 24.2 80 | 8.9 4.4 10.6 110.4 | см. см. см. см. | 0.727 0.052 1.638 165.431 | кг. кг. кг. кг. | 65 мм | 65 мм | 41 мм |  | 16 А | 250 В | Открытой установки (EV000384) | Титан (EV000300) | [5 empty] | Пластик (EV000139) |  | Титан (SV007263) |  | Да | Необработанная (EV006034) |  |  | Термопласт (EV000403) | Нет | Нет | Винтовое крепление (EV006354) | [5 empty] | Нет | Глянцевый (EV006395) | Нет | IP20 (EV006405) | 65 мм | 65 мм | 41 мм | 2 |  | 41 мм | IP20 (EV006405) | В сборе с корпусом/рамкой (EV006348) | С заземляющим контактом (EV002727) | 1 | Нет | Нет | Винтов. зажим/клемма (EV001008) | Нет | 1 | Нет | 50...50 Гц | Нет | Да | Нет | Нет | Нет | Нет | Не требует специального питания (EV006426) | Да | Нет | Нет | Без надписи/печати (EV005886) | Нет | Нет | 0 | Нет | Нет | Нет | Нет | 0 | Нет | Нет | Нет | 16 | [109 empty] | Флоупак | Blanca | розетка |  |  | изделие в сборе | [6 empty] | винт |  |  | 16 A в 250 В Переменный ток 50 Гц | комплект из 12 шт. | 1 | [14 empty] | открытый | глянцевое |  | титан |  | 11 мм | ABS (акрилонитрил-бутадиен-стирол): все стороны |  |  | 0.054 кг |  |  |  |  | 250 В | IEC 60884-1 |  | 1 | 3 | 60-60 ‰ | без шторок | 5000 циклы | без индикации | 1.5...4 мм² для Жесткий кабель(и) 1.5...4 мм² для Гибкий кабель(и) | Без индикации | Pozidriv No 1 | с заземляющим контактом | 5-40 °C | 5-35 °C | необработанная | 3 винтовые зажимы | [8 empty] | Schuko | [28 empty] | Срок гарантии на данное оборудование составляет 5 лет с момента отгрузки со склада Систэм Электрик, с подтверждением соответствующим документом | Подлежит замене | IP20 |  |  | EAC | не содержит галогенов
BLNRA010204 | BLANCA О/У РОЗЕТКА двойная с заземлением без шторок, 16А, 250В, ТИТАН | Systeme Electric |  |  |  | 8536699008 | Прочие | Розетка Systeme Electric (ранее Schneider Electric) BLANCA (титан, открытой установки) двухместная, с заземлением, без шторок для применения в сетях до 250В, на ток до 16А. Двухместная розетка позволяет подключить два устройства в одном месте. Заземление обеспечивает безопасность при косвенном прикосновении. Она изготовлена из ABS-пластика, проста в установке и удобна в применении. | Электротехническое оборудование Потенциал | PTPWD | MSC | Механические функции, открытый, цветные | BLA | ЭУИ BLANCA | RTD | Ритейл Медиум | EC000125 | Розетка силовая (штепсельная) | 7 | Россия | https://static-pcsp.systeme.ru/image/dLY1kGb7-m1QxNcw6762b685bf8f81734522501.jpeg https://static-pcsp.systeme.ru/image/6qchsY7UNNMASXYq6762b685ccd521734522501.jpeg https://static-pcsp.systeme.ru/image/k5p6rYsEieWltxL06802342ed0a7b1744974894.jpeg | https://static-pcsp.systeme.ru/image/dLY1kGb7-m1QxNcw6762b685bf8f81734522501.jpeg | 1 2 3 | нет нет нет | [9 empty] | https://api.systeme.ru/product/media/download/988353 https://api.systeme.ru/product/media/download/988507 | Glossa Blanca W59 выключатель переключатель розетка светорегулятор AtlasDesign диммер Этюд Хит W45 Каталог Каталог электроустановочных изделий ЭУИ Атлас Дизайн Profi54 Профи54 Aqua Аква Nature Бланка Глосса HIT MultiBox Мультибокс Термостат Монтажная коробка Распределительная коробка Подрозетник Etude Glossa Blanca W59 выключатель переключатель розетка светорегулятор AtlasDesign диммер Этюд Хит W45 Каталог Каталог электроустановочных изделий ЭУИ Атлас Дизайн Profi54 Профи54 Aqua Аква Nature Бланка Глосса HIT MultiBox Мультибокс Термостат Монтажная коробка Распределительная коробка Подрозетник Etude быстрозажимные клеммы безвинтовая платформа Screwless | https://api.systeme.ru/product/media/download/988387 https://api.systeme.ru/product/media/download/990539 | Blanca розетка открытая установка Открытый монтаж Бланка Руководство по эксплуатации | https://api.systeme.ru/certificates/default/download/3460 https://api.systeme.ru/certificates/default/download/3410 https://api.systeme.ru/certificates/default/download/1897 https://api.systeme.ru/certificates/default/download/2488 https://api.systeme.ru/certificates/default/download/1711 https://api.systeme.ru/certificates/default/download/902 | С-ТР ТС-НВО Д-ТР ЕАЭС-RoHS С-ТР ТС-НВО С/Д-UZ Д-ТР ЕАЭС-RoHS С-ТР ТС-НВО | ЕАЭС RU С-RU.АТ21.В.00159_25 ЕАЭС N RU Д-RU.РА01.В.70012_25 ЕАЭС RU С-RU.АТ21.В.00045_20 UZ.SMT.01.0026.75482392 ЕАЭС № RU Д-RU.МЮ62.В.00697_20 ТС RU С-RU.АЯ96.В.00188 |  |  | https://www.youtube.com/watch?v=TjrtUZ1YPWs https://www.youtube.com/watch?v=6HekB_o-J2Q https://www.youtube.com/watch?v=uNb4HCh0Ebw https://rutube.ru/video/0a046896df31cb6f39e3978258b1740b/ https://rutube.ru/video/e166ee9633cc3135e4ce68bd536cba05/?r=wd https://rutube.ru/video/1b5d2b80e3c71a11012a2c453955a023/?r=wd https://vkvideo.ru/video-120704871_456239617 https://vkvideo.ru/video-120704871_456239605 https://vkvideo.ru/video-120704871_456239601 | 347.5 | штука | 0 | 8 | BB1 PCE CAR P12 | 2 1 3 4 | 8 1 16 1440 | шт. шт. шт. шт. | 13606481332797 3606481332790 43606481332798 | 23.2 11.1 40.4 120 | 19.5 6.9 24.2 80 | 8.9 4.6 10.6 110.4 | см. см. см. см. | 0.717 0.077 1.619 163.699 | кг. кг. кг. кг. | 106 мм | 65 мм | 43 мм |  | 16 А | 250 В | Открытой установки (EV000384) | Титан (EV000300) | [5 empty] | Пластик (EV000139) |  | Титан (SV007263) |  | Да | Необработанная (EV006034) |  |  | Термопласт (EV000403) | Нет | Нет | Винтовое крепление (EV006354) | [5 empty] | Нет | Глянцевый (EV006395) | Нет | IP20 (EV006405) | 65 мм | 105 мм | 43 мм | 2 |  | 43 мм | IP20 (EV006405) | Механизм с накладкой (EV006345) | С заземляющим контактом (EV002727) | 2 | Нет | Нет | Винтов. зажим/клемма (EV001008) | Нет | 1 | Нет | 50...50 Гц | Нет | Да | Нет | Нет | Нет | Нет | Не требует специального питания (EV006426) | Да | Нет | Нет | Без надписи/печати (EV005886) | Нет | Нет | 0 | Нет | Нет | Нет | Нет | 0 | Нет | Нет | Нет | 16 | [109 empty] | Флоупак | Blanca | розетка |  |  | изделие в сборе | [6 empty] | винт |  |  | 16 A в 250 В Переменный ток 50 Гц | Комплект из 8 шт. | 1 | [14 empty] | открытый | глянцевое |  | титан |  | 11 мм | ABS (акрилонитрил-бутадиен-стирол): все стороны |  |  | 0.077 кг |  |  |  |  | 250 В | IEC 60884-1 |  | 2 | 3 | 60-60 ‰ | без шторок | 5000 циклы | без индикации | 1.5...4 мм² для Жесткий кабель(и) 1.5...4 мм² для Гибкий кабель(и) | Без индикации | Pozidriv No 1 | с заземляющим контактом | 5-40 °C | 5-35 °C | необработанная | 3 винтовые зажимы | [8 empty] | Schuko | [28 empty] | Срок гарантии на данное оборудование составляет 5 лет с момента отгрузки со склада Систэм Электрик, с подтверждением соответствующим документом | Подлежит замене | IP20 |  |  | EAC | не содержит галогенов
BLNRA010214 | BLANCA О/У РОЗЕТКА двойная с заземлением без шторок, ИЗОЛ.ПЛ., 16А, 250В, ТИТАН | Systeme Electric |  |  | бланка blanka blanca идфтлф kfyrf электророзетка розетка наружная установка наружная розетка открытая розетка розетка открытой установки розетка наружной установки открытая открытой с заземлением без шторок без шторок с заземлением заземление без шторок 16а 16 а 16 ампер 250в двойная розетка розетка двойная двойная 2-я 2я титан цвета титан титанового цвета с изолирующей пластиной | 8536699008 | Прочие | Розетка Systeme Electric (ранее Schneider Electric) BLANCA (титан, открытой установки) двухместная, без шторок, с заземлением и изолирующей пластиной предназначена для сетей до 250В, на ток до 16А. Двухместная розетка позволяет подключить два устройства в одном месте. Заземление обеспечивает безопасность при косвенном прикосновении. Она изготовлена из ABS-пластика, проста в установке и удобна в применении. | Электротехническое оборудование Потенциал | PTPWD | MSC | Механические функции, открытый, цветные | BLA | ЭУИ BLANCA | RTD | Ритейл Медиум | EC000125 | Розетка силовая (штепсельная) | 7 | Россия | https://static-pcsp.systeme.ru/image/e1hWdVcXbBpYbIL36762b6866995e1734522502.jpeg https://static-pcsp.systeme.ru/image/-IDL3VrIfmggjCwK6762b68673cdf1734522502.jpeg https://static-pcsp.systeme.ru/image/k5p6rYsEieWltxL06802342ed0a7b1744974894.jpeg | https://static-pcsp.systeme.ru/image/e1hWdVcXbBpYbIL36762b6866995e1734522502.jpeg | 1 2 3 | нет нет нет | [9 empty] | https://api.systeme.ru/product/media/download/988353 https://api.systeme.ru/product/media/download/988507 | Glossa Blanca W59 выключатель переключатель розетка светорегулятор AtlasDesign диммер Этюд Хит W45 Каталог Каталог электроустановочных изделий ЭУИ Атлас Дизайн Profi54 Профи54 Aqua Аква Nature Бланка Глосса HIT MultiBox Мультибокс Термостат Монтажная коробка Распределительная коробка Подрозетник Etude Glossa Blanca W59 выключатель переключатель розетка светорегулятор AtlasDesign диммер Этюд Хит W45 Каталог Каталог электроустановочных изделий ЭУИ Атлас Дизайн Profi54 Профи54 Aqua Аква Nature Бланка Глосса HIT MultiBox Мультибокс Термостат Монтажная коробка Распределительная коробка Подрозетник Etude быстрозажимные клеммы безвинтовая платформа Screwless | https://api.systeme.ru/product/media/download/988387 https://api.systeme.ru/product/media/download/990536 | Blanca розетка открытая установка Открытый монтаж Бланка Руководство по эксплуатации | https://api.systeme.ru/certificates/default/download/3460 https://api.systeme.ru/certificates/default/download/3410 https://api.systeme.ru/certificates/default/download/1897 https://api.systeme.ru/certificates/default/download/2488 https://api.systeme.ru/certificates/default/download/1711 https://api.systeme.ru/certificates/default/download/902 | С-ТР ТС-НВО Д-ТР ЕАЭС-RoHS С-ТР ТС-НВО С/Д-UZ Д-ТР ЕАЭС-RoHS С-ТР ТС-НВО | ЕАЭС RU С-RU.АТ21.В.00159_25 ЕАЭС N RU Д-RU.РА01.В.70012_25 ЕАЭС RU С-RU.АТ21.В.00045_20 UZ.SMT.01.0026.75482392 ЕАЭС № RU Д-RU.МЮ62.В.00697_20 ТС RU С-RU.АЯ96.В.00188 |  |  | https://www.youtube.com/watch?v=TjrtUZ1YPWs https://www.youtube.com/watch?v=6HekB_o-J2Q https://www.youtube.com/watch?v=uNb4HCh0Ebw https://rutube.ru/video/0a046896df31cb6f39e3978258b1740b/ https://rutube.ru/video/e166ee9633cc3135e4ce68bd536cba05/?r=wd https://rutube.ru/video/1b5d2b80e3c71a11012a2c453955a023/?r=wd https://vkvideo.ru/video-120704871_456239617 https://vkvideo.ru/video-120704871_456239605 https://vkvideo.ru/video-120704871_456239601 | 365 | штука | 0 | 8 | BB1 PCE CAR P12 | 2 1 3 4 | 8 1 16 1440 | шт. шт. шт. шт. | 13606481332803 3606481332806 43606481332804 | 23.2 11.1 40.4 120 | 19.5 6.9 24.2 80 | 8.9 4.6 10.6 110.4 | см. см. см. см. | 0.818 0.09 1.82 181.785 | кг. кг. кг. кг. | 106 мм | 65 мм | 43 мм |  | 16 А | 250 В | Открытой установки (EV000384) | Титан (EV000300) | [5 empty] | Пластик (EV000139) |  | Титан (SV007263) |  | Да | Необработанная (EV006034) |  |  | Термопласт (EV000403) | Нет | Нет | Винтовое крепление (EV006354) | [5 empty] | Нет | Глянцевый (EV006395) | Нет | IP20 (EV006405) | 65 мм | 105 мм | 43 мм | 2 |  | 43 мм | IP20 (EV006405) | В сборе с корпусом/рамкой (EV006348) | С заземляющим контактом (EV002727) | 2 | Нет | Нет | Винтов. зажим/клемма (EV001008) | Нет | 1 | Нет | 50...50 Гц | Нет | Да | Нет | Нет | Нет | Нет | Не требует специального питания (EV006426) | Да | Нет | Нет | Без надписи/печати (EV005886) | Нет | Нет | 0 | Нет | Нет | Нет | Нет | 0 | Нет | Нет | Нет | 16 | [109 empty] | Флоупак | Blanca | розетка |  |  | изделие в сборе | [6 empty] | винт |  |  | 16 A в 250 В Переменный ток 50 Гц | Комплект из 8 шт. | 1 | [14 empty] | открытый | глянцевое |  | титан |  | 11 мм | ABS (акрилонитрил-бутадиен-стирол): все стороны |  |  | 0.077 кг |  |  |  |  | 250 В | IEC 60884-1 |  | 2 | 3 | 60-60 ‰ | без шторок | 5000 циклы | без индикации | 1.5...4 мм² для Жесткий кабель(и) 1.5...4 мм² для Гибкий кабель(и) | Без индикации | Pozidriv No 1 | с заземляющим контактом | 5-40 °C | 5-35 °C | необработанная | 3 винтовые зажимы | [8 empty] | Schuko | [28 empty] | Срок гарантии на данное оборудование составляет 5 лет с момента отгрузки со склада Систэм Электрик, с подтверждением соответствующим документом | Подлежит замене | IP20 |  |  | EAC | не содержит галогенов
BLNRA010314 | BLANCA О/У РОЗЕТКА 3-я с заземлением без шторок, ИЗОЛ.ПЛ., 16А, 250В, ТИТАН | Systeme Electric |  |  |  | 8536699008 | Прочие | Розетка Systeme Electric (ранее Schneider Electric) BLANCA (титан, открытой установки) трехместная, без шторок, с заземлением и изолирующей пластиной предназначена для сетей до 250В, на ток до 16А. Трехместная розетка позволяет подключить три устройства в одном месте. Заземление обеспечивает безопасность при косвенном прикосновении. Она изготовлена из ABS-пластика, проста в установке и удобна в применении. | Электротехническое оборудование Потенциал | PTPWD | MSC | Механические функции, открытый, цветные | BLA | ЭУИ BLANCA | RTD | Ритейл Медиум | EC000125 | Розетка силовая (штепсельная) | 7 | Россия | https://static-pcsp.systeme.ru/image/zdUdK2w0.jpeg https://static-pcsp.systeme.ru/image/3gBs1B5l.jpeg https://static-pcsp.systeme.ru/image/k5p6rYsEieWltxL06802342ed0a7b1744974894.jpeg | https://static-pcsp.systeme.ru/image/zdUdK2w0.jpeg | 1 2 3 | нет нет нет | [9 empty] | https://api.systeme.ru/product/media/download/988353 https://api.systeme.ru/product/media/download/988507 | Glossa Blanca W59 выключатель переключатель розетка светорегулятор AtlasDesign диммер Этюд Хит W45 Каталог Каталог электроустановочных изделий ЭУИ Атлас Дизайн Profi54 Профи54 Aqua Аква Nature Бланка Глосса HIT MultiBox Мультибокс Термостат Монтажная коробка Распределительная коробка Подрозетник Etude Glossa Blanca W59 выключатель переключатель розетка светорегулятор AtlasDesign диммер Этюд Хит W45 Каталог Каталог электроустановочных изделий ЭУИ Атлас Дизайн Profi54 Профи54 Aqua Аква Nature Бланка Глосса HIT MultiBox Мультибокс Термостат Монтажная коробка Распределительная коробка Подрозетник Etude быстрозажимные клеммы безвинтовая платформа Screwless | https://api.systeme.ru/product/media/download/988387 | Blanca розетка открытая установка Открытый монтаж Бланка Руководство по эксплуатации | https://api.systeme.ru/certificates/default/download/3460 https://api.systeme.ru/certificates/default/download/3410 https://api.systeme.ru/certificates/default/download/1897 https://api.systeme.ru/certificates/default/download/2488 https://api.systeme.ru/certificates/default/download/1711 https://api.systeme.ru/certificates/default/download/903 | С-ТР ТС-НВО Д-ТР ЕАЭС-RoHS С-ТР ТС-НВО С/Д-UZ Д-ТР ЕАЭС-RoHS С-ТР ТС-НВО | ЕАЭС RU С-RU.АТ21.В.00159_25 ЕАЭС N RU Д-RU.РА01.В.70012_25 ЕАЭС RU С-RU.АТ21.В.00045_20 UZ.SMT.01.0026.75482392 ЕАЭС № RU Д-RU.МЮ62.В.00697_20 ТС RU С-RU.АЯ96.В.00180 |  |  | https://www.youtube.com/watch?v=TjrtUZ1YPWs https://www.youtube.com/watch?v=6HekB_o-J2Q https://www.youtube.com/watch?v=uNb4HCh0Ebw https://rutube.ru/video/0a046896df31cb6f39e3978258b1740b/ https://rutube.ru/video/e166ee9633cc3135e4ce68bd536cba05/?r=wd https://rutube.ru/video/1b5d2b80e3c71a11012a2c453955a023/?r=wd https://vkvideo.ru/video-120704871_456239617 https://vkvideo.ru/video-120704871_456239605 https://vkvideo.ru/video-120704871_456239601 | 529 | штука | 0 | 5 | BB1 PCE CAR P12 | 2 1 3 4 | 5 1 10 900 | шт. шт. шт. шт. | 13606481332858 3606481332851 43606481332859 | 23.2 15.5 40.4 120 | 19.5 6.9 24.2 80 | 8.9 4.6 10.6 110.4 | см. см. см. см. | 0.737 0.127 1.658 179.262 | кг. кг. кг. кг. | 147 мм | 65 мм | 43 мм |  | 16 А | 250 В | Открытой установки (EV000384) | Титан (EV000300) | [5 empty] | Пластик (EV000139) |  | Титан (SV007263) |  | Да | Необработанная (EV006034) |  |  | Термопласт (EV000403) | Нет | Нет | Винтовое крепление (EV006354) | [5 empty] | Нет | Глянцевый (EV006395) | Нет | IP20 (EV006405) | 65 мм | 147 мм | 43 мм | 3 |  | 43 мм | IP20 (EV006405) | В сборе с корпусом/рамкой (EV006348) | С заземляющим контактом (EV002727) | 3 | Нет | Нет | Винтов. зажим/клемма (EV001008) | Нет | 1 | Нет | 50...50 Гц | Нет | Да | Нет | Нет | Нет | Нет | Не требует специального питания (EV006426) | Да | Нет | Нет | Без надписи/печати (EV005886) | Нет | Нет | 0 | Нет | Нет | Нет | Нет | 0 | Нет | Нет | Нет | 16 | [109 empty] | Флоупак | Blanca | розетка |  |  | изделие в сборе | [6 empty] | винт |  |  | 16 A в 250 В Переменный ток 50 Гц | комплект из 5 шт. | 1 | [14 empty] | открытый | глянцевое |  | титан |  | 11 мм | ABS (акрилонитрил-бутадиен-стирол): все стороны |  |  | 0.129 кг |  |  |  |  | 250 В | IEC 60884-1 |  | 3 | 3 | 60-60 ‰ | без шторок | 5000 циклы | без индикации | 1.5...4 мм² для Жесткий кабель(и) 1.5...4 мм² для Гибкий кабель(и) | Без индикации | Pozidriv No 1 | с заземляющим контактом | 5-40 °C | 5-35 °C | необработанная | 3 винтовые зажимы | [8 empty] | Schuko | [28 empty] | Срок гарантии на данное оборудование составляет 5 лет с момента отгрузки со склада Систэм Электрик, с подтверждением соответствующим документом | Подлежит замене | IP20 |  |  | EAC | не содержит галогенов
BLNRA011104 | BLANCA О/У РОЗЕТКА с заземлением со шторками, 16А, 250В, ТИТАН | Systeme Electric |  |  |  | 8536699008 | Прочие | Розетка Systeme Electric (ранее Schneider Electric) BLANCA (титан, открытой установки) одноместная, с заземлением, шторками предназначена для сетей до 250В, на ток до 16А. Шторки открываются только при одновременном равномерном давлении в оба отверстия и препятствуют проникновению посторонних предметов. Они обеспечат дополнительную безопасность в доме, где есть дети. Корпус изделия выполнен из ABS-пластика. | Электротехническое оборудование Потенциал | PTPWD | MSC | Механические функции, открытый, цветные | BLA | ЭУИ BLANCA | RTD | Ритейл Медиум | EC000125 | Розетка силовая (штепсельная) | 7 | Россия | https://static-pcsp.systeme.ru/image/d64tEY9G.jpeg https://static-pcsp.systeme.ru/image/k5p6rYsEieWltxL06802342ed0a7b1744974894.jpeg https://static-pcsp.systeme.ru/image/9sGJeKdcBcgkXd7068b92cbb9bbd21756966075.jpg | https://static-pcsp.systeme.ru/image/d64tEY9G.jpeg | 1 2 3 | нет нет Вид под углом | [9 empty] | https://api.systeme.ru/product/media/download/988353 https://api.systeme.ru/product/media/download/988507 | Glossa Blanca W59 выключатель переключатель розетка светорегулятор AtlasDesign диммер Этюд Хит W45 Каталог Каталог электроустановочных изделий ЭУИ Атлас Дизайн Profi54 Профи54 Aqua Аква Nature Бланка Глосса HIT MultiBox Мультибокс Термостат Монтажная коробка Распределительная коробка Подрозетник Etude Glossa Blanca W59 выключатель переключатель розетка светорегулятор AtlasDesign диммер Этюд Хит W45 Каталог Каталог электроустановочных изделий ЭУИ Атлас Дизайн Profi54 Профи54 Aqua Аква Nature Бланка Глосса HIT MultiBox Мультибокс Термостат Монтажная коробка Распределительная коробка Подрозетник Etude быстрозажимные клеммы безвинтовая платформа Screwless | https://api.systeme.ru/product/media/download/988387 | Blanca розетка открытая установка Открытый монтаж Бланка Руководство по эксплуатации | https://api.systeme.ru/certificates/default/download/3460 https://api.systeme.ru/certificates/default/download/3410 https://api.systeme.ru/certificates/default/download/1897 https://api.systeme.ru/certificates/default/download/2488 https://api.systeme.ru/certificates/default/download/1711 https://api.systeme.ru/certificates/default/download/902 | С-ТР ТС-НВО Д-ТР ЕАЭС-RoHS С-ТР ТС-НВО С/Д-UZ Д-ТР ЕАЭС-RoHS С-ТР ТС-НВО | ЕАЭС RU С-RU.АТ21.В.00159_25 ЕАЭС N RU Д-RU.РА01.В.70012_25 ЕАЭС RU С-RU.АТ21.В.00045_20 UZ.SMT.01.0026.75482392 ЕАЭС № RU Д-RU.МЮ62.В.00697_20 ТС RU С-RU.АЯ96.В.00188 |  |  | https://www.youtube.com/watch?v=TjrtUZ1YPWs https://www.youtube.com/watch?v=6HekB_o-J2Q https://www.youtube.com/watch?v=uNb4HCh0Ebw https://rutube.ru/video/0a046896df31cb6f39e3978258b1740b/ https://rutube.ru/video/e166ee9633cc3135e4ce68bd536cba05/?r=wd https://rutube.ru/video/1b5d2b80e3c71a11012a2c453955a023/?r=wd https://vkvideo.ru/video-120704871_456239617 https://vkvideo.ru/video-120704871_456239605 https://vkvideo.ru/video-120704871_456239601 | 241 | штука | 0 | 12 | BB1 PCE CAR P12 | 2 1 3 4 | 12 1 24 2160 | шт. шт. шт. шт. | 13606481332711 3606481332714 43606481332712 | 23.2 6.9 40.4 120 | 19.5 6.9 24.2 80 | 8.9 4.4 10.6 110.4 | см. см. см. см. | 0.672 0.048 1.528 155.539 | кг. кг. кг. кг. | 65 мм | 65 мм | 40 мм |  | 16 А | 250 В | Открытой установки (EV000384) | Титан (EV000300) | [5 empty] | Пластик (EV000139) |  | Титан (SV007263) |  | Да | Необработанная (EV006034) |  |  | Термопласт (EV000403) | Нет | Нет | Винтовое крепление (EV006354) | [5 empty] | Нет | Глянцевый (EV006395) | Нет | IP20 (EV006405) | 65 мм | 65 мм | 41 мм | 2 |  | 41 мм | IP20 (EV006405) | Механизм с накладкой (EV006345) | С заземляющим контактом (EV002727) | 1 | Нет | Нет | Винтов. зажим/клемма (EV001008) | Нет | 1 | Да | 50...50 Гц | Нет | Да | Нет | Нет | Нет | Нет | Не требует специального питания (EV006426) | Да | Нет | Нет | Без надписи/печати (EV005886) | Нет | Нет | 0 | Нет | Нет | Нет | Нет | 0 | Нет | Нет | Нет | 16 | [109 empty] | Флоупак | Blanca | розетка |  |  | изделие в сборе | [6 empty] | винт |  |  | 16 A в 250 В Переменный ток 50 Гц | комплект из 12 шт. | 1 | [15 empty] | глянцевое |  | титан |  | 11 мм | ABS (акрилонитрил-бутадиен-стирол): все стороны |  |  | 0.048 кг |  |  |  | открытый |  | IEC 60884-1 |  |  | 3 | 60-60 ‰ | со шторками | 5000 циклы | без индикации | 1.5...4 мм² для жесткий кабель(и) 1.5...4 мм² для гибкий кабель(и) | Без индикации | Pozidriv No 1 | с заземляющим контактом | 5-40 °C | 5-35 °C | необработанная | 3 винтовые зажимы |  |  |  | 250 В | Schuko | 1 | [31 empty] | Срок гарантии на данное оборудование составляет 5 лет с момента отгрузки со склада Систэм Электрик, с подтверждением соответствующим документом | Подлежит замене | IP20 |  |  | EAC
BLNRA011114 | BLANCA О/У РОЗЕТКА с заземлением со шторками, ИЗОЛ.ПЛ., 16А, 250В, ТИТАН | Systeme Electric |  |  |  | 8536699008 | Прочие | Розетка Systeme Electric (ранее Schneider Electric) BLANCA (титан, открытой установки) одноместная с заземлением, шторками и изолирующей пластиной предназначена для сетей до 250В, на ток до 16А. Шторки открываются только при одновременном равномерном давлении в оба отверстия и препятствуют проникновению посторонних предметов. Они обеспечат дополнительную безопасность в доме, где есть дети. | Электротехническое оборудование Потенциал | PTPWD | MSC | Механические функции, открытый, цветные | BLA | ЭУИ BLANCA | RTD | Ритейл Медиум | EC000125 | Розетка силовая (штепсельная) | 7 | Россия | https://static-pcsp.systeme.ru/image/7nugBlre.jpeg https://static-pcsp.systeme.ru/image/k5p6rYsEieWltxL06802342ed0a7b1744974894.jpeg https://static-pcsp.systeme.ru/image/bKhrnLlyISWYn16m68b92cbb8f08e1756966075.jpg | https://static-pcsp.systeme.ru/image/7nugBlre.jpeg | 1 2 3 | нет нет Вид под углом | [9 empty] | https://api.systeme.ru/product/media/download/988353 https://api.systeme.ru/product/media/download/988507 | Glossa Blanca W59 выключатель переключатель розетка светорегулятор AtlasDesign диммер Этюд Хит W45 Каталог Каталог электроустановочных изделий ЭУИ Атлас Дизайн Profi54 Профи54 Aqua Аква Nature Бланка Глосса HIT MultiBox Мультибокс Термостат Монтажная коробка Распределительная коробка Подрозетник Etude Glossa Blanca W59 выключатель переключатель розетка светорегулятор AtlasDesign диммер Этюд Хит W45 Каталог Каталог электроустановочных изделий ЭУИ Атлас Дизайн Profi54 Профи54 Aqua Аква Nature Бланка Глосса HIT MultiBox Мультибокс Термостат Монтажная коробка Распределительная коробка Подрозетник Etude быстрозажимные клеммы безвинтовая платформа Screwless | https://api.systeme.ru/product/media/download/988387 | Blanca розетка открытая установка Открытый монтаж Бланка Руководство по эксплуатации | https://api.systeme.ru/certificates/default/download/3460 https://api.systeme.ru/certificates/default/download/3410 https://api.systeme.ru/certificates/default/download/1897 https://api.systeme.ru/certificates/default/download/2488 https://api.systeme.ru/certificates/default/download/1711 https://api.systeme.ru/certificates/default/download/902 | С-ТР ТС-НВО Д-ТР ЕАЭС-RoHS С-ТР ТС-НВО С/Д-UZ Д-ТР ЕАЭС-RoHS С-ТР ТС-НВО | ЕАЭС RU С-RU.АТ21.В.00159_25 ЕАЭС N RU Д-RU.РА01.В.70012_25 ЕАЭС RU С-RU.АТ21.В.00045_20 UZ.SMT.01.0026.75482392 ЕАЭС № RU Д-RU.МЮ62.В.00697_20 ТС RU С-RU.АЯ96.В.00188 | https://api.systeme.ru/player/embed?ref=BLNRA011114 | https://static-pcsp.systeme.ru/player_360/5f10b9e80cf32l4smcDXEJlHv4mVY7_rfKU0oF57yuRUs_1594931688.jpg https://static-pcsp.systeme.ru/player_360/5f10b9e812d1bxsoimNJrtlEyVTsQOaoUPg7o9-YGImqf_1594931688.jpg https://static-pcsp.systeme.ru/player_360/5f10b9e81bdb5BfySLTmU-d1qZELdU3VV1K9fWO9dcNKj_1594931688.jpg https://static-pcsp.systeme.ru/player_360/5f10b9e8247fbrP0p6FOvCPenDgfqpWWOKemG9zH5UmF9_1594931688.jpg https://static-pcsp.systeme.ru/player_360/5f10b9e82b99eOMYo47QPMiNxlyGIcCudU1V3-xBy_cHu_1594931688.jpg https://static-pcsp.systeme.ru/player_360/5f10b9e831ab7u5mFeeXeWbpaMWzpkLX1ePU558g_nr1w_1594931688.jpg https://static-pcsp.systeme.ru/player_360/5f10b9e8376b83K6kFJ0CVYV8yUb17JLRllErCbYfl9NI_1594931688.jpg https://static-pcsp.systeme.ru/player_360/5f10b9e83e8798UcsqZ7xWAa9lAEWtZMFScDbVfO6dUja_1594931688.jpg https://static-pcsp.systeme.ru/player_360/5f10b9e846753BiMINxcxIz7QIUg247fAp-wFg20Hzcak_1594931688.jpg https://static-pcsp.systeme.ru/player_360/5f10b9e84ea15SNeCOT81a8E8fShy0nQGP-Kv3VSmVv1I_1594931688.jpg https://static-pcsp.systeme.ru/player_360/5f10b9e85ecb2QDo0lyCAhJcowMnc0ATAseef_cjF1CNq_1594931688.jpg https://static-pcsp.systeme.ru/player_360/5f10b9e869a79kcPDMPhnRiPizdGXQxVmbdYnqKBOv6fp_1594931688.jpg https://static-pcsp.systeme.ru/player_360/5f10b9e86fdafiPrCl3q9H2k5ELRe5VXFM2Qp1kGA3zzQ_1594931688.jpg https://static-pcsp.systeme.ru/player_360/5f10b9e876d5dIpgZaufLtDdnCscdpbQQXXX_wcQIBpjH_1594931688.jpg https://static-pcsp.systeme.ru/player_360/5f10b9e87caeefT4Da4Sza1HGsbR2xzMkKST2Ycw-eMHY_1594931688.jpg https://static-pcsp.systeme.ru/player_360/5f10b9e8849cc1ggtYTcq_NIAYnPhMfL8ilF_uOl8amtl_1594931688.jpg https://static-pcsp.systeme.ru/player_360/5f10b9e88c6dfTVO2bXGCaljR2FDFESleVVqkoGfS6r0e_1594931688.jpg https://static-pcsp.systeme.ru/player_360/5f10b9e894225IjZvqs8QPJrvBHAJ5SneQm8to0IGJBAj_1594931688.jpg https://static-pcsp.systeme.ru/player_360/5f10b9e89a4a6h9PaOYQVp9vn4Znm1VSaRsUv4rMMfV_5_1594931688.jpg https://static-pcsp.systeme.ru/player_360/5f10b9e8a15bapoEvRFZ-_DYMImjbTf3lotAp8SURON7t_1594931688.jpg https://static-pcsp.systeme.ru/player_360/5f10b9e8e149coY322lnCR6hMjyyI63tMQUUXHdEPSh-c_1594931688.jpg https://static-pcsp.systeme.ru/player_360/5f10b9e8ea812RxD80Lfc84nloXfADZRcuBw0jvsYQjFD_1594931688.jpg https://static-pcsp.systeme.ru/player_360/5f10b9e90460eU_4hkT6eFv8ND5Or4E6X8ruyPGYxe9eN_1594931689.jpg https://static-pcsp.systeme.ru/player_360/5f10b9e90b5efhUjSPLtYGwgvuydTfZQi6hqXEjVVTI93_1594931689.jpg https://static-pcsp.systeme.ru/player_360/5f10b9e912e27QJuQtToFbFSsUggQBaLooXTwPPzSosvi_1594931689.jpg https://static-pcsp.systeme.ru/player_360/5f10b9e918b65LzQw-KBEoZTzXwPb969ly7r_2xOo3csx_1594931689.jpg https://static-pcsp.systeme.ru/player_360/5f10b9e91eb505syG0fwf2nMLK0T_hWIAZraIn9VqzKwN_1594931689.jpg https://static-pcsp.systeme.ru/player_360/5f10b9e925011lipmgbOvnY_fm1SPbfJfD_BDIRJrx5BB_1594931689.jpg https://static-pcsp.systeme.ru/player_360/5f10b9e950d868mKp6ewr1lz-yo8ZQabQqM807CketS0I_1594931689.jpg https://static-pcsp.systeme.ru/player_360/5f10b9e958be4DgHr9wH8-oia2w-WuHJhNSTqZdMN5Rb8_1594931689.jpg https://static-pcsp.systeme.ru/player_360/5f10b9e95f403euvVYKXmJAA4FSZafF6-VSsPNVTUAb0N_1594931689.jpg https://static-pcsp.systeme.ru/player_360/5f10b9e966abc5mF3_KxkOTUZq8OADkXZcworeKn06ZJP_1594931689.jpg https://static-pcsp.systeme.ru/player_360/5f10b9e96e2d2VscVtfKiZbj1weGyjcSzCkhsZfyvjJnD_1594931689.jpg https://static-pcsp.systeme.ru/player_360/5f10b9e975f2109Ui6VixOCTTRF7LWNDRdaM-ItADEyC__1594931689.jpg https://static-pcsp.systeme.ru/player_360/5f10b9e97df42jPgVi2KNLRK3TDuqdaihdTmAchAZpOYn_1594931689.jpg https://static-pcsp.systeme.ru/player_360/5f10b9e9860487Gei120TTnoCcil9zTux2yOcXhLzyoDT_1594931689.jpg https://static-pcsp.systeme.ru/player_360/5f10b9e9860487Gei120TTnoCcil9zTux2yOcXhLzyoDT_1594931689.jpg https://static-pcsp.systeme.ru/player_360/5f10b9e9860487Gei120TTnoCcil9zTux2yOcXhLzyoDT_1594931689.jpg | https://www.youtube.com/watch?v=TjrtUZ1YPWs https://www.youtube.com/watch?v=6HekB_o-J2Q https://www.youtube.com/watch?v=uNb4HCh0Ebw https://rutube.ru/video/0a046896df31cb6f39e3978258b1740b/ https://rutube.ru/video/e166ee9633cc3135e4ce68bd536cba05/?r=wd https://rutube.ru/video/1b5d2b80e3c71a11012a2c453955a023/?r=wd https://vkvideo.ru/video-120704871_456239617 https://vkvideo.ru/video-120704871_456239605 https://vkvideo.ru/video-120704871_456239601 | 252.5 | штука | 0 | 12 | BB1 PCE CAR P12 | 2 1 3 4 | 12 1 24 2160 | шт. шт. шт. шт. | 13606481332728 3606481332721 43606481332729 | 23.2 6.9 40.4 120 | 19.5 6.9 24.2 80 | 8.9 4.4 10.6 110.4 | см. см. см. см. | 0.746 0.054 1.677 168.887 | кг. кг. кг. кг. | 65 мм | 65 мм | 41 мм |  | 16 А | 250 В | Открытой установки (EV000384) | Титан (EV000300) | [5 empty] | Пластик (EV000139) |  | Титан (SV007263) |  | Да | Необработанная (EV006034) |  |  | Термопласт (EV000403) | Нет | Нет | Винтовое крепление (EV006354) | [5 empty] | Нет | Глянцевый (EV006395) | Нет | IP20 (EV006405) | 65 мм | 65 мм | 41 мм | 2 |  | 41 мм | IP20 (EV006405) | В сборе с корпусом/рамкой (EV006348) | С заземляющим контактом (EV002727) | 1 | Нет | Нет | Винтов. зажим/клемма (EV001008) | Нет | 1 | Да | 50...50 Гц | Нет | Да | Нет | Нет | Нет | Нет | Не требует специального питания (EV006426) | Да | Нет | Нет | Без надписи/печати (EV005886) | Нет | Нет | 0 | Нет | Нет | Нет | Нет | 0 | Нет | Нет | Нет | 16 | [109 empty] | Флоупак | Blanca | розетка |  |  | изделие в сборе | [6 empty] | винт |  |  | 16 A в 250 В Переменный ток 50 Гц | комплект из 12 шт. | 1 | [15 empty] | глянцевое |  | титан |  | 11 мм | ABS (акрилонитрил-бутадиен-стирол): все стороны |  |  | 0.055 кг |  |  |  | открытый |  | IEC 60884-1 |  |  | 3 | 60-60 ‰ | со шторками | 5000 циклы | без индикации | 1.5...4 мм² для жесткий кабель(и) 1.5...4 мм² для гибкий кабель(и) | Без индикации | Pozidriv No 1 | с заземляющим контактом | 5-40 °C | 5-35 °C | необработанная | 3 винтовые зажимы |  |  |  | 250 В | Schuko | 1 | [31 empty] | Срок гарантии на данное оборудование составляет 5 лет с момента отгрузки со склада Систэм Электрик, с подтверждением соответствующим документом | Подлежит замене | IP20 |  |  | EAC
BLNRA011204 | BLANCA О/У РОЗЕТКА двойная с заземлением со шторками, 16А, 250В, ТИТАН | Systeme Electric |  |  |  | 8536699008 | Прочие | Розетка Systeme Electric (ранее Schneider Electric) BLANCA (титан, открытой установки) двухместная, с заземлением, шторками предназначена для сетей до 250В, на ток до 16А. Двухместная розетка позволяет подключить два устройства в одном месте. Шторки и заземление обеспечивают дополнительную безопасность. Корпус изделия выполнен из ABS-пластика. | Электротехническое оборудование Потенциал | PTPWD | MSC | Механические функции, открытый, цветные | BLA | ЭУИ BLANCA | RTD | Ритейл Медиум | EC000125 | Розетка силовая (штепсельная) | 7 | Россия | https://static-pcsp.systeme.ru/image/UtRa6Viy2RMe7ngv6762b687430ca1734522503.jpeg https://static-pcsp.systeme.ru/image/UqyuapFTg3sRZTNk6762b6874e7bc1734522503.jpeg https://static-pcsp.systeme.ru/image/k5p6rYsEieWltxL06802342ed0a7b1744974894.jpeg | https://static-pcsp.systeme.ru/image/UtRa6Viy2RMe7ngv6762b687430ca1734522503.jpeg | 1 2 3 | нет нет нет | [9 empty] | https://api.systeme.ru/product/media/download/988353 https://api.systeme.ru/product/media/download/988507 | Glossa Blanca W59 выключатель переключатель розетка светорегулятор AtlasDesign диммер Этюд Хит W45 Каталог Каталог электроустановочных изделий ЭУИ Атлас Дизайн Profi54 Профи54 Aqua Аква Nature Бланка Глосса HIT MultiBox Мультибокс Термостат Монтажная коробка Распределительная коробка Подрозетник Etude Glossa Blanca W59 выключатель переключатель розетка светорегулятор AtlasDesign диммер Этюд Хит W45 Каталог Каталог электроустановочных изделий ЭУИ Атлас Дизайн Profi54 Профи54 Aqua Аква Nature Бланка Глосса HIT MultiBox Мультибокс Термостат Монтажная коробка Распределительная коробка Подрозетник Etude быстрозажимные клеммы безвинтовая платформа Screwless | https://api.systeme.ru/product/media/download/988387 https://api.systeme.ru/product/media/download/990540 | Blanca розетка открытая установка Открытый монтаж Бланка Руководство по эксплуатации | https://api.systeme.ru/certificates/default/download/3460 https://api.systeme.ru/certificates/default/download/3410 https://api.systeme.ru/certificates/default/download/1897 https://api.systeme.ru/certificates/default/download/2488 https://api.systeme.ru/certificates/default/download/1711 https://api.systeme.ru/certificates/default/download/902 | С-ТР ТС-НВО Д-ТР ЕАЭС-RoHS С-ТР ТС-НВО С/Д-UZ Д-ТР ЕАЭС-RoHS С-ТР ТС-НВО | ЕАЭС RU С-RU.АТ21.В.00159_25 ЕАЭС N RU Д-RU.РА01.В.70012_25 ЕАЭС RU С-RU.АТ21.В.00045_20 UZ.SMT.01.0026.75482392 ЕАЭС № RU Д-RU.МЮ62.В.00697_20 ТС RU С-RU.АЯ96.В.00188 |  |  | https://www.youtube.com/watch?v=TjrtUZ1YPWs https://www.youtube.com/watch?v=6HekB_o-J2Q https://www.youtube.com/watch?v=uNb4HCh0Ebw https://rutube.ru/video/0a046896df31cb6f39e3978258b1740b/ https://rutube.ru/video/e166ee9633cc3135e4ce68bd536cba05/?r=wd https://rutube.ru/video/1b5d2b80e3c71a11012a2c453955a023/?r=wd https://vkvideo.ru/video-120704871_456239617 https://vkvideo.ru/video-120704871_456239605 https://vkvideo.ru/video-120704871_456239601 | 373.5 | штука |  | 8 | BB1 PCE CAR P12 | 2 1 3 4 | 8 1 16 1440 | шт. шт. шт. шт. | 13606481332810 3606481332813 43606481332811 | 23.2 11.1 40.4 120 | 19.5 6.9 24.2 80 | 8.9 4.6 10.6 110.4 | см. см. см. см. | 0.732 0.079 1.647 166.262 | кг. кг. кг. кг. | 106 мм | 65 мм | 43 мм |  | 16 А | 250 В | Открытой установки (EV000384) | Титан (EV000300) | [5 empty] | Пластик (EV000139) |  | Титан (SV007263) |  | Да | Необработанная (EV006034) |  |  | Термопласт (EV000403) | Нет | Нет | Винтовое крепление (EV006354) | [5 empty] | Нет | Глянцевый (EV006395) | Нет | IP20 (EV006405) | 65 мм | 105 мм | 43 мм | 4 |  | 43 мм | IP20 (EV006405) | Механизм с накладкой (EV006345) | С заземляющим контактом (EV002727) | 2 | Нет | Нет | Винтов. зажим/клемма (EV001008) | Нет | 1 | Да | 50...50 Гц | Нет | Да | Нет | Нет | Нет | Нет | Не требует специального питания (EV006426) | Да | Нет | Нет | Без надписи/печати (EV005886) | Нет | Нет | 0 | Нет | Нет | Нет | Нет | 0 | Нет | Нет | Нет | 16 | [109 empty] | Флоупак | Blanca | розетка |  |  | изделие в сборе | [6 empty] | винт |  |  | 16 A в 250 В Переменный ток 50 Гц | Комплект из 8 шт. | 1 | [15 empty] | глянцевое |  | титан |  | 11 мм | ABS (акрилонитрил-бутадиен-стирол): все стороны |  |  | 0.079 кг |  |  |  | открытый |  | IEC 60884-1 |  |  | 3 | 60-60 ‰ | со шторками | 5000 циклы | без индикации | 1.5...4 мм² для жесткий кабель(и) 1.5...4 мм² для гибкий кабель(и) | Без индикации | Pozidriv No 1 | с заземляющим контактом | 5-40 °C | 5-35 °C | необработанная | 3 винтовые зажимы |  |  |  | 250 В | Schuko | 2 | [31 empty] | Срок гарантии на данное оборудование составляет 5 лет с момента отгрузки со склада Систэм Электрик, с подтверждением соответствующим документом | Подлежит замене | IP20 |  |  | EAC
BLNRA011214 | BLANCA О/У РОЗЕТКА двойная с заземлением со шторками, ИЗОЛ.ПЛ., 16А, 250В, ТИТАН | Systeme Electric |  |  |  | 8536699008 | Прочие | Розетка Systeme Electric (ранее Schneider Electric) BLANCA (титан, открытой установки) двухместная, с заземлением, шторками и изолирующей пластиной предназначена для сетей до 250В, на ток до 16А. Двухместная розетка позволяет подключить два устройства в одном месте. Шторки и заземление обеспечивают дополнительную безопасность. Корпус изделия выполнен из ABS-пластика. | Электротехническое оборудование Потенциал | PTPWD | MSC | Механические функции, открытый, цветные | BLA | ЭУИ BLANCA | RTD | Ритейл Медиум | EC000125 | Розетка силовая (штепсельная) | 7 | Россия | https://static-pcsp.systeme.ru/image/zPTvzoQQZuerK_v56762b68846cbb1734522504.jpeg https://static-pcsp.systeme.ru/image/gRWYkhb9-TsysvG96762b6885be671734522504.jpeg https://static-pcsp.systeme.ru/image/k5p6rYsEieWltxL06802342ed0a7b1744974894.jpeg | https://static-pcsp.systeme.ru/image/zPTvzoQQZuerK_v56762b68846cbb1734522504.jpeg | 1 2 3 | нет нет нет | [9 empty] | https://api.systeme.ru/product/media/download/988353 https://api.systeme.ru/product/media/download/988507 | Glossa Blanca W59 выключатель переключатель розетка светорегулятор AtlasDesign диммер Этюд Хит W45 Каталог Каталог электроустановочных изделий ЭУИ Атлас Дизайн Profi54 Профи54 Aqua Аква Nature Бланка Глосса HIT MultiBox Мультибокс Термостат Монтажная коробка Распределительная коробка Подрозетник Etude Glossa Blanca W59 выключатель переключатель розетка светорегулятор AtlasDesign диммер Этюд Хит W45 Каталог Каталог электроустановочных изделий ЭУИ Атлас Дизайн Profi54 Профи54 Aqua Аква Nature Бланка Глосса HIT MultiBox Мультибокс Термостат Монтажная коробка Распределительная коробка Подрозетник Etude быстрозажимные клеммы безвинтовая платформа Screwless | https://api.systeme.ru/product/media/download/988387 https://api.systeme.ru/product/media/download/990537 | Blanca розетка открытая установка Открытый монтаж Бланка Руководство по эксплуатации | https://api.systeme.ru/certificates/default/download/3460 https://api.systeme.ru/certificates/default/download/3410 https://api.systeme.ru/certificates/default/download/1897 https://api.systeme.ru/certificates/default/download/2488 https://api.systeme.ru/certificates/default/download/1711 https://api.systeme.ru/certificates/default/download/902 | С-ТР ТС-НВО Д-ТР ЕАЭС-RoHS С-ТР ТС-НВО С/Д-UZ Д-ТР ЕАЭС-RoHS С-ТР ТС-НВО | ЕАЭС RU С-RU.АТ21.В.00159_25 ЕАЭС N RU Д-RU.РА01.В.70012_25 ЕАЭС RU С-RU.АТ21.В.00045_20 UZ.SMT.01.0026.75482392 ЕАЭС № RU Д-RU.МЮ62.В.00697_20 ТС RU С-RU.АЯ96.В.00188 |  |  | https://www.youtube.com/watch?v=TjrtUZ1YPWs https://www.youtube.com/watch?v=6HekB_o-J2Q https://www.youtube.com/watch?v=uNb4HCh0Ebw https://rutube.ru/video/0a046896df31cb6f39e3978258b1740b/ https://rutube.ru/video/e166ee9633cc3135e4ce68bd536cba05/?r=wd https://rutube.ru/video/1b5d2b80e3c71a11012a2c453955a023/?r=wd https://vkvideo.ru/video-120704871_456239617 https://vkvideo.ru/video-120704871_456239605 https://vkvideo.ru/video-120704871_456239601 | 392 | штука | 0 | 8 | BB1 PCE CAR P12 | 2 1 3 4 | 8 1 16 1440 | шт. шт. шт. шт. | 13606481332827 3606481332820 43606481332828 | 23.2 11.1 40.4 120 | 19.5 6.9 24.2 80 | 8.9 4.6 10.6 110.4 | см. см. см. см. | 0.825 0.091 1.834 183.053 | кг. кг. кг. кг. | 106 мм | 65 мм | 43 мм |  | 16 А | 250 В | Открытой установки (EV000384) | Титан (EV000300) | [5 empty] | Пластик (EV000139) |  | Титан (SV007263) |  | Да | Необработанная (EV006034) |  |  | Термопласт (EV000403) | Нет | Нет | Винтовое крепление (EV006354) | [5 empty] | Нет | Матовый (-ая) (EV000146) | Нет | IP20 (EV006405) | 65 мм | 105 мм | 43 мм | 4 | 0 | 43 мм | IP20 (EV006405) | В сборе с корпусом/рамкой (EV006348) | С заземляющим контактом (EV002727) | 2 | Нет | Нет | Винтов. зажим/клемма (EV001008) | Нет | 1 | Да | 50...50 Гц | Нет | Да | Нет | Нет | Нет | Нет | Не требует специального питания (EV006426) | Да | Нет | Нет | Без надписи/печати (EV005886) | Нет | Нет | 0 | Нет | Нет | Нет | Нет | 0 | Нет | Нет | Нет | 16 | [109 empty] | Флоупак | Blanca | розетка |  |  | изделие в сборе | [6 empty] | винт |  |  | 16 A в 250 В Переменный ток 50 Гц | Комплект из 8 шт. | 1 | [15 empty] | глянцевое |  | титан |  | 11 мм | ABS (акрилонитрил-бутадиен-стирол): все стороны |  |  | 0.071 кг |  |  |  | открытый |  | IEC 60884-1 |  |  | 3 | 60-60 ‰ | со шторками | 5000 циклы | без индикации | 1.5...4 мм² для жесткий кабель(и) 1.5...4 мм² для гибкий кабель(и) | Без индикации | Pozidriv No 1 | с заземляющим контактом | 5-40 °C | 5-35 °C | необработанная | 3 винтовые зажимы |  |  |  | 250 В | Schuko | 2 | [31 empty] | Срок гарантии на данное оборудование составляет 5 лет с момента отгрузки со склада Систэм Электрик, с подтверждением соответствующим документом | Подлежит замене | IP20 |  |  | EAC
BLNRA011314 | BLANCA О/У РОЗЕТКА 3-я с заземлением со шторками, ИЗОЛ.ПЛ., 16А, 250В, ТИТАН | Systeme Electric |  |  |  | 8536699008 | Прочие | Розетка Systeme Electric (ранее Schneider Electric) BLANCA (титан, открытой установки) трехместная, с заземлением, шторками и изолирующей пластиной предназначена для сетей до 250В, на ток до 16А. Трехместная розетка позволяет подключить три устройства в одном месте. Шторки и заземление обеспечивают дополнительную безопасность. Корпус изделия выполнен из ABS-пластика. | Электротехническое оборудование Потенциал | PTPWD | MSC | Механические функции, открытый, цветные | BLA | ЭУИ BLANCA | RTD | Ритейл Медиум | EC000125 | Розетка силовая (штепсельная) | 7 | Россия | https://static-pcsp.systeme.ru/image/SY2pHyhM.jpeg https://static-pcsp.systeme.ru/image/LCoAbAhe.jpeg https://static-pcsp.systeme.ru/image/k5p6rYsEieWltxL06802342ed0a7b1744974894.jpeg | https://static-pcsp.systeme.ru/image/SY2pHyhM.jpeg | 1 2 3 | нет нет нет | [9 empty] | https://api.systeme.ru/product/media/download/988353 https://api.systeme.ru/product/media/download/988507 | Glossa Blanca W59 выключатель переключатель розетка светорегулятор AtlasDesign диммер Этюд Хит W45 Каталог Каталог электроустановочных изделий ЭУИ Атлас Дизайн Profi54 Профи54 Aqua Аква Nature Бланка Глосса HIT MultiBox Мультибокс Термостат Монтажная коробка Распределительная коробка Подрозетник Etude Glossa Blanca W59 выключатель переключатель розетка светорегулятор AtlasDesign диммер Этюд Хит W45 Каталог Каталог электроустановочных изделий ЭУИ Атлас Дизайн Profi54 Профи54 Aqua Аква Nature Бланка Глосса HIT MultiBox Мультибокс Термостат Монтажная коробка Распределительная коробка Подрозетник Etude быстрозажимные клеммы безвинтовая платформа Screwless | https://api.systeme.ru/product/media/download/988387 | Blanca розетка открытая установка Открытый монтаж Бланка Руководство по эксплуатации | https://api.systeme.ru/certificates/default/download/3460 https://api.systeme.ru/certificates/default/download/3410 https://api.systeme.ru/certificates/default/download/1897 https://api.systeme.ru/certificates/default/download/2488 https://api.systeme.ru/certificates/default/download/1711 https://api.systeme.ru/certificates/default/download/903 | С-ТР ТС-НВО Д-ТР ЕАЭС-RoHS С-ТР ТС-НВО С/Д-UZ Д-ТР ЕАЭС-RoHS С-ТР ТС-НВО | ЕАЭС RU С-RU.АТ21.В.00159_25 ЕАЭС N RU Д-RU.РА01.В.70012_25 ЕАЭС RU С-RU.АТ21.В.00045_20 UZ.SMT.01.0026.75482392 ЕАЭС № RU Д-RU.МЮ62.В.00697_20 ТС RU С-RU.АЯ96.В.00180 |  |  | https://www.youtube.com/watch?v=TjrtUZ1YPWs https://www.youtube.com/watch?v=6HekB_o-J2Q https://www.youtube.com/watch?v=uNb4HCh0Ebw https://rutube.ru/video/0a046896df31cb6f39e3978258b1740b/ https://rutube.ru/video/e166ee9633cc3135e4ce68bd536cba05/?r=wd https://rutube.ru/video/1b5d2b80e3c71a11012a2c453955a023/?r=wd https://vkvideo.ru/video-120704871_456239617 https://vkvideo.ru/video-120704871_456239605 https://vkvideo.ru/video-120704871_456239601 | 558.5 | штука | 0 | 5 | BB1 PCE CAR P12 | 2 1 3 4 | 5 1 10 900 | шт. шт. шт. шт. | 13606481332865 3606481332868 43606481332866 | 23.2 15.5 40.4 120 | 19.5 6.9 24.2 80 | 8.9 4.6 10.6 110.4 | см. см. см. см. | 0.756 0.131 1.696 182.637 | кг. кг. кг. кг. | 147 мм | 65 мм | 43 мм |  | 16 А | 250 В | Открытой установки (EV000384) | Титан (EV000300) | [5 empty] | Пластик (EV000139) |  | Титан (SV007263) |  | Да | Необработанная (EV006034) |  |  | Термопласт (EV000403) | Нет | Нет | Винтовое крепление (EV006354) | [5 empty] | Нет | Глянцевый (EV006395) | Нет | IP20 (EV006405) | 65 мм | 147 мм | 43 мм | 6 |  | 43 мм | IP20 (EV006405) | В сборе с корпусом/рамкой (EV006348) | С заземляющим контактом (EV002727) | 3 | Нет | Нет | Винтов. зажим/клемма (EV001008) | Нет | 1 | Да | 50...50 Гц | Нет | Да | Нет | Нет | Нет | Нет | Не требует специального питания (EV006426) | Да | Нет | Нет | Без надписи/печати (EV005886) | Нет | Нет | 0 | Нет | Нет | Нет | Нет | 0 | Нет | Нет | Нет | 16 | [109 empty] | Флоупак | Blanca | розетка |  |  | изделие в сборе | [6 empty] | винт |  |  | 16 A в 250 В Переменный ток 50 Гц | комплект из 5 шт. | 1 | [15 empty] | глянцевое |  | титан |  | 11 мм | ABS (акрилонитрил-бутадиен-стирол): все стороны |  |  | 0.132 кг |  |  |  | открытый |  | IEC 60884-1 |  |  | 3 | 60-60 ‰ | со шторками | 5000 циклы | без индикации | 1.5...4 мм² для жесткий кабель(и) 1.5...4 мм² для гибкий кабель(и) | Без индикации | Pozidriv No 1 | с заземляющим контактом | 5-40 °C | 5-35 °C | необработанная | 3 винтовые зажимы |  |  |  | 250 В | Schuko | 3 | [31 empty] | Срок гарантии на данное оборудование составляет 5 лет с момента отгрузки со склада Систэм Электрик, с подтверждением соответствующим документом | Подлежит замене | IP20 |  |  | EAC
BLNRA011414 | BLANCA О/У РОЗЕТКА 4-я с заземлением со шторками, ИЗОЛ.ПЛ., 16А, 250В, ТИТАН | Systeme Electric |  |  |  | 8536699008 | Прочие | Розетка Systeme Electric (ранее Schneider Electric) BLANCA (титан, открытой установки) четырехместная, с заземлением, шторками и изолирующей пластиной предназначена для сетей до 250В, на ток до 16А. Четырехместная розетка позволяет подключить четыре устройства в одном месте. Шторки и заземление обеспечивают дополнительную безопасность. Она изготовлена из ABS-пластика, проста в установке и удобна в применении. | Электротехническое оборудование Потенциал | PTPWD | MSC | Механические функции, открытый, цветные | BLA | ЭУИ BLANCA | RTD | Ритейл Медиум | EC000125 | Розетка силовая (штепсельная) | 7 | Россия | https://static-pcsp.systeme.ru/image/KHypKLY8.jpeg https://static-pcsp.systeme.ru/image/7CSPtqSM.jpeg https://static-pcsp.systeme.ru/image/k5p6rYsEieWltxL06802342ed0a7b1744974894.jpeg | https://static-pcsp.systeme.ru/image/KHypKLY8.jpeg | 1 2 3 | нет нет нет | [9 empty] | https://api.systeme.ru/product/media/download/988353 https://api.systeme.ru/product/media/download/988507 | Glossa Blanca W59 выключатель переключатель розетка светорегулятор AtlasDesign диммер Этюд Хит W45 Каталог Каталог электроустановочных изделий ЭУИ Атлас Дизайн Profi54 Профи54 Aqua Аква Nature Бланка Глосса HIT MultiBox Мультибокс Термостат Монтажная коробка Распределительная коробка Подрозетник Etude Glossa Blanca W59 выключатель переключатель розетка светорегулятор AtlasDesign диммер Этюд Хит W45 Каталог Каталог электроустановочных изделий ЭУИ Атлас Дизайн Profi54 Профи54 Aqua Аква Nature Бланка Глосса HIT MultiBox Мультибокс Термостат Монтажная коробка Распределительная коробка Подрозетник Etude быстрозажимные клеммы безвинтовая платформа Screwless | https://api.systeme.ru/product/media/download/988387 | Blanca розетка открытая установка Открытый монтаж Бланка Руководство по эксплуатации | https://api.systeme.ru/certificates/default/download/3460 https://api.systeme.ru/certificates/default/download/3410 https://api.systeme.ru/certificates/default/download/1897 https://api.systeme.ru/certificates/default/download/2488 https://api.systeme.ru/certificates/default/download/1711 https://api.systeme.ru/certificates/default/download/903 | С-ТР ТС-НВО Д-ТР ЕАЭС-RoHS С-ТР ТС-НВО С/Д-UZ Д-ТР ЕАЭС-RoHS С-ТР ТС-НВО | ЕАЭС RU С-RU.АТ21.В.00159_25 ЕАЭС N RU Д-RU.РА01.В.70012_25 ЕАЭС RU С-RU.АТ21.В.00045_20 UZ.SMT.01.0026.75482392 ЕАЭС № RU Д-RU.МЮ62.В.00697_20 ТС RU С-RU.АЯ96.В.00180 |  |  | https://www.youtube.com/watch?v=TjrtUZ1YPWs https://www.youtube.com/watch?v=6HekB_o-J2Q https://www.youtube.com/watch?v=uNb4HCh0Ebw https://rutube.ru/video/0a046896df31cb6f39e3978258b1740b/ https://rutube.ru/video/e166ee9633cc3135e4ce68bd536cba05/?r=wd https://rutube.ru/video/1b5d2b80e3c71a11012a2c453955a023/?r=wd https://vkvideo.ru/video-120704871_456239617 https://vkvideo.ru/video-120704871_456239605 https://vkvideo.ru/video-120704871_456239601 | 787 | штука | 0 | 4 | BB1 PCE CAR P12 | 2 1 3 4 | 4 1 8 720 | шт. шт. шт. шт. | 13606481332889 3606481332882 43606481332880 | 23.2 19.8 40.4 120 | 19.5 6.9 24.2 80 | 8.9 4.6 10.6 110.4 | см. см. см. см. | 0.784 0.171 1.753 187.743 | кг. кг. кг. кг. | 188 мм | 65 мм | 43 мм |  | 16 А | 250 В | Открытой установки (EV000384) | Титан (EV000300) | [5 empty] | Пластик (EV000139) |  | Титан (SV007263) |  | Да | Необработанная (EV006034) |  |  | Термопласт (EV000403) | Нет | Нет | Винтовое крепление (EV006354) | [5 empty] | Нет | Глянцевый (EV006395) | Нет | IP20 (EV006405) | 65 мм | 188 мм | 43 мм | 8 |  | 43 мм | IP20 (EV006405) | В сборе с корпусом/рамкой (EV006348) | С заземляющим контактом (EV002727) | 4 | Нет | Нет | Винтов. зажим/клемма (EV001008) | Нет | 1 | Да | 50...50 Гц | Нет | Да | Нет | Нет | Нет | Нет | Не требует специального питания (EV006426) | Да | Нет | Нет | Без надписи/печати (EV005886) | Нет | Нет | 0 | Нет | Нет | Нет | Нет | 0 | Нет | Нет | Нет | 16 | [109 empty] | Флоупак | Blanca | розетка |  |  | изделие в сборе | [6 empty] | винт |  |  | 16 A в 250 В Переменный ток 50 Гц | комплект из 4 шт. | 1 | [15 empty] | глянцевое |  | титан |  | 11 мм | ABS (акрилонитрил-бутадиен-стирол): все стороны |  |  | 0.163 кг |  |  |  | открытый |  | IEC 60884-1 |  |  | 3 | 60-60 ‰ | со шторками | 5000 циклы | без индикации | 1.5...4 мм² для жесткий кабель(и) 1.5...4 мм² для гибкий кабель(и) | Без индикации | Pozidriv No 1 | с заземляющим контактом | 5-40 °C | 5-35 °C | необработанная | 3 винтовые зажимы |  |  |  | 250 В | Schuko | 4 | [31 empty] | Срок гарантии на данное оборудование составляет 5 лет с момента отгрузки со склада Систэм Электрик, с подтверждением соответствующим документом | Подлежит замене | IP20 |  |  | EAC
BLNRA110114 | BLANCA О/У РОЗЕТКА с заземлением без шторок, (КОМПАКТ) ИЗОЛ.ПЛ., 16А, 250В, ТИТАН | Systeme Electric |  |  |  | 8536699008 | Прочие | Розетка Systeme Electric (ранее Schneider Electric) BLANCA (титан, открытой установки) одноместная, с заземлением, без шторок предназначена для сетей до 250В, на ток до 16А. Заземление обеспечивает безопасность при косвенном прикосновении. Она изготовлена из ABS-пластика, проста в установке и удобна в применении. | Электротехническое оборудование Потенциал | PTPWD | MSC | Механические функции, открытый, цветные | BLA | ЭУИ BLANCA | RTD | Ритейл Медиум | EC000125 | Розетка силовая (штепсельная) | 7 | Россия | https://static-pcsp.systeme.ru/image/JeI5AguG.jpeg https://static-pcsp.systeme.ru/image/k5p6rYsEieWltxL06802342ed0a7b1744974894.jpeg https://static-pcsp.systeme.ru/image/bnK4nDZ8swzGQugy68b92cbb6f8c31756966075.jpg | https://static-pcsp.systeme.ru/image/JeI5AguG.jpeg | 1 2 3 | нет нет Вид под углом | [9 empty] | https://api.systeme.ru/product/media/download/988353 https://api.systeme.ru/product/media/download/988507 | Glossa Blanca W59 выключатель переключатель розетка светорегулятор AtlasDesign диммер Этюд Хит W45 Каталог Каталог электроустановочных изделий ЭУИ Атлас Дизайн Profi54 Профи54 Aqua Аква Nature Бланка Глосса HIT MultiBox Мультибокс Термостат Монтажная коробка Распределительная коробка Подрозетник Etude Glossa Blanca W59 выключатель переключатель розетка светорегулятор AtlasDesign диммер Этюд Хит W45 Каталог Каталог электроустановочных изделий ЭУИ Атлас Дизайн Profi54 Профи54 Aqua Аква Nature Бланка Глосса HIT MultiBox Мультибокс Термостат Монтажная коробка Распределительная коробка Подрозетник Etude быстрозажимные клеммы безвинтовая платформа Screwless | https://api.systeme.ru/product/media/download/988387 | Blanca розетка открытая установка Открытый монтаж Бланка Руководство по эксплуатации | https://api.systeme.ru/certificates/default/download/3460 https://api.systeme.ru/certificates/default/download/3410 https://api.systeme.ru/certificates/default/download/1897 https://api.systeme.ru/certificates/default/download/2488 https://api.systeme.ru/certificates/default/download/1711 https://api.systeme.ru/certificates/default/download/903 | С-ТР ТС-НВО Д-ТР ЕАЭС-RoHS С-ТР ТС-НВО С/Д-UZ Д-ТР ЕАЭС-RoHS С-ТР ТС-НВО | ЕАЭС RU С-RU.АТ21.В.00159_25 ЕАЭС N RU Д-RU.РА01.В.70012_25 ЕАЭС RU С-RU.АТ21.В.00045_20 UZ.SMT.01.0026.75482392 ЕАЭС № RU Д-RU.МЮ62.В.00697_20 ТС RU С-RU.АЯ96.В.00180 |  |  | https://www.youtube.com/watch?v=TjrtUZ1YPWs https://www.youtube.com/watch?v=6HekB_o-J2Q https://www.youtube.com/watch?v=uNb4HCh0Ebw https://rutube.ru/video/0a046896df31cb6f39e3978258b1740b/ https://rutube.ru/video/e166ee9633cc3135e4ce68bd536cba05/?r=wd https://rutube.ru/video/1b5d2b80e3c71a11012a2c453955a023/?r=wd https://vkvideo.ru/video-120704871_456239617 https://vkvideo.ru/video-120704871_456239605 https://vkvideo.ru/video-120704871_456239601 | 315.5 | штука | 0 | 3 | BB1 PCE CAR P12 | 2 1 3 4 | 12 1 24 2160 | шт. шт. шт. шт. | 13606481332735 3606481332738 43606481332736 | 23.2 6.9 40.4 120 | 19.5 6.9 24.2 80 | 8.9 4.4 10.6 110.4 | см. см. см. см. | 0.748 0.054 1.68 169.168 | кг. кг. кг. кг. | 65 мм | 65 мм | 41 мм | 0.054 кг | 16 А | 250 В | Открытой установки (EV000384) | Титан (EV000300) | [5 empty] | Пластик (EV000139) |  | Титан (SV007263) |  | Да | Необработанная (EV006034) |  |  | Термопласт (EV000403) | Нет | Нет | Винтовое крепление (EV006354) | [5 empty] | Нет | Глянцевый (EV006395) | Нет | IP20 (EV006405) | 65 мм | 65 мм | 41 мм | 2 |  | 41 мм | IP20 (EV006405) | В сборе с корпусом/рамкой (EV006348) | С заземляющим контактом (EV002727) | 1 | Нет | Нет | Винтов. зажим/клемма (EV001008) | Нет | 1 | Нет | 50...50 Гц | Нет | Да | Нет | Нет | Нет | Нет | Не требует специального питания (EV006426) | Да | Нет | Нет | Без надписи/печати (EV005886) | Нет | Нет | 0 | Нет | Нет | Нет | Нет | 0 | Нет | Нет | Нет | 16 | [107 empty] | Анализируется |  | Флоупак | Blanca | розетка |  |  | механизм в сборе | [6 empty] | винт |  |  | 16 A в 250 V переменный ток 50 Гц | комплект из 12 шт. | 1 | [12 empty] | 3 винтовые зажимы |  | открытый | глянцевая |  | титан |  | 11 мм | ABS (акрилонитрил-бутадиен-стирол): все стороны | [7 empty] | 250 В | IEC 60884-1 |  | 1 | 3 | 0.6-0.6 % | без шторок | 5000 циклы | без индикации | 1.5...4 мм² для жесткий кабель(и) 1.5...4 мм² для гибкий кабель(и) | Без индикации | Pozidriv No 1 | с заземляющим контактом | 5-40 °C | [9 empty] | необработанная |  |  | 5-35 °C | Schuko | [26 empty] | Срок гарантии на данное оборудование составляет 5 лет с момента отгрузки со склада Систэм Электрик, с подтверждением соответствующим документом | Подлежит замене | IP20 |  |  | EAC |  |  |  | не содержащий галогенов
BLNRA111114 | BLANCA О/У РОЗЕТКА с заземлением со шторками, (КОМПАКТ) ИЗОЛ.ПЛ., 16А, 250В, ТИТАН | Systeme Electric |  |  |  | 8536699008 | Прочие | Розетка Systeme Electric (ранее Schneider Electric) BLANCA (титан, открытой установки) одноместная, с заземлением, шторками и изолирующей пластиной предназначена для сетей до 250В, на ток до 16А. Шторки открываются только при одновременном равномерном давлении в оба отверстия и препятствуют проникновению посторонних предметов. Они обеспечат дополнительную безопасность в доме, где есть дети. Корпус изделия выполнен из ABS-пластика. | Электротехническое оборудование Потенциал | PTPWD | MSC | Механические функции, открытый, цветные | BLA | ЭУИ BLANCA | RTD | Ритейл Медиум | EC000125 | Розетка силовая (штепсельная) | 7 | Россия | https://static-pcsp.systeme.ru/image/4CpkU4Bp.jpeg https://static-pcsp.systeme.ru/image/k5p6rYsEieWltxL06802342ed0a7b1744974894.jpeg https://static-pcsp.systeme.ru/image/rM-aKndDI3IRsGHB68b92cbb5b0511756966075.jpg | https://static-pcsp.systeme.ru/image/4CpkU4Bp.jpeg | 1 2 3 | нет нет Вид под углом | [9 empty] | https://api.systeme.ru/product/media/download/988353 https://api.systeme.ru/product/media/download/988507 | Glossa Blanca W59 выключатель переключатель розетка светорегулятор AtlasDesign диммер Этюд Хит W45 Каталог Каталог электроустановочных изделий ЭУИ Атлас Дизайн Profi54 Профи54 Aqua Аква Nature Бланка Глосса HIT MultiBox Мультибокс Термостат Монтажная коробка Распределительная коробка Подрозетник Etude Glossa Blanca W59 выключатель переключатель розетка светорегулятор AtlasDesign диммер Этюд Хит W45 Каталог Каталог электроустановочных изделий ЭУИ Атлас Дизайн Profi54 Профи54 Aqua Аква Nature Бланка Глосса HIT MultiBox Мультибокс Термостат Монтажная коробка Распределительная коробка Подрозетник Etude быстрозажимные клеммы безвинтовая платформа Screwless | https://api.systeme.ru/product/media/download/988387 | Blanca розетка открытая установка Открытый монтаж Бланка Руководство по эксплуатации | https://api.systeme.ru/certificates/default/download/3460 https://api.systeme.ru/certificates/default/download/3410 https://api.systeme.ru/certificates/default/download/1897 https://api.systeme.ru/certificates/default/download/2488 https://api.systeme.ru/certificates/default/download/1711 https://api.systeme.ru/certificates/default/download/903 | С-ТР ТС-НВО Д-ТР ЕАЭС-RoHS С-ТР ТС-НВО С/Д-UZ Д-ТР ЕАЭС-RoHS С-ТР ТС-НВО | ЕАЭС RU С-RU.АТ21.В.00159_25 ЕАЭС N RU Д-RU.РА01.В.70012_25 ЕАЭС RU С-RU.АТ21.В.00045_20 UZ.SMT.01.0026.75482392 ЕАЭС № RU Д-RU.МЮ62.В.00697_20 ТС RU С-RU.АЯ96.В.00180 |  |  | https://www.youtube.com/watch?v=TjrtUZ1YPWs https://www.youtube.com/watch?v=6HekB_o-J2Q https://www.youtube.com/watch?v=uNb4HCh0Ebw https://rutube.ru/video/0a046896df31cb6f39e3978258b1740b/ https://rutube.ru/video/e166ee9633cc3135e4ce68bd536cba05/?r=wd https://rutube.ru/video/1b5d2b80e3c71a11012a2c453955a023/?r=wd https://vkvideo.ru/video-120704871_456239617 https://vkvideo.ru/video-120704871_456239605 https://vkvideo.ru/video-120704871_456239601 | 329 | штука | 0 | 12 | BB1 PCE CAR P12 | 2 1 3 4 | 12 1 24 2160 | шт. шт. шт. шт. | 13606481332742 3606481332745 43606481332743 | 23.2 6.9 40.4 120 | 19.5 6.9 24.2 80 | 8.9 4.4 10.6 110.4 | см. см. см. см. | 0.762 0.055 1.709 171.782 | кг. кг. кг. кг. | 65 мм | 65 мм | 41 мм | 0.055 кг | 16 А | 250 В | Открытой установки (EV000384) | Титан (EV000300) | [5 empty] | Пластик (EV000139) |  | Титан (SV007263) |  | Да | Необработанная (EV006034) |  |  | Термопласт (EV000403) | Нет | Нет | Винтовое крепление (EV006354) | [5 empty] | Нет | Глянцевый (EV006395) | Нет | IP20 (EV006405) | 65 мм | 65 мм | 41 мм | 2 |  | 41 мм | IP20 (EV006405) | Механизм с накладкой (EV006345) | С заземляющим контактом (EV002727) | 1 | Нет | Нет | Винтов. зажим/клемма (EV001008) | Нет | 1 | Да | 50...50 Гц | Нет | Да | Нет | Нет | Нет | Нет | Не требует специального питания (EV006426) | Да | Нет | Нет | Без надписи/печати (EV005886) | Нет | Нет | 0 | Нет | Нет | Нет | Нет | 0 | Нет | Нет | Нет | 16 | [107 empty] | Анализируется |  | Флоупак | Blanca | розетка | [6 empty] | с заземляющим контактом | [7 empty] | 1 |  |  |  |  | Schuko | 3 |  |  |  | 16 A в 250 V переменный ток 50 Гц |  | винт | 3 винтовые зажимы |  | открытый | глянцевая | механизм в сборе | титан |  | 11 мм | ABS (акрилонитрил-бутадиен-стирол): все стороны | [7 empty] | 250 В |  |  | 1 |  |  | со шторками | 5000 циклы | без индикации | 1.5...4 мм² для жесткий кабель(и) 1.5...4 мм² для гибкий кабель(и) | Без индикации | Pozidriv No 1 | [11 empty] | необработанная | комплект из 12 шт. | [13 empty] | EAC | [15 empty] | Срок гарантии на данное оборудование составляет 5 лет с момента отгрузки со склада Систэм Электрик, с подтверждением соответствующим документом | Подлежит замене | IP20 | IEC 60884-1 |  |  |  | 0.6-0.6 % | 5-35 °C | не содержащий галогенов | 5-40 °C
BLNTA000014 | BLANCA О/У КОННЕКТОР ТВ, ИЗОЛ.ПЛ., ТИТАН | Systeme Electric |  |  |  | 8536691000 | Прочие штепсели и розетки для коаксиальных кабелей на напряжение не более 1000 в | Розетка Systeme Electric(ранееSchneider Electric) BLANCA (титан, открытой установки) телевизионная, с изолирующей пластиной предназначена для подключения телевизионного кабеля к сети. Розетка изготовлена из ABS-пластика, проста в установке, прочна и надежна в применении. Изделия серии Blanca - отличное решение для города и дачи. | Электротехническое оборудование Потенциал | PTPWD | TSC | Телекоммуник. функции, открытый, цветные | BLA | ЭУИ BLANCA | RTD | Ритейл Медиум | EC000439 | Розетка антенная (TV/ТВ/SAT/FM/R/Радио) | 7 | Россия | https://static-pcsp.systeme.ru/image/qJ5nS_ow.jpeg https://static-pcsp.systeme.ru/image/k5p6rYsEieWltxL06802342ed0a7b1744974894.jpeg https://static-pcsp.systeme.ru/image/40Hq73NmmP8EKdDt68b92cbb2a1bd1756966075.jpg | https://static-pcsp.systeme.ru/image/qJ5nS_ow.jpeg | 1 2 3 | нет нет Вид под углом | [9 empty] | https://api.systeme.ru/product/media/download/988353 https://api.systeme.ru/product/media/download/988507 | Glossa Blanca W59 выключатель переключатель розетка светорегулятор AtlasDesign диммер Этюд Хит W45 Каталог Каталог электроустановочных изделий ЭУИ Атлас Дизайн Profi54 Профи54 Aqua Аква Nature Бланка Глосса HIT MultiBox Мультибокс Термостат Монтажная коробка Распределительная коробка Подрозетник Etude Glossa Blanca W59 выключатель переключатель розетка светорегулятор AtlasDesign диммер Этюд Хит W45 Каталог Каталог электроустановочных изделий ЭУИ Атлас Дизайн Profi54 Профи54 Aqua Аква Nature Бланка Глосса HIT MultiBox Мультибокс Термостат Монтажная коробка Распределительная коробка Подрозетник Etude быстрозажимные клеммы безвинтовая платформа Screwless |  |  | https://api.systeme.ru/certificates/default/download/3418 https://api.systeme.ru/certificates/default/download/2494 https://api.systeme.ru/certificates/default/download/1698 | Д-ТР ЕАЭС-RoHS С/Д-UZ Д-ТР ЕАЭС-RoHS | ЕАЭС N RU Д-RU.РА01.В.69249_25 UZ.SMT.01.0026.75482763 ЕАЭС № RU Д-RU.МЮ62.В.00815_20 |  |  | https://www.youtube.com/watch?v=uNb4HCh0Ebw https://rutube.ru/video/1b5d2b80e3c71a11012a2c453955a023/?r=wd https://vkvideo.ru/video-120704871_456239601 | 357 | штука | 0 | 18 | BB1 PCE CAR P12 | 2 1 3 4 | 18 1 36 3240 | шт. шт. шт. шт. | 13606481332940 3606481332943 43606481332941 | 23.2 6.9 40.4 120 | 19.5 6.9 24.2 80 | 8.9 3.2 10.6 110.4 | см. см. см. см. | 0.766 0.037 1.717 172.509 | кг. кг. кг. кг. | 65 мм | 65 мм | 30 мм |  |  |  | Открытой установки (EV000384) | Титан (EV000300) | [5 empty] | Пластик (EV000139) |  | Титан (SV007263) |  | Да | [6 empty] | В распор (лапками) и винтами (EV006353) | [15 empty] | IP20 (EV006405) | В сборе с корпусом/рамкой (EV006348) | Оконечная розетка (EV004098) | [7 empty] | 5...862 МГц |  |  |  |  | Нет |  |  |  | Нет | [9 empty] | 1 |  |  |  | 16 |  |  | 1 | Нет | Нет | TV (RV000903) | [104 empty] | Blanca | ТВ розетка |  |  | изделие в сборе | [26 empty] | открытый | глянцевое |  | титан |  |  | ABS (акрилонитрил-бутадиен-стирол) |  |  | 0.036 кг | [9 empty] | 60-60 % | [7 empty] | 5-40 °C | 5-35 °C | необработанная | [8 empty] | комплект из 18 шт. |  |  |  | Флоупак |  | 1 | [12 empty] | 4000-2150000 кГц | [10 empty] | Срок гарантии на данное оборудование составляет 5 лет с момента отгрузки со склада Систэм Электрик, с подтверждением соответствующим документом | Подлежит замене | IP20 |  |  |  | не содержит галогенов
BLNVA101004 | BLANCA О/У 1-клавишный ВЫКЛЮЧАТЕЛЬ (сх.1), 10А, 250В, ТИТАН | Systeme Electric |  |  |  | 8536500700 | Электромеханические комнатные выключатели на силу тока не более 11 а | Выключатель Systeme Electric (ранее Schneider Electric) BLANCA (титан, открытой установки) одноклавишный предназначен для сетей до 250В, на ток до 10А. Выключатель подходит для большинства типов ламп. Он изготовлен из ABS-пластика, прост в установке и удобен в применении. | Электротехническое оборудование Потенциал | PTPWD | MSC | Механические функции, открытый, цветные | BLA | ЭУИ BLANCA | RTD | Ритейл Медиум | EC001590 | Выключатель / Переключатель | 7 | Россия | https://static-pcsp.systeme.ru/image/pzuAuklX.jpeg https://static-pcsp.systeme.ru/image/k5p6rYsEieWltxL06802342ed0a7b1744974894.jpeg https://static-pcsp.systeme.ru/image/PJuGVoIeiX83NyqU68b7d0812de041756876929.jpg | https://static-pcsp.systeme.ru/image/pzuAuklX.jpeg | 1 2 3 | нет нет Вид под углом | [9 empty] | https://api.systeme.ru/product/media/download/988353 https://api.systeme.ru/product/media/download/988507 | Glossa Blanca W59 выключатель переключатель розетка светорегулятор AtlasDesign диммер Этюд Хит W45 Каталог Каталог электроустановочных изделий ЭУИ Атлас Дизайн Profi54 Профи54 Aqua Аква Nature Бланка Глосса HIT MultiBox Мультибокс Термостат Монтажная коробка Распределительная коробка Подрозетник Etude Glossa Blanca W59 выключатель переключатель розетка светорегулятор AtlasDesign диммер Этюд Хит W45 Каталог Каталог электроустановочных изделий ЭУИ Атлас Дизайн Profi54 Профи54 Aqua Аква Nature Бланка Глосса HIT MultiBox Мультибокс Термостат Монтажная коробка Распределительная коробка Подрозетник Etude быстрозажимные клеммы безвинтовая платформа Screwless | https://api.systeme.ru/product/media/download/988382 | Blanca выключатель переключатель Открытый монтаж Бланка Руководство по эксплуатации Открытый тип | https://api.systeme.ru/certificates/default/download/3435 https://api.systeme.ru/certificates/default/download/3411 https://api.systeme.ru/certificates/default/download/1772 https://api.systeme.ru/certificates/default/download/2490 https://api.systeme.ru/certificates/default/download/1708 https://api.systeme.ru/certificates/default/download/611 | С-ТР ТС-НВО Д-ТР ЕАЭС-RoHS С-ТР ТС-НВО С/Д-UZ Д-ТР ЕАЭС-RoHS С-ТР ТС-НВО | ЕАЭС RU С-RU.АТ21.В.00153_25 ЕАЭС N RU Д-RU.РА01.В.69737_25 ЕАЭС RU С-RU.АТ21.В.00035_20 UZ.SMT.01.0026.75482963 ЕАЭС № RU Д-RU.МЮ62.В.00690_20 ТС RU С-RU.АЯ96.В.00172 |  |  | https://www.youtube.com/watch?v=uNb4HCh0Ebw https://rutube.ru/video/1b5d2b80e3c71a11012a2c453955a023/?r=wd https://vkvideo.ru/video-120704871_456239601 | 191.5 | штука | 0 | 15 | BB1 PCE CAR P12 | 2 1 3 4 | 15 1 30 2700 | шт. шт. шт. шт. | 13606481332568 3606481332561 43606481332569 | 23.2 6.9 40.4 120 | 19.5 6.9 24.2 80 | 8.9 3.7 10.6 110.4 | см. см. см. см. | 0.842 0.049 1.868 186.158 | кг. кг. кг. кг. | 65 мм | 65 мм | 35 мм |  |  | 250 В | Открытой установки (EV000384) | Титан (EV000300) | [5 empty] | Пластик (EV000139) |  | Титан (SV007263) | Клавиша/кнопка (EV006531) | Да | Декоративное (EV010983) | 10 А |  | Термопласт (EV000403) |  |  | Винтовое крепление (EV000717) | [6 empty] | Глянцевый (EV006395) |  | IP20 (EV006405) | 65 мм | 65 мм | 35 мм |  |  |  | IP20 (EV006405) | В сборе с корпусом/рамкой (EV006348) |  |  |  |  | Винтов. зажим/клемма (EV001008) | [8 empty] | Нет |  |  |  | Нет | [13 empty] | 10 | [6 empty] | Нет | Нет (EV004175) |  | Нет | В комплект не входит (EV009008) | Выключатель 1-полюс. (EV009624) | 1 | 10 AX | Нет | Нет | Нет (EV004175) | [91 empty] | освещение | Флоупак | Blanca | выключатель |  | титан | изделие в сборе | [6 empty] | винты |  |  | 10 A в 250 В Переменный ток 50 Гц | комплект из 15 шт. | 1 | [14 empty] | открытый | глянцевое |  |  |  | 11 мм |  |  |  | 0.049 кг | [5 empty] | IEC 60669 |  |  |  | 60-60 % |  | 40000 циклы в соответствии с IEC 60669 |  | 1...2.5 мм² для Жесткий кабель(и) 1...2.5 мм² для Гибкий кабель(и) |  | Pozidriv No 1 |  | 5-40 °C | 5-35 °C | необработанная |  | клавиша | 1 | однополюсный | [34 empty] | Срок гарантии на данное оборудование составляет 5 лет с момента отгрузки со склада Систэм Электрик, с подтверждением соответствующим документом | Подлежит замене | IP20 |  |  |  | не содержит галогенов
BLNVA101014 | BLANCA О/У 1-клавишный ВЫКЛЮЧАТЕЛЬ (сх.1) ИЗОЛ.ПЛ., 10А, 250В, ТИТАН | Systeme Electric |  |  |  | 8536500700 | Электромеханические комнатные выключатели на силу тока не более 11 а | Выключатель Systeme Electric (ранее Schneider Electric) BLANCA (титан, открытой установки) одноклавишный с изолирующей пластиной предназначен для сетей до 250В, на ток до 10А. Выключатель подходит для большинства типов ламп. Он изготовлен из ABS-пластика, прост в установке и удобен в применении. | Электротехническое оборудование Потенциал | PTPWD | MSC | Механические функции, открытый, цветные | BLA | ЭУИ BLANCA | RTD | Ритейл Медиум | EC001590 | Выключатель / Переключатель | 7 | Россия | https://static-pcsp.systeme.ru/image/oHlCZWIL.jpeg https://static-pcsp.systeme.ru/image/k5p6rYsEieWltxL06802342ed0a7b1744974894.jpeg https://static-pcsp.systeme.ru/image/1u0XYDLWu_-vY6Rm68b7d0811f71d1756876929.jpg | https://static-pcsp.systeme.ru/image/oHlCZWIL.jpeg | 1 2 3 | нет нет Вид под углом | [9 empty] | https://api.systeme.ru/product/media/download/988353 https://api.systeme.ru/product/media/download/988507 | Glossa Blanca W59 выключатель переключатель розетка светорегулятор AtlasDesign диммер Этюд Хит W45 Каталог Каталог электроустановочных изделий ЭУИ Атлас Дизайн Profi54 Профи54 Aqua Аква Nature Бланка Глосса HIT MultiBox Мультибокс Термостат Монтажная коробка Распределительная коробка Подрозетник Etude Glossa Blanca W59 выключатель переключатель розетка светорегулятор AtlasDesign диммер Этюд Хит W45 Каталог Каталог электроустановочных изделий ЭУИ Атлас Дизайн Profi54 Профи54 Aqua Аква Nature Бланка Глосса HIT MultiBox Мультибокс Термостат Монтажная коробка Распределительная коробка Подрозетник Etude быстрозажимные клеммы безвинтовая платформа Screwless |  |  | https://api.systeme.ru/certificates/default/download/3435 https://api.systeme.ru/certificates/default/download/3411 https://api.systeme.ru/certificates/default/download/1772 https://api.systeme.ru/certificates/default/download/2490 https://api.systeme.ru/certificates/default/download/1708 https://api.systeme.ru/certificates/default/download/611 | С-ТР ТС-НВО Д-ТР ЕАЭС-RoHS С-ТР ТС-НВО С/Д-UZ Д-ТР ЕАЭС-RoHS С-ТР ТС-НВО | ЕАЭС RU С-RU.АТ21.В.00153_25 ЕАЭС N RU Д-RU.РА01.В.69737_25 ЕАЭС RU С-RU.АТ21.В.00035_20 UZ.SMT.01.0026.75482963 ЕАЭС № RU Д-RU.МЮ62.В.00690_20 ТС RU С-RU.АЯ96.В.00172 |  |  | https://www.youtube.com/watch?v=uNb4HCh0Ebw https://rutube.ru/video/1b5d2b80e3c71a11012a2c453955a023/?r=wd https://vkvideo.ru/video-120704871_456239601 | 201 | штука | 0 | 15 | BB1 PCE CAR P12 | 2 1 3 4 | 15 1 30 2700 | шт. шт. шт. шт. | 13606481332551 3606481332554 43606481332552 | 23.2 6.9 40.4 120 | 19.5 6.9 24.2 80 | 8.9 3.7 10.6 110.4 | см. см. см. см. | 0.921 0.055 2.026 200.333 | кг. кг. кг. кг. | 65 мм | 65 мм | 35 мм |  |  | 250 В | Открытой установки (EV000384) | Титан (EV000300) | [5 empty] | Пластик (EV000139) |  | Титан (SV007263) | Клавиша/кнопка (EV006531) | Да | Декоративное (EV010983) | 10 А |  | Термопласт (EV000403) |  |  | Винтовое крепление (EV000717) | [6 empty] | Глянцевый (EV006395) |  | IP20 (EV006405) | 65 мм | 65 мм | 35 мм |  |  |  | IP20 (EV006405) | В сборе с корпусом/рамкой (EV006348) |  |  |  |  | Винтов. зажим/клемма (EV001008) | [8 empty] | Нет |  |  |  | Нет | [13 empty] | 10 | [6 empty] | Нет | Нет (EV004175) |  | Нет | В комплект не входит (EV009008) | Выключатель 1-полюс. (EV009624) | 1 | 10 AX | Нет | Нет | Нет (EV004175) | [91 empty] | освещение | Флоупак | Blanca | выключатель |  | титан | изделие в сборе | [6 empty] | винты |  |  | 10 A в 250 В Переменный ток 50 Гц | комплект из 15 шт. | 1 | [14 empty] | открытый | глянцевое |  |  |  | 11 мм |  |  |  | 0.054 кг | [5 empty] | IEC 60669 |  |  |  | 60-60 % |  | 40000 циклы в соответствии с IEC 60669 |  | 1...2.5 мм² для Жесткий кабель(и) 1...2.5 мм² для Гибкий кабель(и) |  | Pozidriv No 1 |  | 5-40 °C | 5-35 °C | необработанная |  | клавиша | 1 | однополюсный | [34 empty] | Срок гарантии на данное оборудование составляет 5 лет с момента отгрузки со склада Систэм Электрик, с подтверждением соответствующим документом | Подлежит замене | IP20 |  |  |  | не содержит галогенов
BLNVA101104 | BLANCA О/У 1-клавишный ВЫКЛЮЧАТЕЛЬ (сх.1) с подсветкой, 10А, 250В, ТИТАН | Systeme Electric |  |  |  | 8536500700 | Электромеханические комнатные выключатели на силу тока не более 11 а | Выключатель Systeme Electric (ранее Schneider Electric) BLANCA (титан, открытой установки) одноклавишный предназначен для сетей до 250В, на ток до 10А. Подсветка делает его легко находимым в отсутствие освещения. Выключатель подходит для большинства типов ламп. Он изготовлен из ABS-пластика, прост в установке и удобен в применении. | Электротехническое оборудование Потенциал | PTPWD | MSC | Механические функции, открытый, цветные | BLA | ЭУИ BLANCA | RTD | Ритейл Медиум | EC001590 | Выключатель / Переключатель | 7 | Россия | https://static-pcsp.systeme.ru/image/_dE8vt4a.jpeg https://static-pcsp.systeme.ru/image/k5p6rYsEieWltxL06802342ed0a7b1744974894.jpeg https://static-pcsp.systeme.ru/image/cW_wqg5EcLLIjV-P68b7d0810a0d71756876929.jpg | https://static-pcsp.systeme.ru/image/_dE8vt4a.jpeg | 1 2 3 | нет нет Вид под углом | [9 empty] | https://api.systeme.ru/product/media/download/988353 https://api.systeme.ru/product/media/download/988507 | Glossa Blanca W59 выключатель переключатель розетка светорегулятор AtlasDesign диммер Этюд Хит W45 Каталог Каталог электроустановочных изделий ЭУИ Атлас Дизайн Profi54 Профи54 Aqua Аква Nature Бланка Глосса HIT MultiBox Мультибокс Термостат Монтажная коробка Распределительная коробка Подрозетник Etude Glossa Blanca W59 выключатель переключатель розетка светорегулятор AtlasDesign диммер Этюд Хит W45 Каталог Каталог электроустановочных изделий ЭУИ Атлас Дизайн Profi54 Профи54 Aqua Аква Nature Бланка Глосса HIT MultiBox Мультибокс Термостат Монтажная коробка Распределительная коробка Подрозетник Etude быстрозажимные клеммы безвинтовая платформа Screwless | https://api.systeme.ru/product/media/download/988382 | Blanca выключатель переключатель Открытый монтаж Бланка Руководство по эксплуатации Открытый тип | https://api.systeme.ru/certificates/default/download/3435 https://api.systeme.ru/certificates/default/download/3411 https://api.systeme.ru/certificates/default/download/1772 https://api.systeme.ru/certificates/default/download/2490 https://api.systeme.ru/certificates/default/download/1708 https://api.systeme.ru/certificates/default/download/611 | С-ТР ТС-НВО Д-ТР ЕАЭС-RoHS С-ТР ТС-НВО С/Д-UZ Д-ТР ЕАЭС-RoHS С-ТР ТС-НВО | ЕАЭС RU С-RU.АТ21.В.00153_25 ЕАЭС N RU Д-RU.РА01.В.69737_25 ЕАЭС RU С-RU.АТ21.В.00035_20 UZ.SMT.01.0026.75482963 ЕАЭС № RU Д-RU.МЮ62.В.00690_20 ТС RU С-RU.АЯ96.В.00172 |  |  | https://www.youtube.com/watch?v=uNb4HCh0Ebw https://rutube.ru/video/1b5d2b80e3c71a11012a2c453955a023/?r=wd https://vkvideo.ru/video-120704871_456239601 | 339.5 | штука | 0 | 5 | BB1 PCE CAR P12 | 2 1 3 4 | 15 1 30 2700 | шт. шт. шт. шт. | 13606481332544 3606481332547 43606481332545 | 23.2 6.9 40.4 120 | 19.5 6.9 24.2 80 | 8.9 3.7 10.6 110.4 | см. см. см. см. | 0.853 0.05 1.891 188.21 | кг. кг. кг. кг. | 65 мм | 65 мм | 35 мм |  |  | 250 В | Открытой установки (EV000384) | Титан (EV000300) | [5 empty] | Пластик (EV000139) |  | Титан (SV007263) | Клавиша/кнопка (EV006531) | Да | Декоративное (EV010983) | 10 А |  | Термопласт (EV000403) |  |  | Винтовое крепление (EV000717) | [6 empty] | Глянцевый (EV006395) |  | IP20 (EV006405) | 65 мм | 65 мм | 35 мм |  |  |  | IP20 (EV006405) | В сборе с корпусом/рамкой (EV006348) |  |  |  |  | Винтов. зажим/клемма (EV001008) | [8 empty] | Нет |  |  |  | Нет | [13 empty] | 10 | [6 empty] | Нет | Да (EV004711) |  | Да | Светодиод. (LED) несменная (EV011515) | Выключатель 1-полюс. (EV009624) | 1 | 10 AX | Нет | Нет | Нет (EV004175) | Контроль и ориентация (EV011600) | [90 empty] | освещение | Флоупак | Blanca | выключатель |  | титан | изделие в сборе | [6 empty] | винты |  |  | 10 A в 250 В Переменный ток 50 Гц | комплект из 15 шт. | 1 | [14 empty] | открытый | глянцевое |  |  |  | 11 мм |  |  |  | 0.051 кг | [5 empty] | IEC 60669 |  |  |  | 60-60 % |  | 40000 циклы в соответствии с IEC 60669 | лампа | 1...2.5 мм² для Жесткий кабель(и) 1...2.5 мм² для Гибкий кабель(и) |  | Pozidriv No 1 |  | 5-40 °C | 5-35 °C | необработанная |  | клавиша | 1 | однополюсный | [34 empty] | Срок гарантии на данное оборудование составляет 5 лет с момента отгрузки со склада Систэм Электрик, с подтверждением соответствующим документом | Подлежит замене | IP20 |  |  |  | не содержит галогенов
BLNVA101114 | BLANCA О/У 1-клавишный ВЫКЛЮЧАТЕЛЬ (сх.1) с подсветкой, ИЗОЛ.ПЛ., 10А, 250В, ТИТАН | Systeme Electric |  |  |  | 8536500700 | Электромеханические комнатные выключатели на силу тока не более 11 а | Выключатель Systeme Electric (ранее Schneider Electric) BLANCA (титан, открытой установки) с изолирующей пластиной одноклавишный предназначен для сетей до 250В, на ток до 10А. Подсветка делает его легко находимым в отсутствие освещения. Выключатель подходит для большинства типов ламп. Он изготовлен из ABS-пластика, прост в установке и удобен в применении. | Электротехническое оборудование Потенциал | PTPWD | MSC | Механические функции, открытый, цветные | BLA | ЭУИ BLANCA | RTD | Ритейл Медиум | EC001590 | Выключатель / Переключатель | 7 | Россия | https://static-pcsp.systeme.ru/image/5z9-lCBC.jpeg https://static-pcsp.systeme.ru/image/k5p6rYsEieWltxL06802342ed0a7b1744974894.jpeg https://static-pcsp.systeme.ru/image/DkusdiTG17VBF0Dr68b7d080eca7e1756876928.jpg | https://static-pcsp.systeme.ru/image/5z9-lCBC.jpeg | 1 2 3 | нет нет Вид под углом | [9 empty] | https://api.systeme.ru/product/media/download/988353 https://api.systeme.ru/product/media/download/988507 | Glossa Blanca W59 выключатель переключатель розетка светорегулятор AtlasDesign диммер Этюд Хит W45 Каталог Каталог электроустановочных изделий ЭУИ Атлас Дизайн Profi54 Профи54 Aqua Аква Nature Бланка Глосса HIT MultiBox Мультибокс Термостат Монтажная коробка Распределительная коробка Подрозетник Etude Glossa Blanca W59 выключатель переключатель розетка светорегулятор AtlasDesign диммер Этюд Хит W45 Каталог Каталог электроустановочных изделий ЭУИ Атлас Дизайн Profi54 Профи54 Aqua Аква Nature Бланка Глосса HIT MultiBox Мультибокс Термостат Монтажная коробка Распределительная коробка Подрозетник Etude быстрозажимные клеммы безвинтовая платформа Screwless | https://api.systeme.ru/product/media/download/988382 | Blanca выключатель переключатель Открытый монтаж Бланка Руководство по эксплуатации Открытый тип | https://api.systeme.ru/certificates/default/download/3435 https://api.systeme.ru/certificates/default/download/3411 https://api.systeme.ru/certificates/default/download/1772 https://api.systeme.ru/certificates/default/download/2490 https://api.systeme.ru/certificates/default/download/1708 https://api.systeme.ru/certificates/default/download/611 | С-ТР ТС-НВО Д-ТР ЕАЭС-RoHS С-ТР ТС-НВО С/Д-UZ Д-ТР ЕАЭС-RoHS С-ТР ТС-НВО | ЕАЭС RU С-RU.АТ21.В.00153_25 ЕАЭС N RU Д-RU.РА01.В.69737_25 ЕАЭС RU С-RU.АТ21.В.00035_20 UZ.SMT.01.0026.75482963 ЕАЭС № RU Д-RU.МЮ62.В.00690_20 ТС RU С-RU.АЯ96.В.00172 | https://api.systeme.ru/player/embed?ref=BLNVA101114 | https://static-pcsp.systeme.ru/player_360/5f10b9e9a2326DZIaGK703Q1dSN6lGOe-IYSMeX1A8-JW_1594931689.jpg https://static-pcsp.systeme.ru/player_360/5f10b9e9aa2ccZtp6TzHH8liUYe4jFseLZIhMuFJSp2C9_1594931689.jpg https://static-pcsp.systeme.ru/player_360/5f10b9e9b26d7b8s-XcM_PBGmEh4Xnb72JxoDjQnh1DTH_1594931689.jpg https://static-pcsp.systeme.ru/player_360/5f10b9e9bab25zyRi6uMbkDZ4-6xKkfjJjHMb8lawKRKV_1594931689.jpg https://static-pcsp.systeme.ru/player_360/5f10b9e9c1e28KRfRgTHOTT9vJ5BuFPU53TEERYCjiiMf_1594931689.jpg https://static-pcsp.systeme.ru/player_360/5f10b9e9c98fa_DESRZMLVROifSL9yonzrzRi5xCnfvmY_1594931689.jpg https://static-pcsp.systeme.ru/player_360/5f10b9e9d1bec98_O6-BTfiPjXX_Ng86Uqwov5nu98zoS_1594931689.jpg https://static-pcsp.systeme.ru/player_360/5f10b9e9e29f1XZFDa06_BCzD7-HgSYLHnvt9pRS3hkp-_1594931689.jpg https://static-pcsp.systeme.ru/player_360/5f10b9e9ec190zk3QJ63HVsks6m6fSCVdSWCPtFQcDhF8_1594931689.jpg https://static-pcsp.systeme.ru/player_360/5f10b9ea00ff7iHKyBZC8u7UMA8YSzHtnzjtDROnL6Tkm_1594931689.jpg https://static-pcsp.systeme.ru/player_360/5f10b9ea116215B_Jke6AqVGGljaiKc0iIlZL-4diCU3P_1594931690.jpg https://static-pcsp.systeme.ru/player_360/5f10b9ea1a0fbdnipSpcjTw6YvSCLmkb-sA7pWgG2LOoB_1594931690.jpg https://static-pcsp.systeme.ru/player_360/5f10b9ea26416ftBopNGpyu1WAudngJW7DF-EwkZ_Fl18_1594931690.jpg https://static-pcsp.systeme.ru/player_360/5f10b9ea2eba6ysfw4EKg_HjheNb24czwxxWaUa8NRmo3_1594931690.jpg https://static-pcsp.systeme.ru/player_360/5f10b9ea3621axJqWrsrxb9frci1LxsiXnBahWoOCrhJM_1594931690.jpg https://static-pcsp.systeme.ru/player_360/5f10b9ea3e073KtFsWliSG8gUxCclYFHf9q6M--dt-BoT_1594931690.jpg https://static-pcsp.systeme.ru/player_360/5f10b9ea46a90j9j5FVT1r-WLu_jiWlVjQ16AKskt-DtI_1594931690.jpg https://static-pcsp.systeme.ru/player_360/5f10b9ea4f352aPFaetApeQ1JeuxO6_mZJfxy_ISsrRyM_1594931690.jpg https://static-pcsp.systeme.ru/player_360/5f10b9ea56f65qomCtBoF1R-LYo_2fq_0A6TiLn65Tt23_1594931690.jpg https://static-pcsp.systeme.ru/player_360/5f10b9ea5e38eD27Z1mx85JR7s7hxw2D9k3VPjvtagT1z_1594931690.jpg https://static-pcsp.systeme.ru/player_360/5f10b9ea66b1eTpUkRRU80y54fLid-WAoRdR3kOSQIgtD_1594931690.jpg https://static-pcsp.systeme.ru/player_360/5f10b9ea6e52ctv-rrxt7hfcJ6uNM9KCI2tenvxns63zA_1594931690.jpg https://static-pcsp.systeme.ru/player_360/5f10b9ea79fe5wFRwSUH-DgyyoVd9xHhvmWzeODYn07WG_1594931690.jpg https://static-pcsp.systeme.ru/player_360/5f10b9ea84714nNbAW97PwzZZWoZbnI1QWDVnpqvrFB1q_1594931690.jpg https://static-pcsp.systeme.ru/player_360/5f10b9ea8be7eJqbYfhqUBVScookyCqFYPdmGuX0HGXBd_1594931690.jpg https://static-pcsp.systeme.ru/player_360/5f10b9ea96d2bEIzCMkWVG2ZoRx-owI8D8P-Ro1HGUuHC_1594931690.jpg https://static-pcsp.systeme.ru/player_360/5f10b9ea9e414D134tKT7s4qfvJFqSLVzgoBUuJTBb4IC_1594931690.jpg https://static-pcsp.systeme.ru/player_360/5f10b9eaa48fdGnZ_LFhcfGviJN-lt0Eezrm4ktfaV3lX_1594931690.jpg https://static-pcsp.systeme.ru/player_360/5f10b9eaacbf52cGZDv1Tts1e83QiFdI4TOM_LYGQPGzK_1594931690.jpg https://static-pcsp.systeme.ru/player_360/5f10b9eab87cfagMHOV8xN6-HULn3-7qCIWMzvOwd4MgW_1594931690.jpg https://static-pcsp.systeme.ru/player_360/5f10b9eac2346CLFPARB4RtEHBX0LB35R7FMVgVpFcmse_1594931690.jpg https://static-pcsp.systeme.ru/player_360/5f10b9eac9a0dUhk4yu2fky6C_boniITo6DlYTLEKEpUD_1594931690.jpg https://static-pcsp.systeme.ru/player_360/5f10b9ead00d43u5YpO4zg-cGdKJqOjvKSEDPp1fbpvER_1594931690.jpg https://static-pcsp.systeme.ru/player_360/5f10b9ead77ad9U7dv6hcWPGzuK7D7vlVc2vDYLuw-_Qw_1594931690.jpg https://static-pcsp.systeme.ru/player_360/5f10b9eadefd4I69OMD6O81xrZh2oF2lvirLzYbyvUiuU_1594931690.jpg https://static-pcsp.systeme.ru/player_360/5f10b9eae66932spuN6v5zZ7d16ATlbjOitUgB7Oc2kfs_1594931690.jpg https://static-pcsp.systeme.ru/player_360/5f10b9eae66932spuN6v5zZ7d16ATlbjOitUgB7Oc2kfs_1594931690.jpg https://static-pcsp.systeme.ru/player_360/5f10b9eae66932spuN6v5zZ7d16ATlbjOitUgB7Oc2kfs_1594931690.jpg | https://www.youtube.com/watch?v=uNb4HCh0Ebw https://rutube.ru/video/1b5d2b80e3c71a11012a2c453955a023/?r=wd https://vkvideo.ru/video-120704871_456239601 | 356.5 | штука | 0 | 15 | BB1 PCE CAR P12 | 2 1 3 4 | 15 1 30 2700 | шт. шт. шт. шт. | 13606481332575 3606481332578 43606481332576 | 23.2 6.9 40.4 120 | 19.5 6.9 24.2 80 | 8.9 3.7 10.6 110.4 | см. см. см. см. | 0.945 0.056 2.074 204.68 | кг. кг. кг. кг. | 65 мм | 65 мм | 35 мм |  |  | 250 В | Открытой установки (EV000384) | Титан (EV000300) | [5 empty] | Пластик (EV000139) |  | Титан (SV007263) | Клавиша/кнопка (EV006531) | Да | Декоративное (EV010983) | 10 А |  | Термопласт (EV000403) |  |  | Винтовое крепление (EV000717) | [6 empty] | Глянцевый (EV006395) |  | IP20 (EV006405) | 65 мм | 65 мм | 35 мм |  |  |  | IP20 (EV006405) | В сборе с корпусом/рамкой (EV006348) |  |  |  |  | Винтов. зажим/клемма (EV001008) | [8 empty] | Нет |  |  |  | Нет | [13 empty] | 10 | [6 empty] | Нет | Да (EV004711) |  | Да | Светодиод. (LED) несменная (EV011515) | Выключатель 1-полюс. (EV009624) | 1 | 10 AX | Нет | Нет | Нет (EV004175) | Контроль и ориентация (EV011600) | [90 empty] | освещение | Флоупак | Blanca | выключатель |  | титан | изделие в сборе | [6 empty] | винты |  |  | 10 A в 250 В Переменный ток 50 Гц | комплект из 15 шт. | 1 | [14 empty] | открытый | глянцевое |  |  |  | 11 мм |  |  |  | 0.056 кг | [5 empty] | IEC 60669 |  |  |  | 60-60 % |  | 40000 циклы в соответствии с IEC 60669 | лампа | 1...2.5 мм² для Жесткий кабель(и) 1...2.5 мм² для Гибкий кабель(и) |  | Pozidriv No 1 |  | 5-40 °C | 5-35 °C | необработанная |  | клавиша | 1 | однополюсный | [34 empty] | Срок гарантии на данное оборудование составляет 5 лет с момента отгрузки со склада Систэм Электрик, с подтверждением соответствующим документом | Подлежит замене | IP20 |  |  |  | не содержит галогенов
BLNVA105004 | BLANCA О/У 2-клавишный ВЫКЛЮЧАТЕЛЬ (сх.5), 10А, 250В, ТИТАН | Systeme Electric |  |  |  | 8536500700 | Электромеханические комнатные выключатели на силу тока не более 11 а | Выключатель Systeme Electric (ранее Schneider Electric) BLANCA (титан, открытой установки) двухклавишный предназначен для сетей до 250В, на ток до 10А. Двухклавишный выключатель позволяет управлять двумя источниками света из одной точки. Он изготовлен из ABS-пластика, прост в установке и удобен в применении. | Электротехническое оборудование Потенциал | PTPWD | MSC | Механические функции, открытый, цветные | BLA | ЭУИ BLANCA | RTD | Ритейл Медиум | EC001590 | Выключатель / Переключатель | 7 | Россия | https://static-pcsp.systeme.ru/image/YxPe3BAy.jpeg https://static-pcsp.systeme.ru/image/k5p6rYsEieWltxL06802342ed0a7b1744974894.jpeg https://static-pcsp.systeme.ru/image/wShVWczf29pRyWjL68b7d080dae651756876928.jpg | https://static-pcsp.systeme.ru/image/YxPe3BAy.jpeg | 1 2 3 | нет нет Вид под углом | [9 empty] | https://api.systeme.ru/product/media/download/988353 https://api.systeme.ru/product/media/download/988507 | Glossa Blanca W59 выключатель переключатель розетка светорегулятор AtlasDesign диммер Этюд Хит W45 Каталог Каталог электроустановочных изделий ЭУИ Атлас Дизайн Profi54 Профи54 Aqua Аква Nature Бланка Глосса HIT MultiBox Мультибокс Термостат Монтажная коробка Распределительная коробка Подрозетник Etude Glossa Blanca W59 выключатель переключатель розетка светорегулятор AtlasDesign диммер Этюд Хит W45 Каталог Каталог электроустановочных изделий ЭУИ Атлас Дизайн Profi54 Профи54 Aqua Аква Nature Бланка Глосса HIT MultiBox Мультибокс Термостат Монтажная коробка Распределительная коробка Подрозетник Etude быстрозажимные клеммы безвинтовая платформа Screwless | https://api.systeme.ru/product/media/download/988382 | Blanca выключатель переключатель Открытый монтаж Бланка Руководство по эксплуатации Открытый тип | https://api.systeme.ru/certificates/default/download/3435 https://api.systeme.ru/certificates/default/download/3411 https://api.systeme.ru/certificates/default/download/1772 https://api.systeme.ru/certificates/default/download/2490 https://api.systeme.ru/certificates/default/download/1708 https://api.systeme.ru/certificates/default/download/611 | С-ТР ТС-НВО Д-ТР ЕАЭС-RoHS С-ТР ТС-НВО С/Д-UZ Д-ТР ЕАЭС-RoHS С-ТР ТС-НВО | ЕАЭС RU С-RU.АТ21.В.00153_25 ЕАЭС N RU Д-RU.РА01.В.69737_25 ЕАЭС RU С-RU.АТ21.В.00035_20 UZ.SMT.01.0026.75482963 ЕАЭС № RU Д-RU.МЮ62.В.00690_20 ТС RU С-RU.АЯ96.В.00172 | https://api.systeme.ru/player/embed?ref=BLNVA105004 | https://static-pcsp.systeme.ru/player_360/5f10b9eb0747fsKQ7DPMDUQ-NLK9zJAEkr1ujw6LfxH7F_1594931691.jpg https://static-pcsp.systeme.ru/player_360/5f10b9eb0f720Dj0isUpvTFl4aUck32723VSiLM41TG90_1594931691.jpg https://static-pcsp.systeme.ru/player_360/5f10b9eb16b96p-LzWLZSNBY0ZYtTAeFHV_YTRd5Tn659_1594931691.jpg https://static-pcsp.systeme.ru/player_360/5f10b9eb1e93bRrPM5nypz4Fuk4WH1dfgYQuSr-FGsIu0_1594931691.jpg https://static-pcsp.systeme.ru/player_360/5f10b9eb32892bswCg2BqAa7yA8uJCH0XmIl2xqgtCzN5_1594931691.jpg https://static-pcsp.systeme.ru/player_360/5f10b9eb3b2f1xeSusN0Z03Eih8K8Rv54WR1MKRmqkMAE_1594931691.jpg https://static-pcsp.systeme.ru/player_360/5f10b9eb46ca3Y8hAe8vpiyPkq_jgmTqBf6U4iDHLQeyH_1594931691.jpg https://static-pcsp.systeme.ru/player_360/5f10b9eb515bbJOBtQmkLjnMP4A5zm_qA3KkHp7I81F-v_1594931691.jpg https://static-pcsp.systeme.ru/player_360/5f10b9eb58aac_V_cif5USZ56EiYtSFh7doCxUliw9R-j_1594931691.jpg https://static-pcsp.systeme.ru/player_360/5f10b9eb60103CqyYAuKZ5Ijz7ONUyAUEmWXEav-rUfBO_1594931691.jpg https://static-pcsp.systeme.ru/player_360/5f10b9eb68986A6kqpskoHNZIgAqMmRLszU-zXYzJYgQr_1594931691.jpg https://static-pcsp.systeme.ru/player_360/5f10b9eb70148lcdwB4eXgEzDa0cR8t-nOrNr4n-L3Bjb_1594931691.jpg https://static-pcsp.systeme.ru/player_360/5f10b9eb776d3-Ib4b4OTnBSL9aCpT5FdFvs1N0lGSCcS_1594931691.jpg https://static-pcsp.systeme.ru/player_360/5f10b9eb7ea3cBWEGauxJVJTItF-AkGHCTJvzwy7AM2O3_1594931691.jpg https://static-pcsp.systeme.ru/player_360/5f10b9eb85ea6LetwfJqWhhpNW54H2w6lEk9K729L-6S__1594931691.jpg https://static-pcsp.systeme.ru/player_360/5f10b9eb8d85elzamh8L1KJfy-Sr2blC2eEp96lbVtyVR_1594931691.jpg https://static-pcsp.systeme.ru/player_360/5f10b9eb9634e-03jydcNyg4Un6FDZpDotgg5hT7kQxgx_1594931691.jpg https://static-pcsp.systeme.ru/player_360/5f10b9eba143bmeKUE8xTxZiJ5S70XJ8vG5qrnaYa7Y4L_1594931691.jpg https://static-pcsp.systeme.ru/player_360/5f10b9eba8c29eF2JAVzmYgRpMmqqUzaqYNV8bPHG7FO9_1594931691.jpg https://static-pcsp.systeme.ru/player_360/5f10b9ebb1c12tYZTgLghm7DUnV9JhBPOmfG2s1KVOmQY_1594931691.jpg https://static-pcsp.systeme.ru/player_360/5f10b9ebc01faUONpQAxiff97v7yBJouwAg-6vxBWC-7g_1594931691.jpg https://static-pcsp.systeme.ru/player_360/5f10b9ebcbb58c6xW8-kX4_SuBvK8Dgs7hvuKJEIGj-Y4_1594931691.jpg https://static-pcsp.systeme.ru/player_360/5f10b9ebd49a9NZwLDs2_kTQRQVO0f40yTD-f7zZJcnfN_1594931691.jpg https://static-pcsp.systeme.ru/player_360/5f10b9ebdceb0b33S3DnCNxY9gQ3kJWGbFKQhSeXaX4rd_1594931691.jpg https://static-pcsp.systeme.ru/player_360/5f10b9ebe4b55dUgQbah_XmhF7WNc7gbCYDnwlUOlwVQc_1594931691.jpg https://static-pcsp.systeme.ru/player_360/5f10b9ebed36cGHWm2ApQYt7sSFIbyHJvgyYfX8dmncpg_1594931691.jpg https://static-pcsp.systeme.ru/player_360/5f10b9ec00d0cRd6e-s8gZObsiBdIBf5Pez6-ek0aHnJa_1594931691.jpg https://static-pcsp.systeme.ru/player_360/5f10b9ec09205_O6bpnI8_khsL3E2nu3ylddLKHJfAMoe_1594931692.jpg https://static-pcsp.systeme.ru/player_360/5f10b9ec102b6knKE22DyWjW47h_mN52oQX7kF8shcI8H_1594931692.jpg https://static-pcsp.systeme.ru/player_360/5f10b9ec17183sh70iQbCfwCn-mb0W2L-gG0E4HnT8jB9_1594931692.jpg https://static-pcsp.systeme.ru/player_360/5f10b9ec1f208xDx77CBMUFIDtY9KHZHsKSgd7HDcx2nT_1594931692.jpg https://static-pcsp.systeme.ru/player_360/5f10b9ec2aae3lYM5cjsR-dszAkAbdDP1_Myo-jh9b_6__1594931692.jpg https://static-pcsp.systeme.ru/player_360/5f10b9ec3432dnNjnbnL4odX5bxJ9HULC_1auqjZ-QLzE_1594931692.jpg https://static-pcsp.systeme.ru/player_360/5f10b9ec3cb73PXh9Cn5yPHboWJzQAcFhxWEuBxlYryK0_1594931692.jpg https://static-pcsp.systeme.ru/player_360/5f10b9ec443bfQI4_iGWCXZenxwVlMGpeyMxJoVbp3TUs_1594931692.jpg https://static-pcsp.systeme.ru/player_360/5f10b9ec4c872Odn4u9m6fn23RbFIfkfArwF_c1DUV_Pe_1594931692.jpg https://static-pcsp.systeme.ru/player_360/5f10b9ec4c872Odn4u9m6fn23RbFIfkfArwF_c1DUV_Pe_1594931692.jpg https://static-pcsp.systeme.ru/player_360/5f10b9ec4c872Odn4u9m6fn23RbFIfkfArwF_c1DUV_Pe_1594931692.jpg | https://www.youtube.com/watch?v=uNb4HCh0Ebw https://rutube.ru/video/1b5d2b80e3c71a11012a2c453955a023/?r=wd https://vkvideo.ru/video-120704871_456239601 | 266.5 | штука | 0 | 5 | BB1 PCE CAR P12 | 2 1 3 4 | 15 1 30 2700 | шт. шт. шт. шт. | 13606481332582 3606481332585 43606481332583 | 23.2 6.9 40.4 120 | 19.5 6.9 24.2 80 | 8.9 3.7 10.6 110.4 | см. см. см. см. | 0.901 0.053 1.985 196.688 | кг. кг. кг. кг. | 65 мм | 65 мм | 35 мм |  |  | 250 В | Открытой установки (EV000384) | Титан (EV000300) | [5 empty] | Пластик (EV000139) |  | Титан (SV007263) | Клавиша/кнопка (EV006531) | Да | Декоративное (EV010983) | 10 А |  | Термопласт (EV000403) |  |  | Винтовое крепление (EV000717) | [6 empty] | Глянцевый (EV006395) |  | IP20 (EV006405) | 65 мм | 65 мм | 35 мм |  |  |  | IP20 (EV006405) | В сборе с корпусом/рамкой (EV006348) |  |  |  |  | Винтов. зажим/клемма (EV001008) | [8 empty] | Нет |  |  |  | Нет | [13 empty] | 10 | [6 empty] | Нет | Нет (EV004175) |  | Нет | В комплект не входит (EV009008) | Выключатель 2х1-полюс. (EV006342) | 2 | 10 AX | Нет | Нет | Нет (EV004175) | [91 empty] | освещение | Флоупак | Blanca | выключатель |  | титан | изделие в сборе | [6 empty] | винты |  |  | 10 A в 250 В Переменный ток 50 Гц | комплект из 15 шт. | 1 | [14 empty] | открытый | глянцевое |  |  |  | 11 мм |  |  |  | 0.052 кг | [5 empty] | IEC 60669 |  |  |  | 60-60 % |  | 40000 циклы в соответствии с IEC 60669 |  | 1...2.5 мм² для Жесткий кабель(и) 1...2.5 мм² для Гибкий кабель(и) |  | Pozidriv No 1 |  | 5-40 °C | 5-35 °C | необработанная |  | клавиша | 2 | 1-полюсный 2-клавишный | [34 empty] | Срок гарантии на данное оборудование составляет 5 лет с момента отгрузки со склада Систэм Электрик, с подтверждением соответствующим документом | Подлежит замене | IP20 |  |  |  | не содержит галогенов
BLNVA105014 | BLANCA О/У 2-клавишный ВЫКЛЮЧАТЕЛЬ (сх.5) ИЗОЛ.ПЛ., 10А, 250В, ТИТАН | Systeme Electric |  |  |  | 8536500700 | Электромеханические комнатные выключатели на силу тока не более 11 а | Выключатель Systeme Electric (ранее Schneider Electric) BLANCA (титан, открытой установки) с изолирующей пластиной двухклавишный предназначен для сетей до 250В, на ток до 10А. Двухклавишный выключатель позволяет управлять двумя источниками света из одной точки. Он изготовлен из ABS-пластика, прост в установке и удобен в применении. | Электротехническое оборудование Потенциал | PTPWD | MSC | Механические функции, открытый, цветные | BLA | ЭУИ BLANCA | RTD | Ритейл Медиум | EC001590 | Выключатель / Переключатель | 7 | Россия | https://static-pcsp.systeme.ru/image/R6M1Mlga.jpeg https://static-pcsp.systeme.ru/image/k5p6rYsEieWltxL06802342ed0a7b1744974894.jpeg https://static-pcsp.systeme.ru/image/gTRqLVRVtspYmZJC68b7d080cc54e1756876928.jpg | https://static-pcsp.systeme.ru/image/R6M1Mlga.jpeg | 1 2 3 | нет нет Вид под углом | [9 empty] | https://api.systeme.ru/product/media/download/988353 https://api.systeme.ru/product/media/download/988507 | Glossa Blanca W59 выключатель переключатель розетка светорегулятор AtlasDesign диммер Этюд Хит W45 Каталог Каталог электроустановочных изделий ЭУИ Атлас Дизайн Profi54 Профи54 Aqua Аква Nature Бланка Глосса HIT MultiBox Мультибокс Термостат Монтажная коробка Распределительная коробка Подрозетник Etude Glossa Blanca W59 выключатель переключатель розетка светорегулятор AtlasDesign диммер Этюд Хит W45 Каталог Каталог электроустановочных изделий ЭУИ Атлас Дизайн Profi54 Профи54 Aqua Аква Nature Бланка Глосса HIT MultiBox Мультибокс Термостат Монтажная коробка Распределительная коробка Подрозетник Etude быстрозажимные клеммы безвинтовая платформа Screwless | https://api.systeme.ru/product/media/download/988382 | Blanca выключатель переключатель Открытый монтаж Бланка Руководство по эксплуатации Открытый тип | https://api.systeme.ru/certificates/default/download/3435 https://api.systeme.ru/certificates/default/download/3411 https://api.systeme.ru/certificates/default/download/1772 https://api.systeme.ru/certificates/default/download/2490 https://api.systeme.ru/certificates/default/download/1708 https://api.systeme.ru/certificates/default/download/611 | С-ТР ТС-НВО Д-ТР ЕАЭС-RoHS С-ТР ТС-НВО С/Д-UZ Д-ТР ЕАЭС-RoHS С-ТР ТС-НВО | ЕАЭС RU С-RU.АТ21.В.00153_25 ЕАЭС N RU Д-RU.РА01.В.69737_25 ЕАЭС RU С-RU.АТ21.В.00035_20 UZ.SMT.01.0026.75482963 ЕАЭС № RU Д-RU.МЮ62.В.00690_20 ТС RU С-RU.АЯ96.В.00172 |  |  | https://www.youtube.com/watch?v=uNb4HCh0Ebw https://rutube.ru/video/1b5d2b80e3c71a11012a2c453955a023/?r=wd https://vkvideo.ru/video-120704871_456239601 | 279.5 | штука | 0 | 15 | BB1 PCE CAR P12 | 2 1 3 4 | 15 1 30 2700 | шт. шт. шт. шт. | 13606481332599 3606481332592 43606481332590 | 23.2 6.9 40.4 120 | 19.5 6.9 24.2 80 | 8.9 3.7 10.6 110.4 | см. см. см. см. | 0.957 0.057 2.098 206.84 | кг. кг. кг. кг. | 65 мм | 65 мм | 35 мм |  |  | 250 В | Открытой установки (EV000384) | Титан (EV000300) | [5 empty] | Пластик (EV000139) |  | Титан (SV007263) | Клавиша/кнопка (EV006531) | Да | Декоративное (EV010983) | 10 А |  | Термопласт (EV000403) |  |  | Винтовое крепление (EV000717) | [6 empty] | Глянцевый (EV006395) |  | IP20 (EV006405) | 65 мм | 65 мм | 35 мм |  |  |  | IP20 (EV006405) | В сборе с корпусом/рамкой (EV006348) |  |  |  |  | Винтов. зажим/клемма (EV001008) | [8 empty] | Нет |  |  |  | Нет | [13 empty] | 10 | [6 empty] | Нет | Нет (EV004175) |  | Нет | В комплект не входит (EV009008) | Выключатель 2х1-полюс. (EV006342) | 2 | 10 AX | Нет | Нет | Нет (EV004175) | [91 empty] | освещение | Флоупак | Blanca | выключатель |  | титан | изделие в сборе | [6 empty] | винты |  |  | 10 A в 250 В Переменный ток 50 Гц | комплект из 15 шт. | 1 | [14 empty] | открытый | глянцевое |  |  |  | 11 мм |  |  |  | 0.058 кг | [5 empty] | IEC 60669 |  |  |  | 60-60 % |  | 40000 циклы в соответствии с IEC 60669 |  | 1...2.5 мм² для Жесткий кабель(и) 1...2.5 мм² для Гибкий кабель(и) |  | Pozidriv No 1 |  | 5-40 °C | 5-35 °C | необработанная |  | клавиша | 2 | 1-полюсный 2-клавишный | [34 empty] | Срок гарантии на данное оборудование составляет 5 лет с момента отгрузки со склада Систэм Электрик, с подтверждением соответствующим документом | Подлежит замене | IP20 |  |  |  | не содержит галогенов
BLNVA105104 | BLANCA О/У 2-клавишный ВЫКЛЮЧАТЕЛЬ (сх.5) с подсветкой, 10А, 250В, ТИТАН | Systeme Electric |  |  |  | 8536500700 | Электромеханические комнатные выключатели на силу тока не более 11 а | Выключатель Systeme Electric (ранее Schneider Electric) BLANCA (титан, открытой установки) двухклавишный предназначен для сетей до 250В, на ток до 10А. Подсветка делает его легко находимым в отсутствие освещения. Двухклавишный выключатель позволяет управлять двумя источниками света из одной точки. Он изготовлен из ABS-пластика, прост в установке и удобен в применении. | Электротехническое оборудование Потенциал | PTPWD | MSC | Механические функции, открытый, цветные | BLA | ЭУИ BLANCA | RTD | Ритейл Медиум | EC001590 | Выключатель / Переключатель | 7 | Россия | https://static-pcsp.systeme.ru/image/F3UQaaKM.jpeg https://static-pcsp.systeme.ru/image/k5p6rYsEieWltxL06802342ed0a7b1744974894.jpeg https://static-pcsp.systeme.ru/image/ROBy4eLH7xnQRWAt68b7d080b76b71756876928.jpg | https://static-pcsp.systeme.ru/image/F3UQaaKM.jpeg | 1 2 3 | нет нет Вид под углом | [9 empty] | https://api.systeme.ru/product/media/download/988353 https://api.systeme.ru/product/media/download/988507 | Glossa Blanca W59 выключатель переключатель розетка светорегулятор AtlasDesign диммер Этюд Хит W45 Каталог Каталог электроустановочных изделий ЭУИ Атлас Дизайн Profi54 Профи54 Aqua Аква Nature Бланка Глосса HIT MultiBox Мультибокс Термостат Монтажная коробка Распределительная коробка Подрозетник Etude Glossa Blanca W59 выключатель переключатель розетка светорегулятор AtlasDesign диммер Этюд Хит W45 Каталог Каталог электроустановочных изделий ЭУИ Атлас Дизайн Profi54 Профи54 Aqua Аква Nature Бланка Глосса HIT MultiBox Мультибокс Термостат Монтажная коробка Распределительная коробка Подрозетник Etude быстрозажимные клеммы безвинтовая платформа Screwless | https://api.systeme.ru/product/media/download/988382 | Blanca выключатель переключатель Открытый монтаж Бланка Руководство по эксплуатации Открытый тип | https://api.systeme.ru/certificates/default/download/3435 https://api.systeme.ru/certificates/default/download/3411 https://api.systeme.ru/certificates/default/download/1772 https://api.systeme.ru/certificates/default/download/2490 https://api.systeme.ru/certificates/default/download/1708 https://api.systeme.ru/certificates/default/download/611 | С-ТР ТС-НВО Д-ТР ЕАЭС-RoHS С-ТР ТС-НВО С/Д-UZ Д-ТР ЕАЭС-RoHS С-ТР ТС-НВО | ЕАЭС RU С-RU.АТ21.В.00153_25 ЕАЭС N RU Д-RU.РА01.В.69737_25 ЕАЭС RU С-RU.АТ21.В.00035_20 UZ.SMT.01.0026.75482963 ЕАЭС № RU Д-RU.МЮ62.В.00690_20 ТС RU С-RU.АЯ96.В.00172 |  |  | https://www.youtube.com/watch?v=uNb4HCh0Ebw https://rutube.ru/video/1b5d2b80e3c71a11012a2c453955a023/?r=wd https://vkvideo.ru/video-120704871_456239601 | 468.5 | штука | 0 | 2 | BB1 PCE CAR P12 | 2 1 3 4 | 15 1 30 2700 | шт. шт. шт. шт. | 13606481332605 3606481332608 43606481332606 | 23.2 6.9 40.4 120 | 19.5 6.9 24.2 80 | 8.9 3.7 10.6 110.4 | см. см. см. см. | 0.902 0.053 1.988 196.877 | кг. кг. кг. кг. | 65 мм | 65 мм | 35 мм |  |  | 250 В | Открытой установки (EV000384) | Титан (EV000300) | [5 empty] | Пластик (EV000139) |  | Титан (SV007263) | Клавиша/кнопка (EV006531) | Да | Декоративное (EV010983) | 10 А |  | Термопласт (EV000403) |  |  | Винтовое крепление (EV000717) | [6 empty] | Глянцевый (EV006395) |  | IP20 (EV006405) | 65 мм | 65 мм | 35 мм |  |  |  | IP20 (EV006405) | В сборе с корпусом/рамкой (EV006348) |  |  |  |  | Винтов. зажим/клемма (EV001008) | [8 empty] | Нет |  |  |  | Нет | [13 empty] | 10 | [6 empty] | Нет | Да (EV004711) |  | Да | Светодиод. (LED) несменная (EV011515) | Выключатель 2х1-полюс. (EV006342) | 2 | 10 AX | Нет | Нет | Нет (EV004175) | Контроль и ориентация (EV011600) | [90 empty] | освещение | Флоупак | Blanca | выключатель |  | титан | изделие в сборе | [6 empty] | винты |  |  | 10 A в 250 В Переменный ток 50 Гц | комплект из 15 шт. | 1 | [14 empty] | открытый | глянцевое |  |  |  | 11 мм |  |  |  | 0.053 кг | [5 empty] | IEC 60669 |  |  |  | 60-60 % |  | 40000 циклы в соответствии с IEC 60669 | лампа | 1...2.5 мм² для Жесткий кабель(и) 1...2.5 мм² для Гибкий кабель(и) |  | Pozidriv No 1 |  | 5-40 °C | 5-35 °C | необработанная |  | клавиша | 2 | 1-полюсный 2-клавишный | [34 empty] | Срок гарантии на данное оборудование составляет 5 лет с момента отгрузки со склада Систэм Электрик, с подтверждением соответствующим документом | Подлежит замене | IP20 |  |  |  | не содержит галогенов
BLNVA105114 | BLANCA О/У 2-клавишный ВЫКЛЮЧАТЕЛЬ (сх.5) с подсветкой, ИЗОЛ.ПЛ, 10А, 250В, ТИТАН | Systeme Electric |  |  |  | 8536500700 | Электромеханические комнатные выключатели на силу тока не более 11 а | Выключатель Systeme Electric (ранее Schneider Electric) BLANCA (титан, открытой установки) с изолирующей пластиной двухклавишный предназначен для сетей до 250В, на ток до 10А. Подсветка делает его легко находимым в отсутствие освещения. Двухклавишный выключатель позволяет управлять двумя источниками света из одной точки. Он изготовлен из ABS-пластика, прост в установке и удобен в применении. | Электротехническое оборудование Потенциал | PTPWD | MSC | Механические функции, открытый, цветные | BLA | ЭУИ BLANCA | RTD | Ритейл Медиум | EC001590 | Выключатель / Переключатель | 7 | Россия | https://static-pcsp.systeme.ru/image/esnuEvrr.jpeg https://static-pcsp.systeme.ru/image/k5p6rYsEieWltxL06802342ed0a7b1744974894.jpeg https://static-pcsp.systeme.ru/image/4rcN5R1-5vIlOJ1b68b7d080a699f1756876928.jpg | https://static-pcsp.systeme.ru/image/esnuEvrr.jpeg | 1 2 3 | нет нет Вид под углом | [9 empty] | https://api.systeme.ru/product/media/download/988353 https://api.systeme.ru/product/media/download/988507 | Glossa Blanca W59 выключатель переключатель розетка светорегулятор AtlasDesign диммер Этюд Хит W45 Каталог Каталог электроустановочных изделий ЭУИ Атлас Дизайн Profi54 Профи54 Aqua Аква Nature Бланка Глосса HIT MultiBox Мультибокс Термостат Монтажная коробка Распределительная коробка Подрозетник Etude Glossa Blanca W59 выключатель переключатель розетка светорегулятор AtlasDesign диммер Этюд Хит W45 Каталог Каталог электроустановочных изделий ЭУИ Атлас Дизайн Profi54 Профи54 Aqua Аква Nature Бланка Глосса HIT MultiBox Мультибокс Термостат Монтажная коробка Распределительная коробка Подрозетник Etude быстрозажимные клеммы безвинтовая платформа Screwless | https://api.systeme.ru/product/media/download/988382 | Blanca выключатель переключатель Открытый монтаж Бланка Руководство по эксплуатации Открытый тип | https://api.systeme.ru/certificates/default/download/3435 https://api.systeme.ru/certificates/default/download/3411 https://api.systeme.ru/certificates/default/download/1772 https://api.systeme.ru/certificates/default/download/2490 https://api.systeme.ru/certificates/default/download/1708 https://api.systeme.ru/certificates/default/download/611 | С-ТР ТС-НВО Д-ТР ЕАЭС-RoHS С-ТР ТС-НВО С/Д-UZ Д-ТР ЕАЭС-RoHS С-ТР ТС-НВО | ЕАЭС RU С-RU.АТ21.В.00153_25 ЕАЭС N RU Д-RU.РА01.В.69737_25 ЕАЭС RU С-RU.АТ21.В.00035_20 UZ.SMT.01.0026.75482963 ЕАЭС № RU Д-RU.МЮ62.В.00690_20 ТС RU С-RU.АЯ96.В.00172 |  |  | https://www.youtube.com/watch?v=uNb4HCh0Ebw https://rutube.ru/video/1b5d2b80e3c71a11012a2c453955a023/?r=wd https://vkvideo.ru/video-120704871_456239601 | 492 | штука | 0 | 15 | BB1 PCE CAR P12 | 2 1 3 4 | 15 1 30 2700 | шт. шт. шт. шт. | 13606481332612 3606481332615 43606481332613 | 23.2 6.9 40.4 120 | 19.5 6.9 24.2 80 | 8.9 3.7 10.6 110.4 | см. см. см. см. | 0.991 0.059 2.166 212.969 | кг. кг. кг. кг. | 65 мм | 65 мм | 35 мм |  |  | 250 В | Открытой установки (EV000384) | Титан (EV000300) | [5 empty] | Пластик (EV000139) |  | Титан (SV007263) | Клавиша/кнопка (EV006531) | Да | Декоративное (EV010983) | 10 А |  | Термопласт (EV000403) |  |  | Винтовое крепление (EV000717) | [6 empty] | Глянцевый (EV006395) |  | IP20 (EV006405) | 65 мм | 65 мм | 35 мм |  |  |  | IP20 (EV006405) | В сборе с корпусом/рамкой (EV006348) |  |  |  |  | Винтов. зажим/клемма (EV001008) | [8 empty] | Нет |  |  |  | Нет | [13 empty] | 10 | [6 empty] | Нет | Да (EV004711) |  | Да | Светодиод. (LED) несменная (EV011515) | Выключатель 2х1-полюс. (EV006342) | 2 | 10 AX | Нет | Нет | Нет (EV004175) | Контроль и ориентация (EV011600) | [90 empty] | освещение | Флоупак | Blanca | выключатель |  | титан | изделие в сборе | [6 empty] | винты |  |  | 10 A в 250 В Переменный ток 50 Гц | комплект из 15 шт. | 1 | [14 empty] | открытый | глянцевое |  |  |  | 11 мм |  |  |  | 0.059 кг | [5 empty] | IEC 60669 |  |  |  | 60-60 % |  | 40000 циклы в соответствии с IEC 60669 | лампа | 1...2.5 мм² для Жесткий кабель(и) 1...2.5 мм² для Гибкий кабель(и) |  | Pozidriv No 1 |  | 5-40 °C | 5-35 °C | необработанная |  | клавиша | 2 | 1-полюсный 2-клавишный | [34 empty] | Срок гарантии на данное оборудование составляет 5 лет с момента отгрузки со склада Систэм Электрик, с подтверждением соответствующим документом | Подлежит замене | IP20 |  |  |  | не содержит галогенов
BLNVA106014 | BLANCA О/У 1-клавишный ПЕРЕКЛЮЧАТЕЛЬ (сх.6) ИЗОЛ.ПЛ, 10А, 250В, ТИТАН | Systeme Electric |  |  |  | 8536500700 | Электромеханические комнатные выключатели на силу тока не более 11 а | Переключатель Systeme Electric (ранее Schneider Electric) BLANCA (титан, открытой установки) с изолирующей пластиной одноклавишный предназначен для сетей до 250В, на ток до 10А. Переключатель позволяет управлять одним источником света из двух точек. Его можно установить, например, в двух концах коридора, у входа в комнату или у кровати. Корпус изделия выполнен из ABS-пластика. | Электротехническое оборудование Потенциал | PTPWD | MSC | Механические функции, открытый, цветные | BLA | ЭУИ BLANCA | RTD | Ритейл Медиум | EC001590 | Выключатель / Переключатель | 7 | Россия | https://static-pcsp.systeme.ru/image/Yqpm62V-.jpeg https://static-pcsp.systeme.ru/image/k5p6rYsEieWltxL06802342ed0a7b1744974894.jpeg https://static-pcsp.systeme.ru/image/p3byuQ2Wavx38Ydi68b7d0808d57f1756876928.jpg | https://static-pcsp.systeme.ru/image/Yqpm62V-.jpeg | 1 2 3 | нет нет Вид под углом | [9 empty] | https://api.systeme.ru/product/media/download/988353 https://api.systeme.ru/product/media/download/988507 | Glossa Blanca W59 выключатель переключатель розетка светорегулятор AtlasDesign диммер Этюд Хит W45 Каталог Каталог электроустановочных изделий ЭУИ Атлас Дизайн Profi54 Профи54 Aqua Аква Nature Бланка Глосса HIT MultiBox Мультибокс Термостат Монтажная коробка Распределительная коробка Подрозетник Etude Glossa Blanca W59 выключатель переключатель розетка светорегулятор AtlasDesign диммер Этюд Хит W45 Каталог Каталог электроустановочных изделий ЭУИ Атлас Дизайн Profi54 Профи54 Aqua Аква Nature Бланка Глосса HIT MultiBox Мультибокс Термостат Монтажная коробка Распределительная коробка Подрозетник Etude быстрозажимные клеммы безвинтовая платформа Screwless | https://api.systeme.ru/product/media/download/988382 | Blanca выключатель переключатель Открытый монтаж Бланка Руководство по эксплуатации Открытый тип | https://api.systeme.ru/certificates/default/download/3435 https://api.systeme.ru/certificates/default/download/3411 https://api.systeme.ru/certificates/default/download/1772 https://api.systeme.ru/certificates/default/download/2490 https://api.systeme.ru/certificates/default/download/1708 https://api.systeme.ru/certificates/default/download/611 | С-ТР ТС-НВО Д-ТР ЕАЭС-RoHS С-ТР ТС-НВО С/Д-UZ Д-ТР ЕАЭС-RoHS С-ТР ТС-НВО | ЕАЭС RU С-RU.АТ21.В.00153_25 ЕАЭС N RU Д-RU.РА01.В.69737_25 ЕАЭС RU С-RU.АТ21.В.00035_20 UZ.SMT.01.0026.75482963 ЕАЭС № RU Д-RU.МЮ62.В.00690_20 ТС RU С-RU.АЯ96.В.00172 |  |  | https://www.youtube.com/watch?v=uNb4HCh0Ebw https://rutube.ru/video/1b5d2b80e3c71a11012a2c453955a023/?r=wd https://vkvideo.ru/video-120704871_456239601 | 317.5 | штука | 0 | 15 | BB1 PCE CAR P12 | 2 1 3 4 | 15 1 30 2700 | шт. шт. шт. шт. | 13606481332636 3606481332639 43606481332637 | 23.2 6.9 40.4 120 | 19.5 6.9 24.2 80 | 8.9 3.7 10.6 110.4 | см. см. см. см. | 0.936 0.056 2.056 203.06 | кг. кг. кг. кг. | 65 мм | 65 мм | 35 мм |  |  | 250 В | Открытой установки (EV000384) | Титан (EV000300) | [5 empty] | Пластик (EV000139) |  | Титан (SV007263) | Клавиша/кнопка (EV006531) | Да | Необработанная (EV006034) | 10 А |  | Термопласт (EV000403) |  |  | Винтовое крепление (EV000717) | [6 empty] | Глянцевый (EV006395) |  | IP20 (EV006405) | 65 мм | 65 мм | 35 мм |  |  |  | IP20 (EV006405) | В сборе с корпусом/рамкой (EV006348) |  |  |  |  | Винтов. зажим/клемма (EV001008) | [8 empty] | Нет |  |  |  | Нет | [13 empty] | 10 | [6 empty] | Нет | Нет (EV004175) |  | Нет | В комплект не входит (EV009008) | Переключатель на 2 направления (EV000648) | 1 | 10 AX | Нет | Нет | Нет (EV004175) | [91 empty] | освещение | Флоупак | Blanca | выключатель |  | титан | изделие в сборе | [6 empty] | винты |  |  | 10 A в 250 В Переменный ток 50 Гц | комплект из 15 шт. | 1 | [14 empty] | открытый | глянцевое |  |  |  | 11 мм |  |  |  | 0.057 кг | [5 empty] | IEC 60669 |  |  |  | 60-60 % |  | 40000 циклы в соответствии с IEC 60669 |  | 1...2.5 мм² для Жесткий кабель(и) 1...2.5 мм² для Гибкий кабель(и) |  | Pozidriv No 1 |  | 5-40 °C | 5-35 °C | необработанная |  | клавиша | 1 | 1-полюсный на 2 направления | [34 empty] | Срок гарантии на данное оборудование составляет 5 лет с момента отгрузки со склада Систэм Электрик, с подтверждением соответствующим документом | Подлежит замене | IP20 |  |  |  | не содержит галогенов
BLNVA106114 | BLANCA О/У 1-клавишный ПЕРЕКЛЮЧАТЕЛЬ (сх.6) с подсветкой, ИЗОЛ.ПЛ, 10А, 250В, ТИТАН | Systeme Electric |  |  |  | 8536500700 | Электромеханические комнатные выключатели на силу тока не более 11 а | Переключатель Systeme Electric (ранее Schneider Electric) BLANCA (титан, открытой установки) с изолирующей пластиной одноклавишный предназначен для сетей до 250В, на ток до 10А. Подсветка делает его легко находимым в отсутствие освещения. Переключатель позволяет управлять одним источником света из двух точек. Корпус изделия выполнен из ABS-пластика. | Электротехническое оборудование Потенциал | PTPWD | MSC | Механические функции, открытый, цветные | BLA | ЭУИ BLANCA | RTD | Ритейл Медиум | EC001590 | Выключатель / Переключатель | 7 | Россия | https://static-pcsp.systeme.ru/image/wm6YLMaN.jpeg https://static-pcsp.systeme.ru/image/k5p6rYsEieWltxL06802342ed0a7b1744974894.jpeg https://static-pcsp.systeme.ru/image/OdZ887dWr3HAa72V68b7d0807286f1756876928.jpg | https://static-pcsp.systeme.ru/image/wm6YLMaN.jpeg | 1 2 3 | нет нет Вид под углом | [9 empty] | https://api.systeme.ru/product/media/download/988353 https://api.systeme.ru/product/media/download/988507 | Glossa Blanca W59 выключатель переключатель розетка светорегулятор AtlasDesign диммер Этюд Хит W45 Каталог Каталог электроустановочных изделий ЭУИ Атлас Дизайн Profi54 Профи54 Aqua Аква Nature Бланка Глосса HIT MultiBox Мультибокс Термостат Монтажная коробка Распределительная коробка Подрозетник Etude Glossa Blanca W59 выключатель переключатель розетка светорегулятор AtlasDesign диммер Этюд Хит W45 Каталог Каталог электроустановочных изделий ЭУИ Атлас Дизайн Profi54 Профи54 Aqua Аква Nature Бланка Глосса HIT MultiBox Мультибокс Термостат Монтажная коробка Распределительная коробка Подрозетник Etude быстрозажимные клеммы безвинтовая платформа Screwless | https://api.systeme.ru/product/media/download/988382 | Blanca выключатель переключатель Открытый монтаж Бланка Руководство по эксплуатации Открытый тип | https://api.systeme.ru/certificates/default/download/3435 https://api.systeme.ru/certificates/default/download/3411 https://api.systeme.ru/certificates/default/download/1772 https://api.systeme.ru/certificates/default/download/2490 https://api.systeme.ru/certificates/default/download/1708 https://api.systeme.ru/certificates/default/download/611 | С-ТР ТС-НВО Д-ТР ЕАЭС-RoHS С-ТР ТС-НВО С/Д-UZ Д-ТР ЕАЭС-RoHS С-ТР ТС-НВО | ЕАЭС RU С-RU.АТ21.В.00153_25 ЕАЭС N RU Д-RU.РА01.В.69737_25 ЕАЭС RU С-RU.АТ21.В.00035_20 UZ.SMT.01.0026.75482963 ЕАЭС № RU Д-RU.МЮ62.В.00690_20 ТС RU С-RU.АЯ96.В.00172 |  |  | https://www.youtube.com/watch?v=uNb4HCh0Ebw https://rutube.ru/video/1b5d2b80e3c71a11012a2c453955a023/?r=wd https://vkvideo.ru/video-120704871_456239601 | 469.5 | штука | 0 | 5 | BB1 PCE CAR P12 | 2 1 3 4 | 15 1 30 2700 | шт. шт. шт. шт. | 13606481332643 3606481332646 43606481332644 | 23.2 6.9 40.4 120 | 19.5 6.9 24.2 80 | 8.9 3.7 10.6 110.4 | см. см. см. см. | 0.975 0.058 2.135 210.134 | кг. кг. кг. кг. | 65 мм | 65 мм | 35 мм |  |  | 250 В | Открытой установки (EV000384) | Титан (EV000300) | [5 empty] | Пластик (EV000139) |  | Титан (SV007263) | Клавиша/кнопка (EV006531) | Да | Необработанная (EV006034) | 10 А |  | Термопласт (EV000403) |  |  | Винтовое крепление (EV000717) | [6 empty] | Глянцевый (EV006395) |  | IP20 (EV006405) | 65 мм | 65 мм | 35 мм |  |  |  | IP20 (EV006405) | В сборе с корпусом/рамкой (EV006348) |  |  |  |  | Винтов. зажим/клемма (EV001008) | [8 empty] | Нет |  |  |  | Нет | [13 empty] | 10 | [6 empty] | Нет | Да (EV004711) |  | Да | Светодиод. (LED) несменная (EV011515) | Переключатель на 2 направления (EV000648) | 1 | 10 AX | Нет | Нет | Нет (EV004175) | Контроль и ориентация (EV011600) | [90 empty] | освещение | Флоупак | Blanca | выключатель |  | титан | изделие в сборе | [6 empty] | винты |  |  | 10 A в 250 В Переменный ток 50 Гц | комплект из 15 шт. | 1 | [14 empty] | открытый | глянцевое |  |  |  | 11 мм |  |  |  | 0.058 кг | [5 empty] | IEC 60669 |  |  |  | 60-60 % |  | 40000 циклы в соответствии с IEC 60669 | лампа | 1...2.5 мм² для Жесткий кабель(и) 1...2.5 мм² для Гибкий кабель(и) |  | Pozidriv No 1 |  | 5-40 °C | 5-35 °C | необработанная |  | клавиша | 1 | 1-полюсный на 2 направления | [34 empty] | Срок гарантии на данное оборудование составляет 5 лет с момента отгрузки со склада Систэм Электрик, с подтверждением соответствующим документом | Подлежит замене | IP20 |  |  |  | не содержит галогенов
BLNSK003231 | BLANCA СИЛОВОЙ КОМПЛЕКТ 32 А, 250 В: розетка, вилка, подъемная коробка, БЕЛЫЙ | Systeme Electric |  |  |  | 8536699008 | Прочие | Силовой комплект Systeme Electric (ранее Schneider Electric) BLANCA (цвет белый) состоит из вилки с двумя контактами и нейтралью, соответствующей розетки и подъёмной коробки предназначена для сетей до 250 В, на ток до 32 А. - Данный комплект предусматривает открытый монтаж. - Идеально подходит для электроплиты. -Корпус изделия выполнен из ABS-пластика. | Электротехническое оборудование Потенциал | PTPWD | FMF | Механические функции, скрытый | BLA | ЭУИ BLANCA | RTD | Ритейл Медиум | EC000242 | Вилка с защитным контактом | 7 | Россия | https://static-pcsp.systeme.ru/image/15821891045e4e4a30d3758.jpeg https://static-pcsp.systeme.ru/image/oMh-JZNHYFPbURMj6746c6e1b03b81732691681.jpeg https://static-pcsp.systeme.ru/image/GJPAHo1QYPL2Eihx6746c92f37b811732692271.jpeg https://static-pcsp.systeme.ru/image/k5p6rYsEieWltxL06802342ed0a7b1744974894.jpeg | https://static-pcsp.systeme.ru/image/15821891045e4e4a30d3758.jpeg | 1 2 3 4 | нет нет нет нет | [9 empty] | https://api.systeme.ru/product/media/download/988353 https://api.systeme.ru/product/media/download/988507 | Glossa Blanca W59 выключатель переключатель розетка светорегулятор AtlasDesign диммер Этюд Хит W45 Каталог Каталог электроустановочных изделий ЭУИ Атлас Дизайн Profi54 Профи54 Aqua Аква Nature Бланка Глосса HIT MultiBox Мультибокс Термостат Монтажная коробка Распределительная коробка Подрозетник Etude Glossa Blanca W59 выключатель переключатель розетка светорегулятор AtlasDesign диммер Этюд Хит W45 Каталог Каталог электроустановочных изделий ЭУИ Атлас Дизайн Profi54 Профи54 Aqua Аква Nature Бланка Глосса HIT MultiBox Мультибокс Термостат Монтажная коробка Распределительная коробка Подрозетник Etude быстрозажимные клеммы безвинтовая платформа Screwless | https://api.systeme.ru/product/media/download/990857 |  | https://api.systeme.ru/certificates/default/download/2180 https://api.systeme.ru/certificates/default/download/2167 https://api.systeme.ru/certificates/default/download/2110 https://api.systeme.ru/certificates/default/download/1773 https://api.systeme.ru/certificates/default/download/2499 | С-ТР ТС-НВО Д-ТР ЕАЭС-RoHS Д-ТР ЕАЭС-RoHS С-ТР ТС-НВО С/Д-UZ | ЕАЭС RU С-RU.АТ21.В.00075_21 ЕАЭС № RU Д-RU.РА01.В.84139_21 ЕАЭС № RU Д-RU.РА01.В.83486_21 ЕАЭС RU С-RU.АТ21.В.00036_20 UZ.SMT.01.0026.75483698 |  |  | https://www.youtube.com/watch?v=uNb4HCh0Ebw https://rutube.ru/video/1b5d2b80e3c71a11012a2c453955a023/?r=wd https://vkvideo.ru/video-120704871_456239601 | 591 | штука | 0 | 6 | CAR PCE P12 | 3 1 4 | 6 1 420 | шт. шт. шт. | 23606489729541 3606489729547 | 40.4 24 120 | 24.2 20 80 | 14 10.2 113 | см. см. см. | 1.961 0.278 155.238 | кг. кг. кг. |  |  |  |  | 32 А | 250 В |  | Белый (EV000202) | [5 empty] | Пластик (EV000139) |  | Белый (SV007255) | [5 empty] | Термопласт (EV000403) | [20 empty] | С заземляющим штырем (EV005891) | [17 empty] | Нет | [9 empty] | Нет | [35 empty] | IP20 (EV006405) | [9 empty] | 2 | Винтов. зажим/клемма (EV001008) | Прямолинейн. (EV000164) | [164 empty] | Срок гарантии на данное оборудование составляет 5 лет с момента отгрузки со склада Систэм Электрик, с подтверждением соответствующим документом | Подлежит замене
BLNSK013231 | BLANCA СИЛОВОЙ КОМПЛЕКТ 32 А, 250 В: розетка, вилка, монтажная коробка, БЕЛЫЙ | Systeme Electric |  |  |  | 8536699008 | Прочие | Силовой комплект Systeme Electric (ранее Schneider Electric) BLANCA (цвет белый) состоит из вилки с двумя контактами и нейтралью, соответствующей розетки и монтажной коробки предназначена для сетей до 250 В, на ток до 32 А. - Данный комплект предусматривает скрытый монтаж. - Идеально подходит для электроплиты. -Корпус изделия выполнен из ABS-пластика. | Электротехническое оборудование Потенциал | PTPWD | FMF | Механические функции, скрытый | BLA | ЭУИ BLANCA | RTD | Ритейл Медиум | EC000242 | Вилка с защитным контактом | 7 | Россия | https://static-pcsp.systeme.ru/image/15821891045e4e4a30d4386.jpeg https://static-pcsp.systeme.ru/image/SH-rEutAUFeIl4nu61969c2cb99131637260332.jpeg https://static-pcsp.systeme.ru/image/TqcVfR0fVFrYWqrO61969c2cc59661637260332.jpeg https://static-pcsp.systeme.ru/image/RU-OrSYlOrYE55kz61969c2cd0e831637260332.jpeg https://static-pcsp.systeme.ru/image/4kvcyI_5XniQflWn6746c6e1bec1e1732691681.jpeg https://static-pcsp.systeme.ru/image/E4zxigvc_e8l24Hy6746c92f60c6e1732692271.jpeg https://static-pcsp.systeme.ru/image/k5p6rYsEieWltxL06802342ed0a7b1744974894.jpeg | https://static-pcsp.systeme.ru/image/15821891045e4e4a30d4386.jpeg | 1 2 3 4 5 6 7 | нет нет нет нет нет нет нет | [9 empty] | https://api.systeme.ru/product/media/download/988353 https://api.systeme.ru/product/media/download/988507 | Glossa Blanca W59 выключатель переключатель розетка светорегулятор AtlasDesign диммер Этюд Хит W45 Каталог Каталог электроустановочных изделий ЭУИ Атлас Дизайн Profi54 Профи54 Aqua Аква Nature Бланка Глосса HIT MultiBox Мультибокс Термостат Монтажная коробка Распределительная коробка Подрозетник Etude Glossa Blanca W59 выключатель переключатель розетка светорегулятор AtlasDesign диммер Этюд Хит W45 Каталог Каталог электроустановочных изделий ЭУИ Атлас Дизайн Profi54 Профи54 Aqua Аква Nature Бланка Глосса HIT MultiBox Мультибокс Термостат Монтажная коробка Распределительная коробка Подрозетник Etude быстрозажимные клеммы безвинтовая платформа Screwless | https://api.systeme.ru/product/media/download/990546 |  | https://api.systeme.ru/certificates/default/download/2180 https://api.systeme.ru/certificates/default/download/2167 https://api.systeme.ru/certificates/default/download/2110 https://api.systeme.ru/certificates/default/download/1773 https://api.systeme.ru/certificates/default/download/2499 | С-ТР ТС-НВО Д-ТР ЕАЭС-RoHS Д-ТР ЕАЭС-RoHS С-ТР ТС-НВО С/Д-UZ | ЕАЭС RU С-RU.АТ21.В.00075_21 ЕАЭС № RU Д-RU.РА01.В.84139_21 ЕАЭС № RU Д-RU.РА01.В.83486_21 ЕАЭС RU С-RU.АТ21.В.00036_20 UZ.SMT.01.0026.75483698 |  |  | https://www.youtube.com/watch?v=uNb4HCh0Ebw https://rutube.ru/video/1b5d2b80e3c71a11012a2c453955a023/?r=wd https://vkvideo.ru/video-120704871_456239601 | 591 | штука | 0 | 6 | CAR PCE P12 | 3 1 4 | 6 1 420 | шт. шт. шт. | 23606489729558 3606489729554 | 24.8 28.5 120 | 40.8 21 80 | 14.6 9.5 114 | см. см. см. | 1.761 0.26 135 | кг. кг. кг. |  |  |  |  | 32 А | 250 В |  | Белый (EV000202) | [5 empty] | Пластик (EV000139) |  | Белый (SV007255) | [5 empty] | Термопласт (EV000403) | [20 empty] | С заземляющим штырем (EV005891) | [17 empty] | Нет | [9 empty] | Нет | [35 empty] | IP20 (EV006405) | [9 empty] | 2 | Винтов. зажим/клемма (EV001008) | Прямолинейн. (EV000164) | [164 empty] | Срок гарантии на данное оборудование составляет 5 лет с момента отгрузки со склада Систэм Электрик, с подтверждением соответствующим документом | Подлежит замене
BLNPK000017 | BLANCA С/У КОРОБКА ПОДЪЕМНАЯ с возможностью соединения нескольких коробок, БЕЖЕВЫЙ | Systeme Electric |  |  |  | 3925908009 | Прочие детали строительные из пластмасс, в другом месте не поименованные или не включенные, прочие | Коробка Systeme Electric (ранее Schneider Electric) BLANCA (скрытой установки, цвет бежевый) подъемная, однопостовая предназначена для наружного монтажа электроустановочных изделий серии Blanca. -Корпус изделия выполнен из ABS-пластика. - С помощью коробки изделия скрытого монтажа Blanca можно установить наружно. - Благодаря специальному соединителю, поставляемому в комплекте с изделием, можно соединить несколько коробок в линию. | Электротехническое оборудование Потенциал | PTPWD | FMF | Механические функции, скрытый | BLA | ЭУИ BLANCA | RTD | Ритейл Медиум | EC000080 | Корпус (адаптер) для накладного монтажа ЭУИ скрытой установки | 7 | Россия | https://static-pcsp.systeme.ru/image/o8gqGZVe.jpeg https://static-pcsp.systeme.ru/image/k5p6rYsEieWltxL06802342ed0a7b1744974894.jpeg | https://static-pcsp.systeme.ru/image/o8gqGZVe.jpeg | 1 2 | нет нет | [9 empty] | https://api.systeme.ru/product/media/download/988353 https://api.systeme.ru/product/media/download/988507 | Glossa Blanca W59 выключатель переключатель розетка светорегулятор AtlasDesign диммер Этюд Хит W45 Каталог Каталог электроустановочных изделий ЭУИ Атлас Дизайн Profi54 Профи54 Aqua Аква Nature Бланка Глосса HIT MultiBox Мультибокс Термостат Монтажная коробка Распределительная коробка Подрозетник Etude Glossa Blanca W59 выключатель переключатель розетка светорегулятор AtlasDesign диммер Этюд Хит W45 Каталог Каталог электроустановочных изделий ЭУИ Атлас Дизайн Profi54 Профи54 Aqua Аква Nature Бланка Глосса HIT MultiBox Мультибокс Термостат Монтажная коробка Распределительная коробка Подрозетник Etude быстрозажимные клеммы безвинтовая платформа Screwless | [7 empty] | https://www.youtube.com/watch?v=uNb4HCh0Ebw https://rutube.ru/video/1b5d2b80e3c71a11012a2c453955a023/?r=wd https://vkvideo.ru/video-120704871_456239601 | 128 | штука | 0 | 10 | BB1 PCE CAR P12 | 2 1 3 4 | 10 1 20 1800 | шт. шт. шт. шт. | 13606489776142 3606489776145 23606489776149 | 23.2 9.1 40.4 120 | 19.5 9.1 24.2 80 | 8.9 4.4 10.6 110.4 | см. см. см. см. | 0.634 0.053 1.452 148.658 | кг. кг. кг. кг. | 86 мм | 86 мм | 34 мм |  |  |  |  | Бежевый (EV000279) | [5 empty] | Пластик (EV000139) |  | Бежевый (SV007257) |  | Да |  |  |  | Термопласт (EV000403) | [5 empty] | Горизонтальн. и вертикальн. (EV000130) |  |  | Нет | Глянцевый (EV006395) |  |  | 86 мм | 86 мм | 34 мм |  |  |  | IP20 (EV006405) | Корпус для накладного монтажа (EV006337) |  | 1 |  | Нет | [60 empty] | IP20 (EV006405) |  |  | Нет | Да | Нет | Нет | Да | [69 empty] | Упаковка с Еврослот | Blanca | монтажная коробка для механизма | [13 empty] | комплект из 10 шт. | 1 |  |  | выключатель нагрузки штепсельная розетка | розетка выключатель | [7 empty] | винтами |  |  | открытый | глянцевое |  | бежевый |  |  | ABS (акрилонитрил-бутадиен-стирол) |  |  | 0.036 кг | [35 empty] | 6 удаляемых заглушек |  |  |  |  | 1-постовая | 0 мм | [16 empty] | Срок гарантии на данное оборудование составляет 5 лет с момента отгрузки со склада Систэм Электрик, с подтверждением соответствующим документом | Подлежит замене | IP20 |  |  |  | не содержит галогенов
BLNIS011007 | BLANCA С/У РОЗЕТКА телефонная RJ11, БЕЖЕВЫЙ | Systeme Electric |  |  |  | 8536699008 | Прочие | Розетка Systeme Electric (ранее Schneider Electric) BLANCA (скрытой установки, цвет бежевый) одноместная телефонная с изолирующей пластиной предназначена для удобного и быстрого подключения вашего телефона, модема или факса к телефонной сети. -Корпус изделия выполнен из ABS-пластика. | Электротехническое оборудование Потенциал | PTPWD | TFF | Телекоммуник. функции, скрытый | BLA | ЭУИ BLANCA | RTD | Ритейл Медиум | EC001264 | Розетки телекоммуникационные (телефон/компьютер) | 7 | Россия | https://static-pcsp.systeme.ru/image/8Gk-ezcI.jpeg https://static-pcsp.systeme.ru/image/k5p6rYsEieWltxL06802342ed0a7b1744974894.jpeg https://static-pcsp.systeme.ru/image/EAvSGjJjTz7B6ceQ68b7d081ed5b51756876929.jpg | https://static-pcsp.systeme.ru/image/8Gk-ezcI.jpeg | 1 2 3 | нет нет Вид спереди | [9 empty] | https://api.systeme.ru/product/media/download/988353 https://api.systeme.ru/product/media/download/988507 | Glossa Blanca W59 выключатель переключатель розетка светорегулятор AtlasDesign диммер Этюд Хит W45 Каталог Каталог электроустановочных изделий ЭУИ Атлас Дизайн Profi54 Профи54 Aqua Аква Nature Бланка Глосса HIT MultiBox Мультибокс Термостат Монтажная коробка Распределительная коробка Подрозетник Etude Glossa Blanca W59 выключатель переключатель розетка светорегулятор AtlasDesign диммер Этюд Хит W45 Каталог Каталог электроустановочных изделий ЭУИ Атлас Дизайн Profi54 Профи54 Aqua Аква Nature Бланка Глосса HIT MultiBox Мультибокс Термостат Монтажная коробка Распределительная коробка Подрозетник Etude быстрозажимные клеммы безвинтовая платформа Screwless | https://api.systeme.ru/product/media/download/988389 | Blanca розетка Бланка Руководство по эксплуатации RJ45 RJ11 телефонная компьютерная | https://api.systeme.ru/certificates/default/download/3417 https://api.systeme.ru/certificates/default/download/2489 https://api.systeme.ru/certificates/default/download/1700 | Д-ТР ЕАЭС-RoHS С/Д-UZ Д-ТР ЕАЭС-RoHS | ЕАЭС N RU Д-RU.РА01.В.69820_25 UZ.SMT.01.0026.75482582 ЕАЭС № RU Д-RU.МЮ62.В.00825_20 |  |  | https://www.youtube.com/watch?v=F0KmZPMphSs https://www.youtube.com/watch?v=uNb4HCh0Ebw https://rutube.ru/video/3ae54264e31ac00a33f0b88428cee8cc/?r=wd https://rutube.ru/video/1b5d2b80e3c71a11012a2c453955a023/?r=wd https://vkvideo.ru/video-120704871_456239609 https://vkvideo.ru/video-120704871_456239601 | 225 | штука | 0 | 10 | BB1 PCE CAR P12 | 2 1 3 4 | 10 1 20 1800 | шт. шт. шт. шт. | 13606489775749 3606489775742 23606489775746 | 23.2 9 40.4 120 | 19.5 9 24.2 80 | 8.9 3.7 10.6 110.4 | см. см. см. см. | 0.521 0.042 1.226 128.351 | кг. кг. кг. кг. | 85 мм | 85 мм | 34 мм |  |  |  | Внутренний / скрытый (EV000383) | Бежевый (EV000279) | [7 empty] | Бежевый (SV007257) | [8 empty] | В распор (лапками) и винтами (EV006353) | [9 empty] | 85 мм | 85 мм | 35 мм |  |  |  | IP20 (EV006405) | В сборе с корпусом/рамкой (EV006348) | [13 empty] | Нет |  |  |  | Нет | [19 empty] | RJ11 (EV010602) | [12 empty] | Прямолинейн. (EV000164) | 1 | 3 (EV000069) | Нет | Нет | Нет | Нет | Нет | Нет | Нет | Нет | Нет | Да | Да | IP20 (EV006405) | Да | [76 empty] | Blanca | телефонное розетка |  |  | изделие в сборе | [26 empty] | утопленный | глянцевое |  | бежевый |  |  | ABS (акрилонитрил-бутадиен-стирол) |  |  | 0.045 кг | [6 empty] | 13 мм |  |  | 60-60 % | [7 empty] | 5-40 °C | 5-35 °C | необработанная | [8 empty] | комплект из 10 шт. |  |  |  | Флоупак | RJ11 (4 контакт(ы) | 1 | [23 empty] | Срок гарантии на данное оборудование составляет 5 лет с момента отгрузки со склада Систэм Электрик, с подтверждением соответствующим документом | Подлежит замене | IP20 |  |  |  | не содержит галогенов
BLNIS045007 | BLANCA С/У РОЗЕТКА компьютерная RJ45, кат.5E, БЕЖЕВЫЙ | Systeme Electric |  |  |  | 8536699008 | Прочие | Розетка Systeme Electric (ранее Schneider Electric) BLANCA (скрытой установки, цвет бежевый) одноместная компьютерная RJ45 категория 5е с изолирующей пластиной предназначена для удобного и быстрого подключения устройств к сети Интернет. -Корпус изделия выполнен из ABS-пластика. | Электротехническое оборудование Потенциал | PTPWD | TFF | Телекоммуник. функции, скрытый | BLA | ЭУИ BLANCA | RTD | Ритейл Медиум | EC001264 | Розетки телекоммуникационные (телефон/компьютер) | 7 | Россия | https://static-pcsp.systeme.ru/image/FRvQw7NJ.jpeg https://static-pcsp.systeme.ru/image/k5p6rYsEieWltxL06802342ed0a7b1744974894.jpeg https://static-pcsp.systeme.ru/image/yyhUkx4C2sgTudRl68b7d081e4d951756876929.jpg | https://static-pcsp.systeme.ru/image/FRvQw7NJ.jpeg | 1 2 3 | нет нет Вид спереди | [9 empty] | https://api.systeme.ru/product/media/download/988353 https://api.systeme.ru/product/media/download/988507 | Glossa Blanca W59 выключатель переключатель розетка светорегулятор AtlasDesign диммер Этюд Хит W45 Каталог Каталог электроустановочных изделий ЭУИ Атлас Дизайн Profi54 Профи54 Aqua Аква Nature Бланка Глосса HIT MultiBox Мультибокс Термостат Монтажная коробка Распределительная коробка Подрозетник Etude Glossa Blanca W59 выключатель переключатель розетка светорегулятор AtlasDesign диммер Этюд Хит W45 Каталог Каталог электроустановочных изделий ЭУИ Атлас Дизайн Profi54 Профи54 Aqua Аква Nature Бланка Глосса HIT MultiBox Мультибокс Термостат Монтажная коробка Распределительная коробка Подрозетник Etude быстрозажимные клеммы безвинтовая платформа Screwless | https://api.systeme.ru/product/media/download/988389 | Blanca розетка Бланка Руководство по эксплуатации RJ45 RJ11 телефонная компьютерная | https://api.systeme.ru/certificates/default/download/3417 https://api.systeme.ru/certificates/default/download/2489 https://api.systeme.ru/certificates/default/download/1700 | Д-ТР ЕАЭС-RoHS С/Д-UZ Д-ТР ЕАЭС-RoHS | ЕАЭС N RU Д-RU.РА01.В.69820_25 UZ.SMT.01.0026.75482582 ЕАЭС № RU Д-RU.МЮ62.В.00825_20 |  |  | https://www.youtube.com/watch?v=_r-YS_nzSnQ https://www.youtube.com/watch?v=uNb4HCh0Ebw https://rutube.ru/video/0adabb419f254b5ada96f7903ac9d10b/?r=wd https://rutube.ru/video/1b5d2b80e3c71a11012a2c453955a023/?r=wd https://vkvideo.ru/video-120704871_456239608 https://vkvideo.ru/video-120704871_456239601 | 333.5 | штука | 0 | 10 | BB1 PCE CAR P12 | 2 1 3 4 | 10 1 20 1800 | шт. шт. шт. шт. | 13606489775756 3606489775759 23606489775753 | 23.2 9 40.4 120 | 19.5 9 24.2 80 | 8.9 3.7 10.6 110.4 | см. см. см. см. | 0.545 0.044 1.273 132.599 | кг. кг. кг. кг. | 85 мм | 85 мм | 34 мм |  |  |  | Внутренний / скрытый (EV000383) | Бежевый (EV000279) | [5 empty] | Пластик (EV000139) |  | Бежевый (SV007257) | [8 empty] | В распор (лапками) и винтами (EV006353) | [6 empty] | Глянцевый (EV006395) |  |  | 85 мм | 85 мм | 35 мм |  |  |  | IP20 (EV006405) | В сборе с корпусом/рамкой (EV006348) | [13 empty] | Нет |  |  |  | Нет |  |  | Нет | [16 empty] | RJ45 8(8) (EV000013) | [12 empty] | Прямолинейн. (EV000164) | 1 | 5E (EV004113) | Нет | Нет | Нет | Нет | Нет | Нет | Нет | Нет | Нет | Да | Да | IP20 (EV006405) | Да | [74 empty] | связь |  | Blanca | компьютерная розетка |  |  | изделие в сборе | [23 empty] | защёлкивание |  |  | утопленный | глянцевое |  | бежевый |  |  | ABS (акрилонитрил-бутадиен-стирол) |  |  | 0.045 кг | [5 empty] | ANSI/TIA-568-C.2 | 13 мм |  |  | 60-60 % | [7 empty] | 5-40 °C | 5-35 °C | необработанная | [8 empty] | комплект из 10 шт. |  |  |  | Флоупак |  | 1 | 4 витые пары | RJ45 8 контакт(ы) Кат.5e | 1 | [20 empty] | Срок гарантии на данное оборудование составляет 5 лет с момента отгрузки со склада Систэм Электрик, с подтверждением соответствующим документом | Подлежит замене | IP20 |  |  |  | не содержит галогенов
BLNIS045457 | BLANCA С/У РОЗЕТКА двойная компьютерная RJ45, кат.5E, БЕЖЕВЫЙ | Systeme Electric |  |  |  | 8536699008 | Прочие | Розетка Systeme Electric (ранее Schneider Electric) BLANCA (скрытой установки, цвет бежевый) двухместная компьютерная RJ45 категория 5е с изолирующей пластиной предназначена для удобного и быстрого подключения устройств к сети Интернет. - Позволяет одновременно подключить два устройства. -Корпус изделия выполнен из ABS-пластика. | Электротехническое оборудование Потенциал | PTPWD | TFF | Телекоммуник. функции, скрытый | BLA | ЭУИ BLANCA | RTD | Ритейл Медиум | EC001264 | Розетки телекоммуникационные (телефон/компьютер) | 7 | Россия | https://static-pcsp.systeme.ru/image/Q12UINU-.jpeg https://static-pcsp.systeme.ru/image/k5p6rYsEieWltxL06802342ed0a7b1744974894.jpeg https://static-pcsp.systeme.ru/image/vZWPEmT4HikaDl8268b7d081df65d1756876929.jpg | https://static-pcsp.systeme.ru/image/Q12UINU-.jpeg | 1 2 3 | нет нет Вид спереди | [9 empty] | https://api.systeme.ru/product/media/download/988353 https://api.systeme.ru/product/media/download/988507 | Glossa Blanca W59 выключатель переключатель розетка светорегулятор AtlasDesign диммер Этюд Хит W45 Каталог Каталог электроустановочных изделий ЭУИ Атлас Дизайн Profi54 Профи54 Aqua Аква Nature Бланка Глосса HIT MultiBox Мультибокс Термостат Монтажная коробка Распределительная коробка Подрозетник Etude Glossa Blanca W59 выключатель переключатель розетка светорегулятор AtlasDesign диммер Этюд Хит W45 Каталог Каталог электроустановочных изделий ЭУИ Атлас Дизайн Profi54 Профи54 Aqua Аква Nature Бланка Глосса HIT MultiBox Мультибокс Термостат Монтажная коробка Распределительная коробка Подрозетник Etude быстрозажимные клеммы безвинтовая платформа Screwless | https://api.systeme.ru/product/media/download/988389 | Blanca розетка Бланка Руководство по эксплуатации RJ45 RJ11 телефонная компьютерная | https://api.systeme.ru/certificates/default/download/3417 https://api.systeme.ru/certificates/default/download/2489 https://api.systeme.ru/certificates/default/download/1700 | Д-ТР ЕАЭС-RoHS С/Д-UZ Д-ТР ЕАЭС-RoHS | ЕАЭС N RU Д-RU.РА01.В.69820_25 UZ.SMT.01.0026.75482582 ЕАЭС № RU Д-RU.МЮ62.В.00825_20 |  |  | https://www.youtube.com/watch?v=_r-YS_nzSnQ https://www.youtube.com/watch?v=uNb4HCh0Ebw https://rutube.ru/video/0adabb419f254b5ada96f7903ac9d10b/?r=wd https://rutube.ru/video/1b5d2b80e3c71a11012a2c453955a023/?r=wd https://vkvideo.ru/video-120704871_456239608 https://vkvideo.ru/video-120704871_456239601 | 499 | штука | 0 | 10 | BB1 PCE CAR P12 | 2 1 3 4 | 10 1 20 1800 | шт. шт. шт. шт. | 13606489775763 3606489775766 23606489775760 | 23.2 9 40.4 120 | 19.5 9 24.2 80 | 8.9 3.7 10.6 110.4 | см. см. см. см. | 0.643 0.054 1.47 150.311 | кг. кг. кг. кг. | 85 мм | 85 мм | 34 мм |  |  |  | Внутренний / скрытый (EV000383) | Бежевый (EV000279) | [5 empty] | Пластик (EV000139) |  | Бежевый (SV007257) | [8 empty] | В распор (лапками) и винтами (EV006353) | [6 empty] | Глянцевый (EV006395) |  |  | 85 мм | 85 мм | 35 мм |  |  |  | IP20 (EV006405) | В сборе с корпусом/рамкой (EV006348) | [13 empty] | Нет |  |  |  | Нет |  |  | Нет | [16 empty] | RJ45 2x8(8) (EV003077) | [12 empty] | Прямолинейн. (EV000164) | 2 | 5E (EV004113) | Нет | Нет | Нет | Нет | Нет | Нет | Нет | Нет | Нет | Да | Да | IP20 (EV006405) | Да | [74 empty] | связь |  | Blanca | компьютерная розетка |  |  | изделие в сборе | [23 empty] | защёлкивание |  |  |  | глянцевое |  | бежевый |  |  | ABS (акрилонитрил-бутадиен-стирол) |  |  | 0.055 кг |  |  |  | утопленный |  | ANSI/TIA-568-C.2 | 13 мм |  |  | 60-60 % | [7 empty] | 5-40 °C | 5-35 °C | необработанная | [8 empty] | комплект из 10 шт. |  |  |  | Флоупак |  | 1 | 8 витых пар | RJ45 16 контакт(ы) Кат.5e | 2 | [20 empty] | Срок гарантии на данное оборудование составляет 5 лет с момента отгрузки со склада Систэм Электрик, с подтверждением соответствующим документом | Подлежит замене | IP20
BLNIS045117 | BLANCA С/У РОЗЕТКА двойная: комп.RJ45, кат.5E + телефон. RJ11, БЕЖЕВЫЙ | Systeme Electric |  |  |  | 8536699008 | Прочие | Двойная розетка Systeme Electric (ранее Schneider Electric) BLANCA (скрытой установки, цвет бежевый) с изолирующей пластиной, со входом для компьютера RJ45 категория 5е и для телефона RJ11, предназначена для удобного и быстрого подключения устройств к телефонной сети и сети Интернет. - Позволяет одновременно подключить компьютер и телефон. -Корпус изделия выполнен из ABS-пластика. | Электротехническое оборудование Потенциал | PTPWD | TFF | Телекоммуник. функции, скрытый | BLA | ЭУИ BLANCA | RTD | Ритейл Медиум | EC001264 | Розетки телекоммуникационные (телефон/компьютер) | 7 | Россия | https://static-pcsp.systeme.ru/image/K8wQ9mRP.jpeg https://static-pcsp.systeme.ru/image/k5p6rYsEieWltxL06802342ed0a7b1744974894.jpeg https://static-pcsp.systeme.ru/image/2u2rr6-SmB0pmMUo68b7d081e240c1756876929.jpg | https://static-pcsp.systeme.ru/image/K8wQ9mRP.jpeg | 1 2 3 | нет нет Вид спереди | [9 empty] | https://api.systeme.ru/product/media/download/988353 https://api.systeme.ru/product/media/download/988507 | Glossa Blanca W59 выключатель переключатель розетка светорегулятор AtlasDesign диммер Этюд Хит W45 Каталог Каталог электроустановочных изделий ЭУИ Атлас Дизайн Profi54 Профи54 Aqua Аква Nature Бланка Глосса HIT MultiBox Мультибокс Термостат Монтажная коробка Распределительная коробка Подрозетник Etude Glossa Blanca W59 выключатель переключатель розетка светорегулятор AtlasDesign диммер Этюд Хит W45 Каталог Каталог электроустановочных изделий ЭУИ Атлас Дизайн Profi54 Профи54 Aqua Аква Nature Бланка Глосса HIT MultiBox Мультибокс Термостат Монтажная коробка Распределительная коробка Подрозетник Etude быстрозажимные клеммы безвинтовая платформа Screwless | https://api.systeme.ru/product/media/download/988389 | Blanca розетка Бланка Руководство по эксплуатации RJ45 RJ11 телефонная компьютерная | https://api.systeme.ru/certificates/default/download/3417 https://api.systeme.ru/certificates/default/download/2489 https://api.systeme.ru/certificates/default/download/1700 | Д-ТР ЕАЭС-RoHS С/Д-UZ Д-ТР ЕАЭС-RoHS | ЕАЭС N RU Д-RU.РА01.В.69820_25 UZ.SMT.01.0026.75482582 ЕАЭС № RU Д-RU.МЮ62.В.00825_20 |  |  | https://www.youtube.com/watch?v=F0KmZPMphSs https://www.youtube.com/watch?v=uNb4HCh0Ebw https://rutube.ru/video/3ae54264e31ac00a33f0b88428cee8cc/?r=wd https://rutube.ru/video/1b5d2b80e3c71a11012a2c453955a023/?r=wd https://vkvideo.ru/video-120704871_456239609 https://vkvideo.ru/video-120704871_456239601 | 466 | штука | 0 | 10 | BB1 PCE CAR P12 | 2 1 3 4 | 10 1 20 1800 | шт. шт. шт. шт. | 13606489775770 3606489775773 23606489775777 | 23.2 9 40.4 120 | 19.5 9 24.2 80 | 8.9 3.7 10.6 110.4 | см. см. см. см. | 0.615 0.051 1.415 145.325 | кг. кг. кг. кг. | 85 мм | 85 мм | 34 мм |  |  |  | Внутренний / скрытый (EV000383) | Бежевый (EV000279) | [5 empty] | Пластик (EV000139) |  | Бежевый (SV007257) | [8 empty] | В распор (лапками) и винтами (EV006353) | [6 empty] | Глянцевый (EV006395) |  |  | 85 мм | 85 мм | 35 мм |  |  |  | IP20 (EV006405) | В сборе с корпусом/рамкой (EV006348) | [13 empty] | Нет |  |  |  | Нет |  |  | Нет | [16 empty] | RJ11+RJ45 (RV000095) | [12 empty] | Прямолинейн. (EV000164) | 2 | 5E (EV004113) | Нет | Нет | Нет | Нет | Нет | Нет | Нет | Нет | Нет | Да | Да | IP20 (EV006405) | Да | [74 empty] | связь |  | Blanca | компьютерная/телефонная розетка |  | бежевый | изделие в сборе | [12 empty] | RJ45 - Категория 5e UTP | RJ11 | [12 empty] | утопленный | [5 empty] | ABS (акрилонитрил-бутадиен-стирол) глянцевое |  |  | 0.055 кг | рынок жилья | [5 empty] | 13 мм | [30 empty] | 2 | защёлкивание винты | прямой | [18 empty] | Срок гарантии на данное оборудование составляет 5 лет с момента отгрузки со склада Систэм Электрик, с подтверждением соответствующим документом | Подлежит замене | IP20
BLNTS000017 | BLANCA С/У КОННЕКТОР ТВ, БЕЖЕВЫЙ | Systeme Electric |  |  |  | 8536691000 | Прочие штепсели и розетки для коаксиальных кабелей на напряжение не более 1000 в | Розетка Systeme Electric (ранее Schneider Electric) BLANCA (бежевый, скрытой установки) телевизионная предназначена для подключения телевизионного кабеля к сети. Розетка изготовлена из ABS-пластика, проста в установке, прочна и надежна в применении. | Электротехническое оборудование Потенциал | PTPWD | TFF | Телекоммуник. функции, скрытый | BLA | ЭУИ BLANCA | RTD | Ритейл Медиум | EC000439 | Розетка антенная (TV/ТВ/SAT/FM/R/Радио) | 7 | Россия | https://static-pcsp.systeme.ru/image/eSVjofxi.jpeg https://static-pcsp.systeme.ru/image/k5p6rYsEieWltxL06802342ed0a7b1744974894.jpeg https://static-pcsp.systeme.ru/image/tUC0qzbTMjyy0fid68b7d08164a791756876929.jpg | https://static-pcsp.systeme.ru/image/eSVjofxi.jpeg | 1 2 3 | нет нет Вид спереди | [9 empty] | https://api.systeme.ru/product/media/download/988353 https://api.systeme.ru/product/media/download/988507 | Glossa Blanca W59 выключатель переключатель розетка светорегулятор AtlasDesign диммер Этюд Хит W45 Каталог Каталог электроустановочных изделий ЭУИ Атлас Дизайн Profi54 Профи54 Aqua Аква Nature Бланка Глосса HIT MultiBox Мультибокс Термостат Монтажная коробка Распределительная коробка Подрозетник Etude Glossa Blanca W59 выключатель переключатель розетка светорегулятор AtlasDesign диммер Этюд Хит W45 Каталог Каталог электроустановочных изделий ЭУИ Атлас Дизайн Profi54 Профи54 Aqua Аква Nature Бланка Глосса HIT MultiBox Мультибокс Термостат Монтажная коробка Распределительная коробка Подрозетник Etude быстрозажимные клеммы безвинтовая платформа Screwless |  |  | https://api.systeme.ru/certificates/default/download/3418 https://api.systeme.ru/certificates/default/download/2494 https://api.systeme.ru/certificates/default/download/1698 | Д-ТР ЕАЭС-RoHS С/Д-UZ Д-ТР ЕАЭС-RoHS | ЕАЭС N RU Д-RU.РА01.В.69249_25 UZ.SMT.01.0026.75482763 ЕАЭС № RU Д-RU.МЮ62.В.00815_20 |  |  | https://www.youtube.com/watch?v=uNb4HCh0Ebw https://rutube.ru/video/1b5d2b80e3c71a11012a2c453955a023/?r=wd https://vkvideo.ru/video-120704871_456239601 | 209.5 | штука | 0 | 10 | BB1 PCE CAR P12 | 2 1 3 4 | 10 1 20 1800 | шт. шт. шт. шт. | 13606489775787 3606489775780 23606489775784 | 23.2 9 40.4 120 | 19.5 9 24.2 80 | 8.9 3.5 10.6 110.4 | см. см. см. см. | 0.542 0.044 1.268 132.077 | кг. кг. кг. кг. | 85 мм | 85 мм | 34 мм |  |  |  | Внутренний / скрытый (EV000383) | Бежевый (EV000279) | [7 empty] | Бежевый (SV007257) |  | Да | [6 empty] | В распор (лапками) и винтами (EV006353) | [15 empty] | IP20 (EV006405) | В сборе с корпусом/рамкой (EV006348) | Оконечная розетка (EV004098) | [7 empty] | 5...862 МГц |  |  |  |  | Нет |  |  |  | Нет | [16 empty] | 1 | Нет | Нет | TV (RV000903) | [104 empty] | Blanca | ТВ розетка |  |  | изделие в сборе | [26 empty] | утопленный | глянцевое |  | бежевый |  |  | ABS (акрилонитрил-бутадиен-стирол) |  |  | 0.042 кг | [6 empty] | 13 мм |  |  | 60-60 % | [7 empty] | 5-40 °C | 5-35 °C | необработанная | [8 empty] | комплект из 10 шт. |  |  |  | Флоупак |  | 1 | [12 empty] | 4000-2150000 кГц | [10 empty] | Срок гарантии на данное оборудование составляет 5 лет с момента отгрузки со склада Систэм Электрик, с подтверждением соответствующим документом | Подлежит замене | IP20 |  |  |  | не содержит галогенов
BLNRK000017 | BLANCA О/У КОРОБКА РАСПРЕДЕЛИТЕЛЬНАЯ IP42, БЕЖЕВЫЙ | Systeme Electric |  |  |  | 3925908009 | Прочие детали строительные из пластмасс, в другом месте не поименованные или не включенные, прочие | Коробка Systeme Electric (ранее Schneider Electric) BLANCA (открытой установки, цвет бежевый) распределительная IP42 для соединения электрических проводов. - Позволяет соединить 2 провода. - Монтаж выполняется винтами. - Размеры коробки: 75*75*30 мм. -Корпус изделия выполнен из ABS-пластика. | Электротехническое оборудование Потенциал | PTPWD | FMS | Механические функции, открытый | BLA | ЭУИ BLANCA | RTD | Ритейл Медиум | EC002600 | Коробка/корпус для наружного монтажа на стену/потолок | 7 | Россия | https://static-pcsp.systeme.ru/image/Fcf9GOMU.jpeg https://static-pcsp.systeme.ru/image/k5p6rYsEieWltxL06802342ed0a7b1744974894.jpeg https://static-pcsp.systeme.ru/image/oWE4Ld0aSuDZNWEv68b7d08181e0e1756876929.jpg | https://static-pcsp.systeme.ru/image/Fcf9GOMU.jpeg | 1 2 3 | нет нет Вид спереди | [9 empty] | https://api.systeme.ru/product/media/download/988353 https://api.systeme.ru/product/media/download/988507 | Glossa Blanca W59 выключатель переключатель розетка светорегулятор AtlasDesign диммер Этюд Хит W45 Каталог Каталог электроустановочных изделий ЭУИ Атлас Дизайн Profi54 Профи54 Aqua Аква Nature Бланка Глосса HIT MultiBox Мультибокс Термостат Монтажная коробка Распределительная коробка Подрозетник Etude Glossa Blanca W59 выключатель переключатель розетка светорегулятор AtlasDesign диммер Этюд Хит W45 Каталог Каталог электроустановочных изделий ЭУИ Атлас Дизайн Profi54 Профи54 Aqua Аква Nature Бланка Глосса HIT MultiBox Мультибокс Термостат Монтажная коробка Распределительная коробка Подрозетник Etude быстрозажимные клеммы безвинтовая платформа Screwless | [7 empty] | https://www.youtube.com/watch?v=uNb4HCh0Ebw https://rutube.ru/video/1b5d2b80e3c71a11012a2c453955a023/?r=wd https://vkvideo.ru/video-120704871_456239601 | 65.35 | штука | 0 | 15 | BB1 PCE CAR P12 | 2 1 3 4 | 15 1 30 2700 | шт. шт. шт. шт. | 13606489776388 3606489776381 23606489776385 | 23.2 7.9 40.4 120 | 19.5 7.9 24.2 80 | 8.9 3.2 10.6 110.4 | см. см. см. см. | 0.652 0.037 1.489 152.03 | кг. кг. кг. кг. | 75 мм | 75 мм | 30 мм |  |  |  |  | Бежевый (EV000279) | 75 мм |  |  |  | 75 мм | Пластик (EV000139) |  | Бежевый (SV007257) |  | Да | [22 empty] | IP20 (EV006405) | [65 empty] | IP42 (EV006417) | [34 empty] | Нет | 2 |  | Нет | [11 empty] | Нет | 30 мм | 400 В | Нет | 2.5 мм² | Нет | Нет | Нет | Нет | Нет | [17 empty] | Упаковка с Еврослот | Blanca | распределительная коробка | [13 empty] | комплект из 15 шт. | 1 | [11 empty] | винтами |  |  |  | глянцевое |  | бежевый |  |  | ABS (акрилонитрил-бутадиен-стирол) |  |  | 0.023 кг |  |  |  | открытый | [31 empty] | 2 удаляемые заглушки |  |  |  |  | 1-постовая | [17 empty] | Срок гарантии на данное оборудование составляет 5 лет с момента отгрузки со склада Систэм Электрик, с подтверждением соответствующим документом | Подлежит замене | IP42
BLNIA011007 | BLANCA О/У РОЗЕТКА телефонная RJ11 ИЗОЛ.ПЛ., БЕЖЕВЫЙ | Systeme Electric |  |  |  | 8536699008 | Прочие | Розетка Systeme Electric (ранее Schneider Electric) BLANCA (открытой установки, цвет бежевый) одноместная телефонная с изолирующей пластиной предназначена для удобного и быстрого подключения вашего телефона, модема или факса к телефонной сети. -Корпус изделия выполнен из ABS-пластика. | Электротехническое оборудование Потенциал | PTPWD | TFS | Телекоммуник. функции, открытый | BLA | ЭУИ BLANCA | RTD | Ритейл Медиум | EC001264 | Розетки телекоммуникационные (телефон/компьютер) | 7 | Россия | https://static-pcsp.systeme.ru/image/Y0MKlTSI.jpeg https://static-pcsp.systeme.ru/image/k5p6rYsEieWltxL06802342ed0a7b1744974894.jpeg https://static-pcsp.systeme.ru/image/rbckRWrFzQwOOtma68b7d08205c421756876930.jpg | https://static-pcsp.systeme.ru/image/Y0MKlTSI.jpeg | 1 2 3 | нет нет Вид спереди | [9 empty] | https://api.systeme.ru/product/media/download/988353 https://api.systeme.ru/product/media/download/988507 | Glossa Blanca W59 выключатель переключатель розетка светорегулятор AtlasDesign диммер Этюд Хит W45 Каталог Каталог электроустановочных изделий ЭУИ Атлас Дизайн Profi54 Профи54 Aqua Аква Nature Бланка Глосса HIT MultiBox Мультибокс Термостат Монтажная коробка Распределительная коробка Подрозетник Etude Glossa Blanca W59 выключатель переключатель розетка светорегулятор AtlasDesign диммер Этюд Хит W45 Каталог Каталог электроустановочных изделий ЭУИ Атлас Дизайн Profi54 Профи54 Aqua Аква Nature Бланка Глосса HIT MultiBox Мультибокс Термостат Монтажная коробка Распределительная коробка Подрозетник Etude быстрозажимные клеммы безвинтовая платформа Screwless | https://api.systeme.ru/product/media/download/988389 | Blanca розетка Бланка Руководство по эксплуатации RJ45 RJ11 телефонная компьютерная | https://api.systeme.ru/certificates/default/download/3417 https://api.systeme.ru/certificates/default/download/2489 https://api.systeme.ru/certificates/default/download/1700 | Д-ТР ЕАЭС-RoHS С/Д-UZ Д-ТР ЕАЭС-RoHS | ЕАЭС N RU Д-RU.РА01.В.69820_25 UZ.SMT.01.0026.75482582 ЕАЭС № RU Д-RU.МЮ62.В.00825_20 |  |  | https://www.youtube.com/watch?v=F0KmZPMphSs https://www.youtube.com/watch?v=uNb4HCh0Ebw https://rutube.ru/video/3ae54264e31ac00a33f0b88428cee8cc/?r=wd https://rutube.ru/video/1b5d2b80e3c71a11012a2c453955a023/?r=wd https://vkvideo.ru/video-120704871_456239609 https://vkvideo.ru/video-120704871_456239601 | 293.5 | штука | 0 | 12 | BB1 PCE CAR P12 | 2 1 3 4 | 12 1 24 2160 | шт. шт. шт. шт. | 13606489775800 3606489775803 23606489775807 | 23.2 6.9 40.4 120 | 19.5 6.9 24.2 80 | 8.9 4.4 10.6 110.4 | см. см. см. см. | 0.472 0.031 1.127 119.467 | кг. кг. кг. кг. | 65 мм | 65 мм | 40 мм |  |  |  | Открытой установки (EV000384) | Бежевый (EV000279) | [7 empty] | Бежевый (SV007257) | [8 empty] | Винтовой (EV000766) | [9 empty] | 65 мм | 65 мм | 41 мм |  |  |  | IP20 (EV006405) | В сборе с корпусом/рамкой (EV006348) |  |  |  |  | Cмещение изоляции (прорезающ. зажим) (EV010053) | [8 empty] | Нет |  |  |  | Нет | [19 empty] | RJ11 (EV010602) | [12 empty] | Прямолинейн. (EV000164) | 1 | 3 (EV000069) | Нет | Нет | Нет | Нет | Нет | Нет | Нет | Нет | Нет | Да | Да | IP20 (EV006405) | Да | [7 empty] | Клипс (EV000237) | [68 empty] | Blanca | телефонное розетка |  |  | изделие в сборе | [26 empty] | открытый | глянцевое |  | бежевый |  |  | ABS (акрилонитрил-бутадиен-стирол) |  |  | 0.042 кг | [9 empty] | 60-60 % | [7 empty] | 5-40 °C | 5-35 °C | необработанная | [8 empty] | комплект из 12 шт. |  |  |  | Флоупак | RJ11 (4 контакт(ы) | 1 | [23 empty] | Срок гарантии на данное оборудование составляет 5 лет с момента отгрузки со склада Систэм Электрик, с подтверждением соответствующим документом | Подлежит замене | IP20 |  |  |  | не содержит галогенов
BLNIA045007 | BLANCA О/У РОЗЕТКА компьютерная RJ45, кат.5E, ИЗОЛ.ПЛ., БЕЖЕВЫЙ | Systeme Electric |  |  |  | 8536699008 | Прочие | Розетка Systeme Electric (ранее Schneider Electric) BLANCA (открытой установки, цвет бежевый) одноместная компьютерная RJ45 категория 5е с изолирующей пластиной предназначена для удобного и быстрого подключения устройств к сети Интернет. -Корпус изделия выполнен из ABS-пластика. | Электротехническое оборудование Потенциал | PTPWD | TFS | Телекоммуник. функции, открытый | BLA | ЭУИ BLANCA | RTD | Ритейл Медиум | EC001264 | Розетки телекоммуникационные (телефон/компьютер) | 7 | Россия | https://static-pcsp.systeme.ru/image/IHWEAdKI.jpeg https://static-pcsp.systeme.ru/image/k5p6rYsEieWltxL06802342ed0a7b1744974894.jpeg https://static-pcsp.systeme.ru/image/KhHEd35BoIHD4VSQ68b7d082025a91756876930.jpg | https://static-pcsp.systeme.ru/image/IHWEAdKI.jpeg | 1 2 3 | нет нет Вид спереди | [9 empty] | https://api.systeme.ru/product/media/download/988353 https://api.systeme.ru/product/media/download/988507 | Glossa Blanca W59 выключатель переключатель розетка светорегулятор AtlasDesign диммер Этюд Хит W45 Каталог Каталог электроустановочных изделий ЭУИ Атлас Дизайн Profi54 Профи54 Aqua Аква Nature Бланка Глосса HIT MultiBox Мультибокс Термостат Монтажная коробка Распределительная коробка Подрозетник Etude Glossa Blanca W59 выключатель переключатель розетка светорегулятор AtlasDesign диммер Этюд Хит W45 Каталог Каталог электроустановочных изделий ЭУИ Атлас Дизайн Profi54 Профи54 Aqua Аква Nature Бланка Глосса HIT MultiBox Мультибокс Термостат Монтажная коробка Распределительная коробка Подрозетник Etude быстрозажимные клеммы безвинтовая платформа Screwless | https://api.systeme.ru/product/media/download/988389 | Blanca розетка Бланка Руководство по эксплуатации RJ45 RJ11 телефонная компьютерная | https://api.systeme.ru/certificates/default/download/3417 https://api.systeme.ru/certificates/default/download/2489 https://api.systeme.ru/certificates/default/download/1700 | Д-ТР ЕАЭС-RoHS С/Д-UZ Д-ТР ЕАЭС-RoHS | ЕАЭС N RU Д-RU.РА01.В.69820_25 UZ.SMT.01.0026.75482582 ЕАЭС № RU Д-RU.МЮ62.В.00825_20 |  |  | https://www.youtube.com/watch?v=_r-YS_nzSnQ https://www.youtube.com/watch?v=uNb4HCh0Ebw https://rutube.ru/video/0adabb419f254b5ada96f7903ac9d10b/?r=wd https://rutube.ru/video/1b5d2b80e3c71a11012a2c453955a023/?r=wd https://vkvideo.ru/video-120704871_456239608 https://vkvideo.ru/video-120704871_456239601 | 381 | штука | 0 | 12 | BB1 PCE CAR P12 | 2 1 3 4 | 12 1 24 2160 | шт. шт. шт. шт. | 13606489775817 3606489775810 23606489775814 | 23.2 6.9 40.4 120 | 19.5 6.9 24.2 80 | 8.9 4.4 10.6 110.4 | см. см. см. см. | 0.601 0.042 1.386 142.751 | кг. кг. кг. кг. | 65 мм | 65 мм | 40 мм |  |  |  | Открытой установки (EV000384) | Бежевый (EV000279) | [5 empty] | Пластик (EV000139) |  | Бежевый (SV007257) | [8 empty] | Винтовой (EV000766) | [6 empty] | Глянцевый (EV006395) |  |  | 65 мм | 65 мм | 41 мм |  |  |  | IP20 (EV006405) | В сборе с корпусом/рамкой (EV006348) | [13 empty] | Нет |  |  |  | Нет |  |  | Нет | [16 empty] | RJ45 8(8) (EV000013) | [12 empty] | Прямолинейн. (EV000164) | 1 | 5E (EV004113) | Нет | Нет | Нет | Нет | Нет | Нет | Нет | Нет | Нет | Да | Да | IP20 (EV006405) | Да | [74 empty] | связь |  | Blanca | компьютерная розетка |  |  | изделие в сборе | [23 empty] | защёлкивание |  |  |  | глянцевое |  | бежевый |  |  | ABS (акрилонитрил-бутадиен-стирол) |  |  | 0.042 кг |  |  |  | открытый |  | ANSI/TIA-568-C.2 |  |  |  | 60-60 % | [7 empty] | 5-40 °C | 5-35 °C | необработанная | [8 empty] | комплект из 12 шт. |  |  |  | Флоупак |  | 1 | 4 витые пары | RJ45 8 контакт(ы) Кат.5e | 1 | [20 empty] | Срок гарантии на данное оборудование составляет 5 лет с момента отгрузки со склада Систэм Электрик, с подтверждением соответствующим документом | Подлежит замене | IP20
BLNIA045457 | BLANCA О/У РОЗЕТКА двойная компьютерная RJ45, кат.5E, ИЗОЛ.ПЛ., БЕЖЕВЫЙ | Systeme Electric |  |  |  | 8536699008 | Прочие | Розетка Systeme Electric (ранее Schneider Electric) BLANCA (открытой установки, цвет бежевый) двухместная компьютерная RJ45 категория 5е с изолирующей пластиной предназначена для удобного и быстрого подключения устройств к сети Интернет. - Позволяет одновременно подключить два устройства. -Корпус изделия выполнен из ABS-пластика. | Электротехническое оборудование Потенциал | PTPWD | TFS | Телекоммуник. функции, открытый | BLA | ЭУИ BLANCA | RTD | Ритейл Медиум | EC001264 | Розетки телекоммуникационные (телефон/компьютер) | 7 | Россия | https://static-pcsp.systeme.ru/image/xMALxxkU.jpeg https://static-pcsp.systeme.ru/image/k5p6rYsEieWltxL06802342ed0a7b1744974894.jpeg https://static-pcsp.systeme.ru/image/S7gx3K3DS6Xi8bVC68b7d081f03e81756876929.jpg | https://static-pcsp.systeme.ru/image/xMALxxkU.jpeg | 1 2 3 | нет нет Вид спереди | [9 empty] | https://api.systeme.ru/product/media/download/988353 https://api.systeme.ru/product/media/download/988507 | Glossa Blanca W59 выключатель переключатель розетка светорегулятор AtlasDesign диммер Этюд Хит W45 Каталог Каталог электроустановочных изделий ЭУИ Атлас Дизайн Profi54 Профи54 Aqua Аква Nature Бланка Глосса HIT MultiBox Мультибокс Термостат Монтажная коробка Распределительная коробка Подрозетник Etude Glossa Blanca W59 выключатель переключатель розетка светорегулятор AtlasDesign диммер Этюд Хит W45 Каталог Каталог электроустановочных изделий ЭУИ Атлас Дизайн Profi54 Профи54 Aqua Аква Nature Бланка Глосса HIT MultiBox Мультибокс Термостат Монтажная коробка Распределительная коробка Подрозетник Etude быстрозажимные клеммы безвинтовая платформа Screwless | https://api.systeme.ru/product/media/download/988389 | Blanca розетка Бланка Руководство по эксплуатации RJ45 RJ11 телефонная компьютерная | https://api.systeme.ru/certificates/default/download/3417 https://api.systeme.ru/certificates/default/download/2489 https://api.systeme.ru/certificates/default/download/1700 | Д-ТР ЕАЭС-RoHS С/Д-UZ Д-ТР ЕАЭС-RoHS | ЕАЭС N RU Д-RU.РА01.В.69820_25 UZ.SMT.01.0026.75482582 ЕАЭС № RU Д-RU.МЮ62.В.00825_20 |  |  | https://www.youtube.com/watch?v=_r-YS_nzSnQ https://www.youtube.com/watch?v=uNb4HCh0Ebw https://rutube.ru/video/0adabb419f254b5ada96f7903ac9d10b/?r=wd https://rutube.ru/video/1b5d2b80e3c71a11012a2c453955a023/?r=wd https://vkvideo.ru/video-120704871_456239608 https://vkvideo.ru/video-120704871_456239601 | 510.5 | штука | 0 | 12 | BB1 PCE CAR P12 | 2 1 3 4 | 12 1 24 2160 | шт. шт. шт. шт. | 13606489775824 3606489775827 23606489775821 | 23.2 6.9 40.4 120 | 19.5 6.9 24.2 80 | 8.9 4.4 10.6 110.4 | см. см. см. см. | 0.717 0.051 1.619 163.703 | кг. кг. кг. кг. | 65 мм | 65 мм | 40 мм |  |  |  | Открытой установки (EV000384) | Бежевый (EV000279) | [5 empty] | Пластик (EV000139) |  | Бежевый (SV007257) | [8 empty] | Винтовой (EV000766) | [6 empty] | Глянцевый (EV006395) |  |  | 65 мм | 65 мм | 41 мм |  |  |  | IP20 (EV006405) | В сборе с корпусом/рамкой (EV006348) | [13 empty] | Нет |  |  |  | Нет |  |  | Нет | [16 empty] | RJ45 2x8(8) (EV003077) | [12 empty] | Прямолинейн. (EV000164) | 2 | 5E (EV004113) | Нет | Нет | Нет | Нет | Нет | Нет | Нет | Нет | Нет | Да | Да | IP20 (EV006405) | Да | [74 empty] | связь |  | Blanca | компьютерная розетка |  |  | изделие в сборе | [23 empty] | защёлкивание |  |  |  | глянцевое |  | бежевый |  |  | ABS (акрилонитрил-бутадиен-стирол) |  |  | 0.05 кг |  |  |  | открытый |  | ANSI/TIA-568-C.2 |  |  |  | 60-60 % | [7 empty] | 5-40 °C | 5-35 °C | необработанная | [8 empty] | комплект из 12 шт. |  |  |  | Флоупак |  | 1 | 8 витых пар | RJ45 16 контакт(ы) Кат.5e | 2 | [20 empty] | Срок гарантии на данное оборудование составляет 5 лет с момента отгрузки со склада Систэм Электрик, с подтверждением соответствующим документом | Подлежит замене | IP20
BLNIA045117 | BLANCA О/У РОЗЕТКА двойная: комп.RJ45, кат.5E + телеф. RJ11, ИЗОЛ.ПЛ., БЕЖЕВЫЙ | Systeme Electric |  |  |  | 8536699008 | Прочие | Двойная розетка Systeme Electric (ранее Schneider Electric) BLANCA (открытой установки, цвет бежевый) с изолирующей пластиной, со входом для компьютера RJ45 категория 5е и для телефона RJ11, предназначена для удобного и быстрого подключения устройств к телефонной сети и сети Интернет. - Позволяет одновременно подключить компьютер и телефон. -Корпус изделия выполнен из ABS-пластика. | Электротехническое оборудование Потенциал | PTPWD | TFS | Телекоммуник. функции, открытый | BLA | ЭУИ BLANCA | RTD | Ритейл Медиум | EC001264 | Розетки телекоммуникационные (телефон/компьютер) | 7 | Россия | https://static-pcsp.systeme.ru/image/ktE_tkwJ.jpeg https://static-pcsp.systeme.ru/image/k5p6rYsEieWltxL06802342ed0a7b1744974894.jpeg https://static-pcsp.systeme.ru/image/qqOolLcQEq7Hp6Ml68b7d081f31b51756876929.jpg | https://static-pcsp.systeme.ru/image/ktE_tkwJ.jpeg | 1 2 3 | нет нет Вид спереди | [9 empty] | https://api.systeme.ru/product/media/download/988353 https://api.systeme.ru/product/media/download/988507 | Glossa Blanca W59 выключатель переключатель розетка светорегулятор AtlasDesign диммер Этюд Хит W45 Каталог Каталог электроустановочных изделий ЭУИ Атлас Дизайн Profi54 Профи54 Aqua Аква Nature Бланка Глосса HIT MultiBox Мультибокс Термостат Монтажная коробка Распределительная коробка Подрозетник Etude Glossa Blanca W59 выключатель переключатель розетка светорегулятор AtlasDesign диммер Этюд Хит W45 Каталог Каталог электроустановочных изделий ЭУИ Атлас Дизайн Profi54 Профи54 Aqua Аква Nature Бланка Глосса HIT MultiBox Мультибокс Термостат Монтажная коробка Распределительная коробка Подрозетник Etude быстрозажимные клеммы безвинтовая платформа Screwless | https://api.systeme.ru/product/media/download/988389 | Blanca розетка Бланка Руководство по эксплуатации RJ45 RJ11 телефонная компьютерная | https://api.systeme.ru/certificates/default/download/3417 https://api.systeme.ru/certificates/default/download/2489 https://api.systeme.ru/certificates/default/download/1700 | Д-ТР ЕАЭС-RoHS С/Д-UZ Д-ТР ЕАЭС-RoHS | ЕАЭС N RU Д-RU.РА01.В.69820_25 UZ.SMT.01.0026.75482582 ЕАЭС № RU Д-RU.МЮ62.В.00825_20 |  |  | https://www.youtube.com/watch?v=F0KmZPMphSs https://www.youtube.com/watch?v=uNb4HCh0Ebw https://rutube.ru/video/3ae54264e31ac00a33f0b88428cee8cc/?r=wd https://rutube.ru/video/1b5d2b80e3c71a11012a2c453955a023/?r=wd https://vkvideo.ru/video-120704871_456239609 https://vkvideo.ru/video-120704871_456239601 | 430 | штука | 0 | 6 | BB1 PCE CAR P12 | 2 1 3 4 | 12 1 24 2160 | шт. шт. шт. шт. | 13606489775831 3606489775834 23606489775838 | 23.2 6.9 40.4 120 | 19.5 6.9 24.2 80 | 8.9 4.4 10.6 110.4 | см. см. см. см. | 0.685 0.049 1.555 157.936 | кг. кг. кг. кг. | 65 мм | 65 мм | 40 мм |  |  |  | Открытой установки (EV000384) | Бежевый (EV000279) | [5 empty] | Пластик (EV000139) |  | Бежевый (SV007257) | [8 empty] | Винтовой (EV000766) | [6 empty] | Глянцевый (EV006395) |  |  | 65 мм | 65 мм | 41 мм |  |  |  | IP20 (EV006405) | В сборе с корпусом/рамкой (EV006348) | [13 empty] | Нет |  |  |  | Нет |  |  | Нет | [16 empty] | RJ11+RJ45 (RV000095) | [12 empty] | Прямолинейн. (EV000164) | 2 | 5E (EV004113) | Нет | Нет | Нет | Нет | Нет | Нет | Нет | Нет | Нет | Да | Да | IP20 (EV006405) | Да | [74 empty] | связь |  | Blanca | компьютерная/телефонная розетка |  | бежевый | изделие в сборе | [12 empty] | RJ45 - Категория 5e UTP | RJ11 | [18 empty] | ABS (акрилонитрил-бутадиен-стирол) глянцевое |  |  | 0.05 кг | Жилищный сектор |  |  | открытый | [33 empty] | 2 | защёлкивание винты | прямой | [18 empty] | Срок гарантии на данное оборудование составляет 5 лет с момента отгрузки со склада Систэм Электрик, с подтверждением соответствующим документом | Подлежит замене | IP20
BLNTA000017 | BLANCA О/У КОННЕКТОР ТВ, ИЗОЛ.ПЛ., БЕЖЕВЫЙ | Systeme Electric |  |  |  | 8536691000 | Прочие штепсели и розетки для коаксиальных кабелей на напряжение не более 1000 в | Розетка Systeme Electric (ранее Schneider Electric) BLANCA (открытой установки, цвет бежевый) телевизионная, с изолирующей пластиной предназначена для подключения телевизионного кабеля к сети. -Корпус изделия выполнен из ABS-пластика. | Электротехническое оборудование Потенциал | PTPWD | TFS | Телекоммуник. функции, открытый | BLA | ЭУИ BLANCA | RTD | Ритейл Медиум | EC000439 | Розетка антенная (TV/ТВ/SAT/FM/R/Радио) | 7 | Россия | https://static-pcsp.systeme.ru/image/KvPzdHtb.jpeg https://static-pcsp.systeme.ru/image/Mu0yuw_CWQXlZHcY61969c2d8bef61637260333.jpeg https://static-pcsp.systeme.ru/image/KjutBPSa1PiSAOQI61969c2d96db71637260333.jpeg https://static-pcsp.systeme.ru/image/R24n8f22_6n8tXIf61969c2da284e1637260333.jpeg https://static-pcsp.systeme.ru/image/k5p6rYsEieWltxL06802342ed0a7b1744974894.jpeg | https://static-pcsp.systeme.ru/image/KvPzdHtb.jpeg | 1 2 3 4 5 | нет нет нет нет нет | [9 empty] | https://api.systeme.ru/product/media/download/988353 https://api.systeme.ru/product/media/download/988507 | Glossa Blanca W59 выключатель переключатель розетка светорегулятор AtlasDesign диммер Этюд Хит W45 Каталог Каталог электроустановочных изделий ЭУИ Атлас Дизайн Profi54 Профи54 Aqua Аква Nature Бланка Глосса HIT MultiBox Мультибокс Термостат Монтажная коробка Распределительная коробка Подрозетник Etude Glossa Blanca W59 выключатель переключатель розетка светорегулятор AtlasDesign диммер Этюд Хит W45 Каталог Каталог электроустановочных изделий ЭУИ Атлас Дизайн Profi54 Профи54 Aqua Аква Nature Бланка Глосса HIT MultiBox Мультибокс Термостат Монтажная коробка Распределительная коробка Подрозетник Etude быстрозажимные клеммы безвинтовая платформа Screwless |  |  | https://api.systeme.ru/certificates/default/download/3418 https://api.systeme.ru/certificates/default/download/2494 https://api.systeme.ru/certificates/default/download/1698 | Д-ТР ЕАЭС-RoHS С/Д-UZ Д-ТР ЕАЭС-RoHS | ЕАЭС N RU Д-RU.РА01.В.69249_25 UZ.SMT.01.0026.75482763 ЕАЭС № RU Д-RU.МЮ62.В.00815_20 |  |  | https://www.youtube.com/watch?v=uNb4HCh0Ebw https://rutube.ru/video/1b5d2b80e3c71a11012a2c453955a023/?r=wd https://vkvideo.ru/video-120704871_456239601 | 238 | штука | 0 | 18 | BB1 PCE CAR P12 | 2 1 3 4 | 18 1 36 3240 | шт. шт. шт. шт. | 13606489775848 3606489775841 23606489775845 | 23.2 6.9 40.4 120 | 19.5 6.9 24.2 80 | 8.9 3.2 10.6 110.4 | см. см. см. см. | 0.776 0.038 1.736 174.226 | кг. кг. кг. кг. | 65 мм | 65 мм | 30 мм |  |  |  | Открытой установки (EV000384) | Бежевый (EV000279) | [7 empty] | Бежевый (SV007257) |  | Да | [6 empty] | В распор (лапками) и винтами (EV006353) | [15 empty] | IP20 (EV006405) | В сборе с корпусом/рамкой (EV006348) | Оконечная розетка (EV004098) | [7 empty] | 5...862 МГц |  |  |  |  | Нет |  |  |  | Нет | [16 empty] | 1 | Нет | Нет | TV (RV000903) | [104 empty] | Blanca | ТВ розетка |  |  | изделие в сборе | [26 empty] | открытый | глянцевое |  | бежевый |  |  | ABS (акрилонитрил-бутадиен-стирол) |  |  | 0.036 кг | [9 empty] | 60-60 % | [7 empty] | 5-40 °C | 5-35 °C | необработанная | [8 empty] | комплект из 18 шт. |  |  |  | Флоупак |  | 1 | [12 empty] | 4000-2150000 кГц | [10 empty] | Срок гарантии на данное оборудование составляет 5 лет с момента отгрузки со склада Систэм Электрик, с подтверждением соответствующим документом | Подлежит замене | IP20 |  |  |  | не содержит галогенов
BLNVS010107 | BLANCA С/У 1-клавишный ВЫКЛЮЧАТЕЛЬ (сх.1), 10А, 250В, БЕЖЕВЫЙ | Systeme Electric |  |  |  | 8536500700 | Электромеханические комнатные выключатели на силу тока не более 11 а | Выключатель одноклавишный Systeme Electric (ранее Schneider Electric) BLANCA (скрытой установки, цвет бежевый) предназначен для сетей до 250 В, на ток до 10 А. -Корпус изделия выполнен из ABS-пластика. - Четкая маркировка клемм для безошибочного подключения. - Увеличенная площадь контактной поверхности гарантирует надежность и качество соединения, исключая потери. | Электротехническое оборудование Потенциал | PTPWD | FMF | Механические функции, скрытый | BLA | ЭУИ BLANCA | RTD | Ритейл Медиум | EC001590 | Выключатель / Переключатель | 7 | Россия | https://static-pcsp.systeme.ru/image/xMr4Ui19.jpeg https://static-pcsp.systeme.ru/image/k5p6rYsEieWltxL06802342ed0a7b1744974894.jpeg https://static-pcsp.systeme.ru/image/phDPo9MfbZnNep_v68b7d080639781756876928.jpg | https://static-pcsp.systeme.ru/image/xMr4Ui19.jpeg | 1 2 3 | нет нет Вид спереди | [9 empty] | https://api.systeme.ru/product/media/download/988353 https://api.systeme.ru/product/media/download/988507 | Glossa Blanca W59 выключатель переключатель розетка светорегулятор AtlasDesign диммер Этюд Хит W45 Каталог Каталог электроустановочных изделий ЭУИ Атлас Дизайн Profi54 Профи54 Aqua Аква Nature Бланка Глосса HIT MultiBox Мультибокс Термостат Монтажная коробка Распределительная коробка Подрозетник Etude Glossa Blanca W59 выключатель переключатель розетка светорегулятор AtlasDesign диммер Этюд Хит W45 Каталог Каталог электроустановочных изделий ЭУИ Атлас Дизайн Profi54 Профи54 Aqua Аква Nature Бланка Глосса HIT MultiBox Мультибокс Термостат Монтажная коробка Распределительная коробка Подрозетник Etude быстрозажимные клеммы безвинтовая платформа Screwless |  |  | https://api.systeme.ru/certificates/default/download/3435 https://api.systeme.ru/certificates/default/download/3411 https://api.systeme.ru/certificates/default/download/1772 https://api.systeme.ru/certificates/default/download/2490 https://api.systeme.ru/certificates/default/download/1708 https://api.systeme.ru/certificates/default/download/611 | С-ТР ТС-НВО Д-ТР ЕАЭС-RoHS С-ТР ТС-НВО С/Д-UZ Д-ТР ЕАЭС-RoHS С-ТР ТС-НВО | ЕАЭС RU С-RU.АТ21.В.00153_25 ЕАЭС N RU Д-RU.РА01.В.69737_25 ЕАЭС RU С-RU.АТ21.В.00035_20 UZ.SMT.01.0026.75482963 ЕАЭС № RU Д-RU.МЮ62.В.00690_20 ТС RU С-RU.АЯ96.В.00172 |  |  | https://www.youtube.com/watch?v=uNb4HCh0Ebw https://rutube.ru/video/1b5d2b80e3c71a11012a2c453955a023/?r=wd https://vkvideo.ru/video-120704871_456239601 | 162 | штука | 0 | 10 | BB1 PCE CAR P12 | 2 1 3 4 | 10 1 20 1800 | шт. шт. шт. шт. | 13606489775978 3606489775971 23606489775975 | 23.2 9 40.4 120 | 19.5 9 24.2 80 | 8.9 4.4 10.6 110.4 | см. см. см. см. | 0.409 0.031 1.003 108.263 | кг. кг. кг. кг. | 85 мм | 85 мм | 42 мм |  |  | 250 В | Внутренний / скрытый (EV000383) | Бежевый (EV000279) | [5 empty] | Пластик (EV000139) |  | Бежевый (SV007257) | Клавиша/кнопка (EV006531) | Да | Декоративное (EV010983) | 10 А |  | Термопласт (EV000403) |  |  | В распор (лапками) и винтами (EV006353) | [6 empty] | Глянцевый (EV006395) |  | IP20 (EV006405) | 85 мм | 85 мм | 41 мм |  |  |  | IP20 (EV006405) | В сборе с корпусом/рамкой (EV006348) |  |  |  |  | Винтов. зажим/клемма (EV001008) | [8 empty] | Нет |  |  |  | Нет | [13 empty] | 10 | [6 empty] | Нет | Нет (EV004175) | 25 мм | Нет |  | Выключатель 1-полюс. (EV009624) | 1 | 10 AX | Нет | Нет | Нет (EV004175) | [91 empty] | освещение | Флоупак | Blanca | выключатель |  | бежевый | изделие в сборе | [6 empty] | винты |  |  | 10 A в 250 В Переменный ток 50 Гц | комплект из 10 шт. | 1 | [15 empty] | глянцевое |  |  |  | 11 мм |  |  |  | 0.057 кг |  |  |  | утопленный |  | IEC 60669 | 25 мм |  |  | 60-60 % |  | 40000 циклы в соответствии с IEC 60669 |  | 1...2.5 мм² для жесткий кабель(и) 1...2.5 мм² для гибкий кабель(и) |  | Pozidriv No 1 |  | 5-40 °C | 5-35 °C | необработанная |  | клавиша | 1 | однополюсный | [34 empty] | Срок гарантии на данное оборудование составляет 5 лет с момента отгрузки со склада Систэм Электрик, с подтверждением соответствующим документом | Подлежит замене | IP20
BLNVS010117 | BLANCA С/У 1-клавишный ВЫКЛЮЧАТЕЛЬ (сх.1) с подсветкой, 10А, 250В, БЕЖЕВЫЙ | Systeme Electric |  |  |  | 8536500700 | Электромеханические комнатные выключатели на силу тока не более 11 а | Выключатель одноклавишный Systeme Electric (ранее Schneider Electric) BLANCA (скрытой установки, цвет бежевый) с подсветкой предназначен для сетей до 250 В, на ток до 10 А. - Благодаря светодиодной подсветке зеленого цвета изделие легко найти в темноте. -Корпус изделия выполнен из ABS-пластика. - Увеличенная площадь контактной поверхности гарантирует надежность и качество соединения, исключая потери. | Электротехническое оборудование Потенциал | PTPWD | FMF | Механические функции, скрытый | BLA | ЭУИ BLANCA | RTD | Ритейл Медиум | EC001590 | Выключатель / Переключатель | 7 | Россия | https://static-pcsp.systeme.ru/image/o1PLrAmf.jpeg https://static-pcsp.systeme.ru/image/k5p6rYsEieWltxL06802342ed0a7b1744974894.jpeg https://static-pcsp.systeme.ru/image/NLj6o_geELoLNsWD68b7d08060a741756876928.jpg | https://static-pcsp.systeme.ru/image/o1PLrAmf.jpeg | 1 2 3 | нет нет Вид спереди | [9 empty] | https://api.systeme.ru/product/media/download/988353 https://api.systeme.ru/product/media/download/988507 | Glossa Blanca W59 выключатель переключатель розетка светорегулятор AtlasDesign диммер Этюд Хит W45 Каталог Каталог электроустановочных изделий ЭУИ Атлас Дизайн Profi54 Профи54 Aqua Аква Nature Бланка Глосса HIT MultiBox Мультибокс Термостат Монтажная коробка Распределительная коробка Подрозетник Etude Glossa Blanca W59 выключатель переключатель розетка светорегулятор AtlasDesign диммер Этюд Хит W45 Каталог Каталог электроустановочных изделий ЭУИ Атлас Дизайн Profi54 Профи54 Aqua Аква Nature Бланка Глосса HIT MultiBox Мультибокс Термостат Монтажная коробка Распределительная коробка Подрозетник Etude быстрозажимные клеммы безвинтовая платформа Screwless |  |  | https://api.systeme.ru/certificates/default/download/3435 https://api.systeme.ru/certificates/default/download/3411 https://api.systeme.ru/certificates/default/download/1772 https://api.systeme.ru/certificates/default/download/2490 https://api.systeme.ru/certificates/default/download/1708 https://api.systeme.ru/certificates/default/download/611 | С-ТР ТС-НВО Д-ТР ЕАЭС-RoHS С-ТР ТС-НВО С/Д-UZ Д-ТР ЕАЭС-RoHS С-ТР ТС-НВО | ЕАЭС RU С-RU.АТ21.В.00153_25 ЕАЭС N RU Д-RU.РА01.В.69737_25 ЕАЭС RU С-RU.АТ21.В.00035_20 UZ.SMT.01.0026.75482963 ЕАЭС № RU Д-RU.МЮ62.В.00690_20 ТС RU С-RU.АЯ96.В.00172 |  |  | https://www.youtube.com/watch?v=uNb4HCh0Ebw https://rutube.ru/video/1b5d2b80e3c71a11012a2c453955a023/?r=wd https://vkvideo.ru/video-120704871_456239601 | 226.5 | штука | 0 | 10 | BB1 PCE CAR P12 | 2 1 3 4 | 10 1 20 1800 | шт. шт. шт. шт. | 13606489775985 3606489775988 23606489775982 | 23.2 9 40.4 120 | 19.5 9 24.2 80 | 8.9 4.4 10.6 110.4 | см. см. см. см. | 0.409 0.031 1.003 108.263 | кг. кг. кг. кг. | 85 мм | 85 мм | 42 мм |  |  | 250 В | Внутренний / скрытый (EV000383) | Бежевый (EV000279) | [5 empty] | Пластик (EV000139) |  | Бежевый (SV007257) | Клавиша/кнопка (EV006531) | Да | Декоративное (EV010983) | 10 А |  | Термопласт (EV000403) |  |  | В распор (лапками) и винтами (EV006353) | [6 empty] | Глянцевый (EV006395) |  | IP20 (EV006405) | 85 мм | 85 мм | 41 мм |  |  |  | IP20 (EV006405) | В сборе с корпусом/рамкой (EV006348) |  |  |  |  | Винтов. зажим/клемма (EV001008) | [8 empty] | Нет |  |  |  | Нет | [13 empty] | 10 | [6 empty] | Нет | Светодиод. (LED) подсветка (EV009046) | 25 мм | Да | Светодиод. (LED) несменная (EV011515) | Выключатель 1-полюс. (EV009624) | 1 | 10 AX | Нет | Нет | Нет (EV004175) | Контроль и ориентация (EV011600) | [90 empty] | освещение | Флоупак | Blanca | выключатель |  | бежевый | изделие в сборе | [6 empty] | винты |  |  | 10 A в 250 В Переменный ток 50 Гц | комплект из 10 шт. | 1 | [15 empty] | глянцевое |  |  |  | 11 мм |  |  |  | 0.059 кг |  |  |  | утопленный |  | IEC 60669 | 25 мм |  |  | 60-60 % |  | 40000 циклы в соответствии с IEC 60669 | лампа | 1...2.5 мм² для жесткий кабель(и) 1...2.5 мм² для гибкий кабель(и) |  | Pozidriv No 1 |  | 5-40 °C | 5-35 °C | необработанная |  | клавиша | 1 | однополюсный | [34 empty] | Срок гарантии на данное оборудование составляет 5 лет с момента отгрузки со склада Систэм Электрик, с подтверждением соответствующим документом | Подлежит замене | IP20
BLNVS010507 | BLANCA С/У 2-клавишный ВЫКЛЮЧАТЕЛЬ (сх.5), 10А, 250В, БЕЖЕВЫЙ | Systeme Electric |  |  |  | 8536500700 | Электромеханические комнатные выключатели на силу тока не более 11 а | Выключатель двухклавишный Systeme Electric (ранее Schneider Electric) BLANCA (скрытой установки, цвет бежевый) предназначен для сетей до 250 В, на ток до 10 А. -Корпус изделия выполнен из ABS-пластика. - С его помощью можно управлять двумя источниками света с одной точки. - Четкая маркировка клемм для безошибочного подключения. - Увеличенная площадь контактной поверхности гарантирует надежность и качество соединения, исключая потери. | Электротехническое оборудование Потенциал | PTPWD | FMF | Механические функции, скрытый | BLA | ЭУИ BLANCA | RTD | Ритейл Медиум | EC001590 | Выключатель / Переключатель | 7 | Россия | https://static-pcsp.systeme.ru/image/FKyWCJZD.jpeg https://static-pcsp.systeme.ru/image/k5p6rYsEieWltxL06802342ed0a7b1744974894.jpeg https://static-pcsp.systeme.ru/image/TLf-SMUKDIU8sxy268b7d0805ddfd1756876928.jpg | https://static-pcsp.systeme.ru/image/FKyWCJZD.jpeg | 1 2 3 | нет нет Вид спереди | [9 empty] | https://api.systeme.ru/product/media/download/988353 https://api.systeme.ru/product/media/download/988507 | Glossa Blanca W59 выключатель переключатель розетка светорегулятор AtlasDesign диммер Этюд Хит W45 Каталог Каталог электроустановочных изделий ЭУИ Атлас Дизайн Profi54 Профи54 Aqua Аква Nature Бланка Глосса HIT MultiBox Мультибокс Термостат Монтажная коробка Распределительная коробка Подрозетник Etude Glossa Blanca W59 выключатель переключатель розетка светорегулятор AtlasDesign диммер Этюд Хит W45 Каталог Каталог электроустановочных изделий ЭУИ Атлас Дизайн Profi54 Профи54 Aqua Аква Nature Бланка Глосса HIT MultiBox Мультибокс Термостат Монтажная коробка Распределительная коробка Подрозетник Etude быстрозажимные клеммы безвинтовая платформа Screwless |  |  | https://api.systeme.ru/certificates/default/download/3435 https://api.systeme.ru/certificates/default/download/3411 https://api.systeme.ru/certificates/default/download/1772 https://api.systeme.ru/certificates/default/download/2490 https://api.systeme.ru/certificates/default/download/1708 https://api.systeme.ru/certificates/default/download/611 | С-ТР ТС-НВО Д-ТР ЕАЭС-RoHS С-ТР ТС-НВО С/Д-UZ Д-ТР ЕАЭС-RoHS С-ТР ТС-НВО | ЕАЭС RU С-RU.АТ21.В.00153_25 ЕАЭС N RU Д-RU.РА01.В.69737_25 ЕАЭС RU С-RU.АТ21.В.00035_20 UZ.SMT.01.0026.75482963 ЕАЭС № RU Д-RU.МЮ62.В.00690_20 ТС RU С-RU.АЯ96.В.00172 |  |  | https://www.youtube.com/watch?v=uNb4HCh0Ebw https://rutube.ru/video/1b5d2b80e3c71a11012a2c453955a023/?r=wd https://vkvideo.ru/video-120704871_456239601 | 222.5 | штука | 0 | 10 | BB1 PCE CAR P12 | 2 1 3 4 | 10 1 20 1800 | шт. шт. шт. шт. | 13606489775992 3606489775995 23606489775999 | 23.2 9 40.4 120 | 19.5 9 24.2 80 | 8.9 4.4 10.6 110.4 | см. см. см. см. | 0.412 0.031 1.008 108.749 | кг. кг. кг. кг. | 85 мм | 85 мм | 42 мм |  |  | 250 В | Внутренний / скрытый (EV000383) | Бежевый (EV000279) | [5 empty] | Пластик (EV000139) |  | Бежевый (SV007257) | Клавиша/кнопка (EV006531) | Да | Декоративное (EV010983) | 10 А |  | Термопласт (EV000403) |  |  | В распор (лапками) и винтами (EV006353) | [6 empty] | Глянцевый (EV006395) |  | IP20 (EV006405) | 85 мм | 85 мм | 41 мм |  |  |  | IP20 (EV006405) | В сборе с корпусом/рамкой (EV006348) |  |  |  |  | Винтов. зажим/клемма (EV001008) | [8 empty] | Нет |  |  |  | Нет | [13 empty] | 10 | [6 empty] | Нет | Нет (EV004175) | 25 мм | Нет |  | Выключатель 2х1-полюс. (EV006342) | 2 | 10 AX | Нет | Нет | Нет (EV004175) | [91 empty] | освещение | Флоупак | Blanca | выключатель |  | бежевый | изделие в сборе | [6 empty] | винты |  |  | 10 A в 250 В Переменный ток 50 Гц | комплект из 10 шт. | 1 | [15 empty] | глянцевое |  |  |  | 11 мм |  |  |  | 0.061 кг |  |  |  | утопленный |  | IEC 60669 | 25 мм |  |  | 60-60 % |  | 40000 циклы в соответствии с IEC 60669 |  | 1...2.5 мм² для жесткий кабель(и) 1...2.5 мм² для гибкий кабель(и) |  | Pozidriv No 1 |  | 5-40 °C | 5-35 °C | необработанная |  | клавиша | 2 | 1-полюсный 2-клавишный | [34 empty] | Срок гарантии на данное оборудование составляет 5 лет с момента отгрузки со склада Систэм Электрик, с подтверждением соответствующим документом | Подлежит замене | IP20
BLNVS010517 | BLANCA С/У 2-клавишный ВЫКЛЮЧАТЕЛЬ (сх.5) с подсветкой, 10А, 250В, БЕЖЕВЫЙ | Systeme Electric |  |  |  | 8536500700 | Электромеханические комнатные выключатели на силу тока не более 11 а | Выключатель двухклавишный Systeme Electric (ранее Schneider Electric) BLANCA (скрытой установки, цвет бежевый) с подсветкой предназначен для сетей до 250 В, на ток до 10 А. - Благодаря светодиодной подсветке зеленого цвета изделие легко найти в темноте. - С его помощью можно управлять двумя источниками света с одной точки. -Корпус изделия выполнен из ABS-пластика. - Увеличенная площадь контактной поверхности гарантирует надежность и качество соединения, исключая потери. | Электротехническое оборудование Потенциал | PTPWD | FMF | Механические функции, скрытый | BLA | ЭУИ BLANCA | RTD | Ритейл Медиум | EC001590 | Выключатель / Переключатель | 7 | Россия | https://static-pcsp.systeme.ru/image/vbrwtrJv.jpeg https://static-pcsp.systeme.ru/image/k5p6rYsEieWltxL06802342ed0a7b1744974894.jpeg https://static-pcsp.systeme.ru/image/JUw3nmL4jLzYsN5B68b7d0805ad951756876928.jpg | https://static-pcsp.systeme.ru/image/vbrwtrJv.jpeg | 1 2 3 | нет нет Вид спереди | [9 empty] | https://api.systeme.ru/product/media/download/988353 https://api.systeme.ru/product/media/download/988507 | Glossa Blanca W59 выключатель переключатель розетка светорегулятор AtlasDesign диммер Этюд Хит W45 Каталог Каталог электроустановочных изделий ЭУИ Атлас Дизайн Profi54 Профи54 Aqua Аква Nature Бланка Глосса HIT MultiBox Мультибокс Термостат Монтажная коробка Распределительная коробка Подрозетник Etude Glossa Blanca W59 выключатель переключатель розетка светорегулятор AtlasDesign диммер Этюд Хит W45 Каталог Каталог электроустановочных изделий ЭУИ Атлас Дизайн Profi54 Профи54 Aqua Аква Nature Бланка Глосса HIT MultiBox Мультибокс Термостат Монтажная коробка Распределительная коробка Подрозетник Etude быстрозажимные клеммы безвинтовая платформа Screwless |  |  | https://api.systeme.ru/certificates/default/download/3435 https://api.systeme.ru/certificates/default/download/3411 https://api.systeme.ru/certificates/default/download/1772 https://api.systeme.ru/certificates/default/download/2490 https://api.systeme.ru/certificates/default/download/1708 https://api.systeme.ru/certificates/default/download/611 | С-ТР ТС-НВО Д-ТР ЕАЭС-RoHS С-ТР ТС-НВО С/Д-UZ Д-ТР ЕАЭС-RoHS С-ТР ТС-НВО | ЕАЭС RU С-RU.АТ21.В.00153_25 ЕАЭС N RU Д-RU.РА01.В.69737_25 ЕАЭС RU С-RU.АТ21.В.00035_20 UZ.SMT.01.0026.75482963 ЕАЭС № RU Д-RU.МЮ62.В.00690_20 ТС RU С-RU.АЯ96.В.00172 |  |  | https://www.youtube.com/watch?v=uNb4HCh0Ebw https://rutube.ru/video/1b5d2b80e3c71a11012a2c453955a023/?r=wd https://vkvideo.ru/video-120704871_456239601 | 296 | штука | 0 | 10 | BB1 PCE CAR P12 | 2 1 3 4 | 10 1 20 1800 | шт. шт. шт. шт. | 13606489776005 3606489776008 23606489776002 | 23.2 9 40.4 120 | 19.5 9 24.2 80 | 8.9 4.4 10.6 110.4 | см. см. см. см. | 0.41 0.031 1.004 108.335 | кг. кг. кг. кг. | 85 мм | 85 мм | 42 мм |  |  | 250 В | Внутренний / скрытый (EV000383) | Бежевый (EV000279) | [5 empty] | Пластик (EV000139) |  | Бежевый (SV007257) | Клавиша/кнопка (EV006531) | Да | Декоративное (EV010983) | 10 А |  | Термопласт (EV000403) |  |  | В распор (лапками) и винтами (EV006353) | [6 empty] | Глянцевый (EV006395) |  | IP20 (EV006405) | 85 мм | 85 мм | 41 мм |  |  |  | IP20 (EV006405) | В сборе с корпусом/рамкой (EV006348) |  |  |  |  | Винтов. зажим/клемма (EV001008) | [8 empty] | Нет |  |  |  | Нет | [13 empty] | 10 | [6 empty] | Нет | Светодиод. (LED) подсветка (EV009046) | 25 мм | Да | Светодиод. (LED) несменная (EV011515) | Выключатель 2х1-полюс. (EV006342) | 2 | 10 AX | Нет | Нет | Нет (EV004175) | Контроль и ориентация (EV011600) | [90 empty] | освещение | Флоупак | Blanca | выключатель |  | бежевый | изделие в сборе | [6 empty] | винты |  |  | 10 A в 250 В Переменный ток 50 Гц | комплект из 10 шт. | 1 | [15 empty] | глянцевое |  |  |  | 11 мм |  |  |  | 0.061 кг |  |  |  | утопленный |  | IEC 60669 | 25 мм |  |  | 60-60 % |  | 40000 циклы в соответствии с IEC 60669 | лампа | 1...2.5 мм² для жесткий кабель(и) 1...2.5 мм² для гибкий кабель(и) |  | Pozidriv No 1 |  | 5-40 °C | 5-35 °C | необработанная |  | клавиша | 2 | 1-полюсный 2-клавишный | [34 empty] | Срок гарантии на данное оборудование составляет 5 лет с момента отгрузки со склада Систэм Электрик, с подтверждением соответствующим документом | Подлежит замене | IP20
BLNVS100507 | BLANCA С/У 3-клавишный ВЫКЛЮЧАТЕЛЬ (cх.1+1+1), 10А, 250В, БЕЖЕВЫЙ | Systeme Electric |  |  |  | 8536500700 | Электромеханические комнатные выключатели на силу тока не более 11 а | Выключатель трёхклавишный Systeme Electric (ранее Schneider Electric) BLANCA (скрытой установки, цвет бежевый) предназначен для сетей до 250 В, на ток до 10 А. - С его помощью можно управлять тремя источниками света с одной точки. -Корпус изделия выполнен из ABS-пластика. - Четкая маркировка клемм для безошибочного подключения. - Увеличенная площадь контактной поверхности гарантирует надежность и качество соединения, исключая потери. | Электротехническое оборудование Потенциал | PTPWD | FMF | Механические функции, скрытый | BLA | ЭУИ BLANCA | RTD | Ритейл Медиум | EC001590 | Выключатель / Переключатель | 7 | Россия | https://static-pcsp.systeme.ru/image/_EjkQXbF.jpeg https://static-pcsp.systeme.ru/image/k5p6rYsEieWltxL06802342ed0a7b1744974894.jpeg https://static-pcsp.systeme.ru/image/MFq84fEW2tNcTsNl68b7d08052c3a1756876928.jpg | https://static-pcsp.systeme.ru/image/_EjkQXbF.jpeg | 1 2 3 | нет нет Вид спереди | [9 empty] | https://api.systeme.ru/product/media/download/988353 https://api.systeme.ru/product/media/download/988507 | Glossa Blanca W59 выключатель переключатель розетка светорегулятор AtlasDesign диммер Этюд Хит W45 Каталог Каталог электроустановочных изделий ЭУИ Атлас Дизайн Profi54 Профи54 Aqua Аква Nature Бланка Глосса HIT MultiBox Мультибокс Термостат Монтажная коробка Распределительная коробка Подрозетник Etude Glossa Blanca W59 выключатель переключатель розетка светорегулятор AtlasDesign диммер Этюд Хит W45 Каталог Каталог электроустановочных изделий ЭУИ Атлас Дизайн Profi54 Профи54 Aqua Аква Nature Бланка Глосса HIT MultiBox Мультибокс Термостат Монтажная коробка Распределительная коробка Подрозетник Etude быстрозажимные клеммы безвинтовая платформа Screwless |  |  | https://api.systeme.ru/certificates/default/download/3435 https://api.systeme.ru/certificates/default/download/3411 https://api.systeme.ru/certificates/default/download/1772 https://api.systeme.ru/certificates/default/download/2490 https://api.systeme.ru/certificates/default/download/1708 https://api.systeme.ru/certificates/default/download/611 | С-ТР ТС-НВО Д-ТР ЕАЭС-RoHS С-ТР ТС-НВО С/Д-UZ Д-ТР ЕАЭС-RoHS С-ТР ТС-НВО | ЕАЭС RU С-RU.АТ21.В.00153_25 ЕАЭС N RU Д-RU.РА01.В.69737_25 ЕАЭС RU С-RU.АТ21.В.00035_20 UZ.SMT.01.0026.75482963 ЕАЭС № RU Д-RU.МЮ62.В.00690_20 ТС RU С-RU.АЯ96.В.00172 |  |  | https://www.youtube.com/watch?v=uNb4HCh0Ebw https://rutube.ru/video/1b5d2b80e3c71a11012a2c453955a023/?r=wd https://vkvideo.ru/video-120704871_456239601 | 263 | штука | 0 | 10 | BB1 PCE CAR P12 | 2 1 3 4 | 10 1 20 1800 | шт. шт. шт. шт. | 13606489776012 3606489776015 23606489776019 | 23.2 9 40.4 120 | 19.5 9 24.2 80 | 8.9 4.4 10.6 110.4 | см. см. см. см. | 0.437 0.034 1.058 113.231 | кг. кг. кг. кг. | 85 мм | 85 мм | 42 мм |  |  | 250 В | Внутренний / скрытый (EV000383) | Бежевый (EV000279) | [5 empty] | Пластик (EV000139) |  | Бежевый (SV007257) | Клавиша/кнопка (EV006531) | Да | Декоративное (EV010983) | 10 А |  | Термопласт (EV000403) |  |  | В распор (лапками) и винтами (EV006353) | [6 empty] | Глянцевый (EV006395) |  | IP20 (EV006405) | 85 мм | 85 мм | 41 мм |  |  |  | IP20 (EV006405) | В сборе с корпусом/рамкой (EV006348) |  |  |  |  | Винтов. зажим/клемма (EV001008) | [8 empty] | Нет |  |  |  | Нет | [13 empty] | 10 | [6 empty] | Нет | Нет (EV004175) | 25 мм | Нет |  | Выключатель 3х1-полюс. (EV006343) | 3 | 10 AX | Нет | Нет | Нет (EV004175) | [91 empty] | освещение | Флоупак | Blanca | выключатель |  | бежевый | изделие в сборе | [6 empty] | винты |  |  | 10 A в 250 В Переменный ток 50 Гц | комплект из 10 шт. | 1 | [14 empty] | утопленный | глянцевое |  |  |  | 11 мм |  |  |  | 0.067 кг | [5 empty] | IEC 60669 | 25 мм |  |  | 60-60 % |  | 40000 циклы в соответствии с IEC 60669 |  | 1...2.5 мм² для Жесткий кабель(и) 1...2.5 мм² для Гибкий кабель(и) |  | Pozidriv No 1 |  | 5-40 °C | 5-35 °C | необработанная |  | клавиша | 3 | 1-полюсный 3-клавишный | [34 empty] | Срок гарантии на данное оборудование составляет 5 лет с момента отгрузки со склада Систэм Электрик, с подтверждением соответствующим документом | Подлежит замене | IP20 |  |  |  | не содержит галогенов
BLNVS010607 | BLANCA С/У 1-клавишный ПЕРЕКЛЮЧАТЕЛЬ (сх.6), 10А, 250В, БЕЖЕВЫЙ | Systeme Electric |  |  |  | 8536500700 | Электромеханические комнатные выключатели на силу тока не более 11 а | Переключатель одноклавишный Systeme Electric (ранее Schneider Electric) BLANCA (скрытой установки, цвет бежевый) с изолирующей пластиковой пластиной предназначен для сетей до 250 В, на ток до 10 А. - Переключатель позволяет управлять одним источником света с двух точек. -Корпус изделия выполнен из ABS-пластика. - Увеличенная площадь контактной поверхности гарантирует надежность и качество соединения, исключая потери. | Электротехническое оборудование Потенциал | PTPWD | FMF | Механические функции, скрытый | BLA | ЭУИ BLANCA | RTD | Ритейл Медиум | EC001590 | Выключатель / Переключатель | 7 | Россия | https://static-pcsp.systeme.ru/image/UOggvG2q.jpeg https://static-pcsp.systeme.ru/image/k5p6rYsEieWltxL06802342ed0a7b1744974894.jpeg https://static-pcsp.systeme.ru/image/IvyY12Lnuw7AOKD168b7d0805889c1756876928.jpg | https://static-pcsp.systeme.ru/image/UOggvG2q.jpeg | 1 2 3 | нет нет Вид спереди | [9 empty] | https://api.systeme.ru/product/media/download/988353 https://api.systeme.ru/product/media/download/988507 | Glossa Blanca W59 выключатель переключатель розетка светорегулятор AtlasDesign диммер Этюд Хит W45 Каталог Каталог электроустановочных изделий ЭУИ Атлас Дизайн Profi54 Профи54 Aqua Аква Nature Бланка Глосса HIT MultiBox Мультибокс Термостат Монтажная коробка Распределительная коробка Подрозетник Etude Glossa Blanca W59 выключатель переключатель розетка светорегулятор AtlasDesign диммер Этюд Хит W45 Каталог Каталог электроустановочных изделий ЭУИ Атлас Дизайн Profi54 Профи54 Aqua Аква Nature Бланка Глосса HIT MultiBox Мультибокс Термостат Монтажная коробка Распределительная коробка Подрозетник Etude быстрозажимные клеммы безвинтовая платформа Screwless |  |  | https://api.systeme.ru/certificates/default/download/3435 https://api.systeme.ru/certificates/default/download/3411 https://api.systeme.ru/certificates/default/download/1772 https://api.systeme.ru/certificates/default/download/2490 https://api.systeme.ru/certificates/default/download/1708 https://api.systeme.ru/certificates/default/download/611 | С-ТР ТС-НВО Д-ТР ЕАЭС-RoHS С-ТР ТС-НВО С/Д-UZ Д-ТР ЕАЭС-RoHS С-ТР ТС-НВО | ЕАЭС RU С-RU.АТ21.В.00153_25 ЕАЭС N RU Д-RU.РА01.В.69737_25 ЕАЭС RU С-RU.АТ21.В.00035_20 UZ.SMT.01.0026.75482963 ЕАЭС № RU Д-RU.МЮ62.В.00690_20 ТС RU С-RU.АЯ96.В.00172 |  |  | https://www.youtube.com/watch?v=uNb4HCh0Ebw https://rutube.ru/video/1b5d2b80e3c71a11012a2c453955a023/?r=wd https://vkvideo.ru/video-120704871_456239601 | 263 | штука | 0 | 10 | BB1 PCE CAR P12 | 2 1 3 4 | 10 1 20 1800 | шт. шт. шт. шт. | 13606489776029 3606489776022 23606489776026 | 23.2 9 40.4 120 | 19.5 9 24.2 80 | 8.9 4.4 10.6 110.4 | см. см. см. см. | 0.4 0.03 0.984 106.517 | кг. кг. кг. кг. | 85 мм | 85 мм | 42 мм |  |  | 250 В | Внутренний / скрытый (EV000383) | Бежевый (EV000279) | [5 empty] | Пластик (EV000139) |  | Бежевый (SV007257) | Клавиша/кнопка (EV006531) | Да | Декоративное (EV010983) | 10 А |  | Термопласт (EV000403) |  |  | В распор (лапками) и винтами (EV006353) | [6 empty] | Глянцевый (EV006395) |  | IP20 (EV006405) | 85 мм | 85 мм | 41 мм |  |  |  | IP20 (EV006405) | В сборе с корпусом/рамкой (EV006348) |  |  |  |  | Винтов. зажим/клемма (EV001008) | [8 empty] | Нет |  |  |  | Нет | [13 empty] | 10 | [6 empty] | Нет | Нет (EV004175) | 25 мм | Нет |  | Переключатель на 2 направления (EV000648) | 1 | 10 AX | Нет | Нет | Нет (EV004175) | [91 empty] | освещение | Флоупак | Blanca | выключатель |  | бежевый | изделие в сборе | [6 empty] | винты |  |  | 10 A в 250 В Переменный ток 50 Гц | комплект из 10 шт. | 1 | [15 empty] | глянцевое |  |  |  | 11 мм |  |  |  | 0.06 кг |  |  |  | утопленный |  | IEC 60669 | 25 мм |  |  | 60-60 % |  | 40000 циклы в соответствии с IEC 60669 |  | 1...2.5 мм² для жесткий кабель(и) 1...2.5 мм² для гибкий кабель(и) |  | Pozidriv No 1 |  | 5-40 °C | 5-35 °C | необработанная |  | клавиша | 1 | 1-полюсный на 2 направления | [34 empty] | Срок гарантии на данное оборудование составляет 5 лет с момента отгрузки со склада Систэм Электрик, с подтверждением соответствующим документом | Подлежит замене | IP20
BLNVS010617 | BLANCA С/У 1-клавишный ПЕРЕКЛЮЧАТЕЛЬ (сх.6) с подсв., 10А, 250В, БЕЖЕВЫЙ | Systeme Electric |  |  |  | 8536500700 | Электромеханические комнатные выключатели на силу тока не более 11 а | Переключатель одноклавишный Systeme Electric (ранее Schneider Electric) BLANCA (скрытой установки, цвет бежевый) с подсветкой предназначен для сетей до 250 В, на ток до 10 А. - Благодаря светодиодной подсветке зеленого цвета изделие легко найти в темноте. - Переключатель позволяет управлять одним источником света с двух точек. -Корпус изделия выполнен из ABS-пластика. | Электротехническое оборудование Потенциал | PTPWD | FMF | Механические функции, скрытый | BLA | ЭУИ BLANCA | RTD | Ритейл Медиум | EC001590 | Выключатель / Переключатель | 7 | Россия | https://static-pcsp.systeme.ru/image/8rmFO843.jpeg https://static-pcsp.systeme.ru/image/k5p6rYsEieWltxL06802342ed0a7b1744974894.jpeg https://static-pcsp.systeme.ru/image/XUk1dSmCOiEoEeJi68b7d080560b91756876928.jpg | https://static-pcsp.systeme.ru/image/8rmFO843.jpeg | 1 2 3 | нет нет Вид спереди | [9 empty] | https://api.systeme.ru/product/media/download/988353 https://api.systeme.ru/product/media/download/988507 | Glossa Blanca W59 выключатель переключатель розетка светорегулятор AtlasDesign диммер Этюд Хит W45 Каталог Каталог электроустановочных изделий ЭУИ Атлас Дизайн Profi54 Профи54 Aqua Аква Nature Бланка Глосса HIT MultiBox Мультибокс Термостат Монтажная коробка Распределительная коробка Подрозетник Etude Glossa Blanca W59 выключатель переключатель розетка светорегулятор AtlasDesign диммер Этюд Хит W45 Каталог Каталог электроустановочных изделий ЭУИ Атлас Дизайн Profi54 Профи54 Aqua Аква Nature Бланка Глосса HIT MultiBox Мультибокс Термостат Монтажная коробка Распределительная коробка Подрозетник Etude быстрозажимные клеммы безвинтовая платформа Screwless |  |  | https://api.systeme.ru/certificates/default/download/3435 https://api.systeme.ru/certificates/default/download/3411 https://api.systeme.ru/certificates/default/download/1772 https://api.systeme.ru/certificates/default/download/2490 https://api.systeme.ru/certificates/default/download/1708 https://api.systeme.ru/certificates/default/download/611 | С-ТР ТС-НВО Д-ТР ЕАЭС-RoHS С-ТР ТС-НВО С/Д-UZ Д-ТР ЕАЭС-RoHS С-ТР ТС-НВО | ЕАЭС RU С-RU.АТ21.В.00153_25 ЕАЭС N RU Д-RU.РА01.В.69737_25 ЕАЭС RU С-RU.АТ21.В.00035_20 UZ.SMT.01.0026.75482963 ЕАЭС № RU Д-RU.МЮ62.В.00690_20 ТС RU С-RU.АЯ96.В.00172 |  |  | https://www.youtube.com/watch?v=uNb4HCh0Ebw https://rutube.ru/video/1b5d2b80e3c71a11012a2c453955a023/?r=wd https://vkvideo.ru/video-120704871_456239601 | 388 | штука | 0 | 10 | BB1 PCE CAR P12 | 2 1 3 4 | 10 1 20 1800 | шт. шт. шт. шт. | 13606489776036 3606489776039 23606489776033 | 23.2 9 40.4 120 | 19.5 9 24.2 80 | 8.9 4.4 10.6 110.4 | см. см. см. см. | 0.41 0.031 1.004 108.335 | кг. кг. кг. кг. | 85 мм | 85 мм | 42 мм |  |  | 250 В | Внутренний / скрытый (EV000383) | Бежевый (EV000279) | [5 empty] | Пластик (EV000139) |  | Бежевый (SV007257) | Клавиша/кнопка (EV006531) | Да | Декоративное (EV010983) | 10 А |  | Термопласт (EV000403) |  |  | В распор (лапками) и винтами (EV006353) | [6 empty] | Глянцевый (EV006395) |  | IP20 (EV006405) | 85 мм | 85 мм | 41 мм |  |  |  | IP20 (EV006405) | В сборе с корпусом/рамкой (EV006348) |  |  |  |  | Винтов. зажим/клемма (EV001008) | [8 empty] | Нет |  |  |  | Нет | [13 empty] | 10 | [6 empty] | Нет | Светодиод. (LED) подсветка (EV009046) | 25 мм | Да | Светодиод. (LED) несменная (EV011515) | Переключатель на 2 направления (EV000648) | 1 | 10 AX | Нет | Нет | Нет (EV004175) | Контроль и ориентация (EV011600) | [90 empty] | освещение | Флоупак | Blanca | выключатель |  | бежевый | изделие в сборе | [6 empty] | винты |  |  | 10 A в 250 В Переменный ток 50 Гц | комплект из 10 шт. | 1 | [15 empty] | глянцевое |  |  |  | 11 мм |  |  |  | 0.061 кг |  |  |  | утопленный |  | IEC 60669 | 25 мм |  |  | 60-60 % |  | 40000 циклы в соответствии с IEC 60669 | лампа | 1...2.5 мм² для жесткий кабель(и) 1...2.5 мм² для гибкий кабель(и) |  | Pozidriv No 1 |  | 5-40 °C | 5-35 °C | необработанная |  | клавиша | 1 | 1-полюсный на 2 направления | [34 empty] | Срок гарантии на данное оборудование составляет 5 лет с момента отгрузки со склада Систэм Электрик, с подтверждением соответствующим документом | Подлежит замене | IP20
BLNVS106607 | BLANCA С/У 2-клавишный ПЕРЕКЛЮЧАТЕЛЬ (cх.6+6), 10А, 250В, БЕЖЕВЫЙ | Systeme Electric |  |  |  | 8536500700 | Электромеханические комнатные выключатели на силу тока не более 11 а | Переключатель двухклавишный Systeme Electric (ранее Schneider Electric) BLANCA (скрытой установки, цвет бежевый) с изолирующей пластиковой пластиной предназначен для сетей до 250 В, на ток до 10 А. - Переключатель позволяет управлять одним источником света с двух точек. - С его помощью можно управлять двумя источниками света с одной точки. -Корпус изделия выполнен из ABS-пластика. - Увеличенная площадь контактной поверхности гарантирует надежность и качество соединения, исключая потери. | Электротехническое оборудование Потенциал | PTPWD | FMF | Механические функции, скрытый | BLA | ЭУИ BLANCA | RTD | Ритейл Медиум | EC001590 | Выключатель / Переключатель | 7 | Россия | https://static-pcsp.systeme.ru/image/8cbzrb3Y.jpeg https://static-pcsp.systeme.ru/image/k5p6rYsEieWltxL06802342ed0a7b1744974894.jpeg https://static-pcsp.systeme.ru/image/8oOfY6WOxOCTN_r968b7d08048c0b1756876928.jpg | https://static-pcsp.systeme.ru/image/8cbzrb3Y.jpeg | 1 2 3 | нет нет Вид спереди | [9 empty] | https://api.systeme.ru/product/media/download/988353 https://api.systeme.ru/product/media/download/988507 | Glossa Blanca W59 выключатель переключатель розетка светорегулятор AtlasDesign диммер Этюд Хит W45 Каталог Каталог электроустановочных изделий ЭУИ Атлас Дизайн Profi54 Профи54 Aqua Аква Nature Бланка Глосса HIT MultiBox Мультибокс Термостат Монтажная коробка Распределительная коробка Подрозетник Etude Glossa Blanca W59 выключатель переключатель розетка светорегулятор AtlasDesign диммер Этюд Хит W45 Каталог Каталог электроустановочных изделий ЭУИ Атлас Дизайн Profi54 Профи54 Aqua Аква Nature Бланка Глосса HIT MultiBox Мультибокс Термостат Монтажная коробка Распределительная коробка Подрозетник Etude быстрозажимные клеммы безвинтовая платформа Screwless |  |  | https://api.systeme.ru/certificates/default/download/3435 https://api.systeme.ru/certificates/default/download/3411 https://api.systeme.ru/certificates/default/download/1772 https://api.systeme.ru/certificates/default/download/2490 https://api.systeme.ru/certificates/default/download/1708 https://api.systeme.ru/certificates/default/download/611 | С-ТР ТС-НВО Д-ТР ЕАЭС-RoHS С-ТР ТС-НВО С/Д-UZ Д-ТР ЕАЭС-RoHS С-ТР ТС-НВО | ЕАЭС RU С-RU.АТ21.В.00153_25 ЕАЭС N RU Д-RU.РА01.В.69737_25 ЕАЭС RU С-RU.АТ21.В.00035_20 UZ.SMT.01.0026.75482963 ЕАЭС № RU Д-RU.МЮ62.В.00690_20 ТС RU С-RU.АЯ96.В.00172 |  |  | https://www.youtube.com/watch?v=uNb4HCh0Ebw https://rutube.ru/video/1b5d2b80e3c71a11012a2c453955a023/?r=wd https://vkvideo.ru/video-120704871_456239601 | 388 | штука | 0 | 10 | BB1 PCE CAR P12 | 2 1 3 4 | 10 1 20 1800 | шт. шт. шт. шт. | 13606489776043 3606489776046 23606489776040 | 23.2 9 40.4 120 | 19.5 9 24.2 80 | 8.9 4.4 10.6 110.4 | см. см. см. см. | 0.445 0.034 1.075 114.761 | кг. кг. кг. кг. | 85 мм | 85 мм | 42 мм | 0.068 кг |  | 250 В | Внутренний / скрытый (EV000383) | Бежевый (EV000279) | [5 empty] | Пластик (EV000139) |  | Бежевый (SV007257) | Клавиша/кнопка (EV006531) | Да | Декоративное (EV010983) | 10 А |  | Термопласт (EV000403) |  |  | В распор (лапками) и винтами (EV006353) | [6 empty] | Глянцевый (EV006395) |  | IP20 (EV006405) | 85 мм | 85 мм | 41 мм |  |  |  | IP20 (EV006405) | В сборе с корпусом/рамкой (EV006348) |  |  |  |  | Винтов. зажим/клемма (EV001008) | [8 empty] | Нет |  |  |  | Нет | [13 empty] | 10 | [6 empty] | Нет | Нет (EV004175) | 25 мм | Нет |  | Переключатель на 2 направления двойной (EV006530) | 2 | 10 AX | Нет | Нет | Нет (EV004175) | [91 empty] | подсветка | Флоупак | Blanca | выключатель нагрузки | [14 empty] | 1 | [9 empty] | 10 A в 250 V переменный ток 50 Гц |  | винты |  | сдвоенный на 2 направления | скрытый | глянцевая | механизм в сборе | бежевый |  | 11 мм | [10 empty] | 25 мм |  |  |  |  | 40000 циклы в соответствии с IEC 60669 |  | 1...2.5 мм² для жесткий кабель(и) 1...2.5 мм² для гибкий кабель(и) |  | Pozidriv No 1 | [5 empty] | клавиша | 2 |  |  |  |  | необработанная | комплект из 10 шт. | [29 empty] | Срок гарантии на данное оборудование составляет 5 лет с момента отгрузки со склада Систэм Электрик, с подтверждением соответствующим документом | Подлежит замене | IP20 | IEC 60669 |  |  |  | 60-60 % | 5-35 °C | не содержащий галогенов | 5-40 °C
BLNVA101017 | BLANCA О/У 1-клавишный ВЫКЛЮЧАТЕЛЬ (сх.1) ИЗОЛ.ПЛ., 10А, 250В, БЕЖЕВЫЙ | Systeme Electric |  |  |  | 8536500700 | Электромеханические комнатные выключатели на силу тока не более 11 а | Выключатель одноклавишный Systeme Electric (ранее Schneider Electric) BLANCA (открытой установки, цвет бежевый) с изолирующей пластиковой пластиной предназначен для сетей до 250 В, на ток до 10 А. -Корпус изделия выполнен из ABS-пластика. - Четкая маркировка клемм для безошибочного подключения. - Увеличенная площадь контактной поверхности гарантирует надежность и качество соединения, исключая потери. | Электротехническое оборудование Потенциал | PTPWD | FMS | Механические функции, открытый | BLA | ЭУИ BLANCA | RTD | Ритейл Медиум | EC001590 | Выключатель / Переключатель | 7 | Россия | https://static-pcsp.systeme.ru/image/hoJFTMGm.jpeg https://static-pcsp.systeme.ru/image/1HRcEBXiFXChkP0x61969c2e2fb8b1637260334.jpeg https://static-pcsp.systeme.ru/image/16za4TLfAEcwMy7j61969c2e3e88c1637260334.jpeg https://static-pcsp.systeme.ru/image/LSgLu9JH6DL63QQL61969c2e4b3261637260334.jpeg https://static-pcsp.systeme.ru/image/k5p6rYsEieWltxL06802342ed0a7b1744974894.jpeg https://static-pcsp.systeme.ru/image/K2BR7V42X1-G270068b7d081161971756876929.jpg | https://static-pcsp.systeme.ru/image/hoJFTMGm.jpeg | 1 2 3 4 5 6 | нет нет нет нет нет Вид спереди | [9 empty] | https://api.systeme.ru/product/media/download/988353 https://api.systeme.ru/product/media/download/988507 | Glossa Blanca W59 выключатель переключатель розетка светорегулятор AtlasDesign диммер Этюд Хит W45 Каталог Каталог электроустановочных изделий ЭУИ Атлас Дизайн Profi54 Профи54 Aqua Аква Nature Бланка Глосса HIT MultiBox Мультибокс Термостат Монтажная коробка Распределительная коробка Подрозетник Etude Glossa Blanca W59 выключатель переключатель розетка светорегулятор AtlasDesign диммер Этюд Хит W45 Каталог Каталог электроустановочных изделий ЭУИ Атлас Дизайн Profi54 Профи54 Aqua Аква Nature Бланка Глосса HIT MultiBox Мультибокс Термостат Монтажная коробка Распределительная коробка Подрозетник Etude быстрозажимные клеммы безвинтовая платформа Screwless |  |  | https://api.systeme.ru/certificates/default/download/3435 https://api.systeme.ru/certificates/default/download/3411 https://api.systeme.ru/certificates/default/download/1772 https://api.systeme.ru/certificates/default/download/2490 https://api.systeme.ru/certificates/default/download/1708 https://api.systeme.ru/certificates/default/download/611 | С-ТР ТС-НВО Д-ТР ЕАЭС-RoHS С-ТР ТС-НВО С/Д-UZ Д-ТР ЕАЭС-RoHS С-ТР ТС-НВО | ЕАЭС RU С-RU.АТ21.В.00153_25 ЕАЭС N RU Д-RU.РА01.В.69737_25 ЕАЭС RU С-RU.АТ21.В.00035_20 UZ.SMT.01.0026.75482963 ЕАЭС № RU Д-RU.МЮ62.В.00690_20 ТС RU С-RU.АЯ96.В.00172 |  |  | https://www.youtube.com/watch?v=uNb4HCh0Ebw https://rutube.ru/video/1b5d2b80e3c71a11012a2c453955a023/?r=wd https://vkvideo.ru/video-120704871_456239601 | 134 | штука | 0 | 15 | BB1 PCE CAR P12 | 2 1 3 4 | 15 1 30 2700 | шт. шт. шт. шт. | 13606489776159 3606489776152 23606489776156 | 23.2 6.9 40.4 120 | 19.5 6.9 24.2 80 | 8.9 3.7 10.6 110.4 | см. см. см. см. | 0.902 0.053 1.988 196.877 | кг. кг. кг. кг. | 65 мм | 65 мм | 35 мм |  |  | 250 В | Открытой установки (EV000384) | Бежевый (EV000279) | [5 empty] | Пластик (EV000139) |  | Бежевый (SV007257) | Клавиша/кнопка (EV006531) | Да | Декоративное (EV010983) | 10 А |  | Термопласт (EV000403) |  |  | Винтовое крепление (EV000717) | [6 empty] | Глянцевый (EV006395) |  | IP20 (EV006405) | 65 мм | 65 мм | 35 мм |  |  |  | IP20 (EV006405) | В сборе с корпусом/рамкой (EV006348) |  |  |  |  | Винтов. зажим/клемма (EV001008) | [8 empty] | Нет |  |  |  | Нет | [13 empty] | 10 | [6 empty] | Нет | Нет (EV004175) |  | Нет |  | Выключатель 1-полюс. (EV009624) | 1 | 10 AX | Нет | Нет | Нет (EV004175) | [91 empty] | освещение | Флоупак | Blanca | выключатель |  | бежевый | изделие в сборе | [6 empty] | винты |  |  | 10 A в 250 В Переменный ток 50 Гц | комплект из 15 шт. | 1 | [14 empty] | открытый | глянцевое |  |  |  | 11 мм |  |  |  | 0.054 кг | [5 empty] | IEC 60669 |  |  |  | 60-60 % |  | 40000 циклы в соответствии с IEC 60669 |  | 1...2.5 мм² для Жесткий кабель(и) 1...2.5 мм² для Гибкий кабель(и) |  | Pozidriv No 1 |  | 5-40 °C | 5-35 °C | необработанная |  | клавиша | 1 | однополюсный | [34 empty] | Срок гарантии на данное оборудование составляет 5 лет с момента отгрузки со склада Систэм Электрик, с подтверждением соответствующим документом | Подлежит замене | IP20 |  |  |  | не содержит галогенов
BLNVA101117 | BLANCA О/У 1-клавишный ВЫКЛЮЧАТЕЛЬ (сх.1) с подсветкой, ИЗОЛ.ПЛ., 10А, 250В, БЕЖЕВЫЙ | Systeme Electric |  |  |  | 8536500700 | Электромеханические комнатные выключатели на силу тока не более 11 а | Выключатель одноклавишный Systeme Electric (ранее Schneider Electric) BLANCA (открытой установки, цвет бежевый) с изолирующей пластиковой пластиной и подсветкой предназначен для сетей до 250 В, на ток до 10 А. - Благодаря светодиодной подсветке зеленого цвета изделие легко найти в темноте. -Корпус изделия выполнен из ABS-пластика. - Увеличенная площадь контактной поверхности гарантирует надежность и качество соединения, исключая потери. | Электротехническое оборудование Потенциал | PTPWD | FMS | Механические функции, открытый | BLA | ЭУИ BLANCA | RTD | Ритейл Медиум | EC001590 | Выключатель / Переключатель | 7 | Россия | https://static-pcsp.systeme.ru/image/egHvFtJR.jpeg https://static-pcsp.systeme.ru/image/DYP5JlMyeegbYTeg61969c2ef0f4a1637260334.jpeg https://static-pcsp.systeme.ru/image/SoB9VXfnJJFAPFVf61969c2f0c8271637260335.jpeg https://static-pcsp.systeme.ru/image/3W9GNzSS57hOKKs061969c2f1a7a01637260335.jpeg https://static-pcsp.systeme.ru/image/k5p6rYsEieWltxL06802342ed0a7b1744974894.jpeg https://static-pcsp.systeme.ru/image/TXwse_Xtnv1Yz5RS68b7d080e3eef1756876928.jpg | https://static-pcsp.systeme.ru/image/egHvFtJR.jpeg | 1 2 3 4 5 6 | нет нет нет нет нет Вид спереди | [9 empty] | https://api.systeme.ru/product/media/download/988353 https://api.systeme.ru/product/media/download/988507 | Glossa Blanca W59 выключатель переключатель розетка светорегулятор AtlasDesign диммер Этюд Хит W45 Каталог Каталог электроустановочных изделий ЭУИ Атлас Дизайн Profi54 Профи54 Aqua Аква Nature Бланка Глосса HIT MultiBox Мультибокс Термостат Монтажная коробка Распределительная коробка Подрозетник Etude Glossa Blanca W59 выключатель переключатель розетка светорегулятор AtlasDesign диммер Этюд Хит W45 Каталог Каталог электроустановочных изделий ЭУИ Атлас Дизайн Profi54 Профи54 Aqua Аква Nature Бланка Глосса HIT MultiBox Мультибокс Термостат Монтажная коробка Распределительная коробка Подрозетник Etude быстрозажимные клеммы безвинтовая платформа Screwless | https://api.systeme.ru/product/media/download/988382 | Blanca выключатель переключатель Открытый монтаж Бланка Руководство по эксплуатации Открытый тип | https://api.systeme.ru/certificates/default/download/3435 https://api.systeme.ru/certificates/default/download/3411 https://api.systeme.ru/certificates/default/download/1772 https://api.systeme.ru/certificates/default/download/2490 https://api.systeme.ru/certificates/default/download/1708 https://api.systeme.ru/certificates/default/download/611 | С-ТР ТС-НВО Д-ТР ЕАЭС-RoHS С-ТР ТС-НВО С/Д-UZ Д-ТР ЕАЭС-RoHS С-ТР ТС-НВО | ЕАЭС RU С-RU.АТ21.В.00153_25 ЕАЭС N RU Д-RU.РА01.В.69737_25 ЕАЭС RU С-RU.АТ21.В.00035_20 UZ.SMT.01.0026.75482963 ЕАЭС № RU Д-RU.МЮ62.В.00690_20 ТС RU С-RU.АЯ96.В.00172 |  |  | https://www.youtube.com/watch?v=uNb4HCh0Ebw https://rutube.ru/video/1b5d2b80e3c71a11012a2c453955a023/?r=wd https://vkvideo.ru/video-120704871_456239601 | 237.5 | штука | 0 | 15 | BB1 PCE CAR P12 | 2 1 3 4 | 15 1 30 2700 | шт. шт. шт. шт. | 13606489776166 3606489776169 23606489776163 | 23.2 6.9 40.4 120 | 19.5 6.9 24.2 80 | 8.9 3.7 10.6 110.4 | см. см. см. см. | 0.949 0.057 2.083 205.49 | кг. кг. кг. кг. | 65 мм | 65 мм | 35 мм |  |  | 250 В | Открытой установки (EV000384) | Бежевый (EV000279) | [5 empty] | Пластик (EV000139) |  | Бежевый (SV007257) | Клавиша/кнопка (EV006531) | Да | Декоративное (EV010983) | 10 А |  | Термопласт (EV000403) |  |  | Винтовое крепление (EV000717) | [6 empty] | Глянцевый (EV006395) |  | IP20 (EV006405) | 65 мм | 65 мм | 35 мм |  |  |  | IP20 (EV006405) | В сборе с корпусом/рамкой (EV006348) |  |  |  |  | Винтов. зажим/клемма (EV001008) | [8 empty] | Нет |  |  |  | Нет | [13 empty] | 10 | [6 empty] | Нет | Светодиод. (LED) подсветка (EV009046) |  | Да | Светодиод. (LED) несменная (EV011515) | Выключатель 1-полюс. (EV009624) | 1 | 10 AX | Нет | Нет | Нет (EV004175) | Контроль и ориентация (EV011600) | [90 empty] | освещение | Флоупак | Blanca | выключатель |  | бежевый | изделие в сборе | [6 empty] | винты |  |  | 10 A в 250 В Переменный ток 50 Гц | комплект из 15 шт. | 1 | [14 empty] | открытый | глянцевое |  |  |  | 11 мм |  |  |  | 0.056 кг | [5 empty] | IEC 60669 |  |  |  | 60-60 % |  | 40000 циклы в соответствии с IEC 60669 | лампа | 1...2.5 мм² для Жесткий кабель(и) 1...2.5 мм² для Гибкий кабель(и) |  | Pozidriv No 1 |  | 5-40 °C | 5-35 °C | необработанная |  | клавиша | 1 | однополюсный | [34 empty] | Срок гарантии на данное оборудование составляет 5 лет с момента отгрузки со склада Систэм Электрик, с подтверждением соответствующим документом | Подлежит замене | IP20 |  |  |  | не содержит галогенов
BLNVA105017 | BLANCA О/У 2-клавишный ВЫКЛЮЧАТЕЛЬ (сх.5) ИЗОЛ.ПЛ., 10А, 250В, БЕЖЕВЫЙ | Systeme Electric |  |  |  | 8536500700 | Электромеханические комнатные выключатели на силу тока не более 11 а | Выключатель двухклавишный Systeme Electric (ранее Schneider Electric) BLANCA (открытой установки, цвет бежевый) с изолирующей пластиковой пластиной предназначен для сетей до 250 В, на ток до 10 А. -Корпус изделия выполнен из ABS-пластика. - Четкая маркировка клемм для безошибочного подключения. - С его помощью можно управлять двумя источниками света с одной точки. - Увеличенная площадь контактной поверхности гарантирует надежность и качество соединения, исключая потери. | Электротехническое оборудование Потенциал | PTPWD | FMS | Механические функции, открытый | BLA | ЭУИ BLANCA | RTD | Ритейл Медиум | EC001590 | Выключатель / Переключатель | 7 | Россия | https://static-pcsp.systeme.ru/image/px59j5bd.jpeg https://static-pcsp.systeme.ru/image/y8danmKwFP_tZE8661969c2faec6d1637260335.jpeg https://static-pcsp.systeme.ru/image/dG5-3x_AGH7AuH0Z61969c2fbc4f51637260335.jpeg https://static-pcsp.systeme.ru/image/9t308gzi13ruNUGr61969c2fc7fd11637260335.jpeg https://static-pcsp.systeme.ru/image/k5p6rYsEieWltxL06802342ed0a7b1744974894.jpeg https://static-pcsp.systeme.ru/image/c1-5fAw0IpKt42Az68b7d080c3a731756876928.jpg | https://static-pcsp.systeme.ru/image/px59j5bd.jpeg | 1 2 3 4 5 6 | нет нет нет нет нет Вид спереди | [9 empty] | https://api.systeme.ru/product/media/download/988353 https://api.systeme.ru/product/media/download/988507 | Glossa Blanca W59 выключатель переключатель розетка светорегулятор AtlasDesign диммер Этюд Хит W45 Каталог Каталог электроустановочных изделий ЭУИ Атлас Дизайн Profi54 Профи54 Aqua Аква Nature Бланка Глосса HIT MultiBox Мультибокс Термостат Монтажная коробка Распределительная коробка Подрозетник Etude Glossa Blanca W59 выключатель переключатель розетка светорегулятор AtlasDesign диммер Этюд Хит W45 Каталог Каталог электроустановочных изделий ЭУИ Атлас Дизайн Profi54 Профи54 Aqua Аква Nature Бланка Глосса HIT MultiBox Мультибокс Термостат Монтажная коробка Распределительная коробка Подрозетник Etude быстрозажимные клеммы безвинтовая платформа Screwless | https://api.systeme.ru/product/media/download/988382 | Blanca выключатель переключатель Открытый монтаж Бланка Руководство по эксплуатации Открытый тип | https://api.systeme.ru/certificates/default/download/3435 https://api.systeme.ru/certificates/default/download/3411 https://api.systeme.ru/certificates/default/download/1772 https://api.systeme.ru/certificates/default/download/2490 https://api.systeme.ru/certificates/default/download/1708 https://api.systeme.ru/certificates/default/download/611 | С-ТР ТС-НВО Д-ТР ЕАЭС-RoHS С-ТР ТС-НВО С/Д-UZ Д-ТР ЕАЭС-RoHS С-ТР ТС-НВО | ЕАЭС RU С-RU.АТ21.В.00153_25 ЕАЭС N RU Д-RU.РА01.В.69737_25 ЕАЭС RU С-RU.АТ21.В.00035_20 UZ.SMT.01.0026.75482963 ЕАЭС № RU Д-RU.МЮ62.В.00690_20 ТС RU С-RU.АЯ96.В.00172 |  |  | https://www.youtube.com/watch?v=uNb4HCh0Ebw https://rutube.ru/video/1b5d2b80e3c71a11012a2c453955a023/?r=wd https://vkvideo.ru/video-120704871_456239601 | 186.5 | штука | 0 | 15 | BB1 PCE CAR P12 | 2 1 3 4 | 15 1 30 2700 | шт. шт. шт. шт. | 13606489776173 3606489776176 23606489776170 | 23.2 6.9 40.4 120 | 19.5 6.9 24.2 80 | 8.9 3.7 10.6 110.4 | см. см. см. см. | 0.955 0.057 2.093 206.408 | кг. кг. кг. кг. | 65 мм | 65 мм | 35 мм |  |  | 250 В | Открытой установки (EV000384) | Бежевый (EV000279) | [5 empty] | Пластик (EV000139) |  | Бежевый (SV007257) | Клавиша/кнопка (EV006531) | Да | Декоративное (EV010983) | 10 А |  | Термопласт (EV000403) |  |  | Винтовое крепление (EV000717) | [6 empty] | Глянцевый (EV006395) |  | IP20 (EV006405) | 65 мм | 65 мм | 35 мм |  |  |  | IP20 (EV006405) | В сборе с корпусом/рамкой (EV006348) |  |  |  |  | Винтов. зажим/клемма (EV001008) | [8 empty] | Нет |  |  |  | Нет | [13 empty] | 10 | [6 empty] | Нет | Нет (EV004175) |  | Нет |  | Выключатель 2х1-полюс. (EV006342) | 2 | 10 AX | Нет | Нет | Нет (EV004175) | [91 empty] | освещение | Флоупак | Blanca | выключатель |  | бежевый | изделие в сборе | [6 empty] | винты |  |  | 10 A в 250 В Переменный ток 50 Гц | комплект из 15 шт. | 1 | [14 empty] | открытый | глянцевое |  |  |  | 11 мм |  |  |  | 0.058 кг | [5 empty] | IEC 60669 |  |  |  | 60-60 % |  | 40000 циклы в соответствии с IEC 60669 |  | 1...2.5 мм² для Жесткий кабель(и) 1...2.5 мм² для Гибкий кабель(и) |  | Pozidriv No 1 |  | 5-40 °C | 5-35 °C | необработанная |  | клавиша | 2 | 1-полюсный 2-клавишный | [34 empty] | Срок гарантии на данное оборудование составляет 5 лет с момента отгрузки со склада Систэм Электрик, с подтверждением соответствующим документом | Подлежит замене | IP20 |  |  |  | не содержит галогенов
BLNVA105117 | BLANCA О/У 2-клавишный ВЫКЛЮЧАТЕЛЬ (сх.5) с подсветкой, ИЗОЛ.ПЛ, 10А, 250В, БЕЖЕВЫЙ | Systeme Electric |  |  |  | 8536500700 | Электромеханические комнатные выключатели на силу тока не более 11 а | Выключатель двухклавишный Systeme Electric (ранее Schneider Electric) BLANCA (открытой установки, цвет бежевый) с изолирующей пластиковой пластиной и подсветкой предназначен для сетей до 250 В, на ток до 10 А. - Благодаря светодиодной подсветке зеленого цвета изделие легко найти в темноте. - С его помощью можно управлять двумя источниками света с одной точки. -Корпус изделия выполнен из ABS-пластика. - Увеличенная площадь контактной поверхности гарантирует надежность и качество соединения, исключая потери. | Электротехническое оборудование Потенциал | PTPWD | FMS | Механические функции, открытый | BLA | ЭУИ BLANCA | RTD | Ритейл Медиум | EC001590 | Выключатель / Переключатель | 7 | Россия | https://static-pcsp.systeme.ru/image/G9nV5jOm.jpeg https://static-pcsp.systeme.ru/image/0_phO3ZsjhfTcFUJ61969c30a775f1637260336.jpeg https://static-pcsp.systeme.ru/image/a04CoFJMiI-1qK1061969c30b5e001637260336.jpeg https://static-pcsp.systeme.ru/image/quUoeXbd5Vqf4vCx61969c30c3c411637260336.jpeg https://static-pcsp.systeme.ru/image/k5p6rYsEieWltxL06802342ed0a7b1744974894.jpeg https://static-pcsp.systeme.ru/image/WUcVemiXtXRPOLdO68b7d0809c7161756876928.jpg | https://static-pcsp.systeme.ru/image/G9nV5jOm.jpeg | 1 2 3 4 5 6 | нет нет нет нет нет Вид спереди | [9 empty] | https://api.systeme.ru/product/media/download/988353 https://api.systeme.ru/product/media/download/988507 | Glossa Blanca W59 выключатель переключатель розетка светорегулятор AtlasDesign диммер Этюд Хит W45 Каталог Каталог электроустановочных изделий ЭУИ Атлас Дизайн Profi54 Профи54 Aqua Аква Nature Бланка Глосса HIT MultiBox Мультибокс Термостат Монтажная коробка Распределительная коробка Подрозетник Etude Glossa Blanca W59 выключатель переключатель розетка светорегулятор AtlasDesign диммер Этюд Хит W45 Каталог Каталог электроустановочных изделий ЭУИ Атлас Дизайн Profi54 Профи54 Aqua Аква Nature Бланка Глосса HIT MultiBox Мультибокс Термостат Монтажная коробка Распределительная коробка Подрозетник Etude быстрозажимные клеммы безвинтовая платформа Screwless | https://api.systeme.ru/product/media/download/988382 | Blanca выключатель переключатель Открытый монтаж Бланка Руководство по эксплуатации Открытый тип | https://api.systeme.ru/certificates/default/download/3435 https://api.systeme.ru/certificates/default/download/3411 https://api.systeme.ru/certificates/default/download/1772 https://api.systeme.ru/certificates/default/download/2490 https://api.systeme.ru/certificates/default/download/1708 https://api.systeme.ru/certificates/default/download/611 | С-ТР ТС-НВО Д-ТР ЕАЭС-RoHS С-ТР ТС-НВО С/Д-UZ Д-ТР ЕАЭС-RoHS С-ТР ТС-НВО | ЕАЭС RU С-RU.АТ21.В.00153_25 ЕАЭС N RU Д-RU.РА01.В.69737_25 ЕАЭС RU С-RU.АТ21.В.00035_20 UZ.SMT.01.0026.75482963 ЕАЭС № RU Д-RU.МЮ62.В.00690_20 ТС RU С-RU.АЯ96.В.00172 |  |  | https://www.youtube.com/watch?v=uNb4HCh0Ebw https://rutube.ru/video/1b5d2b80e3c71a11012a2c453955a023/?r=wd https://vkvideo.ru/video-120704871_456239601 | 328.5 | штука | 0 | 15 | BB1 PCE CAR P12 | 2 1 3 4 | 15 1 30 2700 | шт. шт. шт. шт. | 13606489776180 3606489776183 23606489776187 | 23.2 6.9 40.4 120 | 19.5 6.9 24.2 80 | 8.9 3.7 10.6 110.4 | см. см. см. см. | 0.991 0.059 2.166 212.969 | кг. кг. кг. кг. | 65 мм | 65 мм | 35 мм |  |  | 250 В | Открытой установки (EV000384) | Бежевый (EV000279) | [5 empty] | Пластик (EV000139) |  | Бежевый (SV007257) | Клавиша/кнопка (EV006531) | Да | Декоративное (EV010983) | 10 А |  | Термопласт (EV000403) |  |  | Винтовое крепление (EV000717) | [6 empty] | Глянцевый (EV006395) |  | IP20 (EV006405) | 65 мм | 65 мм | 35 мм |  |  |  | IP20 (EV006405) | В сборе с корпусом/рамкой (EV006348) |  |  |  |  | Винтов. зажим/клемма (EV001008) | [8 empty] | Нет |  |  |  | Нет | [13 empty] | 10 | [6 empty] | Нет | Светодиод. (LED) подсветка (EV009046) |  | Да | Светодиод. (LED) несменная (EV011515) | Выключатель 2х1-полюс. (EV006342) | 2 | 10 AX | Нет | Нет | Нет (EV004175) | Контроль и ориентация (EV011600) | [90 empty] | освещение | Флоупак | Blanca | выключатель |  | бежевый | изделие в сборе | [6 empty] | винты |  |  | 10 A в 250 В Переменный ток 50 Гц | комплект из 15 шт. | 1 | [14 empty] | открытый | глянцевое |  |  |  | 11 мм |  |  |  | 0.059 кг | [5 empty] | IEC 60669 |  |  |  | 60-60 % |  | 40000 циклы в соответствии с IEC 60669 | лампа | 1...2.5 мм² для Жесткий кабель(и) 1...2.5 мм² для Гибкий кабель(и) |  | Pozidriv No 1 |  | 5-40 °C | 5-35 °C | необработанная |  | клавиша | 2 | 1-полюсный 2-клавишный | [34 empty] | Срок гарантии на данное оборудование составляет 5 лет с момента отгрузки со склада Систэм Электрик, с подтверждением соответствующим документом | Подлежит замене | IP20 |  |  |  | не содержит галогенов
BLNCA101017 | BLANCA О/У 1-клавишный ВЫКЛЮЧАТЕЛЬ (сх.1) с самовозвр, ИЗОЛ.ПЛ., 10А, БЕЖЕВЫЙ | Systeme Electric |  |  |  | 8536500700 | Электромеханические комнатные выключатели на силу тока не более 11 а | Выключатель одноклавишный Systeme Electric (ранее Schneider Electric) BLANCA (открытой установки, цвет бежевый) с самовозвратом, изолирующей пластиковой пластиной предназначен для сетей до 250 В, на ток до 10 А. -Корпус изделия выполнен из ABS-пластика. - Четкая маркировка клемм для безошибочного подключения. - Увеличенная площадь контактной поверхности гарантирует надежность и качество соединения, исключая потери. | Электротехническое оборудование Потенциал | PTPWD | FMS | Механические функции, открытый | BLA | ЭУИ BLANCA | RTD | Ритейл Медиум | EC000029 | Кнопочный, самовозвратный, карточный выключатель | 7 | Россия | https://static-pcsp.systeme.ru/image/U80GHT5B.jpeg https://static-pcsp.systeme.ru/image/k5p6rYsEieWltxL06802342ed0a7b1744974894.jpeg https://static-pcsp.systeme.ru/image/1up4MsvdgTOi8I6468b7d0820af351756876930.jpg | https://static-pcsp.systeme.ru/image/U80GHT5B.jpeg | 1 2 3 | нет нет Вид спереди | [9 empty] | https://api.systeme.ru/product/media/download/988353 https://api.systeme.ru/product/media/download/988507 | Glossa Blanca W59 выключатель переключатель розетка светорегулятор AtlasDesign диммер Этюд Хит W45 Каталог Каталог электроустановочных изделий ЭУИ Атлас Дизайн Profi54 Профи54 Aqua Аква Nature Бланка Глосса HIT MultiBox Мультибокс Термостат Монтажная коробка Распределительная коробка Подрозетник Etude Glossa Blanca W59 выключатель переключатель розетка светорегулятор AtlasDesign диммер Этюд Хит W45 Каталог Каталог электроустановочных изделий ЭУИ Атлас Дизайн Profi54 Профи54 Aqua Аква Nature Бланка Глосса HIT MultiBox Мультибокс Термостат Монтажная коробка Распределительная коробка Подрозетник Etude быстрозажимные клеммы безвинтовая платформа Screwless |  |  | https://api.systeme.ru/certificates/default/download/3435 https://api.systeme.ru/certificates/default/download/3411 https://api.systeme.ru/certificates/default/download/1772 https://api.systeme.ru/certificates/default/download/2490 https://api.systeme.ru/certificates/default/download/1708 https://api.systeme.ru/certificates/default/download/611 | С-ТР ТС-НВО Д-ТР ЕАЭС-RoHS С-ТР ТС-НВО С/Д-UZ Д-ТР ЕАЭС-RoHS С-ТР ТС-НВО | ЕАЭС RU С-RU.АТ21.В.00153_25 ЕАЭС N RU Д-RU.РА01.В.69737_25 ЕАЭС RU С-RU.АТ21.В.00035_20 UZ.SMT.01.0026.75482963 ЕАЭС № RU Д-RU.МЮ62.В.00690_20 ТС RU С-RU.АЯ96.В.00172 |  |  | https://www.youtube.com/watch?v=uNb4HCh0Ebw https://rutube.ru/video/1b5d2b80e3c71a11012a2c453955a023/?r=wd https://vkvideo.ru/video-120704871_456239601 | 216 | штука | 0 | 15 | BB1 PCE CAR P12 | 2 1 3 4 | 15 1 30 2700 | шт. шт. шт. шт. | 13606489776197 3606489776190 23606489776194 | 23.2 6.9 40.4 120 | 19.5 6.9 24.2 80 | 8.9 3.7 10.6 110.4 | см. см. см. см. | 0.853 0.05 1.891 188.21 | кг. кг. кг. кг. | 65 мм | 65 мм | 35 мм |  |  | 250 В | Открытой установки (EV000384) | Бежевый (EV000279) | [5 empty] | Пластик (EV000139) | Нет | Бежевый (SV007257) | Клавиша (качели) (EV000200) | Да | Декоративное (EV010983) | 10 А |  | Термопласт (EV000403) |  |  | Винтовое крепление (EV000717) | [5 empty] | Нет | Глянцевый (EV006395) |  | IP20 (EV006405) | 65 мм | 65 мм | 35 мм |  |  |  | IP20 (EV006405) | В сборе с корпусом/рамкой (EV006348) | Одиночный/однокнопочный (EV000987) |  |  |  |  | Нет | [5 empty] | Нет |  | Нет | [17 empty] | 10 | [9 empty] | Нет |  |  | 1 | [29 empty] | 1 | [56 empty] | Нет (без) (EV000494) | [8 empty] | освещение | Флоупак | Blanca | кнопка |  | бежевый | изделие в сборе | [6 empty] | винты |  |  | 10 A в 250 В Переменный ток 50 Гц | комплект из 15 шт. | 1 | [14 empty] | открытый | глянцевое |  |  |  | 11 мм |  |  |  | 0.054 кг | [5 empty] | IEC 60669 |  |  |  | 60-60 % |  | 40000 циклы в соответствии с IEC 60669 |  | 1...2.5 мм² для Жесткий кабель(и) 1...2.5 мм² для Гибкий кабель(и) |  | Pozidriv No 1 |  | 5-40 °C | 5-35 °C | необработанная |  | клавиша | 1 | кнопка | [34 empty] | Срок гарантии на данное оборудование составляет 5 лет с момента отгрузки со склада Систэм Электрик, с подтверждением соответствующим документом | Подлежит замене | IP20 |  |  |  | не содержит галогенов
BLNVA106017 | BLANCA О/У 1-клавишный ПЕРЕКЛЮЧАТЕЛЬ (сх.6) ИЗОЛ.ПЛ, 10А, 250В, БЕЖЕВЫЙ | Systeme Electric |  |  |  | 8536500700 | Электромеханические комнатные выключатели на силу тока не более 11 а | Переключатель одноклавишный Systeme Electric (ранее Schneider Electric) BLANCA (открытой установки, цвет бежевый) с изолирующей пластиковой пластиной предназначен для сетей до 250 В, на ток до 10 А. - Переключатель позволяет управлять одним источником света с двух точек. -Корпус изделия выполнен из ABS-пластика. - Увеличенная площадь контактной поверхности гарантирует надежность и качество соединения, исключая потери. | Электротехническое оборудование Потенциал | PTPWD | FMS | Механические функции, открытый | BLA | ЭУИ BLANCA | RTD | Ритейл Медиум | EC001590 | Выключатель / Переключатель | 7 | Россия | https://static-pcsp.systeme.ru/image/gZ4RXcnu.jpeg https://static-pcsp.systeme.ru/image/k5p6rYsEieWltxL06802342ed0a7b1744974894.jpeg https://static-pcsp.systeme.ru/image/YHl9w8TqrBQ_KBfB68b7d08080e271756876928.jpg | https://static-pcsp.systeme.ru/image/gZ4RXcnu.jpeg | 1 2 3 | нет нет Вид спереди | [9 empty] | https://api.systeme.ru/product/media/download/988353 https://api.systeme.ru/product/media/download/988507 | Glossa Blanca W59 выключатель переключатель розетка светорегулятор AtlasDesign диммер Этюд Хит W45 Каталог Каталог электроустановочных изделий ЭУИ Атлас Дизайн Profi54 Профи54 Aqua Аква Nature Бланка Глосса HIT MultiBox Мультибокс Термостат Монтажная коробка Распределительная коробка Подрозетник Etude Glossa Blanca W59 выключатель переключатель розетка светорегулятор AtlasDesign диммер Этюд Хит W45 Каталог Каталог электроустановочных изделий ЭУИ Атлас Дизайн Profi54 Профи54 Aqua Аква Nature Бланка Глосса HIT MultiBox Мультибокс Термостат Монтажная коробка Распределительная коробка Подрозетник Etude быстрозажимные клеммы безвинтовая платформа Screwless | https://api.systeme.ru/product/media/download/988382 | Blanca выключатель переключатель Открытый монтаж Бланка Руководство по эксплуатации Открытый тип | https://api.systeme.ru/certificates/default/download/3435 https://api.systeme.ru/certificates/default/download/3411 https://api.systeme.ru/certificates/default/download/1772 https://api.systeme.ru/certificates/default/download/2490 https://api.systeme.ru/certificates/default/download/1708 https://api.systeme.ru/certificates/default/download/611 | С-ТР ТС-НВО Д-ТР ЕАЭС-RoHS С-ТР ТС-НВО С/Д-UZ Д-ТР ЕАЭС-RoHS С-ТР ТС-НВО | ЕАЭС RU С-RU.АТ21.В.00153_25 ЕАЭС N RU Д-RU.РА01.В.69737_25 ЕАЭС RU С-RU.АТ21.В.00035_20 UZ.SMT.01.0026.75482963 ЕАЭС № RU Д-RU.МЮ62.В.00690_20 ТС RU С-RU.АЯ96.В.00172 |  |  | https://www.youtube.com/watch?v=uNb4HCh0Ebw https://rutube.ru/video/1b5d2b80e3c71a11012a2c453955a023/?r=wd https://vkvideo.ru/video-120704871_456239601 | 212 | штука | 0 | 15 | BB1 PCE CAR P12 | 2 1 3 4 | 15 1 30 2700 | шт. шт. шт. шт. | 13606489776203 3606489776206 23606489776200 | 23.2 6.9 40.4 120 | 19.5 6.9 24.2 80 | 8.9 3.7 10.6 110.4 | см. см. см. см. | 0.985 0.059 2.154 211.835 | кг. кг. кг. кг. | 65 мм | 65 мм | 35 мм |  |  | 250 В | Открытой установки (EV000384) | Бежевый (EV000279) | [5 empty] | Пластик (EV000139) |  | Бежевый (SV007257) | Клавиша/кнопка (EV006531) | Да | Декоративное (EV010983) | 10 А |  | Термопласт (EV000403) |  |  | Винтовое крепление (EV000717) | [6 empty] | Глянцевый (EV006395) |  | IP20 (EV006405) | 65 мм | 65 мм | 35 мм |  |  |  | IP20 (EV006405) | В сборе с корпусом/рамкой (EV006348) |  |  |  |  | Винтов. зажим/клемма (EV001008) | [8 empty] | Нет |  |  |  | Нет | [13 empty] | 10 | [6 empty] | Нет | Нет (EV004175) |  | Нет |  | Переключатель на 2 направления (EV000648) | 1 | 10 AX | Нет | Нет | Нет (EV004175) | [91 empty] | освещение | Флоупак | Blanca | выключатель |  | бежевый | изделие в сборе | [6 empty] | винты |  |  | 10 A в 250 В Переменный ток 50 Гц | комплект из 15 шт. | 1 | [14 empty] | открытый | глянцевое |  |  |  | 11 мм |  |  |  | 0.057 кг | [5 empty] | IEC 60669 |  |  |  | 60-60 % |  | 40000 циклы в соответствии с IEC 60669 |  | 1...2.5 мм² для Жесткий кабель(и) 1...2.5 мм² для Гибкий кабель(и) |  | Pozidriv No 1 |  | 5-40 °C | 5-35 °C | необработанная |  | клавиша | 1 | 1-полюсный на 2 направления | [34 empty] | Срок гарантии на данное оборудование составляет 5 лет с момента отгрузки со склада Систэм Электрик, с подтверждением соответствующим документом | Подлежит замене | IP20 |  |  |  | не содержит галогенов
BLNVA106117 | BLANCA О/У 1-клавишный ПЕРЕКЛЮЧАТЕЛЬ (сх.6) с подсветкой, ИЗОЛ.ПЛ, 10А, 250В, БЕЖЕВЫЙ | Systeme Electric |  |  |  | 8536500700 | Электромеханические комнатные выключатели на силу тока не более 11 а | Переключатель одноклавишный Systeme Electric (ранее Schneider Electric) BLANCA (открытой установки, цвет бежевый) с изолирующей пластиковой пластиной и подсветкой предназначен для сетей до 250 В, на ток до 10 А. - Благодаря светодиодной подсветке зеленого цвета изделие легко найти в темноте. - Переключатель позволяет управлять одним источником света с двух точек. -Корпус изделия выполнен из ABS-пластика. | Электротехническое оборудование Потенциал | PTPWD | FMS | Механические функции, открытый | BLA | ЭУИ BLANCA | RTD | Ритейл Медиум | EC001590 | Выключатель / Переключатель | 7 | Россия | https://static-pcsp.systeme.ru/image/7nZA9Sik.jpeg https://static-pcsp.systeme.ru/image/k5p6rYsEieWltxL06802342ed0a7b1744974894.jpeg https://static-pcsp.systeme.ru/image/m10YT3AYytSGKmkU68b7d08065df71756876928.jpg | https://static-pcsp.systeme.ru/image/7nZA9Sik.jpeg | 1 2 3 | нет нет Вид спереди | [9 empty] | https://api.systeme.ru/product/media/download/988353 https://api.systeme.ru/product/media/download/988507 | Glossa Blanca W59 выключатель переключатель розетка светорегулятор AtlasDesign диммер Этюд Хит W45 Каталог Каталог электроустановочных изделий ЭУИ Атлас Дизайн Profi54 Профи54 Aqua Аква Nature Бланка Глосса HIT MultiBox Мультибокс Термостат Монтажная коробка Распределительная коробка Подрозетник Etude Glossa Blanca W59 выключатель переключатель розетка светорегулятор AtlasDesign диммер Этюд Хит W45 Каталог Каталог электроустановочных изделий ЭУИ Атлас Дизайн Profi54 Профи54 Aqua Аква Nature Бланка Глосса HIT MultiBox Мультибокс Термостат Монтажная коробка Распределительная коробка Подрозетник Etude быстрозажимные клеммы безвинтовая платформа Screwless | https://api.systeme.ru/product/media/download/988382 | Blanca выключатель переключатель Открытый монтаж Бланка Руководство по эксплуатации Открытый тип | https://api.systeme.ru/certificates/default/download/3435 https://api.systeme.ru/certificates/default/download/3411 https://api.systeme.ru/certificates/default/download/1772 https://api.systeme.ru/certificates/default/download/2490 https://api.systeme.ru/certificates/default/download/1708 https://api.systeme.ru/certificates/default/download/611 | С-ТР ТС-НВО Д-ТР ЕАЭС-RoHS С-ТР ТС-НВО С/Д-UZ Д-ТР ЕАЭС-RoHS С-ТР ТС-НВО | ЕАЭС RU С-RU.АТ21.В.00153_25 ЕАЭС N RU Д-RU.РА01.В.69737_25 ЕАЭС RU С-RU.АТ21.В.00035_20 UZ.SMT.01.0026.75482963 ЕАЭС № RU Д-RU.МЮ62.В.00690_20 ТС RU С-RU.АЯ96.В.00172 |  |  | https://www.youtube.com/watch?v=uNb4HCh0Ebw https://rutube.ru/video/1b5d2b80e3c71a11012a2c453955a023/?r=wd https://vkvideo.ru/video-120704871_456239601 | 313 | штука | 0 | 15 | BB1 PCE CAR P12 | 2 1 3 4 | 15 1 30 2700 | шт. шт. шт. шт. | 13606489776210 3606489776213 23606489776217 | 23.2 6.9 40.4 120 | 19.5 6.9 24.2 80 | 8.9 3.7 10.6 110.4 | см. см. см. см. | 0.975 0.058 2.135 210.134 | кг. кг. кг. кг. | 65 мм | 65 мм | 35 мм |  |  | 250 В | Открытой установки (EV000384) | Бежевый (EV000279) | [5 empty] | Пластик (EV000139) |  | Бежевый (SV007257) | Клавиша/кнопка (EV006531) | Да | Декоративное (EV010983) | 10 А |  | Термопласт (EV000403) |  |  | Винтовое крепление (EV000717) | [6 empty] | Глянцевый (EV006395) |  | IP20 (EV006405) | 65 мм | 65 мм | 35 мм |  |  |  | IP20 (EV006405) | В сборе с корпусом/рамкой (EV006348) |  |  |  |  | Винтов. зажим/клемма (EV001008) | [8 empty] | Нет |  |  |  | Нет | [13 empty] | 10 | [6 empty] | Нет | Светодиод. (LED) подсветка (EV009046) |  | Да | Светодиод. (LED) несменная (EV011515) | Переключатель на 2 направления (EV000648) | 1 | 10 AX | Нет | Нет | Нет (EV004175) | Контроль и ориентация (EV011600) | [90 empty] | освещение | Флоупак | Blanca | выключатель |  | бежевый | изделие в сборе | [6 empty] | винты |  |  | 10 A в 250 В Переменный ток 50 Гц | комплект из 15 шт. | 1 | [14 empty] | открытый | глянцевое |  |  |  | 11 мм |  |  |  | 0.058 кг | [5 empty] | IEC 60669 |  |  |  | 60-60 % |  | 40000 циклы в соответствии с IEC 60669 | лампа | 1...2.5 мм² для Жесткий кабель(и) 1...2.5 мм² для Гибкий кабель(и) |  | Pozidriv No 1 |  | 5-40 °C | 5-35 °C | необработанная |  | клавиша | 1 | 1-полюсный на 2 направления | [34 empty] | Срок гарантии на данное оборудование составляет 5 лет с момента отгрузки со склада Систэм Электрик, с подтверждением соответствующим документом | Подлежит замене | IP20 |  |  |  | не содержит галогенов
BLNSS040017 | BLANCA С/У СВЕТОРЕГУЛЯТОР (диммер) поворотно-нажимной универсальный 400ВТ, БЕЖЕВЫЙ | Systeme Electric |  |  |  | 8536508008 | Прочие | Светорегулятор (диммер) Systeme Electric (ранее Schneider Electric) BLANCA (скрытой установки, цвет бежевый) поворотно-нажимной универсальный предназначен для сетей 230В, потребление 5-150Вт для светодиодных ламп и 10-400Вт для ламп накаливания и галогенных. -Корпус изделия выполнен из ABS-пластика. - Светорегулятор позволяет установить в помещении комфортный уровень освещения. | Электротехническое оборудование Потенциал | PTPWD | FEF | Электронные функции, скрытый | BLA | ЭУИ BLANCA | RTD | Ритейл Медиум | EC000025 | Диммер (светорегулятор) | 7 | Россия | https://static-pcsp.systeme.ru/image/_k6d1c5C.jpeg https://static-pcsp.systeme.ru/image/k5p6rYsEieWltxL06802342ed0a7b1744974894.jpeg https://static-pcsp.systeme.ru/image/pvVwHSfZsoTpZiD068b7d0816d4a01756876929.jpg | https://static-pcsp.systeme.ru/image/_k6d1c5C.jpeg | 1 2 3 | нет нет Вид спереди | [9 empty] | https://api.systeme.ru/product/media/download/988353 https://api.systeme.ru/product/media/download/988507 | Glossa Blanca W59 выключатель переключатель розетка светорегулятор AtlasDesign диммер Этюд Хит W45 Каталог Каталог электроустановочных изделий ЭУИ Атлас Дизайн Profi54 Профи54 Aqua Аква Nature Бланка Глосса HIT MultiBox Мультибокс Термостат Монтажная коробка Распределительная коробка Подрозетник Etude Glossa Blanca W59 выключатель переключатель розетка светорегулятор AtlasDesign диммер Этюд Хит W45 Каталог Каталог электроустановочных изделий ЭУИ Атлас Дизайн Profi54 Профи54 Aqua Аква Nature Бланка Глосса HIT MultiBox Мультибокс Термостат Монтажная коробка Распределительная коробка Подрозетник Etude быстрозажимные клеммы безвинтовая платформа Screwless | https://api.systeme.ru/product/media/download/988391 | Blanca светорегулятор диммер Бланка Руководство по эксплуатации | https://api.systeme.ru/certificates/default/download/3439 https://api.systeme.ru/certificates/default/download/3416 https://api.systeme.ru/certificates/default/download/1796 https://api.systeme.ru/certificates/default/download/2492 https://api.systeme.ru/certificates/default/download/1797 https://api.systeme.ru/certificates/default/download/1699 https://api.systeme.ru/certificates/default/download/616 | С-ТР ТС-ЭМС С-ТР ТС-НВО Д-ТР ЕАЭС-RoHS С-ТР ТС-ЭМС С-ТР ТС-НВО С/Д-UZ Д-ТР ЕАЭС-RoHS Д-ТР ЕАЭС-RoHS С-ТР ТС-ЭМС С-ТР ТС-НВО | ЕАЭС RU С-RU.АТ21.В.00154_25 ЕАЭС N RU Д-RU.РА01.В.71623_25 ЕАЭС RU С-RU.АТ21.В.00041_20 UZ.SMT.01.0026.75482658 ЕАЭС № RU Д-RU.МЮ62.В.01690_20 ЕАЭС № RU Д-RU.МЮ62.В.00818_20 ТС RU С-RU.АЯ96.В.00181 |  |  | https://www.youtube.com/watch?v=s1nTO18WrJA https://www.youtube.com/watch?v=zW28nh67OdU https://www.youtube.com/watch?v=uNb4HCh0Ebw https://rutube.ru/video/03d19a787a4ae7f592f9e5ce136a74d6/?r=wd https://rutube.ru/video/4ddd1c8dddf638a27b008c53df67f780/?r=wd https://rutube.ru/video/1b5d2b80e3c71a11012a2c453955a023/?r=wd https://vkvideo.ru/video-120704871_456239614 https://vkvideo.ru/video-120704871_456239606 https://vkvideo.ru/video-120704871_456239601 | 2106 | штука | 0 | 1 | PCE BB1 CAR P12 | 1 2 3 4 | 1 8 16 1440 | шт. шт. шт. шт. | 3606489775797 13606489775794 23606489775791 | 9 23.2 40.4 120 | 9 19.5 24.2 80 | 5 8.9 10.6 110.4 | см. см. см. см. | 0.114 1.016 2.216 214.227 | кг. кг. кг. кг. | 85 мм | 85 мм | 46 мм |  |  |  | Внутренний / скрытый (EV000383) | Бежевый (EV000279) | [5 empty] | Пластик (EV000139) | Нет | Бежевый (SV007257) | Кнопка поворотно-нажимная (роторная) (EV000251) | Да | Декоративное (EV010983) |  |  | Термопласт (EV000403) |  |  | Винтовое крепление (EV006354) | [5 empty] | Нет | Глянцевый (EV006395) |  | IP20 (EV006405) | 85 мм | 85 мм | 46 мм |  |  | 46 мм | IP20 (EV006405) | В сборе с корпусом/рамкой (EV006348) | [8 empty] | 50...60 Гц |  |  |  |  | Нет | [13 empty] | 1 | [49 empty] | Универсальный (-ая) (EV000028) | Да | Нет | Нет | Нет | Нет | Нет | Нет | Нет | Нет | 400...400 ВА | 220...230 В | 220...230 В | 1.5...2.5 мм² | Да | Нет | Нет | [48 empty] | Blanca | диммер |  |  | изделие в сборе | [23 empty] | винты |  |  | утопленный |  |  | бежевый |  | 5-8 мм | ABS (акрилонитрил-бутадиен-стирол): клавиша |  |  | 0.078 кг | [6 empty] | 23 мм | [6 empty] | 0.75...2.5 мм² для Жесткий кабель(и) 0.75...2.5 мм² для Гибкий кабель(и) |  | Плоская |  | 5-40 °C | 5-35 °C | необработанная |  | поворотный |  | кнопка Светорегулятор (диммер) |  |  |  |  | Комплект из 8 шт. |  |  |  | картон |  | 1 | [8 empty] | Галогенная лампа - 10...400 Вт - 230 В пер. ток Светодиодная лампа - 5...150 Вт - 230 В пер. ток | 270° положение поворотного переключателя | 3 | 230 В Переменный ток 50 Гц | [11 empty] | Срок гарантии на данное оборудование составляет 5 лет с момента отгрузки со склада Систэм Электрик, с подтверждением соответствующим документом | Подлежит замене | IP20 | CE61 |  | EAC | не содержит галогенов
BLNRS000017 | BLANCA С/У РОЗЕТКА без заземления без шторок, 16А, 250В, БЕЖЕВЫЙ | Systeme Electric |  |  |  | 8536699008 | Прочие | Розетка Systeme Electric (ранее Schneider Electric) BLANCA (скрытой установки, цвет бежевый) одноместная без заземления, без шторок с изолирующей пластиной подходит для сетей 250 В, на ток 16 А. Корпус изделия выполнен из ABS-пластика. | Электротехническое оборудование Потенциал | PTPWD | FMF | Механические функции, скрытый | BLA | ЭУИ BLANCA | RTD | Ритейл Медиум | EC000125 | Розетка силовая (штепсельная) | 7 | Россия | https://static-pcsp.systeme.ru/image/goWCsPTc.jpeg https://static-pcsp.systeme.ru/image/k5p6rYsEieWltxL06802342ed0a7b1744974894.jpeg https://static-pcsp.systeme.ru/image/uXhzcScCMMHzYLU968b7d081806061756876929.jpg | https://static-pcsp.systeme.ru/image/goWCsPTc.jpeg | 1 2 3 | нет нет Вид спереди | [9 empty] | https://api.systeme.ru/product/media/download/988353 https://api.systeme.ru/product/media/download/988507 | Glossa Blanca W59 выключатель переключатель розетка светорегулятор AtlasDesign диммер Этюд Хит W45 Каталог Каталог электроустановочных изделий ЭУИ Атлас Дизайн Profi54 Профи54 Aqua Аква Nature Бланка Глосса HIT MultiBox Мультибокс Термостат Монтажная коробка Распределительная коробка Подрозетник Etude Glossa Blanca W59 выключатель переключатель розетка светорегулятор AtlasDesign диммер Этюд Хит W45 Каталог Каталог электроустановочных изделий ЭУИ Атлас Дизайн Profi54 Профи54 Aqua Аква Nature Бланка Глосса HIT MultiBox Мультибокс Термостат Монтажная коробка Распределительная коробка Подрозетник Etude быстрозажимные клеммы безвинтовая платформа Screwless |  |  | https://api.systeme.ru/certificates/default/download/3460 https://api.systeme.ru/certificates/default/download/3410 https://api.systeme.ru/certificates/default/download/1897 https://api.systeme.ru/certificates/default/download/2488 https://api.systeme.ru/certificates/default/download/1711 https://api.systeme.ru/certificates/default/download/902 | С-ТР ТС-НВО Д-ТР ЕАЭС-RoHS С-ТР ТС-НВО С/Д-UZ Д-ТР ЕАЭС-RoHS С-ТР ТС-НВО | ЕАЭС RU С-RU.АТ21.В.00159_25 ЕАЭС N RU Д-RU.РА01.В.70012_25 ЕАЭС RU С-RU.АТ21.В.00045_20 UZ.SMT.01.0026.75482392 ЕАЭС № RU Д-RU.МЮ62.В.00697_20 ТС RU С-RU.АЯ96.В.00188 |  |  | https://www.youtube.com/watch?v=uNb4HCh0Ebw https://rutube.ru/video/1b5d2b80e3c71a11012a2c453955a023/?r=wd https://vkvideo.ru/video-120704871_456239601 | 121 | штука | 0 | 10 | BB1 PCE CAR P12 | 2 1 3 4 | 10 1 20 1800 | шт. шт. шт. шт. | 13606489776050 3606489776053 23606489776057 | 23.2 9 40.4 120 | 19.5 9 24.2 80 | 8.9 4 10.6 110.4 | см. см. см. см. | 0.579 0.048 1.343 138.845 | кг. кг. кг. кг. | 85 мм | 85 мм | 44 мм |  | 16 А | 250 В | Внутренний / скрытый (EV000383) | Бежевый (EV000279) | [5 empty] | Пластик (EV000139) |  | Бежевый (SV007257) |  | Да | Декоративное (EV010983) |  |  | Термопласт (EV000403) | Нет | Нет | В распор (лапками) и винтами (EV006353) | [5 empty] | Нет | Глянцевый (EV006395) | Нет | IP20 (EV006405) | 85 мм | 85 мм | 38 мм | 2 |  | 38 мм | IP20 (EV006405) | В сборе с корпусом/рамкой (EV006348) | Без заземляющего контакта (EV005887) | 1 | Нет | Нет | Винтов. зажим/клемма (EV001008) | Нет | 1 | Нет | 50...50 Гц | Нет | Нет | Нет | Нет | Нет | Нет | Не требует специального питания (EV006426) | Да | Нет | Нет | Без надписи/печати (EV005886) |  | Нет |  | Нет | Нет | Нет | Нет |  | Нет | Нет | Нет | 16 | [109 empty] | Флоупак | Blanca | розетка |  |  | изделие в сборе | [6 empty] | винт монтажные лапки |  |  | 16 A в 250 В Переменный ток 50 Гц | комплект из 10 шт. | 1 | [14 empty] | утопленный | глянцевое |  | бежевый |  | 11 мм | ABS (акрилонитрил-бутадиен-стирол): все стороны |  |  | 0.047 кг |  |  |  |  | 250 В | IEC 60884-1 | 25 мм | 1 | 2 | 60-60 % | без шторок | 5000 циклы | без индикации | 1.5...4 мм² для Жесткий кабель(и) 1.5...4 мм² для Гибкий кабель(и) | Без индикации | Pozidriv No 1 | без заземляющего контакта | 5-40 °C | 5-35 °C | необработанная | 2 винтовые зажимы | [37 empty] | Срок гарантии на данное оборудование составляет 5 лет с момента отгрузки со склада Систэм Электрик, с подтверждением соответствующим документом | Подлежит замене | IP20 |  |  | EAC | не содержит галогенов
BLNRS000117 | BLANCA С/У РОЗЕТКА без заземления со шторками, 16А, 250В, БЕЖЕВЫЙ | Systeme Electric |  |  |  | 8536699008 | Прочие | Розетка Systeme Electric (ранее Schneider Electric) BLANCA (скрытой установки, цвет бежевый) одноместная без заземления со шторками, с изолирующей пластиной подходит для сетей 250 В, на ток 16 А. - Шторки обеспечивают дополнительную безопасность в доме, где находятся дети. -Корпус изделия выполнен из ABS-пластика. - Увеличенная площадь контактной поверхности гарантирует надежность и качество соединения, исключая потери. | Электротехническое оборудование Потенциал | PTPWD | FMF | Механические функции, скрытый | BLA | ЭУИ BLANCA | RTD | Ритейл Медиум | EC000125 | Розетка силовая (штепсельная) | 7 | Россия | https://static-pcsp.systeme.ru/image/0EJ8z9I7.jpeg https://static-pcsp.systeme.ru/image/k5p6rYsEieWltxL06802342ed0a7b1744974894.jpeg https://static-pcsp.systeme.ru/image/_2Zv8VwqvJO5byKP68b7d0817d9991756876929.jpg | https://static-pcsp.systeme.ru/image/0EJ8z9I7.jpeg | 1 2 3 | нет нет Вид спереди | [9 empty] | https://api.systeme.ru/product/media/download/988353 https://api.systeme.ru/product/media/download/988507 | Glossa Blanca W59 выключатель переключатель розетка светорегулятор AtlasDesign диммер Этюд Хит W45 Каталог Каталог электроустановочных изделий ЭУИ Атлас Дизайн Profi54 Профи54 Aqua Аква Nature Бланка Глосса HIT MultiBox Мультибокс Термостат Монтажная коробка Распределительная коробка Подрозетник Etude Glossa Blanca W59 выключатель переключатель розетка светорегулятор AtlasDesign диммер Этюд Хит W45 Каталог Каталог электроустановочных изделий ЭУИ Атлас Дизайн Profi54 Профи54 Aqua Аква Nature Бланка Глосса HIT MultiBox Мультибокс Термостат Монтажная коробка Распределительная коробка Подрозетник Etude быстрозажимные клеммы безвинтовая платформа Screwless |  |  | https://api.systeme.ru/certificates/default/download/3460 https://api.systeme.ru/certificates/default/download/3410 https://api.systeme.ru/certificates/default/download/1897 https://api.systeme.ru/certificates/default/download/2488 https://api.systeme.ru/certificates/default/download/1711 https://api.systeme.ru/certificates/default/download/902 | С-ТР ТС-НВО Д-ТР ЕАЭС-RoHS С-ТР ТС-НВО С/Д-UZ Д-ТР ЕАЭС-RoHS С-ТР ТС-НВО | ЕАЭС RU С-RU.АТ21.В.00159_25 ЕАЭС N RU Д-RU.РА01.В.70012_25 ЕАЭС RU С-RU.АТ21.В.00045_20 UZ.SMT.01.0026.75482392 ЕАЭС № RU Д-RU.МЮ62.В.00697_20 ТС RU С-RU.АЯ96.В.00188 |  |  | https://www.youtube.com/watch?v=6HekB_o-J2Q https://www.youtube.com/watch?v=uNb4HCh0Ebw https://rutube.ru/video/e166ee9633cc3135e4ce68bd536cba05/?r=wd https://rutube.ru/video/1b5d2b80e3c71a11012a2c453955a023/?r=wd https://vkvideo.ru/video-120704871_456239605 https://vkvideo.ru/video-120704871_456239601 | 125 | штука | 0 | 10 | BB1 PCE CAR P12 | 2 1 3 4 | 10 1 20 1800 | шт. шт. шт. шт. | 13606489776067 3606489776060 23606489776064 | 23.2 9 40.4 120 | 19.5 9 24.2 80 | 8.9 4 10.6 110.4 | см. см. см. см. | 0.581 0.048 1.347 139.205 | кг. кг. кг. кг. | 85 мм | 85 мм | 44 мм |  | 16 А | 250 В | Внутренний / скрытый (EV000383) | Бежевый (EV000279) | [5 empty] | Пластик (EV000139) |  | Бежевый (SV007257) |  | Да | Декоративное (EV010983) |  |  | Термопласт (EV000403) | Нет | Нет | В распор (лапками) и винтами (EV006353) | [5 empty] | Нет | Глянцевый (EV006395) | Нет | IP20 (EV006405) | 85 мм | 85 мм | 38 мм | 2 |  | 38 мм | IP20 (EV006405) | В сборе с корпусом/рамкой (EV006348) | Без заземляющего контакта (EV005887) | 1 | Нет | Нет | Винтов. зажим/клемма (EV001008) | Нет | 1 | Да | 50...50 Гц | Нет | Нет | Нет | Нет | Нет | Нет | Не требует специального питания (EV006426) | Да | Нет | Нет | Без надписи/печати (EV005886) |  | Нет |  | Нет | Нет | Нет | Нет |  | Нет | Нет | Нет | 16 | [109 empty] | Флоупак | Blanca | розетка |  |  | изделие в сборе | [6 empty] | монтажные лапки винт |  |  | 16 A в 250 В Переменный ток 50 Гц | комплект из 10 шт. | 1 | [14 empty] | утопленный | глянцевое |  | бежевый |  | 11 мм | ABS (акрилонитрил-бутадиен-стирол): все стороны |  |  | 0.048 кг |  |  |  |  | 250 В | IEC 60884-1 | 25 мм | 1 | 2 | 60-60 % | со шторками | 5000 циклы | без индикации | 1.5...4 мм² для Жесткий кабель(и) 1.5...4 мм² для Гибкий кабель(и) | Без индикации | Pozidriv No 1 | без заземляющего контакта | 5-40 °C | 5-35 °C | необработанная | 2 винтовые зажимы | [37 empty] | Срок гарантии на данное оборудование составляет 5 лет с момента отгрузки со склада Систэм Электрик, с подтверждением соответствующим документом | Подлежит замене | IP20 |  |  | EAC | не содержит галогенов
BLNRS001017 | BLANCA С/У РОЗЕТКА с заземлением без шторок, 16А, 250В, БЕЖЕВЫЙ | Systeme Electric |  |  |  | 8536699008 | Прочие | Розетка Systeme Electric (ранее Schneider Electric) BLANCA (скрытой установки, цвет бежевый) одноместная с заземлением без шторок, с изолирующей пластиной подходит для сетей 250 В, на ток 16 А. - Заземляющий контакт обеспечивает дополнительную защиту от удара электрическим током. При наличии заземления электрический потенциал уходит в землю, защищая человека. -Корпус изделия выполнен из ABS-пластика. | Электротехническое оборудование Потенциал | PTPWD | FMF | Механические функции, скрытый | BLA | ЭУИ BLANCA | RTD | Ритейл Медиум | EC000125 | Розетка силовая (штепсельная) | 7 | Россия | https://static-pcsp.systeme.ru/image/tr6UY6rw.jpeg https://static-pcsp.systeme.ru/image/k5p6rYsEieWltxL06802342ed0a7b1744974894.jpeg https://static-pcsp.systeme.ru/image/I1ZbYv8mq0VXzKv168b7d0817b1581756876929.jpg | https://static-pcsp.systeme.ru/image/tr6UY6rw.jpeg | 1 2 3 | нет нет Вид спереди | [9 empty] | https://api.systeme.ru/product/media/download/988353 https://api.systeme.ru/product/media/download/988507 | Glossa Blanca W59 выключатель переключатель розетка светорегулятор AtlasDesign диммер Этюд Хит W45 Каталог Каталог электроустановочных изделий ЭУИ Атлас Дизайн Profi54 Профи54 Aqua Аква Nature Бланка Глосса HIT MultiBox Мультибокс Термостат Монтажная коробка Распределительная коробка Подрозетник Etude Glossa Blanca W59 выключатель переключатель розетка светорегулятор AtlasDesign диммер Этюд Хит W45 Каталог Каталог электроустановочных изделий ЭУИ Атлас Дизайн Profi54 Профи54 Aqua Аква Nature Бланка Глосса HIT MultiBox Мультибокс Термостат Монтажная коробка Распределительная коробка Подрозетник Etude быстрозажимные клеммы безвинтовая платформа Screwless |  |  | https://api.systeme.ru/certificates/default/download/3460 https://api.systeme.ru/certificates/default/download/3410 https://api.systeme.ru/certificates/default/download/1897 https://api.systeme.ru/certificates/default/download/2488 https://api.systeme.ru/certificates/default/download/1711 https://api.systeme.ru/certificates/default/download/902 | С-ТР ТС-НВО Д-ТР ЕАЭС-RoHS С-ТР ТС-НВО С/Д-UZ Д-ТР ЕАЭС-RoHS С-ТР ТС-НВО | ЕАЭС RU С-RU.АТ21.В.00159_25 ЕАЭС N RU Д-RU.РА01.В.70012_25 ЕАЭС RU С-RU.АТ21.В.00045_20 UZ.SMT.01.0026.75482392 ЕАЭС № RU Д-RU.МЮ62.В.00697_20 ТС RU С-RU.АЯ96.В.00188 |  |  | https://www.youtube.com/watch?v=TjrtUZ1YPWs https://www.youtube.com/watch?v=6HekB_o-J2Q https://www.youtube.com/watch?v=uNb4HCh0Ebw https://rutube.ru/video/0a046896df31cb6f39e3978258b1740b/ https://rutube.ru/video/e166ee9633cc3135e4ce68bd536cba05/?r=wd https://rutube.ru/video/1b5d2b80e3c71a11012a2c453955a023/?r=wd https://vkvideo.ru/video-120704871_456239617 https://vkvideo.ru/video-120704871_456239605 https://vkvideo.ru/video-120704871_456239601 | 135.5 | штука | 0 | 10 | BB1 PCE CAR P12 | 2 1 3 4 | 10 1 20 1800 | шт. шт. шт. шт. | 13606489776074 3606489776077 23606489776071 | 23.2 9 40.4 120 | 19.5 9 24.2 80 | 8.9 4.7 10.6 110.4 | см. см. см. см. | 0.655 0.055 1.494 152.435 | кг. кг. кг. кг. | 85 мм | 85 мм | 44 мм |  | 16 А | 250 В | Внутренний / скрытый (EV000383) | Бежевый (EV000279) | [5 empty] | Пластик (EV000139) |  | Бежевый (SV007257) |  | Да | Декоративное (EV010983) |  |  | Термопласт (EV000403) | Нет | Нет | В распор (лапками) и винтами (EV006353) | [5 empty] | Нет | Глянцевый (EV006395) | Нет | IP20 (EV006405) | 85 мм | 85 мм | 44 мм | 2 |  | 44 мм | IP20 (EV006405) | В сборе с корпусом/рамкой (EV006348) | С заземляющим контактом (EV002727) | 1 | Нет | Нет | Винтов. зажим/клемма (EV001008) | Нет | 1 | Нет | 50...50 Гц | Нет | Да | Нет | Нет | Нет | Нет | Не требует специального питания (EV006426) | Да | Нет | Нет | Без надписи/печати (EV005886) |  | Нет |  | Нет | Нет | Нет | Нет |  | Нет | Нет | Нет | 16 | [109 empty] | Флоупак | Blanca | розетка |  |  | изделие в сборе | [6 empty] | монтажные лапки винт |  |  | 16 A в 250 В Переменный ток 50 Гц | комплект из 10 шт. | 1 | [15 empty] | глянцевое |  | бежевый |  | 11 мм | ABS (акрилонитрил-бутадиен-стирол): все стороны |  |  | 0.056 кг |  |  |  | утопленный |  | IEC 60884-1 | 30 мм |  | 3 | 60-60 % | без шторок | 5000 циклы | без индикации | 1.5...4 мм² для жесткий кабель(и) 1.5...4 мм² для гибкий кабель(и) | Без индикации | Pozidriv No 1 | с заземляющим контактом | 5-40 °C | 5-35 °C | необработанная | 3 винтовые зажимы |  |  |  | 250 В | Schuko | 1 | [31 empty] | Срок гарантии на данное оборудование составляет 5 лет с момента отгрузки со склада Систэм Электрик, с подтверждением соответствующим документом | Подлежит замене | IP20 |  |  | EAC
BLNRS001117 | BLANCA С/У РОЗЕТКА с заземлением со шторками, 16А, 250В, БЕЖЕВЫЙ | Systeme Electric |  |  |  | 8536699008 | Прочие | Розетка Systeme Electric (ранее Schneider Electric) BLANCA (скрытой установки, цвет бежевый) одноместная с заземлением и шторками, с изолирующей пластиной подходит для сетей 250 В, на ток 16 А. - Заземляющий контакт обеспечивает дополнительную защиту от удара электрическим током. При наличии заземления электрический потенциал уходит в землю, защищая человека. -Корпус изделия выполнен из ABS-пластика. | Электротехническое оборудование Потенциал | PTPWD | FMF | Механические функции, скрытый | BLA | ЭУИ BLANCA | RTD | Ритейл Медиум | EC000125 | Розетка силовая (штепсельная) | 7 | Россия | https://static-pcsp.systeme.ru/image/p7SLtRW5.jpeg https://static-pcsp.systeme.ru/image/k5p6rYsEieWltxL06802342ed0a7b1744974894.jpeg https://static-pcsp.systeme.ru/image/y8k2rIIid-tYv23V68b7d0817806b1756876929.jpg | https://static-pcsp.systeme.ru/image/p7SLtRW5.jpeg | 1 2 3 | нет нет Вид спереди | [9 empty] | https://api.systeme.ru/product/media/download/988353 https://api.systeme.ru/product/media/download/988507 | Glossa Blanca W59 выключатель переключатель розетка светорегулятор AtlasDesign диммер Этюд Хит W45 Каталог Каталог электроустановочных изделий ЭУИ Атлас Дизайн Profi54 Профи54 Aqua Аква Nature Бланка Глосса HIT MultiBox Мультибокс Термостат Монтажная коробка Распределительная коробка Подрозетник Etude Glossa Blanca W59 выключатель переключатель розетка светорегулятор AtlasDesign диммер Этюд Хит W45 Каталог Каталог электроустановочных изделий ЭУИ Атлас Дизайн Profi54 Профи54 Aqua Аква Nature Бланка Глосса HIT MultiBox Мультибокс Термостат Монтажная коробка Распределительная коробка Подрозетник Etude быстрозажимные клеммы безвинтовая платформа Screwless |  |  | https://api.systeme.ru/certificates/default/download/3460 https://api.systeme.ru/certificates/default/download/3410 https://api.systeme.ru/certificates/default/download/1897 https://api.systeme.ru/certificates/default/download/2488 https://api.systeme.ru/certificates/default/download/1711 https://api.systeme.ru/certificates/default/download/902 | С-ТР ТС-НВО Д-ТР ЕАЭС-RoHS С-ТР ТС-НВО С/Д-UZ Д-ТР ЕАЭС-RoHS С-ТР ТС-НВО | ЕАЭС RU С-RU.АТ21.В.00159_25 ЕАЭС N RU Д-RU.РА01.В.70012_25 ЕАЭС RU С-RU.АТ21.В.00045_20 UZ.SMT.01.0026.75482392 ЕАЭС № RU Д-RU.МЮ62.В.00697_20 ТС RU С-RU.АЯ96.В.00188 |  |  | https://www.youtube.com/watch?v=TjrtUZ1YPWs https://www.youtube.com/watch?v=6HekB_o-J2Q https://www.youtube.com/watch?v=uNb4HCh0Ebw https://rutube.ru/video/0a046896df31cb6f39e3978258b1740b/ https://rutube.ru/video/e166ee9633cc3135e4ce68bd536cba05/?r=wd https://rutube.ru/video/1b5d2b80e3c71a11012a2c453955a023/?r=wd https://vkvideo.ru/video-120704871_456239617 https://vkvideo.ru/video-120704871_456239605 https://vkvideo.ru/video-120704871_456239601 | 146.5 | штука | 0 | 10 | BB1 PCE CAR P12 | 2 1 3 4 | 10 1 20 1800 | шт. шт. шт. шт. | 13606489776081 3606489776084 23606489776088 | 23.2 9 40.4 120 | 19.5 9 24.2 80 | 8.9 4.7 10.6 110.4 | см. см. см. см. | 0.671 0.057 1.527 155.405 | кг. кг. кг. кг. | 85 мм | 85 мм | 44 мм |  | 16 А | 250 В | Внутренний / скрытый (EV000383) | Бежевый (EV000279) | [5 empty] | Пластик (EV000139) |  | Бежевый (SV007257) |  | Да | Декоративное (EV010983) |  |  | Термопласт (EV000403) | Нет | Нет | В распор (лапками) и винтами (EV006353) | [5 empty] | Нет | Глянцевый (EV006395) | Нет | IP20 (EV006405) | 85 мм | 85 мм | 44 мм | 2 |  | 44 мм | IP20 (EV006405) | В сборе с корпусом/рамкой (EV006348) | С заземляющим контактом (EV002727) | 1 | Нет | Нет | Винтов. зажим/клемма (EV001008) | Нет | 1 | Да | 50...50 Гц | Нет | Да | Нет | Нет | Нет | Нет | Не требует специального питания (EV006426) | Да | Нет | Нет | Без надписи/печати (EV005886) |  | Нет |  | Нет | Нет | Нет | Нет |  | Нет | Нет | Нет | 16 | [109 empty] | Флоупак | Blanca | розетка |  |  | изделие в сборе | [6 empty] | монтажные лапки винт |  |  | 16 A в 250 В Переменный ток 50 Гц | комплект из 10 шт. | 1 | [15 empty] | глянцевое |  | бежевый |  | 11 мм | ABS (акрилонитрил-бутадиен-стирол): все стороны |  |  | 0.057 кг |  |  |  | утопленный |  | IEC 60884-1 | 30 мм |  | 3 | 60-60 % | со шторками | 5000 циклы | без индикации | 1.5...4 мм² для жесткий кабель(и) 1.5...4 мм² для гибкий кабель(и) | Без индикации | Pozidriv No 1 | с заземляющим контактом | 5-40 °C | 5-35 °C | необработанная | 3 винтовые зажимы |  |  |  | 250 В | Schuko | 1 | [31 empty] | Срок гарантии на данное оборудование составляет 5 лет с момента отгрузки со склада Систэм Электрик, с подтверждением соответствующим документом | Подлежит замене | IP20 |  |  | EAC
BLNRS000027 | BLANCA С/У РОЗЕТКА двойная без заземления без шторок, 16А, 250В, БЕЖЕВЫЙ | Systeme Electric |  |  |  | 8536699008 | Прочие | Розетка Systeme Electric (ранее Schneider Electric) BLANCA (скрытой установки, цвет бежевый) двухместная без заземления и шторок, с изолирующей пластиной подходит для сетей 250 В, на ток 16 А. -Корпус изделия выполнен из ABS-пластика. - Четкая маркировка клемм для безошибочного подключения. - Увеличенная площадь контактной поверхности гарантирует надежность и качество соединения, исключая потери. | Электротехническое оборудование Потенциал | PTPWD | FMF | Механические функции, скрытый | BLA | ЭУИ BLANCA | RTD | Ритейл Медиум | EC000125 | Розетка силовая (штепсельная) | 7 | Россия | https://static-pcsp.systeme.ru/image/89ndep6oP6LUAxo76762b68a32e3a1734522506.jpeg https://static-pcsp.systeme.ru/image/k5p6rYsEieWltxL06802342ed0a7b1744974894.jpeg https://static-pcsp.systeme.ru/image/YwxRF3UxM0enswkL68b92cbb4e67c1756966075.jpg | https://static-pcsp.systeme.ru/image/89ndep6oP6LUAxo76762b68a32e3a1734522506.jpeg | 1 2 3 | нет нет Вид спереди | [9 empty] | https://api.systeme.ru/product/media/download/988353 https://api.systeme.ru/product/media/download/988507 | Glossa Blanca W59 выключатель переключатель розетка светорегулятор AtlasDesign диммер Этюд Хит W45 Каталог Каталог электроустановочных изделий ЭУИ Атлас Дизайн Profi54 Профи54 Aqua Аква Nature Бланка Глосса HIT MultiBox Мультибокс Термостат Монтажная коробка Распределительная коробка Подрозетник Etude Glossa Blanca W59 выключатель переключатель розетка светорегулятор AtlasDesign диммер Этюд Хит W45 Каталог Каталог электроустановочных изделий ЭУИ Атлас Дизайн Profi54 Профи54 Aqua Аква Nature Бланка Глосса HIT MultiBox Мультибокс Термостат Монтажная коробка Распределительная коробка Подрозетник Etude быстрозажимные клеммы безвинтовая платформа Screwless | https://api.systeme.ru/product/media/download/990542 |  | https://api.systeme.ru/certificates/default/download/3460 https://api.systeme.ru/certificates/default/download/3410 https://api.systeme.ru/certificates/default/download/1897 https://api.systeme.ru/certificates/default/download/2488 https://api.systeme.ru/certificates/default/download/1711 https://api.systeme.ru/certificates/default/download/902 | С-ТР ТС-НВО Д-ТР ЕАЭС-RoHS С-ТР ТС-НВО С/Д-UZ Д-ТР ЕАЭС-RoHS С-ТР ТС-НВО | ЕАЭС RU С-RU.АТ21.В.00159_25 ЕАЭС N RU Д-RU.РА01.В.70012_25 ЕАЭС RU С-RU.АТ21.В.00045_20 UZ.SMT.01.0026.75482392 ЕАЭС № RU Д-RU.МЮ62.В.00697_20 ТС RU С-RU.АЯ96.В.00188 |  |  | https://www.youtube.com/watch?v=uNb4HCh0Ebw https://rutube.ru/video/1b5d2b80e3c71a11012a2c453955a023/?r=wd https://vkvideo.ru/video-120704871_456239601 | 177 | штука | 0 | 6 | BB1 PCE CAR P12 | 2 1 3 4 | 6 1 12 1080 | шт. шт. шт. шт. | 13606489776098 3606489776091 23606489776095 | 23.2 12.4 40.4 120 | 19.5 9 24.2 80 | 8.9 4 10.6 110.4 | см. см. см. см. | 0.508 0.068 1.2 125.963 | кг. кг. кг. кг. | 120 мм | 86 мм | 38 мм |  | 16 А | 250 В | Внутренний / скрытый (EV000383) | Бежевый (EV000279) | [5 empty] | Пластик (EV000139) |  | Бежевый (SV007257) |  | Да | Декоративное (EV010983) |  |  | Термопласт (EV000403) | Нет | Нет | В распор (лапками) и винтами (EV006353) | [5 empty] | Нет | Глянцевый (EV006395) | Нет | IP20 (EV006405) | 85 мм | 118 мм | 38 мм | 4 |  | 38 мм | IP20 (EV006405) | В сборе с корпусом/рамкой (EV006348) | Без заземляющего контакта (EV005887) | 2 | Нет | Нет | Винтов. зажим/клемма (EV001008) | Нет | 1 | Нет | 50...50 Гц | Нет | Нет | Нет | Нет | Нет | Нет | Не требует специального питания (EV006426) | Да | Нет | Нет | Без надписи/печати (EV005886) |  | Нет |  | Нет | Нет | Нет | Нет |  | Нет | Нет | Нет | 16 | [109 empty] | Флоупак | Blanca | розетка |  |  | изделие в сборе | [6 empty] | винт монтажные лапки |  |  | 16 A в 250 В Переменный ток 50 Гц | комплект из 6 шт. | 1 | [14 empty] | утопленный | глянцевое |  | бежевый |  | 11 мм | ABS (акрилонитрил-бутадиен-стирол): все стороны |  |  | 0.068 кг |  |  |  |  | 250 В | IEC 60884-1 | 25 мм | 2 | 2 | 60-60 % | без шторок | 5000 циклы | без индикации | 1.5...4 мм² для Жесткий кабель(и) 1.5...4 мм² для Гибкий кабель(и) | Без индикации | Pozidriv No 1 | без заземляющего контакта | 5-40 °C | 5-35 °C | необработанная | 2 винтовые зажимы | [37 empty] | Срок гарантии на данное оборудование составляет 5 лет с момента отгрузки со склада Систэм Электрик, с подтверждением соответствующим документом | Подлежит замене | IP20 |  |  | EAC | не содержит галогенов
BLNRS000127 | BLANCA С/У РОЗЕТКА двойная без заземления со шторками, 16А, 250В, БЕЖЕВЫЙ | Systeme Electric |  |  |  | 8536699008 | Прочие | Розетка Systeme Electric (ранее Schneider Electric) BLANCA (скрытой установки, цвет бежевый) двухместная без заземления со шторками, с изолирующей пластиной подходит для сетей 250 В, на ток 16 А. - Шторки обеспечивают дополнительную безопасность в доме, где находятся дети. -Корпус изделия выполнен из ABS-пластика. - Увеличенная площадь контактной поверхности гарантирует надежность и качество соединения, исключая потери. | Электротехническое оборудование Потенциал | PTPWD | FMF | Механические функции, скрытый | BLA | ЭУИ BLANCA | RTD | Ритейл Медиум | EC000125 | Розетка силовая (штепсельная) | 7 | Россия | https://static-pcsp.systeme.ru/image/X-4-X-rDfrysi6xC6762b68b1f15b1734522507.jpeg https://static-pcsp.systeme.ru/image/k5p6rYsEieWltxL06802342ed0a7b1744974894.jpeg https://static-pcsp.systeme.ru/image/1LTqsu-jJFUjl2dq68b92cbb4a4a01756966075.jpg | https://static-pcsp.systeme.ru/image/X-4-X-rDfrysi6xC6762b68b1f15b1734522507.jpeg | 1 2 3 | нет нет Вид спереди | [9 empty] | https://api.systeme.ru/product/media/download/988353 https://api.systeme.ru/product/media/download/988507 | Glossa Blanca W59 выключатель переключатель розетка светорегулятор AtlasDesign диммер Этюд Хит W45 Каталог Каталог электроустановочных изделий ЭУИ Атлас Дизайн Profi54 Профи54 Aqua Аква Nature Бланка Глосса HIT MultiBox Мультибокс Термостат Монтажная коробка Распределительная коробка Подрозетник Etude Glossa Blanca W59 выключатель переключатель розетка светорегулятор AtlasDesign диммер Этюд Хит W45 Каталог Каталог электроустановочных изделий ЭУИ Атлас Дизайн Profi54 Профи54 Aqua Аква Nature Бланка Глосса HIT MultiBox Мультибокс Термостат Монтажная коробка Распределительная коробка Подрозетник Etude быстрозажимные клеммы безвинтовая платформа Screwless | https://api.systeme.ru/product/media/download/990543 |  | https://api.systeme.ru/certificates/default/download/3460 https://api.systeme.ru/certificates/default/download/3410 https://api.systeme.ru/certificates/default/download/1897 https://api.systeme.ru/certificates/default/download/2488 https://api.systeme.ru/certificates/default/download/1711 https://api.systeme.ru/certificates/default/download/902 | С-ТР ТС-НВО Д-ТР ЕАЭС-RoHS С-ТР ТС-НВО С/Д-UZ Д-ТР ЕАЭС-RoHS С-ТР ТС-НВО | ЕАЭС RU С-RU.АТ21.В.00159_25 ЕАЭС N RU Д-RU.РА01.В.70012_25 ЕАЭС RU С-RU.АТ21.В.00045_20 UZ.SMT.01.0026.75482392 ЕАЭС № RU Д-RU.МЮ62.В.00697_20 ТС RU С-RU.АЯ96.В.00188 |  |  | https://www.youtube.com/watch?v=6HekB_o-J2Q https://www.youtube.com/watch?v=uNb4HCh0Ebw https://rutube.ru/video/e166ee9633cc3135e4ce68bd536cba05/?r=wd https://rutube.ru/video/1b5d2b80e3c71a11012a2c453955a023/?r=wd https://vkvideo.ru/video-120704871_456239605 https://vkvideo.ru/video-120704871_456239601 | 188 | штука | 0 | 6 | BB1 PCE CAR P12 | 2 1 3 4 | 6 1 12 1080 | шт. шт. шт. шт. | 13606489776104 3606489776107 23606489776101 | 23.2 12.4 40.4 120 | 19.5 9 24.2 80 | 8.9 4 10.6 110.4 | см. см. см. см. | 0.514 0.069 1.213 127.162 | кг. кг. кг. кг. | 120 мм | 86 мм | 38 мм |  | 16 А | 250 В | Внутренний / скрытый (EV000383) | Бежевый (EV000279) | [5 empty] | Пластик (EV000139) |  | Бежевый (SV007257) |  | Да | Декоративное (EV010983) |  |  | Термопласт (EV000403) | Нет | Нет | В распор (лапками) и винтами (EV006353) | [5 empty] | Нет | Глянцевый (EV006395) | Нет | IP20 (EV006405) | 85 мм | 118 мм | 38 мм | 4 |  | 38 мм | IP20 (EV006405) | В сборе с корпусом/рамкой (EV006348) | Без заземляющего контакта (EV005887) | 2 | Нет | Нет | Винтов. зажим/клемма (EV001008) | Нет | 1 | Да | 50...50 Гц | Нет | Нет | Нет | Нет | Нет | Нет | Не требует специального питания (EV006426) | Да | Нет | Нет | Без надписи/печати (EV005886) |  | Нет |  | Нет | Нет | Нет | Нет |  | Нет | Нет | Нет | 16 | [109 empty] | Флоупак | Blanca | розетка |  |  | изделие в сборе | [6 empty] | монтажные лапки винт |  |  | 16 A в 250 В Переменный ток 50 Гц | комплект из 6 шт. | 1 | [14 empty] | утопленный | глянцевое |  | бежевый |  | 11 мм | ABS (акрилонитрил-бутадиен-стирол): все стороны |  |  | 0.071 кг |  |  |  |  | 250 В | IEC 60884-1 | 25 мм | 2 | 2 | 60-60 % | со шторками | 5000 циклы | без индикации | 1.5...4 мм² для Жесткий кабель(и) 1.5...4 мм² для Гибкий кабель(и) | Без индикации | Pozidriv No 1 | без заземляющего контакта | 5-40 °C | 5-35 °C | необработанная | 2 винтовые зажимы | [37 empty] | Срок гарантии на данное оборудование составляет 5 лет с момента отгрузки со склада Систэм Электрик, с подтверждением соответствующим документом | Подлежит замене | IP20 |  |  | EAC | не содержит галогенов
BLNRS001027 | BLANCA С/У РОЗЕТКА двойная с заземлением без шторок, 16А, 250В, БЕЖЕВЫЙ | Systeme Electric |  |  |  | 8536699008 | Прочие | Розетка Systeme Electric (ранее Schneider Electric) BLANCA (скрытой установки, цвет бежевый) двухместная с заземлением без шторок, с изолирующей пластиной подходит для сетей 250 В, на ток 16 А. - Заземляющий контакт обеспечивает дополнительную защиту от удара электрическим током. При наличии заземления электрический потенциал уходит в землю, защищая человека. -Корпус изделия выполнен из ABS-пластика. | Электротехническое оборудование Потенциал | PTPWD | FMF | Механические функции, скрытый | BLA | ЭУИ BLANCA | RTD | Ритейл Медиум | EC000125 | Розетка силовая (штепсельная) | 7 | Россия | https://static-pcsp.systeme.ru/image/NDMZUeeYnfOspT7c6762b68c2cb3f1734522508.jpeg https://static-pcsp.systeme.ru/image/k5p6rYsEieWltxL06802342ed0a7b1744974894.jpeg https://static-pcsp.systeme.ru/image/6Dv_zutGZTb6SB_m68b92cbb45ec91756966075.jpg | https://static-pcsp.systeme.ru/image/NDMZUeeYnfOspT7c6762b68c2cb3f1734522508.jpeg | 1 2 3 | нет нет Вид спереди | [9 empty] | https://api.systeme.ru/product/media/download/988353 https://api.systeme.ru/product/media/download/988507 | Glossa Blanca W59 выключатель переключатель розетка светорегулятор AtlasDesign диммер Этюд Хит W45 Каталог Каталог электроустановочных изделий ЭУИ Атлас Дизайн Profi54 Профи54 Aqua Аква Nature Бланка Глосса HIT MultiBox Мультибокс Термостат Монтажная коробка Распределительная коробка Подрозетник Etude Glossa Blanca W59 выключатель переключатель розетка светорегулятор AtlasDesign диммер Этюд Хит W45 Каталог Каталог электроустановочных изделий ЭУИ Атлас Дизайн Profi54 Профи54 Aqua Аква Nature Бланка Глосса HIT MultiBox Мультибокс Термостат Монтажная коробка Распределительная коробка Подрозетник Etude быстрозажимные клеммы безвинтовая платформа Screwless | https://api.systeme.ru/product/media/download/990544 |  | https://api.systeme.ru/certificates/default/download/3460 https://api.systeme.ru/certificates/default/download/3410 https://api.systeme.ru/certificates/default/download/1897 https://api.systeme.ru/certificates/default/download/2488 https://api.systeme.ru/certificates/default/download/1711 https://api.systeme.ru/certificates/default/download/902 | С-ТР ТС-НВО Д-ТР ЕАЭС-RoHS С-ТР ТС-НВО С/Д-UZ Д-ТР ЕАЭС-RoHS С-ТР ТС-НВО | ЕАЭС RU С-RU.АТ21.В.00159_25 ЕАЭС N RU Д-RU.РА01.В.70012_25 ЕАЭС RU С-RU.АТ21.В.00045_20 UZ.SMT.01.0026.75482392 ЕАЭС № RU Д-RU.МЮ62.В.00697_20 ТС RU С-RU.АЯ96.В.00188 |  |  | https://www.youtube.com/watch?v=TjrtUZ1YPWs https://www.youtube.com/watch?v=6HekB_o-J2Q https://www.youtube.com/watch?v=uNb4HCh0Ebw https://rutube.ru/video/0a046896df31cb6f39e3978258b1740b/ https://rutube.ru/video/e166ee9633cc3135e4ce68bd536cba05/?r=wd https://rutube.ru/video/1b5d2b80e3c71a11012a2c453955a023/?r=wd https://vkvideo.ru/video-120704871_456239617 https://vkvideo.ru/video-120704871_456239605 https://vkvideo.ru/video-120704871_456239601 | 199 | штука | 0 | 6 | BB1 PCE CAR P12 | 2 1 3 4 | 6 1 12 1080 | шт. шт. шт. шт. | 13606489776111 3606489776114 23606489776118 | 23.2 12.4 40.4 120 | 19.5 9 24.2 80 | 8.9 5.1 10.6 110.4 | см. см. см. см. | 0.626 0.088 1.437 147.315 | кг. кг. кг. кг. | 120 мм | 86 мм | 48 мм |  | 16 А | 250 В | Внутренний / скрытый (EV000383) | Бежевый (EV000279) | [5 empty] | Пластик (EV000139) |  | Бежевый (SV007257) |  | Да | Декоративное (EV010983) |  |  | Термопласт (EV000403) | Нет | Нет | В распор (лапками) и винтами (EV006353) | [5 empty] | Нет | Глянцевый (EV006395) | Нет | IP20 (EV006405) | 85 мм | 118 мм | 48 мм | 4 |  | 48 мм | IP20 (EV006405) | В сборе с корпусом/рамкой (EV006348) | С заземляющим контактом (EV002727) | 2 | Нет | Нет | Винтов. зажим/клемма (EV001008) | Нет | 1 | Нет | 50...50 Гц | Нет | Да | Нет | Нет | Нет | Нет | Не требует специального питания (EV006426) | Да | Нет | Нет | Без надписи/печати (EV005886) |  | Нет |  | Нет | Нет | Нет | Нет |  | Нет | Нет | Нет | 16 | [109 empty] | Флоупак | Blanca | розетка |  |  | изделие в сборе | [6 empty] | монтажные лапки винт |  |  | 16 A в 250 В Переменный ток 50 Гц | комплект из 6 шт. | 1 | [15 empty] | глянцевое |  | бежевый |  | 11 мм | ABS (акрилонитрил-бутадиен-стирол): все стороны |  |  | 0.087 кг |  |  |  | утопленный |  | IEC 60884-1 | 25 мм |  | 3 | 60-60 % | без шторок | 5000 циклы | без индикации | 1.5...4 мм² для жесткий кабель(и) 1.5...4 мм² для гибкий кабель(и) | Без индикации | Pozidriv No 1 | с заземляющим контактом | 5-40 °C | 5-35 °C | необработанная | 3 винтовые зажимы |  |  |  | 250 В | Schuko | 2 | [31 empty] | Срок гарантии на данное оборудование составляет 5 лет с момента отгрузки со склада Систэм Электрик, с подтверждением соответствующим документом | Подлежит замене | IP20 |  |  | EAC
BLNRS001127 | BLANCA С/У РОЗЕТКА двойная с заземлением со шторками, 16А, 250В, БЕЖЕВЫЙ | Systeme Electric |  |  |  | 8536699008 | Прочие | Розетка Systeme Electric (ранее Schneider Electric) BLANCA (скрытой установки, цвет бежевый) двухместная с заземлением и шторками, с изолирующей пластиной подходит для сетей 250 В, на ток 16 А. - Заземляющий контакт обеспечивает дополнительную защиту от удара электрическим током. При наличии заземления электрический потенциал уходит в землю, защищая человека. -Корпус изделия выполнен из ABS-пластика. | Электротехническое оборудование Потенциал | PTPWD | FMF | Механические функции, скрытый | BLA | ЭУИ BLANCA | RTD | Ритейл Медиум | EC000125 | Розетка силовая (штепсельная) | 7 | Россия | https://static-pcsp.systeme.ru/image/-gIrQDKk_a-C88f76762b68d40fc51734522509.jpeg https://static-pcsp.systeme.ru/image/k5p6rYsEieWltxL06802342ed0a7b1744974894.jpeg https://static-pcsp.systeme.ru/image/-vWrk7Q34ocTAtMm68b92cbb409c01756966075.jpg | https://static-pcsp.systeme.ru/image/-gIrQDKk_a-C88f76762b68d40fc51734522509.jpeg | 1 2 3 | нет нет Вид спереди | [9 empty] | https://api.systeme.ru/product/media/download/988353 https://api.systeme.ru/product/media/download/988507 | Glossa Blanca W59 выключатель переключатель розетка светорегулятор AtlasDesign диммер Этюд Хит W45 Каталог Каталог электроустановочных изделий ЭУИ Атлас Дизайн Profi54 Профи54 Aqua Аква Nature Бланка Глосса HIT MultiBox Мультибокс Термостат Монтажная коробка Распределительная коробка Подрозетник Etude Glossa Blanca W59 выключатель переключатель розетка светорегулятор AtlasDesign диммер Этюд Хит W45 Каталог Каталог электроустановочных изделий ЭУИ Атлас Дизайн Profi54 Профи54 Aqua Аква Nature Бланка Глосса HIT MultiBox Мультибокс Термостат Монтажная коробка Распределительная коробка Подрозетник Etude быстрозажимные клеммы безвинтовая платформа Screwless | https://api.systeme.ru/product/media/download/990545 |  | https://api.systeme.ru/certificates/default/download/3460 https://api.systeme.ru/certificates/default/download/3410 https://api.systeme.ru/certificates/default/download/1897 https://api.systeme.ru/certificates/default/download/2488 https://api.systeme.ru/certificates/default/download/1711 https://api.systeme.ru/certificates/default/download/902 | С-ТР ТС-НВО Д-ТР ЕАЭС-RoHS С-ТР ТС-НВО С/Д-UZ Д-ТР ЕАЭС-RoHS С-ТР ТС-НВО | ЕАЭС RU С-RU.АТ21.В.00159_25 ЕАЭС N RU Д-RU.РА01.В.70012_25 ЕАЭС RU С-RU.АТ21.В.00045_20 UZ.SMT.01.0026.75482392 ЕАЭС № RU Д-RU.МЮ62.В.00697_20 ТС RU С-RU.АЯ96.В.00188 |  |  | https://www.youtube.com/watch?v=TjrtUZ1YPWs https://www.youtube.com/watch?v=6HekB_o-J2Q https://www.youtube.com/watch?v=uNb4HCh0Ebw https://rutube.ru/video/0a046896df31cb6f39e3978258b1740b/ https://rutube.ru/video/e166ee9633cc3135e4ce68bd536cba05/?r=wd https://rutube.ru/video/1b5d2b80e3c71a11012a2c453955a023/?r=wd https://vkvideo.ru/video-120704871_456239617 https://vkvideo.ru/video-120704871_456239605 https://vkvideo.ru/video-120704871_456239601 | 210.5 | штука | 0 | 6 | BB1 PCE CAR P12 | 2 1 3 4 | 6 1 12 1080 | шт. шт. шт. шт. | 13606489776128 3606489776121 23606489776125 | 23.2 12.4 40.4 120 | 19.5 9 24.2 80 | 8.9 5.1 10.6 110.4 | см. см. см. см. | 0.637 0.089 1.458 149.208 | кг. кг. кг. кг. | 120 мм | 86 мм | 48 мм |  | 16 А | 250 В | Внутренний / скрытый (EV000383) | Бежевый (EV000279) | [5 empty] | Пластик (EV000139) |  | Бежевый (SV007257) |  | Да | Декоративное (EV010983) |  |  | Термопласт (EV000403) | Нет | Нет | В распор (лапками) и винтами (EV006353) | [5 empty] | Нет | Глянцевый (EV006395) | Нет | IP20 (EV006405) | 85 мм | 118 мм | 48 мм | 4 |  | 48 мм | IP20 (EV006405) | В сборе с корпусом/рамкой (EV006348) | С заземляющим контактом (EV002727) | 2 | Нет | Нет | Винтов. зажим/клемма (EV001008) | Нет | 1 | Да | 50...50 Гц | Нет | Да | Нет | Нет | Нет | Нет | Не требует специального питания (EV006426) | Да | Нет | Нет | Без надписи/печати (EV005886) |  | Нет |  | Нет | Нет | Нет | Нет |  | Нет | Нет | Нет | 16 | [109 empty] | Флоупак | Blanca | розетка |  |  | изделие в сборе | [6 empty] | винт монтажные лапки |  |  | 16 A в 250 В Переменный ток 50 Гц | комплект из 6 шт. | 1 | [15 empty] | глянцевое |  | бежевый |  | 11 мм | ABS (акрилонитрил-бутадиен-стирол): все стороны |  |  | 0.09 кг |  |  |  | утопленный |  | IEC 60884-1 | 25 мм |  | 3 | 60-60 % | со шторками | 5000 циклы | без индикации | 1.5...4 мм² для жесткий кабель(и) 1.5...4 мм² для гибкий кабель(и) | Без индикации | Pozidriv No 1 | с заземляющим контактом | 5-40 °C | 5-35 °C | необработанная | 3 винтовые зажимы |  |  |  | 250 В | Schuko | 2 | [31 empty] | Срок гарантии на данное оборудование составляет 5 лет с момента отгрузки со склада Систэм Электрик, с подтверждением соответствующим документом | Подлежит замене | IP20 |  |  | EAC
BLNRS441127 | BLANCA С/У IP44 РОЗЕТКА двойная с заземлением со шторками, с крышками, 16А, 250В, БЕЖЕВЫЙ | Systeme Electric |  |  |  | 8536699008 | Прочие | Розетка Systeme Electric (ранее Schneider Electric) BLANCA (скрытой установки, цвет бежевый) двухместная с заземлением и шторками предназначена для сетей до 250В, на ток до 16А. - Двухместная розетка позволяет подключить два устройства в одном месте. - Розетка устанавливается в одно монтажное отверстия, благодаря чему можно избежать дополнительного штробления стен. - Идеально подходит для ванной комнаты и других помещений с повышенным уровнем пыли и влаги. -Корпус изделия выполнен из ABS-пластика. | Электротехническое оборудование Потенциал | PTPWD | FMW | Механические функции, пылевлагозащ. | BLA | ЭУИ BLANCA | RTD | Ритейл Медиум | EC000125 | Розетка силовая (штепсельная) | 7 | Россия | https://static-pcsp.systeme.ru/image/OtxHp_1P.jpeg https://static-pcsp.systeme.ru/image/k5p6rYsEieWltxL06802342ed0a7b1744974894.jpeg https://static-pcsp.systeme.ru/image/gsns9L_E_l-LoN-a68b92cbb344801756966075.jpg | https://static-pcsp.systeme.ru/image/OtxHp_1P.jpeg | 1 2 3 | нет нет Вид спереди | [9 empty] | https://api.systeme.ru/product/media/download/988353 https://api.systeme.ru/product/media/download/988507 | Glossa Blanca W59 выключатель переключатель розетка светорегулятор AtlasDesign диммер Этюд Хит W45 Каталог Каталог электроустановочных изделий ЭУИ Атлас Дизайн Profi54 Профи54 Aqua Аква Nature Бланка Глосса HIT MultiBox Мультибокс Термостат Монтажная коробка Распределительная коробка Подрозетник Etude Glossa Blanca W59 выключатель переключатель розетка светорегулятор AtlasDesign диммер Этюд Хит W45 Каталог Каталог электроустановочных изделий ЭУИ Атлас Дизайн Profi54 Профи54 Aqua Аква Nature Бланка Глосса HIT MultiBox Мультибокс Термостат Монтажная коробка Распределительная коробка Подрозетник Etude быстрозажимные клеммы безвинтовая платформа Screwless | https://api.systeme.ru/product/media/download/990541 |  | https://api.systeme.ru/certificates/default/download/3460 https://api.systeme.ru/certificates/default/download/3410 https://api.systeme.ru/certificates/default/download/1897 https://api.systeme.ru/certificates/default/download/2488 https://api.systeme.ru/certificates/default/download/1711 https://api.systeme.ru/certificates/default/download/902 | С-ТР ТС-НВО Д-ТР ЕАЭС-RoHS С-ТР ТС-НВО С/Д-UZ Д-ТР ЕАЭС-RoHS С-ТР ТС-НВО | ЕАЭС RU С-RU.АТ21.В.00159_25 ЕАЭС N RU Д-RU.РА01.В.70012_25 ЕАЭС RU С-RU.АТ21.В.00045_20 UZ.SMT.01.0026.75482392 ЕАЭС № RU Д-RU.МЮ62.В.00697_20 ТС RU С-RU.АЯ96.В.00188 |  |  | https://www.youtube.com/watch?v=AH_MFLpE9Cg https://www.youtube.com/watch?v=TjrtUZ1YPWs https://www.youtube.com/watch?v=eNan9kN6oHs https://www.youtube.com/watch?v=uNb4HCh0Ebw https://rutube.ru/video/e0a41b18e1bc3aa0abaae09411385617/?r=wd https://rutube.ru/video/0a046896df31cb6f39e3978258b1740b/ https://rutube.ru/video/9cea77a357d160772914febaacc66ea9/?r=wd https://rutube.ru/video/1b5d2b80e3c71a11012a2c453955a023/?r=wd https://vkvideo.ru/video-120704871_456239619 https://vkvideo.ru/video-120704871_456239617 https://vkvideo.ru/video-120704871_456239611 https://vkvideo.ru/video-120704871_456239601 | 424 | штука | 0 | 5 | BB1 PCE CAR P12 | 2 1 3 4 | 5 1 10 900 | шт. шт. шт. шт. | 13606489776135 3606489776138 23606489776132 | 23.2 12.4 40.4 120 | 19.5 9 24.2 80 | 8.9 5.6 10.6 110.4 | см. см. см. см. | 0.594 0.099 1.372 153.468 | кг. кг. кг. кг. | 85 мм | 118 мм | 53 мм |  | 16 А | 250 В | Внутренний / скрытый (EV000383) | Бежевый (EV000279) | [5 empty] | Пластик (EV000139) |  | Бежевый (SV007257) |  | Да | Декоративное (EV010983) |  |  | Термопласт (EV000403) | Нет | Нет | В распор (лапками) и винтами (EV006353) | [5 empty] | Нет | Матовый (-ая) (EV000146) | Нет | IP44 (EV006418) | 85 мм | 118 мм | 53 мм | 4 |  | 53 мм | IP44 (EV006418) | В сборе с корпусом/рамкой (EV006348) | С заземляющим контактом (EV002727) | 2 | Нет | Да | Винтов. зажим/клемма (EV001008) | Нет | 1 | Да | 50...50 Гц | Нет | Да | Нет | Нет | Нет | Нет | Не требует специального питания (EV006426) | Да | Нет | Нет | Без надписи/печати (EV005886) |  | Нет |  | Нет | Нет | Нет | Нет |  | Нет | Нет | Нет | 16 | [109 empty] | Флоупак | Blanca | розетка |  |  | изделие в сборе | [6 empty] | монтажные лапки винт |  |  | 16 A в 250 В Переменный ток 50 Гц | комплект из 5 шт. | 1 | [14 empty] | утопленный | глянцевое |  | бежевый |  | 11 мм | ABS (акрилонитрил-бутадиен-стирол): все стороны |  |  | 0.107 кг |  |  |  |  | 250 В | IEC 60884-1 |  | 2 | 3 | 60-60 % | со шторками крышка | 5000 циклы | без индикации | 1.5...4 мм² для Жесткий кабель(и) 1.5...4 мм² для Гибкий кабель(и) | Без индикации | Pozidriv No 1 | с заземляющим контактом | 5-40 °C | 5-35 °C | необработанная | 3 винтовые зажимы | [37 empty] | Срок гарантии на данное оборудование составляет 5 лет с момента отгрузки со склада Систэм Электрик, с подтверждением соответствующим документом | Подлежит замене | IP44 |  |  | EAC | не содержит галогенов
BLNRA000117 | BLANCA О/У РОЗЕТКА без заземления без шторок, ИЗОЛ.ПЛ., 16А, 250В, БЕЖЕВЫЙ | Systeme Electric |  |  |  | 8536699008 | Прочие | Розетка Systeme Electric (ранее Schneider Electric) BLANCA (открытой установки, цвет бежевый) одноместная без заземления и шторок, с изолирующей пластиной подходит для сетей 250 В, на ток 16 А. - Корпус изделия выполнен из ABS-пластика. - Четкая маркировка клемм для безошибочного подключения. - Увеличенная площадь контактной поверхности гарантирует надежность и качество соединения, исключая потери. | Электротехническое оборудование Потенциал | PTPWD | FMS | Механические функции, открытый | BLA | ЭУИ BLANCA | RTD | Ритейл Медиум | EC000125 | Розетка силовая (штепсельная) | 7 | Россия | https://static-pcsp.systeme.ru/image/utBz3VXi.jpeg https://static-pcsp.systeme.ru/image/k5p6rYsEieWltxL06802342ed0a7b1744974894.jpeg https://static-pcsp.systeme.ru/image/NWqbqv_RfkM7Tmnx68b7d081cfb5b1756876929.jpg | https://static-pcsp.systeme.ru/image/utBz3VXi.jpeg | 1 2 3 | нет нет Вид спереди | [9 empty] | https://api.systeme.ru/product/media/download/988353 https://api.systeme.ru/product/media/download/988507 | Glossa Blanca W59 выключатель переключатель розетка светорегулятор AtlasDesign диммер Этюд Хит W45 Каталог Каталог электроустановочных изделий ЭУИ Атлас Дизайн Profi54 Профи54 Aqua Аква Nature Бланка Глосса HIT MultiBox Мультибокс Термостат Монтажная коробка Распределительная коробка Подрозетник Etude Glossa Blanca W59 выключатель переключатель розетка светорегулятор AtlasDesign диммер Этюд Хит W45 Каталог Каталог электроустановочных изделий ЭУИ Атлас Дизайн Profi54 Профи54 Aqua Аква Nature Бланка Глосса HIT MultiBox Мультибокс Термостат Монтажная коробка Распределительная коробка Подрозетник Etude быстрозажимные клеммы безвинтовая платформа Screwless | https://api.systeme.ru/product/media/download/988387 | Blanca розетка открытая установка Открытый монтаж Бланка Руководство по эксплуатации | https://api.systeme.ru/certificates/default/download/3460 https://api.systeme.ru/certificates/default/download/3410 https://api.systeme.ru/certificates/default/download/1897 https://api.systeme.ru/certificates/default/download/2488 https://api.systeme.ru/certificates/default/download/1711 https://api.systeme.ru/certificates/default/download/902 | С-ТР ТС-НВО Д-ТР ЕАЭС-RoHS С-ТР ТС-НВО С/Д-UZ Д-ТР ЕАЭС-RoHS С-ТР ТС-НВО | ЕАЭС RU С-RU.АТ21.В.00159_25 ЕАЭС N RU Д-RU.РА01.В.70012_25 ЕАЭС RU С-RU.АТ21.В.00045_20 UZ.SMT.01.0026.75482392 ЕАЭС № RU Д-RU.МЮ62.В.00697_20 ТС RU С-RU.АЯ96.В.00188 |  |  | https://www.youtube.com/watch?v=uNb4HCh0Ebw https://rutube.ru/video/1b5d2b80e3c71a11012a2c453955a023/?r=wd https://vkvideo.ru/video-120704871_456239601 | 141 | штука | 0 | 18 | BB1 PCE CAR P12 | 2 1 3 4 | 18 1 36 3240 | шт. шт. шт. шт. | 13606489776227 3606489776220 23606489776224 | 23.2 6.9 40.4 120 | 19.5 6.9 24.2 80 | 8.9 3.2 10.6 110.4 | см. см. см. см. | 0.848 0.042 1.88 187.22 | кг. кг. кг. кг. | 65 мм | 65 мм | 30 мм |  | 16 А | 250 В | Открытой установки (EV000384) | Бежевый (EV000279) | [5 empty] | Пластик (EV000139) |  | Бежевый (SV007257) |  | Да | Декоративное (EV010983) |  |  | Термопласт (EV000403) | Нет | Нет | Винтовое крепление (EV006354) | [5 empty] | Нет | Глянцевый (EV006395) | Нет | IP20 (EV006405) | 65 мм | 65 мм | 30 мм | 2 |  | 30 мм | IP20 (EV006405) | В сборе с корпусом/рамкой (EV006348) | Без заземляющего контакта (EV005887) | 1 | Нет | Нет | Винтов. зажим/клемма (EV001008) | Нет | 1 | Нет | 50...50 Гц | Нет | Нет | Нет | Нет | Нет | Нет | Не требует специального питания (EV006426) | Да | Нет | Нет | Без надписи/печати (EV005886) | Нет | Нет |  | Нет | Нет | Нет | Нет |  | Нет | Нет | Нет | 16 | [109 empty] | Флоупак | Blanca | розетка |  |  | изделие в сборе | [6 empty] | винт |  |  | 16 A в 250 В Переменный ток 50 Гц | комплект из 18 шт. | 1 | [14 empty] | открытый | глянцевое |  | бежевый |  | 11 мм | ABS (акрилонитрил-бутадиен-стирол): все стороны |  |  | 0.041 кг |  |  |  |  | 250 В | IEC 60884-1 |  | 1 | 2 | 60-60 % | без шторок | 5000 циклы | без индикации | 1.5...4 мм² для Жесткий кабель(и) 1.5...4 мм² для Гибкий кабель(и) | Без индикации | Pozidriv No 1 | без заземляющего контакта | 5-40 °C | 5-35 °C | необработанная | 2 винтовые зажимы | [37 empty] | Срок гарантии на данное оборудование составляет 5 лет с момента отгрузки со склада Систэм Электрик, с подтверждением соответствующим документом | Подлежит замене | IP20 |  |  | EAC | не содержит галогенов
BLNRA001117 | BLANCA О/У РОЗЕТКА без заземления со шторками, ИЗОЛ.ПЛ., 16А, 250В, БЕЖЕВЫЙ | Systeme Electric |  |  |  | 8536699008 | Прочие | Розетка Systeme Electric (ранее Schneider Electric) BLANCA (открытой установки, цвет бежевый) одноместная без заземления со шторками, с изолирующей пластиной подходит для сетей 250 В, на ток 16 А. - Шторки обеспечивают дополнительную безопасность в доме, где находятся дети. -Корпус изделия выполнен из ABS-пластика. - Увеличенная площадь контактной поверхности гарантирует надежность и качество соединения, исключая потери. | Электротехническое оборудование Потенциал | PTPWD | FMS | Механические функции, открытый | BLA | ЭУИ BLANCA | RTD | Ритейл Медиум | EC000125 | Розетка силовая (штепсельная) | 7 | Россия | https://static-pcsp.systeme.ru/image/8CbkMvn2.jpeg https://static-pcsp.systeme.ru/image/k5p6rYsEieWltxL06802342ed0a7b1744974894.jpeg https://static-pcsp.systeme.ru/image/KEXTtlsr6F6MNmgS68b7d081beee41756876929.jpg | https://static-pcsp.systeme.ru/image/8CbkMvn2.jpeg | 1 2 3 | нет нет Вид спереди | [9 empty] | https://api.systeme.ru/product/media/download/988353 https://api.systeme.ru/product/media/download/988507 | Glossa Blanca W59 выключатель переключатель розетка светорегулятор AtlasDesign диммер Этюд Хит W45 Каталог Каталог электроустановочных изделий ЭУИ Атлас Дизайн Profi54 Профи54 Aqua Аква Nature Бланка Глосса HIT MultiBox Мультибокс Термостат Монтажная коробка Распределительная коробка Подрозетник Etude Glossa Blanca W59 выключатель переключатель розетка светорегулятор AtlasDesign диммер Этюд Хит W45 Каталог Каталог электроустановочных изделий ЭУИ Атлас Дизайн Profi54 Профи54 Aqua Аква Nature Бланка Глосса HIT MultiBox Мультибокс Термостат Монтажная коробка Распределительная коробка Подрозетник Etude быстрозажимные клеммы безвинтовая платформа Screwless | https://api.systeme.ru/product/media/download/988387 | Blanca розетка открытая установка Открытый монтаж Бланка Руководство по эксплуатации | https://api.systeme.ru/certificates/default/download/3460 https://api.systeme.ru/certificates/default/download/3410 https://api.systeme.ru/certificates/default/download/1897 https://api.systeme.ru/certificates/default/download/2488 https://api.systeme.ru/certificates/default/download/1711 https://api.systeme.ru/certificates/default/download/902 | С-ТР ТС-НВО Д-ТР ЕАЭС-RoHS С-ТР ТС-НВО С/Д-UZ Д-ТР ЕАЭС-RoHS С-ТР ТС-НВО | ЕАЭС RU С-RU.АТ21.В.00159_25 ЕАЭС N RU Д-RU.РА01.В.70012_25 ЕАЭС RU С-RU.АТ21.В.00045_20 UZ.SMT.01.0026.75482392 ЕАЭС № RU Д-RU.МЮ62.В.00697_20 ТС RU С-RU.АЯ96.В.00188 |  |  | https://www.youtube.com/watch?v=6HekB_o-J2Q https://www.youtube.com/watch?v=uNb4HCh0Ebw https://rutube.ru/video/e166ee9633cc3135e4ce68bd536cba05/?r=wd https://rutube.ru/video/1b5d2b80e3c71a11012a2c453955a023/?r=wd https://vkvideo.ru/video-120704871_456239605 https://vkvideo.ru/video-120704871_456239601 | 154 | штука | 0 | 18 | BB1 PCE CAR P12 | 2 1 3 4 | 18 1 36 3240 | шт. шт. шт. шт. | 13606489776234 3606489776237 23606489776231 | 23.2 6.9 40.4 120 | 19.5 6.9 24.2 80 | 8.9 3.2 10.6 110.4 | см. см. см. см. | 0.888 0.044 1.96 194.445 | кг. кг. кг. кг. | 65 мм | 65 мм | 30 мм |  | 16 А | 250 В | Открытой установки (EV000384) | Бежевый (EV000279) | [5 empty] | Пластик (EV000139) |  | Бежевый (SV007257) |  | Да | Декоративное (EV010983) |  |  | Термопласт (EV000403) | Нет | Нет | Винтовое крепление (EV006354) | [5 empty] | Нет | Глянцевый (EV006395) | Нет | IP20 (EV006405) | 65 мм | 65 мм | 30 мм | 2 |  | 30 мм | IP20 (EV006405) | В сборе с корпусом/рамкой (EV006348) | Без заземляющего контакта (EV005887) | 1 | Нет | Нет | Винтов. зажим/клемма (EV001008) | Нет | 1 | Да | 50...50 Гц | Нет | Нет | Нет | Нет | Нет | Нет | Не требует специального питания (EV006426) | Да | Нет | Нет | Без надписи/печати (EV005886) | Нет | Нет |  | Нет | Нет | Нет | Нет |  | Нет | Нет | Нет | 16 | [109 empty] | Флоупак | Blanca | розетка |  |  | изделие в сборе | [6 empty] | винт |  |  | 16 A в 250 В Переменный ток 50 Гц | комплект из 18 шт. | 1 | [15 empty] | глянцевое |  | бежевый |  | 11 мм | ABS (акрилонитрил-бутадиен-стирол): все стороны |  |  | 0.042 кг |  |  |  | открытый |  | IEC 60884-1 |  |  | 2 | 60-60 % | со шторками | 5000 циклы | без индикации | 1.5...4 мм² для жесткий кабель(и) 1.5...4 мм² для гибкий кабель(и) | Без индикации | Pozidriv No 1 | без заземляющего контакта | 5-40 °C | 5-35 °C | необработанная | 2 винтовые зажимы |  |  |  | 250 В |  | 1 | [31 empty] | Срок гарантии на данное оборудование составляет 5 лет с момента отгрузки со склада Систэм Электрик, с подтверждением соответствующим документом | Подлежит замене | IP20 |  |  | EAC
BLNRA010117 | BLANCA О/У РОЗЕТКА с заземлением без шторок ИЗОЛ.ПЛ., 16А, 250В, БЕЖЕВЫЙ | Systeme Electric |  |  |  | 8536699008 | Прочие | Розетка Systeme Electric (ранее Schneider Electric) BLANCA (открытой установки, цвет бежевый) одноместная с заземлением без шторок, с изолирующей пластиной подходит для сетей 250 В, на ток 16 А. - Заземляющий контакт обеспечивает дополнительную защиту от удара электрическим током. При наличии заземления электрический потенциал уходит в землю, защищая человека. -Корпус изделия выполнен из ABS-пластика. | Электротехническое оборудование Потенциал | PTPWD | FMS | Механические функции, открытый | BLA | ЭУИ BLANCA | RTD | Ритейл Медиум | EC000125 | Розетка силовая (штепсельная) | 7 | Россия | https://static-pcsp.systeme.ru/image/Yu8lFEL1.jpeg https://static-pcsp.systeme.ru/image/k5p6rYsEieWltxL06802342ed0a7b1744974894.jpeg https://static-pcsp.systeme.ru/image/-lWNapR5GHYpifqO68b7d081ab38a1756876929.jpg | https://static-pcsp.systeme.ru/image/Yu8lFEL1.jpeg | 1 2 3 | нет нет Вид спереди | [9 empty] | https://api.systeme.ru/product/media/download/988353 https://api.systeme.ru/product/media/download/988507 | Glossa Blanca W59 выключатель переключатель розетка светорегулятор AtlasDesign диммер Этюд Хит W45 Каталог Каталог электроустановочных изделий ЭУИ Атлас Дизайн Profi54 Профи54 Aqua Аква Nature Бланка Глосса HIT MultiBox Мультибокс Термостат Монтажная коробка Распределительная коробка Подрозетник Etude Glossa Blanca W59 выключатель переключатель розетка светорегулятор AtlasDesign диммер Этюд Хит W45 Каталог Каталог электроустановочных изделий ЭУИ Атлас Дизайн Profi54 Профи54 Aqua Аква Nature Бланка Глосса HIT MultiBox Мультибокс Термостат Монтажная коробка Распределительная коробка Подрозетник Etude быстрозажимные клеммы безвинтовая платформа Screwless | https://api.systeme.ru/product/media/download/988387 | Blanca розетка открытая установка Открытый монтаж Бланка Руководство по эксплуатации | https://api.systeme.ru/certificates/default/download/3460 https://api.systeme.ru/certificates/default/download/3410 https://api.systeme.ru/certificates/default/download/1897 https://api.systeme.ru/certificates/default/download/2488 https://api.systeme.ru/certificates/default/download/1711 https://api.systeme.ru/certificates/default/download/902 | С-ТР ТС-НВО Д-ТР ЕАЭС-RoHS С-ТР ТС-НВО С/Д-UZ Д-ТР ЕАЭС-RoHS С-ТР ТС-НВО | ЕАЭС RU С-RU.АТ21.В.00159_25 ЕАЭС N RU Д-RU.РА01.В.70012_25 ЕАЭС RU С-RU.АТ21.В.00045_20 UZ.SMT.01.0026.75482392 ЕАЭС № RU Д-RU.МЮ62.В.00697_20 ТС RU С-RU.АЯ96.В.00188 |  |  | https://www.youtube.com/watch?v=TjrtUZ1YPWs https://www.youtube.com/watch?v=6HekB_o-J2Q https://www.youtube.com/watch?v=uNb4HCh0Ebw https://rutube.ru/video/0a046896df31cb6f39e3978258b1740b/ https://rutube.ru/video/e166ee9633cc3135e4ce68bd536cba05/?r=wd https://rutube.ru/video/1b5d2b80e3c71a11012a2c453955a023/?r=wd https://vkvideo.ru/video-120704871_456239617 https://vkvideo.ru/video-120704871_456239605 https://vkvideo.ru/video-120704871_456239601 | 162 | штука | 0 | 12 | BB1 PCE CAR P12 | 2 1 3 4 | 12 1 24 2160 | шт. шт. шт. шт. | 13606489776241 3606489776244 23606489776248 | 23.2 6.9 40.4 120 | 19.5 6.9 24.2 80 | 8.9 4.4 10.6 110.4 | см. см. см. см. | 0.723 0.052 1.629 164.654 | кг. кг. кг. кг. | 65 мм | 65 мм | 40 мм |  | 16 А | 250 В | Открытой установки (EV000384) | Бежевый (EV000279) | [5 empty] | Пластик (EV000139) |  | Бежевый (SV007257) |  | Да | Декоративное (EV010983) |  |  | Термопласт (EV000403) | Нет | Нет | Винтовое крепление (EV006354) | [5 empty] | Нет | Глянцевый (EV006395) | Нет | IP20 (EV006405) | 65 мм | 65 мм | 41 мм | 2 | 0 | 41 мм | IP20 (EV006405) | В сборе с корпусом/рамкой (EV006348) | С заземляющим контактом (EV002727) | 1 | Нет | Нет | Винтов. зажим/клемма (EV001008) | Нет | 1 | Нет | 50...50 Гц | Нет | Да | Нет | Нет | Нет | Нет | Не требует специального питания (EV006426) | Да | Нет | Нет | Без надписи/печати (EV005886) | Нет | Нет | 0 | Нет | Нет | Нет | Нет | 0 | Нет | Нет | Нет | 16 |  | IK03 (EV006809) | [107 empty] | Флоупак | Blanca | розетка |  |  | изделие в сборе | [6 empty] | винт |  |  | 16 A в 250 В Переменный ток 50 Гц | комплект из 12 шт. | 1 | [14 empty] | открытый | глянцевое |  | бежевый |  | 11 мм | ABS (акрилонитрил-бутадиен-стирол): все стороны |  |  | 0.052 кг |  |  |  |  | 250 В | IEC 60884-1 |  | 1 | 3 | 60-60 % | без шторок | 5000 циклы | без индикации | 1.5...4 мм² для Жесткий кабель(и) 1.5...4 мм² для Гибкий кабель(и) | Без индикации | Pozidriv No 1 | с заземляющим контактом | 5-40 °C | 5-35 °C | необработанная | 3 винтовые зажимы | [8 empty] | Schuko | [28 empty] | Срок гарантии на данное оборудование составляет 5 лет с момента отгрузки со склада Систэм Электрик, с подтверждением соответствующим документом | Подлежит замене | IP20 |  |  | EAC | не содержит галогенов
BLNRA011117 | BLANCA О/У РОЗЕТКА с заземлением со шторками, ИЗОЛ.ПЛ., 16А, 250В, БЕЖЕВЫЙ | Systeme Electric |  |  |  | 8536699008 | Прочие | Розетка Systeme Electric (ранее Schneider Electric) BLANCA (открытой установки, цвет бежевый) одноместная с заземлением и шторками, с изолирующей пластиной подходит для сетей 250 В, на ток 16 А. - Заземляющий контакт обеспечивает дополнительную защиту от удара электрическим током. При наличии заземления электрический потенциал уходит в землю, защищая человека. -Корпус изделия выполнен из ABS-пластика. | Электротехническое оборудование Потенциал | PTPWD | FMS | Механические функции, открытый | BLA | ЭУИ BLANCA | RTD | Ритейл Медиум | EC000125 | Розетка силовая (штепсельная) | 7 | Россия | https://static-pcsp.systeme.ru/image/-qtA_82B.jpeg https://static-pcsp.systeme.ru/image/k5p6rYsEieWltxL06802342ed0a7b1744974894.jpeg https://static-pcsp.systeme.ru/image/JUfOmevy-T3eVZI-68b7d0819abf11756876929.jpg | https://static-pcsp.systeme.ru/image/-qtA_82B.jpeg | 1 2 3 | нет нет Вид спереди | [9 empty] | https://api.systeme.ru/product/media/download/988353 https://api.systeme.ru/product/media/download/988507 | Glossa Blanca W59 выключатель переключатель розетка светорегулятор AtlasDesign диммер Этюд Хит W45 Каталог Каталог электроустановочных изделий ЭУИ Атлас Дизайн Profi54 Профи54 Aqua Аква Nature Бланка Глосса HIT MultiBox Мультибокс Термостат Монтажная коробка Распределительная коробка Подрозетник Etude Glossa Blanca W59 выключатель переключатель розетка светорегулятор AtlasDesign диммер Этюд Хит W45 Каталог Каталог электроустановочных изделий ЭУИ Атлас Дизайн Profi54 Профи54 Aqua Аква Nature Бланка Глосса HIT MultiBox Мультибокс Термостат Монтажная коробка Распределительная коробка Подрозетник Etude быстрозажимные клеммы безвинтовая платформа Screwless | https://api.systeme.ru/product/media/download/988387 | Blanca розетка открытая установка Открытый монтаж Бланка Руководство по эксплуатации | https://api.systeme.ru/certificates/default/download/3460 https://api.systeme.ru/certificates/default/download/3410 https://api.systeme.ru/certificates/default/download/1897 https://api.systeme.ru/certificates/default/download/2488 https://api.systeme.ru/certificates/default/download/1711 https://api.systeme.ru/certificates/default/download/902 | С-ТР ТС-НВО Д-ТР ЕАЭС-RoHS С-ТР ТС-НВО С/Д-UZ Д-ТР ЕАЭС-RoHS С-ТР ТС-НВО | ЕАЭС RU С-RU.АТ21.В.00159_25 ЕАЭС N RU Д-RU.РА01.В.70012_25 ЕАЭС RU С-RU.АТ21.В.00045_20 UZ.SMT.01.0026.75482392 ЕАЭС № RU Д-RU.МЮ62.В.00697_20 ТС RU С-RU.АЯ96.В.00188 |  |  | https://www.youtube.com/watch?v=TjrtUZ1YPWs https://www.youtube.com/watch?v=6HekB_o-J2Q https://www.youtube.com/watch?v=uNb4HCh0Ebw https://rutube.ru/video/0a046896df31cb6f39e3978258b1740b/ https://rutube.ru/video/e166ee9633cc3135e4ce68bd536cba05/?r=wd https://rutube.ru/video/1b5d2b80e3c71a11012a2c453955a023/?r=wd https://vkvideo.ru/video-120704871_456239617 https://vkvideo.ru/video-120704871_456239605 https://vkvideo.ru/video-120704871_456239601 | 168.5 | штука | 0 | 12 | BB1 PCE CAR P12 | 2 1 3 4 | 12 1 24 2160 | шт. шт. шт. шт. | 13606489776258 3606489776251 23606489776255 | 23.2 6.9 40.4 120 | 19.5 6.9 24.2 80 | 8.9 4.4 10.6 110.4 | см. см. см. см. | 0.737 0.053 1.659 167.332 | кг. кг. кг. кг. | 65 мм | 65 мм | 40 мм |  | 16 А | 250 В | Открытой установки (EV000384) | Бежевый (EV000279) | [5 empty] | Пластик (EV000139) |  | Бежевый (SV007257) |  | Да | Декоративное (EV010983) |  |  | Термопласт (EV000403) | Нет | Нет | Винтовое крепление (EV006354) | [5 empty] | Нет | Глянцевый (EV006395) | Нет | IP20 (EV006405) | 65 мм | 65 мм | 41 мм | 2 |  | 41 мм | IP20 (EV006405) | В сборе с корпусом/рамкой (EV006348) | С заземляющим контактом (EV002727) | 1 | Нет | Нет | Винтов. зажим/клемма (EV001008) | Нет | 1 | Да | 50...50 Гц | Нет | Да | Нет | Нет | Нет | Нет | Не требует специального питания (EV006426) | Да | Нет | Нет | Без надписи/печати (EV005886) | Нет | Нет |  | Нет | Нет | Нет | Нет |  | Нет | Нет | Нет | 16 | [109 empty] | Флоупак | Blanca | розетка |  |  | изделие в сборе | [6 empty] | винт |  |  | 16 A в 250 В Переменный ток 50 Гц | комплект из 12 шт. | 1 | [15 empty] | глянцевое |  | бежевый |  | 11 мм | ABS (акрилонитрил-бутадиен-стирол): все стороны |  |  | 0.053 кг |  |  |  | открытый |  | IEC 60884-1 |  |  | 3 | 60-60 % | со шторками | 5000 циклы | без индикации | 1.5...4 мм² для жесткий кабель(и) 1.5...4 мм² для гибкий кабель(и) | Без индикации | Pozidriv No 1 | с заземляющим контактом | 5-40 °C | 5-35 °C | необработанная | 3 винтовые зажимы |  |  |  | 250 В | Schuko | 1 | [31 empty] | Срок гарантии на данное оборудование составляет 5 лет с момента отгрузки со склада Систэм Электрик, с подтверждением соответствующим документом | Подлежит замене | IP20 |  |  | EAC
BLNRA110117 | BLANCA О/У РОЗЕТКА с заземлением без шторок, (КОМПАКТ) ИЗОЛ.ПЛ., 16А, 250В, БЕЖЕВЫЙ | Systeme Electric |  |  |  | 8536699008 | Прочие | Розетка Systeme Electric (ранее Schneider Electric) BLANCA (открытой установки, цвет бежевый) одноместная компактная с заземлением без шторок, с изолирующей пластиной подходит для сетей 250 В, на ток 16 А. - Заземляющий контакт обеспечивает дополнительную защиту от удара электрическим током. При наличии заземления электрический потенциал уходит в землю, защищая человека. - Заземляющий контакт «спрятан» в прозрачной вставке, благодаря чему розетка выглядит компактной и воздушной. -Корпус изделия выполнен из ABS-пластика. | Электротехническое оборудование Потенциал | PTPWD | FMS | Механические функции, открытый | BLA | ЭУИ BLANCA | RTD | Ритейл Медиум | EC000125 | Розетка силовая (штепсельная) | 7 | Россия | https://static-pcsp.systeme.ru/image/L7FcYDQz.jpeg https://static-pcsp.systeme.ru/image/k5p6rYsEieWltxL06802342ed0a7b1744974894.jpeg https://static-pcsp.systeme.ru/image/UVWYfMrmbJXrL0ys68b7d0818b4881756876929.jpg | https://static-pcsp.systeme.ru/image/L7FcYDQz.jpeg | 1 2 3 | нет нет Вид спереди | [9 empty] | https://api.systeme.ru/product/media/download/988353 https://api.systeme.ru/product/media/download/988507 | Glossa Blanca W59 выключатель переключатель розетка светорегулятор AtlasDesign диммер Этюд Хит W45 Каталог Каталог электроустановочных изделий ЭУИ Атлас Дизайн Profi54 Профи54 Aqua Аква Nature Бланка Глосса HIT MultiBox Мультибокс Термостат Монтажная коробка Распределительная коробка Подрозетник Etude Glossa Blanca W59 выключатель переключатель розетка светорегулятор AtlasDesign диммер Этюд Хит W45 Каталог Каталог электроустановочных изделий ЭУИ Атлас Дизайн Profi54 Профи54 Aqua Аква Nature Бланка Глосса HIT MultiBox Мультибокс Термостат Монтажная коробка Распределительная коробка Подрозетник Etude быстрозажимные клеммы безвинтовая платформа Screwless | https://api.systeme.ru/product/media/download/988387 | Blanca розетка открытая установка Открытый монтаж Бланка Руководство по эксплуатации | https://api.systeme.ru/certificates/default/download/3460 https://api.systeme.ru/certificates/default/download/3410 https://api.systeme.ru/certificates/default/download/1897 https://api.systeme.ru/certificates/default/download/2488 https://api.systeme.ru/certificates/default/download/1711 https://api.systeme.ru/certificates/default/download/903 | С-ТР ТС-НВО Д-ТР ЕАЭС-RoHS С-ТР ТС-НВО С/Д-UZ Д-ТР ЕАЭС-RoHS С-ТР ТС-НВО | ЕАЭС RU С-RU.АТ21.В.00159_25 ЕАЭС N RU Д-RU.РА01.В.70012_25 ЕАЭС RU С-RU.АТ21.В.00045_20 UZ.SMT.01.0026.75482392 ЕАЭС № RU Д-RU.МЮ62.В.00697_20 ТС RU С-RU.АЯ96.В.00180 |  |  | https://www.youtube.com/watch?v=TjrtUZ1YPWs https://www.youtube.com/watch?v=6HekB_o-J2Q https://www.youtube.com/watch?v=uNb4HCh0Ebw https://rutube.ru/video/0a046896df31cb6f39e3978258b1740b/ https://rutube.ru/video/e166ee9633cc3135e4ce68bd536cba05/?r=wd https://rutube.ru/video/1b5d2b80e3c71a11012a2c453955a023/?r=wd https://vkvideo.ru/video-120704871_456239617 https://vkvideo.ru/video-120704871_456239605 https://vkvideo.ru/video-120704871_456239601 | 210.5 | штука | 0 | 12 | BB1 PCE CAR P12 | 2 1 3 4 | 12 1 24 2160 | шт. шт. шт. шт. | 13606489776265 3606489776268 23606489776262 | 23.2 6.9 40.4 120 | 19.5 6.9 24.2 80 | 8.9 4.4 10.6 110.4 | см. см. см. см. | 0.745 0.054 1.675 168.736 | кг. кг. кг. кг. | 65 мм | 65 мм | 41 мм | 0.054 кг | 16 А | 250 В | Открытой установки (EV000384) | Бежевый (EV000279) | [5 empty] | Пластик (EV000139) |  | Бежевый (SV007257) |  | Да | Декоративное (EV010983) |  |  | Термопласт (EV000403) | Нет | Нет | Винтовое крепление (EV006354) | [5 empty] | Нет | Глянцевый (EV006395) | Нет | IP20 (EV006405) | 65 мм | 65 мм | 41 мм | 2 |  | 41 мм | IP20 (EV006405) | В сборе с корпусом/рамкой (EV006348) | С заземляющим контактом (EV002727) | 1 | Нет | Нет | Винтов. зажим/клемма (EV001008) | Нет | 1 | Нет | 50...50 Гц | Нет | Да | Нет | Нет | Нет | Нет | Не требует специального питания (EV006426) | Да | Нет | Нет | Без надписи/печати (EV005886) | Нет | Нет |  | Нет | Нет | Нет | Нет |  | Нет | Нет | Нет | 16 | [107 empty] | Анализируется |  | Флоупак | Blanca | розетка |  |  | механизм в сборе | [6 empty] | винт |  |  | 16 A в 250 V переменный ток 50 Гц | комплект из 12 шт. | 1 | [12 empty] | 3 винтовые зажимы |  | открытый | глянцевая |  | бежевый |  | 11 мм | ABS (акрилонитрил-бутадиен-стирол): все стороны | [7 empty] | 250 В | IEC 60884-1 |  | 1 | 3 | 60-60 % | без шторок | 5000 циклы | без индикации | 1.5...4 мм² для жесткий кабель(и) 1.5...4 мм² для гибкий кабель(и) | Без индикации | Pozidriv No 1 | с заземляющим контактом | 5-40 °C | [9 empty] | необработанная |  |  | 5-35 °C | Schuko | [26 empty] | Срок гарантии на данное оборудование составляет 5 лет с момента отгрузки со склада Систэм Электрик, с подтверждением соответствующим документом | Подлежит замене | IP20 |  |  | EAC |  |  |  | не содержащий галогенов
BLNRA111117 | BLANCA О/У РОЗЕТКА с заземлением со шторками, (КОМПАКТ) ИЗОЛ.ПЛ., 16А, 250В, БЕЖЕВЫЙ | Systeme Electric |  |  |  | 8536699008 | Прочие | Розетка Systeme Electric (ранее Schneider Electric) BLANCA (открытой установки, цвет бежевый) одноместная компактная с заземлением и шторками, с изолирующей пластиной подходит для сетей 250 В, на ток 16 А. - Заземляющий контакт обеспечивает дополнительную защиту от удара электрическим током. При наличии заземления электрический потенциал уходит в землю, защищая человека. - Заземляющий контакт «спрятан» в прозрачной вставке, благодаря чему розетка выглядит компактной и воздушной. -Корпус изделия выполнен из ABS-пластика. | Электротехническое оборудование Потенциал | PTPWD | FMS | Механические функции, открытый | BLA | ЭУИ BLANCA | RTD | Ритейл Медиум | EC000125 | Розетка силовая (штепсельная) | 7 | Россия | https://static-pcsp.systeme.ru/image/DVkyj0Ui.jpeg https://static-pcsp.systeme.ru/image/k5p6rYsEieWltxL06802342ed0a7b1744974894.jpeg https://static-pcsp.systeme.ru/image/Ga9oBC4NGvRah09j68b7d08183fff1756876929.jpg | https://static-pcsp.systeme.ru/image/DVkyj0Ui.jpeg | 1 2 3 | нет нет Вид спереди | [9 empty] | https://api.systeme.ru/product/media/download/988353 https://api.systeme.ru/product/media/download/988507 | Glossa Blanca W59 выключатель переключатель розетка светорегулятор AtlasDesign диммер Этюд Хит W45 Каталог Каталог электроустановочных изделий ЭУИ Атлас Дизайн Profi54 Профи54 Aqua Аква Nature Бланка Глосса HIT MultiBox Мультибокс Термостат Монтажная коробка Распределительная коробка Подрозетник Etude Glossa Blanca W59 выключатель переключатель розетка светорегулятор AtlasDesign диммер Этюд Хит W45 Каталог Каталог электроустановочных изделий ЭУИ Атлас Дизайн Profi54 Профи54 Aqua Аква Nature Бланка Глосса HIT MultiBox Мультибокс Термостат Монтажная коробка Распределительная коробка Подрозетник Etude быстрозажимные клеммы безвинтовая платформа Screwless | https://api.systeme.ru/product/media/download/988387 | Blanca розетка открытая установка Открытый монтаж Бланка Руководство по эксплуатации | https://api.systeme.ru/certificates/default/download/3460 https://api.systeme.ru/certificates/default/download/3410 https://api.systeme.ru/certificates/default/download/1897 https://api.systeme.ru/certificates/default/download/2488 https://api.systeme.ru/certificates/default/download/1711 https://api.systeme.ru/certificates/default/download/903 | С-ТР ТС-НВО Д-ТР ЕАЭС-RoHS С-ТР ТС-НВО С/Д-UZ Д-ТР ЕАЭС-RoHS С-ТР ТС-НВО | ЕАЭС RU С-RU.АТ21.В.00159_25 ЕАЭС N RU Д-RU.РА01.В.70012_25 ЕАЭС RU С-RU.АТ21.В.00045_20 UZ.SMT.01.0026.75482392 ЕАЭС № RU Д-RU.МЮ62.В.00697_20 ТС RU С-RU.АЯ96.В.00180 |  |  | https://www.youtube.com/watch?v=TjrtUZ1YPWs https://www.youtube.com/watch?v=6HekB_o-J2Q https://www.youtube.com/watch?v=uNb4HCh0Ebw https://rutube.ru/video/0a046896df31cb6f39e3978258b1740b/ https://rutube.ru/video/e166ee9633cc3135e4ce68bd536cba05/?r=wd https://rutube.ru/video/1b5d2b80e3c71a11012a2c453955a023/?r=wd https://vkvideo.ru/video-120704871_456239617 https://vkvideo.ru/video-120704871_456239605 https://vkvideo.ru/video-120704871_456239601 | 219 | штука | 0 | 6 | BB1 PCE CAR P12 | 2 1 3 4 | 12 1 24 2160 | шт. шт. шт. шт. | 13606489776272 3606489776275 23606489776279 | 23.2 6.9 40.4 120 | 19.5 6.9 24.2 80 | 8.9 4.4 10.6 110.4 | см. см. см. см. | 0.762 0.055 1.709 171.782 | кг. кг. кг. кг. | 65 мм | 65 мм | 41 мм | 0.055 кг | 16 А | 250 В | Открытой установки (EV000384) | Бежевый (EV000279) | [5 empty] | Пластик (EV000139) |  | Бежевый (SV007257) |  | Да | Декоративное (EV010983) |  |  | Термопласт (EV000403) | Нет | Нет | Винтовое крепление (EV006354) | [5 empty] | Нет | Глянцевый (EV006395) | Нет | IP20 (EV006405) | 65 мм | 65 мм | 41 мм | 2 |  | 41 мм | IP20 (EV006405) | В сборе с корпусом/рамкой (EV006348) | С заземляющим контактом (EV002727) | 1 | Нет | Нет | Винтов. зажим/клемма (EV001008) | Нет | 1 | Да | 50...50 Гц | Нет | Да | Нет | Нет | Нет | Нет | Не требует специального питания (EV006426) | Да | Нет | Нет | Без надписи/печати (EV005886) | Нет | Нет |  | Нет | Нет | Нет | Нет |  | Нет | Нет | Нет | 16 | [107 empty] | Анализируется |  | Флоупак | Blanca | розетка | [6 empty] | с заземляющим контактом | [7 empty] | 1 |  |  |  |  | Schuko | 3 |  |  |  | 16 A в 250 V переменный ток 50 Гц |  | винт | 3 винтовые зажимы |  | открытый | глянцевая | механизм в сборе | бежевый |  | 11 мм | ABS (акрилонитрил-бутадиен-стирол): все стороны | [7 empty] | 250 В |  |  | 1 |  |  | со шторками | 5000 циклы | без индикации | 1.5...4 мм² для жесткий кабель(и) 1.5...4 мм² для гибкий кабель(и) | Без индикации | Pozidriv No 1 | [11 empty] | необработанная | комплект из 12 шт. | [13 empty] | EAC | [15 empty] | Срок гарантии на данное оборудование составляет 5 лет с момента отгрузки со склада Систэм Электрик, с подтверждением соответствующим документом | Подлежит замене | IP20 | IEC 60884-1 |  |  |  | 60-60 % | 5-35 °C | не содержащий галогенов | 5-40 °C
BLNRA000217 | BLANCA О/У РОЗЕТКА двойная без заземления без шторок, ИЗОЛ.ПЛ., 16А, 250В, БЕЖЕВЫЙ | Systeme Electric |  |  |  | 8536699008 | Прочие | Розетка Systeme Electric (ранее Schneider Electric) BLANCA (открытой установки, цвет бежевый) двухместная без заземления и шторок, с изолирующей пластиной подходит для сетей 250 В, на ток 16 А. -Корпус изделия выполнен из ABS-пластика. - Четкая маркировка клемм для безошибочного подключения. - Увеличенная площадь контактной поверхности гарантирует надежность и качество соединения, исключая потери. | Электротехническое оборудование Потенциал | PTPWD | FMS | Механические функции, открытый | BLA | ЭУИ BLANCA | RTD | Ритейл Медиум | EC000125 | Розетка силовая (штепсельная) | 7 | Россия | https://static-pcsp.systeme.ru/image/4lolxZs91ivWbbJ86762b683ea8e91734522499.jpeg https://static-pcsp.systeme.ru/image/5DlqCvPJk8hnpnP26762b684060b11734522500.jpeg https://static-pcsp.systeme.ru/image/k5p6rYsEieWltxL06802342ed0a7b1744974894.jpeg https://static-pcsp.systeme.ru/image/J_plUQSYGHezFIEv68b92cbbe35051756966075.jpg | https://static-pcsp.systeme.ru/image/4lolxZs91ivWbbJ86762b683ea8e91734522499.jpeg | 1 2 3 4 | нет нет нет Вид спереди | [9 empty] | https://api.systeme.ru/product/media/download/988353 https://api.systeme.ru/product/media/download/988507 | Glossa Blanca W59 выключатель переключатель розетка светорегулятор AtlasDesign диммер Этюд Хит W45 Каталог Каталог электроустановочных изделий ЭУИ Атлас Дизайн Profi54 Профи54 Aqua Аква Nature Бланка Глосса HIT MultiBox Мультибокс Термостат Монтажная коробка Распределительная коробка Подрозетник Etude Glossa Blanca W59 выключатель переключатель розетка светорегулятор AtlasDesign диммер Этюд Хит W45 Каталог Каталог электроустановочных изделий ЭУИ Атлас Дизайн Profi54 Профи54 Aqua Аква Nature Бланка Глосса HIT MultiBox Мультибокс Термостат Монтажная коробка Распределительная коробка Подрозетник Etude быстрозажимные клеммы безвинтовая платформа Screwless | https://api.systeme.ru/product/media/download/988387 https://api.systeme.ru/product/media/download/990532 | Blanca розетка открытая установка Открытый монтаж Бланка Руководство по эксплуатации | https://api.systeme.ru/certificates/default/download/3460 https://api.systeme.ru/certificates/default/download/3410 https://api.systeme.ru/certificates/default/download/1897 https://api.systeme.ru/certificates/default/download/2488 https://api.systeme.ru/certificates/default/download/1711 https://api.systeme.ru/certificates/default/download/902 | С-ТР ТС-НВО Д-ТР ЕАЭС-RoHS С-ТР ТС-НВО С/Д-UZ Д-ТР ЕАЭС-RoHS С-ТР ТС-НВО | ЕАЭС RU С-RU.АТ21.В.00159_25 ЕАЭС N RU Д-RU.РА01.В.70012_25 ЕАЭС RU С-RU.АТ21.В.00045_20 UZ.SMT.01.0026.75482392 ЕАЭС № RU Д-RU.МЮ62.В.00697_20 ТС RU С-RU.АЯ96.В.00188 |  |  | https://www.youtube.com/watch?v=uNb4HCh0Ebw https://rutube.ru/video/1b5d2b80e3c71a11012a2c453955a023/?r=wd https://vkvideo.ru/video-120704871_456239601 | 190.5 | штука | 0 | 10 | BB1 PCE CAR P12 | 2 1 3 4 | 10 1 20 1800 | шт. шт. шт. шт. | 13606489776289 3606489776282 23606489776286 | 23.2 11.1 40.4 120 | 19.5 6.9 24.2 80 | 8.9 3.5 10.6 110.4 | см. см. см. см. | 0.805 0.07 1.794 179.443 | кг. кг. кг. кг. | 106 мм | 65 мм | 33 мм |  | 16 А | 250 В | Открытой установки (EV000384) | Бежевый (EV000279) | [5 empty] | Пластик (EV000139) |  | Бежевый (SV007257) |  | Да | Декоративное (EV010983) |  |  | Термопласт (EV000403) | Нет | Нет | Винтовое крепление (EV006354) | [5 empty] | Нет | Глянцевый (EV006395) | Нет | IP20 (EV006405) | 65 мм | 105 мм | 33 мм | 4 | 0 | 33 мм | IP20 (EV006405) | В сборе с корпусом/рамкой (EV006348) | Без заземляющего контакта (EV005887) | 2 | Нет | Нет | Винтов. зажим/клемма (EV001008) | Нет | 1 | Нет | 50...50 Гц | Нет | Нет | Нет | Нет | Нет | Нет | Не требует специального питания (EV006426) | Да | Нет | Нет | Без надписи/печати (EV005886) | Нет | Нет | 0 | Нет | Нет | Нет | Нет | 0 | Нет | Нет | Нет | 16 |  | IK03 (EV006809) | [107 empty] | Флоупак | Blanca | розетка |  |  | изделие в сборе | [6 empty] | винт |  |  | 16 A в 250 В Переменный ток 50 Гц | комплект из 10 шт. | 1 | [14 empty] | открытый | глянцевое |  | бежевый |  | 11 мм | ABS (акрилонитрил-бутадиен-стирол): все стороны |  |  | 0.069 кг |  |  |  |  | 250 В | IEC 60884-1 |  | 2 | 2 | 60-60 % | без шторок | 5000 циклы | без индикации | 1.5...4 мм² для Гибкий кабель(и) 1.5...4 мм² для Жесткий кабель(и) | Без индикации | Pozidriv No 1 | без заземляющего контакта | 5-40 °C | 5-35 °C | необработанная | 2 винтовые зажимы | [37 empty] | Срок гарантии на данное оборудование составляет 5 лет с момента отгрузки со склада Систэм Электрик, с подтверждением соответствующим документом | Подлежит замене | IP20 |  |  | EAC | не содержит галогенов
BLNRA001217 | BLANCA О/У РОЗЕТКА двойная без заземления со шторками, ИЗОЛ.ПЛ., 16А, 250В, БЕЖЕВЫЙ | Systeme Electric |  |  |  | 8536699008 | Прочие | Розетка Systeme Electric (ранее Schneider Electric) BLANCA (открытой установки, цвет бежевый) двухместная без заземления со шторками, с изолирующей пластиной подходит для сетей 250 В, на ток 16 А. - Шторки обеспечивают дополнительную безопасность в доме, где находятся дети. -Корпус изделия выполнен из ABS-пластика. - Увеличенная площадь контактной поверхности гарантирует надежность и качество соединения, исключая потери. | Электротехническое оборудование Потенциал | PTPWD | FMS | Механические функции, открытый | BLA | ЭУИ BLANCA | RTD | Ритейл Медиум | EC000125 | Розетка силовая (штепсельная) | 7 | Россия | https://static-pcsp.systeme.ru/image/WhD3GwtBEcPLqkUq6762b6853b8ba1734522501.jpeg https://static-pcsp.systeme.ru/image/k5p6rYsEieWltxL06802342ed0a7b1744974894.jpeg https://static-pcsp.systeme.ru/image/ZLoaxl6ttp8LKnLs68b92cbbd03491756966075.jpg | https://static-pcsp.systeme.ru/image/WhD3GwtBEcPLqkUq6762b6853b8ba1734522501.jpeg | 1 2 3 | нет нет Вид спереди | [9 empty] | https://api.systeme.ru/product/media/download/988353 https://api.systeme.ru/product/media/download/988507 | Glossa Blanca W59 выключатель переключатель розетка светорегулятор AtlasDesign диммер Этюд Хит W45 Каталог Каталог электроустановочных изделий ЭУИ Атлас Дизайн Profi54 Профи54 Aqua Аква Nature Бланка Глосса HIT MultiBox Мультибокс Термостат Монтажная коробка Распределительная коробка Подрозетник Etude Glossa Blanca W59 выключатель переключатель розетка светорегулятор AtlasDesign диммер Этюд Хит W45 Каталог Каталог электроустановочных изделий ЭУИ Атлас Дизайн Profi54 Профи54 Aqua Аква Nature Бланка Глосса HIT MultiBox Мультибокс Термостат Монтажная коробка Распределительная коробка Подрозетник Etude быстрозажимные клеммы безвинтовая платформа Screwless | https://api.systeme.ru/product/media/download/988387 https://api.systeme.ru/product/media/download/990534 | Blanca розетка открытая установка Открытый монтаж Бланка Руководство по эксплуатации | https://api.systeme.ru/certificates/default/download/3460 https://api.systeme.ru/certificates/default/download/3410 https://api.systeme.ru/certificates/default/download/1897 https://api.systeme.ru/certificates/default/download/2488 https://api.systeme.ru/certificates/default/download/1711 https://api.systeme.ru/certificates/default/download/902 | С-ТР ТС-НВО Д-ТР ЕАЭС-RoHS С-ТР ТС-НВО С/Д-UZ Д-ТР ЕАЭС-RoHS С-ТР ТС-НВО | ЕАЭС RU С-RU.АТ21.В.00159_25 ЕАЭС N RU Д-RU.РА01.В.70012_25 ЕАЭС RU С-RU.АТ21.В.00045_20 UZ.SMT.01.0026.75482392 ЕАЭС № RU Д-RU.МЮ62.В.00697_20 ТС RU С-RU.АЯ96.В.00188 |  |  | https://www.youtube.com/watch?v=uNb4HCh0Ebw https://rutube.ru/video/1b5d2b80e3c71a11012a2c453955a023/?r=wd https://vkvideo.ru/video-120704871_456239601 | 215 | штука | 0 | 10 | BB1 PCE CAR P12 | 2 1 3 4 | 10 1 20 1800 | шт. шт. шт. шт. | 13606489776296 3606489776299 23606489776293 | 23.2 11.1 40.4 120 | 19.5 6.9 24.2 80 | 8.9 3.5 10.6 110.4 | см. см. см. см. | 0.824 0.072 1.832 182.863 | кг. кг. кг. кг. | 106 мм | 65 мм | 33 мм |  | 16 А | 250 В | Открытой установки (EV000384) | Бежевый (EV000279) | [5 empty] | Пластик (EV000139) |  | Бежевый (SV007257) |  | Да | Декоративное (EV010983) |  |  | Термопласт (EV000403) | Нет | Нет | Винтовое крепление (EV006354) | [5 empty] | Нет | Глянцевый (EV006395) | Нет | IP20 (EV006405) | 65 мм | 105 мм | 33 мм | 4 |  | 33 мм | IP20 (EV006405) | В сборе с корпусом/рамкой (EV006348) | Без заземляющего контакта (EV005887) | 2 | Нет | Нет | Винтов. зажим/клемма (EV001008) | Нет | 1 | Да | 50...50 Гц | Нет | Нет | Нет | Нет | Нет | Нет | Не требует специального питания (EV006426) | Да | Нет | Нет | Без надписи/печати (EV005886) | Нет | Нет |  | Нет | Нет | Нет | Нет |  | Нет | Нет | Нет | 16 | [109 empty] | Флоупак | Blanca | розетка |  |  | изделие в сборе | [6 empty] | винт |  |  | 16 A в 250 В Переменный ток 50 Гц | комплект из 10 шт. | 1 | [15 empty] | глянцевое |  | бежевый |  | 11 мм | ABS (акрилонитрил-бутадиен-стирол): все стороны |  |  | 0.071 кг |  |  |  | открытый |  | IEC 60884-1 |  |  | 2 | 60-60 % | со шторками | 5000 циклы | без индикации | 1.5...4 мм² для жесткий кабель(и) 1.5...4 мм² для гибкий кабель(и) | Без индикации | Pozidriv No 1 | без заземляющего контакта | 5-40 °C | 5-35 °C | необработанная | 2 винтовые зажимы |  |  |  | 250 В |  | 2 | [31 empty] | Срок гарантии на данное оборудование составляет 5 лет с момента отгрузки со склада Систэм Электрик, с подтверждением соответствующим документом | Подлежит замене | IP20 |  |  | EAC
BLNRA010217 | BLANCA О/У РОЗЕТКА двойная с заземлением без шторок, ИЗОЛ.ПЛ., 16А, 250В, БЕЖЕВЫЙ | Systeme Electric |  |  |  | 8536699008 | Прочие | Розетка Systeme Electric (ранее Schneider Electric) BLANCA (открытой установки, цвет бежевый) двухместная с заземлением без шторок, с изолирующей пластиной подходит для сетей 250 В, на ток 16 А. - Заземляющий контакт обеспечивает дополнительную защиту от удара электрическим током. При наличии заземления электрический потенциал уходит в землю, защищая человека. -Корпус изделия выполнен из ABS-пластика. | Электротехническое оборудование Потенциал | PTPWD | FMS | Механические функции, открытый | BLA | ЭУИ BLANCA | RTD | Ритейл Медиум | EC000125 | Розетка силовая (штепсельная) | 7 | Россия | https://static-pcsp.systeme.ru/image/eKHe68yTlYG7rR_76762b686e096c1734522502.jpeg https://static-pcsp.systeme.ru/image/k5p6rYsEieWltxL06802342ed0a7b1744974894.jpeg https://static-pcsp.systeme.ru/image/D8gNOBRJz5_soQ6r68b92cbba7d461756966075.jpg | https://static-pcsp.systeme.ru/image/eKHe68yTlYG7rR_76762b686e096c1734522502.jpeg | 1 2 3 | нет нет Вид спереди | [9 empty] | https://api.systeme.ru/product/media/download/988353 https://api.systeme.ru/product/media/download/988507 | Glossa Blanca W59 выключатель переключатель розетка светорегулятор AtlasDesign диммер Этюд Хит W45 Каталог Каталог электроустановочных изделий ЭУИ Атлас Дизайн Profi54 Профи54 Aqua Аква Nature Бланка Глосса HIT MultiBox Мультибокс Термостат Монтажная коробка Распределительная коробка Подрозетник Etude Glossa Blanca W59 выключатель переключатель розетка светорегулятор AtlasDesign диммер Этюд Хит W45 Каталог Каталог электроустановочных изделий ЭУИ Атлас Дизайн Profi54 Профи54 Aqua Аква Nature Бланка Глосса HIT MultiBox Мультибокс Термостат Монтажная коробка Распределительная коробка Подрозетник Etude быстрозажимные клеммы безвинтовая платформа Screwless | https://api.systeme.ru/product/media/download/988387 https://api.systeme.ru/product/media/download/990536 | Blanca розетка открытая установка Открытый монтаж Бланка Руководство по эксплуатации | https://api.systeme.ru/certificates/default/download/3460 https://api.systeme.ru/certificates/default/download/3410 https://api.systeme.ru/certificates/default/download/1897 https://api.systeme.ru/certificates/default/download/2488 https://api.systeme.ru/certificates/default/download/1711 https://api.systeme.ru/certificates/default/download/902 | С-ТР ТС-НВО Д-ТР ЕАЭС-RoHS С-ТР ТС-НВО С/Д-UZ Д-ТР ЕАЭС-RoHS С-ТР ТС-НВО | ЕАЭС RU С-RU.АТ21.В.00159_25 ЕАЭС N RU Д-RU.РА01.В.70012_25 ЕАЭС RU С-RU.АТ21.В.00045_20 UZ.SMT.01.0026.75482392 ЕАЭС № RU Д-RU.МЮ62.В.00697_20 ТС RU С-RU.АЯ96.В.00188 |  |  | https://www.youtube.com/watch?v=TjrtUZ1YPWs https://www.youtube.com/watch?v=6HekB_o-J2Q https://www.youtube.com/watch?v=uNb4HCh0Ebw https://rutube.ru/video/0a046896df31cb6f39e3978258b1740b/ https://rutube.ru/video/e166ee9633cc3135e4ce68bd536cba05/?r=wd https://rutube.ru/video/1b5d2b80e3c71a11012a2c453955a023/?r=wd https://vkvideo.ru/video-120704871_456239617 https://vkvideo.ru/video-120704871_456239605 https://vkvideo.ru/video-120704871_456239601 | 243.5 | штука | 0 | 8 | BB1 PCE CAR P12 | 2 1 3 4 | 8 1 16 1440 | шт. шт. шт. шт. | 13606489776302 3606489776305 23606489776309 | 19.6 7.6 24.7 120 | 24.1 12 40.7 80 | 9.4 4.9 11.2 114 | см. см. см. см. | 0.768 0.086 1.723 166 | кг. кг. кг. кг. | 106 мм | 65 мм | 43 мм |  | 16 А | 250 В | Открытой установки (EV000384) | Бежевый (EV000279) | [5 empty] | Пластик (EV000139) |  | Бежевый (SV007257) |  | Да | Декоративное (EV010983) |  |  | Термопласт (EV000403) | Нет | Нет | Винтовое крепление (EV006354) | [5 empty] | Нет | Глянцевый (EV006395) | Нет | IP20 (EV006405) | 65 мм | 105 мм | 43 мм | 4 | 0 | 43 мм | IP20 (EV006405) | В сборе с корпусом/рамкой (EV006348) | С заземляющим контактом (EV002727) | 2 | Нет | Нет | Винтов. зажим/клемма (EV001008) | Нет | 1 | Нет | 50...50 Гц | Нет | Да | Нет | Нет | Нет | Нет | Не требует специального питания (EV006426) | Да | Нет | Нет | Без надписи/печати (EV005886) | Нет | Нет | 0 | Нет | Нет | Нет | Нет | 0 | Нет | Нет | Нет | 16 |  | IK03 (EV006809) | [107 empty] | Флоупак | Blanca | розетка |  |  | изделие в сборе | [6 empty] | винт |  |  | 16 A в 250 В Переменный ток 50 Гц | Комплект из 8 шт. | 1 | [14 empty] | открытый | глянцевое |  | бежевый |  | 11 мм | ABS (акрилонитрил-бутадиен-стирол): все стороны |  |  | 0.087 кг |  |  |  |  | 250 В | IEC 60884-1 |  | 2 | 3 | 60-60 % | без шторок | 5000 циклы | без индикации | 1.5...4 мм² для Жесткий кабель(и) 1.5...4 мм² для Гибкий кабель(и) | Без индикации | Pozidriv No 1 | с заземляющим контактом | 5-40 °C | 5-35 °C | необработанная | 3 винтовые зажимы | [8 empty] | Schuko | [28 empty] | Срок гарантии на данное оборудование составляет 5 лет с момента отгрузки со склада Систэм Электрик, с подтверждением соответствующим документом | Подлежит замене | IP20 |  |  | EAC | не содержит галогенов
BLNRA011217 | BLANCA О/У РОЗЕТКА двойная с заземлением со шторками, ИЗОЛ.ПЛ., 16А, 250В, БЕЖЕВЫЙ | Systeme Electric |  |  |  | 8536699008 | Прочие | Розетка Systeme Electric (ранее Schneider Electric) BLANCA (открытой установки, цвет бежевый) двухместная с заземлением и шторками, с изолирующей пластиной подходит для сетей 250 В, на ток 16 А. - Заземляющий контакт обеспечивает дополнительную защиту от удара электрическим током. При наличии заземления электрический потенциал уходит в землю, защищая человека. -Корпус изделия выполнен из ABS-пластика. | Электротехническое оборудование Потенциал | PTPWD | FMS | Механические функции, открытый | BLA | ЭУИ BLANCA | RTD | Ритейл Медиум | EC000125 | Розетка силовая (штепсельная) | 7 | Россия | https://static-pcsp.systeme.ru/image/5escIUXzQewJ61U-6762b688e240b1734522504.jpeg https://static-pcsp.systeme.ru/image/xiUOZpnoJ1nshXP16762b688f0df61734522504.jpeg https://static-pcsp.systeme.ru/image/VQKfTkDEL8c55WZ06762b6890b5b21734522505.jpeg https://static-pcsp.systeme.ru/image/w5N-JgCgMB2___fI6762b6891c8c11734522505.jpeg https://static-pcsp.systeme.ru/image/k5p6rYsEieWltxL06802342ed0a7b1744974894.jpeg | https://static-pcsp.systeme.ru/image/5escIUXzQewJ61U-6762b688e240b1734522504.jpeg | 1 2 3 4 5 | нет нет нет нет нет | [9 empty] | https://api.systeme.ru/product/media/download/988353 https://api.systeme.ru/product/media/download/988507 | Glossa Blanca W59 выключатель переключатель розетка светорегулятор AtlasDesign диммер Этюд Хит W45 Каталог Каталог электроустановочных изделий ЭУИ Атлас Дизайн Profi54 Профи54 Aqua Аква Nature Бланка Глосса HIT MultiBox Мультибокс Термостат Монтажная коробка Распределительная коробка Подрозетник Etude Glossa Blanca W59 выключатель переключатель розетка светорегулятор AtlasDesign диммер Этюд Хит W45 Каталог Каталог электроустановочных изделий ЭУИ Атлас Дизайн Profi54 Профи54 Aqua Аква Nature Бланка Глосса HIT MultiBox Мультибокс Термостат Монтажная коробка Распределительная коробка Подрозетник Etude быстрозажимные клеммы безвинтовая платформа Screwless | https://api.systeme.ru/product/media/download/988387 https://api.systeme.ru/product/media/download/990537 | Blanca розетка открытая установка Открытый монтаж Бланка Руководство по эксплуатации | https://api.systeme.ru/certificates/default/download/3460 https://api.systeme.ru/certificates/default/download/3410 https://api.systeme.ru/certificates/default/download/1897 https://api.systeme.ru/certificates/default/download/2488 https://api.systeme.ru/certificates/default/download/1711 https://api.systeme.ru/certificates/default/download/902 | С-ТР ТС-НВО Д-ТР ЕАЭС-RoHS С-ТР ТС-НВО С/Д-UZ Д-ТР ЕАЭС-RoHS С-ТР ТС-НВО | ЕАЭС RU С-RU.АТ21.В.00159_25 ЕАЭС N RU Д-RU.РА01.В.70012_25 ЕАЭС RU С-RU.АТ21.В.00045_20 UZ.SMT.01.0026.75482392 ЕАЭС № RU Д-RU.МЮ62.В.00697_20 ТС RU С-RU.АЯ96.В.00188 |  |  | https://www.youtube.com/watch?v=TjrtUZ1YPWs https://www.youtube.com/watch?v=6HekB_o-J2Q https://www.youtube.com/watch?v=uNb4HCh0Ebw https://rutube.ru/video/0a046896df31cb6f39e3978258b1740b/ https://rutube.ru/video/e166ee9633cc3135e4ce68bd536cba05/?r=wd https://rutube.ru/video/1b5d2b80e3c71a11012a2c453955a023/?r=wd https://vkvideo.ru/video-120704871_456239617 https://vkvideo.ru/video-120704871_456239605 https://vkvideo.ru/video-120704871_456239601 | 262 | штука | 0 | 8 | BB1 PCE CAR P12 | 2 1 3 4 | 8 1 16 1440 | шт. шт. шт. шт. | 13606489776319 3606489776312 23606489776316 | 23.2 11.1 40.4 120 | 19.5 6.9 24.2 80 | 8.9 4.6 10.6 110.4 | см. см. см. см. | 0.823 0.09 1.83 182.736 | кг. кг. кг. кг. | 106 мм | 65 мм | 43 мм |  | 16 А | 250 В | Открытой установки (EV000384) | Бежевый (EV000279) | [5 empty] | Пластик (EV000139) |  | Бежевый (SV007257) |  | Да | Декоративное (EV010983) |  |  | Термопласт (EV000403) | Нет | Нет | Винтовое крепление (EV006354) | [5 empty] | Нет | Глянцевый (EV006395) | Нет | IP20 (EV006405) | 65 мм | 105 мм | 43 мм | 4 | 0 | 43 мм | IP20 (EV006405) | В сборе с корпусом/рамкой (EV006348) | С заземляющим контактом (EV002727) | 2 | Нет | Нет | Винтов. зажим/клемма (EV001008) | Нет | 1 | Да | 50...50 Гц | Нет | Да | Нет | Нет | Нет | Нет | Не требует специального питания (EV006426) | Да | Нет | Нет | Без надписи/печати (EV005886) | Нет | Нет | 0 | Нет | Нет | Нет | Нет | 0 | Нет | Нет | Нет | 16 |  | IK03 (EV006809) | [107 empty] | Флоупак | Blanca | розетка |  |  | изделие в сборе | [6 empty] | винт |  |  | 16 A в 250 В Переменный ток 50 Гц | Комплект из 8 шт. | 1 | [15 empty] | глянцевое |  | бежевый |  | 11 мм | ABS (акрилонитрил-бутадиен-стирол): все стороны |  |  | 0.089 кг |  |  |  | открытый |  | IEC 60884-1 |  |  | 3 | 60-60 % | со шторками | 5000 циклы | без индикации | 1.5...4 мм² для жесткий кабель(и) 1.5...4 мм² для гибкий кабель(и) | Без индикации | Pozidriv No 1 | с заземляющим контактом | 5-40 °C | 5-35 °C | необработанная | 3 винтовые зажимы |  |  |  | 250 В | Schuko | 2 | [31 empty] | Срок гарантии на данное оборудование составляет 5 лет с момента отгрузки со склада Систэм Электрик, с подтверждением соответствующим документом | Подлежит замене | IP20 |  |  | EAC
BLNRA000317 | BLANCA О/У РОЗЕТКА 3-ая без заземления без шторок, ИЗОЛ.ПЛ., 16А, 250В, БЕЖЕВЫЙ | Systeme Electric |  |  |  | 8536699008 | Прочие | Розетка Systeme Electric (ранее Schneider Electric) BLANCA (открытой установки, цвет бежевый) трёхместная без заземления и шторок, с изолирующей пластиной подходит для сетей 250 В, на ток 16 А. -Корпус изделия выполнен из ABS-пластика. - Входные отверстия расположены под углом 45 градусов, благодаря чему можно подключить несколько устройств: вилки и адаптеры не будут мешать друг другу. - Четкая маркировка клемм для безошибочного подключения. | Электротехническое оборудование Потенциал | PTPWD | FMS | Механические функции, открытый | BLA | ЭУИ BLANCA | RTD | Ритейл Медиум | EC000125 | Розетка силовая (штепсельная) | 7 | Россия | https://static-pcsp.systeme.ru/image/PkAG6J6p.jpeg https://static-pcsp.systeme.ru/image/YcEUafr85GOaCaKx61969c2907ebe1637260329.jpeg https://static-pcsp.systeme.ru/image/MgvuVcxupFNNneV661969c29139511637260329.jpeg https://static-pcsp.systeme.ru/image/l6mYfQXMPL7DXxtk61969c291f0921637260329.jpeg https://static-pcsp.systeme.ru/image/k5p6rYsEieWltxL06802342ed0a7b1744974894.jpeg https://static-pcsp.systeme.ru/image/TIKv_mwonZUCSXZV68b92cbbe11031756966075.jpg | https://static-pcsp.systeme.ru/image/PkAG6J6p.jpeg | 1 2 3 4 5 6 | нет нет нет нет нет Вид спереди | [9 empty] | https://api.systeme.ru/product/media/download/988353 https://api.systeme.ru/product/media/download/988507 | Glossa Blanca W59 выключатель переключатель розетка светорегулятор AtlasDesign диммер Этюд Хит W45 Каталог Каталог электроустановочных изделий ЭУИ Атлас Дизайн Profi54 Профи54 Aqua Аква Nature Бланка Глосса HIT MultiBox Мультибокс Термостат Монтажная коробка Распределительная коробка Подрозетник Etude Glossa Blanca W59 выключатель переключатель розетка светорегулятор AtlasDesign диммер Этюд Хит W45 Каталог Каталог электроустановочных изделий ЭУИ Атлас Дизайн Profi54 Профи54 Aqua Аква Nature Бланка Глосса HIT MultiBox Мультибокс Термостат Монтажная коробка Распределительная коробка Подрозетник Etude быстрозажимные клеммы безвинтовая платформа Screwless | https://api.systeme.ru/product/media/download/988387 | Blanca розетка открытая установка Открытый монтаж Бланка Руководство по эксплуатации | https://api.systeme.ru/certificates/default/download/3460 https://api.systeme.ru/certificates/default/download/3410 https://api.systeme.ru/certificates/default/download/1897 https://api.systeme.ru/certificates/default/download/2488 https://api.systeme.ru/certificates/default/download/1711 https://api.systeme.ru/certificates/default/download/903 | С-ТР ТС-НВО Д-ТР ЕАЭС-RoHS С-ТР ТС-НВО С/Д-UZ Д-ТР ЕАЭС-RoHS С-ТР ТС-НВО | ЕАЭС RU С-RU.АТ21.В.00159_25 ЕАЭС N RU Д-RU.РА01.В.70012_25 ЕАЭС RU С-RU.АТ21.В.00045_20 UZ.SMT.01.0026.75482392 ЕАЭС № RU Д-RU.МЮ62.В.00697_20 ТС RU С-RU.АЯ96.В.00180 |  |  | https://www.youtube.com/watch?v=uNb4HCh0Ebw https://rutube.ru/video/1b5d2b80e3c71a11012a2c453955a023/?r=wd https://vkvideo.ru/video-120704871_456239601 | 291 | штука | 0 | 6 | BB1 PCE CAR P12 | 2 1 3 4 | 6 1 12 1080 | шт. шт. шт. шт. | 13606489776326 3606489776329 23606489776323 | 23.2 15.5 40.4 120 | 19.5 6.9 24.2 80 | 8.9 3.5 10.6 110.4 | см. см. см. см. | 0.697 0.099 1.578 114.48 | кг. кг. кг. кг. | 147 мм | 65 мм | 33 мм |  | 16 А | 250 В | Открытой установки (EV000384) | Бежевый (EV000279) | [5 empty] | Пластик (EV000139) |  | Бежевый (SV007257) |  | Да | Декоративное (EV010983) |  |  | Термопласт (EV000403) | Нет | Нет | Винтовое крепление (EV006354) | [5 empty] | Нет | Глянцевый (EV006395) | Нет | IP20 (EV006405) | 65 мм | 147 мм | 33 мм | 6 | 0 | 33 мм | IP20 (EV006405) | В сборе с корпусом/рамкой (EV006348) | Без заземляющего контакта (EV005887) | 3 | Нет | Нет | Винтов. зажим/клемма (EV001008) | Нет | 1 | Нет | 50...50 Гц | Нет | Нет | Нет | Нет | Нет | Нет | Не требует специального питания (EV006426) | Да | Нет | Нет | Без надписи/печати (EV005886) | Нет | Нет | 0 | Нет | Нет | Нет | Нет | 0 | Нет | Нет | Нет | 16 |  | IK03 (EV006809) | [107 empty] | Флоупак | Blanca | розетка |  |  | изделие в сборе | [6 empty] | винт |  |  | 16 A в 250 В Переменный ток 50 Гц | комплект из 6 шт. | 1 | [14 empty] | открытый | глянцевое |  | бежевый |  | 11 мм | ABS (акрилонитрил-бутадиен-стирол): все стороны |  |  | 0.105 кг |  |  |  |  | 250 В | IEC 60884-1 |  | 3 | 2 | 60-60 ‰ | без шторок | 5000 циклы | без индикации | 1.5...4 мм² для Жесткий кабель(и) 1.5...4 мм² для Гибкий кабель(и) | Без индикации | Pozidriv No 1 | без заземляющего контакта | 5-40 °C | 5-35 °C | необработанная | 2 винтовые зажимы | [37 empty] | Срок гарантии на данное оборудование составляет 5 лет с момента отгрузки со склада Систэм Электрик, с подтверждением соответствующим документом | Подлежит замене | IP20 |  |  | EAC | не содержит галогенов
BLNRA001317 | BLANCA О/У РОЗЕТКА 3-я без заземления со шторками, ИЗОЛ.ПЛ., 16А, 250В, БЕЖЕВЫЙ | Systeme Electric |  |  |  | 8536699008 | Прочие | Розетка Systeme Electric (ранее Schneider Electric) BLANCA (открытой установки, цвет бежевый) трёхместная без заземления со шторками, с изолирующей пластиной подходит для сетей 250 В, на ток 16 А. - Шторки обеспечивают дополнительную безопасность в доме, где находятся дети. -Корпус изделия выполнен из ABS-пластика. - Входные отверстия расположены под углом 45 градусов, благодаря чему можно подключить несколько устройств: вилки и адаптеры не будут мешать друг другу. | Электротехническое оборудование Потенциал | PTPWD | FMS | Механические функции, открытый | BLA | ЭУИ BLANCA | RTD | Ритейл Медиум | EC000125 | Розетка силовая (штепсельная) | 7 | Россия | https://static-pcsp.systeme.ru/image/pSfk0O74.jpeg https://static-pcsp.systeme.ru/image/k5p6rYsEieWltxL06802342ed0a7b1744974894.jpeg https://static-pcsp.systeme.ru/image/90JpnTxcBP9SGst668b92cbbce3061756966075.jpg | https://static-pcsp.systeme.ru/image/pSfk0O74.jpeg | 1 2 3 | нет нет Вид спереди | [9 empty] | https://api.systeme.ru/product/media/download/988353 https://api.systeme.ru/product/media/download/988507 | Glossa Blanca W59 выключатель переключатель розетка светорегулятор AtlasDesign диммер Этюд Хит W45 Каталог Каталог электроустановочных изделий ЭУИ Атлас Дизайн Profi54 Профи54 Aqua Аква Nature Бланка Глосса HIT MultiBox Мультибокс Термостат Монтажная коробка Распределительная коробка Подрозетник Etude Glossa Blanca W59 выключатель переключатель розетка светорегулятор AtlasDesign диммер Этюд Хит W45 Каталог Каталог электроустановочных изделий ЭУИ Атлас Дизайн Profi54 Профи54 Aqua Аква Nature Бланка Глосса HIT MultiBox Мультибокс Термостат Монтажная коробка Распределительная коробка Подрозетник Etude быстрозажимные клеммы безвинтовая платформа Screwless | https://api.systeme.ru/product/media/download/988387 | Blanca розетка открытая установка Открытый монтаж Бланка Руководство по эксплуатации | https://api.systeme.ru/certificates/default/download/3460 https://api.systeme.ru/certificates/default/download/3410 https://api.systeme.ru/certificates/default/download/1897 https://api.systeme.ru/certificates/default/download/2488 https://api.systeme.ru/certificates/default/download/1711 https://api.systeme.ru/certificates/default/download/903 | С-ТР ТС-НВО Д-ТР ЕАЭС-RoHS С-ТР ТС-НВО С/Д-UZ Д-ТР ЕАЭС-RoHS С-ТР ТС-НВО | ЕАЭС RU С-RU.АТ21.В.00159_25 ЕАЭС N RU Д-RU.РА01.В.70012_25 ЕАЭС RU С-RU.АТ21.В.00045_20 UZ.SMT.01.0026.75482392 ЕАЭС № RU Д-RU.МЮ62.В.00697_20 ТС RU С-RU.АЯ96.В.00180 |  |  | https://www.youtube.com/watch?v=uNb4HCh0Ebw https://rutube.ru/video/1b5d2b80e3c71a11012a2c453955a023/?r=wd https://vkvideo.ru/video-120704871_456239601 | 331.5 | штука | 0 | 6 | BB1 PCE CAR P12 | 2 1 3 4 | 6 1 12 1080 | шт. шт. шт. шт. | 13606489776333 3606489776336 23606489776330 | 23.2 15.5 40.4 120 | 19.5 6.9 24.2 80 | 8.9 3.5 10.6 110.4 | см. см. см. см. | 0.709 0.101 1.603 162.254 | кг. кг. кг. кг. | 147 мм | 65 мм | 33 мм |  | 16 А | 250 В | Открытой установки (EV000384) | Бежевый (EV000279) | [5 empty] | Пластик (EV000139) |  | Бежевый (SV007257) |  | Да | Декоративное (EV010983) |  |  | Термопласт (EV000403) | Нет | Нет | Винтовое крепление (EV006354) | [5 empty] | Нет | Глянцевый (EV006395) | Нет | IP20 (EV006405) | 65 мм | 147 мм | 33 мм | 6 |  | 33 мм | IP20 (EV006405) | В сборе с корпусом/рамкой (EV006348) | Без заземляющего контакта (EV005887) | 3 | Нет | Нет | Винтов. зажим/клемма (EV001008) | Нет | 1 | Да | 50...50 Гц | Нет | Нет | Нет | Нет | Нет | Нет | Не требует специального питания (EV006426) | Да | Нет | Нет | Без надписи/печати (EV005886) | Нет | Нет |  | Нет | Нет | Нет | Нет |  | Нет | Нет | Нет | 16 | [109 empty] | Флоупак | Blanca | розетка |  |  | изделие в сборе | [6 empty] | винт |  |  | 16 A в 250 В Переменный ток 50 Гц | комплект из 6 шт. | 1 | [15 empty] | глянцевое |  | бежевый |  | 11 мм | ABS (акрилонитрил-бутадиен-стирол): все стороны |  |  | 0.108 кг |  |  |  | открытый |  | IEC 60884-1 |  |  | 2 | 60-60 ‰ | со шторками | 5000 циклы | без индикации | 1.5...4 мм² для жесткий кабель(и) 1.5...4 мм² для гибкий кабель(и) | Без индикации | Pozidriv No 1 | без заземляющего контакта | 5-40 °C | 5-35 °C | необработанная | 2 винтовые зажимы |  |  |  | 250 В |  | 3 | [31 empty] | Срок гарантии на данное оборудование составляет 5 лет с момента отгрузки со склада Систэм Электрик, с подтверждением соответствующим документом | Подлежит замене | IP20 |  |  | EAC
BLNRA010317 | BLANCA О/У РОЗЕТКА 3-я с заземлением без шторок, ИЗОЛ.ПЛ., 16А, 250В, БЕЖЕВЫЙ | Systeme Electric |  |  |  | 8536699008 | Прочие | Розетка Systeme Electric (ранее Schneider Electric) BLANCA (открытой установки, цвет бежевый) трёхместная с заземлением без шторок, с изолирующей пластиной подходит для сетей 250 В, на ток 16 А. - Заземляющий контакт обеспечивает дополнительную защиту от удара электрическим током. -Корпус изделия выполнен из ABS-пластика. - Входные отверстия расположены под углом 45 градусов, благодаря чему можно подключить несколько устройств: вилки и адаптеры не будут мешать друг другу. | Электротехническое оборудование Потенциал | PTPWD | FMS | Механические функции, открытый | BLA | ЭУИ BLANCA | RTD | Ритейл Медиум | EC000125 | Розетка силовая (штепсельная) | 7 | Россия | https://static-pcsp.systeme.ru/image/XPWeuvTv.jpeg https://static-pcsp.systeme.ru/image/k5p6rYsEieWltxL06802342ed0a7b1744974894.jpeg https://static-pcsp.systeme.ru/image/T0MlalQRdpHaD6DV68b92cbba52171756966075.jpg | https://static-pcsp.systeme.ru/image/XPWeuvTv.jpeg | 1 2 3 | нет нет Вид спереди | [9 empty] | https://api.systeme.ru/product/media/download/988353 https://api.systeme.ru/product/media/download/988507 | Glossa Blanca W59 выключатель переключатель розетка светорегулятор AtlasDesign диммер Этюд Хит W45 Каталог Каталог электроустановочных изделий ЭУИ Атлас Дизайн Profi54 Профи54 Aqua Аква Nature Бланка Глосса HIT MultiBox Мультибокс Термостат Монтажная коробка Распределительная коробка Подрозетник Etude Glossa Blanca W59 выключатель переключатель розетка светорегулятор AtlasDesign диммер Этюд Хит W45 Каталог Каталог электроустановочных изделий ЭУИ Атлас Дизайн Profi54 Профи54 Aqua Аква Nature Бланка Глосса HIT MultiBox Мультибокс Термостат Монтажная коробка Распределительная коробка Подрозетник Etude быстрозажимные клеммы безвинтовая платформа Screwless | https://api.systeme.ru/product/media/download/988387 | Blanca розетка открытая установка Открытый монтаж Бланка Руководство по эксплуатации | https://api.systeme.ru/certificates/default/download/3460 https://api.systeme.ru/certificates/default/download/3410 https://api.systeme.ru/certificates/default/download/1897 https://api.systeme.ru/certificates/default/download/2488 https://api.systeme.ru/certificates/default/download/1711 https://api.systeme.ru/certificates/default/download/903 | С-ТР ТС-НВО Д-ТР ЕАЭС-RoHS С-ТР ТС-НВО С/Д-UZ Д-ТР ЕАЭС-RoHS С-ТР ТС-НВО | ЕАЭС RU С-RU.АТ21.В.00159_25 ЕАЭС N RU Д-RU.РА01.В.70012_25 ЕАЭС RU С-RU.АТ21.В.00045_20 UZ.SMT.01.0026.75482392 ЕАЭС № RU Д-RU.МЮ62.В.00697_20 ТС RU С-RU.АЯ96.В.00180 |  |  | https://www.youtube.com/watch?v=TjrtUZ1YPWs https://www.youtube.com/watch?v=6HekB_o-J2Q https://www.youtube.com/watch?v=uNb4HCh0Ebw https://rutube.ru/video/0a046896df31cb6f39e3978258b1740b/ https://rutube.ru/video/e166ee9633cc3135e4ce68bd536cba05/?r=wd https://rutube.ru/video/1b5d2b80e3c71a11012a2c453955a023/?r=wd https://vkvideo.ru/video-120704871_456239617 https://vkvideo.ru/video-120704871_456239605 https://vkvideo.ru/video-120704871_456239601 | 353 | штука | 0 | 5 | BB1 PCE CAR P12 | 2 1 3 4 | 5 1 10 900 | шт. шт. шт. шт. | 13606489776340 3606489776343 23606489776347 | 23.2 15.5 40.4 120 | 19.5 6.9 24.2 80 | 8.9 4.6 10.6 110.4 | см. см. см. см. | 0.737 0.127 1.659 179.28 | кг. кг. кг. кг. | 147 мм | 65 мм | 43 мм |  | 16 А | 250 В | Открытой установки (EV000384) | Бежевый (EV000279) | [5 empty] | Пластик (EV000139) |  | Бежевый (SV007257) |  | Да | Декоративное (EV010983) |  |  | Термопласт (EV000403) | Нет | Нет | Винтовое крепление (EV006354) | [5 empty] | Нет | Глянцевый (EV006395) | Нет | IP20 (EV006405) | 65 мм | 147 мм | 43 мм | 6 | 0 | 43 мм | IP20 (EV006405) | В сборе с корпусом/рамкой (EV006348) | С заземляющим контактом (EV002727) | 3 | Нет | Нет | Винтов. зажим/клемма (EV001008) | Нет | 1 | Нет | 50...50 Гц | Нет | Да | Нет | Нет | Нет | Нет | Не требует специального питания (EV006426) | Да | Нет | Нет | Без надписи/печати (EV005886) | Нет | Нет | 0 | Нет | Нет | Нет | Нет | 0 | Нет | Нет | Нет | 16 |  | IK03 (EV006809) | [107 empty] | Флоупак | Blanca | розетка |  |  | изделие в сборе | [6 empty] | винт |  |  | 16 A в 250 В Переменный ток 50 Гц | комплект из 5 шт. | 1 | [14 empty] | открытый | глянцевое |  | бежевый |  | 11 мм | ABS (акрилонитрил-бутадиен-стирол): все стороны |  |  | 0.129 кг |  |  |  |  | 250 В | IEC 60884-1 |  | 3 | 3 | 60-60 ‰ | без шторок | 5000 циклы | без индикации | 1.5...4 мм² для Жесткий кабель(и) 1.5...4 мм² для Гибкий кабель(и) | Без индикации | Pozidriv No 1 | с заземляющим контактом | 5-40 °C | 5-35 °C | необработанная | 3 винтовые зажимы | [8 empty] | Schuko | [28 empty] | Срок гарантии на данное оборудование составляет 5 лет с момента отгрузки со склада Систэм Электрик, с подтверждением соответствующим документом | Подлежит замене | IP20 |  |  | EAC | не содержит галогенов
BLNRA011317 | BLANCA О/У РОЗЕТКА 3-я с заземлением со шторками, ИЗОЛ.ПЛ., 16А, 250В, БЕЖЕВЫЙ | Systeme Electric |  |  |  | 8536699008 | Прочие | Розетка Systeme Electric (ранее Schneider Electric) BLANCA (открытой установки, цвет бежевый) трёхместная с заземлением и шторками, с изолирующей пластиной подходит для сетей 250 В, на ток 16 А. - Заземляющий контакт обеспечивает дополнительную защиту от удара электрическим током. При наличии заземления электрический потенциал уходит в землю, защищая человека. - Входные отверстия расположены под углом 45 градусов, благодаря чему можно подключить несколько устройств: вилки и адаптеры не будут мешать друг другу. -Корпус изделия выполнен из ABS-пластика. | Электротехническое оборудование Потенциал | PTPWD | FMS | Механические функции, открытый | BLA | ЭУИ BLANCA | RTD | Ритейл Медиум | EC000125 | Розетка силовая (штепсельная) | 7 | Россия | https://static-pcsp.systeme.ru/image/LZjPafXz.jpeg https://static-pcsp.systeme.ru/image/aTWRhIOGfFQiIN4N61969c2be8bbb1637260331.jpeg https://static-pcsp.systeme.ru/image/5oBoA6SfHw_rJuhU61969c2bf3cb91637260331.jpeg https://static-pcsp.systeme.ru/image/I5rnDFPAWnOMPmgU61969c2c0ae0c1637260332.jpeg https://static-pcsp.systeme.ru/image/k5p6rYsEieWltxL06802342ed0a7b1744974894.jpeg https://static-pcsp.systeme.ru/image/__inik5GJ_czlcSd68b92cbb7ce871756966075.jpg | https://static-pcsp.systeme.ru/image/LZjPafXz.jpeg | 1 2 3 4 5 6 | нет нет нет нет нет Вид спереди | [9 empty] | https://api.systeme.ru/product/media/download/988353 https://api.systeme.ru/product/media/download/988507 | Glossa Blanca W59 выключатель переключатель розетка светорегулятор AtlasDesign диммер Этюд Хит W45 Каталог Каталог электроустановочных изделий ЭУИ Атлас Дизайн Profi54 Профи54 Aqua Аква Nature Бланка Глосса HIT MultiBox Мультибокс Термостат Монтажная коробка Распределительная коробка Подрозетник Etude Glossa Blanca W59 выключатель переключатель розетка светорегулятор AtlasDesign диммер Этюд Хит W45 Каталог Каталог электроустановочных изделий ЭУИ Атлас Дизайн Profi54 Профи54 Aqua Аква Nature Бланка Глосса HIT MultiBox Мультибокс Термостат Монтажная коробка Распределительная коробка Подрозетник Etude быстрозажимные клеммы безвинтовая платформа Screwless | https://api.systeme.ru/product/media/download/988387 | Blanca розетка открытая установка Открытый монтаж Бланка Руководство по эксплуатации | https://api.systeme.ru/certificates/default/download/3460 https://api.systeme.ru/certificates/default/download/3410 https://api.systeme.ru/certificates/default/download/1897 https://api.systeme.ru/certificates/default/download/2488 https://api.systeme.ru/certificates/default/download/1711 https://api.systeme.ru/certificates/default/download/903 | С-ТР ТС-НВО Д-ТР ЕАЭС-RoHS С-ТР ТС-НВО С/Д-UZ Д-ТР ЕАЭС-RoHS С-ТР ТС-НВО | ЕАЭС RU С-RU.АТ21.В.00159_25 ЕАЭС N RU Д-RU.РА01.В.70012_25 ЕАЭС RU С-RU.АТ21.В.00045_20 UZ.SMT.01.0026.75482392 ЕАЭС № RU Д-RU.МЮ62.В.00697_20 ТС RU С-RU.АЯ96.В.00180 |  |  | https://www.youtube.com/watch?v=TjrtUZ1YPWs https://www.youtube.com/watch?v=6HekB_o-J2Q https://www.youtube.com/watch?v=uNb4HCh0Ebw https://rutube.ru/video/0a046896df31cb6f39e3978258b1740b/ https://rutube.ru/video/e166ee9633cc3135e4ce68bd536cba05/?r=wd https://rutube.ru/video/1b5d2b80e3c71a11012a2c453955a023/?r=wd https://vkvideo.ru/video-120704871_456239617 https://vkvideo.ru/video-120704871_456239605 https://vkvideo.ru/video-120704871_456239601 | 372.5 | штука | 0 | 5 | BB1 PCE CAR P12 | 2 1 3 4 | 5 1 10 900 | шт. шт. шт. шт. | 13606489776357 3606489776350 23606489776354 | 23.2 15.5 40.4 120 | 19.5 6.9 24.2 80 | 8.9 4.6 10.6 110.4 | см. см. см. см. | 0.755 0.131 1.693 182.403 | кг. кг. кг. кг. | 147 мм | 65 мм | 43 мм |  | 16 А | 250 В | Открытой установки (EV000384) | Бежевый (EV000279) | [5 empty] | Пластик (EV000139) |  | Бежевый (SV007257) |  | Да | Декоративное (EV010983) |  |  | Термопласт (EV000403) | Нет | Нет | Винтовое крепление (EV006354) | [5 empty] | Нет | Глянцевый (EV006395) | Нет | IP20 (EV006405) | 65 мм | 147 мм | 43 мм | 6 |  | 43 мм | IP20 (EV006405) | В сборе с корпусом/рамкой (EV006348) | С заземляющим контактом (EV002727) | 3 | Нет | Нет | Винтов. зажим/клемма (EV001008) | Нет | 1 | Да | 50...50 Гц | Нет | Да | Нет | Нет | Нет | Нет | Не требует специального питания (EV006426) | Да | Нет | Нет | Без надписи/печати (EV005886) | Нет | Нет |  | Нет | Нет | Нет | Нет |  | Нет | Нет | Нет | 16 | [109 empty] | Флоупак | Blanca | розетка |  |  | изделие в сборе | [6 empty] | винт |  |  | 16 A в 250 В Переменный ток 50 Гц | комплект из 5 шт. | 1 | [15 empty] | глянцевое |  | бежевый |  | 11 мм | ABS (акрилонитрил-бутадиен-стирол): все стороны |  |  | 0.132 кг |  |  |  | открытый |  | IEC 60884-1 |  |  | 3 | 60-60 ‰ | со шторками | 5000 циклы | без индикации | 1.5...4 мм² для жесткий кабель(и) 1.5...4 мм² для гибкий кабель(и) | Без индикации | Pozidriv No 1 | с заземляющим контактом | 5-40 °C | 5-35 °C | необработанная | 3 винтовые зажимы |  |  |  | 250 В | Schuko | 3 | [31 empty] | Срок гарантии на данное оборудование составляет 5 лет с момента отгрузки со склада Систэм Электрик, с подтверждением соответствующим документом | Подлежит замене | IP20 |  |  | EAC
BLNRA000417 | BLANCA О/У РОЗЕТКА 4-ая без заземления без шторок, ИЗОЛ.ПЛ., 16А, 250В, БЕЖЕВЫЙ | Systeme Electric |  |  |  | 8536699008 | Прочие | Розетка Systeme Electric (ранее Schneider Electric) BLANCA (открытой установки, цвет бежевый) четырёхместная без заземления и шторок, с изолирующей пластиной подходит для сетей 250 В, на ток 16 А. -Корпус изделия выполнен из ABS-пластика. - Четкая маркировка клемм для безошибочного подключения. - Входные отверстия расположены под углом 45 градусов, благодаря чему можно подключить несколько устройств: вилки и адаптеры не будут мешать друг другу. | Электротехническое оборудование Потенциал | PTPWD | FMS | Механические функции, открытый | BLA | ЭУИ BLANCA | RTD | Ритейл Медиум | EC000125 | Розетка силовая (штепсельная) | 7 | Россия | https://static-pcsp.systeme.ru/image/kprwqwJj.jpeg https://static-pcsp.systeme.ru/image/PD_nVgeJ1fvWXQzy61969c29caf6c1637260329.jpeg https://static-pcsp.systeme.ru/image/pR5e1J-zvkpppFaM61969c29d68631637260329.jpeg https://static-pcsp.systeme.ru/image/RgS-BG9KfcEn-KVR61969c29e296e1637260329.jpeg https://static-pcsp.systeme.ru/image/k5p6rYsEieWltxL06802342ed0a7b1744974894.jpeg https://static-pcsp.systeme.ru/image/ZDeNZq641FgYjRny68b92cbbdedc31756966075.jpg | https://static-pcsp.systeme.ru/image/kprwqwJj.jpeg | 1 2 3 4 5 6 | нет нет нет нет нет Вид спереди | [9 empty] | https://api.systeme.ru/product/media/download/988353 https://api.systeme.ru/product/media/download/988507 | Glossa Blanca W59 выключатель переключатель розетка светорегулятор AtlasDesign диммер Этюд Хит W45 Каталог Каталог электроустановочных изделий ЭУИ Атлас Дизайн Profi54 Профи54 Aqua Аква Nature Бланка Глосса HIT MultiBox Мультибокс Термостат Монтажная коробка Распределительная коробка Подрозетник Etude Glossa Blanca W59 выключатель переключатель розетка светорегулятор AtlasDesign диммер Этюд Хит W45 Каталог Каталог электроустановочных изделий ЭУИ Атлас Дизайн Profi54 Профи54 Aqua Аква Nature Бланка Глосса HIT MultiBox Мультибокс Термостат Монтажная коробка Распределительная коробка Подрозетник Etude быстрозажимные клеммы безвинтовая платформа Screwless | https://api.systeme.ru/product/media/download/988387 | Blanca розетка открытая установка Открытый монтаж Бланка Руководство по эксплуатации | https://api.systeme.ru/certificates/default/download/3460 https://api.systeme.ru/certificates/default/download/3410 https://api.systeme.ru/certificates/default/download/1897 https://api.systeme.ru/certificates/default/download/2488 https://api.systeme.ru/certificates/default/download/1711 https://api.systeme.ru/certificates/default/download/903 | С-ТР ТС-НВО Д-ТР ЕАЭС-RoHS С-ТР ТС-НВО С/Д-UZ Д-ТР ЕАЭС-RoHS С-ТР ТС-НВО | ЕАЭС RU С-RU.АТ21.В.00159_25 ЕАЭС N RU Д-RU.РА01.В.70012_25 ЕАЭС RU С-RU.АТ21.В.00045_20 UZ.SMT.01.0026.75482392 ЕАЭС № RU Д-RU.МЮ62.В.00697_20 ТС RU С-RU.АЯ96.В.00180 |  |  | https://www.youtube.com/watch?v=uNb4HCh0Ebw https://rutube.ru/video/1b5d2b80e3c71a11012a2c453955a023/?r=wd https://vkvideo.ru/video-120704871_456239601 | 364.5 | штука | 0 | 5 | BB1 PCE CAR P12 | 2 1 3 4 | 5 1 10 900 | шт. шт. шт. шт. | 13606489776364 3606489776367 23606489776361 | 23.2 19.8 40.4 120 | 19.5 6.9 24.2 80 | 8.9 3.5 10.6 110.4 | см. см. см. см. | 0.192 0.018 0.569 81.232 | кг. кг. кг. кг. | 188 мм | 65 мм | 33 мм |  | 16 А | 250 В | Открытой установки (EV000384) | Бежевый (EV000279) | [5 empty] | Пластик (EV000139) |  | Бежевый (SV007257) |  | Да | Декоративное (EV010983) |  |  | Термопласт (EV000403) | Нет | Нет | Винтовое крепление (EV006354) | [5 empty] | Нет | Глянцевый (EV006395) | Нет | IP20 (EV006405) | 65 мм | 188 мм | 33 мм | 8 | 0 | 33 мм | IP20 (EV006405) | В сборе с корпусом/рамкой (EV006348) | Без заземляющего контакта (EV005887) | 4 | Нет | Нет | Винтов. зажим/клемма (EV001008) | Нет | 1 | Нет | 50...50 Гц | Нет | Нет | Нет | Нет | Нет | Нет | Не требует специального питания (EV006426) | Да | Нет | Нет | Без надписи/печати (EV005886) | Нет | Нет | 0 | Нет | Нет | Нет | Нет | 0 | Нет | Нет | Нет | 16 |  | IK03 (EV006809) | [107 empty] | Флоупак | Blanca | розетка |  |  | изделие в сборе | [6 empty] | винт |  |  | 16 A в 250 В Переменный ток 50 Гц | комплект из 5 шт. | 1 | [14 empty] | открытый | глянцевое |  | бежевый |  | 11 мм | ABS (акрилонитрил-бутадиен-стирол): все стороны |  |  | 0.122 кг |  |  |  |  | 250 В | IEC 60884-1 |  | 4 | 2 | 60-60 ‰ | без шторок | 5000 циклы | без индикации | 1.5...4 мм² для Жесткий кабель(и) 1.5...4 мм² для Гибкий кабель(и) | Без индикации | Pozidriv No 1 | без заземляющего контакта | 5-40 °C | 5-35 °C | необработанная | 2 винтовые зажимы | [37 empty] | Срок гарантии на данное оборудование составляет 5 лет с момента отгрузки со склада Систэм Электрик, с подтверждением соответствующим документом | Подлежит замене | IP20 |  |  | EAC | не содержит галогенов
BLNRA011417 | BLANCA О/У РОЗЕТКА 4-я с заземлением со шторками, ИЗОЛ.ПЛ., 16А, 250В, БЕЖЕВЫЙ | Systeme Electric |  |  |  | 8536699008 | Прочие | Розетка Systeme Electric (ранее Schneider Electric) BLANCA (открытой установки, цвет бежевый) четырёхместная с заземлением и шторками, с изолирующей пластиной подходит для сетей 250 В, на ток 16 А. - Заземляющий контакт обеспечивает дополнительную защиту от удара электрическим током. При наличии заземления электрический потенциал уходит в землю, защищая человека. - Входные отверстия расположены под углом 45 градусов, благодаря чему можно подключить несколько устройств: вилки и адаптеры не будут мешать друг другу. -Корпус изделия выполнен из ABS-пластика. | Электротехническое оборудование Потенциал | PTPWD | FMS | Механические функции, открытый | BLA | ЭУИ BLANCA | RTD | Ритейл Медиум | EC000125 | Розетка силовая (штепсельная) | 7 | Россия | https://static-pcsp.systeme.ru/image/YFOHJBTX.jpeg https://static-pcsp.systeme.ru/image/sZqsx25bPy3Tv-Ki61969c2c831421637260332.jpeg https://static-pcsp.systeme.ru/image/jib9zwb6tqcLagok61969c2c8f5391637260332.jpeg https://static-pcsp.systeme.ru/image/kDEdew-_QMxjIOw461969c2c9c0421637260332.jpeg https://static-pcsp.systeme.ru/image/k5p6rYsEieWltxL06802342ed0a7b1744974894.jpeg https://static-pcsp.systeme.ru/image/GxlKqbm2jCCXB6LC68b92cbb76e051756966075.jpg https://static-pcsp.systeme.ru/image/uPGSQrIC2l8Gb8P968b92cbb7ac991756966075.jpg | https://static-pcsp.systeme.ru/image/YFOHJBTX.jpeg | 1 2 3 4 5 6 7 | нет нет нет нет нет Вид спереди Вид под углом | [9 empty] | https://api.systeme.ru/product/media/download/988353 https://api.systeme.ru/product/media/download/988507 | Glossa Blanca W59 выключатель переключатель розетка светорегулятор AtlasDesign диммер Этюд Хит W45 Каталог Каталог электроустановочных изделий ЭУИ Атлас Дизайн Profi54 Профи54 Aqua Аква Nature Бланка Глосса HIT MultiBox Мультибокс Термостат Монтажная коробка Распределительная коробка Подрозетник Etude Glossa Blanca W59 выключатель переключатель розетка светорегулятор AtlasDesign диммер Этюд Хит W45 Каталог Каталог электроустановочных изделий ЭУИ Атлас Дизайн Profi54 Профи54 Aqua Аква Nature Бланка Глосса HIT MultiBox Мультибокс Термостат Монтажная коробка Распределительная коробка Подрозетник Etude быстрозажимные клеммы безвинтовая платформа Screwless | https://api.systeme.ru/product/media/download/988387 | Blanca розетка открытая установка Открытый монтаж Бланка Руководство по эксплуатации | https://api.systeme.ru/certificates/default/download/3460 https://api.systeme.ru/certificates/default/download/3410 https://api.systeme.ru/certificates/default/download/1897 https://api.systeme.ru/certificates/default/download/2488 https://api.systeme.ru/certificates/default/download/1711 https://api.systeme.ru/certificates/default/download/903 | С-ТР ТС-НВО Д-ТР ЕАЭС-RoHS С-ТР ТС-НВО С/Д-UZ Д-ТР ЕАЭС-RoHS С-ТР ТС-НВО | ЕАЭС RU С-RU.АТ21.В.00159_25 ЕАЭС N RU Д-RU.РА01.В.70012_25 ЕАЭС RU С-RU.АТ21.В.00045_20 UZ.SMT.01.0026.75482392 ЕАЭС № RU Д-RU.МЮ62.В.00697_20 ТС RU С-RU.АЯ96.В.00180 |  |  | https://www.youtube.com/watch?v=TjrtUZ1YPWs https://www.youtube.com/watch?v=6HekB_o-J2Q https://www.youtube.com/watch?v=uNb4HCh0Ebw https://rutube.ru/video/0a046896df31cb6f39e3978258b1740b/ https://rutube.ru/video/e166ee9633cc3135e4ce68bd536cba05/?r=wd https://rutube.ru/video/1b5d2b80e3c71a11012a2c453955a023/?r=wd https://vkvideo.ru/video-120704871_456239617 https://vkvideo.ru/video-120704871_456239605 https://vkvideo.ru/video-120704871_456239601 | 525 | штука | 0 | 4 | BB1 PCE CAR P12 | 2 1 3 4 | 4 1 8 720 | шт. шт. шт. шт. | 13606489776371 3606489776374 23606489776378 | 23.2 19.8 40.4 120 | 19.5 6.9 24.2 80 | 8.9 4.6 10.6 110.4 | см. см. см. см. | 0.776 0.169 1.737 186.332 | кг. кг. кг. кг. | 188 мм | 65 мм | 43 мм |  | 16 А | 250 В | Открытой установки (EV000384) | Бежевый (EV000279) | [5 empty] | Пластик (EV000139) |  | Бежевый (SV007257) |  | Да | Декоративное (EV010983) |  |  | Термопласт (EV000403) | Нет | Нет | Винтовое крепление (EV006354) | [5 empty] | Нет | Глянцевый (EV006395) | Нет | IP20 (EV006405) | 65 мм | 188 мм | 43 мм | 8 | 0 | 43 мм | IP20 (EV006405) | В сборе с корпусом/рамкой (EV006348) | С заземляющим контактом (EV002727) | 4 | Нет | Нет | Винтов. зажим/клемма (EV001008) | Нет | 1 | Да | 50...50 Гц | Нет | Да | Нет | Нет | Нет | Нет | Не требует специального питания (EV006426) | Да | Нет | Нет | Без надписи/печати (EV005886) | Нет | Нет | 0 | Нет | Нет | Нет | Нет | 0 | Нет | Нет | Нет | 16 |  | IK03 (EV006809) | [107 empty] | Флоупак | Blanca | розетка |  |  | изделие в сборе | [6 empty] | винт |  |  | 16 A в 250 В Переменный ток 50 Гц | комплект из 4 шт. | 1 | [15 empty] | глянцевое |  | бежевый |  | 11 мм | ABS (акрилонитрил-бутадиен-стирол): все стороны |  |  | 0.163 кг |  |  |  | открытый |  | IEC 60884-1 |  |  | 3 | 60-60 ‰ | со шторками | 5000 циклы | без индикации | 1.5...4 мм² для жесткий кабель(и) 1.5...4 мм² для гибкий кабель(и) | Без индикации | Pozidriv No 1 | с заземляющим контактом | 5-40 °C | 5-35 °C | необработанная | 3 винтовые зажимы |  |  |  | 250 В | Schuko | 4 | [31 empty] | Срок гарантии на данное оборудование составляет 5 лет с момента отгрузки со склада Систэм Электрик, с подтверждением соответствующим документом | Подлежит замене | IP20 |  |  | EAC
BLNDA000017 | BLANCA ПЕРЕГОВОРНОЕ УСТРОЙСТВО (ДОМОФОН), настен.монтаж, 4,5В, БЕЖЕВЫЙ | Systeme Electric |  |  |  | 8517692000 | Домофоны | Устройство Systeme Electric (ранее Schneider Electric) BLANCA (цвет – белый) переговорное настенного монтажа предназначено для домофонных систем, питается от батарейки (3 элемента питания ААА х 1,5В). -Корпус изделия выполнен из ABS-пластика. - Три режима работы: «громкий», «стандартный», «без звука». - Забудьте о падающей трубке: современное переговорное устройство работает на громкой связи. - Размеры устройства: 187*84*25 мм. | Электротехническое оборудование Потенциал | PTPWD | FMF | Механические функции, скрытый | BLA | ЭУИ BLANCA | RTD | Ритейл Медиум | EC000355 | Дверное переговорное устройство | 7 | Россия | https://static-pcsp.systeme.ru/image/tnf1Y5Fk.jpeg https://static-pcsp.systeme.ru/image/k5p6rYsEieWltxL06802342ed0a7b1744974894.jpeg https://static-pcsp.systeme.ru/image/-z8fu-rZvhJLGShM68b92cbc2d9dd1756966076.jpg | https://static-pcsp.systeme.ru/image/tnf1Y5Fk.jpeg | 1 2 3 | нет нет Вид спереди | [9 empty] | https://api.systeme.ru/product/media/download/988353 https://api.systeme.ru/product/media/download/988507 | Glossa Blanca W59 выключатель переключатель розетка светорегулятор AtlasDesign диммер Этюд Хит W45 Каталог Каталог электроустановочных изделий ЭУИ Атлас Дизайн Profi54 Профи54 Aqua Аква Nature Бланка Глосса HIT MultiBox Мультибокс Термостат Монтажная коробка Распределительная коробка Подрозетник Etude Glossa Blanca W59 выключатель переключатель розетка светорегулятор AtlasDesign диммер Этюд Хит W45 Каталог Каталог электроустановочных изделий ЭУИ Атлас Дизайн Profi54 Профи54 Aqua Аква Nature Бланка Глосса HIT MultiBox Мультибокс Термостат Монтажная коробка Распределительная коробка Подрозетник Etude быстрозажимные клеммы безвинтовая платформа Screwless | https://api.systeme.ru/product/media/download/988392 | Blanca переговорное устройство Бланка Руководство по эксплуатации Домофон | https://api.systeme.ru/certificates/default/download/3413 https://api.systeme.ru/certificates/default/download/1787 https://api.systeme.ru/certificates/default/download/2496 https://api.systeme.ru/certificates/default/download/2164 https://api.systeme.ru/certificates/default/download/1589 https://api.systeme.ru/certificates/default/download/612 | Д-ТР ЕАЭС-RoHS Д-ТР ТС-ЭМС С/Д-UZ Д-ТР ЕАЭС-RoHS Д-ТР ЕАЭС-RoHS Д-ТР ТС-ЭМС | ЕАЭС N RU Д-RU.РА01.В.69311_25 ЕАЭС № RU Д-RU.АГ78.В.01601_20 UZ.SMT.01.0026.75482459 ЕАЭС № RU Д-RU.РА01.В.83042_21 ЕАЭС № RU Д-RU.МЮ62.В.00390_19 ЕАЭС № RU Д-RU.АЯ96.В.04256 |  |  | https://www.youtube.com/watch?v=uNb4HCh0Ebw https://rutube.ru/video/1b5d2b80e3c71a11012a2c453955a023/?r=wd https://vkvideo.ru/video-120704871_456239601 | 3405 | штука | 0 | 1 | PCE BB1 CAR P12 | 1 2 3 4 | 1 6 12 1080 | шт. шт. шт. шт. | 3606489778842 13606489778849 23606489778846 | 19.2 23.2 40.4 120 | 9 19.5 24.2 80 | 2.7 8.9 10.6 110.4 | см. см. см. см. | 0.196 1.275 2.734 260.865 | кг. кг. кг. кг. | 87 мм | 184 мм | 25 мм |  |  |  | Внутренний / скрытый (EV000383) | Бежевый (EV000279) | 87 мм | 184 мм | [5 empty] | Бежевый (SV007257) | [141 empty] | 25 мм | [8 empty] | Нет | Да | Прочее (EV000154) | Нет | Нет | Нет | [12 empty] | Blanca | модуль переговорного устройства |  | бежевый | [21 empty] | кнопка |  |  |  | безвинтовые зажимы | [10 empty] | 0.125 кг | [49 empty] | модульная панель вызова | [5 empty] | батарейка | регулируемая громкость | Символ "Разговор" Символ "Звук" Основные обозначения | Срок гарантии на данное оборудование составляет 5 лет с момента отгрузки со склада Систэм Электрик, с подтверждением соответствующим документом | Подлежит замене | [10 empty] | 5-35 °C
A1-04-011 | ВЫКЛЮЧАТЕЛЬ КНОПОЧНЫЙ 250В 0.4А ДЛЯ ЭЛЕКТРОЗВОНКОВ, опт.уп | Systeme Electric |  |  |  | 8536508008 | Прочие | Выключатель Systeme Electric (ранее Schneider Electric) BLANCA (белый, открытой установки) кнопочный для электрических звонков предназначен для сетей до 250В, на ток до 0,4А. Выключатель изготовлен из ABS-пластика, прост в установке, прочен и надежен в применении. Изделия серии Blanca - отличное решение для города и дачи. | Электротехническое оборудование Потенциал | PTPWD | MSC | Механические функции, открытый, цветные | BLA | ЭУИ BLANCA | RTD | Ритейл Медиум | EC000132 | Кнопка (нажимная) дверного звонка | 7 | Россия | https://static-pcsp.systeme.ru/image/h_qy-E3ZcTNUovtO64364371b9d0a1681277809.jpeg https://static-pcsp.systeme.ru/image/k5p6rYsEieWltxL06802342ed0a7b1744974894.jpeg | https://static-pcsp.systeme.ru/image/h_qy-E3ZcTNUovtO64364371b9d0a1681277809.jpeg | 1 2 | нет нет | [9 empty] | https://api.systeme.ru/product/media/download/988353 https://api.systeme.ru/product/media/download/988507 | Glossa Blanca W59 выключатель переключатель розетка светорегулятор AtlasDesign диммер Этюд Хит W45 Каталог Каталог электроустановочных изделий ЭУИ Атлас Дизайн Profi54 Профи54 Aqua Аква Nature Бланка Глосса HIT MultiBox Мультибокс Термостат Монтажная коробка Распределительная коробка Подрозетник Etude Glossa Blanca W59 выключатель переключатель розетка светорегулятор AtlasDesign диммер Этюд Хит W45 Каталог Каталог электроустановочных изделий ЭУИ Атлас Дизайн Profi54 Профи54 Aqua Аква Nature Бланка Глосса HIT MultiBox Мультибокс Термостат Монтажная коробка Распределительная коробка Подрозетник Etude быстрозажимные клеммы безвинтовая платформа Screwless | https://api.systeme.ru/product/media/download/988384 | Blanca выключатель Открытый монтаж Бланка Руководство по эксплуатации Открытый тип | https://api.systeme.ru/certificates/default/download/2882 https://api.systeme.ru/certificates/default/download/2883 | С-ТР ТС-НВО Д-ТР ЕАЭС-RoHS | ЕАЭС RU C-RU.АТ21.В.00118_22 EАЭС N RU Д-RU.РА09.В.13421_22 |  |  | https://www.youtube.com/watch?v=uNb4HCh0Ebw https://rutube.ru/video/1b5d2b80e3c71a11012a2c453955a023/?r=wd https://vkvideo.ru/video-120704871_456239601 | 63.9 | штука | 0 | 200 | CAR PCE P12 | 3 1 4 | 200 1 14000 | шт. шт. шт. | 24607050333319 | 40.4 4.6 120 | 24.2 4.6 80 | 14 2.4 113 | см. см. см. | 5.009 0.016 368.578 | кг. кг. кг. |  |  |  |  | 0.4 А |  | Открытой установки (EV000384) |  | 46 мм | 46 мм | Нет | Нет | 46 мм | Пластик (EV000139) | Нет | Белый (SV007255) | [267 empty] | Срок гарантии на данное оборудование составляет 5 лет с момента отгрузки со склада Систэм Электрик, с подтверждением соответствующим документом | Подлежит замене
BLNRS441111 | BLANCA С/У IP44 РОЗЕТКА с заземлением со шторками, с крышкой, 16А, 250В, БЕЛЫЙ | Systeme Electric |  |  |  | 8536699008 | Прочие | Розетка Systeme Electric BLANCA (белый, скрытой установки) розетки одинарной с заземлением, шторками и крышкой подходит для сетей 250 В, на ток 16А. Изделие со степенью защиты IP44 обеспечит безопасность использования в ванной и на кухне. Шторки и заземление обеспечивают дополнительную безопасность. Корпус изделия выполнен из ABS-пластика. | Электротехническое оборудование Потенциал | PTPWD | NEW | Новые функции IP44 | BLA | ЭУИ BLANCA | RTD | Ритейл Медиум | EC000125 | Розетка силовая (штепсельная) | 7 | Россия | https://static-pcsp.systeme.ru/image/OvRkJVcSTfszA7DS65c31aff350921707285247.jpeg https://static-pcsp.systeme.ru/image/QTFGQ6eiBYhpAlY065c31aff186751707285247.jpeg https://static-pcsp.systeme.ru/image/k5p6rYsEieWltxL06802342ed0a7b1744974894.jpeg | https://static-pcsp.systeme.ru/image/OvRkJVcSTfszA7DS65c31aff350921707285247.jpeg | 1 2 3 | нет нет нет | [9 empty] | https://api.systeme.ru/product/media/download/988353 https://api.systeme.ru/product/media/download/988507 | Glossa Blanca W59 выключатель переключатель розетка светорегулятор AtlasDesign диммер Этюд Хит W45 Каталог Каталог электроустановочных изделий ЭУИ Атлас Дизайн Profi54 Профи54 Aqua Аква Nature Бланка Глосса HIT MultiBox Мультибокс Термостат Монтажная коробка Распределительная коробка Подрозетник Etude Glossa Blanca W59 выключатель переключатель розетка светорегулятор AtlasDesign диммер Этюд Хит W45 Каталог Каталог электроустановочных изделий ЭУИ Атлас Дизайн Profi54 Профи54 Aqua Аква Nature Бланка Глосса HIT MultiBox Мультибокс Термостат Монтажная коробка Распределительная коробка Подрозетник Etude быстрозажимные клеммы безвинтовая платформа Screwless | https://api.systeme.ru/product/media/download/988839 |  | https://api.systeme.ru/certificates/default/download/3265 https://api.systeme.ru/certificates/default/download/3170 https://api.systeme.ru/certificates/default/download/3156 | Д-ТР ЕАЭС-RoHS С-ТР ТС-НВО Д-ТР ЕАЭС-RoHS | ЕАЭС N RU Д-RU.РА03.В.11992_24 ЕАЭС RU С-RU.АТ21.В.00128_23 ЕАЭС N RU Д-RU.РА05.В.55355_23 |  |  | https://www.youtube.com/watch?v=AH_MFLpE9Cg https://rutube.ru/video/e0a41b18e1bc3aa0abaae09411385617/?r=wd https://vkvideo.ru/video-120704871_456239619 | 273.5 | штука |  | 10 | BB1 PCE CAR P12 | 2 1 3 4 | 10 1 60 1800 | шт. шт. шт. шт. | 4690201022169 4690201022152 14690201022166 | 23.2 9 40.4 120 | 19.5 9 24.2 80 | 8.9 4.7 28.8 101.4 | см. см. см. см. | 0.819 0.072 5.21 186.288 | кг. кг. кг. кг. |  |  |  |  | 16 А | 250 В | Внутренний / скрытый (EV000383) | Белый (EV000202) | [5 empty] | Пластик (EV000139) |  | Белый (SV007255) |  | Да | Необработанная (EV006034) |  |  | Термопласт (EV000403) | Нет | Нет | В распор (лапками) и винтами (EV006353) | [5 empty] | Нет | Глянцевый (EV006395) | Нет | IP44 (EV006418) | 85 мм | 85 мм | 44 мм | 2 |  | 44 мм | IP44 (EV006418) |  | С заземляющим контактом (EV002727) | 1 | Нет | Да | Винтов. зажим/клемма (EV001008) | Нет | 1 | Да | 50...60 Гц | Нет | Да | Нет | Нет |  | Нет | Не требует специального питания (EV006426) | Да | Нет | Нет | Без надписи/печати (EV005886) |  | Нет |  | Нет | Нет | Нет | Нет |  | Нет | Нет | Нет | 16 |  | IK01 (EV006807) | [207 empty] | Срок гарантии на данное оборудование составляет 5 лет с момента отгрузки со склада Систэм Электрик, с подтверждением соответствующим документом | Подлежит замене
BLNRS441112 | BLANCA С/У IP44 РОЗЕТКА с заземлением со шторками, с крышкой, 16А, 250В, МОЛОЧНЫЙ | Systeme Electric |  |  |  | 8536699008 | Прочие | Розетка Systeme Electric BLANCA (молочный, скрытой установки) розетки одинарной с заземлением, шторками и крышкой подходит для сетей 250 В, на ток 16А. Изделие со степенью защиты IP44 обеспечит безопасность использования в ванной и на кухне. Шторки и заземление обеспечивают дополнительную безопасность. Корпус изделия выполнен из ABS-пластика. | Электротехническое оборудование Потенциал | PTPWD | NEW | Новые функции IP44 | BLA | ЭУИ BLANCA | RTD | Ритейл Медиум | EC000125 | Розетка силовая (штепсельная) | 7 | Россия | https://static-pcsp.systeme.ru/image/QWrGlXvD8SQX_glm65c31afeed3951707285246.jpeg https://static-pcsp.systeme.ru/image/i3JNhbOhuPq6X4c065c31afed0d8d1707285246.jpeg https://static-pcsp.systeme.ru/image/k5p6rYsEieWltxL06802342ed0a7b1744974894.jpeg | https://static-pcsp.systeme.ru/image/QWrGlXvD8SQX_glm65c31afeed3951707285246.jpeg | 1 2 3 | нет нет нет | [9 empty] | https://api.systeme.ru/product/media/download/988353 https://api.systeme.ru/product/media/download/988507 | Glossa Blanca W59 выключатель переключатель розетка светорегулятор AtlasDesign диммер Этюд Хит W45 Каталог Каталог электроустановочных изделий ЭУИ Атлас Дизайн Profi54 Профи54 Aqua Аква Nature Бланка Глосса HIT MultiBox Мультибокс Термостат Монтажная коробка Распределительная коробка Подрозетник Etude Glossa Blanca W59 выключатель переключатель розетка светорегулятор AtlasDesign диммер Этюд Хит W45 Каталог Каталог электроустановочных изделий ЭУИ Атлас Дизайн Profi54 Профи54 Aqua Аква Nature Бланка Глосса HIT MultiBox Мультибокс Термостат Монтажная коробка Распределительная коробка Подрозетник Etude быстрозажимные клеммы безвинтовая платформа Screwless | https://api.systeme.ru/product/media/download/988839 |  | https://api.systeme.ru/certificates/default/download/3265 https://api.systeme.ru/certificates/default/download/3170 https://api.systeme.ru/certificates/default/download/3156 | Д-ТР ЕАЭС-RoHS С-ТР ТС-НВО Д-ТР ЕАЭС-RoHS | ЕАЭС N RU Д-RU.РА03.В.11992_24 ЕАЭС RU С-RU.АТ21.В.00128_23 ЕАЭС N RU Д-RU.РА05.В.55355_23 |  |  | https://www.youtube.com/watch?v=AH_MFLpE9Cg https://rutube.ru/video/e0a41b18e1bc3aa0abaae09411385617/?r=wd https://vkvideo.ru/video-120704871_456239619 | 273.5 | штука |  | 10 | BB1 PCE CAR P12 | 2 1 3 4 | 10 1 60 1800 | шт. шт. шт. шт. | 4690201022183 4690201022176 14690201022180 | 23.2 9 40.4 120 | 19.5 9 24.2 80 | 8.9 4.7 28.8 101.4 | см. см. см. см. | 0.819 0.072 5.21 186.288 | кг. кг. кг. кг. |  |  |  |  | 16 А | 250 В | Внутренний / скрытый (EV000383) | Бежевый (EV000279) | [5 empty] | Пластик (EV000139) |  | Молочный (SV007396) |  | Да | Необработанная (EV006034) |  |  | Термопласт (EV000403) | Нет | Нет | В распор (лапками) и винтами (EV006353) | [5 empty] | Нет | Глянцевый (EV006395) | Нет | IP44 (EV006418) | 85 мм | 85 мм | 44 мм | 2 |  | 44 мм | IP44 (EV006418) |  | С заземляющим контактом (EV002727) | 1 | Нет | Да | Винтов. зажим/клемма (EV001008) | Нет | 1 | Да | 50...60 Гц | Нет | Да | Нет | Нет |  | Нет | Не требует специального питания (EV006426) | Да | Нет | Нет | Без надписи/печати (EV005886) |  | Нет |  | Нет | Нет | Нет | Нет |  | Нет | Нет | Нет | 16 |  | IK01 (EV006807) | [207 empty] | Срок гарантии на данное оборудование составляет 5 лет с момента отгрузки со склада Систэм Электрик, с подтверждением соответствующим документом | Подлежит замене
BLNRS441113 | BLANCA С/У IP44 РОЗЕТКА с заземлением со шторками, с крышкой, 16А, 250В, АЛЮМИНИЙ | Systeme Electric |  |  |  | 8536699008 | Прочие | Розетка Systeme Electric BLANCA (алюминий, скрытой установки) розетки одинарной с заземлением, шторками и крышкой подходит для сетей 250 В, на ток 16А. Изделие со степенью защиты IP44 обеспечит безопасность использования в ванной и на кухне. Шторки и заземление обеспечивают дополнительную безопасность. Корпус изделия выполнен из ABS-пластика. | Электротехническое оборудование Потенциал | PTPWD | NEW | Новые функции IP44 | BLA | ЭУИ BLANCA | RTD | Ритейл Медиум | EC000125 | Розетка силовая (штепсельная) | 7 | Россия | https://static-pcsp.systeme.ru/image/_e7C2z-r9Tzdann665c31afeb563c1707285246.jpeg https://static-pcsp.systeme.ru/image/AQmDyQH6uEc7axWM65c31afe90e131707285246.jpeg https://static-pcsp.systeme.ru/image/k5p6rYsEieWltxL06802342ed0a7b1744974894.jpeg | https://static-pcsp.systeme.ru/image/_e7C2z-r9Tzdann665c31afeb563c1707285246.jpeg | 1 2 3 | нет нет нет | [9 empty] | https://api.systeme.ru/product/media/download/988353 https://api.systeme.ru/product/media/download/988507 | Glossa Blanca W59 выключатель переключатель розетка светорегулятор AtlasDesign диммер Этюд Хит W45 Каталог Каталог электроустановочных изделий ЭУИ Атлас Дизайн Profi54 Профи54 Aqua Аква Nature Бланка Глосса HIT MultiBox Мультибокс Термостат Монтажная коробка Распределительная коробка Подрозетник Etude Glossa Blanca W59 выключатель переключатель розетка светорегулятор AtlasDesign диммер Этюд Хит W45 Каталог Каталог электроустановочных изделий ЭУИ Атлас Дизайн Profi54 Профи54 Aqua Аква Nature Бланка Глосса HIT MultiBox Мультибокс Термостат Монтажная коробка Распределительная коробка Подрозетник Etude быстрозажимные клеммы безвинтовая платформа Screwless | https://api.systeme.ru/product/media/download/988839 |  | https://api.systeme.ru/certificates/default/download/3265 https://api.systeme.ru/certificates/default/download/3170 https://api.systeme.ru/certificates/default/download/3156 | Д-ТР ЕАЭС-RoHS С-ТР ТС-НВО Д-ТР ЕАЭС-RoHS | ЕАЭС N RU Д-RU.РА03.В.11992_24 ЕАЭС RU С-RU.АТ21.В.00128_23 ЕАЭС N RU Д-RU.РА05.В.55355_23 |  |  | https://www.youtube.com/watch?v=AH_MFLpE9Cg https://rutube.ru/video/e0a41b18e1bc3aa0abaae09411385617/?r=wd https://vkvideo.ru/video-120704871_456239619 | 410 | штука |  | 10 | BB1 PCE CAR P12 | 2 1 3 4 | 10 1 20 1800 | шт. шт. шт. шт. | 4690201022206 4690201022190 14690201022203 | 23.2 9 40.4 120 | 19.5 9 24.2 80 | 8.9 4.7 10.6 110.4 | см. см. см. см. | 0.819 0.072 1.823 194.044 | кг. кг. кг. кг. |  |  |  |  | 16 А | 250 В | Внутренний / скрытый (EV000383) | Серый (EV000270) | [5 empty] | Пластик (EV000139) |  | Алюминий (SV007249) |  | Да | Необработанная (EV006034) |  |  | Термопласт (EV000403) | Нет | Нет | В распор (лапками) и винтами (EV006353) | [5 empty] | Нет | Глянцевый (EV006395) | Нет | IP44 (EV006418) | 85 мм | 85 мм | 44 мм | 2 |  | 44 мм | IP44 (EV006418) |  | С заземляющим контактом (EV002727) | 1 | Нет | Да | Винтов. зажим/клемма (EV001008) | Нет | 1 | Да | 50...60 Гц | Нет | Да | Нет | Нет |  | Нет | Не требует специального питания (EV006426) | Да | Нет | Нет | Без надписи/печати (EV005886) |  | Нет |  | Нет | Нет | Нет | Нет |  | Нет | Нет | Нет | 16 |  | IK01 (EV006807) | [207 empty] | Срок гарантии на данное оборудование составляет 5 лет с момента отгрузки со склада Систэм Электрик, с подтверждением соответствующим документом | Подлежит замене
BLNRS441114 | BLANCA С/У IP44 РОЗЕТКА с заземлением со шторками, с крышкой, 16А, 250В, ТИТАН | Systeme Electric |  |  |  | 8536699008 | Прочие | Розетка Systeme Electric BLANCA (титан, скрытой установки) розетки одинарной с заземлением, шторками и крышкой подходит для сетей 250 В, на ток 16А. Изделие со степенью защиты IP44 обеспечит безопасность использования в ванной и на кухне. Шторки и заземление обеспечивают дополнительную безопасность. Корпус изделия выполнен из ABS-пластика. | Электротехническое оборудование Потенциал | PTPWD | NEW | Новые функции IP44 | BLA | ЭУИ BLANCA | RTD | Ритейл Медиум | EC000125 | Розетка силовая (штепсельная) | 7 | Россия | https://static-pcsp.systeme.ru/image/Ci42k7USTLa_d1n865c31afe742531707285246.jpeg https://static-pcsp.systeme.ru/image/eTQT1ofTs9l5b9OA65c31afe512a11707285246.jpeg https://static-pcsp.systeme.ru/image/k5p6rYsEieWltxL06802342ed0a7b1744974894.jpeg | https://static-pcsp.systeme.ru/image/Ci42k7USTLa_d1n865c31afe742531707285246.jpeg | 1 2 3 | нет нет нет | [9 empty] | https://api.systeme.ru/product/media/download/988353 https://api.systeme.ru/product/media/download/988507 | Glossa Blanca W59 выключатель переключатель розетка светорегулятор AtlasDesign диммер Этюд Хит W45 Каталог Каталог электроустановочных изделий ЭУИ Атлас Дизайн Profi54 Профи54 Aqua Аква Nature Бланка Глосса HIT MultiBox Мультибокс Термостат Монтажная коробка Распределительная коробка Подрозетник Etude Glossa Blanca W59 выключатель переключатель розетка светорегулятор AtlasDesign диммер Этюд Хит W45 Каталог Каталог электроустановочных изделий ЭУИ Атлас Дизайн Profi54 Профи54 Aqua Аква Nature Бланка Глосса HIT MultiBox Мультибокс Термостат Монтажная коробка Распределительная коробка Подрозетник Etude быстрозажимные клеммы безвинтовая платформа Screwless | https://api.systeme.ru/product/media/download/988839 |  | https://api.systeme.ru/certificates/default/download/3265 https://api.systeme.ru/certificates/default/download/3170 https://api.systeme.ru/certificates/default/download/3156 | Д-ТР ЕАЭС-RoHS С-ТР ТС-НВО Д-ТР ЕАЭС-RoHS | ЕАЭС N RU Д-RU.РА03.В.11992_24 ЕАЭС RU С-RU.АТ21.В.00128_23 ЕАЭС N RU Д-RU.РА05.В.55355_23 |  |  | https://www.youtube.com/watch?v=AH_MFLpE9Cg https://rutube.ru/video/e0a41b18e1bc3aa0abaae09411385617/?r=wd https://vkvideo.ru/video-120704871_456239619 | 410 | штука |  | 10 | BB1 PCE CAR P12 | 2 1 3 4 | 10 1 20 1800 | шт. шт. шт. шт. | 4690201022220 4690201022213 14690201022227 | 23.2 9 40.4 120 | 19.5 9 24.2 80 | 8.9 4.7 10.6 110.4 | см. см. см. см. | 0.819 0.072 1.823 194.044 | кг. кг. кг. кг. |  |  |  |  | 16 А | 250 В | Внутренний / скрытый (EV000383) | Бронза (EV000082) | [5 empty] | Пластик (EV000139) |  | Титан (SV007263) |  | Да | Необработанная (EV006034) |  |  | Термопласт (EV000403) | Нет | Нет | В распор (лапками) и винтами (EV006353) | [5 empty] | Нет | Глянцевый (EV006395) | Нет | IP44 (EV006418) | 85 мм | 85 мм | 44 мм | 2 |  | 44 мм | IP44 (EV006418) |  | С заземляющим контактом (EV002727) | 1 | Нет | Да | Винтов. зажим/клемма (EV001008) | Нет | 1 | Да | 50...60 Гц | Нет | Да | Нет | Нет |  | Нет | Не требует специального питания (EV006426) | Да | Нет | Нет | Без надписи/печати (EV005886) |  | Нет |  | Нет | Нет | Нет | Нет |  | Нет | Нет | Нет | 16 |  | IK01 (EV006807) | [207 empty] | Срок гарантии на данное оборудование составляет 5 лет с момента отгрузки со склада Систэм Электрик, с подтверждением соответствующим документом | Подлежит замене
BLNRS441115 | BLANCA С/У IP44 РОЗЕТКА с заземлением со шторками, с крышкой, 16А, 250В, ЯСЕНЬ | Systeme Electric |  |  |  | 8536699008 | Прочие | Розетка Systeme Electric BLANCA (ясень, скрытой установки) розетки одинарной с заземлением, шторками и крышкой подходит для сетей 250 В, на ток 16А. Изделие со степенью защиты IP44 обеспечит безопасность использования в ванной и на кухне. Шторки и заземление обеспечивают дополнительную безопасность. Корпус изделия выполнен из ABS-пластика. | Электротехническое оборудование Потенциал | PTPWD | NEW | Новые функции IP44 | BLA | ЭУИ BLANCA | RTD | Ритейл Медиум | EC000125 | Розетка силовая (штепсельная) | 7 | Россия | https://static-pcsp.systeme.ru/image/IXTM3UbU5ZMKvnKZ65c31afe3201b1707285246.jpeg https://static-pcsp.systeme.ru/image/Wve04J-qEd8cYbMi65c31afe1004d1707285246.jpeg https://static-pcsp.systeme.ru/image/k5p6rYsEieWltxL06802342ed0a7b1744974894.jpeg | https://static-pcsp.systeme.ru/image/IXTM3UbU5ZMKvnKZ65c31afe3201b1707285246.jpeg | 1 2 3 | нет нет нет | [9 empty] | https://api.systeme.ru/product/media/download/988353 https://api.systeme.ru/product/media/download/988507 | Glossa Blanca W59 выключатель переключатель розетка светорегулятор AtlasDesign диммер Этюд Хит W45 Каталог Каталог электроустановочных изделий ЭУИ Атлас Дизайн Profi54 Профи54 Aqua Аква Nature Бланка Глосса HIT MultiBox Мультибокс Термостат Монтажная коробка Распределительная коробка Подрозетник Etude Glossa Blanca W59 выключатель переключатель розетка светорегулятор AtlasDesign диммер Этюд Хит W45 Каталог Каталог электроустановочных изделий ЭУИ Атлас Дизайн Profi54 Профи54 Aqua Аква Nature Бланка Глосса HIT MultiBox Мультибокс Термостат Монтажная коробка Распределительная коробка Подрозетник Etude быстрозажимные клеммы безвинтовая платформа Screwless | https://api.systeme.ru/product/media/download/988839 |  | https://api.systeme.ru/certificates/default/download/3265 https://api.systeme.ru/certificates/default/download/3170 https://api.systeme.ru/certificates/default/download/3156 | Д-ТР ЕАЭС-RoHS С-ТР ТС-НВО Д-ТР ЕАЭС-RoHS | ЕАЭС N RU Д-RU.РА03.В.11992_24 ЕАЭС RU С-RU.АТ21.В.00128_23 ЕАЭС N RU Д-RU.РА05.В.55355_23 |  |  | https://www.youtube.com/watch?v=AH_MFLpE9Cg https://rutube.ru/video/e0a41b18e1bc3aa0abaae09411385617/?r=wd https://vkvideo.ru/video-120704871_456239619 | 546.5 | штука |  | 10 | BB1 PCE CAR P12 | 2 1 3 4 | 10 1 20 1800 | шт. шт. шт. шт. | 4690201022244 4690201022237 14690201022241 | 23.2 9 40.4 120 | 19.5 9 24.2 80 | 8.9 4.7 10.6 110.4 | см. см. см. см. | 0.819 0.072 1.823 194.044 | кг. кг. кг. кг. |  |  |  |  | 16 А | 250 В | Внутренний / скрытый (EV000383) | Дерево (EV000131) | [5 empty] | Пластик (EV000139) |  | Ясень (SV007412) |  | Да | Необработанная (EV006034) |  |  | Термопласт (EV000403) | Нет | Нет | В распор (лапками) и винтами (EV006353) | [5 empty] | Нет | Глянцевый (EV006395) | Нет | IP44 (EV006418) | 85 мм | 85 мм | 44 мм | 2 |  | 44 мм | IP44 (EV006418) |  | С заземляющим контактом (EV002727) | 1 | Нет | Да | Винтов. зажим/клемма (EV001008) | Нет | 1 | Да | 50...60 Гц | Нет | Да | Нет | Нет |  | Нет | Не требует специального питания (EV006426) | Да | Нет | Нет | Без надписи/печати (EV005886) |  | Нет |  | Нет | Нет | Нет | Нет |  | Нет | Нет | Нет | 16 |  | IK01 (EV006807) | [207 empty] | Срок гарантии на данное оборудование составляет 5 лет с момента отгрузки со склада Систэм Электрик, с подтверждением соответствующим документом | Подлежит замене
BLNRS441116 | BLANCA С/У IP44 РОЗЕТКА с заземлением со шторками, с крышкой, 16А, 250В, АНТРАЦИТ | Systeme Electric |  |  |  | 8536699008 | Прочие | Розетка Systeme Electric BLANCA (антрацит, скрытой установки) розетки одинарной с заземлением, шторками и крышкой подходит для сетей 250 В, на ток 16А. Изделие со степенью защиты IP44 обеспечит безопасность использования в ванной и на кухне. Шторки и заземление обеспечивают дополнительную безопасность. Корпус изделия выполнен из ABS-пластика. | Электротехническое оборудование Потенциал | PTPWD | NEW | Новые функции IP44 | BLA | ЭУИ BLANCA | RTD | Ритейл Медиум | EC000125 | Розетка силовая (штепсельная) | 7 | Россия | https://static-pcsp.systeme.ru/image/k5p6rYsEieWltxL06802342ed0a7b1744974894.jpeg https://static-pcsp.systeme.ru/image/QDGBBDHx5tH7z9mG68b7d081726f51756876929.png https://static-pcsp.systeme.ru/image/exlhbMvzOP_9iZPC68b7d08174c8c1756876929.png |  | 1 2 3 | нет Вид спереди Вид под углом | [9 empty] | https://api.systeme.ru/product/media/download/988353 https://api.systeme.ru/product/media/download/988507 | Glossa Blanca W59 выключатель переключатель розетка светорегулятор AtlasDesign диммер Этюд Хит W45 Каталог Каталог электроустановочных изделий ЭУИ Атлас Дизайн Profi54 Профи54 Aqua Аква Nature Бланка Глосса HIT MultiBox Мультибокс Термостат Монтажная коробка Распределительная коробка Подрозетник Etude Glossa Blanca W59 выключатель переключатель розетка светорегулятор AtlasDesign диммер Этюд Хит W45 Каталог Каталог электроустановочных изделий ЭУИ Атлас Дизайн Profi54 Профи54 Aqua Аква Nature Бланка Глосса HIT MultiBox Мультибокс Термостат Монтажная коробка Распределительная коробка Подрозетник Etude быстрозажимные клеммы безвинтовая платформа Screwless | https://api.systeme.ru/product/media/download/988839 |  | https://api.systeme.ru/certificates/default/download/3265 https://api.systeme.ru/certificates/default/download/3170 https://api.systeme.ru/certificates/default/download/3156 | Д-ТР ЕАЭС-RoHS С-ТР ТС-НВО Д-ТР ЕАЭС-RoHS | ЕАЭС N RU Д-RU.РА03.В.11992_24 ЕАЭС RU С-RU.АТ21.В.00128_23 ЕАЭС N RU Д-RU.РА05.В.55355_23 |  |  | https://www.youtube.com/watch?v=AH_MFLpE9Cg https://rutube.ru/video/e0a41b18e1bc3aa0abaae09411385617/?r=wd https://vkvideo.ru/video-120704871_456239619 | 410 | штука |  | 10 | BB1 PCE CAR P12 | 2 1 3 4 | 10 1 20 1800 | шт. шт. шт. шт. | 4690201022268 4690201022251 14690201022265 | 23.2 9 40.4 120 | 19.5 9 24.2 80 | 8.9 4.7 10.6 110.4 | см. см. см. см. | 0.819 0.072 1.823 194.044 | кг. кг. кг. кг. |  |  |  |  | 16 А | 250 В | Внутренний / скрытый (EV000383) | Бежевый (EV000279) | [5 empty] | Пластик (EV000139) |  | Антрацит (SV007268) |  | Да | Необработанная (EV006034) |  |  | Термопласт (EV000403) | Нет | Нет | В распор (лапками) и винтами (EV006353) | [5 empty] | Нет | Глянцевый (EV006395) | Нет | IP44 (EV006418) | 85 мм | 85 мм | 44 мм | 2 |  | 44 мм | IP44 (EV006418) |  | С заземляющим контактом (EV002727) | 1 | Нет | Да | Винтов. зажим/клемма (EV001008) | Нет | 1 | Да | 50...60 Гц | Нет | Да | Нет | Нет |  | Нет | Не требует специального питания (EV006426) | Да | Нет | Нет | Без надписи/печати (EV005886) |  | Нет |  | Нет | Нет | Нет | Нет |  | Нет | Нет | Нет | 16 |  | IK01 (EV006807) | [207 empty] | Срок гарантии на данное оборудование составляет 5 лет с момента отгрузки со склада Систэм Электрик, с подтверждением соответствующим документом | Подлежит замене
BLNRS441117 | BLANCA С/У IP44 РОЗЕТКА с заземлением со шторками, с крышкой, 16А, 250В, БЕЖЕВЫЙ | Systeme Electric |  |  |  | 8536699008 | Прочие | Розетка Systeme Electric BLANCA (бежевый, скрытой установки) розетки одинарной с заземлением, шторками и крышкой подходит для сетей 250 В, на ток 16А. Изделие со степенью защиты IP44 обеспечит безопасность использования в ванной и на кухне. Шторки и заземление обеспечивают дополнительную безопасность. Корпус изделия выполнен из ABS-пластика. | Электротехническое оборудование Потенциал | PTPWD | NEW | Новые функции IP44 | BLA | ЭУИ BLANCA | RTD | Ритейл Медиум | EC000125 | Розетка силовая (штепсельная) | 7 | Россия | https://static-pcsp.systeme.ru/image/b_mp_N43kfPaMqzX65c31afda86cd1707285245.jpeg https://static-pcsp.systeme.ru/image/zuHDlsnIYtQPHPlv65c31afd880fe1707285245.jpeg https://static-pcsp.systeme.ru/image/k5p6rYsEieWltxL06802342ed0a7b1744974894.jpeg | https://static-pcsp.systeme.ru/image/b_mp_N43kfPaMqzX65c31afda86cd1707285245.jpeg | 1 2 3 | нет нет нет | [9 empty] | https://api.systeme.ru/product/media/download/988353 https://api.systeme.ru/product/media/download/988507 | Glossa Blanca W59 выключатель переключатель розетка светорегулятор AtlasDesign диммер Этюд Хит W45 Каталог Каталог электроустановочных изделий ЭУИ Атлас Дизайн Profi54 Профи54 Aqua Аква Nature Бланка Глосса HIT MultiBox Мультибокс Термостат Монтажная коробка Распределительная коробка Подрозетник Etude Glossa Blanca W59 выключатель переключатель розетка светорегулятор AtlasDesign диммер Этюд Хит W45 Каталог Каталог электроустановочных изделий ЭУИ Атлас Дизайн Profi54 Профи54 Aqua Аква Nature Бланка Глосса HIT MultiBox Мультибокс Термостат Монтажная коробка Распределительная коробка Подрозетник Etude быстрозажимные клеммы безвинтовая платформа Screwless | https://api.systeme.ru/product/media/download/988839 |  | https://api.systeme.ru/certificates/default/download/3265 https://api.systeme.ru/certificates/default/download/3170 https://api.systeme.ru/certificates/default/download/3156 | Д-ТР ЕАЭС-RoHS С-ТР ТС-НВО Д-ТР ЕАЭС-RoHS | ЕАЭС N RU Д-RU.РА03.В.11992_24 ЕАЭС RU С-RU.АТ21.В.00128_23 ЕАЭС N RU Д-RU.РА05.В.55355_23 |  |  | https://www.youtube.com/watch?v=AH_MFLpE9Cg https://rutube.ru/video/e0a41b18e1bc3aa0abaae09411385617/?r=wd https://vkvideo.ru/video-120704871_456239619 | 273.5 | штука |  | 10 | BB1 PCE CAR P12 | 2 1 3 4 | 10 1 20 1800 | шт. шт. шт. шт. | 4690201022282 4690201022275 14690201022289 | 23.2 9 40.4 120 | 19.5 9 24.2 80 | 8.9 4.7 10.6 110.4 | см. см. см. см. | 0.819 0.072 1.823 194.044 | кг. кг. кг. кг. |  |  |  |  | 16 А | 250 В | Внутренний / скрытый (EV000383) | Черный (EV000206) | [5 empty] | Пластик (EV000139) |  | Бежевый (SV007257) |  | Да | Необработанная (EV006034) |  |  | Термопласт (EV000403) | Нет | Нет | В распор (лапками) и винтами (EV006353) | [5 empty] | Нет | Глянцевый (EV006395) | Нет | IP44 (EV006418) | 85 мм | 85 мм | 44 мм | 2 |  | 44 мм | IP44 (EV006418) |  | С заземляющим контактом (EV002727) | 1 | Нет | Да | Винтов. зажим/клемма (EV001008) | Нет | 1 | Да | 50...60 Гц | Нет | Да | Нет | Нет |  | Нет | Не требует специального питания (EV006426) | Да | Нет | Нет | Без надписи/печати (EV005886) |  | Нет |  | Нет | Нет | Нет | Нет |  | Нет | Нет | Нет | 16 |  | IK01 (EV006807) | [207 empty] | Срок гарантии на данное оборудование составляет 5 лет с момента отгрузки со склада Систэм Электрик, с подтверждением соответствующим документом | Подлежит замене
BLNVS410601 | BLANCA С/У IP44 1-клавишный ПЕРЕКЛЮЧАТЕЛЬ (сх.6), 10AX, 250В, БЕЛЫЙ | Systeme Electric |  |  |  | 8536500700 | Электромеханические комнатные выключатели на силу тока не более 11 а | Переключатель Systeme Electric BLANCA (белый, скрытой установки) одноклавишный предназначен для сетей до 250В, на ток до 10А. Изделие со степенью защиты IP44 обеспечит безопасность использования в ванной и на кухне. Переключатель позволяет управлять одним источником света из двух точек. Корпус изделия выполнен из ABS-пластика. | Электротехническое оборудование Потенциал | PTPWD | NEW | Новые функции IP44 | BLA | ЭУИ BLANCA | RTD | Ритейл Медиум | EC001590 | Выключатель / Переключатель | 7 | Россия | https://static-pcsp.systeme.ru/image/iyG6uScCbXzXDJ-q65c31afd6bd631707285245.jpeg https://static-pcsp.systeme.ru/image/NTMTKrHxjr0iBOm965c31afd48ab81707285245.jpeg https://static-pcsp.systeme.ru/image/k5p6rYsEieWltxL06802342ed0a7b1744974894.jpeg | https://static-pcsp.systeme.ru/image/iyG6uScCbXzXDJ-q65c31afd6bd631707285245.jpeg | 1 2 3 | нет нет нет | [9 empty] | https://api.systeme.ru/product/media/download/988353 https://api.systeme.ru/product/media/download/988507 | Glossa Blanca W59 выключатель переключатель розетка светорегулятор AtlasDesign диммер Этюд Хит W45 Каталог Каталог электроустановочных изделий ЭУИ Атлас Дизайн Profi54 Профи54 Aqua Аква Nature Бланка Глосса HIT MultiBox Мультибокс Термостат Монтажная коробка Распределительная коробка Подрозетник Etude Glossa Blanca W59 выключатель переключатель розетка светорегулятор AtlasDesign диммер Этюд Хит W45 Каталог Каталог электроустановочных изделий ЭУИ Атлас Дизайн Profi54 Профи54 Aqua Аква Nature Бланка Глосса HIT MultiBox Мультибокс Термостат Монтажная коробка Распределительная коробка Подрозетник Etude быстрозажимные клеммы безвинтовая платформа Screwless | https://api.systeme.ru/product/media/download/988840 |  | https://api.systeme.ru/certificates/default/download/3176 https://api.systeme.ru/certificates/default/download/3160 | С-ТР ТС-НВО Д-ТР ЕАЭС-RoHS | ЕАЭС RU С-RU.АТ21.В.00133_23 ЕАЭС N RU Д-RU.РА05.В.56307_23 |  |  | https://www.youtube.com/watch?v=AH_MFLpE9Cg https://rutube.ru/video/e0a41b18e1bc3aa0abaae09411385617/?r=wd https://vkvideo.ru/video-120704871_456239619 | 329 | штука |  | 10 | BB1 PCE CAR P12 | 2 1 3 4 | 10 1 60 1800 | шт. шт. шт. шт. | 4690201022305 4690201022299 14690201022302 | 23.2 9 40.4 120 | 19.5 9 24.2 80 | 8.9 4.4 28.8 101.4 | см. см. см. см. | 0.799 0.07 5.09 182.688 | кг. кг. кг. кг. | [5 empty] | 250 В | Внутренний / скрытый (EV000383) | Белый (EV000202) | [5 empty] | Пластик (EV000139) |  | Белый (SV007255) | Клавиша/кнопка (EV006531) | Да | Необработанная (EV006034) | 10 А |  | Термопласт (EV000403) |  |  | В распор (лапками) и винтами (EV006353) |  |  |  |  | 9003 |  | Глянцевый (EV006395) |  | IP44 (EV006418) | 85 мм | 85 мм | 41 мм |  |  | 25 мм | IP44 (EV006418) | Механизм с накладкой (EV006345) |  |  |  |  | Винтов. зажим/клемма (EV001008) | [12 empty] | Нет | [13 empty] | 10 | [6 empty] | Нет | Нет (EV004175) | 25 мм | Нет | В комплект не входит (EV009008) | Переключатель на 2 направления (EV000648) | 1 | 10 AX | Нет | Нет | Нет (EV004175) | [192 empty] | Срок гарантии на данное оборудование составляет 5 лет с момента отгрузки со склада Систэм Электрик, с подтверждением соответствующим документом | Подлежит замене
BLNVS410602 | BLANCA С/У IP44 1-клавишный ПЕРЕКЛЮЧАТЕЛЬ (сх.6), 10AX, 250В, МОЛОЧНЫЙ | Systeme Electric |  |  |  | 8536500700 | Электромеханические комнатные выключатели на силу тока не более 11 а | Переключатель Systeme Electric BLANCA (молочный, скрытой установки) одноклавишный предназначен для сетей до 250В, на ток до 10А. Изделие со степенью защиты IP44 обеспечит безопасность использования в ванной и на кухне. Переключатель позволяет управлять одним источником света из двух точек. Корпус изделия выполнен из ABS-пластика. | Электротехническое оборудование Потенциал | PTPWD | NEW | Новые функции IP44 | BLA | ЭУИ BLANCA | RTD | Ритейл Медиум | EC001590 | Выключатель / Переключатель | 7 | Россия | https://static-pcsp.systeme.ru/image/9YYqMqsy06Z_goPZ65c31afd2b5021707285245.jpeg https://static-pcsp.systeme.ru/image/yNEyHqlG6Ir6wnCu65c31afd106ad1707285245.jpeg https://static-pcsp.systeme.ru/image/k5p6rYsEieWltxL06802342ed0a7b1744974894.jpeg | https://static-pcsp.systeme.ru/image/9YYqMqsy06Z_goPZ65c31afd2b5021707285245.jpeg | 1 2 3 | нет нет нет | [9 empty] | https://api.systeme.ru/product/media/download/988353 https://api.systeme.ru/product/media/download/988507 | Glossa Blanca W59 выключатель переключатель розетка светорегулятор AtlasDesign диммер Этюд Хит W45 Каталог Каталог электроустановочных изделий ЭУИ Атлас Дизайн Profi54 Профи54 Aqua Аква Nature Бланка Глосса HIT MultiBox Мультибокс Термостат Монтажная коробка Распределительная коробка Подрозетник Etude Glossa Blanca W59 выключатель переключатель розетка светорегулятор AtlasDesign диммер Этюд Хит W45 Каталог Каталог электроустановочных изделий ЭУИ Атлас Дизайн Profi54 Профи54 Aqua Аква Nature Бланка Глосса HIT MultiBox Мультибокс Термостат Монтажная коробка Распределительная коробка Подрозетник Etude быстрозажимные клеммы безвинтовая платформа Screwless | https://api.systeme.ru/product/media/download/988840 |  | https://api.systeme.ru/certificates/default/download/3176 https://api.systeme.ru/certificates/default/download/3160 | С-ТР ТС-НВО Д-ТР ЕАЭС-RoHS | ЕАЭС RU С-RU.АТ21.В.00133_23 ЕАЭС N RU Д-RU.РА05.В.56307_23 |  |  | https://www.youtube.com/watch?v=AH_MFLpE9Cg https://rutube.ru/video/e0a41b18e1bc3aa0abaae09411385617/?r=wd https://vkvideo.ru/video-120704871_456239619 | 329 | штука |  | 10 | BB1 PCE CAR P12 | 2 1 3 4 | 10 1 60 1800 | шт. шт. шт. шт. | 4690201022329 4690201022312 14690201022326 | 23.2 9 40.4 120 | 19.5 9 24.2 80 | 8.9 4.4 28.8 101.4 | см. см. см. см. | 0.799 0.07 5.09 182.688 | кг. кг. кг. кг. | [5 empty] | 250 В | Внутренний / скрытый (EV000383) | Бежевый (EV000279) | [5 empty] | Пластик (EV000139) |  | Молочный (SV007396) | Клавиша/кнопка (EV006531) | Да | Необработанная (EV006034) | 10 А |  | Термопласт (EV000403) |  |  | В распор (лапками) и винтами (EV006353) |  |  |  |  | 9003 |  | Глянцевый (EV006395) |  | IP44 (EV006418) | 85 мм | 85 мм | 41 мм |  |  | 25 мм | IP44 (EV006418) | Механизм с накладкой (EV006345) |  |  |  |  | Винтов. зажим/клемма (EV001008) | [12 empty] | Нет | [13 empty] | 10 | [6 empty] | Нет | Нет (EV004175) | 25 мм | Нет | В комплект не входит (EV009008) | Переключатель на 2 направления (EV000648) | 1 | 10 AX | Нет | Нет | Нет (EV004175) | [192 empty] | Срок гарантии на данное оборудование составляет 5 лет с момента отгрузки со склада Систэм Электрик, с подтверждением соответствующим документом | Подлежит замене
BLNVS410603 | BLANCA С/У IP44 1-клавишный ПЕРЕКЛЮЧАТЕЛЬ (сх.6), 10AX, 250В, АЛЮМИНИЙ | Systeme Electric |  |  |  | 8536500700 | Электромеханические комнатные выключатели на силу тока не более 11 а | Переключатель Systeme Electric BLANCA (алюминий, скрытой установки) одноклавишный предназначен для сетей до 250В, на ток до 10А. Изделие со степенью защиты IP44 обеспечит безопасность использования в ванной и на кухне. Переключатель позволяет управлять одним источником света из двух точек. Корпус изделия выполнен из ABS-пластика. | Электротехническое оборудование Потенциал | PTPWD | NEW | Новые функции IP44 | BLA | ЭУИ BLANCA | RTD | Ритейл Медиум | EC001590 | Выключатель / Переключатель | 7 | Россия | https://static-pcsp.systeme.ru/image/GLiIl6OQceBIstxH65c31afce65fb1707285244.jpeg https://static-pcsp.systeme.ru/image/A84gcHDcHWgoVBrs65c31afcc99771707285244.jpeg https://static-pcsp.systeme.ru/image/k5p6rYsEieWltxL06802342ed0a7b1744974894.jpeg | https://static-pcsp.systeme.ru/image/GLiIl6OQceBIstxH65c31afce65fb1707285244.jpeg | 1 2 3 | нет нет нет | [9 empty] | https://api.systeme.ru/product/media/download/988353 https://api.systeme.ru/product/media/download/988507 | Glossa Blanca W59 выключатель переключатель розетка светорегулятор AtlasDesign диммер Этюд Хит W45 Каталог Каталог электроустановочных изделий ЭУИ Атлас Дизайн Profi54 Профи54 Aqua Аква Nature Бланка Глосса HIT MultiBox Мультибокс Термостат Монтажная коробка Распределительная коробка Подрозетник Etude Glossa Blanca W59 выключатель переключатель розетка светорегулятор AtlasDesign диммер Этюд Хит W45 Каталог Каталог электроустановочных изделий ЭУИ Атлас Дизайн Profi54 Профи54 Aqua Аква Nature Бланка Глосса HIT MultiBox Мультибокс Термостат Монтажная коробка Распределительная коробка Подрозетник Etude быстрозажимные клеммы безвинтовая платформа Screwless | https://api.systeme.ru/product/media/download/988840 |  | https://api.systeme.ru/certificates/default/download/3176 https://api.systeme.ru/certificates/default/download/3160 | С-ТР ТС-НВО Д-ТР ЕАЭС-RoHS | ЕАЭС RU С-RU.АТ21.В.00133_23 ЕАЭС N RU Д-RU.РА05.В.56307_23 |  |  | https://www.youtube.com/watch?v=AH_MFLpE9Cg https://rutube.ru/video/e0a41b18e1bc3aa0abaae09411385617/?r=wd https://vkvideo.ru/video-120704871_456239619 | 493 | штука |  | 10 | BB1 PCE CAR P12 | 2 1 3 4 | 10 1 20 1800 | шт. шт. шт. шт. | 4690201022343 4690201022336 14690201022340 | 23.2 9 40.4 120 | 19.5 9 24.2 80 | 8.9 4.4 10.6 110.4 | см. см. см. см. | 0.799 0.07 1.783 190.444 | кг. кг. кг. кг. | [5 empty] | 250 В | Внутренний / скрытый (EV000383) | Алюминий (EV000072) | [5 empty] | Пластик (EV000139) |  | Алюминий (SV007249) | Клавиша/кнопка (EV006531) | Да | Необработанная (EV006034) | 10 А |  | Термопласт (EV000403) |  |  | В распор (лапками) и винтами (EV006353) |  |  |  |  | 9003 |  | Глянцевый (EV006395) |  | IP44 (EV006418) | 85 мм | 85 мм | 41 мм |  |  | 25 мм | IP44 (EV006418) | Механизм с накладкой (EV006345) |  |  |  |  | Винтов. зажим/клемма (EV001008) | [12 empty] | Нет | [13 empty] | 10 | [6 empty] | Нет | Нет (EV004175) | 25 мм | Нет | В комплект не входит (EV009008) | Переключатель на 2 направления (EV000648) | 1 | 10 AX | Нет | Нет | Нет (EV004175) | [192 empty] | Срок гарантии на данное оборудование составляет 5 лет с момента отгрузки со склада Систэм Электрик, с подтверждением соответствующим документом | Подлежит замене
BLNVS410604 | BLANCA С/У IP44 1-клавишный ПЕРЕКЛЮЧАТЕЛЬ (сх.6), 10AX, 250В, ТИТАН | Systeme Electric |  |  |  | 8536500700 | Электромеханические комнатные выключатели на силу тока не более 11 а | Переключатель Systeme Electric BLANCA (титан, скрытой установки) одноклавишный предназначен для сетей до 250В, на ток до 10А. Изделие со степенью защиты IP44 обеспечит безопасность использования в ванной и на кухне. Переключатель позволяет управлять одним источником света из двух точек. Корпус изделия выполнен из ABS-пластика. | Электротехническое оборудование Потенциал | PTPWD | NEW | Новые функции IP44 | BLA | ЭУИ BLANCA | RTD | Ритейл Медиум | EC001590 | Выключатель / Переключатель | 7 | Россия | https://static-pcsp.systeme.ru/image/7vA9WeyfokiGRiH965c31afcaf1d21707285244.jpeg https://static-pcsp.systeme.ru/image/lxsfpFM-cvDB9NUP65c31afc8b9cc1707285244.jpeg https://static-pcsp.systeme.ru/image/k5p6rYsEieWltxL06802342ed0a7b1744974894.jpeg | https://static-pcsp.systeme.ru/image/7vA9WeyfokiGRiH965c31afcaf1d21707285244.jpeg | 1 2 3 | нет нет нет | [9 empty] | https://api.systeme.ru/product/media/download/988353 https://api.systeme.ru/product/media/download/988507 | Glossa Blanca W59 выключатель переключатель розетка светорегулятор AtlasDesign диммер Этюд Хит W45 Каталог Каталог электроустановочных изделий ЭУИ Атлас Дизайн Profi54 Профи54 Aqua Аква Nature Бланка Глосса HIT MultiBox Мультибокс Термостат Монтажная коробка Распределительная коробка Подрозетник Etude Glossa Blanca W59 выключатель переключатель розетка светорегулятор AtlasDesign диммер Этюд Хит W45 Каталог Каталог электроустановочных изделий ЭУИ Атлас Дизайн Profi54 Профи54 Aqua Аква Nature Бланка Глосса HIT MultiBox Мультибокс Термостат Монтажная коробка Распределительная коробка Подрозетник Etude быстрозажимные клеммы безвинтовая платформа Screwless | https://api.systeme.ru/product/media/download/988840 |  | https://api.systeme.ru/certificates/default/download/3176 https://api.systeme.ru/certificates/default/download/3160 | С-ТР ТС-НВО Д-ТР ЕАЭС-RoHS | ЕАЭС RU С-RU.АТ21.В.00133_23 ЕАЭС N RU Д-RU.РА05.В.56307_23 |  |  | https://www.youtube.com/watch?v=AH_MFLpE9Cg https://rutube.ru/video/e0a41b18e1bc3aa0abaae09411385617/?r=wd https://vkvideo.ru/video-120704871_456239619 | 493 | штука |  | 10 | BB1 PCE CAR P12 | 2 1 3 4 | 10 1 20 1800 | шт. шт. шт. шт. | 4690201022367 4690201022350 14690201022364 | 23.2 9 40.4 120 | 19.5 9 24.2 80 | 8.9 4.4 10.6 110.4 | см. см. см. см. | 0.799 0.07 1.783 190.444 | кг. кг. кг. кг. | [5 empty] | 250 В | Внутренний / скрытый (EV000383) | Титан (EV000300) | [5 empty] | Пластик (EV000139) |  | Титан (SV007263) | Клавиша/кнопка (EV006531) | Да | Необработанная (EV006034) | 10 А |  | Термопласт (EV000403) |  |  | В распор (лапками) и винтами (EV006353) |  |  |  |  | 9003 |  | Глянцевый (EV006395) |  | IP44 (EV006418) | 85 мм | 85 мм | 41 мм |  |  | 25 мм | IP44 (EV006418) | Механизм с накладкой (EV006345) |  |  |  |  | Винтов. зажим/клемма (EV001008) | [12 empty] | Нет | [13 empty] | 10 | [6 empty] | Нет | Нет (EV004175) | 25 мм | Нет | В комплект не входит (EV009008) | Переключатель на 2 направления (EV000648) | 1 | 10 AX | Нет | Нет | Нет (EV004175) | [192 empty] | Срок гарантии на данное оборудование составляет 5 лет с момента отгрузки со склада Систэм Электрик, с подтверждением соответствующим документом | Подлежит замене
BLNVS410605 | BLANCA С/У IP44 1-клавишный ПЕРЕКЛЮЧАТЕЛЬ (сх.6), 10AX, 250В, ЯСЕНЬ | Systeme Electric |  |  |  | 8536500700 | Электромеханические комнатные выключатели на силу тока не более 11 а | Переключатель Systeme Electric BLANCA (ясень, скрытой установки) одноклавишный предназначен для сетей до 250В, на ток до 10А. Изделие со степенью защиты IP44 обеспечит безопасность использования в ванной и на кухне. Переключатель позволяет управлять одним источником света из двух точек. Корпус изделия выполнен из ABS-пластика. | Электротехническое оборудование Потенциал | PTPWD | NEW | Новые функции IP44 | BLA | ЭУИ BLANCA | RTD | Ритейл Медиум | EC001590 | Выключатель / Переключатель | 7 | Россия | https://static-pcsp.systeme.ru/image/evBg2X_PIb3WASqK65c31afc6e1731707285244.jpeg https://static-pcsp.systeme.ru/image/31HsPTB3zLRgnm7565c31afc5352c1707285244.jpeg https://static-pcsp.systeme.ru/image/k5p6rYsEieWltxL06802342ed0a7b1744974894.jpeg | https://static-pcsp.systeme.ru/image/evBg2X_PIb3WASqK65c31afc6e1731707285244.jpeg | 1 2 3 | нет нет нет | [9 empty] | https://api.systeme.ru/product/media/download/988353 https://api.systeme.ru/product/media/download/988507 | Glossa Blanca W59 выключатель переключатель розетка светорегулятор AtlasDesign диммер Этюд Хит W45 Каталог Каталог электроустановочных изделий ЭУИ Атлас Дизайн Profi54 Профи54 Aqua Аква Nature Бланка Глосса HIT MultiBox Мультибокс Термостат Монтажная коробка Распределительная коробка Подрозетник Etude Glossa Blanca W59 выключатель переключатель розетка светорегулятор AtlasDesign диммер Этюд Хит W45 Каталог Каталог электроустановочных изделий ЭУИ Атлас Дизайн Profi54 Профи54 Aqua Аква Nature Бланка Глосса HIT MultiBox Мультибокс Термостат Монтажная коробка Распределительная коробка Подрозетник Etude быстрозажимные клеммы безвинтовая платформа Screwless | https://api.systeme.ru/product/media/download/988840 |  | https://api.systeme.ru/certificates/default/download/3176 https://api.systeme.ru/certificates/default/download/3160 | С-ТР ТС-НВО Д-ТР ЕАЭС-RoHS | ЕАЭС RU С-RU.АТ21.В.00133_23 ЕАЭС N RU Д-RU.РА05.В.56307_23 |  |  | https://www.youtube.com/watch?v=AH_MFLpE9Cg https://rutube.ru/video/e0a41b18e1bc3aa0abaae09411385617/?r=wd https://vkvideo.ru/video-120704871_456239619 | 657.5 | штука |  | 10 | BB1 PCE CAR P12 | 2 1 3 4 | 10 1 20 1800 | шт. шт. шт. шт. | 4690201022381 4690201022374 14690201022388 | 23.2 9 40.4 120 | 19.5 9 24.2 80 | 8.9 4.4 10.6 110.4 | см. см. см. см. | 0.799 0.07 1.783 190.444 | кг. кг. кг. кг. | [5 empty] | 250 В | Внутренний / скрытый (EV000383) | Дерево (EV000131) | [5 empty] | Пластик (EV000139) |  | Ясень (SV007412) | Клавиша/кнопка (EV006531) | Да | Необработанная (EV006034) | 10 А |  | Термопласт (EV000403) |  |  | В распор (лапками) и винтами (EV006353) |  |  |  |  | 9003 |  | Глянцевый (EV006395) |  | IP44 (EV006418) | 85 мм | 85 мм | 41 мм |  |  | 25 мм | IP44 (EV006418) | Механизм с накладкой (EV006345) |  |  |  |  | Винтов. зажим/клемма (EV001008) | [12 empty] | Нет | [13 empty] | 10 | [6 empty] | Нет | Нет (EV004175) | 25 мм | Нет | В комплект не входит (EV009008) | Переключатель на 2 направления (EV000648) | 1 | 10 AX | Нет | Нет | Нет (EV004175) | [192 empty] | Срок гарантии на данное оборудование составляет 5 лет с момента отгрузки со склада Систэм Электрик, с подтверждением соответствующим документом | Подлежит замене
BLNVS410606 | BLANCA С/У IP44 1-клавишный ПЕРЕКЛЮЧАТЕЛЬ (сх.6), 10AX, 250В, АНТРАЦИТ | Systeme Electric |  |  |  | 8536500700 | Электромеханические комнатные выключатели на силу тока не более 11 а | Переключатель Systeme Electric BLANCA (антрацит, скрытой установки) одноклавишный предназначен для сетей до 250В, на ток до 10А. Изделие со степенью защиты IP44 обеспечит безопасность использования в ванной и на кухне. Переключатель позволяет управлять одним источником света из двух точек. Корпус изделия выполнен из ABS-пластика. | Электротехническое оборудование Потенциал | PTPWD | NEW | Новые функции IP44 | BLA | ЭУИ BLANCA | RTD | Ритейл Медиум | EC001590 | Выключатель / Переключатель | 7 | Россия | https://static-pcsp.systeme.ru/image/deTAfclrCrKG7UOB65c31afc37d7e1707285244.jpeg https://static-pcsp.systeme.ru/image/5dxBKd_NQlfN6Vml65c31afc1c29d1707285244.jpeg https://static-pcsp.systeme.ru/image/k5p6rYsEieWltxL06802342ed0a7b1744974894.jpeg | https://static-pcsp.systeme.ru/image/deTAfclrCrKG7UOB65c31afc37d7e1707285244.jpeg | 1 2 3 | нет нет нет | [9 empty] | https://api.systeme.ru/product/media/download/988353 https://api.systeme.ru/product/media/download/988507 | Glossa Blanca W59 выключатель переключатель розетка светорегулятор AtlasDesign диммер Этюд Хит W45 Каталог Каталог электроустановочных изделий ЭУИ Атлас Дизайн Profi54 Профи54 Aqua Аква Nature Бланка Глосса HIT MultiBox Мультибокс Термостат Монтажная коробка Распределительная коробка Подрозетник Etude Glossa Blanca W59 выключатель переключатель розетка светорегулятор AtlasDesign диммер Этюд Хит W45 Каталог Каталог электроустановочных изделий ЭУИ Атлас Дизайн Profi54 Профи54 Aqua Аква Nature Бланка Глосса HIT MultiBox Мультибокс Термостат Монтажная коробка Распределительная коробка Подрозетник Etude быстрозажимные клеммы безвинтовая платформа Screwless | https://api.systeme.ru/product/media/download/988840 |  | https://api.systeme.ru/certificates/default/download/3176 https://api.systeme.ru/certificates/default/download/3160 | С-ТР ТС-НВО Д-ТР ЕАЭС-RoHS | ЕАЭС RU С-RU.АТ21.В.00133_23 ЕАЭС N RU Д-RU.РА05.В.56307_23 |  |  | https://www.youtube.com/watch?v=AH_MFLpE9Cg https://rutube.ru/video/e0a41b18e1bc3aa0abaae09411385617/?r=wd https://vkvideo.ru/video-120704871_456239619 | 493 | штука |  | 10 | BB1 PCE CAR P12 | 2 1 3 4 | 10 1 20 1800 | шт. шт. шт. шт. | 4690201022404 4690201022398 14690201022401 | 23.2 9 40.4 120 | 19.5 9 24.2 80 | 8.9 4.4 10.6 110.4 | см. см. см. см. | 0.799 0.07 1.783 190.444 | кг. кг. кг. кг. | [5 empty] | 250 В | Внутренний / скрытый (EV000383) | Антрацит (EV000309) | [5 empty] | Пластик (EV000139) |  | Антрацит (SV007268) | Клавиша/кнопка (EV006531) | Да | Необработанная (EV006034) | 10 А |  | Термопласт (EV000403) |  |  | В распор (лапками) и винтами (EV006353) |  |  |  |  | 9003 |  | Глянцевый (EV006395) |  | IP44 (EV006418) | 85 мм | 85 мм | 41 мм |  |  | 25 мм | IP44 (EV006418) | Механизм с накладкой (EV006345) |  |  |  |  | Винтов. зажим/клемма (EV001008) | [12 empty] | Нет | [13 empty] | 10 | [6 empty] | Нет | Нет (EV004175) | 25 мм | Нет | В комплект не входит (EV009008) | Переключатель на 2 направления (EV000648) | 1 | 10 AX | Нет | Нет | Нет (EV004175) | [192 empty] | Срок гарантии на данное оборудование составляет 5 лет с момента отгрузки со склада Систэм Электрик, с подтверждением соответствующим документом | Подлежит замене
BLNVS410607 | BLANCA С/У IP44 1-клавишный ПЕРЕКЛЮЧАТЕЛЬ (сх.6), 10AX, 250В, БЕЖЕВЫЙ | Systeme Electric |  |  |  | 8536500700 | Электромеханические комнатные выключатели на силу тока не более 11 а | Переключатель Systeme Electric BLANCA (бежевый, скрытой установки) одноклавишный предназначен для сетей до 250В, на ток до 10А. Изделие со степенью защиты IP44 обеспечит безопасность использования в ванной и на кухне. Переключатель позволяет управлять одним источником света из двух точек. Корпус изделия выполнен из ABS-пластика. | Электротехническое оборудование Потенциал | PTPWD | NEW | Новые функции IP44 | BLA | ЭУИ BLANCA | RTD | Ритейл Медиум | EC001590 | Выключатель / Переключатель | 7 | Россия | https://static-pcsp.systeme.ru/image/hNEEHCF1CT_P1_AB65c31afc028c21707285244.jpeg https://static-pcsp.systeme.ru/image/7xKPuj0te66pVRD865c31afbd0ff71707285243.jpeg https://static-pcsp.systeme.ru/image/k5p6rYsEieWltxL06802342ed0a7b1744974894.jpeg | https://static-pcsp.systeme.ru/image/hNEEHCF1CT_P1_AB65c31afc028c21707285244.jpeg | 1 2 3 | нет нет нет | [9 empty] | https://api.systeme.ru/product/media/download/988353 https://api.systeme.ru/product/media/download/988507 | Glossa Blanca W59 выключатель переключатель розетка светорегулятор AtlasDesign диммер Этюд Хит W45 Каталог Каталог электроустановочных изделий ЭУИ Атлас Дизайн Profi54 Профи54 Aqua Аква Nature Бланка Глосса HIT MultiBox Мультибокс Термостат Монтажная коробка Распределительная коробка Подрозетник Etude Glossa Blanca W59 выключатель переключатель розетка светорегулятор AtlasDesign диммер Этюд Хит W45 Каталог Каталог электроустановочных изделий ЭУИ Атлас Дизайн Profi54 Профи54 Aqua Аква Nature Бланка Глосса HIT MultiBox Мультибокс Термостат Монтажная коробка Распределительная коробка Подрозетник Etude быстрозажимные клеммы безвинтовая платформа Screwless | https://api.systeme.ru/product/media/download/988840 |  | https://api.systeme.ru/certificates/default/download/3176 https://api.systeme.ru/certificates/default/download/3160 | С-ТР ТС-НВО Д-ТР ЕАЭС-RoHS | ЕАЭС RU С-RU.АТ21.В.00133_23 ЕАЭС N RU Д-RU.РА05.В.56307_23 |  |  | https://www.youtube.com/watch?v=AH_MFLpE9Cg https://rutube.ru/video/e0a41b18e1bc3aa0abaae09411385617/?r=wd https://vkvideo.ru/video-120704871_456239619 | 329 | штука |  | 10 | BB1 PCE CAR P12 | 2 1 3 4 | 10 1 20 1800 | шт. шт. шт. шт. | 4690201022428 4690201022411 14690201022425 | 23.2 9 40.4 120 | 19.5 9 24.2 80 | 8.9 4.4 10.6 110.4 | см. см. см. см. | 0.799 0.07 1.783 190.444 | кг. кг. кг. кг. | [5 empty] | 250 В | Внутренний / скрытый (EV000383) | Бежевый (EV000279) | [5 empty] | Пластик (EV000139) |  | Бежевый (SV007257) | Клавиша/кнопка (EV006531) | Да | Необработанная (EV006034) | 10 А |  | Термопласт (EV000403) |  |  | В распор (лапками) и винтами (EV006353) |  |  |  |  | 9003 |  | Глянцевый (EV006395) |  | IP44 (EV006418) | 85 мм | 85 мм | 41 мм |  |  | 25 мм | IP44 (EV006418) | Механизм с накладкой (EV006345) |  |  |  |  | Винтов. зажим/клемма (EV001008) | [12 empty] | Нет | [13 empty] | 10 | [6 empty] | Нет | Нет (EV004175) | 25 мм | Нет | В комплект не входит (EV009008) | Переключатель на 2 направления (EV000648) | 1 | 10 AX | Нет | Нет | Нет (EV004175) | [192 empty] | Срок гарантии на данное оборудование составляет 5 лет с момента отгрузки со склада Систэм Электрик, с подтверждением соответствующим документом | Подлежит замене