## Worksheet
Количество референсов: 43 | [47 empty] | Логистические данные БРУТТО | [10 empty] | Логистические данные Нетто |  |  | Etim | [98 empty] | Дополнительные характеристики | [61 empty] | Условия эксплуатации | [13 empty] | Экологичность предложения | [10 empty] | Основные характеристики | [32 empty] | Гарантия на оборудование
Референс | Описание | Бренд | Статус коммерциализации | Информация о замен | Ключевые слова референса | ТН ВЭД код | ТН ВЭД описание | Расширенное описание | Активити | Код активити | COS3 | Сублинейка | COS2 | Линейка | COS1 | Коллекция | ETIM-класс | Описание ETIM-класса | Версия ETIM | Страна происхождения | Изображения | Главное изображение | Порядок | Ракурс | Изображения инфографики | Главное изображение | Порядок | Фото в интерьере | Порядок | Rich-контент мобильный экран | Порядок | Rich-контент desktop экран | Порядок | Каталоги | Ключевые слова для каталогов | Техническая документация | Ключевые слова для технической документации | Сертификаты | Типы сертификатов | Наименования сертификатов | Плеер 360 | Фотографии 360 | Видео | Цена за единицу тарифа без НДС (руб.) | Единица измерения тарифа (шт/уп) | Гарантированное кол-во к отгрузке | Минимальная партия к заказу | Тип упаковки | Уровень логистических форм | Кол-во в упаковке | Единица измерения | EAN | Длина | Ширина | Высота | Ед. изм. Размера | Вес | Ед. изм. Веса | Ширина | Высота | Глубина | EF000187 - Тип напряжения | EF000218 - Глубина установочная (встраив.) | EF000227 - Номин. ток | EF000228 - Номин. напряжение | EF000889 - Характеристика срабатывания (кривая тока) | EF001366 - Номин. напряжение изоляции Ui | EF002358 - Номин. ток утечки | EF002560 - Тип тока утечки | EF002564 - Устойчивость к импульсному току | EF002568 - Класс токоограничения | EF002569 - Категория перенапряжения | EF002570 - Степень загрязнения | EF002950 - Модульная ширина (общ. кол-во модульных расстояний) | EF005455 - Частота | EF005474 - Степень защиты (IP) | EF005548 - Количество защищенных полюсов | EF005997 - Отключение незащищ. нейтрали (N) совместно с защищ. полюсом | EF006573 - Подходит для скрытого монтажа (заподлицо) | EF007337 - Поперечн. сечение подключ. однопроволочного (жесткого) провода | EF007343 - Поперечн. сечение подключ. многопроволочного (гибкого) провода | EF007385 - С блокировкой | EF007515 - Рабочая температура окружающей среды | EF008618 - Общ. количество полюсов | EF009497 - Защита от ложного срабатывания | EF011980 - Номинальное импульсное выдерживаемое напряжение Uimp | EF011981 - Номин. отключающая способность при коротком замыкании Icn по EN 61009-1 | EF012587 - Характеристика отключения | EF000416 - Частота | EF008148 - Возможна дополнит. комплектация | EF009556 - Номин. отключающая способность при коротком замыкании Icu IEC 60898 при 230 В | EF009555 - Номин. отключающая способность при коротком замыкании Icu IEC 60898 при 400 В | EF000003 - Способ монтажа | EF000422 - С контактом дистанционной сигнализации | EF001148 - Количество проводников (без заземления) | EF002566 - Конструктивный размер (габарит) | EF003525 - Уровень защиты по напряжению | EF004198 - Макс. длительное напряжение перемен. тока АС | EF004214 - Номин. сброс импульсного тока (8/20) | EF004220 - Номин. напряжение перемен. тока (AC) | EF004230 - Категория тип 2 | EF004236 - Уровень защиты по напряжению L-N | EF004241 - Сигнал на устройстве | EF008796 - Уровень защиты по напряжению N-PE | EF008797 - Встроенный резервный предохранитель | EF008827 - Макс. сечение жесткого проводника (одно-/многожильного) | EF008828 - Макс. сечение гибкого проводника (тонкопроволочного) | EF009926 - Конфигурация системы DC | EF009927 - Конфигурация системы IT | EF009928 - Конфигурация системы TN | EF009929 - Конфигурация системы TN-C | EF009930 - Конфигурация системы TN-S | EF009931 - Конфигурация системы TT | EF009932 - Другая конфигурация системы | EF009933 - Конфигурация системы TN-C-S | EF012274 - Максимальный импульсный ток разряда (8/20) | EF001391 - Количество полюсов | EF002561 - Селективная защита | EF003604 - Кратковременная задержка срабатывания | EF001389 - Номин. продолжительный ток Iu | EF001435 - Номин. раб. напряжение | EF003118 - Степень защиты (IP), передняя сторона | EF005586 - Количество выключателей/переключателей | EF006281 - С блокировкой/запираемый (-ая) | EF006697 - Моторный привод встроенный | EF006819 - Тип подключения силовой электрич. цепи | EF006959 - Пригоден в качестве устройства аварийной остановки | EF006976 - Тип элемента управления | EF006981 - Пригоден в качестве главного выключателя | EF006985 - Пригоден в качестве предохранительного выключателя | EF006986 - Пригоден в качестве сервисного выключателя | EF007050 - Номин. кратковременно выдерживаемый ток Icw | EF007167 - Цвет управляющего элемента | EF007243 - Подходит для напольного монтажа | EF007247 - Подходит для фронтал. монтажа через 4 отверстия | EF007248 - Подходит для фронтал. монтажа в центре | EF007262 - Подходит для установки в распределит. щит | EF007264 - Подходит для промежуточного монтажа | EF007355 - Макс. допустимое раб. напряжение Ue AC | EF007386 - Моторный привод опционально | EF007491 - Напряжение дополнит. расцепителя | EF008240 - Конструкция прибора | EF009408 - Реверсивный переключатель | EF001444 - Условный номин. ток короткого замыкания Iq | EF005240 - Слайдер для ручного переключения | EF005293 - Тип напряжения (цепь управления) | EF005294 - Тип напряжения (раб. напряжение) | EF007679 - Номинальный рабочий ток | EF008256 - Количество нормально разомкнутых (НО) контактов | EF008409 - Напряжение цепи управления | EF000215 - Тип компонента/запасной части | EF000019 - Изолированн. | EF000351 - Количество фаз | EF001438 - Длина | EF003961 - Тип подключения | EF007217 - Подходит для аппаратов с вспомогат. выключателем (доп. контактом) | EF007218 - Подходит для устройств с N-проводником | EF007241 - Подходит для количества подключаемых устройств | EF007357 - Макс. допустимое раб. напряжение Ue | EF007504 - Размер шага | Монтажная опора | [ue] номинальное рабочее напряжение | [ui] номинальное напряжение изоляции | Шаг 9 мм | Цвет | Сегмент рынка | Момент затяжки | Индикатор положения контакта | Механическая износостойкость | Защита от замыкания на землю | Положение устройства в системе | Предел электромагнитного отключения | Тип привода | Соединения – клеммы | Электрическая износостойкость | [up] номинальное импульсное выдерживаемое напряжение | Тип управления | Частота сети | [ics] номинальная рабочая отключающая способность | Индикатор наличия напряжения | [в] номинальное рабочее напряжение | Исполнение монтажа | Исполнение выключателя | Тип и класс искрового разрядника | Технология, используемая в искровом разряднике | Номинальный ток разряда | Максимальный ток разряда | [uc] максимальное непрерывное рабочее напряжение | Время отклика | Локальная индикация | Maximum [up] voltage protection level | Совместимость распределительного блока с гребенчатыми шинами | Задержка срабатывания защиты от тока утечки | Технология срабатывания защиты по дифференицальному току | Номинальный условный ток короткого замыкания | Номинальная отключающая и включающая способность | Чувствительность по току утечки | [ie] номинальный рабочий ток | [icw] номинальный кратковременно выдерживаемый ток | [icm] номинальная включающая способность (на кз) | Заданный участок | Потребляемая мощность при срабатывании | Сброс | Предельное напряжение срабатывания | Совместимость серий продукта | Гарантированное отключение | Длина зачистки проводов | Потребляемая мощность при удержании, ва | Частота коммутации | Вес нетто | Номинальное напряжение изоляции | Номинальное рабочее напряжение | Потребляемая мощность при удержании, вт | Количество каналов | Изоляция | Тип разъема | Место установки | Межполюсный шаг | Расстояние между направляющими | Poles configuration for 1 way | Оборудование в комплекте | Комплектация изделия | Стандарты | Подготовка к работе в тропических условиях | Относительная влажность | Рабочая температура | Сертификаты | Температура окружающей среды при хранении | Степень загрязнения | Рабочая температура окружающей среды | Степень защиты ip | Высота над уровнем моря | Категория перенапряжения | Качественные этикетки | Степень ударостойкости ik | Огнестойкость | Регламент reach | Информация об исключениях по регламенту rohs | Не содержит ртути | Экологическая отчетнсть | Статус устойчивого продукта | Weee | Регламент rohs китая | Профиль кругооборота | Директива ec rohs | Не содержит токсичных тяжелых металлов | Не содержит особо опасных веществ согласно декларации reach | Описание полюсов | Тип сети | [in] номинальный ток | Область применения | Код кривой | Положение нейтрали | Чувствительность защиты от тока утечки | Задержка срабатывания защиты от тока утечки | Класс защиты от тока утечки | Отключающая способность | Серия | Технология расцепителя | Серия продукта | Краткое название устройства | Тип продукта | Число защищенных полюсов | Соответствие требованиям по изоляции | Система заземления | Дистанционная сигнализация | Тип искрового разрядника | Тип разъединителя | Категория применения | Переключатель приложений | Напряжение цепи управления | Тип защиты | Конфигурация главных контактов | Тип релейной защиты | Наименование продукта | Номинальный рабочий ток | Количество в одном комплекте | Категория - аксессуар/отдельная деталь | Lines description | Общее количество модулей по 18 мм | Гарантия | Информация о ремонтопригодности
EZ9D34616 | ДИФ. АВТ. ВЫКЛ. EASY 9 1П+Н 16А 30мА C AC 4,5кА 230В =S= | Schneider Electric |  |  | 16 а 16 ампер изи изи9 уфын9 isi9 isi автоматический выключатель автомат выключатель автоматический выключатель автомат автомат выключатель однополюсный однополюсной 1-полюсный 1-полюсной одно-полюсный одно-полюсной монополюс релейный авдт дифавтомат дифференциальный автоматический выключатель дифференциальный выключатель n 16а 30ма c ac | 8536201007 | Прочие | Автоматические выключатели дифференциального тока (АВДТ) серии Easy9 Schneider Electric,1P+N, номинальный ток 16 А, характеристика С, Icn = 4.5 кА, ток утечки 30 мА, тип АС, ширина 2х18 мм. - АВДТ применяется в однофазных сетях напряжением до 230В. - Предназначен для защиты сети от перегрузок и КЗ и людей от поражения электрическим током. - Уставка то току утечки 30 мА обеспечивает гарантированную защиту людей при прямом прикосновении. - Кнопка тестирования работоспособности аппарата. |  | SEPAI | E9D | Easy9 АВДТ(Дифф. автоматы) | ES9 | Easy9 | PVF | Устаревшее Оборудование ШЭ FD | EC000905 | Автоматический выключатель дифференциального тока (дифавтомат, АВДТ) | 7 | Китай | https://static-pcsp.systeme.ru/image/15821890155e4e49d79faa3.jpeg https://static-pcsp.systeme.ru/image/RSLzxodz.jpeg |  | 1 2 | нет нет | [9 empty] | https://api.systeme.ru/product/media/download/167339 | Модульное оборудование Easy9 Распределительные щиты коммутационная аппаратура унифицированная конструкция |  |  | https://api.systeme.ru/certificates/default/download/2512 https://api.systeme.ru/certificates/default/download/3107 https://api.systeme.ru/certificates/default/download/2296 https://api.systeme.ru/certificates/default/download/1736 https://api.systeme.ru/certificates/default/download/860 https://api.systeme.ru/certificates/default/download/333 https://api.systeme.ru/certificates/default/download/332 | Д-ТР ЕАЭС-RoHS Д-ТР ЕАЭС-RoHS Д-ТР ЕАЭС-RoHS Д-ТР ЕАЭС-RoHS С-ТР ТС-ЭМС С-ТР ТС-НВО С-ТР РФ-ПБ/С-ТР ЕАЭС-ПБ С-ТР ТС-ЭМС С-ТР ТС-НВО | ЕАЭС № RU Д-FR.РА02.В.70392_22 ЕАЭС N RU Д-FR.РА02.В.25729_23 ЕАЭС № RU Д-FR.РА01.В.61950_21 ЕАЭС № RU Д-FR.РА01.В.20218_20 ТС RU С-FR.МЕ77.В.03304 С-CN.ПБ49.В.00356 ТС RU С-CN.МЕ77.В.00568 | https://api.systeme.ru/player/embed?ref=EZ9D34616 | https://static-pcsp.systeme.ru/player_360/5f10b5e7b6428QtGFuGR9-Fy1euFH1AWiMHo1iTvZAOol_1594930663.jpg https://static-pcsp.systeme.ru/player_360/5f10b5e7bd20aYr94MYOa3OM6IezKV-4p3C3mm1K_VraS_1594930663.jpg https://static-pcsp.systeme.ru/player_360/5f10b5e7c2ab66g3KTA1kp-83PMFxAwcLZ5caK5oT92v__1594930663.jpg https://static-pcsp.systeme.ru/player_360/5f10b5e7c8e76i44REQxwqoW3jy1dp1krjd1MyC93zzMM_1594930663.jpg https://static-pcsp.systeme.ru/player_360/5f10b5e7cee264KL8Kl413UIeC1THoM_QGoW-mKEzQFKO_1594930663.jpg https://static-pcsp.systeme.ru/player_360/5f10b5e7d4d49cY5jeoPZXqpJbvm7McXyvp7k120kni1f_1594930663.jpg https://static-pcsp.systeme.ru/player_360/5f10b5e7dc7fei13G02WVAlt6OKB2F7FOGZPx0jQdj53o_1594930663.jpg https://static-pcsp.systeme.ru/player_360/5f10b5e66e9aa4YHunTzoaml56a3jZFS3xyacek3xHYa2_1594930662.jpg https://static-pcsp.systeme.ru/player_360/5f10b5e7e8a140u3DQ52IS20ESePHGsUEkvmwIFAMtzhf_1594930663.jpg https://static-pcsp.systeme.ru/player_360/5f10b5e67b0ecCXD30KusdmwYXE6cFwbl0-k8SkNq8_L4_1594930662.jpg https://static-pcsp.systeme.ru/player_360/5f10b5e682f48T1ZosAvC1am8PIo8nqrREPd53UbeIYRU_1594930662.jpg https://static-pcsp.systeme.ru/player_360/5f10b5e68ad34m9F90Pzza_5Ptjis5kbYaTxsqP8BvBaj_1594930662.jpg https://static-pcsp.systeme.ru/player_360/5f10b5e808b90Lot94zB3QGQf_VLf66cewqncHWCDEwFw_1594930664.jpg https://static-pcsp.systeme.ru/player_360/5f10b5e80f59bwmBrxVCqU0pm8cGZtwTT3QbgrMi93w3D_1594930664.jpg https://static-pcsp.systeme.ru/player_360/5f10b5e815023ms3uE2RGa7KpX52TuOgvE7ujfBk8hdNi_1594930664.jpg https://static-pcsp.systeme.ru/player_360/5f10b5e81af51uCIJq4XW37u4i6yC_9PNbK5TsQQI8r83_1594930664.jpg https://static-pcsp.systeme.ru/player_360/5f10b5e820aa4I2Q6i7NlPzIJflErUL5PjRlo2x4JyeZ0_1594930664.jpg https://static-pcsp.systeme.ru/player_360/5f10b5e826443TthZZNHb1kdw3fx9psh5OcC-9230dnsz_1594930664.jpg https://static-pcsp.systeme.ru/player_360/5f10b5e82ec14P5f001bchZi7ywvI5JJqIuxpNSflKaYJ_1594930664.jpg https://static-pcsp.systeme.ru/player_360/5f10b5e836972rt04jDzJbjnGfGFZthhoSL8_C2dZ4_Ed_1594930664.jpg https://static-pcsp.systeme.ru/player_360/5f10b5e83ea0f7Bjs1baDpFa4NrxxhtJ5dmJVY9SBDD_-_1594930664.jpg https://static-pcsp.systeme.ru/player_360/5f10b5e8457132l_Yl46NRI2BmIcVL6EYjJNSMn_WMWZ__1594930664.jpg https://static-pcsp.systeme.ru/player_360/5f10b5e84d963uDio6VRD3_ZCnRmSSk2xzWihbgyxTPSB_1594930664.jpg https://static-pcsp.systeme.ru/player_360/5f10b5e855238Ig3ubPWt5-_76NRZkGl3wJ8ae9FwprPn_1594930664.jpg https://static-pcsp.systeme.ru/player_360/5f10b5e85d04ai1UjGn6Aos5X-ru3U0v8Nm9rg8U2A1AN_1594930664.jpg https://static-pcsp.systeme.ru/player_360/5f10b5e8661d1mS7SZdTHpVezY_MBbVAd3W_EUeZvTayg_1594930664.jpg https://static-pcsp.systeme.ru/player_360/5f10b5e86d26fzWY7IBwTLGttUU-LXKjzpmNsfmScbGY5_1594930664.jpg https://static-pcsp.systeme.ru/player_360/5f10b5e87436aqUa2cdBQ9PzXFnFALZXvcbFPrGRF28Fo_1594930664.jpg https://static-pcsp.systeme.ru/player_360/5f10b5e87a979h1HLC0RMCdaupdHsrBz8eaCcQ-Yqwzpq_1594930664.jpg https://static-pcsp.systeme.ru/player_360/5f10b5e8825dcRJhYGbVM3qT8osLW5jZ7zKTgx_atYX-L_1594930664.jpg https://static-pcsp.systeme.ru/player_360/5f10b5e8899d2QKBpQ7BCbVCYlxM2Y4Q-XR2d1-0PsZNX_1594930664.jpg https://static-pcsp.systeme.ru/player_360/5f10b5e88fe34wILrmz2taK9vtTjCBf6oFhDXlQ8g5P-G_1594930664.jpg https://static-pcsp.systeme.ru/player_360/5f10b5e74385dXbxdrO-8rGaXQu5s4F6JTZCBYjBvVJdO_1594930663.jpg https://static-pcsp.systeme.ru/player_360/5f10b5e749cb5ytpRD98Tu9kwU7LC_6IxOQezhpH84wGG_1594930663.jpg https://static-pcsp.systeme.ru/player_360/5f10b5e74fb6e3NqHq5SY43oiekDmyDWiO2mY_dxqq_jT_1594930663.jpg https://static-pcsp.systeme.ru/player_360/5f10b5e756b3a8_nNHdUywoT_SgvRJnwUwJK6_Zw1-_7l_1594930663.jpg https://static-pcsp.systeme.ru/player_360/5f10b5e75ceaeCmL0wEYKKetZajacCObCIeBj0OuaAEET_1594930663.jpg https://static-pcsp.systeme.ru/player_360/5f10b5e763efcE2IRFn-wI91yM3j9vs-HpDOYphdk4aPJ_1594930663.jpg https://static-pcsp.systeme.ru/player_360/5f10b5e76a56b9pnxGa2kVQoxEu-lJybWIITqHjNsHFog_1594930663.jpg https://static-pcsp.systeme.ru/player_360/5f10b5e76fbe4YSrw2U7891waEQZnVz4G8GZXwoSW-uz-_1594930663.jpg https://static-pcsp.systeme.ru/player_360/5f10b5e7773faIqq67kHtCzW5ilcQC9I2OGGx6UdWyC4q_1594930663.jpg https://static-pcsp.systeme.ru/player_360/5f10b5e77d0956ShvCsbnHs8ORDy_7H-gXrfe6RvNq12z_1594930663.jpg https://static-pcsp.systeme.ru/player_360/5f10b5e8d1817xOUSF1d6whk6Dlsm2rLRPm0A1hWg-6jf_1594930664.jpg https://static-pcsp.systeme.ru/player_360/5f10b5e8d837eK1rvL_VWEm-5pa_r7JptqLsL_QsVYyM3_1594930664.jpg https://static-pcsp.systeme.ru/player_360/5f10b5e8de5bb3n3PEPYrcuIgW3S_73I9zCOcDEahuLUH_1594930664.jpg https://static-pcsp.systeme.ru/player_360/5f10b5e8e462dJqNhM7M6De31mcEO1HEvVwK_iLZ002oP_1594930664.jpg https://static-pcsp.systeme.ru/player_360/5f10b5e8e9f757k153wOSuV9JCwmfK2iUtdytIhhbMEU9_1594930664.jpg https://static-pcsp.systeme.ru/player_360/5f10b5e8efe6c3uMbEMrxbsoCd9Szw5TIhvaIFicOaNIm_1594930664.jpg |  | 555.5 | штука | 0 | 1 | PCE S03 P12 | 1 3 4 | 1 72 576 | шт. шт. шт. | 3606480582110 43606480582118 | 8.54 40 120 | 3.57 30 80 | 7.42 30 50 | см. см. см. | 0.194 15.426 137.43 | кг. кг. кг. | 36 мм | 81 мм | 66.5 мм | AC (перемен.) (EV000460) | 45 мм | 16 А | 230 В | C (EV000084) | 500 В | 0.03 А | AC (перемен.) (EV000460) | 0.25 кА | 3 | 4 | 2 | 2 | 50 Гц (EV008013) | IP20 (EV006405) | 1 | Нет | Да | 1...25 мм² | 1...16 мм² | Да | -25...60 °C | 2 | Да | 4 кВ | 4.5 кА | Без задержки (EV003978) | [72 empty] | DIN-рейка | 230 В переменный ток 50 Гц | 500 В | 4 | серый (RAL 7035) | малые коммерческие предприятия рынок жилья | 2-2 Н-м верхняя или нижняя | да | 8000 циклы | интегрированный | отходящий | 5...10 x In | тумблер | зажим туннельного типа (верхняя или нижняя) 1-25 мм² жесткий зажим туннельного типа (верхняя или нижняя) 1-16 мм² гибкий | 2000 циклы 230 переменный ток 50 Гц | 4 кВ | [46 empty] | IEC 61009-1 | 2 | 95-95 % | -25-60 °C | EAC ГОСТ | -40-70 °C | [8 empty] | Содержание особо опасных веществ не превышает пороговую величину | да | да | ENVPEP1508006EN | Грин Премиум продукция | На территории Европейского Союза продукт подлежит обязательной утилизации согласно правилам и не должен попадать в мусорные контейнеры. | X | N/A | Соответствует | да | да | 1P + N | переменный ток | 16 А | распределение | C | слева | 30 мА | мгновенный | type AC | 4500 А Icn в 230 В переменный ток 50 Гц в соответствии с IEC 61009-1 | Easy9 | термомагнитный | Easy9 | Easy9 авт. выключатель с защитой от сверхтоков | residual current breaker with overcurrent protection (RCBO) | [18 empty] | Срок гарантии на данное оборудование составляет 2 года с момента отгрузки со склада Систэм Электрик, с подтверждением соответствующим документом | Подлежит замене
EZ9D34625 | ДИФ. АВТ. ВЫКЛ. EASY 9 1П+Н 25А 30мА C AC 4,5кА 230В =S= | Schneider Electric |  |  |  | 8536201007 | Прочие | Автоматические выключатели дифференциального тока (АВДТ) серии Easy9 Schneider Electric,1P+N, номинальный ток 25 А, характеристика С, Icn = 4.5 кА, ток утечки 30 мА, тип АС, ширина 2х18 мм. - АВДТ применяется в однофазных сетях напряжением до 230В. - Предназначен для защиты сети от перегрузок и КЗ и людей от поражения электрическим током. - Уставка то току утечки 30 мА обеспечивает гарантированную защиту людей при прямом прикосновении. - Индикация состояния «включен/отключен» положением рукоятки управления. - Кнопка тестирования работоспособности аппарата. |  | SEPAI | E9D | Easy9 АВДТ(Дифф. автоматы) | ES9 | Easy9 | PVF | Устаревшее Оборудование ШЭ FD | EC000905 | Автоматический выключатель дифференциального тока (дифавтомат, АВДТ) | 7 | Китай | https://static-pcsp.systeme.ru/image/15821890155e4e49d79faa3.jpeg https://static-pcsp.systeme.ru/image/15821890155e4e49d7a3c3c.jpeg https://static-pcsp.systeme.ru/image/15821890155e4e49d7a6cc3.jpeg https://static-pcsp.systeme.ru/image/ZJKfZpIc.jpeg https://static-pcsp.systeme.ru/image/15821890915e4e4a231623c.jpeg https://static-pcsp.systeme.ru/image/Qc7SXJO5.jpeg |  | 1 2 3 4 5 6 | нет нет нет нет нет нет | [9 empty] | https://api.systeme.ru/product/media/download/167339 | Модульное оборудование Easy9 Распределительные щиты коммутационная аппаратура унифицированная конструкция |  |  | https://api.systeme.ru/certificates/default/download/2512 https://api.systeme.ru/certificates/default/download/3107 https://api.systeme.ru/certificates/default/download/2296 https://api.systeme.ru/certificates/default/download/1736 https://api.systeme.ru/certificates/default/download/860 https://api.systeme.ru/certificates/default/download/333 https://api.systeme.ru/certificates/default/download/332 | Д-ТР ЕАЭС-RoHS Д-ТР ЕАЭС-RoHS Д-ТР ЕАЭС-RoHS Д-ТР ЕАЭС-RoHS С-ТР ТС-ЭМС С-ТР ТС-НВО С-ТР РФ-ПБ/С-ТР ЕАЭС-ПБ С-ТР ТС-ЭМС С-ТР ТС-НВО | ЕАЭС № RU Д-FR.РА02.В.70392_22 ЕАЭС N RU Д-FR.РА02.В.25729_23 ЕАЭС № RU Д-FR.РА01.В.61950_21 ЕАЭС № RU Д-FR.РА01.В.20218_20 ТС RU С-FR.МЕ77.В.03304 С-CN.ПБ49.В.00356 ТС RU С-CN.МЕ77.В.00568 | https://api.systeme.ru/player/embed?ref=EZ9D34625 | https://static-pcsp.systeme.ru/player_360/5f10b5ea330a3W1UP-ykgKVnjRmJhOS1cOM3M-vXeEGpZ_1594930666.jpg https://static-pcsp.systeme.ru/player_360/5f10b5ea3acb1NzSP34iLtenjsKJjaXfV4Xp9e1mHhPDX_1594930666.jpg https://static-pcsp.systeme.ru/player_360/5f10b5ea42e957NEOVbpYbarq0DGxtot-wg2Ed5i84uRy_1594930666.jpg https://static-pcsp.systeme.ru/player_360/5f10b5ea4af94msbItkVJpL6zS8P181BY3tbDbimh7sCF_1594930666.jpg https://static-pcsp.systeme.ru/player_360/5f10b5ea5372eSFu5gzcK_0CfIuoaL7d0R6rqi7N10-dv_1594930666.jpg https://static-pcsp.systeme.ru/player_360/5f10b5ea5a3abuW59tLusCxkVFMFR_KoYmjFIQY3iPifJ_1594930666.jpg https://static-pcsp.systeme.ru/player_360/5f10b5e669189XxXQYI_nLgC-FfPhbO47JsLP7XWjnKzm_1594930662.jpg https://static-pcsp.systeme.ru/player_360/5f10b5e66e9aa4YHunTzoaml56a3jZFS3xyacek3xHYa2_1594930662.jpg https://static-pcsp.systeme.ru/player_360/5f10b5e6740faIo5K_bPPdfubKCC9dE-GCeC-xwB4b9TH_1594930662.jpg https://static-pcsp.systeme.ru/player_360/5f10b5ea728b4QJazGlzRh5OW8LOLXirefsfYMtiRwv8L_1594930666.jpg https://static-pcsp.systeme.ru/player_360/5f10b5e682f48T1ZosAvC1am8PIo8nqrREPd53UbeIYRU_1594930662.jpg https://static-pcsp.systeme.ru/player_360/5f10b5e68ad34m9F90Pzza_5Ptjis5kbYaTxsqP8BvBaj_1594930662.jpg https://static-pcsp.systeme.ru/player_360/5f10b5ea83906G7HKlHXMLF0ZPO4PBe1aCEy6Xqq0P94j_1594930666.jpg https://static-pcsp.systeme.ru/player_360/5f10b5ea892camukExSvOY5LXuWD3cK47UaRu2Jim1cBn_1594930666.jpg https://static-pcsp.systeme.ru/player_360/5f10b5ea8f3e4Fi2jQo892M5RPdHbpu0DW4qElZ0EGirI_1594930666.jpg https://static-pcsp.systeme.ru/player_360/5f10b5ea959ef6JWQo-qhFpx9p4ak5WJFTL0Uo9jZsu7g_1594930666.jpg https://static-pcsp.systeme.ru/player_360/5f10b5eaa0fd4cc08UeCZ1ypzarZe5dFzM97FubAOs_iX_1594930666.jpg https://static-pcsp.systeme.ru/player_360/5f10b5eaadde83at-C9w7bxX0v3Re8tXe0jpXEh3DJJYR_1594930666.jpg https://static-pcsp.systeme.ru/player_360/5f10b5eab6ca8CwQoFLBnzBhROQ1HM2p-otbi5w4bZt4U_1594930666.jpg https://static-pcsp.systeme.ru/player_360/5f10b5eabdbbbIsBfsAZc4gLBpwa1KEX3qkcZjhAHUY-G_1594930666.jpg https://static-pcsp.systeme.ru/player_360/5f10b5eac3d83Q37hQ8mhviFFabFLqwJ7kYZR3dnQBfax_1594930666.jpg https://static-pcsp.systeme.ru/player_360/5f10b5eaca72bFWLQSut1049XL6wAuIbbO7ZNycaaUiqj_1594930666.jpg https://static-pcsp.systeme.ru/player_360/5f10b5ead0da5--Qq9AfguWTnNORyRKxU83Kjxiyjrqtt_1594930666.jpg https://static-pcsp.systeme.ru/player_360/5f10b5ead7a958z_nRKyNJ6AW4Tazjuqqs4OZtAipOcaH_1594930666.jpg https://static-pcsp.systeme.ru/player_360/5f10b5eae3621K7EtzIz5oxEGp2azD0pThGK6qZrNtmp__1594930666.jpg https://static-pcsp.systeme.ru/player_360/5f10b5eae92b5B2-L7S2lR4k3FvLBjWvW5vh1iL0zVQ0K_1594930666.jpg https://static-pcsp.systeme.ru/player_360/5f10b5eaef0falpqyxDralJZjy1luTeyws7fnYbhza9Ci_1594930666.jpg https://static-pcsp.systeme.ru/player_360/5f10b5eb00f142sdCU_aj_a-Dc8BGRscc94_OoFzMKRan_1594930666.jpg https://static-pcsp.systeme.ru/player_360/5f10b5eb07001127sJOhGxijvn1-G682Hg_KpTCcwkkfy_1594930667.jpg https://static-pcsp.systeme.ru/player_360/5f10b5eb0d62bD1rUPPUirBZ8C3FP-30Q5jJiNSiiZbaS_1594930667.jpg https://static-pcsp.systeme.ru/player_360/5f10b5eb1500ef2-qLeZ36Gz5lqoRhVQuSNK4V45NjX_Q_1594930667.jpg https://static-pcsp.systeme.ru/player_360/5f10b5e9bccb70w7cXG7PEMNXkUGwZZE1M3ybYDR4eh12_1594930665.jpg https://static-pcsp.systeme.ru/player_360/5f10b5e74385dXbxdrO-8rGaXQu5s4F6JTZCBYjBvVJdO_1594930663.jpg https://static-pcsp.systeme.ru/player_360/5f10b5e749cb5ytpRD98Tu9kwU7LC_6IxOQezhpH84wGG_1594930663.jpg https://static-pcsp.systeme.ru/player_360/5f10b5e74fb6e3NqHq5SY43oiekDmyDWiO2mY_dxqq_jT_1594930663.jpg https://static-pcsp.systeme.ru/player_360/5f10b5e756b3a8_nNHdUywoT_SgvRJnwUwJK6_Zw1-_7l_1594930663.jpg https://static-pcsp.systeme.ru/player_360/5f10b5e75ceaeCmL0wEYKKetZajacCObCIeBj0OuaAEET_1594930663.jpg https://static-pcsp.systeme.ru/player_360/5f10b5e763efcE2IRFn-wI91yM3j9vs-HpDOYphdk4aPJ_1594930663.jpg https://static-pcsp.systeme.ru/player_360/5f10b5e76a56b9pnxGa2kVQoxEu-lJybWIITqHjNsHFog_1594930663.jpg https://static-pcsp.systeme.ru/player_360/5f10b5e76fbe4YSrw2U7891waEQZnVz4G8GZXwoSW-uz-_1594930663.jpg https://static-pcsp.systeme.ru/player_360/5f10b5e7773faIqq67kHtCzW5ilcQC9I2OGGx6UdWyC4q_1594930663.jpg https://static-pcsp.systeme.ru/player_360/5f10b5e9f2427Fuxo223rYCWJidUDLg-UDVYRq5heggkw_1594930665.jpg https://static-pcsp.systeme.ru/player_360/5f10b5eb6a08eInpJCzCXsylXK0HS2w-pSQLsIYhkTbDe_1594930667.jpg https://static-pcsp.systeme.ru/player_360/5f10b5eb718a0gm2vDY12iYXIf1jToNjmbr-MBNpD2Z7M_1594930667.jpg https://static-pcsp.systeme.ru/player_360/5f10b5eb791047AY4jh2oq6ugcfeAtHOXXZ9kYfloFTgu_1594930667.jpg https://static-pcsp.systeme.ru/player_360/5f10b5eb80b54YVMWVruxrfBsszogLJvKtKKFBVhCf-cs_1594930667.jpg https://static-pcsp.systeme.ru/player_360/5f10b5eb89f0bfi6SaydtBnqXFWuwNC7NRit4ozuFtYQ8_1594930667.jpg https://static-pcsp.systeme.ru/player_360/5f10b5eb9138aX9B9g4JxBKO10Ttrj2RjROvvaU2Ck-2O_1594930667.jpg |  | 874.5 | штука | 0 | 1 | PCE S03 | 1 3 | 1 72 | шт. шт. | 3606480582127 23606480582121 | 8.54 40 | 3.57 30 | 7.42 30 | см. см. | 0.194 15.462 | кг. кг. | 36 мм | 81 мм | 66.5 мм | AC (перемен.) (EV000460) | 45 мм | 25 А | 230 В | C (EV000084) | 500 В | 0.03 А | AC (перемен.) (EV000460) | 0.25 кА | 3 | 4 | 2 | 2 | 50 Гц (EV008013) | IP20 (EV006405) | 1 | Нет | Да | 1...25 мм² | 1...16 мм² | Да | -25...60 °C | 2 | Да | 4 кВ | 4.5 кА | Без задержки (EV003978) | [72 empty] | DIN-рейка | 230 В переменный ток 50 Гц | 500 В | 4 | серый (RAL 7035) | рынок жилья малые коммерческие предприятия | 2-2 Н-м верхняя или нижняя | да | 8000 циклы | интегрированный | отходящий | 5...10 x In | тумблер | зажим туннельного типа (верхняя или нижняя) 1-25 мм² жесткий зажим туннельного типа (верхняя или нижняя) 1-16 мм² гибкий | 2000 циклы 230 переменный ток 50 Гц | 4 кВ | [46 empty] | IEC 61009-1 | 2 | 95-95 % | -25-60 °C | ГОСТ EAC | -40-70 °C | [8 empty] | Содержание особо опасных веществ не превышает пороговую величину | да | да | ENVPEP1508006EN | Грин Премиум продукция | На территории Европейского Союза продукт подлежит обязательной утилизации согласно правилам и не должен попадать в мусорные контейнеры. | X | N/A | Соответствует | да | да | 1P + N | переменный ток | 25 А | распределение | C | слева | 30 мА | мгновенный | type AC | 4500 А Icn в 230 В переменный ток 50 Гц в соответствии с IEC 61009-1 | Easy9 | термомагнитный | Easy9 | Easy9 авт. выключатель с защитой от сверхтоков | residual current breaker with overcurrent protection (RCBO) | [18 empty] | Срок гарантии на данное оборудование составляет 2 года с момента отгрузки со склада Систэм Электрик, с подтверждением соответствующим документом | Подлежит замене
EZ9F14106 | АВТ. ВЫКЛ. EASY 9 1П 6А В 4,5кА 230В =S= | Schneider Electric |  |  | изи изи9 уфын9 isi9 isi автоматический выключатель автомат выключатель автоматический выключатель автомат автомат выключатель mcb однополюсный однополюсной 1-полюсный 1-полюсной одно-полюсный одно-полюсной монополюс 4.5ка 6a b | 8536201007 | Прочие | Автоматический выключатель серии Easy9 Schneider Electric, 1-полюсный, номинальный ток 6 А, характеристика В, Icn = 4.5 кА. - Применяется в однофазных сетях напряжением до 230 В. - Предназначен для защиты от перегрузок и КЗ. - Характеристика типа В (3-5 In) обеспечивает защиту линий с малыми токами КЗ, например, линий большой длины. - Оснащен механизмом «мгновенного включения». - Ударопрочный корпус из специального пластика с 6 металлическими заклепками. |  | SEPAI | E9B | Easy9 (модульные автоматы кривая В) | ES9 | Easy9 | PVF | Устаревшее Оборудование ШЭ FD | EC000042 | Модульный автоматический выключатель (автомат) | 7 | Индия | https://static-pcsp.systeme.ru/image/cGJ0s4gM.jpeg https://static-pcsp.systeme.ru/image/15821890155e4e49d7a7ac2.jpeg https://static-pcsp.systeme.ru/image/15821890155e4e49d7aabcf.jpeg https://static-pcsp.systeme.ru/image/jhmtJGIh.jpeg https://static-pcsp.systeme.ru/image/15821890915e4e4a23192d1.jpeg | https://static-pcsp.systeme.ru/image/cGJ0s4gM.jpeg | 1 2 3 4 5 | нет нет нет нет нет | [9 empty] | https://api.systeme.ru/product/media/download/167339 | Модульное оборудование Easy9 Распределительные щиты коммутационная аппаратура унифицированная конструкция |  |  | https://api.systeme.ru/certificates/default/download/3108 https://api.systeme.ru/certificates/default/download/2513 https://api.systeme.ru/certificates/default/download/1804 https://api.systeme.ru/certificates/default/download/2407 https://api.systeme.ru/certificates/default/download/2618 https://api.systeme.ru/certificates/default/download/5 | Д-ТР ЕАЭС-RoHS Д-ТР ЕАЭС-RoHS Д-ТР ЕАЭС-RoHS С-ТР ТС-ЭМС С-ТР ТС-НВО Д-ТР ЕАЭС-RoHS С-ТР ТС-НВО | ЕАЭС N RU Д-FR.РА01.В.39614_23 ЕАЭС № RU Д-FR.РА02.В.69537_22 ЕАЭС № RU Д-FR.РА01.В.18093_20 ЕАЭС RU С-FR.АБ53.В.02586_21 ЕАЭС № RU Д-FR.РА03.В.86562_22 ТС RU С-FR.МЕ77.В.02681 | https://api.systeme.ru/player/embed?ref=EZ9F14106 | https://static-pcsp.systeme.ru/player_360/5f10b5ee6899fmLtskrjUIpLr18M2nCAKAKF8kuJIfYap_1594930670.jpg https://static-pcsp.systeme.ru/player_360/5f10b5ee6f5cbcYovpZnOVjDcIMSC4_zm9I0-AzQ620pR_1594930670.jpg https://static-pcsp.systeme.ru/player_360/5f10b5ee75eebkmflF7VKHX17WjyDgnnxj-dCRhuL8c-c_1594930670.jpg https://static-pcsp.systeme.ru/player_360/5f10b5ee7e271Okwfi-dIjLq_0vAzLX8jghVAFhntXL7k_1594930670.jpg https://static-pcsp.systeme.ru/player_360/5f10b5ee86300fepHwz2WZwjz4o1D91iW62KqXZ18Yq4y_1594930670.jpg https://static-pcsp.systeme.ru/player_360/5f10b5ee8cf2crJWswKRvHxlOl_WY7_S3ssyjMpSV9Hay_1594930670.jpg https://static-pcsp.systeme.ru/player_360/5f10b5ee94773Q1prf5ItGgRU-OjS4AUcMKR1e1kBM7fS_1594930670.jpg https://static-pcsp.systeme.ru/player_360/5f10b5ee9c41f49af3EJ9j1SXAawTOg64bKVMVwFOn5K6_1594930670.jpg https://static-pcsp.systeme.ru/player_360/5f10b5eea2854zNQK4RnnYcRuuPjPmUf-XsZSmRYSML76_1594930670.jpg https://static-pcsp.systeme.ru/player_360/5f10b5eea8b0eCeI0G7bNMhFl7Fyue-fSMibBTxLCIq9Y_1594930670.jpg https://static-pcsp.systeme.ru/player_360/5f10b5eeb048fb5MgVwVe0O30B1KdO5HGsDtS33vLWSxb_1594930670.jpg https://static-pcsp.systeme.ru/player_360/5f10b5eebad5bTDrx5bXHIw8sBqHToLul6j9bfVlAKUOK_1594930670.jpg https://static-pcsp.systeme.ru/player_360/5f10b5eec1699yoDGR2L8CryOwBw8T42pfn_bCl391S6I_1594930670.jpg https://static-pcsp.systeme.ru/player_360/5f10b5eec802b2xukY_FqruiPDmWDrt0xJFcbuOEsjmJi_1594930670.jpg https://static-pcsp.systeme.ru/player_360/5f10b5eeced925v5pxtBqe4T1R_nyfzKjzWj3kpDbOm0K_1594930670.jpg https://static-pcsp.systeme.ru/player_360/5f10b5eed646661NU25ReCjy7jDVKuw48Nnw3Zg6UYHUE_1594930670.jpg https://static-pcsp.systeme.ru/player_360/5f10b5eedd8a3FTyL1XQU3GERZk74dNwYNbi-MaSP63Yu_1594930670.jpg https://static-pcsp.systeme.ru/player_360/5f10b5eee61cbwYjIKmtUZgtbiHnlqA9-bgiAX9A2dzwx_1594930670.jpg https://static-pcsp.systeme.ru/player_360/5f10b5eef2d6csYx4daLEezf9m24u3y4fCHsXpn4kvSIB_1594930670.jpg https://static-pcsp.systeme.ru/player_360/5f10b5ef0587bfA_PFZuCYdy4M7PfoOcPPfzWpE0GSBfC_1594930671.jpg https://static-pcsp.systeme.ru/player_360/5f10b5ef0c2fd1tlpsNabUYUHEb8UYKejGbZdRWmeOnsW_1594930671.jpg https://static-pcsp.systeme.ru/player_360/5f10b5ef1239eVtE7tfvRwtsW6mlXywgGuF-7tjstHb0W_1594930671.jpg https://static-pcsp.systeme.ru/player_360/5f10b5ef19c2eJo5lrvapUM-VR6D2RCg4VzuXGeqyfV-B_1594930671.jpg https://static-pcsp.systeme.ru/player_360/5f10b5ef244ddbUm05csXZjxwvj4_PflBYjq5SW2iJNJt_1594930671.jpg https://static-pcsp.systeme.ru/player_360/5f10b5ef2c2b2dfTHeiSiL4XdD1m91-RB_UtdrcNxbfcL_1594930671.jpg https://static-pcsp.systeme.ru/player_360/5f10b5ef36a5dlQb95udtpKQ2vFXfWhVlVfK0m7nngLni_1594930671.jpg https://static-pcsp.systeme.ru/player_360/5f10b5ef41294bODR0Ufcft4bTQR_ifNjOv0Q85y6wcdX_1594930671.jpg https://static-pcsp.systeme.ru/player_360/5f10b5ef49350w4qiSfcAVe6VJU2Ie7aB_zMZ4f9MSUEn_1594930671.jpg https://static-pcsp.systeme.ru/player_360/5f10b5ef500dbI9--vnouWJ5zuVzw0ZI3BY_Mk0DoE38a_1594930671.jpg https://static-pcsp.systeme.ru/player_360/5f10b5ef56e2dJTNOMQRDRr5LvkPOkLbgNh0-N2HaPZsy_1594930671.jpg https://static-pcsp.systeme.ru/player_360/5f10b5ef5f32e5ct0BXr_UJhfPjXuyDdADl10fDtaWOQr_1594930671.jpg https://static-pcsp.systeme.ru/player_360/5f10b5ef66a6ecD7_bKoQwY41CgCiTqsTP7ABrJORP9Wa_1594930671.jpg https://static-pcsp.systeme.ru/player_360/5f10b5ef6e0d8KQMoYDl_rkVdYsrzjBWhqpDL-X5rWGtE_1594930671.jpg https://static-pcsp.systeme.ru/player_360/5f10b5ef75224lTou3Y6leZRHbNjJF_q2vZv9XZDRizuE_1594930671.jpg https://static-pcsp.systeme.ru/player_360/5f10b5ef910aaxpXubxhnJmILo60Zrn_t10X11ca1wiDX_1594930671.jpg https://static-pcsp.systeme.ru/player_360/5f10b5ef98272AAO-q0liI4xGIDapuzqm6do8Q1YN3OM-_1594930671.jpg https://static-pcsp.systeme.ru/player_360/5f10b5efa168bmwJC8YLCJ3Iyg4AWI5zIgR9HJt7PEPuc_1594930671.jpg https://static-pcsp.systeme.ru/player_360/5f10b5efa86c50xVIGD_zxwPl6OOFiOV43hVjxPwNAopR_1594930671.jpg https://static-pcsp.systeme.ru/player_360/5f10b5efaeab0GQF2to5zkf9sbL9vwsts8laYb_dupyvw_1594930671.jpg https://static-pcsp.systeme.ru/player_360/5f10b5efb50b3-GDf_YfAl-2k7rObCcd4_776H1fDVYoj_1594930671.jpg https://static-pcsp.systeme.ru/player_360/5f10b5efbb4c6gfKZ-QT1kvbJadnAKWBLSAPlnqAD7uJ5_1594930671.jpg https://static-pcsp.systeme.ru/player_360/5f10b5efc3043XKtGOMOLGPjoskc2MCoOtSGq-PqZSXeK_1594930671.jpg https://static-pcsp.systeme.ru/player_360/5f10b5efcd0214fYuSeY5SKq87inzDMVXr9NhEodvN-Ps_1594930671.jpg https://static-pcsp.systeme.ru/player_360/5f10b5efda67e_O7bqCLIjfamyjXbSIj6SFxjYW9eVUEq_1594930671.jpg https://static-pcsp.systeme.ru/player_360/5f10b5efe33ffuHLO_MvG-BDOS9TzAcyH0cPF56HIedyj_1594930671.jpg https://static-pcsp.systeme.ru/player_360/5f10b5efe9402VlmBdw8dYvDwk0senvcN6rkp9878ROSK_1594930671.jpg https://static-pcsp.systeme.ru/player_360/5f10b5eff06eaAvQ09LWHiIsp9OQYu8mAdXboD91NfZWz_1594930671.jpg https://static-pcsp.systeme.ru/player_360/5f10b5f0032acwaqAnjlrfzrvscWXIxgqjUuR71OllD3D_1594930672.jpg https://static-pcsp.systeme.ru/player_360/5f10b5f0098dfDVkAFEtWrfuecMp0XpEnKU37P_0bk-K1_1594930672.jpg https://static-pcsp.systeme.ru/player_360/5f10b5f00fbc9NoGMpcjTv_4tvufUodhUIo-pOAIE8ug6_1594930672.jpg https://static-pcsp.systeme.ru/player_360/5f10b5f01696b2agNYTM63odtNpUW1yPl737vH99Q5u-J_1594930672.jpg https://static-pcsp.systeme.ru/player_360/5f10b5f01d89aG-4et2QbBm_TfPHebtHoN7hGOZON0yn1_1594930672.jpg https://static-pcsp.systeme.ru/player_360/5f10b5f023ac6M7OSTiUjqHmUAEQ7lKznm4k5Atf4OLEN_1594930672.jpg https://static-pcsp.systeme.ru/player_360/5f10b5f0298e9Sl1bGBkzinE4am-xa2Ym4WNSrwCZRJxl_1594930672.jpg https://static-pcsp.systeme.ru/player_360/5f10b5f02fa3f91KNG3OlVhrUsRGRRdZwGWkgIngz19m5_1594930672.jpg https://static-pcsp.systeme.ru/player_360/5f10b5f0360e4BysswEHeZg4SfrYSe9H-Qxaij6zLokjk_1594930672.jpg https://static-pcsp.systeme.ru/player_360/5f10b5f03e69e8HMfnsg-xUWXnNSOjbVCLmj4b50ZH3S7_1594930672.jpg https://static-pcsp.systeme.ru/player_360/5f10b5f044493iJDxNovKuPQaCsP5GNgfijC989GS7DUa_1594930672.jpg https://static-pcsp.systeme.ru/player_360/5f10b5f04a5a7TYPVwq_59N-PpF5UkTxcdmKDeGQKWWb8_1594930672.jpg https://static-pcsp.systeme.ru/player_360/5f10b5f051030TZLUqrzxVvH6UkN4oPHWFwWx9l09Ld3v_1594930672.jpg |  | 129.5 | штука | 0 | 1 | PCE BB1 S03 P06 | 1 2 3 4 | 1 12 144 1152 | шт. шт. шт. шт. | 3606480587092 13606480587099 43606480587090 | 8.5 22.5 40 60 | 7.5 9 30 80 | 2 8.5 30 75 | см. см. см. см. | 0.104 1.317 16.265 138.12 | кг. кг. кг. кг. | 18 мм | 81 мм | 66.5 мм | AC (перемен.) (EV000460) | 45 мм | 6 А | 230 В | B (EV000074) | 500 В |  |  |  | 3 |  | 2 | 1 |  | IP20 (EV006405) | 1 | Да |  | 1...25 мм² | 1...16 мм² |  | 25...60 °C | 1 |  | 4 кВ |  |  | 50...60 Гц | Да | 4.5 кА | [69 empty] | DIN-рейка |  | 500 В Переменный ток 50/60 Гц в соответствии с IEC 60898-1 | 2 | серый (RAL 7035) | малые коммерческие предприятия рынок жилья | 2-2 Н-м Верхняя или нижняя | да | 10000 циклы |  |  | 3...5 x In |  | Зажим туннельного типа (Верхняя или нижняя) 1-25 мм² Жесткий Зажим туннельного типа (Верхняя или нижняя) 1-16 мм² Гибкий | 4000 циклы | 4 кВ в соответствии с IEC 60898-1 | тумблер | 50/60 Гц | 4.5 кА 100 % Icn в 230 В Переменный ток 50/60 Гц в соответствии с IEC 60898-1 | без | 230 В Переменный ток 50/60 Гц | защелкивающийся | [40 empty] | IEC 60898-1 | 2 | 95-95 % в -25-60 °C |  | ГОСТ Р | -40-85 °C | 2 | -25-60 °C | IP20 в соответствии с МЭК 60529 | [16 empty] | 1P | Переменный ток | 6 А | распределение | B |  |  |  |  | 4500 А Icn в 230 В Переменный ток 50/60 Гц в соответствии с IEC 60898-1 4500 А Icn в 400 V Переменный ток 50/60 Гц в соответствии с IEC 60898-1 | Easy9 | термомагнитный |  | Easy9 модульные автоматические выключатели | миниатюрный автоматический выключатель | 1 | да в соответствии с IEC 60898-1 | [16 empty] | Срок гарантии на данное оборудование составляет 2 года с момента отгрузки со склада Систэм Электрик, с подтверждением соответствующим документом | Подлежит замене
EZ9F14120 | АВТ. ВЫКЛ. EASY 9 1П 20А В 4,5кА 230В =S= | Schneider Electric |  |  |  | 8536201007 | Прочие | Автоматический выключатель серии Easy9 Schneider Electric, 1-полюсный, номинальный ток 20 А, характеристика В, Icn = 4.5 кА. - Применяется в однофазных сетях напряжением до 230 В. - Предназначен для защиты от перегрузок и КЗ. - Характеристика типа В (3-5 In) обеспечивает защиту линий с малыми токами КЗ, например, линий большой длины. - Оснащен механизмом «мгновенного включения». - Ударопрочный корпус из специального пластика с 6 металлическими заклепками. |  | SEPAI | E9B | Easy9 (модульные автоматы кривая В) | ES9 | Easy9 | PVF | Устаревшее Оборудование ШЭ FD | EC000042 | Модульный автоматический выключатель (автомат) | 7 | Индия | https://static-pcsp.systeme.ru/image/15821890155e4e49d7acf6d.jpeg https://static-pcsp.systeme.ru/image/15821890155e4e49d7b0e38.jpeg https://static-pcsp.systeme.ru/image/15821890155e4e49d7b21d5.jpeg https://static-pcsp.systeme.ru/image/LKmsv9nQ.jpeg https://static-pcsp.systeme.ru/image/15821890915e4e4a23192d1.jpeg https://static-pcsp.systeme.ru/image/cGJ0s4gM.jpeg https://static-pcsp.systeme.ru/image/GHK5Eae9nZnkyYR461969c369ced61637260342.jpeg https://static-pcsp.systeme.ru/image/AjUIyoPllDY5rWsZ61969c36a90bc1637260342.jpeg https://static-pcsp.systeme.ru/image/_I8iYJTi_L9o3v4x61969c36b683a1637260342.jpeg |  | 1 2 3 4 5 6 7 8 9 | нет нет нет нет нет нет нет нет нет | [9 empty] | https://api.systeme.ru/product/media/download/167339 | Модульное оборудование Easy9 Распределительные щиты коммутационная аппаратура унифицированная конструкция |  |  | https://api.systeme.ru/certificates/default/download/3108 https://api.systeme.ru/certificates/default/download/2513 https://api.systeme.ru/certificates/default/download/1804 https://api.systeme.ru/certificates/default/download/2407 https://api.systeme.ru/certificates/default/download/2618 https://api.systeme.ru/certificates/default/download/5 | Д-ТР ЕАЭС-RoHS Д-ТР ЕАЭС-RoHS Д-ТР ЕАЭС-RoHS С-ТР ТС-ЭМС С-ТР ТС-НВО Д-ТР ЕАЭС-RoHS С-ТР ТС-НВО | ЕАЭС N RU Д-FR.РА01.В.39614_23 ЕАЭС № RU Д-FR.РА02.В.69537_22 ЕАЭС № RU Д-FR.РА01.В.18093_20 ЕАЭС RU С-FR.АБ53.В.02586_21 ЕАЭС № RU Д-FR.РА03.В.86562_22 ТС RU С-FR.МЕ77.В.02681 |  |  |  | 107.5 | штука | 0 | 1 | PCE BB1 S03 P06 | 1 2 3 4 | 1 12 144 1152 | шт. шт. шт. шт. | 3606480587122 13606480587129 43606480587120 | 8.5 22.8 40 80 | 1.8 8.8 30 60 | 7.4 8 30 20 | см. см. см. см. | 0.106 1.345 15.264 130.62 | кг. кг. кг. кг. | 18 мм | 81 мм | 66.5 мм | AC (перемен.) (EV000460) | 45 мм | 20 А | 230 В | B (EV000074) | 500 В |  |  |  | 3 |  | 2 | 1 |  | IP20 (EV006405) | 1 | Да |  | 1...25 мм² | 1...16 мм² |  | 25...60 °C | 1 |  | 4 кВ |  |  | 50...60 Гц | Да | 4.5 кА | [69 empty] | DIN-рейка |  | 500 В Переменный ток 50/60 Гц в соответствии с IEC 60898-1 | 2 | серый (RAL 7035) | рынок жилья малые коммерческие предприятия | 2-2 Н-м Верхняя или нижняя | да | 10000 циклы |  |  | 3...5 x In |  | Зажим туннельного типа (Верхняя или нижняя) 1-25 мм² Жесткий Зажим туннельного типа (Верхняя или нижняя) 1-16 мм² Гибкий | 4000 циклы | 4 кВ в соответствии с IEC 60898-1 | тумблер | 50/60 Гц | 4.5 кА 100 % Icn в 230 В Переменный ток 50/60 Гц в соответствии с IEC 60898-1 | без | 230 В Переменный ток 50/60 Гц | защелкивающийся | [40 empty] | IEC 60898-1 | 2 | 95-95 % в -25-60 °C |  | ГОСТ Р | -40-85 °C | 2 | -25-60 °C | IP20 в соответствии с МЭК 60529 | [16 empty] | 1P | Переменный ток | 20 А | распределение | B |  |  |  |  | 4500 А Icn в 230 В Переменный ток 50/60 Гц в соответствии с IEC 60898-1 4500 А Icn в 400 V Переменный ток 50/60 Гц в соответствии с IEC 60898-1 | Easy9 | термомагнитный |  | Easy9 модульные автоматические выключатели | миниатюрный автоматический выключатель | 1 | да в соответствии с IEC 60898-1 | [16 empty] | Срок гарантии на данное оборудование составляет 2 года с момента отгрузки со склада Систэм Электрик, с подтверждением соответствующим документом | Подлежит замене
EZ9F34106 | АВТ. ВЫКЛ. EASY 9 1П 6А С 4,5кА 230В | Schneider Electric |  |  | изи изи9 уфын9 isi9 isi автоматический выключатель автомат выключатель автоматический выключатель автомат автомат выключатель mcb однополюсный однополюсной 1-полюсный 1-полюсной одно-полюсный одно-полюсной монополюс 6a c 4.5ка | 8536201007 | Прочие | Автоматический выключатель серии Easy9 Schneider Electric, 1-полюсный, номинальный ток 6 А, характеристика С, Icn = 4.5 кА. - Применяется в однофазных сетях напряжением до 230 В. - Предназначен для защиты от перегрузок и КЗ. - Оснащен механизмом «мгновенного включения». - Ударопрочный корпус из специального пластика с 6 металлическими заклепками. - Безопасные клеммы исключают попадание кабелей в заклеммное пространство. - Возможность опломбирования силовых клемм. |  | SEPAI | E9C | Easy9 (модульные автоматы кривая С) | ES9 | Easy9 | 15PVF | Оборуд. SE FD OLD (Acti9, Easy9, Resi9) | EC000042 | Модульный автоматический выключатель (автомат) | 7 | Таиланд | https://static-pcsp.systeme.ru/image/15821890155e4e49d7acf6d.jpeg https://static-pcsp.systeme.ru/image/15821890155e4e49d7b0e38.jpeg https://static-pcsp.systeme.ru/image/15821890155e4e49d7b21d5.jpeg https://static-pcsp.systeme.ru/image/5lzt-0uz.jpeg https://static-pcsp.systeme.ru/image/15821890915e4e4a23192d1.jpeg https://static-pcsp.systeme.ru/image/cGJ0s4gM.jpeg https://static-pcsp.systeme.ru/image/dPcJgbRQ-61xXKQ361969c39a87a41637260345.jpeg https://static-pcsp.systeme.ru/image/m9c3B0Kg7fpHDx1g61969c39b600e1637260345.jpeg https://static-pcsp.systeme.ru/image/9tZQffcWueCYY8GB61969c39c35ef1637260345.jpeg |  | 1 2 3 4 5 6 7 8 9 | нет нет нет нет нет нет нет нет нет | [9 empty] | https://api.systeme.ru/product/media/download/167339 | Модульное оборудование Easy9 Распределительные щиты коммутационная аппаратура унифицированная конструкция |  |  | https://api.systeme.ru/certificates/default/download/3108 https://api.systeme.ru/certificates/default/download/2513 https://api.systeme.ru/certificates/default/download/1804 https://api.systeme.ru/certificates/default/download/2407 https://api.systeme.ru/certificates/default/download/2618 https://api.systeme.ru/certificates/default/download/5 | Д-ТР ЕАЭС-RoHS Д-ТР ЕАЭС-RoHS Д-ТР ЕАЭС-RoHS С-ТР ТС-ЭМС С-ТР ТС-НВО Д-ТР ЕАЭС-RoHS С-ТР ТС-НВО | ЕАЭС N RU Д-FR.РА01.В.39614_23 ЕАЭС № RU Д-FR.РА02.В.69537_22 ЕАЭС № RU Д-FR.РА01.В.18093_20 ЕАЭС RU С-FR.АБ53.В.02586_21 ЕАЭС № RU Д-FR.РА03.В.86562_22 ТС RU С-FR.МЕ77.В.02681 | https://api.systeme.ru/player/embed?ref=EZ9F34106 | https://static-pcsp.systeme.ru/player_360/5f10b5f24feefBdCecYBQJwQUS0TNkBFWYhz8wjuE1eok_1594930674.jpg https://static-pcsp.systeme.ru/player_360/5f10b5f25f5c0zGcXSX_6Et4F9VQ6GA2sm3KxVH4d-UNl_1594930674.jpg https://static-pcsp.systeme.ru/player_360/5f10b5f2661f8n5VYYU6ddcL4owMdiS3YGqjO8-NXlLPp_1594930674.jpg https://static-pcsp.systeme.ru/player_360/5f10b5f26ebadtL0zBVqPa3biROj2No9JQq27KSDli8FR_1594930674.jpg https://static-pcsp.systeme.ru/player_360/5f10b5f276e40DK86nKz748OYPCsShLimMerufYMMCOsU_1594930674.jpg https://static-pcsp.systeme.ru/player_360/5f10b5f27fb71EbhSvN9kYTnUJEZCbhLhKY-fuuvcZFKZ_1594930674.jpg https://static-pcsp.systeme.ru/player_360/5f10b5f288184rIyaL8l1Xo0WE0hq6rQa3XiqGWwPZoqx_1594930674.jpg https://static-pcsp.systeme.ru/player_360/5f10b5f28f4ddghYSUfdk9g0Mr90vtvG4DGyMAhrjLntc_1594930674.jpg https://static-pcsp.systeme.ru/player_360/5f10b5f2960f3hPchKf39jLzZ1VOswMKQ277nzo2Y9BR2_1594930674.jpg https://static-pcsp.systeme.ru/player_360/5f10b5f29d648f1XVd0gGfmB4gbs7UjNdJIGtbP7lxnsN_1594930674.jpg https://static-pcsp.systeme.ru/player_360/5f10b5f2a40b1EUM3xdufCADQ4Zu8fGb0QU5J4Avv38PG_1594930674.jpg https://static-pcsp.systeme.ru/player_360/5f10b5f2abe03m2wqs3gYJAIPeH3_f4BcU5uhefGw3iSm_1594930674.jpg https://static-pcsp.systeme.ru/player_360/5f10b5f2b3d8e13hx-fGEvnC3EP2wQdidRP0RX6sLpWM1_1594930674.jpg https://static-pcsp.systeme.ru/player_360/5f10b5f2bce12QgpArLMpqmxA3V5UtzL-JVlO1CTgvdvL_1594930674.jpg https://static-pcsp.systeme.ru/player_360/5f10b5f2c4050pq26e7U4bIgWJqsJQpHQEhU55qZF-n62_1594930674.jpg https://static-pcsp.systeme.ru/player_360/5f10b5f2cac7dd5FhZoLP2PG01U_mDhRSnPdwKZ3XWvgK_1594930674.jpg https://static-pcsp.systeme.ru/player_360/5f10b5f2d1b64PdJjy0F0x7BcMJtkNBKY25rFVaWBAdLH_1594930674.jpg https://static-pcsp.systeme.ru/player_360/5f10b5f2de6d79b5CG4bzwg2fz58QRGAKupwgtrLCaP8o_1594930674.jpg https://static-pcsp.systeme.ru/player_360/5f10b5f2f0d79TWqfGr3siOjo5d4MSSHFxx79dA434t71_1594930674.jpg https://static-pcsp.systeme.ru/player_360/5f10b5f323278QVm-3J8jUCis7qJes6FE-SpNvyoopbfM_1594930675.jpg https://static-pcsp.systeme.ru/player_360/5f10b5f32f9b9qsWtLK4KLOghJoPYrEmZ712mABZVkQ75_1594930675.jpg https://static-pcsp.systeme.ru/player_360/5f10b5f3382a7Yb-l0Z2dp0G7PB2TlizBUtvnDt6lVnae_1594930675.jpg https://static-pcsp.systeme.ru/player_360/5f10b5f33f2b2fJkSz5eodQJyBftrJuzCJQBgldIslzv2_1594930675.jpg https://static-pcsp.systeme.ru/player_360/5f10b5f345e42js-Z5cEx-tVdDbrQrHChU3_LEOMGK3CX_1594930675.jpg https://static-pcsp.systeme.ru/player_360/5f10b5f35025aACyGbylGujpRd9xWIYqxr8Rnsno9bjXi_1594930675.jpg https://static-pcsp.systeme.ru/player_360/5f10b5f358bc8PWrgepnhIrhaApulunDwBC07re4BOc_L_1594930675.jpg https://static-pcsp.systeme.ru/player_360/5f10b5f3604e2cCrx0W1TGGzLZe64meT-IqDV8Kw4KQHN_1594930675.jpg https://static-pcsp.systeme.ru/player_360/5f10b5f368eadty1ZazpEEMnJcI5MZRJDW_m08CVjw8uy_1594930675.jpg https://static-pcsp.systeme.ru/player_360/5f10b5f3738f6mo64d_LLPyfAkDO0V85U1BfAZzYpKySR_1594930675.jpg https://static-pcsp.systeme.ru/player_360/5f10b5f37a062K9ygtCVdWgYAGX1hnFifahpdnF_0q0Qp_1594930675.jpg https://static-pcsp.systeme.ru/player_360/5f10b5f380ec8P122hIYo4AMrKtIPvpGay7yUgK4cDws7_1594930675.jpg https://static-pcsp.systeme.ru/player_360/5f10b5f387cef595lln8H5q08jj_sPuWqBxIajylMOD66_1594930675.jpg https://static-pcsp.systeme.ru/player_360/5f10b5f390ac58LgdZ8C11QeobkLIMZKOvZQpI7qz4l5c_1594930675.jpg https://static-pcsp.systeme.ru/player_360/5f10b5f398110RoCC2vvpfihlnGGCYxq3jjqQ7IXpGysw_1594930675.jpg https://static-pcsp.systeme.ru/player_360/5f10b5f39ee55hy1e5fxSicfxXnJv109XsskWAlDdSjih_1594930675.jpg https://static-pcsp.systeme.ru/player_360/5f10b5f3ad0e9mwxA8a2cLJIT5ec4a9LuSRs7Nz3Zmhuy_1594930675.jpg https://static-pcsp.systeme.ru/player_360/5f10b5f3b51ffZEJvf9Qe28NCjqlAoUfoA6qTNuEVcDi-_1594930675.jpg https://static-pcsp.systeme.ru/player_360/5f10b5f3badc8ZfsfK6HkF9K5XWriDewq3ot9Qcz2R8fh_1594930675.jpg https://static-pcsp.systeme.ru/player_360/5f10b5f3c0f57XZ5GWiPWnwaqHdiqyiAGgEWlF6ajO1nU_1594930675.jpg https://static-pcsp.systeme.ru/player_360/5f10b5f3c6eef1r5bDt27uSGIXGuzSDBzegTqLl1mzteK_1594930675.jpg https://static-pcsp.systeme.ru/player_360/5f10b5f3cea03Ife4iZogiG17qvaGnldLTm3nyqP0spaz_1594930675.jpg https://static-pcsp.systeme.ru/player_360/5f10b5f3d6797NUC2me0usraRxc4p21uoOLbCTkcOtcqi_1594930675.jpg https://static-pcsp.systeme.ru/player_360/5f10b5f3e76e7MC3MYJaMZQdzoFfyxeRuRRVC2SZvIlRM_1594930675.jpg https://static-pcsp.systeme.ru/player_360/5f10b5f3edd1c_fGaeO2CDGI8JnbgNIka6S5gzyrqYuyT_1594930675.jpg https://static-pcsp.systeme.ru/player_360/5f10b5f3f3bebU7ZFN7NsRWyyi6tuOl4bJlUHyVNcN7gT_1594930675.jpg https://static-pcsp.systeme.ru/player_360/5f10b5f40847akeZESYBSi-RnbGU5czL6G7svPCSokFuG_1594930676.jpg https://static-pcsp.systeme.ru/player_360/5f10b5f412c7beoA_qfvU68eMT0ESbP-vPnhdBs6Us-ck_1594930676.jpg https://static-pcsp.systeme.ru/player_360/5f10b5f419b37lriL8P1R2eXihVy9RfJ1JED1XRzTMEBw_1594930676.jpg https://static-pcsp.systeme.ru/player_360/5f10b5f420f96WC1sU9PKYlG-KFIqsXiTfEDwVmxfCWZI_1594930676.jpg https://static-pcsp.systeme.ru/player_360/5f10b5f428b597FzA9JiatBEgB6tMUNF4SIJcI3xrXhpy_1594930676.jpg https://static-pcsp.systeme.ru/player_360/5f10b5f42ec24-eTFTqWQP0u6lLOX-tBDHvZDAkAIYI2A_1594930676.jpg https://static-pcsp.systeme.ru/player_360/5f10b5f4377b8aYEjCVF-MwgdpgWN6Y2kf4_HgMc7mQQx_1594930676.jpg https://static-pcsp.systeme.ru/player_360/5f10b5f440d2eBmLeU9KB0rsWlswh9iYfTJif8JtJmdYP_1594930676.jpg https://static-pcsp.systeme.ru/player_360/5f10b5f448299Y_AwNJ2JS9bMa_hSTWUVrRM0jY2JcOdn_1594930676.jpg https://static-pcsp.systeme.ru/player_360/5f10b5f44f493S4PakN3o_76XhmLfqsDk-CVljJeiMqwy_1594930676.jpg https://static-pcsp.systeme.ru/player_360/5f10b5f45594cK3mY06Z7qPksRd3JljGQvtpEAub2uL0B_1594930676.jpg https://static-pcsp.systeme.ru/player_360/5f10b5f45c1f7w-jmoHlqJ8r4JqOBLEtXGd1RPxsQEa0W_1594930676.jpg https://static-pcsp.systeme.ru/player_360/5f10b5f462ad58fLiD_mNjAwE7hoTK_OIYiMXUmaIW3_z_1594930676.jpg https://static-pcsp.systeme.ru/player_360/5f10b5f46c3ffUFAEKxx6K878U0zDsd3x1erimtxBYOCH_1594930676.jpg https://static-pcsp.systeme.ru/player_360/5f10b5f472bebbtOMvGZ_o0WjJlWdXEFjfGcsrQpsLPUk_1594930676.jpg |  | 142.68 | штука | 6000 | 12 | S03 PCE | 3 1 | 144 1 | шт. шт. | 43606480586826 3606480586828 | 40 8.5 | 30 1.8 | 30 7.5 | см. см. | 14.97 0.097 | кг. кг. | 18 мм | 81 мм | 66.5 мм | AC (перемен.) (EV000460) | 45 мм | 6 А | 230 В | C (EV000084) | 500 В |  |  |  | 3 |  | 2 | 1 |  | IP20 (EV006405) | 1 | Да |  | 1...25 мм² | 1...16 мм² |  | 25...60 °C | 1 |  | 4 кВ |  |  | 50...50 Гц | Да | 4.5 кА | [69 empty] | DIN-рейка | 230 В переменный ток 50 Гц | 500 В переменный ток 50/60 Гц в соответствии с IEC 60898-1 | 2 | серый (RAL 7035) | рынок жилья малые коммерческие предприятия | 2-2 Н-м верхняя или нижняя | да | 10000 циклы |  |  | 5...10 x In | тумблер | зажим туннельного типа (верхняя или нижняя) 1-25 мм² жесткий зажим туннельного типа (верхняя или нижняя) 1-16 мм² гибкий | 4000 циклы | 4 кВ в соответствии с IEC 60898-1 |  | 50 Гц | 4.5 кА 100 % Icn в 230 В переменный ток 50/60 Гц в соответствии с IEC 60898-1 | без |  |  | защелкивающийся | [39 empty] | IEC 60898-1 | 2 | 95-95 % в -25-60 °C | -25-60 °C | ГОСТ Р | -40-85 °C | 2 |  | IP20 в соответствии с IEC 60529 | [5 empty] | Содержание особо опасных веществ не превышает пороговую величину | да | да | ENVPEP1412032EN | Грин Премиум продукция | На территории Европейского Союза продукт подлежит обязательной утилизации согласно правилам и не должен попадать в мусорные контейнеры. | Декларация по умолчанию (продукт вне сферы действия RoHS Китая) | N/A | Соответствует | да | да | 1P | переменный ток | 6 А | распределение | C |  |  |  |  | 4500 А Icn в 230 В переменный ток 50/60 Гц в соответствии с IEC 60898-1 4500 А Icn в 400 V переменный ток 50/60 Гц в соответствии с IEC 60898-1 | Easy9 | термомагнитный |  | Easy9 модульные автоматические выключатели | миниатюрный автоматический выключатель | 1 | Да в соответствии с IEC 60898-1 | [16 empty] | Срок гарантии на данное оборудование составляет 2 года с момента отгрузки со склада Систэм Электрик, с подтверждением соответствующим документом | Подлежит замене
EZ9F34110 | АВТ. ВЫКЛ. EASY 9 1П 10А С 4,5кА 230В =S= | Schneider Electric |  |  | 10a c 4.5ка изи изи9 уфын9 isi9 isi автоматический выключатель автомат выключатель автоматический выключатель автомат автомат выключатель mcb однополюсный однополюсной 1-полюсный 1-полюсной одно-полюсный одно-полюсной монополюс | 8536201007 | Прочие | Автоматический выключатель серии Easy9 Schneider Electric, 1-полюсный, номинальный ток 10 А, характеристика С, Icn = 4.5 кА. - Применяется в однофазных сетях напряжением до 230 В. - Предназначен для защиты от перегрузок и КЗ. - Оснащен механизмом «мгновенного включения». - Ударопрочный корпус из специального пластика с 6 металлическими заклепками. - Безопасные клеммы исключают попадание кабелей в заклеммное пространство. - Возможность опломбирования силовых клемм. |  | SEPAI | E9C | Easy9 (модульные автоматы кривая С) | ES9 | Easy9 | PVF | Устаревшее Оборудование ШЭ FD | EC000042 | Модульный автоматический выключатель (автомат) | 7 | Таиланд | https://static-pcsp.systeme.ru/image/15821890155e4e49d7acf6d.jpeg https://static-pcsp.systeme.ru/image/15821890155e4e49d7b0e38.jpeg https://static-pcsp.systeme.ru/image/15821890155e4e49d7b21d5.jpeg https://static-pcsp.systeme.ru/image/nXDI4lDQ.jpeg https://static-pcsp.systeme.ru/image/15821890915e4e4a23192d1.jpeg https://static-pcsp.systeme.ru/image/cGJ0s4gM.jpeg https://static-pcsp.systeme.ru/image/soytFyOQgjB56Wdp61969c39d2dcb1637260345.jpeg https://static-pcsp.systeme.ru/image/4oAFzt2EjHCCtrkK61969c39e0b1c1637260345.jpeg https://static-pcsp.systeme.ru/image/ppq-FFtSn8bOu9T561969c39ef15c1637260345.jpeg |  | 1 2 3 4 5 6 7 8 9 | нет нет нет нет нет нет нет нет нет | [9 empty] | https://api.systeme.ru/product/media/download/167339 | Модульное оборудование Easy9 Распределительные щиты коммутационная аппаратура унифицированная конструкция |  |  | https://api.systeme.ru/certificates/default/download/3108 https://api.systeme.ru/certificates/default/download/2513 https://api.systeme.ru/certificates/default/download/1804 https://api.systeme.ru/certificates/default/download/2407 https://api.systeme.ru/certificates/default/download/2618 https://api.systeme.ru/certificates/default/download/5 | Д-ТР ЕАЭС-RoHS Д-ТР ЕАЭС-RoHS Д-ТР ЕАЭС-RoHS С-ТР ТС-ЭМС С-ТР ТС-НВО Д-ТР ЕАЭС-RoHS С-ТР ТС-НВО | ЕАЭС N RU Д-FR.РА01.В.39614_23 ЕАЭС № RU Д-FR.РА02.В.69537_22 ЕАЭС № RU Д-FR.РА01.В.18093_20 ЕАЭС RU С-FR.АБ53.В.02586_21 ЕАЭС № RU Д-FR.РА03.В.86562_22 ТС RU С-FR.МЕ77.В.02681 | https://api.systeme.ru/player/embed?ref=EZ9F34110 | https://static-pcsp.systeme.ru/player_360/5f10b5f479c2cr3HzxYMkbNNtY3zNgO2dqIHrxlErnvdP_1594930676.jpg https://static-pcsp.systeme.ru/player_360/5f10b5f4822d0tbvS0Zrb3a8osHQWd6MIYzSPlmZN7qqo_1594930676.jpg https://static-pcsp.systeme.ru/player_360/5f10b5f48a0abziLUi7IA9kQXG6g1kmv9wjldTAiWTttQ_1594930676.jpg https://static-pcsp.systeme.ru/player_360/5f10b5f490155J30Msia0FTCtSP7hw3JUO4gBcEesKzgm_1594930676.jpg https://static-pcsp.systeme.ru/player_360/5f10b5f4967cbK1dm9ZszqwSRz_CUfcg0cdlzJo-FB8tQ_1594930676.jpg https://static-pcsp.systeme.ru/player_360/5f10b5f49c1e8dwCdiTup2UUL_vMEZGKNx7aAeW7Yb6Tk_1594930676.jpg https://static-pcsp.systeme.ru/player_360/5f10b5f4a2775ZKrnkAwhSSI_GnBgT7cU-nuItM1b_-6P_1594930676.jpg https://static-pcsp.systeme.ru/player_360/5f10b5f4ab73fYUyoo6gZu8MXa8LzUYQlCXLjk6-GPxBL_1594930676.jpg https://static-pcsp.systeme.ru/player_360/5f10b5f4b174f2Hx0YOvn7-bAo3naNheg1Pv71msHdp9m_1594930676.jpg https://static-pcsp.systeme.ru/player_360/5f10b5f4b75f7NKBdLi0MaIFw9HzXDUrBLosjyb2S5UVZ_1594930676.jpg https://static-pcsp.systeme.ru/player_360/5f10b5f4bd0ac2hOV5KyjGHwaaxBRBDi6Djvleamux7G6_1594930676.jpg https://static-pcsp.systeme.ru/player_360/5f10b5f4c3a4enxwVIjmeFVKYNUvrCDMtxE6Eb1b5iEx6_1594930676.jpg https://static-pcsp.systeme.ru/player_360/5f10b5f4cddacCjjyQDbflz098XV9GG_sUI1O9bIYU_sm_1594930676.jpg https://static-pcsp.systeme.ru/player_360/5f10b5f4d8655gk37uhXUId5EdrwqXigTQHIAhpVWqd8d_1594930676.jpg https://static-pcsp.systeme.ru/player_360/5f10b5f4ded19wWuCsf-HH1AQdCFnb03Yw2Y16yy6Dkmt_1594930676.jpg https://static-pcsp.systeme.ru/player_360/5f10b5f4e4c33qZ8FuMcDMtNZGmudD3nC4Fet0qT5PfzQ_1594930676.jpg https://static-pcsp.systeme.ru/player_360/5f10b5f4ea2aaio_Gd65dsUexDX-pBvIap9JaEaFmP6Ut_1594930676.jpg https://static-pcsp.systeme.ru/player_360/5f10b5f50008ftClZ7uwM_QTH8W9IGdukj3qFHo_qiyu4_1594930676.jpg https://static-pcsp.systeme.ru/player_360/5f10b5f50623cTwL1SxAmWQDFUxHHcViGRnZhjKUxwIS9_1594930677.jpg https://static-pcsp.systeme.ru/player_360/5f10b5f50d748DDcDREPrQVaZO_IlffnYQY-FKeE1YdNH_1594930677.jpg https://static-pcsp.systeme.ru/player_360/5f10b5f513b5bLg4CwCpoCkZsqXOaOePxmBIp-U3fa_Oj_1594930677.jpg https://static-pcsp.systeme.ru/player_360/5f10b5f51b4a6Dy196U5d9Mgv0Aim_X6btXGkjHCelJeR_1594930677.jpg https://static-pcsp.systeme.ru/player_360/5f10b5f521c5dtSmNuR6F3eZX0OcVQMlUwwTCdqAk4q-l_1594930677.jpg https://static-pcsp.systeme.ru/player_360/5f10b5f527be3uR_oaQXS0o4gfKxVulZJINWs5MimKKAq_1594930677.jpg https://static-pcsp.systeme.ru/player_360/5f10b5f52eddeqQEY-VlGTnAkdL0YH2O70QNztYnhryzM_1594930677.jpg https://static-pcsp.systeme.ru/player_360/5f10b5f5376eaRV_6zc8Tlrr2AJFcXf-LNqY9MkiNKUTH_1594930677.jpg https://static-pcsp.systeme.ru/player_360/5f10b5f53edf1RsBfLxohGTACp65mqQvzXH8YjwOX9xwq_1594930677.jpg https://static-pcsp.systeme.ru/player_360/5f10b5f547c41baVj_bx8Pyc3S70gHJEySIaRw01hHqpj_1594930677.jpg https://static-pcsp.systeme.ru/player_360/5f10b5f551c4bxPfqBti4YoHfe8PUVHWRQjkaJIRh4eAP_1594930677.jpg https://static-pcsp.systeme.ru/player_360/5f10b5f558e6ekJAz1rfIg93IkAKZl0CrxFXiHLB2utQZ_1594930677.jpg https://static-pcsp.systeme.ru/player_360/5f10b5f55f086ZFxDx-Ql28t975mTlxF1_WNYmGZaKNr2_1594930677.jpg https://static-pcsp.systeme.ru/player_360/5f10b5f56548cQOC1hINq8JJgVEPhw-ziZ9f-9D1mf6So_1594930677.jpg https://static-pcsp.systeme.ru/player_360/5f10b5f56bdc5lW6SmYa39lP_1PSN_5Ciyza94dfwaB3q_1594930677.jpg https://static-pcsp.systeme.ru/player_360/5f10b5f572426jbeQoFEaLwakDapYcJ7g_3nwfAlTl70H_1594930677.jpg https://static-pcsp.systeme.ru/player_360/5f10b5f57c479VG3re5joTOglrJ3hx5i1OU7LUIAG7wxy_1594930677.jpg https://static-pcsp.systeme.ru/player_360/5f10b5f583122pBWmAZNG6dLxAcOOKB8S4NdjuimPzVtI_1594930677.jpg https://static-pcsp.systeme.ru/player_360/5f10b5f589c9etWjcsfQPuvCQOfVUKvaYgE7fjq5CA4CO_1594930677.jpg https://static-pcsp.systeme.ru/player_360/5f10b5f59002e0C1mqdXKJq9Xngj-ssLL7KRTMZuOUoW8_1594930677.jpg https://static-pcsp.systeme.ru/player_360/5f10b5f5963cc0_Tjz72io56TU9ILsYpxpaHyPgCAO9St_1594930677.jpg https://static-pcsp.systeme.ru/player_360/5f10b5f59c6690IxDArAIJcQb0eK00EeOjSES3yB3YRn4_1594930677.jpg https://static-pcsp.systeme.ru/player_360/5f10b5f5a2208gyuFUDzs3riOGV9CAp_VIN7LYNagAwRp_1594930677.jpg https://static-pcsp.systeme.ru/player_360/5f10b5f5a7cd8n7C6lXdvHqdk-y5PJ7F-DRupV6pf3BpU_1594930677.jpg https://static-pcsp.systeme.ru/player_360/5f10b5f5aea29058vLvIIBu5sgK3fv_TD9K3_DtzVYs4L_1594930677.jpg https://static-pcsp.systeme.ru/player_360/5f10b5f5b5826u4YPFBIxUwa10pnUCpAvtVc8p2DGpY-A_1594930677.jpg https://static-pcsp.systeme.ru/player_360/5f10b5f5bb996sa8wLz9bCsmcZvNMnIubGPQWyRorxO09_1594930677.jpg https://static-pcsp.systeme.ru/player_360/5f10b5f5c20f0_fWG6DLyWzKfq8tjdqoX0IapLj5Gwqia_1594930677.jpg https://static-pcsp.systeme.ru/player_360/5f10b5f5c9145h84sob3yZ8_1N9Svss7ocfDa0Ns9UrzD_1594930677.jpg https://static-pcsp.systeme.ru/player_360/5f10b5f5cf0299r87SwlFKaX8orD0umo_Hwoiu6VIzpzY_1594930677.jpg https://static-pcsp.systeme.ru/player_360/5f10b5f5d4e30CUXxb-9SxeyjYVc_Pa7ztb_RasA5CZTt_1594930677.jpg https://static-pcsp.systeme.ru/player_360/5f10b5f5dbc63L1wY_YbnPKCVnMQfSHHfU_Qn-QE1YElS_1594930677.jpg https://static-pcsp.systeme.ru/player_360/5f10b5f5e22f1xNV-G-bSeKYplzMaMHRN6iIQkfu2VIOF_1594930677.jpg https://static-pcsp.systeme.ru/player_360/5f10b5f5e8388YwxrdsQBpMpE2GJQ1gW4XN6hk2Ixd_iR_1594930677.jpg https://static-pcsp.systeme.ru/player_360/5f10b5f5edf41gBk-C1TM-IMNxYztHZDUX9O_1O1zoJa1_1594930677.jpg https://static-pcsp.systeme.ru/player_360/5f10b5f5f391bXxadpa-hYgsMRF2v7OU3Hm9KIZ0mpsHg_1594930677.jpg https://static-pcsp.systeme.ru/player_360/5f10b5f605783xLOn8IIlWK7qRfXSjUOvr-P3zdWmjaDY_1594930678.jpg https://static-pcsp.systeme.ru/player_360/5f10b5f60bbeccAP7n1nd_PiPIuHqTLiZOjfEJn20EFF3_1594930678.jpg https://static-pcsp.systeme.ru/player_360/5f10b5f61406aTm4v-5tChxQytWG0RGb3gaSVCVJprMu1_1594930678.jpg https://static-pcsp.systeme.ru/player_360/5f10b5f61a65f70xhUn3THH_ca_7rzpGZKwxiG2iQYdBO_1594930678.jpg https://static-pcsp.systeme.ru/player_360/5f10b5f621e3bnyCInG9uavFhF3zqos7tBcmoppdckHsA_1594930678.jpg https://static-pcsp.systeme.ru/player_360/5f10b5f627b3aOBnhpXSU4POUT5REdG8FmLiZXxY2fKDc_1594930678.jpg |  | 62.75 | штука | 20000 | 1 | PCE BB1 S03 P12 | 1 2 3 4 | 1 12 144 1152 | шт. шт. шт. шт. | 3606480586835 13606480586832 43606480586833 73606480586834 | 8.3 22.5 40 120 | 7.4 8.8 30 80 | 1.9 8 30 43 | см. см. см. см. | 0.094 1.18 14.592 128.736 | кг. кг. кг. кг. | 18 мм | 81 мм | 66.5 мм | AC (перемен.) (EV000460) | 45 мм | 10 А | 230 В | C (EV000084) | 500 В |  |  |  | 3 |  | 2 | 1 |  | IP20 (EV006405) | 1 | Да |  | 1...25 мм² | 1...16 мм² |  | 25...60 °C | 1 |  | 4 кВ |  |  | 50...50 Гц | Да | 4.5 кА | [69 empty] | DIN-рейка | 230 В переменный ток 50 Гц | 500 В переменный ток 50/60 Гц в соответствии с IEC 60898-1 | 2 | серый (RAL 7035) | рынок жилья малые коммерческие предприятия | 2-2 Н-м верхняя или нижняя | да | 10000 циклы |  |  | 5...10 x In | тумблер | зажим туннельного типа (верхняя или нижняя) 1-25 мм² жесткий зажим туннельного типа (верхняя или нижняя) 1-16 мм² гибкий | 4000 циклы | 4 кВ в соответствии с IEC 60898-1 |  | 50 Гц | 4.5 кА 100 % Icn в 230 В переменный ток 50/60 Гц в соответствии с IEC 60898-1 | без |  |  | защелкивающийся | [39 empty] | IEC 60898-1 | 2 | 95-95 % в -25-60 °C | -25-60 °C | ГОСТ Р | -40-85 °C | 2 |  | IP20 в соответствии с IEC 60529 | [5 empty] | Содержание особо опасных веществ не превышает пороговую величину | да | да | ENVPEP1412032EN | Грин Премиум продукция | На территории Европейского Союза продукт подлежит обязательной утилизации согласно правилам и не должен попадать в мусорные контейнеры. | Декларация по умолчанию (продукт вне сферы действия RoHS Китая) | N/A | Соответствует | да | да | 1P | переменный ток | 10 А | распределение | C |  |  |  |  | 4500 А Icn в 230 В переменный ток 50/60 Гц в соответствии с IEC 60898-1 4500 А Icn в 400 V переменный ток 50/60 Гц в соответствии с IEC 60898-1 | Easy9 | термомагнитный |  | Easy9 модульные автоматические выключатели | миниатюрный автоматический выключатель | 1 | Да в соответствии с IEC 60898-1 | [16 empty] | Срок гарантии на данное оборудование составляет 2 года с момента отгрузки со склада Систэм Электрик, с подтверждением соответствующим документом | Подлежит замене
EZ9F34120 | АВТ. ВЫКЛ. EASY 9 1П 20А С 4,5кА 230В =S= | Schneider Electric |  |  | изи изи9 уфын9 isi9 isi автоматический выключатель автомат выключатель автоматический выключатель автомат автомат выключатель mcb однополюсный однополюсной 1-полюсный 1-полюсной одно-полюсный одно-полюсной монополюс 20a c 4.5ка | 8536201007 | Прочие | Автоматический выключатель серии Easy9 Schneider Electric, 1-полюсный, номинальный ток 20 А, характеристика С, Icn = 4.5 кА. - Предназначен для защиты от перегрузок и КЗ. - Оснащен механизмом «мгновенного включения». - Ударопрочный корпус из специального пластика с 6 металлическими заклепками. - Безопасные клеммы исключают попадание кабелей в заклеммное пространство. - Возможность опломбирования силовых клемм. |  | SEPAI | E9C | Easy9 (модульные автоматы кривая С) | ES9 | Easy9 | PVF | Устаревшее Оборудование ШЭ FD | EC000042 | Модульный автоматический выключатель (автомат) | 7 | Таиланд | https://static-pcsp.systeme.ru/image/15821890155e4e49d7acf6d.jpeg https://static-pcsp.systeme.ru/image/15821890155e4e49d7b0e38.jpeg https://static-pcsp.systeme.ru/image/15821890155e4e49d7b21d5.jpeg https://static-pcsp.systeme.ru/image/xHZrDTkI.jpeg https://static-pcsp.systeme.ru/image/15821890915e4e4a23192d1.jpeg https://static-pcsp.systeme.ru/image/cGJ0s4gM.jpeg https://static-pcsp.systeme.ru/image/tdnr6Iik0QsNCx8261969c3a3842b1637260346.jpeg https://static-pcsp.systeme.ru/image/P9f5MYHya951CROK61969c3a43b0b1637260346.jpeg https://static-pcsp.systeme.ru/image/wwRLFq8erx8Rx-Tr61969c3a4e7681637260346.jpeg |  | 1 2 3 4 5 6 7 8 9 | нет нет нет нет нет нет нет нет нет | [9 empty] | https://api.systeme.ru/product/media/download/167339 | Модульное оборудование Easy9 Распределительные щиты коммутационная аппаратура унифицированная конструкция |  |  | https://api.systeme.ru/certificates/default/download/3108 https://api.systeme.ru/certificates/default/download/2513 https://api.systeme.ru/certificates/default/download/1804 https://api.systeme.ru/certificates/default/download/2407 https://api.systeme.ru/certificates/default/download/2618 https://api.systeme.ru/certificates/default/download/5 | Д-ТР ЕАЭС-RoHS Д-ТР ЕАЭС-RoHS Д-ТР ЕАЭС-RoHS С-ТР ТС-ЭМС С-ТР ТС-НВО Д-ТР ЕАЭС-RoHS С-ТР ТС-НВО | ЕАЭС N RU Д-FR.РА01.В.39614_23 ЕАЭС № RU Д-FR.РА02.В.69537_22 ЕАЭС № RU Д-FR.РА01.В.18093_20 ЕАЭС RU С-FR.АБ53.В.02586_21 ЕАЭС № RU Д-FR.РА03.В.86562_22 ТС RU С-FR.МЕ77.В.02681 | https://api.systeme.ru/player/embed?ref=EZ9F34120 | https://static-pcsp.systeme.ru/player_360/5f10b5f7d979bxuQPQd_FnXiw_oRqoT06nsWPQVgSOU0F_1594930679.jpg https://static-pcsp.systeme.ru/player_360/5f10b5f7df15ejsWzWz6lZBF9flkUmAUFKfoObpOzU0p8_1594930679.jpg https://static-pcsp.systeme.ru/player_360/5f10b5f7e5233YT1yDFZJmksJ0aHyDiLAPswI87Q2JvKY_1594930679.jpg https://static-pcsp.systeme.ru/player_360/5f10b5f7ebbcdIeT5DAYg26XYb0gqJfNQRut394pLa0SD_1594930679.jpg https://static-pcsp.systeme.ru/player_360/5f10b5f8006d3mVYUfaR4bk8ao-holhFCJw5NlVZaH1eN_1594930679.jpg https://static-pcsp.systeme.ru/player_360/5f10b5f8070efb6T9foxqTvcIm1H0Es7DaKb0qsd3B-CY_1594930680.jpg https://static-pcsp.systeme.ru/player_360/5f10b5f80f874lFkdEoiQF04SoYW8bpbWnOXKW6g9AkqQ_1594930680.jpg https://static-pcsp.systeme.ru/player_360/5f10b5f81cf54J-K8UsJSHy9iPXncs4XVH7NcmY3RUlBx_1594930680.jpg https://static-pcsp.systeme.ru/player_360/5f10b5f82660cq66htEJPF27cPqS5BLgHqPmi-suv8pzD_1594930680.jpg https://static-pcsp.systeme.ru/player_360/5f10b5f82d18fxarzYo4w_huvRejj9w_V193nfniAEw-7_1594930680.jpg https://static-pcsp.systeme.ru/player_360/5f10b5f83c0f433bv4faK82MwVslSLKgMl_rk83zP2nn6_1594930680.jpg https://static-pcsp.systeme.ru/player_360/5f10b5f8458f57FZ21UKQ51N1QBlRWUXMIAed7XeJLlND_1594930680.jpg https://static-pcsp.systeme.ru/player_360/5f10b5f84efa63VhOBT4icrpDLlaU03SJx791lpZwF-GH_1594930680.jpg https://static-pcsp.systeme.ru/player_360/5f10b5f855633qFJ6IBx-QBfjsvF75HyfCyUuc6yD28DI_1594930680.jpg https://static-pcsp.systeme.ru/player_360/5f10b5f85fe8frE3rccCzeH4lUCw5lXG2YODFI8itWEaI_1594930680.jpg https://static-pcsp.systeme.ru/player_360/5f10b5f86a57dysnyRD_vLHBY5kes3ZKs-KLzl9hswL2c_1594930680.jpg https://static-pcsp.systeme.ru/player_360/5f10b5f8755b5LSjx7SiS2kW3cmCWBWci242PnWDKfI4K_1594930680.jpg https://static-pcsp.systeme.ru/player_360/5f10b5f88120boUi0NuTSFYqW008HK9B3CDLUIRG4OhyX_1594930680.jpg https://static-pcsp.systeme.ru/player_360/5f10b5f88a233WrU_yznn5NN-zgwXRKKzhEcujRjgw0_u_1594930680.jpg https://static-pcsp.systeme.ru/player_360/5f10b5f8953a1yGY_yxli_RXqonkiJvZYCQGusgKSh0Yy_1594930680.jpg https://static-pcsp.systeme.ru/player_360/5f10b5f89e4e9K1Zube1ENO0dhWp0cU6_bh_neBwQxrZq_1594930680.jpg https://static-pcsp.systeme.ru/player_360/5f10b5f8a9d0caBDDE_mTSJo_s5BynLCMVnUIkZZGE_oy_1594930680.jpg https://static-pcsp.systeme.ru/player_360/5f10b5f8b48afbY5Xx1mjAWFHtZDeqMyLnST9YQC2kz7V_1594930680.jpg https://static-pcsp.systeme.ru/player_360/5f10b5f8bd2f4gZTY4SKKsql-NnqDprdQelHLn2ElhICd_1594930680.jpg https://static-pcsp.systeme.ru/player_360/5f10b5f8c32cbIyLgcg8wL460sohTsF2Qd7SsAxC21f71_1594930680.jpg https://static-pcsp.systeme.ru/player_360/5f10b5f8ca0fdoaHhkUNdnAP1gohe_JTRA1BzlvJj2U0i_1594930680.jpg https://static-pcsp.systeme.ru/player_360/5f10b5f8d13bebOWu90Uf0VwldjSnxA6hsp455qHH4GT7_1594930680.jpg https://static-pcsp.systeme.ru/player_360/5f10b5f8df3a77BEpOYylOrehmuKM4abSF8PPctAfI2nT_1594930680.jpg https://static-pcsp.systeme.ru/player_360/5f10b5f8e804c-4_Y4mSjxolu9BA0uxn7TxlMzJ6R-kZZ_1594930680.jpg https://static-pcsp.systeme.ru/player_360/5f10b5f8efdb7E7TDWtKfuXxKyFCe7WoLSVF-fZpmRMFn_1594930680.jpg https://static-pcsp.systeme.ru/player_360/5f10b5f903054jpv2l0zwrgCZgsqj3dwAw0RiMOdyFYZu_1594930681.jpg https://static-pcsp.systeme.ru/player_360/5f10b5f90aa7fACZ0SjQTJzAayu9kkHcMwMT6Erlz1wfw_1594930681.jpg https://static-pcsp.systeme.ru/player_360/5f10b5f92b620jYRIaryyIeGSyhLTrSeW7oK2gC9WSd48_1594930681.jpg https://static-pcsp.systeme.ru/player_360/5f10b5f93760aRKGDc_y-ejUHCTk9NqL9DnNfoNHY8qjU_1594930681.jpg https://static-pcsp.systeme.ru/player_360/5f10b5f9431e6abLYXTsxuCCcKY78aFEY5T6Ol54EV7gj_1594930681.jpg https://static-pcsp.systeme.ru/player_360/5f10b5f94d132hq2G4lNlKzEtmrejmIjqUlgjF0LhAEZh_1594930681.jpg https://static-pcsp.systeme.ru/player_360/5f10b5f98b6ec_kUG3amUWmbz1yFH9rqpsJhujlKcfWMf_1594930681.jpg https://static-pcsp.systeme.ru/player_360/5f10b5f997ca2ZUcCPlyq14Jef7N333VINTe2MOQkCnxu_1594930681.jpg https://static-pcsp.systeme.ru/player_360/5f10b5f9a7597kk6gJrO2h9nXlUEUd3rLJc4q4jLHRyhd_1594930681.jpg https://static-pcsp.systeme.ru/player_360/5f10b5f9b02a6ddCEQPm7Te1dMQsB1TxlQ4LDYUSYpRkz_1594930681.jpg https://static-pcsp.systeme.ru/player_360/5f10b5f9b9644pQuORxbUanjSXit_CD13LP-XGuiDUZ1-_1594930681.jpg https://static-pcsp.systeme.ru/player_360/5f10b5f9c01edEIADnlr5lTbZp21JWoXt6ftx8WF7bNIL_1594930681.jpg https://static-pcsp.systeme.ru/player_360/5f10b5f9c793b5F5SKoEOQNXJroxykUYFMf1c6oMTtrDg_1594930681.jpg https://static-pcsp.systeme.ru/player_360/5f10b5f9d52c6EyPR8-6m770oOq0g45woDhqrF_8-fRHv_1594930681.jpg https://static-pcsp.systeme.ru/player_360/5f10b5f9e09e3PBm_EnxbzyOpaj0tOU7VpG25iP90N7j0_1594930681.jpg https://static-pcsp.systeme.ru/player_360/5f10b5f9ea500RC3hsa_gm6IOTQluTVSAtbd-hwwwe4eB_1594930681.jpg https://static-pcsp.systeme.ru/player_360/5f10b5f9f2331cxZ-10OjRArTY_KYHDoZvJG3gz8pnN6N_1594930681.jpg https://static-pcsp.systeme.ru/player_360/5f10b5fa0a176BuPdQxTQhb_YWYGRB3jX3Uh29kMyhNDR_1594930682.jpg https://static-pcsp.systeme.ru/player_360/5f10b5fa19dc0BWTXWR9mZNKjQavbXqVbx8NQO0UAJZeG_1594930682.jpg https://static-pcsp.systeme.ru/player_360/5f10b5fa4ea64KjMI2BoOlwlSud_lGBx11GvjzHA8qEc9_1594930682.jpg https://static-pcsp.systeme.ru/player_360/5f10b5fa569b39hZINtWcDcyhyHQAFt3W2DzqECBDi7_z_1594930682.jpg https://static-pcsp.systeme.ru/player_360/5f10b5fa5de9cQZKauXigNMDgXKn-tJDU2O0tRPErvIiW_1594930682.jpg https://static-pcsp.systeme.ru/player_360/5f10b5fa6854bRz3C2poaJUKnLvyV6fe6ltu9RgjUkboV_1594930682.jpg https://static-pcsp.systeme.ru/player_360/5f10b5fa7232agof_9_I0XCsMyxaoUZ_jAjK4DV99wkN8_1594930682.jpg https://static-pcsp.systeme.ru/player_360/5f10b5fa7a165Gls5UH8jQcq1NUzB_dkjkC4VsS-kCnE3_1594930682.jpg https://static-pcsp.systeme.ru/player_360/5f10b5fa83253WFLDb1ZGS4z0wrjByCfpw5-b6M3cnzhP_1594930682.jpg https://static-pcsp.systeme.ru/player_360/5f10b5fa8bc2cpZkiO69Ze8LExG32XizDpvY_ZZJsn1BC_1594930682.jpg https://static-pcsp.systeme.ru/player_360/5f10b5fa9437bFuosjqzwadQLxkf1NdoOzEQdhkk_n9AH_1594930682.jpg https://static-pcsp.systeme.ru/player_360/5f10b5fa9db6c1w_9hmeWQTLL4ZiN62sana_-2UdeCXUb_1594930682.jpg https://static-pcsp.systeme.ru/player_360/5f10b5faa7174fIY1ZyGk3n1QifN4yiP6gVfEZvvau-xB_1594930682.jpg |  | 99.45 | штука | 0 | 1 | PCE BB1 S03 P12 | 1 2 3 4 | 1 12 144 1152 | шт. шт. шт. шт. | 3606480586859 13606480586856 43606480586857 | 8.5 22.8 40 120 | 1.8 8.8 30 80 | 7.4 8 30 50 | см. см. см. см. | 0.106 1.343 15.264 144.824 | кг. кг. кг. кг. | 18 мм | 81 мм | 66.5 мм | AC (перемен.) (EV000460) | 45 мм | 20 А | 230 В | C (EV000084) | 500 В |  |  |  | 3 |  | 2 | 1 |  | IP20 (EV006405) | 1 | Да |  | 1...25 мм² | 1...16 мм² |  | 25...60 °C | 1 |  | 4 кВ |  |  | 50...50 Гц | Да | 4.5 кА | [69 empty] | DIN-рейка | 230 В переменный ток 50 Гц | 500 В переменный ток 50/60 Гц в соответствии с IEC 60898-1 | 2 | серый (RAL 7035) | малые коммерческие предприятия рынок жилья | 2-2 Н-м верхняя или нижняя | да | 10000 циклы |  |  | 5...10 x In | тумблер | зажим туннельного типа (верхняя или нижняя) 1-25 мм² жесткий зажим туннельного типа (верхняя или нижняя) 1-16 мм² гибкий | 4000 циклы | 4 кВ в соответствии с IEC 60898-1 |  | 50 Гц | 4.5 кА 100 % Icn в 230 В переменный ток 50/60 Гц в соответствии с IEC 60898-1 | без |  |  | защелкивающийся | [39 empty] | IEC 60898-1 | 2 | 95-95 % в -25-60 °C | -25-60 °C | ГОСТ Р | -40-85 °C | 2 |  | IP20 в соответствии с IEC 60529 | [5 empty] | Содержание особо опасных веществ не превышает пороговую величину | да | да | ENVPEP1412032EN | Грин Премиум продукция | На территории Европейского Союза продукт подлежит обязательной утилизации согласно правилам и не должен попадать в мусорные контейнеры. | Декларация по умолчанию (продукт вне сферы действия RoHS Китая) | N/A | Соответствует | да | да | 1P | переменный ток | 20 А | распределение | C |  |  |  |  | 4500 А Icn в 230 В переменный ток 50/60 Гц в соответствии с IEC 60898-1 4500 А Icn в 400 V переменный ток 50/60 Гц в соответствии с IEC 60898-1 | Easy9 | термомагнитный |  | Easy9 модульные автоматические выключатели | миниатюрный автоматический выключатель | 1 | Да в соответствии с IEC 60898-1 | [16 empty] | Срок гарантии на данное оборудование составляет 2 года с момента отгрузки со склада Систэм Электрик, с подтверждением соответствующим документом | Подлежит замене
EZ9F34125 | АВТ. ВЫКЛ. EASY 9 1П 25А С 4,5кА 230В =S= | Schneider Electric |  |  | изи изи9 уфын9 isi9 isi автоматический выключатель автомат выключатель автоматический выключатель автомат автомат выключатель mcb однополюсный однополюсной 1-полюсный 1-полюсной одно-полюсный одно-полюсной монополюс 25a c 4.5ка | 8536201007 | Прочие | Автоматический выключатель серии Easy9 Schneider Electric, 1-полюсный, номинальный ток 25 А, характеристика С, Icn = 4.5 кА. - Применяется в однофазных сетях напряжением до 230 В. - Предназначен для защиты от перегрузок и КЗ. - Оснащен механизмом «мгновенного включения». - Ударопрочный корпус из специального пластика с 6 металлическими заклепками. - Безопасные клеммы исключают попадание кабелей в заклеммное пространство. - Возможность опломбирования силовых клемм. |  | SEPAI | E9C | Easy9 (модульные автоматы кривая С) | ES9 | Easy9 | PVF | Устаревшее Оборудование ШЭ FD | EC000042 | Модульный автоматический выключатель (автомат) | 7 | Таиланд | https://static-pcsp.systeme.ru/image/15821890155e4e49d7acf6d.jpeg https://static-pcsp.systeme.ru/image/15821890155e4e49d7b0e38.jpeg https://static-pcsp.systeme.ru/image/15821890155e4e49d7b21d5.jpeg https://static-pcsp.systeme.ru/image/BnBro3CJ.jpeg https://static-pcsp.systeme.ru/image/15821890915e4e4a23192d1.jpeg https://static-pcsp.systeme.ru/image/cGJ0s4gM.jpeg https://static-pcsp.systeme.ru/image/NjiYGntzFQapnkP261969c3a5c4151637260346.jpeg https://static-pcsp.systeme.ru/image/Upzx3WpQ7MPxzAVV61969c3a6a14d1637260346.jpeg https://static-pcsp.systeme.ru/image/G1MTl_5lqQ41PgjW61969c3a79a581637260346.jpeg |  | 1 2 3 4 5 6 7 8 9 | нет нет нет нет нет нет нет нет нет | [9 empty] | https://api.systeme.ru/product/media/download/167339 | Модульное оборудование Easy9 Распределительные щиты коммутационная аппаратура унифицированная конструкция |  |  | https://api.systeme.ru/certificates/default/download/3108 https://api.systeme.ru/certificates/default/download/2513 https://api.systeme.ru/certificates/default/download/1804 https://api.systeme.ru/certificates/default/download/2407 https://api.systeme.ru/certificates/default/download/2618 https://api.systeme.ru/certificates/default/download/5 | Д-ТР ЕАЭС-RoHS Д-ТР ЕАЭС-RoHS Д-ТР ЕАЭС-RoHS С-ТР ТС-ЭМС С-ТР ТС-НВО Д-ТР ЕАЭС-RoHS С-ТР ТС-НВО | ЕАЭС N RU Д-FR.РА01.В.39614_23 ЕАЭС № RU Д-FR.РА02.В.69537_22 ЕАЭС № RU Д-FR.РА01.В.18093_20 ЕАЭС RU С-FR.АБ53.В.02586_21 ЕАЭС № RU Д-FR.РА03.В.86562_22 ТС RU С-FR.МЕ77.В.02681 |  |  |  | 104.5 | штука | 25000 | 1 | PCE BB1 S03 P12 | 1 2 3 4 | 1 12 144 1152 | шт. шт. шт. шт. | 3606480586866 13606480586863 43606480586864 | 8.5 22.5 40 120 | 1.9 9 30 80 | 7.5 8.3 30 45 | см. см. см. см. | 0.098 1.227 15.261 133.088 | кг. кг. кг. кг. | 18 мм | 81 мм | 66.5 мм | AC (перемен.) (EV000460) | 45 мм | 25 А | 230 В | C (EV000084) | 500 В |  |  |  | 3 |  | 2 | 1 |  | IP20 (EV006405) | 1 | Да |  | 1...25 мм² | 1...16 мм² |  | 25...60 °C | 1 |  | 4 кВ |  |  | 50...50 Гц | Да | 4.5 кА | [69 empty] | DIN-рейка | 230 В переменный ток 50 Гц | 500 В переменный ток 50/60 Гц в соответствии с IEC 60898-1 | 2 | серый (RAL 7035) | рынок жилья малые коммерческие предприятия | 2-2 Н-м верхняя или нижняя | да | 10000 циклы |  |  | 5...10 x In | тумблер | зажим туннельного типа (верхняя или нижняя) 1-25 мм² жесткий зажим туннельного типа (верхняя или нижняя) 1-16 мм² гибкий | 4000 циклы | 4 кВ в соответствии с IEC 60898-1 |  | 50 Гц | 4.5 кА 100 % Icn в 230 В переменный ток 50/60 Гц в соответствии с IEC 60898-1 | без |  |  | защелкивающийся | [39 empty] | IEC 60898-1 | 2 | 95-95 % в -25-60 °C | -25-60 °C | ГОСТ Р | -40-85 °C | 2 |  | IP20 в соответствии с IEC 60529 | [5 empty] | Содержание особо опасных веществ не превышает пороговую величину | да | да | ENVPEP1412032EN | Грин Премиум продукция | На территории Европейского Союза продукт подлежит обязательной утилизации согласно правилам и не должен попадать в мусорные контейнеры. | Декларация по умолчанию (продукт вне сферы действия RoHS Китая) | N/A | Соответствует | да | да | 1P | переменный ток | 25 А | распределение | C |  |  |  |  | 4500 А Icn в 230 В переменный ток 50/60 Гц в соответствии с IEC 60898-1 4500 А Icn в 400 V переменный ток 50/60 Гц в соответствии с IEC 60898-1 | Easy9 | термомагнитный |  | Easy9 модульные автоматические выключатели | миниатюрный автоматический выключатель | 1 | Да в соответствии с IEC 60898-1 | [16 empty] | Срок гарантии на данное оборудование составляет 2 года с момента отгрузки со склада Систэм Электрик, с подтверждением соответствующим документом | Подлежит замене
EZ9F34132 | АВТ. ВЫКЛ. EASY 9 1П 32А С 4,5кА 230В =S= | Schneider Electric |  |  | изи изи9 уфын9 isi9 isi автоматический выключатель автомат выключатель автоматический выключатель автомат автомат выключатель mcb однополюсный однополюсной 1-полюсный 1-полюсной одно-полюсный одно-полюсной монополюс 32a c 4.5ка | 8536201007 | Прочие | Автоматический выключатель серии Easy9 Schneider Electric, 1-полюсный, номинальный ток 32 А, характеристика С, Icn = 4.5 кА. - Применяется в однофазных сетях напряжением до 230 В. - Предназначен для защиты от перегрузок и КЗ. - Оснащен механизмом «мгновенного включения». - Ударопрочный корпус из специального пластика с 6 металлическими заклепками. - Безопасные клеммы исключают попадание кабелей в заклеммное пространство. - Возможность опломбирования силовых клемм. |  | SEPAI | E9C | Easy9 (модульные автоматы кривая С) | ES9 | Easy9 | PVF | Устаревшее Оборудование ШЭ FD | EC000042 | Модульный автоматический выключатель (автомат) | 7 | Таиланд | https://static-pcsp.systeme.ru/image/15821890155e4e49d7acf6d.jpeg https://static-pcsp.systeme.ru/image/15821890155e4e49d7b0e38.jpeg https://static-pcsp.systeme.ru/image/15821890155e4e49d7b21d5.jpeg https://static-pcsp.systeme.ru/image/h3_1Prge.jpeg https://static-pcsp.systeme.ru/image/15821890915e4e4a23192d1.jpeg https://static-pcsp.systeme.ru/image/cGJ0s4gM.jpeg https://static-pcsp.systeme.ru/image/4FA0V9tHyZYX_xUS61969c3a876011637260346.jpeg https://static-pcsp.systeme.ru/image/2VO3hSXgCMCHzNki61969c3a93a2d1637260346.jpeg https://static-pcsp.systeme.ru/image/GQAfj6rOaRJPLykB61969c3aa27f11637260346.jpeg |  | 1 2 3 4 5 6 7 8 9 | нет нет нет нет нет нет нет нет нет | [9 empty] | https://api.systeme.ru/product/media/download/167339 | Модульное оборудование Easy9 Распределительные щиты коммутационная аппаратура унифицированная конструкция |  |  | https://api.systeme.ru/certificates/default/download/3108 https://api.systeme.ru/certificates/default/download/2513 https://api.systeme.ru/certificates/default/download/1804 https://api.systeme.ru/certificates/default/download/2407 https://api.systeme.ru/certificates/default/download/2618 https://api.systeme.ru/certificates/default/download/5 | Д-ТР ЕАЭС-RoHS Д-ТР ЕАЭС-RoHS Д-ТР ЕАЭС-RoHS С-ТР ТС-ЭМС С-ТР ТС-НВО Д-ТР ЕАЭС-RoHS С-ТР ТС-НВО | ЕАЭС N RU Д-FR.РА01.В.39614_23 ЕАЭС № RU Д-FR.РА02.В.69537_22 ЕАЭС № RU Д-FR.РА01.В.18093_20 ЕАЭС RU С-FR.АБ53.В.02586_21 ЕАЭС № RU Д-FR.РА03.В.86562_22 ТС RU С-FR.МЕ77.В.02681 |  |  |  | 90.7 | штука | 0 | 1 | PCE BB1 S03 | 1 2 3 | 1 12 144 | шт. шт. шт. | 3606480586873 13606480586870 43606480586871 | 8.5 22.5 40 | 7.5 9 30 | 2 8 30 | см. см. см. | 0.098 1.223 15.089 | кг. кг. кг. | 18 мм | 81 мм | 66.5 мм | AC (перемен.) (EV000460) | 45 мм | 32 А | 230 В | C (EV000084) | 500 В |  |  |  | 3 |  | 2 | 1 |  | IP20 (EV006405) | 1 | Да |  | 1...35 мм² | 1...25 мм² |  | 25...60 °C | 1 |  | 4 кВ |  |  | 50...50 Гц | Да | 4.5 кА | [69 empty] | DIN-рейка | 230 В переменный ток 50 Гц | 500 В переменный ток 50/60 Гц в соответствии с IEC 60898-1 | 2 | серый (RAL 7035) | малые коммерческие предприятия рынок жилья | 3.5-3.5 Н-м верхняя или нижняя | да | 10000 циклы |  |  | 5...10 x In | тумблер | зажим туннельного типа (верхняя или нижняя) 1-25 мм² гибкий зажим туннельного типа (верхняя или нижняя) 1-35 мм² жесткий | 4000 циклы | 4 кВ в соответствии с IEC 60898-1 |  | 50 Гц | 4.5 кА 100 % Icn в 230 В переменный ток 50/60 Гц в соответствии с IEC 60898-1 | без |  |  | защелкивающийся | [39 empty] | IEC 60898-1 | 2 | 95-95 % в -25-60 °C | -25-60 °C | ГОСТ Р | -40-85 °C | 2 |  | IP20 в соответствии с IEC 60529 | [5 empty] | Содержание особо опасных веществ не превышает пороговую величину | да | да | ENVPEP1412032EN | Грин Премиум продукция | На территории Европейского Союза продукт подлежит обязательной утилизации согласно правилам и не должен попадать в мусорные контейнеры. | Декларация по умолчанию (продукт вне сферы действия RoHS Китая) | N/A | Соответствует | да | да | 1P | переменный ток | 32 А | распределение | C |  |  |  |  | 4500 А Icn в 230 В переменный ток 50/60 Гц в соответствии с IEC 60898-1 4500 А Icn в 400 V переменный ток 50/60 Гц в соответствии с IEC 60898-1 | Easy9 | термомагнитный |  | Easy9 модульные автоматические выключатели | миниатюрный автоматический выключатель | 1 | Да в соответствии с IEC 60898-1 | [16 empty] | Срок гарантии на данное оборудование составляет 2 года с момента отгрузки со склада Систэм Электрик, с подтверждением соответствующим документом | Подлежит замене
EZ9F34163 | АВТ. ВЫКЛ. EASY 9 1П 63А С 4,5кА 230В =S= | Schneider Electric |  |  | изи изи9 уфын9 isi9 isi автоматический выключатель автомат выключатель автоматический выключатель автомат автомат выключатель mcb однополюсный однополюсной 1-полюсный 1-полюсной одно-полюсный одно-полюсной монополюс 63a c 4.5ка | 8536201007 | Прочие | Автоматический выключатель серии Easy9 Schneider Electric, 1-полюсный, номинальный ток 63 А, характеристика С, Icn = 4.5 кА. - Применяется в однофазных сетях напряжением до 230 В. - Предназначен для защиты от перегрузок и КЗ. - Оснащен механизмом «мгновенного включения». - Ударопрочный корпус из специального пластика с 6 металлическими заклепками. - Безопасные клеммы исключают попадание кабелей в заклеммное пространство. - Возможность опломбирования силовых клемм. |  | SEPAI | E9C | Easy9 (модульные автоматы кривая С) | ES9 | Easy9 | PVF | Устаревшее Оборудование ШЭ FD | EC000042 | Модульный автоматический выключатель (автомат) | 7 | Индия | https://static-pcsp.systeme.ru/image/15821890155e4e49d7acf6d.jpeg https://static-pcsp.systeme.ru/image/15821890155e4e49d7ae7fa.jpeg https://static-pcsp.systeme.ru/image/15821890155e4e49d7b0e38.jpeg https://static-pcsp.systeme.ru/image/15821890155e4e49d7b21d5.jpeg https://static-pcsp.systeme.ru/image/qJ6wPL88.jpeg https://static-pcsp.systeme.ru/image/15821890915e4e4a23192d1.jpeg https://static-pcsp.systeme.ru/image/cGJ0s4gM.jpeg https://static-pcsp.systeme.ru/image/AwBH9eaM1FvOJ_O061969c3b09c7a1637260347.jpeg https://static-pcsp.systeme.ru/image/0pfrMmIoc2al7ZIY61969c3b1521a1637260347.jpeg https://static-pcsp.systeme.ru/image/gOl_0R3uWjfNb4xY61969c3b20b981637260347.jpeg |  | 1 2 3 4 5 6 7 8 9 10 | нет нет нет нет нет нет нет нет нет нет | [9 empty] | https://api.systeme.ru/product/media/download/167339 | Модульное оборудование Easy9 Распределительные щиты коммутационная аппаратура унифицированная конструкция |  |  | https://api.systeme.ru/certificates/default/download/3108 https://api.systeme.ru/certificates/default/download/2513 https://api.systeme.ru/certificates/default/download/1804 https://api.systeme.ru/certificates/default/download/2407 https://api.systeme.ru/certificates/default/download/2618 https://api.systeme.ru/certificates/default/download/5 | Д-ТР ЕАЭС-RoHS Д-ТР ЕАЭС-RoHS Д-ТР ЕАЭС-RoHS С-ТР ТС-ЭМС С-ТР ТС-НВО Д-ТР ЕАЭС-RoHS С-ТР ТС-НВО | ЕАЭС N RU Д-FR.РА01.В.39614_23 ЕАЭС № RU Д-FR.РА02.В.69537_22 ЕАЭС № RU Д-FR.РА01.В.18093_20 ЕАЭС RU С-FR.АБ53.В.02586_21 ЕАЭС № RU Д-FR.РА03.В.86562_22 ТС RU С-FR.МЕ77.В.02681 | https://api.systeme.ru/player/embed?ref=EZ9F34163 | https://static-pcsp.systeme.ru/player_360/5f10b5fd29e7bvSZzdtaFxha53kO4QWWhgjfeqBZol5Gv_1594930685.jpg https://static-pcsp.systeme.ru/player_360/5f10b5fd3132eK-vstQK1Nx97XVjm5OLJmiv2mCwsg9fd_1594930685.jpg https://static-pcsp.systeme.ru/player_360/5f10b5fd395b8iMDHpAQK76EQVEiZC0nVhhfIsJZ6tyz8_1594930685.jpg https://static-pcsp.systeme.ru/player_360/5f10b5fd43a47zC7SLzjA1_QoYceq4X6sOGJ68Z5SQKxG_1594930685.jpg https://static-pcsp.systeme.ru/player_360/5f10b5fd4e662EG33xpHgr1Hl7NNktWU6YNRmeEaXzfY4_1594930685.jpg https://static-pcsp.systeme.ru/player_360/5f10b5fd58e362GcGz6xhCRmo0As35sQ6Xsi9z-5VF3aC_1594930685.jpg https://static-pcsp.systeme.ru/player_360/5f10b5fd6354fV02G4CCoUnsl6Qi-vGoxt8h8EMsWbSoG_1594930685.jpg https://static-pcsp.systeme.ru/player_360/5f10b5fd6d84acTQsb-vMy3mp2Mk_vHu7xPag0tY6uTiT_1594930685.jpg https://static-pcsp.systeme.ru/player_360/5f10b5fd786a2jM_U2CLRfDhl274MrJimAsdRYotyqT9i_1594930685.jpg https://static-pcsp.systeme.ru/player_360/5f10b5fd80697cTcACTvde3xF2SoAKDOyPfb9o2AKIajx_1594930685.jpg https://static-pcsp.systeme.ru/player_360/5f10b5fd88874aLVnw2UtidFINBdRMh3dq-mC8L_5r-I9_1594930685.jpg https://static-pcsp.systeme.ru/player_360/5f10b5fd8f8b16ForpI-uuag7iL8okJb7PhPuBOKSGu-j_1594930685.jpg https://static-pcsp.systeme.ru/player_360/5f10b5fd964baoMWJ2Rztl1ErgNys6fp1_37pN_7-E7yy_1594930685.jpg https://static-pcsp.systeme.ru/player_360/5f10b5fd9ce89h4vIMxXqkia2K6_eFpBeEtkyby_Bo0By_1594930685.jpg https://static-pcsp.systeme.ru/player_360/5f10b5fdacde0-5Rr2xnhsa_XKIVIdXoPqfh_dEK6IqL-_1594930685.jpg https://static-pcsp.systeme.ru/player_360/5f10b5fdb65072Lci9Zoti5APQYK5-w6YqKxc3GvEbOQA_1594930685.jpg https://static-pcsp.systeme.ru/player_360/5f10b5fdbf772URH-dV7kR851ateIHghPkK4EdY5BzqKU_1594930685.jpg https://static-pcsp.systeme.ru/player_360/5f10b5fdca183r1kzqTXZc5RRZkNoOIOSRAOoJ_IUSCCV_1594930685.jpg https://static-pcsp.systeme.ru/player_360/5f10b5fdd3e62PZNZ1nc_MA0AAnXcvHE89XxX3kiLgFdk_1594930685.jpg https://static-pcsp.systeme.ru/player_360/5f10b5fddb82eOraS7_3AMB4flMYhkeTFCgBwVZlbZU8y_1594930685.jpg https://static-pcsp.systeme.ru/player_360/5f10b5fde221bgqCHPESoPa4rENPcNNL1kcg8Cw5N6E2Q_1594930685.jpg https://static-pcsp.systeme.ru/player_360/5f10b5fde9c25GtdRpjTvZYJDZTZWAZUjOthce-xT6FZf_1594930685.jpg https://static-pcsp.systeme.ru/player_360/5f10b5fdf2a8eKOLKHEw32xl6CVSjnFCeKtn1gx2uypMT_1594930685.jpg https://static-pcsp.systeme.ru/player_360/5f10b5fe0609feEVZkH05u5Lx55lg2VjEFzSgNzaAPt41_1594930686.jpg https://static-pcsp.systeme.ru/player_360/5f10b5fe1264fR57VasiIOJvWfWUqMbYSQAFuCjZga5FV_1594930686.jpg https://static-pcsp.systeme.ru/player_360/5f10b5fe19f9eOP9JHloWsJl5SDfRbiMAUVHwqGwvlYC3_1594930686.jpg https://static-pcsp.systeme.ru/player_360/5f10b5fe21717Ys9SPhR4QzIsNCaHPL0CE1GrR49_50ow_1594930686.jpg https://static-pcsp.systeme.ru/player_360/5f10b5fe2819akqGKohAUsnNUmDldpBaKxM0pg0NUMjLS_1594930686.jpg https://static-pcsp.systeme.ru/player_360/5f10b5fe2e838gt2vWx9QqcFawR89myuG8aBC9bgxG2el_1594930686.jpg https://static-pcsp.systeme.ru/player_360/5f10b5fe3596csMoKt10waOez4uij-enE-ovearCgXZXI_1594930686.jpg https://static-pcsp.systeme.ru/player_360/5f10b5fe3c7c0BexIzE81A7SsHO3h2ze1o0w7XPcgB6mz_1594930686.jpg https://static-pcsp.systeme.ru/player_360/5f10b5fe46675nb9mv5Lo3IWRCBS5KDFSQcb__WJSbG5b_1594930686.jpg https://static-pcsp.systeme.ru/player_360/5f10b5fe4ce8dPGh7LiEyO1ztWOh3uqWB_2ynZ-reVeWV_1594930686.jpg https://static-pcsp.systeme.ru/player_360/5f10b5fe53758nobYu473O9pmRAlKTdlweiWUwVhrt-bY_1594930686.jpg https://static-pcsp.systeme.ru/player_360/5f10b5fe5b79bi2UxWg9_GtTUhm6Rkgw5YEPuCX-9yZQt_1594930686.jpg https://static-pcsp.systeme.ru/player_360/5f10b5fe62658nbcgNWLLjaWXC6NSuN0Co3Fc0Lih2ks2_1594930686.jpg https://static-pcsp.systeme.ru/player_360/5f10b5fe6a1502obBA3giPenOhLADRavPP3k6rHbWt6dE_1594930686.jpg https://static-pcsp.systeme.ru/player_360/5f10b5fe74e87iz4WEix-_VOjieoBO9WrODuBRsL5EH8y_1594930686.jpg https://static-pcsp.systeme.ru/player_360/5f10b5fe7d8b1l_qzL3NTGNR0hUSTuLcOb4QDd0LhD50P_1594930686.jpg https://static-pcsp.systeme.ru/player_360/5f10b5fe868c49HPkzIpf2okTpCxXxDiidhse7ZSv5WXY_1594930686.jpg https://static-pcsp.systeme.ru/player_360/5f10b5fe8e1ba0isjAVGD9WeN2GXcX_VKu4eVTKxw-hDS_1594930686.jpg https://static-pcsp.systeme.ru/player_360/5f10b5fe9441eSx8unXGGWHUy99GWgYCAgKexF34pMgK__1594930686.jpg https://static-pcsp.systeme.ru/player_360/5f10b5fe9a150Buqu87irrqTKEVC6gROa_V-O52vVXhbb_1594930686.jpg https://static-pcsp.systeme.ru/player_360/5f10b5fea1247avUrxDR9rl-yD3y3O_kBLEI8CaW0sHeg_1594930686.jpg https://static-pcsp.systeme.ru/player_360/5f10b5fea7433LrzEdwnc2BVD3EjVgTtiQNzk4-WUsOFP_1594930686.jpg https://static-pcsp.systeme.ru/player_360/5f10b5fead8e0XnwwkppwBX6mTYm-cFlg3_omfFoLWMJe_1594930686.jpg https://static-pcsp.systeme.ru/player_360/5f10b5feb5f5aPMydnmtZiaCwU5yu69KsW_hehmsOdWwz_1594930686.jpg https://static-pcsp.systeme.ru/player_360/5f10b5febf6355VI_3g0H0RqcXy5I-ppEt4DRoadGnsCe_1594930686.jpg https://static-pcsp.systeme.ru/player_360/5f10b5fec5dfdpe8rSS8dYXK6Q5cgsjtORbV6ZgWKOKqo_1594930686.jpg https://static-pcsp.systeme.ru/player_360/5f10b5fecd105NRCNhPJC7uKDsCGFzy51Bzk2buD8SJDR_1594930686.jpg https://static-pcsp.systeme.ru/player_360/5f10b5fed9007NY7JWvekXOrjmfdM0APqf8eoSdQljYBJ_1594930686.jpg https://static-pcsp.systeme.ru/player_360/5f10b5fedf18bgRigcw4fSRCpNnBItbruxzOkr8xpTCUK_1594930686.jpg https://static-pcsp.systeme.ru/player_360/5f10b5fee677eQruS-kwk9dmVzgWeBGy88ooHGiC_Luq4_1594930686.jpg https://static-pcsp.systeme.ru/player_360/5f10b5feedde3quZ_lQU0bU0m2gBcLjbpydoURnqtmoBU_1594930686.jpg https://static-pcsp.systeme.ru/player_360/5f10b5ff02eadvOH49lBOalV4icM6rUtqq_eDVjCJXr84_1594930687.jpg https://static-pcsp.systeme.ru/player_360/5f10b5ff09acf0n94EN-VrKkdJHfB9_n5DgwzZRy7YhwT_1594930687.jpg https://static-pcsp.systeme.ru/player_360/5f10b5ff1122fWleCs1fCztOqesvpZ-MkfeHF2yUrHS3s_1594930687.jpg https://static-pcsp.systeme.ru/player_360/5f10b5ff17a42aCK4BFnQDC0cUlDIjnsXZR1IF_pAN2XP_1594930687.jpg https://static-pcsp.systeme.ru/player_360/5f10b5ff1dcfcBb99h1TxTBSJFlu5ct-w8b8WcJvO2-T6_1594930687.jpg https://static-pcsp.systeme.ru/player_360/5f10b5ff23f59O9diNJJwTKjDvdGyLl8Xu1nL-iigy71L_1594930687.jpg |  | 251 | штука | 0 | 1 | PCE BB1 S03 P12 | 1 2 3 4 | 1 12 144 1152 | шт. шт. шт. шт. | 3606480586903 13606480586900 43606480586901 73606480586902 | 8.5 22.8 40 120 | 1.8 8.8 30 80 | 7.4 8 30 50 | см. см. см. см. | 0.123 1.548 17.712 164.504 | кг. кг. кг. кг. | 18 мм | 81 мм | 66.5 мм | AC (перемен.) (EV000460) | 45 мм | 63 А | 230 В | C (EV000084) | 500 В |  |  |  | 3 |  | 2 | 1 |  | IP20 (EV006405) | 1 | Да |  | 1...35 мм² | 1...25 мм² |  | 25...60 °C | 1 |  | 4 кВ |  |  | 50...60 Гц | Да | 4.5 кА | [69 empty] | DIN-рейка | 230 В переменный ток 50/60 Гц | 500 В переменный ток 50/60 Гц в соответствии с IEC 60898-1 | 2 | серый (RAL 7035) | малые коммерческие предприятия рынок жилья | 3.5-3.5 Н-м верхняя или нижняя | да | 10000 циклы | без |  | 5...10 x In | тумблер | зажим туннельного типа (верхняя или нижняя) 1-25 мм² гибкий зажим туннельного типа (верхняя или нижняя) 1-35 мм² жесткий | 4000 циклы | 4 кВ в соответствии с IEC 60898-1 |  | 50/60 Гц | 4.5 кА 100 % Icn в 230 В переменный ток 50/60 Гц в соответствии с IEC 60898-1 | без |  |  | защелкивающийся | [39 empty] | IEC 60898-1 | 2 | 95-95 % в -25-60 °C | -25-60 °C | ГОСТ Р | -40-85 °C | 2 |  | IP20 в соответствии с IEC 60529 | [5 empty] | Содержание особо опасных веществ не превышает пороговую величину | да | да | ENVPEP1504005 | Грин Премиум продукция | На территории Европейского Союза продукт подлежит обязательной утилизации согласно правилам и не должен попадать в мусорные контейнеры. | Декларация по умолчанию (продукт вне сферы действия RoHS Китая) | N/A | Соответствует | да | да | 1P | переменный ток | 63 А | распределение | C |  |  |  |  | 4500 А Icn в 230 В переменный ток 50/60 Гц в соответствии с IEC 60898-1 4500 А Icn в 400 V переменный ток 50/60 Гц в соответствии с IEC 60898-1 | Easy9 | термомагнитный |  | Easy9 модульные автоматические выключатели | миниатюрный автоматический выключатель | 1 | Да в соответствии с IEC 60898-1 | [16 empty] | Срок гарантии на данное оборудование составляет 2 года с момента отгрузки со склада Систэм Электрик, с подтверждением соответствующим документом | Подлежит замене
EZ9F34206 | АВТ. ВЫКЛ. EASY 9 2П 6А С 4,5кА 230В =S= | Schneider Electric |  |  | изи изи9 уфын9 isi9 isi автоматический выключатель автомат выключатель автоматический выключатель автомат автомат выключатель mcb двухполюсный двухполюсной 2-полюсный 2-полюсной двух-полюсный двух-полюсной 4.5ка 6a c | 8536201007 | Прочие | Автоматический выключатель серии Easy9 Schneider Electric, 2-полюсный, номинальный ток 6 А, характеристика С, Icn = 4.5 кА. - Применяется в одно-/двухфазных сетях напряжением до 230/400 В. - Предназначен для защиты от перегрузок и КЗ. - Оснащен механизмом «мгновенного включения». - Ударопрочный корпус из специального пластика с 6 металлическими заклепками. - Безопасные клеммы исключают попадание кабелей в заклеммное пространство. - Возможность опломбирования силовых клемм. |  | SEPAI | E9C | Easy9 (модульные автоматы кривая С) | ES9 | Easy9 | PVF | Устаревшее Оборудование ШЭ FD | EC000042 | Модульный автоматический выключатель (автомат) | 7 | Таиланд | https://static-pcsp.systeme.ru/image/15821890155e4e49d7bccec.jpeg https://static-pcsp.systeme.ru/image/15821890155e4e49d7bdedd.jpeg https://static-pcsp.systeme.ru/image/15821890725e4e4a1050b64.jpeg https://static-pcsp.systeme.ru/image/QufXfwCa.jpeg https://static-pcsp.systeme.ru/image/15821890915e4e4a231a77e.jpeg https://static-pcsp.systeme.ru/image/RHHqX_u0.jpeg |  | 1 2 3 4 5 6 | нет нет нет нет нет нет | [9 empty] | https://api.systeme.ru/product/media/download/167339 | Модульное оборудование Easy9 Распределительные щиты коммутационная аппаратура унифицированная конструкция |  |  | https://api.systeme.ru/certificates/default/download/3108 https://api.systeme.ru/certificates/default/download/2513 https://api.systeme.ru/certificates/default/download/1804 https://api.systeme.ru/certificates/default/download/2407 https://api.systeme.ru/certificates/default/download/2618 https://api.systeme.ru/certificates/default/download/5 | Д-ТР ЕАЭС-RoHS Д-ТР ЕАЭС-RoHS Д-ТР ЕАЭС-RoHS С-ТР ТС-ЭМС С-ТР ТС-НВО Д-ТР ЕАЭС-RoHS С-ТР ТС-НВО | ЕАЭС N RU Д-FR.РА01.В.39614_23 ЕАЭС № RU Д-FR.РА02.В.69537_22 ЕАЭС № RU Д-FR.РА01.В.18093_20 ЕАЭС RU С-FR.АБ53.В.02586_21 ЕАЭС № RU Д-FR.РА03.В.86562_22 ТС RU С-FR.МЕ77.В.02681 |  |  |  | 268.5 | штука | 0 | 1 | PCE BB1 S03 P06 | 1 2 3 4 | 1 6 72 576 | шт. шт. шт. шт. | 3606480586910 13606480586917 43606480586918 | 8.5 24 40 80 | 3.7 9 30 60 | 7.7 8.5 30 75 | см. см. см. см. | 0.195 1.232 15.336 153.016 | кг. кг. кг. кг. | 36 мм | 81 мм | 66.5 мм | AC (перемен.) (EV000460) | 45 мм | 6 А | 400 В | C (EV000084) | 500 В |  |  |  | 3 |  | 2 | 2 |  | IP20 (EV006405) | 2 | Да |  | 1...25 мм² | 1...16 мм² |  | 25...60 °C | 2 |  | 4 кВ |  |  | 50...50 Гц | Да | 4.5 кА | 4.5 кА | [68 empty] | DIN-рейка | 400 V переменный ток 50 Гц | 500 В переменный ток 50/60 Гц в соответствии с IEC 60898-1 | 4 | серый (RAL 7035) | рынок жилья малые коммерческие предприятия | 2-2 Н-м верхняя или нижняя | да | 10000 циклы |  |  | 5...10 x In | тумблер | зажим туннельного типа (верхняя или нижняя) 1-25 мм² жесткий зажим туннельного типа (верхняя или нижняя) 1-16 мм² гибкий | 4000 циклы | 4 кВ в соответствии с IEC 60898-1 |  | 50 Гц | 4.5 кА 100 % Icn в 230 В переменный ток 50/60 Гц в соответствии с IEC 60898-1 | без |  |  | защелкивающийся | [39 empty] | IEC 60898-1 | 2 | 95-95 % в -25-60 °C | -25-60 °C | ГОСТ Р | -40-85 °C | 2 |  | IP20 в соответствии с IEC 60529 | [5 empty] | Содержание особо опасных веществ не превышает пороговую величину | да | да | ENVPEP1412032EN | Грин Премиум продукция | На территории Европейского Союза продукт подлежит обязательной утилизации согласно правилам и не должен попадать в мусорные контейнеры. | Декларация по умолчанию (продукт вне сферы действия RoHS Китая) | N/A | Соответствует | да | да | 2P | переменный ток | 6 А | распределение | C |  |  |  |  | 4500 А Icn в 230 В переменный ток 50/60 Гц в соответствии с IEC 60898-1 4500 А Icn в 400 V переменный ток 50/60 Гц в соответствии с IEC 60898-1 | Easy9 | термомагнитный |  | Easy9 модульные автоматические выключатели | миниатюрный автоматический выключатель | 2 | Да в соответствии с IEC 60898-1 | [16 empty] | Срок гарантии на данное оборудование составляет 2 года с момента отгрузки со склада Систэм Электрик, с подтверждением соответствующим документом | Подлежит замене
EZ9F34210 | АВТ. ВЫКЛ. EASY 9 2П 10А С 4,5кА 230В =S= | Schneider Electric |  |  | 10a c 4.5ка изи изи9 уфын9 isi9 isi автоматический выключатель автомат выключатель автоматический выключатель автомат автомат выключатель mcb двухполюсный двухполюсной 2-полюсный 2-полюсной двух-полюсный двух-полюсной | 8536201007 | Прочие | Автоматический выключатель серии Easy9 Schneider Electric, 2-полюсный, номинальный ток 10 А, характеристика С, Icn = 4.5 кА. - Применяется в одно-/двухфазных сетях напряжением до 230/400 В. - Предназначен для защиты от перегрузок и КЗ. - Оснащен механизмом «мгновенного включения». - Ударопрочный корпус из специального пластика с 6 металлическими заклепками. - Безопасные клеммы исключают попадание кабелей в заклеммное пространство. - Возможность опломбирования силовых клемм. |  | SEPAI | E9C | Easy9 (модульные автоматы кривая С) | ES9 | Easy9 | PVF | Устаревшее Оборудование ШЭ FD | EC000042 | Модульный автоматический выключатель (автомат) | 7 | Таиланд | https://static-pcsp.systeme.ru/image/15821890155e4e49d7bccec.jpeg https://static-pcsp.systeme.ru/image/15821890155e4e49d7bdedd.jpeg https://static-pcsp.systeme.ru/image/15821890725e4e4a1050b64.jpeg https://static-pcsp.systeme.ru/image/ESBT4YDl.jpeg https://static-pcsp.systeme.ru/image/15821890915e4e4a231a77e.jpeg https://static-pcsp.systeme.ru/image/RHHqX_u0.jpeg https://static-pcsp.systeme.ru/image/k5hhwUwgluubme-D61969c3b314481637260347.jpeg https://static-pcsp.systeme.ru/image/Tc1cZ5owr1--3LQH61969c3b766961637260347.jpeg https://static-pcsp.systeme.ru/image/vtM_dh4o8408V7xL61969c3b817071637260347.jpeg |  | 1 2 3 4 5 6 7 8 9 | нет нет нет нет нет нет нет нет нет | [9 empty] | https://api.systeme.ru/product/media/download/167339 | Модульное оборудование Easy9 Распределительные щиты коммутационная аппаратура унифицированная конструкция |  |  | https://api.systeme.ru/certificates/default/download/3108 https://api.systeme.ru/certificates/default/download/2513 https://api.systeme.ru/certificates/default/download/1804 https://api.systeme.ru/certificates/default/download/2407 https://api.systeme.ru/certificates/default/download/2618 https://api.systeme.ru/certificates/default/download/5 | Д-ТР ЕАЭС-RoHS Д-ТР ЕАЭС-RoHS Д-ТР ЕАЭС-RoHS С-ТР ТС-ЭМС С-ТР ТС-НВО Д-ТР ЕАЭС-RoHS С-ТР ТС-НВО | ЕАЭС N RU Д-FR.РА01.В.39614_23 ЕАЭС № RU Д-FR.РА02.В.69537_22 ЕАЭС № RU Д-FR.РА01.В.18093_20 ЕАЭС RU С-FR.АБ53.В.02586_21 ЕАЭС № RU Д-FR.РА03.В.86562_22 ТС RU С-FR.МЕ77.В.02681 |  |  |  | 196 | штука | 1000 | 1 | PCE BB1 S03 P06 | 1 2 3 4 | 1 6 72 576 | шт. шт. шт. шт. | 3606480586927 13606480586924 43606480586925 | 8.5 22.5 40 80 | 3.8 9.2 30 60 | 7.6 8.3 30 75 | см. см. см. см. | 0.191 1.195 16.063 153.016 | кг. кг. кг. кг. | 36 мм | 81 мм | 66.5 мм | AC (перемен.) (EV000460) | 45 мм | 10 А | 400 В | C (EV000084) | 500 В |  |  |  | 3 |  | 2 | 2 |  | IP20 (EV006405) | 2 | Да |  | 1...25 мм² | 1...16 мм² |  | 25...60 °C | 2 |  | 4 кВ |  |  | 50...50 Гц | Да | 4.5 кА | 4.5 кА | [68 empty] | DIN-рейка | 400 V переменный ток 50 Гц | 500 В переменный ток 50/60 Гц в соответствии с IEC 60898-1 | 4 | серый (RAL 7035) | рынок жилья малые коммерческие предприятия | 2-2 Н-м верхняя или нижняя | да | 10000 циклы |  |  | 5...10 x In | тумблер | зажим туннельного типа (верхняя или нижняя) 1-25 мм² жесткий зажим туннельного типа (верхняя или нижняя) 1-16 мм² гибкий | 4000 циклы | 4 кВ в соответствии с IEC 60898-1 |  | 50 Гц | 4.5 кА 100 % Icn в 230 В переменный ток 50/60 Гц в соответствии с IEC 60898-1 | без |  |  | защелкивающийся | [39 empty] | IEC 60898-1 | 2 | 95-95 % в -25-60 °C | -25-60 °C | ГОСТ Р | -40-85 °C | 2 |  | IP20 в соответствии с IEC 60529 | [5 empty] | Содержание особо опасных веществ не превышает пороговую величину | да | да | ENVPEP1412032EN | Грин Премиум продукция | На территории Европейского Союза продукт подлежит обязательной утилизации согласно правилам и не должен попадать в мусорные контейнеры. | Декларация по умолчанию (продукт вне сферы действия RoHS Китая) | N/A | Соответствует | да | да | 2P | переменный ток | 10 А | распределение | C |  |  |  |  | 4500 А Icn в 230 В переменный ток 50/60 Гц в соответствии с IEC 60898-1 4500 А Icn в 400 V переменный ток 50/60 Гц в соответствии с IEC 60898-1 | Easy9 | термомагнитный |  | Easy9 модульные автоматические выключатели | миниатюрный автоматический выключатель | 2 | Да в соответствии с IEC 60898-1 | [16 empty] | Срок гарантии на данное оборудование составляет 2 года с момента отгрузки со склада Систэм Электрик, с подтверждением соответствующим документом | Подлежит замене
EZ9F34225 | АВТ. ВЫКЛ. EASY 9 2П 25А С 4,5кА 230В =S= | Schneider Electric |  |  | изи изи9 уфын9 isi9 isi автоматический выключатель автомат выключатель автоматический выключатель автомат автомат выключатель mcb двухполюсный двухполюсной 2-полюсный 2-полюсной двух-полюсный двух-полюсной 25a c 4.5ка | 8536201007 | Прочие | Автоматический выключатель серии Easy9 Schneider Electric, 2-полюсный, номинальный ток 25 А, характеристика С, Icn = 4.5 кА. - Применяется в одно-/двухфазных сетях напряжением до 230/400 В. - Предназначен для защиты от перегрузок и КЗ. - Оснащен механизмом «мгновенного включения». - Ударопрочный корпус из специального пластика с 6 металлическими заклепками. - Безопасные клеммы исключают попадание кабелей в заклеммное пространство. - Возможность опломбирования силовых клемм. |  | SEPAI | E9C | Easy9 (модульные автоматы кривая С) | ES9 | Easy9 | PVF | Устаревшее Оборудование ШЭ FD | EC000042 | Модульный автоматический выключатель (автомат) | 7 | Таиланд | https://static-pcsp.systeme.ru/image/15821890155e4e49d7bccec.jpeg https://static-pcsp.systeme.ru/image/15821890155e4e49d7bdedd.jpeg https://static-pcsp.systeme.ru/image/15821890725e4e4a1050b64.jpeg https://static-pcsp.systeme.ru/image/KJwFDOEb.jpeg https://static-pcsp.systeme.ru/image/15821890915e4e4a231a77e.jpeg https://static-pcsp.systeme.ru/image/RHHqX_u0.jpeg https://static-pcsp.systeme.ru/image/jBfOjwQM4G7jvFQf61969c3cdba001637260348.jpeg https://static-pcsp.systeme.ru/image/J2FOpqzCdeeMXB7l61969c3cec3731637260348.jpeg https://static-pcsp.systeme.ru/image/bVP-q_EDy466b0WB61969c3d09ba81637260349.jpeg |  | 1 2 3 4 5 6 7 8 9 | нет нет нет нет нет нет нет нет нет | [9 empty] | https://api.systeme.ru/product/media/download/167339 | Модульное оборудование Easy9 Распределительные щиты коммутационная аппаратура унифицированная конструкция |  |  | https://api.systeme.ru/certificates/default/download/3108 https://api.systeme.ru/certificates/default/download/2513 https://api.systeme.ru/certificates/default/download/1804 https://api.systeme.ru/certificates/default/download/2407 https://api.systeme.ru/certificates/default/download/2618 https://api.systeme.ru/certificates/default/download/5 | Д-ТР ЕАЭС-RoHS Д-ТР ЕАЭС-RoHS Д-ТР ЕАЭС-RoHS С-ТР ТС-ЭМС С-ТР ТС-НВО Д-ТР ЕАЭС-RoHS С-ТР ТС-НВО | ЕАЭС N RU Д-FR.РА01.В.39614_23 ЕАЭС № RU Д-FR.РА02.В.69537_22 ЕАЭС № RU Д-FR.РА01.В.18093_20 ЕАЭС RU С-FR.АБ53.В.02586_21 ЕАЭС № RU Д-FR.РА03.В.86562_22 ТС RU С-FR.МЕ77.В.02681 |  |  |  | 232.5 | штука | 0 | 1 | PCE BB1 S03 P06 | 1 2 3 4 | 1 6 72 576 | шт. шт. шт. шт. | 3606480586958 13606480586955 43606480586956 | 8.6 22.5 40 80 | 3.6 9.2 30 60 | 7.7 8.2 30 75 | см. см. см. см. | 0.198 1.238 15.394 153.016 | кг. кг. кг. кг. | 36 мм | 81 мм | 66.5 мм | AC (перемен.) (EV000460) | 45 мм | 25 А | 400 В | C (EV000084) | 500 В |  |  |  | 3 |  | 2 | 2 |  | IP20 (EV006405) | 2 | Да |  | 1...25 мм² | 1...16 мм² |  | 25...60 °C | 2 |  | 4 кВ |  |  | 50...50 Гц | Да | 4.5 кА | 4.5 кА | [68 empty] | DIN-рейка | 400 V переменный ток 50 Гц | 500 В переменный ток 50/60 Гц в соответствии с IEC 60898-1 | 4 | серый (RAL 7035) | рынок жилья малые коммерческие предприятия | 2-2 Н-м верхняя или нижняя | да | 10000 циклы |  |  | 5...10 x In | тумблер | зажим туннельного типа (верхняя или нижняя) 1-25 мм² жесткий зажим туннельного типа (верхняя или нижняя) 1-16 мм² гибкий | 4000 циклы | 4 кВ в соответствии с IEC 60898-1 |  | 50 Гц | 4.5 кА 100 % Icn в 230 В переменный ток 50/60 Гц в соответствии с IEC 60898-1 | без |  |  | защелкивающийся | [39 empty] | IEC 60898-1 | 2 | 95-95 % в -25-60 °C | -25-60 °C | ГОСТ Р | -40-85 °C | 2 |  | IP20 в соответствии с IEC 60529 | [5 empty] | Содержание особо опасных веществ не превышает пороговую величину | да | да | ENVPEP1412032EN | Грин Премиум продукция | На территории Европейского Союза продукт подлежит обязательной утилизации согласно правилам и не должен попадать в мусорные контейнеры. | Декларация по умолчанию (продукт вне сферы действия RoHS Китая) | N/A | Соответствует | да | да | 2P | переменный ток | 25 А | распределение | C |  |  |  |  | 4500 А Icn в 230 В переменный ток 50/60 Гц в соответствии с IEC 60898-1 4500 А Icn в 400 V переменный ток 50/60 Гц в соответствии с IEC 60898-1 | Easy9 | термомагнитный |  | Easy9 модульные автоматические выключатели | миниатюрный автоматический выключатель | 2 | Да в соответствии с IEC 60898-1 | [16 empty] | Срок гарантии на данное оборудование составляет 2 года с момента отгрузки со склада Систэм Электрик, с подтверждением соответствующим документом | Подлежит замене
EZ9F34232 | АВТ. ВЫКЛ. EASY 9 2П 32А С 4,5кА 230В =S= | Schneider Electric |  |  | изи изи9 уфын9 isi9 isi автоматический выключатель автомат выключатель автоматический выключатель автомат автомат выключатель mcb двухполюсный двухполюсной 2-полюсный 2-полюсной двух-полюсный двух-полюсной 32a c 4.5ка | 8536201007 | Прочие | Автоматический выключатель серии Easy9 Schneider Electric, 2-полюсный, номинальный ток 32 А, характеристика С, Icn = 4.5 кА. - Применяется в одно-/двухфазных сетях напряжением до 230/400 В. - Предназначен для защиты от перегрузок и КЗ. - Оснащен механизмом «мгновенного включения». - Ударопрочный корпус из специального пластика с 6 металлическими заклепками. - Безопасные клеммы исключают попадание кабелей в заклеммное пространство. - Возможность опломбирования силовых клемм. |  | SEPAI | E9C | Easy9 (модульные автоматы кривая С) | ES9 | Easy9 | PVF | Устаревшее Оборудование ШЭ FD | EC000042 | Модульный автоматический выключатель (автомат) | 7 | Таиланд | https://static-pcsp.systeme.ru/image/15821890155e4e49d7bccec.jpeg https://static-pcsp.systeme.ru/image/15821890155e4e49d7bdedd.jpeg https://static-pcsp.systeme.ru/image/15821890725e4e4a1050b64.jpeg https://static-pcsp.systeme.ru/image/gC2m6ahZ.jpeg https://static-pcsp.systeme.ru/image/15821890915e4e4a231a77e.jpeg https://static-pcsp.systeme.ru/image/RHHqX_u0.jpeg https://static-pcsp.systeme.ru/image/7qgJZXmXEXJ8mX6H61969c3d1d8aa1637260349.jpeg https://static-pcsp.systeme.ru/image/KrlB3DLK6elCJw8I61969c3d300b31637260349.jpeg https://static-pcsp.systeme.ru/image/VVc-R2N8RXcbdtCn61969c3d427661637260349.jpeg |  | 1 2 3 4 5 6 7 8 9 | нет нет нет нет нет нет нет нет нет | [9 empty] | https://api.systeme.ru/product/media/download/167339 | Модульное оборудование Easy9 Распределительные щиты коммутационная аппаратура унифицированная конструкция |  |  | https://api.systeme.ru/certificates/default/download/3108 https://api.systeme.ru/certificates/default/download/2513 https://api.systeme.ru/certificates/default/download/1804 https://api.systeme.ru/certificates/default/download/2407 https://api.systeme.ru/certificates/default/download/2618 https://api.systeme.ru/certificates/default/download/5 | Д-ТР ЕАЭС-RoHS Д-ТР ЕАЭС-RoHS Д-ТР ЕАЭС-RoHS С-ТР ТС-ЭМС С-ТР ТС-НВО Д-ТР ЕАЭС-RoHS С-ТР ТС-НВО | ЕАЭС N RU Д-FR.РА01.В.39614_23 ЕАЭС № RU Д-FR.РА02.В.69537_22 ЕАЭС № RU Д-FR.РА01.В.18093_20 ЕАЭС RU С-FR.АБ53.В.02586_21 ЕАЭС № RU Д-FR.РА03.В.86562_22 ТС RU С-FR.МЕ77.В.02681 |  |  |  | 586.5 | штука | 0 | 1 | PCE BB1 S03 P06 PAL | 1 2 3 4 4 | 1 6 72 576 1152 | шт. шт. шт. шт. шт. | 3606480586965 13606480586962 23606480586969 | 8.5 22.7 40 80 74 | 3.6 9 30 60 80 | 7.5 8.5 30 75 120 | см. см. см. см. см. | 0.238 1.5 18.487 153.016 251.5 | кг. кг. кг. кг. кг. | 36 мм | 81 мм | 66.5 мм | AC (перемен.) (EV000460) | 45 мм | 32 А | 400 В | C (EV000084) | 500 В |  |  |  | 3 |  | 2 | 2 |  | IP20 (EV006405) | 2 | Да |  | 1...35 мм² | 1...25 мм² |  | 25...60 °C | 2 |  | 4 кВ |  |  | 50...50 Гц | Да | 4.5 кА | 4.5 кА | [68 empty] | DIN-рейка | 400 V переменный ток 50 Гц | 500 В переменный ток 50/60 Гц в соответствии с IEC 60898-1 | 4 | серый (RAL 7035) | рынок жилья малые коммерческие предприятия | 3.5-3.5 Н-м верхняя или нижняя | да | 10000 циклы |  |  | 5...10 x In | тумблер | зажим туннельного типа (верхняя или нижняя) 1-25 мм² гибкий зажим туннельного типа (верхняя или нижняя) 1-35 мм² жесткий | 4000 циклы | 4 кВ в соответствии с IEC 60898-1 |  | 50 Гц | 4.5 кА 100 % Icn в 230 В переменный ток 50/60 Гц в соответствии с IEC 60898-1 | без |  |  | защелкивающийся | [39 empty] | IEC 60898-1 | 2 | 95-95 % в -25-60 °C | -25-60 °C | ГОСТ Р | -40-85 °C | 2 |  | IP20 в соответствии с IEC 60529 | [5 empty] | Содержание особо опасных веществ не превышает пороговую величину | да | да | ENVPEP1412032EN | Грин Премиум продукция | На территории Европейского Союза продукт подлежит обязательной утилизации согласно правилам и не должен попадать в мусорные контейнеры. | Декларация по умолчанию (продукт вне сферы действия RoHS Китая) | N/A | Соответствует | да | да | 2P | переменный ток | 32 А | распределение | C |  |  |  |  | 4500 А Icn в 230 В переменный ток 50/60 Гц в соответствии с IEC 60898-1 4500 А Icn в 400 V переменный ток 50/60 Гц в соответствии с IEC 60898-1 | Easy9 | термомагнитный |  | Easy9 модульные автоматические выключатели | миниатюрный автоматический выключатель | 2 | Да в соответствии с IEC 60898-1 | [16 empty] | Срок гарантии на данное оборудование составляет 2 года с момента отгрузки со склада Систэм Электрик, с подтверждением соответствующим документом | Подлежит замене
EZ9F34306 | АВТ. ВЫКЛ. EASY 9 3П 6А С 4,5кА 400В =S= | Schneider Electric |  |  | трехполюсный трёхполюсной 3-полюсный 3-полюсной трех-полюсный трех-полюсной изи изи9 уфын9 isi9 isi автоматический выключатель автомат выключатель автоматический выключатель автомат автомат выключатель mcb 6a c 4.5ка | 8536201007 | Прочие | Автоматический выключатель серии Easy9 Schneider Electric, 3-полюсный, номинальный ток 6 А, характеристика С, Icn = 4.5 кА. - Применяется в трехфазных сетях напряжением до 400 В. - Предназначен для защиты от перегрузок и КЗ. - Оснащен механизмом «мгновенного включения». - Ударопрочный корпус из специального пластика с 6 металлическими заклепками. - Безопасные клеммы исключают попадание кабелей в заклеммное пространство. - Возможность опломбирования силовых клемм. |  | SEPAI | E9C | Easy9 (модульные автоматы кривая С) | ES9 | Easy9 | PVF | Устаревшее Оборудование ШЭ FD | EC000042 | Модульный автоматический выключатель (автомат) | 7 | Таиланд | https://static-pcsp.systeme.ru/image/15821890155e4e49d7c2ff2.jpeg https://static-pcsp.systeme.ru/image/15821890155e4e49d7c8795.jpeg https://static-pcsp.systeme.ru/image/15821890155e4e49d7cb260.jpeg https://static-pcsp.systeme.ru/image/bhnqt853.jpeg https://static-pcsp.systeme.ru/image/15821890915e4e4a231fa61.jpeg https://static-pcsp.systeme.ru/image/4JU7-U8u.jpeg https://static-pcsp.systeme.ru/image/1SOwpLU3n4y3RSDa61969c3de9d881637260349.jpeg https://static-pcsp.systeme.ru/image/Am8updNSk3La8YXN61969c3e05a911637260350.jpeg https://static-pcsp.systeme.ru/image/Ag1lO6Cf33xn-kMr61969c3e17f8d1637260350.jpeg |  | 1 2 3 4 5 6 7 8 9 | нет нет нет нет нет нет нет нет нет | [9 empty] | https://api.systeme.ru/product/media/download/167339 | Модульное оборудование Easy9 Распределительные щиты коммутационная аппаратура унифицированная конструкция |  |  | https://api.systeme.ru/certificates/default/download/3108 https://api.systeme.ru/certificates/default/download/2513 https://api.systeme.ru/certificates/default/download/1804 https://api.systeme.ru/certificates/default/download/2407 https://api.systeme.ru/certificates/default/download/2618 https://api.systeme.ru/certificates/default/download/5 | Д-ТР ЕАЭС-RoHS Д-ТР ЕАЭС-RoHS Д-ТР ЕАЭС-RoHS С-ТР ТС-ЭМС С-ТР ТС-НВО Д-ТР ЕАЭС-RoHS С-ТР ТС-НВО | ЕАЭС N RU Д-FR.РА01.В.39614_23 ЕАЭС № RU Д-FR.РА02.В.69537_22 ЕАЭС № RU Д-FR.РА01.В.18093_20 ЕАЭС RU С-FR.АБ53.В.02586_21 ЕАЭС № RU Д-FR.РА03.В.86562_22 ТС RU С-FR.МЕ77.В.02681 |  |  |  | 478 | штука | 384 | 1 | PCE BB1 S03 P06 | 1 2 3 4 | 1 4 48 384 | шт. шт. шт. шт. | 3606480587009 13606480587006 43606480587007 | 8.5 22 40 80 | 5.4 9 30 60 | 7.5 8 30 75 | см. см. см. см. | 0.292 1.225 15.239 153.016 | кг. кг. кг. кг. | 54 мм | 81 мм | 66.5 мм | AC (перемен.) (EV000460) | 45 мм | 6 А | 400 В | C (EV000084) | 500 В |  |  |  | 3 |  | 2 | 3 |  | IP20 (EV006405) | 3 | Да |  | 1...25 мм² | 1...16 мм² |  | 25...60 °C | 3 |  | 4 кВ |  |  | 50...50 Гц | Да | 4.5 кА | 4.5 кА | [68 empty] | DIN-рейка | 400 V переменный ток 50 Гц | 500 В переменный ток 50/60 Гц в соответствии с IEC 60898-1 | 6 | серый (RAL 7035) | малые коммерческие предприятия рынок жилья | 2-2 Н-м верхняя или нижняя | да | 10000 циклы |  |  | 5...10 x In | тумблер | зажим туннельного типа (верхняя или нижняя) 1-25 мм² жесткий зажим туннельного типа (верхняя или нижняя) 1-16 мм² гибкий | 4000 циклы | 4 кВ в соответствии с IEC 60898-1 |  | 50 Гц | 4.5 кА 100 % Icn в 400 V переменный ток 50/60 Гц в соответствии с IEC 60898-1 | без |  |  | защелкивающийся | [39 empty] | IEC 60898-1 | 2 | 95-95 % в -25-60 °C | -25-60 °C | ГОСТ Р | -40-85 °C | 2 |  | IP20 в соответствии с IEC 60529 | [5 empty] | Содержание особо опасных веществ не превышает пороговую величину | да | да | ENVPEP1412032EN | Грин Премиум продукция | На территории Европейского Союза продукт подлежит обязательной утилизации согласно правилам и не должен попадать в мусорные контейнеры. | Декларация по умолчанию (продукт вне сферы действия RoHS Китая) | N/A | Соответствует | да | да | 3P | переменный ток | 6 А | распределение | C |  |  |  |  | 4500 А Icn в 230 В переменный ток 50/60 Гц в соответствии с IEC 60898-1 4500 А Icn в 400 V переменный ток 50/60 Гц в соответствии с IEC 60898-1 | Easy9 | термомагнитный |  | Easy9 модульные автоматические выключатели | миниатюрный автоматический выключатель | 3 | Да в соответствии с IEC 60898-1 | [16 empty] | Срок гарантии на данное оборудование составляет 2 года с момента отгрузки со склада Систэм Электрик, с подтверждением соответствующим документом | Подлежит замене
EZ9F34310 | АВТ. ВЫКЛ. EASY 9 3П 10А С 4,5кА 400В =S= | Schneider Electric |  |  | трехполюсный трёхполюсной 3-полюсный 3-полюсной трех-полюсный трех-полюсной 10a c 4.5ка изи изи9 уфын9 isi9 isi автоматический выключатель автомат выключатель автоматический выключатель автомат автомат выключатель mcb | 8536201007 | Прочие | Автоматический выключатель серии Easy9 Schneider Electric, 3-полюсный, номинальный ток 10 А, характеристика С, Icn = 4.5 кА. - Применяется в трехфазных сетях напряжением до 400 В. - Предназначен для защиты от перегрузок и КЗ. - Оснащен механизмом «мгновенного включения». - Ударопрочный корпус из специального пластика с 6 металлическими заклепками. - Безопасные клеммы исключают попадание кабелей в заклеммное пространство. - Возможность опломбирования силовых клемм. |  | SEPAI | E9C | Easy9 (модульные автоматы кривая С) | ES9 | Easy9 | PVF | Устаревшее Оборудование ШЭ FD | EC000042 | Модульный автоматический выключатель (автомат) | 7 | Таиланд | https://static-pcsp.systeme.ru/image/15821890155e4e49d7c2ff2.jpeg https://static-pcsp.systeme.ru/image/15821890155e4e49d7c8795.jpeg https://static-pcsp.systeme.ru/image/15821890155e4e49d7cb260.jpeg https://static-pcsp.systeme.ru/image/KClSKAKR.jpeg https://static-pcsp.systeme.ru/image/15821890915e4e4a231fa61.jpeg https://static-pcsp.systeme.ru/image/4JU7-U8u.jpeg https://static-pcsp.systeme.ru/image/7Y16g55unvUiwPGY61969c3e282d21637260350.jpeg https://static-pcsp.systeme.ru/image/TloPoZdeG_CEjv9d61969c3e371f61637260350.jpeg https://static-pcsp.systeme.ru/image/8CfKeI3b87ME3mFF61969c3e48c9c1637260350.jpeg |  | 1 2 3 4 5 6 7 8 9 | нет нет нет нет нет нет нет нет нет | [9 empty] | https://api.systeme.ru/product/media/download/167339 | Модульное оборудование Easy9 Распределительные щиты коммутационная аппаратура унифицированная конструкция |  |  | https://api.systeme.ru/certificates/default/download/3108 https://api.systeme.ru/certificates/default/download/2513 https://api.systeme.ru/certificates/default/download/1804 https://api.systeme.ru/certificates/default/download/2407 https://api.systeme.ru/certificates/default/download/2618 https://api.systeme.ru/certificates/default/download/5 | Д-ТР ЕАЭС-RoHS Д-ТР ЕАЭС-RoHS Д-ТР ЕАЭС-RoHS С-ТР ТС-ЭМС С-ТР ТС-НВО Д-ТР ЕАЭС-RoHS С-ТР ТС-НВО | ЕАЭС N RU Д-FR.РА01.В.39614_23 ЕАЭС № RU Д-FR.РА02.В.69537_22 ЕАЭС № RU Д-FR.РА01.В.18093_20 ЕАЭС RU С-FR.АБ53.В.02586_21 ЕАЭС № RU Д-FR.РА03.В.86562_22 ТС RU С-FR.МЕ77.В.02681 |  |  |  | 486 | штука | 700 | 1 | PCE BB1 S03 P06 | 1 2 3 4 | 1 4 48 384 | шт. шт. шт. шт. | 3606480587016 13606480587013 43606480587014 | 8.5 22.3 40 80 | 5.4 9.5 30 60 | 7.3 8.9 30 75 | см. см. см. см. | 0.288 1.208 14.9 153.016 | кг. кг. кг. кг. | 54 мм | 81 мм | 66.5 мм | AC (перемен.) (EV000460) | 45 мм | 10 А | 400 В | C (EV000084) | 500 В |  |  |  | 3 |  | 2 | 3 |  | IP20 (EV006405) | 3 | Да |  | 1...25 мм² | 1...16 мм² |  | 25...60 °C | 3 |  | 4 кВ |  |  | 50...50 Гц | Да | 4.5 кА | 4.5 кА | [68 empty] | DIN-рейка | 400 V переменный ток 50 Гц | 500 В переменный ток 50/60 Гц в соответствии с IEC 60898-1 | 6 | серый (RAL 7035) | малые коммерческие предприятия рынок жилья | 2-2 Н-м верхняя или нижняя | да | 10000 циклы |  |  | 5...10 x In | тумблер | зажим туннельного типа (верхняя или нижняя) 1-25 мм² жесткий зажим туннельного типа (верхняя или нижняя) 1-16 мм² гибкий | 4000 циклы | 4 кВ в соответствии с IEC 60898-1 |  | 50 Гц | 4.5 кА 100 % Icn в 400 V переменный ток 50/60 Гц в соответствии с IEC 60898-1 | без |  |  | защелкивающийся | [39 empty] | IEC 60898-1 | 2 | 95-95 % в -25-60 °C | -25-60 °C | ГОСТ Р | -40-85 °C | 2 |  | IP20 в соответствии с IEC 60529 | [5 empty] | Содержание особо опасных веществ не превышает пороговую величину | да | да | ENVPEP1412032EN | Грин Премиум продукция | На территории Европейского Союза продукт подлежит обязательной утилизации согласно правилам и не должен попадать в мусорные контейнеры. | Декларация по умолчанию (продукт вне сферы действия RoHS Китая) | N/A | Соответствует | да | да | 3P | переменный ток | 10 А | распределение | C |  |  |  |  | 4500 А Icn в 230 В переменный ток 50/60 Гц в соответствии с IEC 60898-1 4500 А Icn в 400 V переменный ток 50/60 Гц в соответствии с IEC 60898-1 | Easy9 | термомагнитный |  | Easy9 модульные автоматические выключатели | миниатюрный автоматический выключатель | 3 | Да в соответствии с IEC 60898-1 | [16 empty] | Срок гарантии на данное оборудование составляет 2 года с момента отгрузки со склада Систэм Электрик, с подтверждением соответствующим документом | Подлежит замене
EZ9F34316 | АВТ. ВЫКЛ. EASY 9 3П 16А С 4,5кА 400В =S= | Schneider Electric |  |  | трехполюсный трёхполюсной 3-полюсный 3-полюсной трех-полюсный трех-полюсной изи изи9 уфын9 isi9 isi автоматический выключатель автомат выключатель автоматический выключатель автомат автомат выключатель mcb 16a c 4.5ка | 8536201007 | Прочие | Автоматический выключатель серии Easy9 Schneider Electric, 3-полюсный, номинальный ток 16 А, характеристика С, Icn = 4.5 кА. - Применяется в трехфазных сетях напряжением до 400 В. - Предназначен для защиты от перегрузок и КЗ. - Оснащен механизмом «мгновенного включения». - Ударопрочный корпус из специального пластика с 6 металлическими заклепками. - Безопасные клеммы исключают попадание кабелей в заклеммное пространство. - Возможность опломбирования силовых клемм. |  | SEPAI | E9C | Easy9 (модульные автоматы кривая С) | ES9 | Easy9 | PVF | Устаревшее Оборудование ШЭ FD | EC000042 | Модульный автоматический выключатель (автомат) | 7 | Таиланд | https://static-pcsp.systeme.ru/image/15821890155e4e49d7c2ff2.jpeg https://static-pcsp.systeme.ru/image/15821890155e4e49d7c8795.jpeg https://static-pcsp.systeme.ru/image/15821890155e4e49d7cb260.jpeg https://static-pcsp.systeme.ru/image/qkkz2PU8.jpeg https://static-pcsp.systeme.ru/image/15821890915e4e4a231fa61.jpeg https://static-pcsp.systeme.ru/image/4JU7-U8u.jpeg https://static-pcsp.systeme.ru/image/0neXqGK27jqeWaPl61969c3e5a6921637260350.jpeg https://static-pcsp.systeme.ru/image/pXpKgmk27ttB2PG161969c3e698fb1637260350.jpeg https://static-pcsp.systeme.ru/image/YKpbiHhWCx-xZm_Y61969c3e7a09d1637260350.jpeg https://static-pcsp.systeme.ru/image/6kEg3XtHweb-VGXL61969c3e8734b1637260350.jpeg |  | 1 2 3 4 5 6 7 8 9 10 | нет нет нет нет нет нет нет нет нет нет | [9 empty] | https://api.systeme.ru/product/media/download/167339 | Модульное оборудование Easy9 Распределительные щиты коммутационная аппаратура унифицированная конструкция |  |  | https://api.systeme.ru/certificates/default/download/3108 https://api.systeme.ru/certificates/default/download/2513 https://api.systeme.ru/certificates/default/download/1804 https://api.systeme.ru/certificates/default/download/2407 https://api.systeme.ru/certificates/default/download/2618 https://api.systeme.ru/certificates/default/download/5 | Д-ТР ЕАЭС-RoHS Д-ТР ЕАЭС-RoHS Д-ТР ЕАЭС-RoHS С-ТР ТС-ЭМС С-ТР ТС-НВО Д-ТР ЕАЭС-RoHS С-ТР ТС-НВО | ЕАЭС N RU Д-FR.РА01.В.39614_23 ЕАЭС № RU Д-FR.РА02.В.69537_22 ЕАЭС № RU Д-FR.РА01.В.18093_20 ЕАЭС RU С-FR.АБ53.В.02586_21 ЕАЭС № RU Д-FR.РА03.В.86562_22 ТС RU С-FR.МЕ77.В.02681 |  |  |  | 330.5 | штука | 2500 | 1 | PCE BB1 S03 | 1 2 3 | 1 4 48 | шт. шт. шт. | 3606480587023 13606480587020 43606480587021 | 8.7 22.5 40 | 5.5 8.8 30 | 7.7 8.4 30 | см. см. см. | 0.288 1.201 14.927 | кг. кг. кг. | 54 мм | 81 мм | 66.5 мм | AC (перемен.) (EV000460) | 45 мм | 16 А | 400 В | C (EV000084) | 500 В |  |  |  | 3 |  | 2 | 3 |  | IP20 (EV006405) | 3 | Да |  | 1...25 мм² | 1...16 мм² |  | 25...60 °C | 3 |  | 4 кВ |  |  | 50...50 Гц | Да | 4.5 кА | 4.5 кА | [68 empty] | DIN-рейка | 400 V переменный ток 50 Гц | 500 В переменный ток 50/60 Гц в соответствии с IEC 60898-1 | 6 | серый (RAL 7035) | рынок жилья малые коммерческие предприятия | 2-2 Н-м верхняя или нижняя | да | 10000 циклы |  |  | 5...10 x In | тумблер | зажим туннельного типа (верхняя или нижняя) 1-25 мм² жесткий зажим туннельного типа (верхняя или нижняя) 1-16 мм² гибкий | 4000 циклы | 4 кВ в соответствии с IEC 60898-1 |  | 50 Гц | 4.5 кА 100 % Icn в 400 V переменный ток 50/60 Гц в соответствии с IEC 60898-1 | без |  |  | защелкивающийся | [39 empty] | IEC 60898-1 | 2 | 95-95 % в -25-60 °C | -25-60 °C | ГОСТ Р | -40-85 °C | 2 |  | IP20 в соответствии с IEC 60529 | [5 empty] | Содержание особо опасных веществ не превышает пороговую величину | да | да | ENVPEP1412032EN | Грин Премиум продукция | На территории Европейского Союза продукт подлежит обязательной утилизации согласно правилам и не должен попадать в мусорные контейнеры. | Декларация по умолчанию (продукт вне сферы действия RoHS Китая) | N/A | Соответствует | да | да | 3P | переменный ток | 16 А | распределение | C |  |  |  |  | 4500 А Icn в 230 В переменный ток 50/60 Гц в соответствии с IEC 60898-1 4500 А Icn в 400 V переменный ток 50/60 Гц в соответствии с IEC 60898-1 | Easy9 | термомагнитный |  | Easy9 модульные автоматические выключатели | миниатюрный автоматический выключатель | 3 | Да в соответствии с IEC 60898-1 | [16 empty] | Срок гарантии на данное оборудование составляет 2 года с момента отгрузки со склада Систэм Электрик, с подтверждением соответствующим документом | Подлежит замене
EZ9F34320 | АВТ. ВЫКЛ. EASY 9 3П 20А С 4,5кА 400В =S= | Schneider Electric |  |  | трехполюсный трёхполюсной 3-полюсный 3-полюсной трех-полюсный трех-полюсной изи изи9 уфын9 isi9 isi автоматический выключатель автомат выключатель автоматический выключатель автомат автомат выключатель mcb 20a c 4.5ка | 8536201007 | Прочие | Автоматический выключатель серии Easy9 Schneider Electric, 3-полюсный, номинальный ток 20 А, характеристика С, Icn = 4.5 кА. - Применяется в трехфазных сетях напряжением до 400 В. - Предназначен для защиты от перегрузок и КЗ. - Оснащен механизмом «мгновенного включения». - Ударопрочный корпус из специального пластика с 6 металлическими заклепками. - Безопасные клеммы исключают попадание кабелей в заклеммное пространство. - Возможность опломбирования силовых клемм. |  | SEPAI | E9C | Easy9 (модульные автоматы кривая С) | ES9 | Easy9 | PVF | Устаревшее Оборудование ШЭ FD | EC000042 | Модульный автоматический выключатель (автомат) | 7 | Таиланд | https://static-pcsp.systeme.ru/image/15821890155e4e49d7c2ff2.jpeg https://static-pcsp.systeme.ru/image/15821890155e4e49d7c8795.jpeg https://static-pcsp.systeme.ru/image/15821890155e4e49d7cb260.jpeg https://static-pcsp.systeme.ru/image/h6jn6dV4.jpeg https://static-pcsp.systeme.ru/image/15821890915e4e4a231fa61.jpeg https://static-pcsp.systeme.ru/image/4JU7-U8u.jpeg https://static-pcsp.systeme.ru/image/MlSlXmi_ZPPWcMEG61969c3e9bf8c1637260350.jpeg https://static-pcsp.systeme.ru/image/GNIBsv_QNI5O8Q_L61969c3ead0241637260350.jpeg https://static-pcsp.systeme.ru/image/FU3v7vFIT37f1WjK61969c3ebf7831637260350.jpeg |  | 1 2 3 4 5 6 7 8 9 | нет нет нет нет нет нет нет нет нет | [9 empty] | https://api.systeme.ru/product/media/download/167339 | Модульное оборудование Easy9 Распределительные щиты коммутационная аппаратура унифицированная конструкция |  |  | https://api.systeme.ru/certificates/default/download/3108 https://api.systeme.ru/certificates/default/download/2513 https://api.systeme.ru/certificates/default/download/1804 https://api.systeme.ru/certificates/default/download/2407 https://api.systeme.ru/certificates/default/download/2618 https://api.systeme.ru/certificates/default/download/5 | Д-ТР ЕАЭС-RoHS Д-ТР ЕАЭС-RoHS Д-ТР ЕАЭС-RoHS С-ТР ТС-ЭМС С-ТР ТС-НВО Д-ТР ЕАЭС-RoHS С-ТР ТС-НВО | ЕАЭС N RU Д-FR.РА01.В.39614_23 ЕАЭС № RU Д-FR.РА02.В.69537_22 ЕАЭС № RU Д-FR.РА01.В.18093_20 ЕАЭС RU С-FR.АБ53.В.02586_21 ЕАЭС № RU Д-FR.РА03.В.86562_22 ТС RU С-FR.МЕ77.В.02681 |  |  |  | 442 | штука | 9000 | 1 | PCE BB1 S03 | 1 2 3 | 1 4 48 | шт. шт. шт. | 3606480587030 13606480587037 43606480587038 | 8.7 22.6 40 | 5.4 9.1 30 | 7.2 8.4 30 | см. см. см. | 0.293 1.22 15.148 | кг. кг. кг. | 54 мм | 81 мм | 66.5 мм | AC (перемен.) (EV000460) | 45 мм | 20 А | 400 В | C (EV000084) | 500 В |  |  |  | 3 |  | 2 | 3 |  | IP20 (EV006405) | 3 | Да |  | 1...25 мм² | 1...16 мм² |  | 25...60 °C | 3 |  | 4 кВ |  |  | 50...50 Гц | Да | 4.5 кА | 4.5 кА | [68 empty] | DIN-рейка | 400 V переменный ток 50 Гц | 500 В переменный ток 50/60 Гц в соответствии с IEC 60898-1 | 6 | серый (RAL 7035) | рынок жилья малые коммерческие предприятия | 2-2 Н-м верхняя или нижняя | да | 10000 циклы |  |  | 5...10 x In | тумблер | зажим туннельного типа (верхняя или нижняя) 1-25 мм² жесткий зажим туннельного типа (верхняя или нижняя) 1-16 мм² гибкий | 4000 циклы | 4 кВ в соответствии с IEC 60898-1 |  | 50 Гц | 4.5 кА 100 % Icn в 400 V переменный ток 50/60 Гц в соответствии с IEC 60898-1 | без |  |  | защелкивающийся | [39 empty] | IEC 60898-1 | 2 | 95-95 % в -25-60 °C | -25-60 °C | ГОСТ Р | -40-85 °C | 2 |  | IP20 в соответствии с IEC 60529 | [5 empty] | Содержание особо опасных веществ не превышает пороговую величину | да | да | ENVPEP1412032EN | Грин Премиум продукция | На территории Европейского Союза продукт подлежит обязательной утилизации согласно правилам и не должен попадать в мусорные контейнеры. | Декларация по умолчанию (продукт вне сферы действия RoHS Китая) | N/A | Соответствует | да | да | 3P | переменный ток | 20 А | распределение | C |  |  |  |  | 4500 А Icn в 230 В переменный ток 50/60 Гц в соответствии с IEC 60898-1 4500 А Icn в 400 V переменный ток 50/60 Гц в соответствии с IEC 60898-1 | Easy9 | термомагнитный |  | Easy9 модульные автоматические выключатели | миниатюрный автоматический выключатель | 3 | Да в соответствии с IEC 60898-1 | [16 empty] | Срок гарантии на данное оборудование составляет 2 года с момента отгрузки со склада Систэм Электрик, с подтверждением соответствующим документом | Подлежит замене
EZ9F34325 | АВТ. ВЫКЛ. EASY 9 3П 25А С 4,5кА 400В =S= | Schneider Electric |  |  | трехполюсный трёхполюсной 3-полюсный 3-полюсной трех-полюсный трех-полюсной изи изи9 уфын9 isi9 isi автоматический выключатель автомат выключатель автоматический выключатель автомат автомат выключатель mcb 25a c 4.5ка | 8536201007 | Прочие | Автоматический выключатель серии Easy9 Schneider Electric, 3-полюсный, номинальный ток 25 А, характеристика С, Icn = 4.5 кА. - Применяется в трехфазных сетях напряжением до 400 В. - Предназначен для защиты от перегрузок и КЗ. - Оснащен механизмом «мгновенного включения». - Ударопрочный корпус из специального пластика с 6 металлическими заклепками. - Безопасные клеммы исключают попадание кабелей в заклеммное пространство. - Возможность опломбирования силовых клемм. |  | SEPAI | E9C | Easy9 (модульные автоматы кривая С) | ES9 | Easy9 | PVF | Устаревшее Оборудование ШЭ FD | EC000042 | Модульный автоматический выключатель (автомат) | 7 | Таиланд | https://static-pcsp.systeme.ru/image/15821890155e4e49d7c2ff2.jpeg https://static-pcsp.systeme.ru/image/15821890155e4e49d7c8795.jpeg https://static-pcsp.systeme.ru/image/15821890155e4e49d7cb260.jpeg https://static-pcsp.systeme.ru/image/oj8RTjvY.jpeg https://static-pcsp.systeme.ru/image/15821890915e4e4a231fa61.jpeg https://static-pcsp.systeme.ru/image/4JU7-U8u.jpeg https://static-pcsp.systeme.ru/image/mLfyd5RfAja6_dA_61969c3ed21451637260350.jpeg https://static-pcsp.systeme.ru/image/nuQdIcd_n7lclBuj61969c3edd55a1637260350.jpeg https://static-pcsp.systeme.ru/image/2PhnOcbcNVsA1out61969c3ee99131637260350.jpeg https://static-pcsp.systeme.ru/image/mym1bsLAUGfK6rwN61969c3f020801637260351.jpeg |  | 1 2 3 4 5 6 7 8 9 10 | нет нет нет нет нет нет нет нет нет нет | [9 empty] | https://api.systeme.ru/product/media/download/167339 | Модульное оборудование Easy9 Распределительные щиты коммутационная аппаратура унифицированная конструкция |  |  | https://api.systeme.ru/certificates/default/download/3108 https://api.systeme.ru/certificates/default/download/2513 https://api.systeme.ru/certificates/default/download/1804 https://api.systeme.ru/certificates/default/download/2407 https://api.systeme.ru/certificates/default/download/2618 https://api.systeme.ru/certificates/default/download/5 | Д-ТР ЕАЭС-RoHS Д-ТР ЕАЭС-RoHS Д-ТР ЕАЭС-RoHS С-ТР ТС-ЭМС С-ТР ТС-НВО Д-ТР ЕАЭС-RoHS С-ТР ТС-НВО | ЕАЭС N RU Д-FR.РА01.В.39614_23 ЕАЭС № RU Д-FR.РА02.В.69537_22 ЕАЭС № RU Д-FR.РА01.В.18093_20 ЕАЭС RU С-FR.АБ53.В.02586_21 ЕАЭС № RU Д-FR.РА03.В.86562_22 ТС RU С-FR.МЕ77.В.02681 |  |  |  | 372.5 | штука | 0 | 1 | PCE BB1 S03 P12 | 1 2 3 4 | 1 4 48 384 | шт. шт. шт. шт. | 3606480587047 13606480587044 43606480587045 | 8.6 22.7 40 120 | 5.5 9.2 30 80 | 7.6 8.4 30 50 | см. см. см. см. | 0.299 1.245 15.495 134.96 | кг. кг. кг. кг. | 54 мм | 81 мм | 66.5 мм | AC (перемен.) (EV000460) | 45 мм | 25 А | 400 В | C (EV000084) | 500 В |  |  |  | 3 |  | 2 | 3 |  | IP20 (EV006405) | 3 | Да |  | 1...25 мм² | 1...16 мм² |  | 25...60 °C | 3 |  | 4 кВ |  |  | 50...50 Гц | Да | 4.5 кА | 4.5 кА | [68 empty] | DIN-рейка | 400 V переменный ток 50 Гц | 500 В переменный ток 50/60 Гц в соответствии с IEC 60898-1 | 6 | серый (RAL 7035) | малые коммерческие предприятия рынок жилья | 2-2 Н-м верхняя или нижняя | да | 10000 циклы |  |  | 5...10 x In | тумблер | зажим туннельного типа (верхняя или нижняя) 1-25 мм² жесткий зажим туннельного типа (верхняя или нижняя) 1-16 мм² гибкий | 4000 циклы | 4 кВ в соответствии с IEC 60898-1 |  | 50 Гц | 4.5 кА 100 % Icn в 400 V переменный ток 50/60 Гц в соответствии с IEC 60898-1 | без |  |  | защелкивающийся | [39 empty] | IEC 60898-1 | 2 | 95-95 % в -25-60 °C | -25-60 °C | ГОСТ Р | -40-85 °C | 2 |  | IP20 в соответствии с IEC 60529 | [5 empty] | Содержание особо опасных веществ не превышает пороговую величину | да | да | ENVPEP1412032EN | Грин Премиум продукция | На территории Европейского Союза продукт подлежит обязательной утилизации согласно правилам и не должен попадать в мусорные контейнеры. | Декларация по умолчанию (продукт вне сферы действия RoHS Китая) | N/A | Соответствует | да | да | 3P | переменный ток | 25 А | распределение | C |  |  |  |  | 4500 А Icn в 230 В переменный ток 50/60 Гц в соответствии с IEC 60898-1 4500 А Icn в 400 V переменный ток 50/60 Гц в соответствии с IEC 60898-1 | Easy9 | термомагнитный |  | Easy9 модульные автоматические выключатели | миниатюрный автоматический выключатель | 3 | Да в соответствии с IEC 60898-1 | [16 empty] | Срок гарантии на данное оборудование составляет 2 года с момента отгрузки со склада Систэм Электрик, с подтверждением соответствующим документом | Подлежит замене
EZ9F34332 | АВТ. ВЫКЛ. EASY 9 3П 32А С 4,5кА 400В =S= | Schneider Electric |  |  | трехполюсный трёхполюсной 3-полюсный 3-полюсной трех-полюсный трех-полюсной изи изи9 уфын9 isi9 isi 32a c 4.5ка | 8536201007 | Прочие | Автоматический выключатель серии Easy9 Schneider Electric, 3-полюсный, номинальный ток 32 А, характеристика С, Icn = 4.5 кА. - Применяется в трехфазных сетях напряжением до 400 В. - Предназначен для защиты от перегрузок и КЗ. - Оснащен механизмом «мгновенного включения». - Ударопрочный корпус из специального пластика с 6 металлическими заклепками. - Безопасные клеммы исключают попадание кабелей в заклеммное пространство. - Возможность опломбирования силовых клемм. |  | SEPAI | E9C | Easy9 (модульные автоматы кривая С) | ES9 | Easy9 | PVF | Устаревшее Оборудование ШЭ FD | EC000042 | Модульный автоматический выключатель (автомат) | 7 | Таиланд | https://static-pcsp.systeme.ru/image/15821890155e4e49d7c2ff2.jpeg https://static-pcsp.systeme.ru/image/15821890155e4e49d7c8795.jpeg https://static-pcsp.systeme.ru/image/15821890155e4e49d7cb260.jpeg https://static-pcsp.systeme.ru/image/3ASpd98P.jpeg https://static-pcsp.systeme.ru/image/15821890915e4e4a231fa61.jpeg https://static-pcsp.systeme.ru/image/4JU7-U8u.jpeg https://static-pcsp.systeme.ru/image/j40xps-3AvES0SBa61969c3f137911637260351.jpeg https://static-pcsp.systeme.ru/image/eGgzuzVJKBZII5J-61969c3f204051637260351.jpeg https://static-pcsp.systeme.ru/image/PvX4ImtMrpoZjt4C61969c3f2ebd21637260351.jpeg |  | 1 2 3 4 5 6 7 8 9 | нет нет нет нет нет нет нет нет нет | [9 empty] | https://api.systeme.ru/product/media/download/167339 | Модульное оборудование Easy9 Распределительные щиты коммутационная аппаратура унифицированная конструкция |  |  | https://api.systeme.ru/certificates/default/download/3108 https://api.systeme.ru/certificates/default/download/2513 https://api.systeme.ru/certificates/default/download/1804 https://api.systeme.ru/certificates/default/download/2407 https://api.systeme.ru/certificates/default/download/2618 https://api.systeme.ru/certificates/default/download/5 | Д-ТР ЕАЭС-RoHS Д-ТР ЕАЭС-RoHS Д-ТР ЕАЭС-RoHS С-ТР ТС-ЭМС С-ТР ТС-НВО Д-ТР ЕАЭС-RoHS С-ТР ТС-НВО | ЕАЭС N RU Д-FR.РА01.В.39614_23 ЕАЭС № RU Д-FR.РА02.В.69537_22 ЕАЭС № RU Д-FR.РА01.В.18093_20 ЕАЭС RU С-FR.АБ53.В.02586_21 ЕАЭС № RU Д-FR.РА03.В.86562_22 ТС RU С-FR.МЕ77.В.02681 |  |  |  | 403 | штука |  | 1 | PCE BB1 S03 | 1 2 3 | 1 4 48 | шт. шт. шт. | 3606480587054 13606480587051 43606480587052 | 8.1 22.5 40 | 5.3 9 30 | 7.4 8.5 30 | см. см. см. | 0.314 1.234 15.424 | кг. кг. кг. | 54 мм | 81 мм | 66.5 мм | AC (перемен.) (EV000460) | 45 мм | 32 А | 400 В | C (EV000084) | 500 В |  |  |  | 3 |  | 2 | 3 |  | IP20 (EV006405) | 3 | Да |  | 1...35 мм² | 1...25 мм² |  | 25...60 °C | 3 |  | 4 кВ |  |  | 50...50 Гц | Да | 4.5 кА | 4.5 кА | [68 empty] | DIN-рейка | 400 V переменный ток 50 Гц | 500 В переменный ток 50/60 Гц в соответствии с IEC 60898-1 | 6 | серый (RAL 7035) | рынок жилья малые коммерческие предприятия | 3.5-3.5 Н-м верхняя или нижняя | да | 10000 циклы |  |  | 5...10 x In | тумблер | зажим туннельного типа (верхняя или нижняя) 1-25 мм² гибкий зажим туннельного типа (верхняя или нижняя) 1-35 мм² жесткий | 4000 циклы | 4 кВ в соответствии с IEC 60898-1 |  | 50 Гц | 4.5 кА 100 % Icn в 400 V переменный ток 50/60 Гц в соответствии с IEC 60898-1 | без |  |  | защелкивающийся | [39 empty] | IEC 60898-1 | 2 | 95-95 % в -25-60 °C | -25-60 °C | ГОСТ Р | -40-85 °C | 2 |  | IP20 в соответствии с IEC 60529 | [5 empty] | Содержание особо опасных веществ не превышает пороговую величину | да | да | ENVPEP1412032EN | Грин Премиум продукция | На территории Европейского Союза продукт подлежит обязательной утилизации согласно правилам и не должен попадать в мусорные контейнеры. | Декларация по умолчанию (продукт вне сферы действия RoHS Китая) | N/A | Соответствует | да | да | 3P | переменный ток | 32 А | распределение | C |  |  |  |  | 4500 А Icn в 230 В переменный ток 50/60 Гц в соответствии с IEC 60898-1 4500 А Icn в 400 V переменный ток 50/60 Гц в соответствии с IEC 60898-1 | Easy9 | термомагнитный |  | Easy9 модульные автоматические выключатели | миниатюрный автоматический выключатель | 3 | Да в соответствии с IEC 60898-1 | [16 empty] | Срок гарантии на данное оборудование составляет 2 года с момента отгрузки со склада Систэм Электрик, с подтверждением соответствующим документом | Подлежит замене
EZ9F34340 | АВТ. ВЫКЛ. EASY 9 3П 40А С 4,5кА 400В =S= | Schneider Electric |  |  | трехполюсный трёхполюсной 3-полюсный 3-полюсной трех-полюсный трех-полюсной изи изи9 уфын9 isi9 isi автоматический выключатель автомат выключатель автоматический выключатель автомат автомат выключатель mcb 40a c 4.5ка | 8536201007 | Прочие | Автоматический выключатель серии Easy9 Schneider Electric, 3-полюсный, номинальный ток 40 А, характеристика С, Icn = 4.5 кА. - Применяется в трехфазных сетях напряжением до 400 В. - Предназначен для защиты от перегрузок и КЗ. - Оснащен механизмом «мгновенного включения». - Ударопрочный корпус из специального пластика с 6 металлическими заклепками. - Безопасные клеммы исключают попадание кабелей в заклеммное пространство. - Возможность опломбирования силовых клемм. |  | SEPAI | E9C | Easy9 (модульные автоматы кривая С) | ES9 | Easy9 | PVF | Устаревшее Оборудование ШЭ FD | EC000042 | Модульный автоматический выключатель (автомат) | 7 | Индия | https://static-pcsp.systeme.ru/image/15821890155e4e49d7c2ff2.jpeg https://static-pcsp.systeme.ru/image/15821890155e4e49d7c8795.jpeg https://static-pcsp.systeme.ru/image/15821890155e4e49d7cb260.jpeg https://static-pcsp.systeme.ru/image/PGFeXPOk.jpeg https://static-pcsp.systeme.ru/image/15821890915e4e4a231fa61.jpeg https://static-pcsp.systeme.ru/image/4JU7-U8u.jpeg https://static-pcsp.systeme.ru/image/y8kCALHsaFnKsRvH61969c3f3f8d01637260351.jpeg https://static-pcsp.systeme.ru/image/Nf-f9LUiUedLRYGQ61969c3f4ef091637260351.jpeg https://static-pcsp.systeme.ru/image/ZU9mWExJqXfLDImN61969c3f5bd251637260351.jpeg |  | 1 2 3 4 5 6 7 8 9 | нет нет нет нет нет нет нет нет нет | [9 empty] | https://api.systeme.ru/product/media/download/167339 | Модульное оборудование Easy9 Распределительные щиты коммутационная аппаратура унифицированная конструкция |  |  | https://api.systeme.ru/certificates/default/download/3108 https://api.systeme.ru/certificates/default/download/2513 https://api.systeme.ru/certificates/default/download/1804 https://api.systeme.ru/certificates/default/download/2407 https://api.systeme.ru/certificates/default/download/2618 https://api.systeme.ru/certificates/default/download/5 | Д-ТР ЕАЭС-RoHS Д-ТР ЕАЭС-RoHS Д-ТР ЕАЭС-RoHS С-ТР ТС-ЭМС С-ТР ТС-НВО Д-ТР ЕАЭС-RoHS С-ТР ТС-НВО | ЕАЭС N RU Д-FR.РА01.В.39614_23 ЕАЭС № RU Д-FR.РА02.В.69537_22 ЕАЭС № RU Д-FR.РА01.В.18093_20 ЕАЭС RU С-FR.АБ53.В.02586_21 ЕАЭС № RU Д-FR.РА03.В.86562_22 ТС RU С-FR.МЕ77.В.02681 |  |  |  | 420.5 | штука |  | 1 | PCE BB1 S03 P12 | 1 2 3 4 | 1 4 48 384 | шт. шт. шт. шт. | 3606480587061 13606480587068 43606480587069 | 8.5 22.8 40 120 | 5.3 8.8 30 80 | 7.5 8 30 50 | см. см. см. см. | 0.359 1.502 17.232 160.088 | кг. кг. кг. кг. | 54 мм | 81 мм | 66.5 мм | AC (перемен.) (EV000460) | 45 мм | 40 А | 400 В | C (EV000084) | 500 В |  |  |  | 3 |  | 2 | 3 |  | IP20 (EV006405) | 3 | Да |  | 1...35 мм² | 1...25 мм² |  | 25...60 °C | 3 |  | 4 кВ |  |  | 50...60 Гц | Да | 4.5 кА | 4.5 кА | [68 empty] | DIN-рейка | 400 V переменный ток 50/60 Гц | 500 В переменный ток 50/60 Гц в соответствии с IEC 60898-1 | 6 | серый (RAL 7035) | рынок жилья малые коммерческие предприятия | 3.5-3.5 Н-м верхняя или нижняя | да | 10000 циклы | без |  | 5...10 x In | тумблер | зажим туннельного типа (верхняя или нижняя) 1-25 мм² гибкий зажим туннельного типа (верхняя или нижняя) 1-35 мм² жесткий | 4000 циклы | 4 кВ в соответствии с IEC 60898-1 |  | 50/60 Гц | 4.5 кА 100 % Icn в 400 V переменный ток 50/60 Гц в соответствии с IEC 60898-1 | без |  |  | защелкивающийся | [39 empty] | IEC 60898-1 | 2 | 95-95 % в -25-60 °C | -25-60 °C | ГОСТ Р | -40-85 °C | 2 |  | IP20 в соответствии с IEC 60529 | [5 empty] | Содержание особо опасных веществ не превышает пороговую величину | да | да | ENVPEP1504005 | Грин Премиум продукция | На территории Европейского Союза продукт подлежит обязательной утилизации согласно правилам и не должен попадать в мусорные контейнеры. | Декларация по умолчанию (продукт вне сферы действия RoHS Китая) | N/A | Соответствует | да | да | 3P | переменный ток | 40 А | распределение | C |  |  |  |  | 4500 А Icn в 230 В переменный ток 50/60 Гц в соответствии с IEC 60898-1 4500 А Icn в 400 V переменный ток 50/60 Гц в соответствии с IEC 60898-1 | Easy9 | термомагнитный |  | Easy9 модульные автоматические выключатели | миниатюрный автоматический выключатель | 3 | Да в соответствии с IEC 60898-1 | [16 empty] | Срок гарантии на данное оборудование составляет 2 года с момента отгрузки со склада Систэм Электрик, с подтверждением соответствующим документом | Подлежит замене
EZ9F34350 | АВТ. ВЫКЛ. EASY 9 3П 50А С 4,5кА 400В =S= | Schneider Electric |  |  |  | 8536201007 | Прочие | Автоматический выключатель серии Easy9 Schneider Electric, 3-полюсный, номинальный ток 50 А, характеристика С, Icn = 4.5 кА. - Применяется в трехфазных сетях напряжением до 400 В. - Предназначен для защиты от перегрузок и КЗ. - Оснащен механизмом «мгновенного включения». - Ударопрочный корпус из специального пластика с 6 металлическими заклепками. - Безопасные клеммы исключают попадание кабелей в заклеммное пространство. - Возможность опломбирования силовых клемм. |  | SEPAI | E9C | Easy9 (модульные автоматы кривая С) | ES9 | Easy9 | PVF | Устаревшее Оборудование ШЭ FD | EC000042 | Модульный автоматический выключатель (автомат) | 7 | Индия | https://static-pcsp.systeme.ru/image/15821890155e4e49d7c2ff2.jpeg https://static-pcsp.systeme.ru/image/15821890155e4e49d7c8795.jpeg https://static-pcsp.systeme.ru/image/15821890155e4e49d7cb260.jpeg https://static-pcsp.systeme.ru/image/sJcwW_e1.jpeg https://static-pcsp.systeme.ru/image/15821890915e4e4a231fa61.jpeg https://static-pcsp.systeme.ru/image/4JU7-U8u.jpeg https://static-pcsp.systeme.ru/image/Iz4MoUxo07Q5TSSc61969c3f6c6371637260351.jpeg https://static-pcsp.systeme.ru/image/4X0KkKvj3AIbkT0K61969c3f7eaea1637260351.jpeg https://static-pcsp.systeme.ru/image/sOeRoVhPSsHJpwxQ61969c3f914c31637260351.jpeg |  | 1 2 3 4 5 6 7 8 9 | нет нет нет нет нет нет нет нет нет | [9 empty] | https://api.systeme.ru/product/media/download/167339 | Модульное оборудование Easy9 Распределительные щиты коммутационная аппаратура унифицированная конструкция |  |  | https://api.systeme.ru/certificates/default/download/3108 https://api.systeme.ru/certificates/default/download/2513 https://api.systeme.ru/certificates/default/download/1804 https://api.systeme.ru/certificates/default/download/2407 https://api.systeme.ru/certificates/default/download/2618 https://api.systeme.ru/certificates/default/download/5 | Д-ТР ЕАЭС-RoHS Д-ТР ЕАЭС-RoHS Д-ТР ЕАЭС-RoHS С-ТР ТС-ЭМС С-ТР ТС-НВО Д-ТР ЕАЭС-RoHS С-ТР ТС-НВО | ЕАЭС N RU Д-FR.РА01.В.39614_23 ЕАЭС № RU Д-FR.РА02.В.69537_22 ЕАЭС № RU Д-FR.РА01.В.18093_20 ЕАЭС RU С-FR.АБ53.В.02586_21 ЕАЭС № RU Д-FR.РА03.В.86562_22 ТС RU С-FR.МЕ77.В.02681 |  |  |  | 262.5 | штука |  | 1 | PCE BB1 S03 P06 PAL | 1 2 3 4 4 | 1 4 48 384 768 | шт. шт. шт. шт. шт. | 3606480587078 13606480587075 43606480587076 | 8.5 22.8 40 80 130 | 5.3 8.8 30 60 80 | 7.5 8 30 20 75 | см. см. см. см. см. | 0.371 1.558 17.808 150.97 281.432 | кг. кг. кг. кг. кг. | 54 мм | 81 мм | 66.5 мм | AC (перемен.) (EV000460) | 45 мм | 50 А | 400 В | C (EV000084) | 500 В |  |  |  | 3 |  | 2 | 3 |  | IP20 (EV006405) | 3 | Да |  | 1...35 мм² | 1...25 мм² |  | 25...60 °C | 3 |  | 4 кВ |  |  | 50...60 Гц | Да | 4.5 кА | 4.5 кА | [68 empty] | DIN-рейка | 400 V переменный ток 50/60 Гц | 500 В переменный ток 50/60 Гц в соответствии с IEC 60898-1 | 6 | серый (RAL 7035) | рынок жилья малые коммерческие предприятия | 3.5-3.5 Н-м верхняя или нижняя | да | 10000 циклы | без |  | 5...10 x In | тумблер | зажим туннельного типа (верхняя или нижняя) 1-25 мм² гибкий зажим туннельного типа (верхняя или нижняя) 1-35 мм² жесткий | 4000 циклы | 4 кВ в соответствии с IEC 60898-1 |  | 50/60 Гц | 4.5 кА 100 % Icn в 400 V переменный ток 50/60 Гц в соответствии с IEC 60898-1 | без |  |  | защелкивающийся | [39 empty] | IEC 60898-1 | 2 | 95-95 % в -25-60 °C | -25-60 °C | ГОСТ Р | -40-85 °C | 2 |  | IP20 в соответствии с IEC 60529 | [5 empty] | Содержание особо опасных веществ не превышает пороговую величину | да | да | ENVPEP1504005 | Грин Премиум продукция | На территории Европейского Союза продукт подлежит обязательной утилизации согласно правилам и не должен попадать в мусорные контейнеры. | Декларация по умолчанию (продукт вне сферы действия RoHS Китая) | N/A | Соответствует | да | да | 3P | переменный ток | 50 А | распределение | C |  |  |  |  | 4500 А Icn в 230 В переменный ток 50/60 Гц в соответствии с IEC 60898-1 4500 А Icn в 400 V переменный ток 50/60 Гц в соответствии с IEC 60898-1 | Easy9 | термомагнитный |  | Easy9 модульные автоматические выключатели | миниатюрный автоматический выключатель | 3 | Да в соответствии с IEC 60898-1 | [16 empty] | Срок гарантии на данное оборудование составляет 2 года с момента отгрузки со склада Систэм Электрик, с подтверждением соответствующим документом | Подлежит замене
EZ9F34363 | АВТ. ВЫКЛ. EASY 9 3П 63А С 4,5кА 400В =S= | Schneider Electric |  |  |  | 8536201007 | Прочие | Автоматический выключатель серии Easy9 Schneider Electric, 3-полюсный, номинальный ток 63 А, характеристика С, Icn = 4.5 кА. - Применяется в трехфазных сетях напряжением до 400 В. - Предназначен для защиты от перегрузок и КЗ. - Оснащен механизмом «мгновенного включения». - Ударопрочный корпус из специального пластика с 6 металлическими заклепками. - Безопасные клеммы исключают попадание кабелей в заклеммное пространство. - Возможность опломбирования силовых клемм. |  | SEPAI | E9C | Easy9 (модульные автоматы кривая С) | ES9 | Easy9 | PVF | Устаревшее Оборудование ШЭ FD | EC000042 | Модульный автоматический выключатель (автомат) | 7 | Индия | https://static-pcsp.systeme.ru/image/15821890155e4e49d7c2ff2.jpeg https://static-pcsp.systeme.ru/image/15821890155e4e49d7c8795.jpeg https://static-pcsp.systeme.ru/image/15821890155e4e49d7cb260.jpeg https://static-pcsp.systeme.ru/image/QO5Q3yhy.jpeg https://static-pcsp.systeme.ru/image/15821890915e4e4a231fa61.jpeg https://static-pcsp.systeme.ru/image/4JU7-U8u.jpeg |  | 1 2 3 4 5 6 | нет нет нет нет нет нет | [9 empty] | https://api.systeme.ru/product/media/download/167339 | Модульное оборудование Easy9 Распределительные щиты коммутационная аппаратура унифицированная конструкция |  |  | https://api.systeme.ru/certificates/default/download/3108 https://api.systeme.ru/certificates/default/download/2513 https://api.systeme.ru/certificates/default/download/1804 https://api.systeme.ru/certificates/default/download/2407 https://api.systeme.ru/certificates/default/download/2618 https://api.systeme.ru/certificates/default/download/5 | Д-ТР ЕАЭС-RoHS Д-ТР ЕАЭС-RoHS Д-ТР ЕАЭС-RoHS С-ТР ТС-ЭМС С-ТР ТС-НВО Д-ТР ЕАЭС-RoHS С-ТР ТС-НВО | ЕАЭС N RU Д-FR.РА01.В.39614_23 ЕАЭС № RU Д-FR.РА02.В.69537_22 ЕАЭС № RU Д-FR.РА01.В.18093_20 ЕАЭС RU С-FR.АБ53.В.02586_21 ЕАЭС № RU Д-FR.РА03.В.86562_22 ТС RU С-FR.МЕ77.В.02681 |  |  |  | 522.5 | штука |  | 1 | PCE BB1 S03 P06 | 1 2 3 4 | 1 4 48 384 | шт. шт. шт. шт. | 3606480587085 13606480587082 43606480587083 | 8.5 22.8 40 80 | 5.3 8.8 30 60 | 7.5 8 30 20 | см. см. см. см. | 0.368 1.57 17.664 163.116 | кг. кг. кг. кг. | 54 мм | 81 мм | 66.5 мм | AC (перемен.) (EV000460) | 45 мм | 63 А | 400 В | C (EV000084) | 500 В |  |  |  | 3 |  | 2 | 3 |  | IP20 (EV006405) | 3 | Да |  | 1...35 мм² | 1...25 мм² |  | 25...60 °C | 3 |  | 4 кВ |  |  | 50...60 Гц | Да | 4.5 кА | 4.5 кА | [68 empty] | DIN-рейка | 400 V переменный ток 50/60 Гц | 500 В переменный ток 50/60 Гц в соответствии с IEC 60898-1 | 6 | серый (RAL 7035) | рынок жилья малые коммерческие предприятия | 3.5-3.5 Н-м верхняя или нижняя | да | 10000 циклы | без |  | 5...10 x In | тумблер | зажим туннельного типа (верхняя или нижняя) 1-25 мм² гибкий зажим туннельного типа (верхняя или нижняя) 1-35 мм² жесткий | 4000 циклы | 4 кВ в соответствии с IEC 60898-1 |  | 50/60 Гц | 4.5 кА 100 % Icn в 400 V переменный ток 50/60 Гц в соответствии с IEC 60898-1 | без |  |  | защелкивающийся | [39 empty] | IEC 60898-1 | 2 | 95-95 % в -25-60 °C | -25-60 °C | ГОСТ Р | -40-85 °C | 2 |  | IP20 в соответствии с IEC 60529 | [5 empty] | Содержание особо опасных веществ не превышает пороговую величину | да | да | ENVPEP1504005 | Грин Премиум продукция | На территории Европейского Союза продукт подлежит обязательной утилизации согласно правилам и не должен попадать в мусорные контейнеры. | Декларация по умолчанию (продукт вне сферы действия RoHS Китая) | N/A | Соответствует | да | да | 3P | переменный ток | 63 А | распределение | C |  |  |  |  | 4500 А Icn в 230 В переменный ток 50/60 Гц в соответствии с IEC 60898-1 4500 А Icn в 400 V переменный ток 50/60 Гц в соответствии с IEC 60898-1 | Easy9 | термомагнитный |  | Easy9 модульные автоматические выключатели | миниатюрный автоматический выключатель | 3 | Да в соответствии с IEC 60898-1 | [16 empty] | Срок гарантии на данное оборудование составляет 2 года с момента отгрузки со склада Систэм Электрик, с подтверждением соответствующим документом | Подлежит замене
EZ9L33745 | ОГРАНИЧИТЕЛЬ ПЕРЕНАПР. EASY9 3П+Н 45кА 400В =S= | Schneider Electric |  |  | трёхполюсной 3-полюсный 3-полюсной трех-полюсный трех-полюсной изи изи9 уфын9 isi9 isi защищеный устройство защищенный от импульсных помех узип трехполюсный spd ограничитель перенапряжения ограничитель перенапряжений опн ограничитель импульсных перенапряжений n 45ка | 8536308000 | На силу тока более 125 а | Устройство защиты от импульсных перенапряжений (УЗИП) серии Easy9 Schneider Electric,3P+N, ширина 4х18 мм, макс.ток разряда 45кА, уровень защиты 1.3 кВ, - Применяется в трехфазных сетях напряжением до 400 В. - УЗИП устанавливается на вводе щита и подключается ко всем проводникам. - УЗИП обеспечивает защиту от повреждения грозовым разрядом и аварийными скачками напряжения любых чувствительных к перенапряжению устройств, в частности, электронного и IT-оборудования, в радиусе до 30 метров. |  | SEPAI | E9S | Easy9 (УЗИП) | ES9 | Easy9 | PVF | Устаревшее Оборудование ШЭ FD | EC000941 | УЗИП для систем электроснабжения | 7 | Китай | https://static-pcsp.systeme.ru/image/15821890155e4e49d7ea784.jpeg https://static-pcsp.systeme.ru/image/15821890155e4e49d7ed6e1.jpeg https://static-pcsp.systeme.ru/image/15821890155e4e49d7f05b2.jpeg https://static-pcsp.systeme.ru/image/15821890915e4e4a2325f7e.jpeg https://static-pcsp.systeme.ru/image/KsiQlETn.jpeg |  | 1 2 3 4 5 | нет нет нет нет нет | [9 empty] | https://api.systeme.ru/product/media/download/167339 | Модульное оборудование Easy9 Распределительные щиты коммутационная аппаратура унифицированная конструкция |  |  | https://api.systeme.ru/certificates/default/download/2412 https://api.systeme.ru/certificates/default/download/1739 https://api.systeme.ru/certificates/default/download/828 https://api.systeme.ru/certificates/default/download/335 | Д-ТР ЕАЭС-RoHS Д-ТР ЕАЭС-RoHS С-ТР ТС-НВО С-ТР ТС-НВО | ЕАЭС № RU Д-FR.РА03.В.42121_21 ЕАЭС № RU Д-FR.РА01.В.18649_20 ТС RU С-FR.МЕ77.В.03291 ТС RU С-CN.МЕ77.В.00448 |  |  |  | 8650 | штука | 15 | 1 | PCE S03 P12 | 1 3 4 | 1 24 624 | шт. шт. шт. | 3606480586798 43606480586796 | 10 40 120 | 8.6 30 80 | 7.5 30 10 | см. см. см. | 0.433 10.993 270.192 | кг. кг. кг. | 72 мм | 90 мм | 66.2 мм | [14 empty] | IP20 (EV006405) | [16 empty] | DIN-рейка (с Ω-профилем) 35 мм (EV005503) | Да | 3 | 4 модуля (EV007011) | 1.5 кВ | 275 В | 20 кА | 400 В | Нет | 1.5 кВ | Оптический (EV000428) | 1.5 кВ | Да | 35 мм² | 35 мм² | Да | Да | Да | Да | Нет | Нет | Да | Да | 45 кА | [44 empty] | DIN-рейка |  |  | 8 | серый (RAL 7035) |  | 3.5-3.5 Н-м | [6 empty] | зажим туннельного типа (нижняя сторона) 5-35 мм² жесткий или гибкий | [8 empty] | защелкивающийся | тип 2 | MOV + GDT | общий режим: 20 кА (N/PE) общий режим: 20 кА (L/N) | общий режим: 45 кА N/PE общий режим: 45 кА L/N | дифференциальн. режим: 275 В L/N дифференциальн. режим: 275 В N/PE | <= 25 ns | зеленый и красный индикатор | дифференциальн. режим <1.5 кВ тип 2 L/N | [31 empty] | МЭК 61643-11 |  | 5-90 % | -5-60 °C | ГОСТ EAC | -5-70 °C |  |  | на зажиме: IP20 | 2000 м |  |  |  |  | Содержание особо опасных веществ не превышает пороговую величину | да | да | ENVPEP1508002EN | Грин Премиум продукция | На территории Европейского Союза продукт подлежит обязательной утилизации согласно правилам и не должен попадать в мусорные контейнеры. | Декларация по умолчанию (продукт вне сферы действия RoHS Китая) | N/A | Соответствует | да | да | 3P + N | [11 empty] | Easy9 | Easy9 SPD | искровой разрядник |  |  | TN-S TT | без | электрическая распределительная сеть | соответствующий автоматический выключатель в 400 V | [12 empty] | Срок гарантии на данное оборудование составляет 2 года с момента отгрузки со склада Систэм Электрик, с подтверждением соответствующим документом | Подлежит замене
EZ9R34425 | ДИФ. ВЫКЛ. EASY 9 (УЗО) 4П 25А 30мА AC | Schneider Electric |  |  | изи изи9 уфын9 isi9 isi четырехполюсный четырехполюсной 4-полюсный 4-полюсной четырех-полюсный четырех-полюсной вдт выключатель дифференциального тока узо 25а 30ма ac | 8536201007 | Прочие | Выключатель дифференциального тока (ВДТ) или устройство защитного отключения (УЗО) серии Easy9 Schneider Electric, 4-полюсный, номинальный ток 25А, ток утечки 30 мА, тип АС, ширина 4х18 мм. - Применяется в трехфазных сетях напряжением до 400 В. - Уставка то току утечки 30 мА обеспечивает гарантированную защиту людей при прямом прикосновении. - Кнопка тестирования работоспособности аппарата. - Крепление защёлкиванием на DIN-рейке шириной 35 мм. |  | SEPAI | E9U | Easy9 ВДТ(УЗО) | ES9 | Easy9 | 15PVF | Оборуд. SE FD OLD (Acti9, Easy9, Resi9) | EC000003 | Дифференциальный выключатель / Устройство защитного отключения (УЗО) | 7 | Индия | https://static-pcsp.systeme.ru/image/3kbSu-gM.jpeg https://static-pcsp.systeme.ru/image/15821890165e4e49d811731.jpeg https://static-pcsp.systeme.ru/image/15821890165e4e49d82b7df.jpeg https://static-pcsp.systeme.ru/image/15821890165e4e49d85933d.jpeg https://static-pcsp.systeme.ru/image/15821890915e4e4a2328745.jpeg https://static-pcsp.systeme.ru/image/vl_NawDQp6elqkNZ61969c42dae481637260354.jpeg https://static-pcsp.systeme.ru/image/08GyNLvGui5JXuBC61969c42ea9e21637260354.jpeg https://static-pcsp.systeme.ru/image/3yzV7n5G09mXt_qQ61969c43032cd1637260355.jpeg https://static-pcsp.systeme.ru/image/JgB7CcodRB4GUhRz61969c430f18a1637260355.jpeg https://static-pcsp.systeme.ru/image/5ITHFJVhtvX_y_Uv61969c431bbc41637260355.jpeg | https://static-pcsp.systeme.ru/image/3kbSu-gM.jpeg | 1 2 3 4 5 6 7 8 9 10 | нет нет нет нет нет нет нет нет нет нет | [9 empty] | https://api.systeme.ru/product/media/download/167339 | Модульное оборудование Easy9 Распределительные щиты коммутационная аппаратура унифицированная конструкция |  |  | https://api.systeme.ru/certificates/default/download/2630 https://api.systeme.ru/certificates/default/download/1814 https://api.systeme.ru/certificates/default/download/1734 https://api.systeme.ru/certificates/default/download/2644 https://api.systeme.ru/certificates/default/download/812 https://api.systeme.ru/certificates/default/download/337 https://api.systeme.ru/certificates/default/download/336 | Д-ТР ЕАЭС-RoHS Д-ТР ЕАЭС-RoHS Д-ТР ЕАЭС-RoHS С-ТР ТС-ЭМС С-ТР ТС-НВО С-ТР ТС-ЭМС С-ТР ТС-НВО С-ТР РФ-ПБ/С-ТР ЕАЭС-ПБ С-ТР ТС-ЭМС С-ТР ТС-НВО | ЕАЭС № RU Д-FR.РА04.В.08774_22 ЕАЭС № RU Д-FR.РА01.В.44200_20 ЕАЭС № RU Д-FR.РА01.В.19163_20 ЕАЭС RU С-FR.ВЕ02.В.04535_22 ТС RU С-FR.МЕ77.В.03225 С-FR.ПБ49.В.00330 ТС RU С-FR.МЕ77.В.00344 |  |  |  | 2175 | штука | 216 | 1 | PCE BB1 S03 P06 | 1 2 3 4 | 1 3 27 216 | шт. шт. шт. шт. | 3606480587375 13606480587372 43606480587373 | 9 25.5 40 80 | 8 9.7 30 60 | 8 9.2 30 20 | см. см. см. см. | 0.354 1.14 12.744 84.97 | кг. кг. кг. кг. | 72 мм | 82 мм | 72 мм |  | 45 мм | 25 А | 400 В |  | 440 В | 30 А | AC (перемен.) (EV000460) | 0.25 кА |  |  | 2 | 4 | 50/60 Гц (EV008015) | IP20 (EV006405) |  |  |  | 1...25 мм² | 1...16 мм² | Да | -25...60 °C |  |  | 4 кВ |  |  |  | Да |  |  | DIN-рейка (EV000242) | [23 empty] | 4 | Да | Да | [41 empty] | DIN-рейка | 400 V переменный ток 50 Гц | 440 В переменный ток | 8 | серый (RAL 7035) | малые коммерческие предприятия рынок жилья | 3.5-3.5 Н-м верхняя или нижняя | да | 5000 циклы |  | отходящий |  | тумблер | зажим туннельного типа (верхняя или нижняя) 1-35 мм² жесткий зажим туннельного типа (верхняя или нижняя) 1-25 мм² гибкий | AC: 2000 циклы 400 V AC 50/60Hz переменный ток 50 Гц | 4 кВ |  | 50 Гц |  |  |  |  | защелкивающийся | [8 empty] | сверху: Да | мгновенный | не зависящий от напряжения | Easy9 модульные автоматические выключатели: 4500 А 25 А | 500 А | 30 мА | [25 empty] | IEC 61008-1 | 2 | 95-95 % в 55-55 °C | -25-60 °C | CE ISI | -40-85 °C | 2 в соответствии с IEC 61008-1 | [7 empty] | Содержание особо опасных веществ не превышает пороговую величину | да | да | ENVPEP1507013 | Грин Премиум продукция | На территории Европейского Союза продукт подлежит обязательной утилизации согласно правилам и не должен попадать в мусорные контейнеры. | Продукт вне сферы действия RoHS Китая. Декларация вещества дла сведения | ENVEOLI1507013 | Соответствует |  | да | 4P | переменный ток | 25 А |  |  | слева |  |  | type AC |  |  |  | Easy9 | Easy9 авт. выключатель без защиты от сверхтоков | residual current circuit breaker (RCCB) | [18 empty] | Срок гарантии на данное оборудование составляет 2 года с момента отгрузки со склада Систэм Электрик, с подтверждением соответствующим документом | Подлежит замене
EZ9S16140 | ВЫКЛ. НАГРУЗКИ EASY9 (мод. рубильник) 1П 40А 230В =S= | Schneider Electric |  |  |  | 8536508008 | Прочие | Выключатель-разъединитель серии Easy9 Schneider Electric, 1-полюсный, номинальный ток 40 А, с красной рукояткой управления. - Предназначен для включения и отключения нагрузок в однофазных сетях напряжением до 230 В. - Категория применения -AC-22A - Двойной разрыв цепи обеспечивает гарантированное отключение питания и отсутствие сваривания контактов. - Крепление защёлкиванием на DIN-рейке шириной 35 мм. - Любое установочное положение. |  | SEPAI | E9I | Easy9 (рубильник) | ES9 | Easy9 | 15PVF | Оборуд. SE FD OLD (Acti9, Easy9, Resi9) | EC000216 | Выключатель-разъединитель нагрузки | 7 | Китай | https://static-pcsp.systeme.ru/image/hYwh51L7.jpeg https://static-pcsp.systeme.ru/image/15821890165e4e49d86200c.jpeg https://static-pcsp.systeme.ru/image/15821890165e4e49d864358.jpeg https://static-pcsp.systeme.ru/image/pSrd98IN.jpeg https://static-pcsp.systeme.ru/image/15821890915e4e4a2329beb.jpeg https://static-pcsp.systeme.ru/image/VCZV6S6ZvaVjVls261969c44c57251637260356.jpeg https://static-pcsp.systeme.ru/image/-fkFn4NvM7fRPOXS61969c44d276d1637260356.jpeg https://static-pcsp.systeme.ru/image/5S5VyJ4BOYPPn2u961969c44e43c81637260356.jpeg | https://static-pcsp.systeme.ru/image/hYwh51L7.jpeg | 1 2 3 4 5 6 7 8 | нет нет нет нет нет нет нет нет | [9 empty] | https://api.systeme.ru/product/media/download/167339 | Модульное оборудование Easy9 Распределительные щиты коммутационная аппаратура унифицированная конструкция |  |  | https://api.systeme.ru/certificates/default/download/2411 https://api.systeme.ru/certificates/default/download/2099 https://api.systeme.ru/certificates/default/download/813 https://api.systeme.ru/certificates/default/download/1939 https://api.systeme.ru/certificates/default/download/338 | Д-ТР ЕАЭС-RoHS Д-ТР ЕАЭС-RoHS С-ТР ТС-НВО Д-ТР ЕАЭС-RoHS С-ТР ТС-НВО | ЕАЭС № RU Д-FR.РА03.В.38882_21 ЕАЭС № RU Д-FR.РА01.В.42905_20 ТС RU С-FR.МЕ77.В.03224 ЕАЭС № RU Д-FR.РА01.В.18986_20 ТС RU С-CN.МЕ77.В.00349 | https://api.systeme.ru/player/embed?ref=EZ9S16140 | https://static-pcsp.systeme.ru/player_360/5f10b6073fc042RXM6r2wH7MysSRjW3ifDUqoVZp15Z1S_1594930695.jpg https://static-pcsp.systeme.ru/player_360/5f10b607465c6dlj5np0EvBx25iJ759bh4-AVlqvyjMyy_1594930695.jpg https://static-pcsp.systeme.ru/player_360/5f10b6074e45cL7i7YBWL4K5DiJVzfOwHq4A2-Fi0eCWV_1594930695.jpg https://static-pcsp.systeme.ru/player_360/5f10b60754369QXSXasBScMD2_YKJrTlQchPWo-N4VXdZ_1594930695.jpg https://static-pcsp.systeme.ru/player_360/5f10b6075a889dyfA_QtUGh4EjhygcYkwM6_6e4HsJyxr_1594930695.jpg https://static-pcsp.systeme.ru/player_360/5f10b6076186ekiVk1KFC-u1tPbPnmNawqm-Io63AdJX1_1594930695.jpg https://static-pcsp.systeme.ru/player_360/5f10b607689e7WBn-KuBVFwFS1bc7_2QAb8DYGgX7WvM__1594930695.jpg https://static-pcsp.systeme.ru/player_360/5f10b6076f4fePEbHIx1s2WKs0i6h7RD3RJZfAJycUdUy_1594930695.jpg https://static-pcsp.systeme.ru/player_360/5f10b607759b2a-EZMMUfXS1fhBnzCD_IHJg10l6sZbZA_1594930695.jpg https://static-pcsp.systeme.ru/player_360/5f10b6077d037DXNAGugGfAF4keIvgdLn7-D3r2EAGJh9_1594930695.jpg https://static-pcsp.systeme.ru/player_360/5f10b607835a86v0viZh5ptHiLuoc5t4z1S2NQEI-xRbz_1594930695.jpg https://static-pcsp.systeme.ru/player_360/5f10b6078ae19LasW9Dd7JnjwLmKDjwFbyuCnHCb6W1Zw_1594930695.jpg https://static-pcsp.systeme.ru/player_360/5f10b60792dd8-WrC3UJK3APVhe-gvA672I0RHqWH96uk_1594930695.jpg https://static-pcsp.systeme.ru/player_360/5f10b6079b0b7xcVQa-JdgfbU-7kbXOVmkclO7t9Lkwcc_1594930695.jpg https://static-pcsp.systeme.ru/player_360/5f10b607a1074IRSqUD3PYvTBMAwCGD9czSQRJ7iozrS__1594930695.jpg https://static-pcsp.systeme.ru/player_360/5f10b607a6b7aDWBIoYGhH1z4tEJFdTwKLfjJ_QG47-GS_1594930695.jpg https://static-pcsp.systeme.ru/player_360/5f10b607ac9adAmikDs0e6QKiB29Ym0WA3H-3uiYPILmS_1594930695.jpg https://static-pcsp.systeme.ru/player_360/5f10b607b2ae4GyetfIUITeJ_ksfdPILti4bPVVb4K97B_1594930695.jpg https://static-pcsp.systeme.ru/player_360/5f10b607b9dabZIGKosfLShP4eJpc7S3sZ-y7mxbbbuwn_1594930695.jpg https://static-pcsp.systeme.ru/player_360/5f10b607c062dsy7U8lvEXaBSUB6y1d0S3cIQ_YD-Hmln_1594930695.jpg https://static-pcsp.systeme.ru/player_360/5f10b607c6d76-zzXwTH5iGhat9Dvgi4HAZByBVytARSF_1594930695.jpg https://static-pcsp.systeme.ru/player_360/5f10b607cebe1ZulljMzMT9F9cIN1RkblK2uddLxhCW-y_1594930695.jpg https://static-pcsp.systeme.ru/player_360/5f10b607d6d66UNR92g8ZmTp50w-CW7xoMTzeW1Ccex0W_1594930695.jpg https://static-pcsp.systeme.ru/player_360/5f10b607dcfdcCSeCNYCX_D_T08nd46szWvaE0RD0gH4h_1594930695.jpg https://static-pcsp.systeme.ru/player_360/5f10b607e2bc7OA3L1PWfgeWWCf4iOUqgSQ8fyWwAsF26_1594930695.jpg https://static-pcsp.systeme.ru/player_360/5f10b607e97c4vUwRk5F960NRMNFSktmb4o06_3zLrTfW_1594930695.jpg https://static-pcsp.systeme.ru/player_360/5f10b607f2547xiAwrdV7DjOgRQCmtVEkV_SP2gj4Mq_R_1594930695.jpg https://static-pcsp.systeme.ru/player_360/5f10b6080545bRs5N8lemKky4XgJE_gsFMgbCafQVczAa_1594930696.jpg https://static-pcsp.systeme.ru/player_360/5f10b6080babfCmb2gr2eVVJ19mr9gM5tUkNaUG0XNa9Q_1594930696.jpg https://static-pcsp.systeme.ru/player_360/5f10b608133502wcILjGMHWsbH08N0ktnMyMqhp61Ec7O_1594930696.jpg https://static-pcsp.systeme.ru/player_360/5f10b608201b4FfJoa0_ZW1xgYD7ElS2m_WZ0j5P0-3Bi_1594930696.jpg https://static-pcsp.systeme.ru/player_360/5f10b60826e29BJhJGW1c1nEHumsaJM8wE6kHOin2FRI3_1594930696.jpg https://static-pcsp.systeme.ru/player_360/5f10b6082da9diqcCJfVxEbY5RI4BsxmEBGhHK7rchble_1594930696.jpg https://static-pcsp.systeme.ru/player_360/5f10b60835034C64lzT-AwdtFU_YrY0F2zF7pvTIDVAd6_1594930696.jpg https://static-pcsp.systeme.ru/player_360/5f10b6083bac6dn0-TczvXBTmNaAgqjn94Tmr0gTiF9t2_1594930696.jpg https://static-pcsp.systeme.ru/player_360/5f10b6084176fy5_FwIJ4rqiBkRVmiaVbfSZadLX5NpYO_1594930696.jpg https://static-pcsp.systeme.ru/player_360/5f10b6084bf43GpzrS0zUTb-4DWLRaeMSVtFJafs4_w4o_1594930696.jpg https://static-pcsp.systeme.ru/player_360/5f10b60853682sU6Et48KJRsMf3q1-L2rxIwHX3UX63at_1594930696.jpg https://static-pcsp.systeme.ru/player_360/5f10b6085af67WN3q7g8X1FkPIOO7fAMNuFwyS2jiXtn0_1594930696.jpg https://static-pcsp.systeme.ru/player_360/5f10b608640e7MHPFnav89gfaL2-Zfpu23_gsFfpzTvKa_1594930696.jpg https://static-pcsp.systeme.ru/player_360/5f10b6086a9cdJC5oBKHPMNKhmUCke5O6-_a22SoHqOWh_1594930696.jpg https://static-pcsp.systeme.ru/player_360/5f10b608727d4RHg6JbAxC6mKAazZf3Gb0Itgxc9wOBzf_1594930696.jpg https://static-pcsp.systeme.ru/player_360/5f10b60878b61AR9UE1eDYe62wl0OoORHgV_lF3L5rn65_1594930696.jpg https://static-pcsp.systeme.ru/player_360/5f10b6087ea16eNndNGwpYCHfJnDkvE4ae-6Ox8O2lQTH_1594930696.jpg https://static-pcsp.systeme.ru/player_360/5f10b60885a8fUYyKIJJc3o6etiJ6SYDAVmxzah6Ccywi_1594930696.jpg https://static-pcsp.systeme.ru/player_360/5f10b6088cfacopbg2rQ8KT3aML4xdwvknHrnl4YDccvf_1594930696.jpg https://static-pcsp.systeme.ru/player_360/5f10b60894e7fLGZHmUxo8QVO9B2v_A0xpioId9uHZXmL_1594930696.jpg https://static-pcsp.systeme.ru/player_360/5f10b6089e11b9iv67Z_lVF4NAdbTwFtrr5k4QfCIG6LF_1594930696.jpg https://static-pcsp.systeme.ru/player_360/5f10b608a5e2ddiydv0siOVqZIwXSAhENgd_Q30SywCUT_1594930696.jpg https://static-pcsp.systeme.ru/player_360/5f10b608ac426TZ4AYs0HahT3o5JggbChpeARBvEWRy3H_1594930696.jpg https://static-pcsp.systeme.ru/player_360/5f10b608b32964k9GASexsMp_rud6VoeL9OhFGo0gxnPd_1594930696.jpg https://static-pcsp.systeme.ru/player_360/5f10b608b9970VA1yM2YuXV0p_Ek3oabsFduC3SZrk9tQ_1594930696.jpg https://static-pcsp.systeme.ru/player_360/5f10b608bf839-bhM7n6K66PZDeHbkAMINjaHr9UxWufS_1594930696.jpg https://static-pcsp.systeme.ru/player_360/5f10b608c5e26H_86cPowpjfFGk8wgqAOdzs9di-9Ehaa_1594930696.jpg https://static-pcsp.systeme.ru/player_360/5f10b608cbfa3VCBjMd8rGgL2Du4EiTpwvBR2r7_rIaQt_1594930696.jpg https://static-pcsp.systeme.ru/player_360/5f10b608d19dczuI3uKMzb94P7ZsarPFqFJzORFG_YBla_1594930696.jpg https://static-pcsp.systeme.ru/player_360/5f10b608d9ca710XQbGyRu0ka-nqQ6T1oq1FWgRC1smcF_1594930696.jpg https://static-pcsp.systeme.ru/player_360/5f10b608e2239NqpQgeXBE53gOcmoDaUG2z1jV24qP6Ju_1594930696.jpg https://static-pcsp.systeme.ru/player_360/5f10b608e972a7i16i9Qcjb7lQnLN19EA9HE3n44cd75H_1594930696.jpg https://static-pcsp.systeme.ru/player_360/5f10b608f00acF-biRBjU4Dnd1y6b5Wa0EF55NLtdxu3y_1594930696.jpg |  | 413.23 | штука | 0 | 1 | PCE BB1 S03 | 1 2 3 | 1 12 144 | шт. шт. шт. | 3606480589935 13606480589932 43606480589933 | 8.56 22.5 40 | 1.8 9 30 | 7.61 8.5 30 | см. см. см. | 0.092 1.16 14.407 | кг. кг. кг. | 18 мм | 81 мм | 66.5 мм | [55 empty] | 1 |  |  | 40 А | 230...230 В | IP20 (EV006405) | 1 | Да | Да | Подключение на шину (EV009409) | Да | Ручка-переключатель (EV000421) | Да | Да | Да | 0.48 кА | Прочее (EV000154) | Да | Нет | Нет | Нет | Нет | 230 В | Да | Да | Встраив. устройство фиксированной установки (стационарный) (EV009211) | Да | [17 empty] | DIN-рейка |  | 500 В Переменный ток 50/60 Гц | 2 | серый | малые коммерческие предприятия рынок жилья | 3.5 Н-м | да | 8500 циклы |  |  |  |  | Зажим туннельного типа (Верхняя или нижняя) 1-35 мм² Жесткий Зажим туннельного типа (Верхняя или нижняя) 1-25 мм² Гибкий | 1500 циклы | 4 кВ | тумблер |  |  | Индикация ВКЛ/ВЫКЛ | 230 В Переменный ток 50/60 Гц | защелкивающийся | [15 empty] | 40 А в 230 В 50/60 Гц | 0.48 кА в течение 1 с | 0.6 кА | [22 empty] | МЭК 60947-3 | 2 |  |  | CE | -5-70 °C |  | -5-55 °C | IP20 в соответствии с МЭК 60529 | [16 empty] | 1P | [9 empty] | Easy9 Easy9 |  |  | Easy9 Выключатель | выключатель |  | да |  |  |  |  | AC-22A | распределение | [10 empty] | Срок гарантии на данное оборудование составляет 2 года с момента отгрузки со склада Систэм Электрик, с подтверждением соответствующим документом | Подлежит замене
EZ9S16163 | ВЫКЛ. НАГРУЗКИ EASY9 (мод. рубильник) 1П 63А 230В =S= | Schneider Electric |  |  | изи изи9 уфын9 isi9 isi однополюсный выключатель нагрузки один полюс 1 полюс 1-полюсный 63а | 8536508008 | Прочие | Выключатель-разъединитель серии Easy9 Schneider Electric, 1-полюсный, номинальный ток 63 А, с красной рукояткой управления. - Предназначен для включения и отключения нагрузок в однофазных сетях напряжением до 230 В. - Категория применения -AC-22A - Двойной разрыв цепи обеспечивает гарантированное отключение питания и отсутствие сваривания контактов. - Крепление защёлкиванием на DIN-рейке шириной 35 мм. - Любое установочное положение. |  | SEPAI | E9I | Easy9 (рубильник) | ES9 | Easy9 | PVF | Устаревшее Оборудование ШЭ FD | EC000216 | Выключатель-разъединитель нагрузки | 7 | Китай | https://static-pcsp.systeme.ru/image/15821890165e4e49d867277.jpeg https://static-pcsp.systeme.ru/image/15821890165e4e49d86c2ca.jpeg https://static-pcsp.systeme.ru/image/15821890165e4e49d86f272.jpeg https://static-pcsp.systeme.ru/image/PLuo3TY8.jpeg https://static-pcsp.systeme.ru/image/15821890915e4e4a2329beb.jpeg https://static-pcsp.systeme.ru/image/hYwh51L7.jpeg https://static-pcsp.systeme.ru/image/zm4GRjuXvVdL1Ban61969c4500a691637260357.jpeg https://static-pcsp.systeme.ru/image/Ev1Y03o0a9j4daNL61969c450eae01637260357.jpeg https://static-pcsp.systeme.ru/image/V77fLlXuIEPECmhL61969c451b0831637260357.jpeg |  | 1 2 3 4 5 6 7 8 9 | нет нет нет нет нет нет нет нет нет | [9 empty] | https://api.systeme.ru/product/media/download/167339 | Модульное оборудование Easy9 Распределительные щиты коммутационная аппаратура унифицированная конструкция |  |  | https://api.systeme.ru/certificates/default/download/2411 https://api.systeme.ru/certificates/default/download/2099 https://api.systeme.ru/certificates/default/download/813 https://api.systeme.ru/certificates/default/download/1939 https://api.systeme.ru/certificates/default/download/338 | Д-ТР ЕАЭС-RoHS Д-ТР ЕАЭС-RoHS С-ТР ТС-НВО Д-ТР ЕАЭС-RoHS С-ТР ТС-НВО | ЕАЭС № RU Д-FR.РА03.В.38882_21 ЕАЭС № RU Д-FR.РА01.В.42905_20 ТС RU С-FR.МЕ77.В.03224 ЕАЭС № RU Д-FR.РА01.В.18986_20 ТС RU С-CN.МЕ77.В.00349 |  |  |  | 363 | штука | 0 | 1 | PCE BB1 S03 | 1 2 3 | 1 12 144 | шт. шт. шт. | 3606480589942 13606480589949 43606480589940 | 8.5 23 40 | 1.8 9 30 | 7.8 9 30 | см. см. см. | 0.081 1.03 12.847 | кг. кг. кг. | 18 мм | 81 мм | 66.5 мм | [55 empty] | 1 |  |  | 63 А | 230...230 В | IP20 (EV006405) | 1 | Да | Да | Подключение на шину (EV009409) | Да | Ручка-переключатель (EV000421) | Да | Да | Да | 0.756 кА | Прочее (EV000154) | Да | Нет | Нет | Нет | Нет | 230 В | Да | Да | Встраив. устройство фиксированной установки (стационарный) (EV009211) | Да | [17 empty] | DIN-рейка |  | 500 В Переменный ток 50/60 Гц | 2 | серый | рынок жилья малые коммерческие предприятия | 3.5 Н-м | да | 8500 циклы |  |  |  |  | Зажим туннельного типа (Верхняя или нижняя) 1-35 мм² Жесткий Зажим туннельного типа (Верхняя или нижняя) 1-25 мм² Гибкий | 1500 циклы | 4 кВ | тумблер |  |  | Индикация ВКЛ/ВЫКЛ | 230 В Переменный ток 50/60 Гц | защелкивающийся | [15 empty] | 63 А в 230 В 50/60 Гц | 0.756 кА в течение 1 с | 0.945 кА | [22 empty] | МЭК 60947-3 | 2 |  |  | CE | -5-70 °C |  | -5-55 °C | IP20 в соответствии с МЭК 60529 | [16 empty] | 1P | [9 empty] | Easy9 Easy9 |  |  | Easy9 Выключатель | выключатель |  | да |  |  |  |  | AC-22A | распределение | [10 empty] | Срок гарантии на данное оборудование составляет 2 года с момента отгрузки со склада Систэм Электрик, с подтверждением соответствующим документом | Подлежит замене
EZ9S16240 | ВЫКЛ. НАГРУЗКИ EASY9 (мод. рубильник) 2П 40А 400В =S= | Schneider Electric |  |  |  | 8536508008 | Прочие | Выключатель-разъединитель серии Easy9 Schneider Electric, 2-полюсный, номинальный ток 40 А, с красной рукояткой управления. - Предназначен для включения и отключения нагрузок в одно-/двухфазных сетях напряжением 230/400 В. - Категория применения -AC-22A - Двойной разрыв цепи обеспечивает гарантированное отключение питания и отсутствие сваривания контактов. - Крепление защёлкиванием на DIN-рейке шириной 35 мм. - Любое установочное положение. |  | SEPAI | E9I | Easy9 (рубильник) | ES9 | Easy9 | PVF | Устаревшее Оборудование ШЭ FD | EC000216 | Выключатель-разъединитель нагрузки | 7 | Китай | https://static-pcsp.systeme.ru/image/djQX7I_9.jpeg https://static-pcsp.systeme.ru/image/15821890165e4e49d872220.jpeg https://static-pcsp.systeme.ru/image/15821890165e4e49d8732dd.jpeg https://static-pcsp.systeme.ru/image/WKVj00pb.jpeg https://static-pcsp.systeme.ru/image/15821890915e4e4a232be17.jpeg https://static-pcsp.systeme.ru/image/p7M3RqA0wRaBADpl61969c4527f591637260357.jpeg https://static-pcsp.systeme.ru/image/JcydGaCpFNIKXrPk61969c45342c01637260357.jpeg https://static-pcsp.systeme.ru/image/UdBbEGS7fCajeQ_j61969c4541e8c1637260357.jpeg | https://static-pcsp.systeme.ru/image/djQX7I_9.jpeg | 1 2 3 4 5 6 7 8 | нет нет нет нет нет нет нет нет | [9 empty] | https://api.systeme.ru/product/media/download/167339 | Модульное оборудование Easy9 Распределительные щиты коммутационная аппаратура унифицированная конструкция |  |  | https://api.systeme.ru/certificates/default/download/2411 https://api.systeme.ru/certificates/default/download/2099 https://api.systeme.ru/certificates/default/download/813 https://api.systeme.ru/certificates/default/download/1939 https://api.systeme.ru/certificates/default/download/338 | Д-ТР ЕАЭС-RoHS Д-ТР ЕАЭС-RoHS С-ТР ТС-НВО Д-ТР ЕАЭС-RoHS С-ТР ТС-НВО | ЕАЭС № RU Д-FR.РА03.В.38882_21 ЕАЭС № RU Д-FR.РА01.В.42905_20 ТС RU С-FR.МЕ77.В.03224 ЕАЭС № RU Д-FR.РА01.В.18986_20 ТС RU С-CN.МЕ77.В.00349 | https://api.systeme.ru/player/embed?ref=EZ9S16240 | https://static-pcsp.systeme.ru/player_360/5f10b609029fcdyA5uQpN2Fp-S8npKyQJWQAKFWK2d6aq_1594930697.jpg https://static-pcsp.systeme.ru/player_360/5f10b60908cc09_nYEmg92jJq566PPEU4AgfMimNcKscI_1594930697.jpg https://static-pcsp.systeme.ru/player_360/5f10b6090eb1cQZz1FYPPL8B3_1k8Cu-X6_-FByWdKSTi_1594930697.jpg https://static-pcsp.systeme.ru/player_360/5f10b6091562dtB8slc-TDj8O23ujTQMSU7--dshG0z2Q_1594930697.jpg https://static-pcsp.systeme.ru/player_360/5f10b6091ddadhudgyrEzUXV2zKjATcf5zuV0Tl2mYIVq_1594930697.jpg https://static-pcsp.systeme.ru/player_360/5f10b60926901MTMBkJc03IOsaLp9smwGl4Z2ciErV2I__1594930697.jpg https://static-pcsp.systeme.ru/player_360/5f10b6092cf35tAv9MEGE0sGs3MmUwMreBWe3JHIqpZyw_1594930697.jpg https://static-pcsp.systeme.ru/player_360/5f10b60933de5KfLvW-rQp5kpc8j5zmnZBFbYyczzwft-_1594930697.jpg https://static-pcsp.systeme.ru/player_360/5f10b6093ab4drGbgsfgo0Eg2EdU13zjMzjUBcdTwKOMf_1594930697.jpg https://static-pcsp.systeme.ru/player_360/5f10b60940d6bHvDNm_1Kk1C6ph6fHeinYSaV-Pt3d9Sk_1594930697.jpg https://static-pcsp.systeme.ru/player_360/5f10b609472d042B6XlAJ91egf6W_QVpRoNDnpPN2EBa5_1594930697.jpg https://static-pcsp.systeme.ru/player_360/5f10b6094f103_XEya_ft4WqU8C_LMkJHX1XrxIVPkXi7_1594930697.jpg https://static-pcsp.systeme.ru/player_360/5f10b609602d3r4oo3_wFy6jvgZu-UFKGNLDYzaVkCger_1594930697.jpg https://static-pcsp.systeme.ru/player_360/5f10b609667d8OdXgPF2Oau_aawveX98HX57TIejTAlqt_1594930697.jpg https://static-pcsp.systeme.ru/player_360/5f10b6096e059CPqFdpMvFLuo13gaiA57fTrPotUlSg7B_1594930697.jpg https://static-pcsp.systeme.ru/player_360/5f10b6097519a3DTc4b0iQLUXqwXxveaTCtWs0-61LMiR_1594930697.jpg https://static-pcsp.systeme.ru/player_360/5f10b6098a75fLjs9OazaeS9MLjJCcUOBl3p8cKy3bq4A_1594930697.jpg https://static-pcsp.systeme.ru/player_360/5f10b6099103c0eKW8g0Xqs3zAGbXvW6p4v1Un02vlvvL_1594930697.jpg https://static-pcsp.systeme.ru/player_360/5f10b6099704a_g5iSf6o_TLyr4dtqaRA3tQIbY39yvFn_1594930697.jpg https://static-pcsp.systeme.ru/player_360/5f10b6099d298mgXou1ExfgOfrL_RP2ctJYLxuKHwFdba_1594930697.jpg https://static-pcsp.systeme.ru/player_360/5f10b609a38aajzouEFskYxXcwgA9nDXbensxhle_XKbN_1594930697.jpg https://static-pcsp.systeme.ru/player_360/5f10b609a9cf5hoKSWVQEtR13rgAeJ3yP6mwG_kMA0Owq_1594930697.jpg https://static-pcsp.systeme.ru/player_360/5f10b609b04faPbt63sIpEI7s8kTuR7arZfMDqhmEIchO_1594930697.jpg https://static-pcsp.systeme.ru/player_360/5f10b609b6175uAVM1Qe2hTD82quC33_FKXuC-XmzUs3X_1594930697.jpg https://static-pcsp.systeme.ru/player_360/5f10b609bc7b4LERg5qhJHLgHjVjekEXeTq8aoKXbUiSO_1594930697.jpg https://static-pcsp.systeme.ru/player_360/5f10b609c26a9VlwkfUd3SBnpLswP7GchnrdwdOpoBNcn_1594930697.jpg https://static-pcsp.systeme.ru/player_360/5f10b609c8984sFm-pY8WwZw-Hb7n2k4UUlsdyytvb3mi_1594930697.jpg https://static-pcsp.systeme.ru/player_360/5f10b609cf680Vp98xRNjoPHiSV549yXFPtXUZeqFCZk1_1594930697.jpg https://static-pcsp.systeme.ru/player_360/5f10b609d57a1rlJB5SGh4x8lLq-dyQwWlaTErDtzUo78_1594930697.jpg https://static-pcsp.systeme.ru/player_360/5f10b609dba24s15JzxvX6vkKPmeCrqN1Dfv0G98zZC2r_1594930697.jpg https://static-pcsp.systeme.ru/player_360/5f10b609e27db2OmvfTEcrSlb2XKrLG95tXdwMAWiOats_1594930697.jpg https://static-pcsp.systeme.ru/player_360/5f10b609e824fuOe43EzABOlMGO9g-fPKFqpM5se1IVNS_1594930697.jpg https://static-pcsp.systeme.ru/player_360/5f10b609edea1Y5euMySrAST-8KgN_0JpsIXlDuSWoIRG_1594930697.jpg https://static-pcsp.systeme.ru/player_360/5f10b60a000fankUntmETWRwy9nvu42tFD56hwDLuRZSp_1594930697.jpg https://static-pcsp.systeme.ru/player_360/5f10b60a06293xX0i7hLHicLDbHf_d04trGYtlfly7A-v_1594930698.jpg https://static-pcsp.systeme.ru/player_360/5f10b60a0cf56fuYlchWUzpqJD3OhdhjpLpnP7rYoW1Ne_1594930698.jpg https://static-pcsp.systeme.ru/player_360/5f10b60a15e3cGDKng9TF715bV1KoazYKCuS92cgdvzZI_1594930698.jpg https://static-pcsp.systeme.ru/player_360/5f10b60a1d3968LDUFpiZ6vcrjBopIq7vzO6OqSvYMIiO_1594930698.jpg https://static-pcsp.systeme.ru/player_360/5f10b60a25374M6fw-VDSVjG6APTVgnAI7tVBl1wrqtxG_1594930698.jpg https://static-pcsp.systeme.ru/player_360/5f10b60a2bccaI6kEbwHvBb6VzfHPQJpF2yGNZerppAvA_1594930698.jpg https://static-pcsp.systeme.ru/player_360/5f10b60a324b0oqYmTYC2o0-E_nRs5V9991OoAMfZEXjQ_1594930698.jpg https://static-pcsp.systeme.ru/player_360/5f10b60a4310aTvJUXYldUfdGiywY5LV98qUpRbZV0T97_1594930698.jpg https://static-pcsp.systeme.ru/player_360/5f10b60a515bcSIsNjbrFV25bfMQwj9DTIrY62u_Z-mRx_1594930698.jpg https://static-pcsp.systeme.ru/player_360/5f10b60a58901ZholiN_RniDonDhz3dsGlF_cLssSSm5u_1594930698.jpg https://static-pcsp.systeme.ru/player_360/5f10b60a5f192_y9uSgKC39w0-mXoqY7R-Hke38If8t3R_1594930698.jpg https://static-pcsp.systeme.ru/player_360/5f10b60a65d68aRD-nwEqnpYvVxsGFNhA90IipBPp1BoS_1594930698.jpg https://static-pcsp.systeme.ru/player_360/5f10b60a6ca1aW7dPOgmEDgvdTBzqOc-MrpHRlMb5lnj7_1594930698.jpg https://static-pcsp.systeme.ru/player_360/5f10b60a73407TU2F6YjoYHz8S8wqpNsMIRYI093ce6qs_1594930698.jpg https://static-pcsp.systeme.ru/player_360/5f10b60a7b14cEeKc5Amiz1Y63PL59X70ok3lHLtqITAp_1594930698.jpg https://static-pcsp.systeme.ru/player_360/5f10b60a82fac1-NHsiJI6znW_tYrU7Nt9rvOEIavjcqO_1594930698.jpg https://static-pcsp.systeme.ru/player_360/5f10b60a8a3d0Rws-xQlqdrFbiX9zTEYOkKb5slhRiBYT_1594930698.jpg https://static-pcsp.systeme.ru/player_360/5f10b60a905b0tg5HVAp5j3OorAnKwpdi_4tcKUP6I1yn_1594930698.jpg https://static-pcsp.systeme.ru/player_360/5f10b60a977bfpLp_E33XrXCxLybjy6sUJPr8djcAo7a6_1594930698.jpg https://static-pcsp.systeme.ru/player_360/5f10b60a9f34bW0U4qUiDMsSdAIFeDvEGPbacul9mU01g_1594930698.jpg https://static-pcsp.systeme.ru/player_360/5f10b60aa596ep8q6vgXuPamP0eJSWdwp_GUSsccr5P_w_1594930698.jpg https://static-pcsp.systeme.ru/player_360/5f10b60aad4d6vpyjK4VC5Y6REJfwGkoeLzALNkZSX8Jv_1594930698.jpg https://static-pcsp.systeme.ru/player_360/5f10b60ab3ba1uhe2KxmCJLlHY67PMedY-bzHEP2cuktK_1594930698.jpg https://static-pcsp.systeme.ru/player_360/5f10b60abe356Kp3-PpoKqqaR63tv6F3s03o7dB60ItXR_1594930698.jpg https://static-pcsp.systeme.ru/player_360/5f10b60ac648ewdMVY5nJ38eX--Cp2MzQgLU8u_iXwDf1_1594930698.jpg https://static-pcsp.systeme.ru/player_360/5f10b60acfa37V95rQHujL82OLUOKZY69Ipqq1coKSgfz_1594930698.jpg |  | 553 | штука | 0 | 1 | PCE BB1 S03 P12 | 1 2 3 4 | 1 6 72 1152 | шт. шт. шт. шт. | 3606480581168 13606480581165 43606480581166 | 8.5 23 40 120 | 3.6 9 30 80 | 7.7 9 30 80 | см. см. см. см. | 0.162 1.034 12.895 218.32 | кг. кг. кг. кг. | 36 мм | 81 мм | 66.5 мм | [55 empty] | 2 |  |  | 40 А | 400...400 В | IP20 (EV006405) | 2 | Нет | Да | Винтовое соединение (EV000415) | Да | Ручка-переключатель (EV000421) | Да | Да | Да | 0.48 кА | Прочее (EV000154) | Да | Да | Нет | Нет | Нет | 400 В | Да | Да | Встраив. устройство фиксированной установки (стационарный) (EV009211) | Да | 5 кА | [16 empty] | DIN-рейка |  | 500 В Переменный ток 50/60 Гц | 4 | серый | рынок жилья малые коммерческие предприятия | 3.5 Н-м | да | 8500 циклы |  |  |  |  | Зажим туннельного типа (Верхняя или нижняя) 1-35 мм² Жесткий Зажим туннельного типа (Верхняя или нижняя) 1-25 мм² Гибкий | 1500 циклы | 4 кВ | тумблер |  |  | Индикация ВКЛ/ВЫКЛ | 400 V Переменный ток 50/60 Гц | защелкивающийся | [15 empty] | 40 А в 400 V 50/60 Гц | 0.48 кА в течение 1 с | 0.6 кА | [22 empty] | МЭК 60947-3 | 2 |  |  | CE | -5-70 °C |  | -5-55 °C | IP20 в соответствии с МЭК 60529 | [16 empty] | 2P | [9 empty] | Easy9 Easy9 |  |  | Easy9 Выключатель | выключатель |  | да |  |  |  |  | AC-22A | распределение | [10 empty] | Срок гарантии на данное оборудование составляет 2 года с момента отгрузки со склада Систэм Электрик, с подтверждением соответствующим документом | Подлежит замене
EZ9S16340 | ВЫКЛ. НАГРУЗКИ EASY9 (мод. рубильник) 3П 40А 400В =S= | Schneider Electric |  |  |  | 8536508008 | Прочие | Выключатель-разъединитель серии Easy9 Schneider Electric, 3-полюсный, номинальный ток 40 А, с красной рукояткой управления. - Предназначен для включения и отключения нагрузок в трехфазных сетях напряжением 400 В. - Категория применения -AC-22A - Двойной разрыв цепи обеспечивает гарантированное отключение питания и отсутствие сваривания контактов. - Крепление защёлкиванием на DIN-рейке шириной 35 мм. - Любое установочное положение. |  | SEPAI | E9I | Easy9 (рубильник) | ES9 | Easy9 | PVF | Устаревшее Оборудование ШЭ FD | EC000216 | Выключатель-разъединитель нагрузки | 7 | Китай | https://static-pcsp.systeme.ru/image/Ca-leyLD.jpeg https://static-pcsp.systeme.ru/image/15821890155e4e49d7bff1d.jpeg https://static-pcsp.systeme.ru/image/15821890155e4e49d7c1e28.jpeg https://static-pcsp.systeme.ru/image/UOvyZDbd.jpeg https://static-pcsp.systeme.ru/image/15821890915e4e4a231fa61.jpeg https://static-pcsp.systeme.ru/image/tvk5Ni4KF8a0Yur161969c4584fc41637260357.jpeg https://static-pcsp.systeme.ru/image/DH9b45RV24OOeQue61969c45963df1637260357.jpeg https://static-pcsp.systeme.ru/image/mDVQkgz9kvA8Ssev61969c45a3cf51637260357.jpeg https://static-pcsp.systeme.ru/image/Cfg6IBi6bcXiyoJR61969c45b07e21637260357.jpeg | https://static-pcsp.systeme.ru/image/Ca-leyLD.jpeg | 1 2 3 4 5 6 7 8 9 | нет нет нет нет нет нет нет нет нет | [9 empty] | https://api.systeme.ru/product/media/download/167339 | Модульное оборудование Easy9 Распределительные щиты коммутационная аппаратура унифицированная конструкция |  |  | https://api.systeme.ru/certificates/default/download/2411 https://api.systeme.ru/certificates/default/download/2099 https://api.systeme.ru/certificates/default/download/813 https://api.systeme.ru/certificates/default/download/1939 https://api.systeme.ru/certificates/default/download/338 | Д-ТР ЕАЭС-RoHS Д-ТР ЕАЭС-RoHS С-ТР ТС-НВО Д-ТР ЕАЭС-RoHS С-ТР ТС-НВО | ЕАЭС № RU Д-FR.РА03.В.38882_21 ЕАЭС № RU Д-FR.РА01.В.42905_20 ТС RU С-FR.МЕ77.В.03224 ЕАЭС № RU Д-FR.РА01.В.18986_20 ТС RU С-CN.МЕ77.В.00349 |  |  |  | 1270 | штука | 0 | 1 | PCE BB1 S03 P12 | 1 2 3 4 | 1 4 48 768 | шт. шт. шт. шт. | 3606480589997 13606480589994 43606480589995 | 8.5 23 40 120 | 5.4 9 30 80 | 7.8 9 30 80 | см. см. см. см. | 0.244 1.037 12.931 218.896 | кг. кг. кг. кг. | 54 мм | 81 мм | 66.5 мм | [55 empty] | 3 |  |  | 40 А | 400...400 В | IP20 (EV006405) | 3 | Нет | Да | Винтовое соединение (EV000415) | Да | Ручка-переключатель (EV000421) | Да | Да | Да | 0.48 кА | Прочее (EV000154) | Да | Да | Нет | Нет | Нет | 400 В | Да | Да | Встраив. устройство фиксированной установки (стационарный) (EV009211) | Да | 5 кА | [16 empty] | DIN-рейка |  | 500 В Переменный ток 50/60 Гц | 6 | серый | малые коммерческие предприятия рынок жилья | 3.5 Н-м | да | 8500 циклы |  |  |  |  | Зажим туннельного типа (Верхняя или нижняя) 1-35 мм² Жесткий Зажим туннельного типа (Верхняя или нижняя) 1-25 мм² Гибкий | 1500 циклы | 4 кВ | тумблер |  |  | Индикация ВКЛ/ВЫКЛ | 400 V Переменный ток 50/60 Гц | защелкивающийся | [15 empty] | 40 А в 400 V 50/60 Гц | 0.48 кА в течение 1 с | 0.6 кА | [22 empty] | МЭК 60947-3 | 2 |  |  | CE | -5-70 °C |  | -5-55 °C | IP20 в соответствии с МЭК 60529 | [16 empty] | 3P | [9 empty] | Easy9 Easy9 |  |  | Easy9 Выключатель | выключатель |  | да |  |  |  |  | AC-22A | распределение | [10 empty] | Срок гарантии на данное оборудование составляет 2 года с момента отгрузки со склада Систэм Электрик, с подтверждением соответствующим документом | Подлежит замене
EZ9S16363 | ВЫКЛ. НАГРУЗКИ EASY9 (мод. рубильник) 3П 63А 400В =S= | Schneider Electric |  |  |  | 8536508008 | Прочие | Выключатель-разъединитель серии Easy9 Schneider Electric, 3-полюсный, номинальный ток 63 А, с красной рукояткой управления. - Предназначен для включения и отключения нагрузок в трехфазных сетях напряжением 400 В. - Категория применения -AC-22A - Двойной разрыв цепи обеспечивает гарантированное отключение питания и отсутствие сваривания контактов. - Крепление защёлкиванием на DIN-рейке шириной 35 мм. - Любое установочное положение. |  | SEPAI | E9I | Easy9 (рубильник) | ES9 | Easy9 | PVF | Устаревшее Оборудование ШЭ FD | EC000216 | Выключатель-разъединитель нагрузки | 7 | Китай | https://static-pcsp.systeme.ru/image/15821890155e4e49d7c2ff2.jpeg https://static-pcsp.systeme.ru/image/15821890155e4e49d7c8795.jpeg https://static-pcsp.systeme.ru/image/15821890155e4e49d7cb260.jpeg https://static-pcsp.systeme.ru/image/JYQX0gjh.jpeg https://static-pcsp.systeme.ru/image/15821890915e4e4a231fa61.jpeg https://static-pcsp.systeme.ru/image/Ca-leyLD.jpeg https://static-pcsp.systeme.ru/image/jqO4WjNKTjMGfmzb61969c45be6831637260357.jpeg https://static-pcsp.systeme.ru/image/bxM0pN9v8kIStp-M61969c45caceb1637260357.jpeg https://static-pcsp.systeme.ru/image/jCJTUH4z0GfFtrGP61969c45d7a771637260357.jpeg |  | 1 2 3 4 5 6 7 8 9 | нет нет нет нет нет нет нет нет нет | [9 empty] | https://api.systeme.ru/product/media/download/167339 | Модульное оборудование Easy9 Распределительные щиты коммутационная аппаратура унифицированная конструкция |  |  | https://api.systeme.ru/certificates/default/download/2411 https://api.systeme.ru/certificates/default/download/2099 https://api.systeme.ru/certificates/default/download/813 https://api.systeme.ru/certificates/default/download/1939 https://api.systeme.ru/certificates/default/download/338 | Д-ТР ЕАЭС-RoHS Д-ТР ЕАЭС-RoHS С-ТР ТС-НВО Д-ТР ЕАЭС-RoHS С-ТР ТС-НВО | ЕАЭС № RU Д-FR.РА03.В.38882_21 ЕАЭС № RU Д-FR.РА01.В.42905_20 ТС RU С-FR.МЕ77.В.03224 ЕАЭС № RU Д-FR.РА01.В.18986_20 ТС RU С-CN.МЕ77.В.00349 |  |  |  | 937.5 | штука | 0 | 1 | PCE BB1 S03 P12 | 1 2 3 4 | 1 4 48 768 | шт. шт. шт. шт. | 3606480590009 13606480590006 43606480590007 | 8.5 23 40 120 | 5.4 9 30 80 | 7.8 9 30 80 | см. см. см. см. | 0.243 1.033 12.949 218.128 | кг. кг. кг. кг. | 54 мм | 81 мм | 66.5 мм | [55 empty] | 3 |  |  | 63 А | 400...400 В | IP20 (EV006405) | 3 | Нет | Да | Винтовое соединение (EV000415) | Да | Ручка-переключатель (EV000421) | Да | Да | Да | 0.756 кА | Прочее (EV000154) | Да | Да | Нет | Нет | Нет | 400 В | Да | Да | Встраив. устройство фиксированной установки (стационарный) (EV009211) | Да | 5 кА | [16 empty] | DIN-рейка |  | 500 В Переменный ток 50/60 Гц | 6 | серый | рынок жилья малые коммерческие предприятия | 3.5 Н-м | да | 8500 циклы |  |  |  |  | Зажим туннельного типа (Верхняя или нижняя) 1-35 мм² Жесткий Зажим туннельного типа (Верхняя или нижняя) 1-25 мм² Гибкий | 1500 циклы | 4 кВ | тумблер |  |  | Индикация ВКЛ/ВЫКЛ | 400 V Переменный ток 50/60 Гц | защелкивающийся | [15 empty] | 63 А в 400 V 50/60 Гц | 0.756 кА в течение 1 с | 0.945 кА | [22 empty] | МЭК 60947-3 | 2 |  |  | CE | -5-70 °C |  | -5-55 °C | IP20 в соответствии с МЭК 60529 | [16 empty] | 3P | [9 empty] | Easy9 Easy9 |  |  | Easy9 Выключатель | выключатель |  | да |  |  |  |  | AC-22A | распределение | [10 empty] | Срок гарантии на данное оборудование составляет 2 года с момента отгрузки со склада Систэм Электрик, с подтверждением соответствующим документом | Подлежит замене
EZ9S16392 | ВЫКЛ. НАГРУЗКИ EASY9 (мод. рубильник) 3П 125А 400В =S= | Schneider Electric |  |  |  | 8536508008 | Прочие | Выключатель-разъединитель серии Easy9 Schneider Electric, 3-полюсный, номинальный ток 125 А, с красной рукояткой управления. - Предназначен для включения и отключения нагрузок в трехфазных сетях напряжением 400 В. - Категория применения -AC-22A - Двойной разрыв цепи обеспечивает гарантированное отключение питания и отсутствие сваривания контактов. - Крепление защёлкиванием на DIN-рейке шириной 35 мм. - Любое установочное положение. |  | SEPAI | E9I | Easy9 (рубильник) | ES9 | Easy9 | PVF | Устаревшее Оборудование ШЭ FD | EC000216 | Выключатель-разъединитель нагрузки | 7 | Китай | https://static-pcsp.systeme.ru/image/15821890155e4e49d7c2ff2.jpeg https://static-pcsp.systeme.ru/image/15821890155e4e49d7c5f3e.jpeg https://static-pcsp.systeme.ru/image/15821890155e4e49d7c8795.jpeg https://static-pcsp.systeme.ru/image/15821890155e4e49d7cb260.jpeg https://static-pcsp.systeme.ru/image/Juc_Y_ce.jpeg https://static-pcsp.systeme.ru/image/15821890915e4e4a231fa61.jpeg https://static-pcsp.systeme.ru/image/Ca-leyLD.jpeg |  | 1 2 3 4 5 6 7 | нет нет нет нет нет нет нет | [9 empty] | https://api.systeme.ru/product/media/download/167339 | Модульное оборудование Easy9 Распределительные щиты коммутационная аппаратура унифицированная конструкция |  |  | https://api.systeme.ru/certificates/default/download/2411 https://api.systeme.ru/certificates/default/download/2099 https://api.systeme.ru/certificates/default/download/813 https://api.systeme.ru/certificates/default/download/1939 https://api.systeme.ru/certificates/default/download/338 | Д-ТР ЕАЭС-RoHS Д-ТР ЕАЭС-RoHS С-ТР ТС-НВО Д-ТР ЕАЭС-RoHS С-ТР ТС-НВО | ЕАЭС № RU Д-FR.РА03.В.38882_21 ЕАЭС № RU Д-FR.РА01.В.42905_20 ТС RU С-FR.МЕ77.В.03224 ЕАЭС № RU Д-FR.РА01.В.18986_20 ТС RU С-CN.МЕ77.В.00349 |  |  |  | 1685 | штука | 0 | 1 | PCE BB1 S03 P12 | 1 2 3 4 | 1 4 48 768 | шт. шт. шт. шт. | 3606480590023 13606480590020 43606480590021 | 8.5 23 40 120 | 5.4 9 30 80 | 7.8 9 30 80 | см. см. см. см. | 0.274 1.096 13.639 230.224 | кг. кг. кг. кг. | 54 мм | 81 мм | 66.5 мм | [55 empty] | 3 |  |  | 125 А | 400...400 В | IP20 (EV006405) | 3 | Нет | Да | Винтовое соединение (EV000415) | Да | Ручка-переключатель (EV000421) | Да | Да | Да | 1.5 кА | Прочее (EV000154) | Да | Да | Нет | Нет | Нет | 400 В | Да | Да | Встраив. устройство фиксированной установки (стационарный) (EV009211) | Да | 5 кА | [16 empty] | DIN-рейка |  | 500 В Переменный ток 50/60 Гц | 6 | серый | рынок жилья малые коммерческие предприятия | 3.5 Н-м | да | 7000 циклы |  |  |  |  | Зажим туннельного типа (Верхняя или нижняя) 1-50 мм² Жесткий Зажим туннельного типа (Верхняя или нижняя) 1-35 мм² Гибкий | 1000 циклы | 4 кВ | тумблер |  |  | Индикация ВКЛ/ВЫКЛ | 400 V Переменный ток 50/60 Гц | защелкивающийся | [15 empty] | 125 А в 400 V 50/60 Гц | 1.5 кА в течение 1 с | 1.875 кА | [22 empty] | МЭК 60947-3 | 2 |  |  | CE | -5-70 °C |  | -5-55 °C | IP20 в соответствии с МЭК 60529 | [16 empty] | 3P | [9 empty] | Easy9 Easy9 |  |  | Easy9 Выключатель | выключатель |  | да |  |  |  |  | AC-22A | распределение | [10 empty] | Срок гарантии на данное оборудование составляет 2 года с момента отгрузки со склада Систэм Электрик, с подтверждением соответствующим документом | Подлежит замене
EZ9D34640 | ДИФ. АВТ. ВЫКЛ. EASY 9 1П+Н 40А 30мА C AC 4,5кА 230В =S= | Schneider Electric |  |  |  | 8536201007 | Прочие | Автоматический выключатель дифференциального тока (АВДТ) серии Easy9 Schneider Electric ,1P + N, номинальный ток 40 А, характеристика С, Icn = 4.5 кА, ток утечки 30 мА, тип AC. - АВДТ применяется в однофазных сетях напряжением до 230В. - Самое популярное исполнение АВДТ для использования в качестве вводного аппарата АВДТ, а также для защиты линий мощных потребителей от перегрузок и КЗ и людей от поражения электрическим током. - Кнопка тестирования работоспособности аппарата. |  | SEPAI | E9D | Easy9 АВДТ(Дифф. автоматы) | ES9 | Easy9 | PVF | Устаревшее Оборудование ШЭ FD | EC000905 | Автоматический выключатель дифференциального тока (дифавтомат, АВДТ) | 7 | Китай | https://static-pcsp.systeme.ru/image/t-dF0Z31.jpeg https://static-pcsp.systeme.ru/image/15821891075e4e4a3354776.jpeg |  | 1 2 | нет нет | [9 empty] | https://api.systeme.ru/product/media/download/167339 | Модульное оборудование Easy9 Распределительные щиты коммутационная аппаратура унифицированная конструкция |  |  | https://api.systeme.ru/certificates/default/download/2512 https://api.systeme.ru/certificates/default/download/3107 https://api.systeme.ru/certificates/default/download/2296 https://api.systeme.ru/certificates/default/download/1736 https://api.systeme.ru/certificates/default/download/860 https://api.systeme.ru/certificates/default/download/333 https://api.systeme.ru/certificates/default/download/332 | Д-ТР ЕАЭС-RoHS Д-ТР ЕАЭС-RoHS Д-ТР ЕАЭС-RoHS Д-ТР ЕАЭС-RoHS С-ТР ТС-ЭМС С-ТР ТС-НВО С-ТР РФ-ПБ/С-ТР ЕАЭС-ПБ С-ТР ТС-ЭМС С-ТР ТС-НВО | ЕАЭС № RU Д-FR.РА02.В.70392_22 ЕАЭС N RU Д-FR.РА02.В.25729_23 ЕАЭС № RU Д-FR.РА01.В.61950_21 ЕАЭС № RU Д-FR.РА01.В.20218_20 ТС RU С-FR.МЕ77.В.03304 С-CN.ПБ49.В.00356 ТС RU С-CN.МЕ77.В.00568 | https://api.systeme.ru/player/embed?ref=EZ9D34640 | https://static-pcsp.systeme.ru/player_360/5f10b893e1e65uwCNoIwlfxrDZFvK0wavsmki52ki_bz9_1594931347.jpg https://static-pcsp.systeme.ru/player_360/5f10b893e922cYCHFev0HIyE_sIZASPdKge6yksMMSp76_1594931347.jpg https://static-pcsp.systeme.ru/player_360/5f10b893ef699eZ83rOtqdM64br4EvLpf-8r7zwo9luhr_1594931347.jpg https://static-pcsp.systeme.ru/player_360/5f10b894091d3dxbprbRqqWtaufLqnIS7S3Zacl0O1OpJ_1594931348.jpg https://static-pcsp.systeme.ru/player_360/5f10b8940f2e5qjmWtqa_jSvbAeXSVm2KXeatOQgYfimp_1594931348.jpg https://static-pcsp.systeme.ru/player_360/5f10b89416adfwe7ws0V9uTmx2GmI5Nc-_ahIPzU93xMG_1594931348.jpg https://static-pcsp.systeme.ru/player_360/5f10b5e669189XxXQYI_nLgC-FfPhbO47JsLP7XWjnKzm_1594930662.jpg https://static-pcsp.systeme.ru/player_360/5f10b5e66e9aa4YHunTzoaml56a3jZFS3xyacek3xHYa2_1594930662.jpg https://static-pcsp.systeme.ru/player_360/5f10b5e6740faIo5K_bPPdfubKCC9dE-GCeC-xwB4b9TH_1594930662.jpg https://static-pcsp.systeme.ru/player_360/5f10b5ea728b4QJazGlzRh5OW8LOLXirefsfYMtiRwv8L_1594930666.jpg https://static-pcsp.systeme.ru/player_360/5f10b5e682f48T1ZosAvC1am8PIo8nqrREPd53UbeIYRU_1594930662.jpg https://static-pcsp.systeme.ru/player_360/5f10b5e68ad34m9F90Pzza_5Ptjis5kbYaTxsqP8BvBaj_1594930662.jpg https://static-pcsp.systeme.ru/player_360/5f10b5ea83906G7HKlHXMLF0ZPO4PBe1aCEy6Xqq0P94j_1594930666.jpg https://static-pcsp.systeme.ru/player_360/5f10b89475113bLgfabxNajNtc8GSLta7arIcxCfhZ2z9_1594931348.jpg https://static-pcsp.systeme.ru/player_360/5f10b8947b94ffEPT4yYNFhvEywhbx0YXsSQ-UpZPD9IH_1594931348.jpg https://static-pcsp.systeme.ru/player_360/5f10b89483554yCzVRxvAdNEbr8_gr1PKs2zfeiGmEo1d_1594931348.jpg https://static-pcsp.systeme.ru/player_360/5f10b8948b1bdOEsk9HCAEG2gCQZB-S2LmYq9VFJqzcBm_1594931348.jpg https://static-pcsp.systeme.ru/player_360/5f10b894923f3uv6b9WsP5CShVHC4SqmnZRuf6Lwugb_G_1594931348.jpg https://static-pcsp.systeme.ru/player_360/5f10b894988d2Mi0cgAkvGNtIEEaDLkBvM-eZQsPy8xwC_1594931348.jpg https://static-pcsp.systeme.ru/player_360/5f10b8949f9437tZ5CrhhKv9CgENIs4BwCTy04KwrUOGY_1594931348.jpg https://static-pcsp.systeme.ru/player_360/5f10b894a9757kgkEXdyJVZEV6cuOaqyOfwnqvPuef5Ar_1594931348.jpg https://static-pcsp.systeme.ru/player_360/5f10b894b1eb4ARfiAbwJDTKw1oC2YXvEs41F6JnG6yye_1594931348.jpg https://static-pcsp.systeme.ru/player_360/5f10b894b9984v70yy6H9In0U4WoKkVRIQjcO0C21sUt5_1594931348.jpg https://static-pcsp.systeme.ru/player_360/5f10b894e9cd16iIqKrN5TQoAv3MaoIZ5U_uknOoEjxOe_1594931348.jpg https://static-pcsp.systeme.ru/player_360/5f10b894f1806rvF1pzfvz_LiMREVJnOWtD_ykArKglvA_1594931348.jpg https://static-pcsp.systeme.ru/player_360/5f10b89529c20u7o6b2O90S06q-bkxLhZBoaUdapRsbC0_1594931349.jpg https://static-pcsp.systeme.ru/player_360/5f10b89534e9c3BMBv8XMXcX6BHP1vUllLDHp7Gz1rl21_1594931349.jpg https://static-pcsp.systeme.ru/player_360/5f10b8953d8fdVM3e8goDADQedhlB6oKdRamxHqHKBIV3_1594931349.jpg https://static-pcsp.systeme.ru/player_360/5f10b89543e1aO2k1pcusbvhFrnE_Llrdt9_l-Y_vYsxU_1594931349.jpg https://static-pcsp.systeme.ru/player_360/5f10b8954c874WNXTx-J9_a2N3SslUSK_KN9ZyqvC22Xk_1594931349.jpg https://static-pcsp.systeme.ru/player_360/5f10b89554667dResUi2CT4qNpqIMeBkVEIz8MVvCGgZo_1594931349.jpg https://static-pcsp.systeme.ru/player_360/5f10b5e88fe34wILrmz2taK9vtTjCBf6oFhDXlQ8g5P-G_1594930664.jpg https://static-pcsp.systeme.ru/player_360/5f10b5e74385dXbxdrO-8rGaXQu5s4F6JTZCBYjBvVJdO_1594930663.jpg https://static-pcsp.systeme.ru/player_360/5f10b5e749cb5ytpRD98Tu9kwU7LC_6IxOQezhpH84wGG_1594930663.jpg https://static-pcsp.systeme.ru/player_360/5f10b5e74fb6e3NqHq5SY43oiekDmyDWiO2mY_dxqq_jT_1594930663.jpg https://static-pcsp.systeme.ru/player_360/5f10b5e756b3a8_nNHdUywoT_SgvRJnwUwJK6_Zw1-_7l_1594930663.jpg https://static-pcsp.systeme.ru/player_360/5f10b5e75ceaeCmL0wEYKKetZajacCObCIeBj0OuaAEET_1594930663.jpg https://static-pcsp.systeme.ru/player_360/5f10b5e763efcE2IRFn-wI91yM3j9vs-HpDOYphdk4aPJ_1594930663.jpg https://static-pcsp.systeme.ru/player_360/5f10b5e76a56b9pnxGa2kVQoxEu-lJybWIITqHjNsHFog_1594930663.jpg https://static-pcsp.systeme.ru/player_360/5f10b5e76fbe4YSrw2U7891waEQZnVz4G8GZXwoSW-uz-_1594930663.jpg https://static-pcsp.systeme.ru/player_360/5f10b5e7773faIqq67kHtCzW5ilcQC9I2OGGx6UdWyC4q_1594930663.jpg https://static-pcsp.systeme.ru/player_360/5f10b895ba068Bm4iFtsachfijPQQI6sw-84IkRBs_-u3_1594931349.jpg https://static-pcsp.systeme.ru/player_360/5f10b895c6cf7bZiUcXSq-FNu9regtzG140OauLe8Oged_1594931349.jpg https://static-pcsp.systeme.ru/player_360/5f10b895d063dLU_5VS_amXzOZwkokWWYE4FSmnkrlqzh_1594931349.jpg https://static-pcsp.systeme.ru/player_360/5f10b895d8950VWD9GA5f_IEY9sIEEi5yXUarYpGsQW2q_1594931349.jpg https://static-pcsp.systeme.ru/player_360/5f10b895e40dazQIMy32z7cTK2fNxDD3DKVIgKVpxwOGp_1594931349.jpg https://static-pcsp.systeme.ru/player_360/5f10b895f0bc9U53QqFiz8P_zX8HqG-ZopBvMISfYzMvD_1594931349.jpg https://static-pcsp.systeme.ru/player_360/5f10b896040c71aevqdkFc4Y30DVwYpxxOf0wiYWvc5ji_1594931350.jpg |  | 1350 | штука | 170 | 1 | PCE S03 P12 | 1 3 4 | 1 72 1152 | шт. шт. шт. | 3606480582158 23606480582152 | 8.54 40 120 | 3.57 30 80 | 7.42 30 10 | см. см. см. | 0.194 13.761 488.448 | кг. кг. кг. | 36 мм | 81 мм | 66.5 мм | AC (перемен.) (EV000460) | 66.5 мм | 40 А | 230 В | C (EV000084) |  | 0.03 А | AC (перемен.) (EV000460) |  |  | 4 |  | 2 | 50 Гц (EV008013) | IP20 (EV006405) | 1 | Нет | Да |  |  |  |  | 2 | Да | [75 empty] | DIN-рейка | 230 В переменный ток 50 Гц | 500 В | 4 | серый (RAL 7035) |  | 2-2 Н-м верхняя или нижняя | да | 8000 циклы | интегрированный | отходящий | 5...10 x In | тумблер | зажим туннельного типа (верхняя или нижняя) 1-25 мм² жесткий зажим туннельного типа (верхняя или нижняя) 1-16 мм² гибкий | 2000 циклы 230 переменный ток 50 Гц | 4 кВ | [46 empty] | IEC 61009-1 | 2 | 95-95 % | -25-60 °C | EAC ГОСТ | -40-70 °C | [8 empty] | Содержание особо опасных веществ не превышает пороговую величину | да | да | ENVPEP1508006EN | Грин Премиум продукция | На территории Европейского Союза продукт подлежит обязательной утилизации согласно правилам и не должен попадать в мусорные контейнеры. | X | N/A | Соответствует | да | да | 1P + N | переменный ток | 40 А | распределение | C | слева | 30 мА | мгновенный | type AC | 4500 А Icn в 230 В переменный ток 50 Гц в соответствии с IEC 61009-1 | Easy9 | термомагнитный | Easy9 | Easy9 авт. выключатель с защитой от сверхтоков | residual current breaker with overcurrent protection (RCBO) | [18 empty] | Срок гарантии на данное оборудование составляет 2 года с момента отгрузки со склада Систэм Электрик, с подтверждением соответствующим документом | Подлежит замене
EZ9F56363 | АВТ. ВЫКЛ. EASY 9 3П 63А С 6кА 230В =S= | Schneider Electric |  |  |  | 8536201007 | Прочие | Автоматический выключатель серии Easy9 Schneider Electric, 3-полюсный, номинальный ток 63 А, характеристика С, Icn = 6 кА. - Применяется трехфазных сетях напряжением 400 В. - Предназначен для защиты от перегрузок и КЗ. - Сочетания выключателей с характеристикой D на вводе и характеристикой B или С на отходящих линиях обеспечивает селективную защиту цепей и позволяет минимизировать риск ложных отключений вводного автомата при повреждениях на отходящих линиях. |  | SEPAI | E9C | Easy9 (модульные автоматы кривая С) | ES9 | Easy9 | PVF | Устаревшее Оборудование ШЭ FD | EC000042 | Модульный автоматический выключатель (автомат) | 7 | Индия | https://static-pcsp.systeme.ru/image/15821891075e4e4a3355f6e.jpeg | https://static-pcsp.systeme.ru/image/15821891075e4e4a3355f6e.jpeg | 1 | нет | [9 empty] | https://api.systeme.ru/product/media/download/167339 | Модульное оборудование Easy9 Распределительные щиты коммутационная аппаратура унифицированная конструкция |  |  | https://api.systeme.ru/certificates/default/download/3108 https://api.systeme.ru/certificates/default/download/2513 https://api.systeme.ru/certificates/default/download/1804 https://api.systeme.ru/certificates/default/download/1099 https://api.systeme.ru/certificates/default/download/2618 | Д-ТР ЕАЭС-RoHS Д-ТР ЕАЭС-RoHS Д-ТР ЕАЭС-RoHS С-ТР ТС-НВО Д-ТР ЕАЭС-RoHS | ЕАЭС N RU Д-FR.РА01.В.39614_23 ЕАЭС № RU Д-FR.РА02.В.69537_22 ЕАЭС № RU Д-FR.РА01.В.18093_20 ТС RU С-FR.МЕ77.В.03546 ЕАЭС № RU Д-FR.РА03.В.86562_22 | https://api.systeme.ru/player/embed?ref=EZ9F56363 | https://static-pcsp.systeme.ru/player_360/5f10b91986c38PHYdgBCNEFQS1tFYqx_YBIytB5QvNjXp_1594931481.jpg https://static-pcsp.systeme.ru/player_360/5f10b9198caeb_6AC7mC0ljfCJg6b2IvM7RA7794l999Z_1594931481.jpg https://static-pcsp.systeme.ru/player_360/5f10b91992886zFsqj0gTEzDP2TzJ5m6p2SG4bEOPPrEB_1594931481.jpg https://static-pcsp.systeme.ru/player_360/5f10b919988efX3a2I6ksprEivM1U0o1ww5RMXSUAAIA1_1594931481.jpg https://static-pcsp.systeme.ru/player_360/5f10b919a0f77IOQK2VEXYeY5pLe0QzPlWFExazLO6CQG_1594931481.jpg https://static-pcsp.systeme.ru/player_360/5f10b919a7aa9-YHNxh43Z8eogc5PhwoXDIyxDGrH6DzX_1594931481.jpg https://static-pcsp.systeme.ru/player_360/5f10b91469a20F8FvMwaY79cUnZ5alJjuy56FFv4sRb-R_1594931476.jpg https://static-pcsp.systeme.ru/player_360/5f10b91470046domisdIPsR_j8QxnzYEqo6jOpA-HUbgl_1594931476.jpg https://static-pcsp.systeme.ru/player_360/5f10b914779d0XVUHs_Tniwxz_mapSV3DozDZ6BwKFxmv_1594931476.jpg https://static-pcsp.systeme.ru/player_360/5f10b9147fe12vixI-DaWMKwqaJKExnJVbgRk9nG4cYrB_1594931476.jpg https://static-pcsp.systeme.ru/player_360/5f10b9148832fDLLjN0hRTbigseLzg71A1Ph4lmsyz-gS_1594931476.jpg https://static-pcsp.systeme.ru/player_360/5f10b914b423d-JNrkSixXtmbif2RGepviBtCW01YeiFg_1594931476.jpg https://static-pcsp.systeme.ru/player_360/5f10b919d34b7hh4Fw2Oev8NSFR92NFkrx0f6WXvT9v-O_1594931481.jpg https://static-pcsp.systeme.ru/player_360/5f10b919dbf1csmdYc6kySb55WY3l1QFk0WIM4YSJT17c_1594931481.jpg https://static-pcsp.systeme.ru/player_360/5f10b919e3921j8P2TMNw7m274Iv9asF8azVncGDeg_re_1594931481.jpg https://static-pcsp.systeme.ru/player_360/5f10b919f110fEU9h3_hV-0QBEmH9aahqCiayufeTtKJ6_1594931481.jpg https://static-pcsp.systeme.ru/player_360/5f10b91a05628Pa2Sj8nCppbOqp-VeXxkWAYIINGQDuqA_1594931482.jpg https://static-pcsp.systeme.ru/player_360/5f10b91a0c664ILTeuQgQ-y6XmHE3ZdRfaEZQefxuC7Pu_1594931482.jpg https://static-pcsp.systeme.ru/player_360/5f10b91a12769xZUecd_ymBlE9sYUNoo6h_-i7t2YNb4j_1594931482.jpg https://static-pcsp.systeme.ru/player_360/5f10b91a18375FLcTxZLQQzpvbEhY13fozEtu5zJsXXfl_1594931482.jpg https://static-pcsp.systeme.ru/player_360/5f10b91a1dafeRGS4o9zhvY8M4QKTnGh_o2B-SgDUPWYx_1594931482.jpg https://static-pcsp.systeme.ru/player_360/5f10b91a24c6a2X7CRyJk4rdZnOW5WLRRIcfjrbp31iBi_1594931482.jpg https://static-pcsp.systeme.ru/player_360/5f10b91a2b3bbdkd-fVVhgZh-HZSPbY2yazMZD1xQKdM1_1594931482.jpg https://static-pcsp.systeme.ru/player_360/5f10b91a33b2eY5UgMz1qLvlr_HYhv1bzGbIbKnBtZM4a_1594931482.jpg https://static-pcsp.systeme.ru/player_360/5f10b91a3b0dd6q9gv8YdLhXpXpqT8hpVrXUn8ZQCNVbL_1594931482.jpg https://static-pcsp.systeme.ru/player_360/5f10b91a44f3eNmxkK8A6svyTYg7gTPwWpKFmV9XH09QH_1594931482.jpg https://static-pcsp.systeme.ru/player_360/5f10b91a4d6a3IzS8TS24ZW5sH5_XCk-c2UdT_GGJ-wzt_1594931482.jpg https://static-pcsp.systeme.ru/player_360/5f10b91a5386fdl1WQYFrR86Soq6UIBX0CNIbwgQ81jWu_1594931482.jpg https://static-pcsp.systeme.ru/player_360/5f10b91a59a55YQBQUUNO9sNenCYjixU05zi1bMlxhTX1_1594931482.jpg https://static-pcsp.systeme.ru/player_360/5f10b91a5fa2eqyhe0j103vkpifGmLrtzozhrYFch-Tgr_1594931482.jpg https://static-pcsp.systeme.ru/player_360/5f10b91915c8eMSUfF19sb9pQYHAfMO1wVbZlyPcTj0ur_1594931481.jpg https://static-pcsp.systeme.ru/player_360/5f10b91a6c8f0ak0s85igwNnfc5vA20SBEGi1E4ka7v1u_1594931482.jpg https://static-pcsp.systeme.ru/player_360/5f10b9156abaewO0QuU7MrYmQtd0zZKyiCqKnfHjTh43M_1594931477.jpg https://static-pcsp.systeme.ru/player_360/5f10b9171bf60DzH377pMeREHC4_-b4w-ShfCJCZVJkIS_1594931479.jpg https://static-pcsp.systeme.ru/player_360/5f10b9157aa23kH-qfnlYQPWmi7NwofBnUZKnUUPdQ_ts_1594931477.jpg https://static-pcsp.systeme.ru/player_360/5f10b915823c3Qca4dV5R98kEoi_y74l1RYqESN5M_6mi_1594931477.jpg https://static-pcsp.systeme.ru/player_360/5f10b91588706etXHg6gq8131VgwbBIve6GcVrNfHz-X4_1594931477.jpg https://static-pcsp.systeme.ru/player_360/5f10b9158f54ecFJ890wZPD6mddaMuY1kodbc6JZz9X4f_1594931477.jpg https://static-pcsp.systeme.ru/player_360/5f10b91596b66nE3MDWKEgql2-Gw6YaW2YTVoAjhPju0k_1594931477.jpg https://static-pcsp.systeme.ru/player_360/5f10b9159eeb5UhX8aW9-6kBQnGO9R9bakaKaPj9R8lqC_1594931477.jpg https://static-pcsp.systeme.ru/player_360/5f10b915a61fb8tPWReIyiAH2WBjOcXe6CimpqfI4x531_1594931477.jpg https://static-pcsp.systeme.ru/player_360/5f10b915ad0a75NFz8JPqKmWyftiZMOTkqlYNoijWLmJS_1594931477.jpg https://static-pcsp.systeme.ru/player_360/5f10b91aaca9bkwlwxfVXZKrbWaJh60TbvnQvGrpOE5d6_1594931482.jpg https://static-pcsp.systeme.ru/player_360/5f10b91ab26ca6W2GrEYHJyQ6XxaiBNv3VRBzfMTVVEyY_1594931482.jpg https://static-pcsp.systeme.ru/player_360/5f10b91ab85b3KSlYyI3C894Y1bSflwquiyGB65D2cT1u_1594931482.jpg https://static-pcsp.systeme.ru/player_360/5f10b91abde09c21QJ3lZyrb9gK-RVFIPRjcbaIHa1_t6_1594931482.jpg https://static-pcsp.systeme.ru/player_360/5f10b91ac42085l5tc4GJtxUVqh6scAP1Loe7jMrKeR4t_1594931482.jpg https://static-pcsp.systeme.ru/player_360/5f10b91ac9c0axsJfsSC7T0S9syOduHNO-bp99wg5aAkU_1594931482.jpg |  | 605.5 | штука | 24 | 1 | PCE BB1 S03 P06 | 1 2 3 4 | 1 4 48 384 | шт. шт. шт. шт. | 3606480587887 13606480587884 43606480587885 | 8.5 22.6 40 80 | 5.3 8.8 30 60 | 7.5 7.8 30 20 | см. см. см. см. | 0.38 1.536 18.24 161.1 | кг. кг. кг. кг. | 54 мм | 81 мм | 66.5 мм | AC (перемен.) (EV000460) |  | 63 А | 400 В | C (EV000084) | 500 В | [5 empty] | 2 | 3 |  | IP20 (EV006405) | 3 | Нет | Да | 1...25 мм² | 1...16 мм² |  | -5...60 °C | 3 |  | 4 кВ |  |  | 50...60 Гц | Да | 6 кА | 10 кА | [68 empty] | DIN-рейка | 220 V переменный ток 50/60 Гц 400 V переменный ток 50/60 Гц | 500 В переменный ток 50/60 Гц в соответствии с IEC 60898-1 | 6 | серый (RAL 7035) |  | 3.5-3.5 Н-м верхняя или нижняя | да | 10000 циклы | без |  | 5...10 x In | тумблер | зажим туннельного типа (верхняя или нижняя) 1-25 мм² гибкий зажим туннельного типа (верхняя или нижняя) 1-35 мм² жесткий | 4000 циклы | 4 кВ в соответствии с IEC 60898-1 |  | 50/60 Гц | 6 кА 100 % Icn в 400 V переменный ток 50/60 Гц в соответствии с IEC 60898-1 | без |  |  | защелкивающийся | [39 empty] | IEC 60898-1 | 2 | 95-95 % в -5-60 °C | -5-60 °C | CE VDE | -40-85 °C | 2 |  | IP20 в соответствии с IEC 60529 | [5 empty] | Содержание особо опасных веществ не превышает пороговую величину | да | да | ENVPEP1504005 | Грин Премиум продукция | На территории Европейского Союза продукт подлежит обязательной утилизации согласно правилам и не должен попадать в мусорные контейнеры. | Декларация по умолчанию (продукт вне сферы действия RoHS Китая) | N/A | Соответствует | да | да | 3P | переменный ток | 63 А | распределение | C |  |  |  |  | 10000 А Icn в 220 V переменный ток 50/60 Гц в соответствии с IEC 60898-1 6000 А Icn в 400 V переменный ток 50/60 Гц в соответствии с IEC 60898-1 | Easy9 | термомагнитный |  | Easy9 модульные автоматические выключатели | миниатюрный автоматический выключатель | 3 | Да в соответствии с IEC 60898-1 | [16 empty] | Срок гарантии на данное оборудование составляет 2 года с момента отгрузки со склада Систэм Электрик, с подтверждением соответствующим документом | Подлежит замене
EZ9C1240 | Easy9 реле напряжения 1П+Н 40А, 230В, 50 Гц | Schneider Electric |  |  |  | 8536490000 | Прочие реле | Реле напряжения серии Easy9 Schneider Electric, исполнение 1Р+N, номинальный ток до 40А. - Предназначено для однофазных сетей напряжением до 230 В для защиты различных потребителей от повышения/понижения напряжения сети или обрыва нейтрали. - При повышении напряжения до 265 В или снижении до 160 В устройство отключается. После стабилизации напряжения сети реле выжидает 30 секунд и автоматически включает нагрузки. - Пороги срабатывания и восстановления цепи предварительно сконфигурированы. |  | SEPAI | E9R | Easy9 (Реле напряжения) | ES9 | Easy9 | PVF | Устаревшее Оборудование ШЭ FD | EC001438 | Реле контроля напряжения | 7 | Китай | https://static-pcsp.systeme.ru/image/Q5s2GyRv.jpeg https://static-pcsp.systeme.ru/image/t2jCM-fy.jpeg | https://static-pcsp.systeme.ru/image/Q5s2GyRv.jpeg | 1 2 | нет нет | [9 empty] | https://api.systeme.ru/product/media/download/167339 | Модульное оборудование Easy9 Распределительные щиты коммутационная аппаратура унифицированная конструкция |  |  | https://api.systeme.ru/certificates/default/download/2136 https://api.systeme.ru/certificates/default/download/677 | С-ТР ТС-НВО С-ТР ТС-ЭМС С-ТР ТС-НВО | ЕАЭС RU С-FR.ВЕ02.В.03531_21 ТС RU С-FR.ОБ01.В.00189 |  |  |  | 1500 | штука |  | 1 | PCE S03 P06 | 1 3 4 | 1 48 576 | шт. шт. шт. | 3606489428020 23606489428024 | 3.6 40 80 | 9.4 30 60 | 6.8 30 80 | см. см. см. | 0.18 9.081 117.472 | кг. кг. кг. | 36 мм | 84.8 мм | 68 мм | [99 empty] | DIN-рейка | 440 V переменный ток 50 Гц | 500 В переменный ток 50 Гц | 4 | серый (RAL 7035) |  | power terminals: 3.5-3.5 Н-м верхняя или нижняя | [6 empty] | клеммы туннельного типа (соединение снизу) 1-35 мм² жесткий без наконечника клеммы туннельного типа (соединение снизу) 1-25 мм² гибкий без наконечника клеммы туннельного типа (соединение снизу) 1-25 мм² гибкий с кабельным наконечником | 12000 циклы | 4 кВ | [6 empty] | защелками | [6 empty] | индикатор зеленый: рабочая индикатор красный быстрое мигание: overvoltage индикатор красный медленное мигание: undervoltage | [7 empty] | 40 А |  |  | Россия | 4 В·А | автоматический сброс 25-35 с | перенапряжение 240...265 V минимальное напряжение 185...205 V | комбинированная сборная шина | no | [19 empty] | -25-55 °C | EAC | -40-80 °C |  |  | IP20 в соответствии с IEC 60529 IP40 (лицевая панель) в соответствии с IEC 60529 | 2000 м | [12 empty] | Анализируется |  |  | 1P + Ns | [9 empty] | Easy9 |  |  |  | реле | [8 empty] | 230 V пер. ток 50 Hz | защита максимального напряжения: 275 V защита минимального напряжения: 195 V | 1 Н.З. | реле контроля напряжения | [6 empty] | Срок гарантии на данное оборудование составляет 2 года с момента отгрузки со склада Систэм Электрик, с подтверждением соответствующим документом | Подлежит замене
EZ9C32220 | МОД. КОНТАКТОР EASY9 CT 20A 2НО 230/250В АС 50ГЦ | Schneider Electric |  |  |  | 8536490000 | Прочие реле | Контактор CT серии Easy9 Schneider Electric, 2-полюсный, на номинальный ток 20 А (AC7a / AC7b), 2НО, номинальное напряжение силовой цепи - 250В, напряжение цепи управления - 230В, ширина 18 мм. - В сочетании с автоматическими выключателями или АВДТ обеспечивают дистанционное управление в однофазных и трехфазных цепях переменного тока (освещение, отопление, вентиляция, жалюзи и т.п.) - Управление неприоритетными нагрузками с помощью мастер-выключателя. - Механический индикатор положения контактов. - Крепление защёлкиванием на DIN-рейке шириной 35 мм. |  | SEPAI | E9K | Easy9 (контактор) | ES9 | Easy9 | PVF | Устаревшее Оборудование ШЭ FD | EC001653 | Модульный контактор для распределительного щита | 7 | Франция | https://static-pcsp.systeme.ru/image/-BSYRk2zE81meEDn5ea9f66c66b661588196972.jpeg |  | 1 | нет | [11 empty] | https://api.systeme.ru/product/media/download/167622 |  | https://api.systeme.ru/certificates/default/download/1599 | С-ТР ТС-НВО | ЕАЭС RU С-FR.МЮ62.В.01532_19 | https://api.systeme.ru/player/embed?ref=EZ9C32220 | https://static-pcsp.systeme.ru/player_360/5f10bc31b317eJUvcOg5wFiW0N79-bG9e5rMzB-U7kCGA_1594932273.jpg https://static-pcsp.systeme.ru/player_360/5f10bc31d8f55akHC-m4hhmjeHzlZV8S1rSQcdZHFFk8C_1594932273.jpg https://static-pcsp.systeme.ru/player_360/5f10bc322811dWoUt4w1s3FoXeDCSgcPiR1BPnMdGt8nL_1594932274.jpg https://static-pcsp.systeme.ru/player_360/5f10bc323061ajmdaRie4eTNc-cGZwMbaQGpPMisWZJ7T_1594932274.jpg https://static-pcsp.systeme.ru/player_360/5f10bc3236f1axGUsui49FSF-9cLNBCAihOXGFeXh4idY_1594932274.jpg https://static-pcsp.systeme.ru/player_360/5f10bc323def1C9C2Y_lyu8z0DBI8ff5wBmjo3pc07RxF_1594932274.jpg https://static-pcsp.systeme.ru/player_360/5f10bc324bf22ZlUEW7R47TgjLO3vgUE13uurbB8tI526_1594932274.jpg https://static-pcsp.systeme.ru/player_360/5f10bc3252d79VpUMwAPOLyuSu5IIlr4SI-tgHST8boTv_1594932274.jpg https://static-pcsp.systeme.ru/player_360/5f10bc325c4ebI0WNvtxQ0BwivCZxWtd4p-8jC9xtih4F_1594932274.jpg https://static-pcsp.systeme.ru/player_360/5f10bc3265adcFz__gU61VMGxbyQET_FCHEJGT2mvnKCv_1594932274.jpg https://static-pcsp.systeme.ru/player_360/5f10bc3274f277iuH85Bz8fiz4rvzn_rfEiUa6JkOoYJh_1594932274.jpg https://static-pcsp.systeme.ru/player_360/5f10bc327b460JG5_ppTcC3siSlq-cH5giok44LqtWHKo_1594932274.jpg https://static-pcsp.systeme.ru/player_360/5f10bc32837d3Z9pHNcyskkH4Gn3G9ev7Ed8xmjGGP_1J_1594932274.jpg https://static-pcsp.systeme.ru/player_360/5f10bc328bc4dJajpAwMR7On4fP1DckujZBpUigIZFuZf_1594932274.jpg https://static-pcsp.systeme.ru/player_360/5f10bc32966ea1Xnbn8A1KCtWEJYGqst74pbkqnyccWkg_1594932274.jpg https://static-pcsp.systeme.ru/player_360/5f10bc32a0aafgjIuyPBv1W9MWM1Cwbw8uGiCtoxtTpdT_1594932274.jpg https://static-pcsp.systeme.ru/player_360/5f10bc32a8d41Gt-aqOO063ElDoWoWCLo6Isz87Yy7cwK_1594932274.jpg https://static-pcsp.systeme.ru/player_360/5f10bc32b29aaxPc9cLBxJMSFQFZxprS7yYLHMoMdcQei_1594932274.jpg https://static-pcsp.systeme.ru/player_360/5f10bc32ba08cXwmAETWdqw_goJ-vacL4a5iK0dTfEWtS_1594932274.jpg https://static-pcsp.systeme.ru/player_360/5f10bc32c3ea6jocM0O4Ux52Z7tUrUXDqf_CStA0PqgVe_1594932274.jpg https://static-pcsp.systeme.ru/player_360/5f10bc32d0ea30lK2y04Q_h2NMPv2mjF3N_jSgjzwQS5B_1594932274.jpg https://static-pcsp.systeme.ru/player_360/5f10bc32d9191UtzefRHu0ayiVYGqn-_hRVVrBuEMlW7e_1594932274.jpg https://static-pcsp.systeme.ru/player_360/5f10bc32e356cx-ufm9SR6-_cN5LByoSglp_APmI8p_DX_1594932274.jpg https://static-pcsp.systeme.ru/player_360/5f10bc32ed6012rifiwtMBpxdckoc8Jw_N3UwS7a84HfA_1594932274.jpg https://static-pcsp.systeme.ru/player_360/5f10bc3302d5eiehGFthg-wPfoDxYMx13iTn8fdF0EoEe_1594932275.jpg https://static-pcsp.systeme.ru/player_360/5f10bc330d068JsyHubFeWO5narjdgIxHg7Awph5Rqv9n_1594932275.jpg https://static-pcsp.systeme.ru/player_360/5f10bc3316dd84t-fcuZCbH2pgymdBAjExFxpMndABrup_1594932275.jpg https://static-pcsp.systeme.ru/player_360/5f10bc33363c5ysbU6_KPYuYcEGkJFrUFHk1k6_21rSFh_1594932275.jpg https://static-pcsp.systeme.ru/player_360/5f10bc333e0b7CYTfVYNB73Hr8yMhpDtF18hxX_vVKrY4_1594932275.jpg https://static-pcsp.systeme.ru/player_360/5f10bc3347d51cVGvCCgPb82Y0c7p3obFtHyOPdZFPddO_1594932275.jpg https://static-pcsp.systeme.ru/player_360/5f10bc334f19d2H-2DAUjL_O8rESDSTTuG-pt24qynaXV_1594932275.jpg https://static-pcsp.systeme.ru/player_360/5f10bc3357522VGKbG68l9_dmrzO22a1oCiimwS3IdRt__1594932275.jpg https://static-pcsp.systeme.ru/player_360/5f10bc335e3e1ccQtimm1PqLQXlqMvSP-m-LVxuZ6_0PE_1594932275.jpg https://static-pcsp.systeme.ru/player_360/5f10bc33b2725HV1TduCTj2On6i5FMIoYZ0fLKWKLsC0R_1594932275.jpg https://static-pcsp.systeme.ru/player_360/5f10bc33bc24by8UIgTRgDR--h6Qs9DigIOZ4wZRr7pTc_1594932275.jpg https://static-pcsp.systeme.ru/player_360/5f10bc33c8e6ahhGxdIfgw-7WwLqaj_0QiyEp0ieD4tmP_1594932275.jpg https://static-pcsp.systeme.ru/player_360/5f10bc33d0cae1nWDMa-PjiL-E-dEe8JbkY8TA__2Z4bV_1594932275.jpg https://static-pcsp.systeme.ru/player_360/5f10bc33d7dc3AfptPJfCKtin87hh5fRSxq7f5eCOulfT_1594932275.jpg https://static-pcsp.systeme.ru/player_360/5f10bc33df76a1giTO4Nn72gdHVMG9hoZBTaZmAKWPa7Q_1594932275.jpg https://static-pcsp.systeme.ru/player_360/5f10bc33e786dWv_w6l-PIy5lDwv0Xrk5vQgRGp9_FsRN_1594932275.jpg https://static-pcsp.systeme.ru/player_360/5f10bc34244b5rE8G5aJ03X6ygje0j5-uYltC5UmYmW06_1594932276.jpg https://static-pcsp.systeme.ru/player_360/5f10bc342bd29-6ZBfP3rqOWFP9RtN69jA86K7LxVd_D6_1594932276.jpg https://static-pcsp.systeme.ru/player_360/5f10bc343bf63n_g4T8j6L6AP_wPqvf_xzLaeaQEF5L2c_1594932276.jpg https://static-pcsp.systeme.ru/player_360/5f10bc34430aerKrLRTnIJywjmMQx7Yb5i37-Z_hO9swr_1594932276.jpg https://static-pcsp.systeme.ru/player_360/5f10bc344a515vg-T955n6tbjtWQn4yNmZcCXLNKT56WY_1594932276.jpg https://static-pcsp.systeme.ru/player_360/5f10bc3450d02vFp0lYI0TsQ7ANsaYaWfgb2nxj_3IUEw_1594932276.jpg https://static-pcsp.systeme.ru/player_360/5f10bc3458899eNKWK-Osxuln6WpRDWWaTJE30M9g4EAu_1594932276.jpg https://static-pcsp.systeme.ru/player_360/5f10bc345fdcdhd_3w4Y2iC78GZH8kis8rq_EZ-oBcfrs_1594932276.jpg |  | 695 | штука | 144 | 1 | PCE BB1 S03 P12 | 1 2 3 4 | 1 12 96 768 | шт. шт. шт. шт. | 3606481594051 13606481594058 23606481594055 | 8.5 23 40 120 | 6.5 9.5 30 80 | 2 8 30 45 | см. см. см. см. | 0.117 1.457 12.067 108.536 | кг. кг. кг. кг. | 18 мм | 81 мм | 60 мм |  | 44 мм | [12 empty] | IP20 (EV006405) | [13 empty] | Да | [30 empty] | 230...230 В | [23 empty] | Да | AC (перемен.) (EV000460) | AC (перемен.) (EV000460) | 20 А | 2 | 220...230 В | [10 empty] | DIN-рейка |  |  | 2 | Серый (RAL 7035) |  | Цепь управления: 0.8-0.8 Н-м Силовая цепь: 1-1 Н-м |  | 200000 циклы |  |  |  |  | Цепь управления: Зажим туннельного типа1-2.5 мм² Гибкий Силовая цепь: Зажим туннельного типа1.5-4 мм² Гибкий Цепь управления: Зажим туннельного типа1-2.5 мм² Жесткий Силовая цепь: Зажим туннельного типа1.5-6 мм² Жесткий | 200000 циклы |  |  | 50 Гц |  | Индикация ВКЛ/ВЫКЛ |  | Защелкивающийся | [9 empty] | нет | [9 empty] | 15 В·А |  |  |  |  | 9 мм | 1.2-1.2 В·А | 100 переключений/день | 117 г | 400 В | 230 В | [10 empty] | IEC 61095 |  | 95-95 % в 55-55 °C |  | EAC | -40-70 °C | 2 | -5-60 °C | IP20 в соответствии с IEC 60529 IP40 (Модульный корпус) в соответствии с IEC 60529 |  | III | CE CMIM | IK04 | [12 empty] | 2P | Переменный ток | [8 empty] | Easy9 |  |  |  | Контактор | [6 empty] | AC-7A в соответствии с IEC 61095 |  | 220...230 V Переменный ток 50 Гц |  | 2 Н.О. |  | Easy9 CT | 20 А AC-7A |  |  |  |  | Срок гарантии на данное оборудование составляет 2 года с момента отгрузки со склада Систэм Электрик, с подтверждением соответствующим документом | Подлежит замене
EZ9C32240 | МОД. КОНТ. CT 40A 2НО 230/250В АС 50ГЦ | Schneider Electric |  |  |  | 8536490000 | Прочие реле | Контактор CT серии Easy9 Schneider Electric, 2-полюсный, на номинальный ток 40 А (AC7a / AC7b), 2НО, номинальное напряжение силовой цепи - 250В, напряжение цепи управления - 230В, ширина 36 мм. - В сочетании с автоматическими выключателями или АВДТ обеспечивают дистанционное управление в однофазных и трехфазных цепях переменного тока (освещение, отопление, вентиляция, жалюзи и т.п.) - Управление неприоритетными нагрузками с помощью мастер-выключателя. - Механический индикатор положения контактов. - Крепление защёлкиванием на DIN-рейке шириной 35 мм. |  | SEPAI | E9K | Easy9 (контактор) | ES9 | Easy9 | 15PVF | Оборуд. SE FD OLD (Acti9, Easy9, Resi9) | EC001653 | Модульный контактор для распределительного щита | 7 | Франция | https://static-pcsp.systeme.ru/image/iGwqt5l3FeDCVeeC5ea9f66d397dd1588196973.jpeg |  | 1 | нет | [11 empty] | https://api.systeme.ru/product/media/download/167622 |  | https://api.systeme.ru/certificates/default/download/1599 | С-ТР ТС-НВО | ЕАЭС RU С-FR.МЮ62.В.01532_19 | https://api.systeme.ru/player/embed?ref=EZ9C32240 | https://static-pcsp.systeme.ru/player_360/5f10bc3469cc7bl7uQMm0wOiAfgDLf2_5TzOydfG3TLy__1594932276.jpg https://static-pcsp.systeme.ru/player_360/5f10bc34729e8QhEA2hcWcA1imQRbnEiW_aC6jOvgXiAr_1594932276.jpg https://static-pcsp.systeme.ru/player_360/5f10bc347dd4cWi9wcdW9YIahYJcWZOdkP8bXhzc2UD-j_1594932276.jpg https://static-pcsp.systeme.ru/player_360/5f10bc3484b45rJkBsOxJePD-_hKWheI176k-UUfDCh8h_1594932276.jpg https://static-pcsp.systeme.ru/player_360/5f10bc348a87f63S3CUFpFKV31CdLcMBHJYcbN9T8Blf2_1594932276.jpg https://static-pcsp.systeme.ru/player_360/5f10bc3492004gWCiOmGrd6Zi2BCdH7edh-2_fRATTxhT_1594932276.jpg https://static-pcsp.systeme.ru/player_360/5f10bc349893cOR7z2mtJxWv41hGHLhuASpReskve_DUt_1594932276.jpg https://static-pcsp.systeme.ru/player_360/5f10bc349efe0zpvVKvgUTlhXp-u8iHwlpu2R8pFOeZcR_1594932276.jpg https://static-pcsp.systeme.ru/player_360/5f10bc34a56d0acI9fGHIRWOfYVYkFMDuOR7JDHfJh0oq_1594932276.jpg https://static-pcsp.systeme.ru/player_360/5f10bc34ab88bhuPUnPvWKwtlQttcU456SIKzXo-boY7O_1594932276.jpg https://static-pcsp.systeme.ru/player_360/5f10bc34b152b9_t68cF5ameoGkoAGxAsomv4D2W28ogj_1594932276.jpg https://static-pcsp.systeme.ru/player_360/5f10bc34b7370NrytTKCvwUFnTcNSfLVAGMGmTpWHuDRR_1594932276.jpg https://static-pcsp.systeme.ru/player_360/5f10bc34be1a9nnPZNwrjphYgICDIpTGtFWuhuRuEq4wn_1594932276.jpg https://static-pcsp.systeme.ru/player_360/5f10bc34c44710MbeijUVUPjSm4dbH4-IqwbPoqxtqINH_1594932276.jpg https://static-pcsp.systeme.ru/player_360/5f10bc34cad7f15qAd0I0RvHI-hkAEBdg_y28-TtdhgiQ_1594932276.jpg https://static-pcsp.systeme.ru/player_360/5f10bc34d1c503skh6Z5L0AlYenLaTz2t8w_tjgcyW0Nk_1594932276.jpg https://static-pcsp.systeme.ru/player_360/5f10bc34d87cafJmIc5ML91tdQRNC6T8jN0jEsSn8b59q_1594932276.jpg https://static-pcsp.systeme.ru/player_360/5f10bc34df43c0O3OeACeSnEv6u2uvaVygBnE4_aZiWEd_1594932276.jpg https://static-pcsp.systeme.ru/player_360/5f10bc34e5c6eVHcy6Ox2GmITBoGcCX0yIBcXVQtHDSWP_1594932276.jpg https://static-pcsp.systeme.ru/player_360/5f10bc34f07d127Evf0BN0ExHpAifDZ4ZAaP6vHyv-8zL_1594932276.jpg https://static-pcsp.systeme.ru/player_360/5f10bc3502ceeDAiarkVytX9XKFr-RciwDUp53TOB7Kzd_1594932277.jpg https://static-pcsp.systeme.ru/player_360/5f10bc3509271TMYfq2-LgzxK3Y8wcLnxTzDY85x1jGbE_1594932277.jpg https://static-pcsp.systeme.ru/player_360/5f10bc3512b67H9VLnVptCACDHnNd794tUrQh8WgrHUGn_1594932277.jpg https://static-pcsp.systeme.ru/player_360/5f10bc351a3d7pEL0i_S25kng5AAHDXz6itD7LtEHR-M4_1594932277.jpg https://static-pcsp.systeme.ru/player_360/5f10bc3521ea6f8fjanQj9f9firnKCtrJiOBGfWH5Px-C_1594932277.jpg https://static-pcsp.systeme.ru/player_360/5f10bc3528e1cB82BMPrfBIADIwd5rvT0a_z_D4Uz0JYC_1594932277.jpg https://static-pcsp.systeme.ru/player_360/5f10bc3530d5fLnlClH6XtQT3kIgoWUhOJmV9M7XixVkV_1594932277.jpg https://static-pcsp.systeme.ru/player_360/5f10bc353982356n-jrmpppqUcFGh0PDlubj9-PcoL2-C_1594932277.jpg https://static-pcsp.systeme.ru/player_360/5f10bc35407e93unnaZxh8HPw2uXgqL1c0LjaeydrVPg3_1594932277.jpg https://static-pcsp.systeme.ru/player_360/5f10bc3549031b50GwcX-Z5IdHtsYsB9BVnF7vjJloAaQ_1594932277.jpg https://static-pcsp.systeme.ru/player_360/5f10bc354fe47iAshlk3Cu37RA02neyamvff-p7Yo8xWL_1594932277.jpg https://static-pcsp.systeme.ru/player_360/5f10bc3556b5br74SfhI5xjs1H9cE_SS67DUQExjtp94Y_1594932277.jpg https://static-pcsp.systeme.ru/player_360/5f10bc3561508PT9EP-egjnWdMofNX5BafE9BBiSViIwm_1594932277.jpg https://static-pcsp.systeme.ru/player_360/5f10bc356dd42vbt-_YGgSsvObsZb1qdrSCSzc-aWS7A7_1594932277.jpg https://static-pcsp.systeme.ru/player_360/5f10bc3574cbczAekmPvJIWuibHUAA1LdMdFUSlUc8Fbe_1594932277.jpg https://static-pcsp.systeme.ru/player_360/5f10bc357bfaaBKFFRmDrLnuxJmVPFdz2VfhX7NMfpjwb_1594932277.jpg https://static-pcsp.systeme.ru/player_360/5f10bc35841a2RrMaqvy5jxQ2GlbraJQG8CqWFMI6reew_1594932277.jpg https://static-pcsp.systeme.ru/player_360/5f10bc358b9eerFDV_5JCwx8Ao0CkzAUzTCvkkoRi3VIV_1594932277.jpg https://static-pcsp.systeme.ru/player_360/5f10bc3592d07zqV2qLru4qHmEHGS4OnJTEM6u5N7wYLS_1594932277.jpg https://static-pcsp.systeme.ru/player_360/5f10bc359be10xckM7rW26a4fdkT1m9ZwjfUMRrHUmIz6_1594932277.jpg https://static-pcsp.systeme.ru/player_360/5f10bc35a2a7dPbf6X3O9H6es71ej0NBKTcu1J9f1H7Vz_1594932277.jpg https://static-pcsp.systeme.ru/player_360/5f10bc35abb335oREB-FgE312ecqrM7YWhl5Th0_DGvmg_1594932277.jpg https://static-pcsp.systeme.ru/player_360/5f10bc35b4be0wCdwsUfTDnZU5zdKDB880KdNWbTm9y4o_1594932277.jpg https://static-pcsp.systeme.ru/player_360/5f10bc35bb7feHuQ0kwvKFcLLhPBUOWY1bFeEuVa1ujRK_1594932277.jpg https://static-pcsp.systeme.ru/player_360/5f10bc35c3471XcXRIc5cQndx0OjbRBNsGkLjCgtdc4Ge_1594932277.jpg https://static-pcsp.systeme.ru/player_360/5f10bc35cb85fqh6osCL8KC_ebSnq-qtvRWdUbOafqm3m_1594932277.jpg https://static-pcsp.systeme.ru/player_360/5f10bc35d3136x9_1muYalFZk-bu8v9sH5Xy1fRBGlGv3_1594932277.jpg https://static-pcsp.systeme.ru/player_360/5f10bc35d9da0187KZCpqn-dbBXe6lUrOZIdml6r9IdkS_1594932277.jpg |  | 1968.48 | штука | 0 | 1 | PCE BB1 S03 P12 | 1 2 3 4 | 1 6 66 528 | шт. шт. шт. шт. | 3606481594075 13606481594072 43606481594073 | 8.5 23 40 120 | 6.5 9.5 30 80 | 3.5 8 30 45 | см. см. см. см. | 0.225 1.41 15.934 139.472 | кг. кг. кг. кг. | 36 мм | 81 мм | 60 мм |  | 44 мм | [12 empty] | IP20 (EV006405) | [13 empty] | Да | [30 empty] | 230...230 В | [23 empty] | Да | AC (перемен.) (EV000460) | AC (перемен.) (EV000460) | 40 А | 2 | 220...230 В | [10 empty] | DIN-рейка |  |  | 4 | Серый (RAL 7035) |  | Цепь управления: 0.8-0.8 Н-м Силовая цепь: 2-2 Н-м |  | 200000 циклы |  |  |  |  | Цепь управления: Зажим туннельного типа1-2.5 мм² Гибкий Силовая цепь: Зажим туннельного типа1.5-4 мм² Гибкий Цепь управления: Зажим туннельного типа1-2.5 мм² Жесткий Силовая цепь: Зажим туннельного типа1.5-6 мм² Жесткий | 200000 циклы |  |  | 50 Гц |  | Индикация ВКЛ/ВЫКЛ |  | Защелкивающийся | [9 empty] | нет | [9 empty] | 34 В·А |  |  |  |  | 9 мм | 4.6-4.6 В·А | 100 переключений/день | 225 г | 400 В | 230 В | [10 empty] | IEC 61095 |  | 95-95 % в 55-55 °C |  | EAC | -40-70 °C | 2 | -5-60 °C | IP20 в соответствии с IEC 60529 IP40 (Модульный корпус) в соответствии с IEC 60529 |  | III | CE CMIM | IK04 | [12 empty] | 2P | Переменный ток | [8 empty] | Easy9 |  |  |  | Контактор | [6 empty] | AC-7A в соответствии с IEC 61095 |  | 220...230 V Переменный ток 50 Гц |  | 2 Н.О. |  | Easy9 CT | 40 А AC-7A |  |  |  |  | Срок гарантии на данное оборудование составляет 2 года с момента отгрузки со склада Систэм Электрик, с подтверждением соответствующим документом | Подлежит замене
EZ9C32440 | МОД. КОНТАКТОР EASY9 CT 40A 4НО 230/250В АС 50ГЦ | Schneider Electric |  |  |  | 8536490000 | Прочие реле | Контактор CT серии Easy9 Schneider Electric, 4-полюсный, на номинальный ток 40 А (AC7a / AC7b), 4НО, номинальное напряжение силовой цепи - 250В, напряжение цепи управления - 230В, ширина 54 мм. - В сочетании с автоматическими выключателями или АВДТ обеспечивают дистанционное управление в однофазных и трехфазных цепях переменного тока (освещение, отопление, вентиляция, жалюзи и т.п.) - Управление неприоритетными нагрузками с помощью мастер-выключателя. - Механический индикатор положения контактов. - Крепление защёлкиванием на DIN-рейке шириной 35 мм. |  | SEPAI | E9K | Easy9 (контактор) | ES9 | Easy9 | PVF | Устаревшее Оборудование ШЭ FD | EC001653 | Модульный контактор для распределительного щита | 7 | Франция | https://static-pcsp.systeme.ru/image/7iI4djGsYCxlRabc5ea9f66d95c771588196973.jpeg |  | 1 | нет | [11 empty] | https://api.systeme.ru/product/media/download/167622 |  | https://api.systeme.ru/certificates/default/download/1599 | С-ТР ТС-НВО | ЕАЭС RU С-FR.МЮ62.В.01532_19 | https://api.systeme.ru/player/embed?ref=EZ9C32440 | https://static-pcsp.systeme.ru/player_360/5f10bc35e0591agqfUdawv49upuF6eMMXyLJ1qsPA8soQ_1594932277.jpg https://static-pcsp.systeme.ru/player_360/5f10bc35e7f31JVJrfOyJZwyECZYrisvrRGzGDK2wZv_J_1594932277.jpg https://static-pcsp.systeme.ru/player_360/5f10bc35efb6cL3AxCAHuZmREO4Fc7MzHF-IM1u8go7-c_1594932277.jpg https://static-pcsp.systeme.ru/player_360/5f10bc36035a6VWFomVbWUiLDr2VmbRuOre6khDCHWMFc_1594932278.jpg https://static-pcsp.systeme.ru/player_360/5f10bc360b27atu9VcqTACbhviqyYg30opRxuahO44AIR_1594932278.jpg https://static-pcsp.systeme.ru/player_360/5f10bc361b7536RzTwQXj2n1aihwLNFvaLXjsHRxa8C66_1594932278.jpg https://static-pcsp.systeme.ru/player_360/5f10bc3625563zSwiPRKYms3l8OXgvCpBUMqhpTRCqwIs_1594932278.jpg https://static-pcsp.systeme.ru/player_360/5f10bc362e053j1u-EXi-qhgCEkm-L5DXZA7ft6z-9_Cp_1594932278.jpg https://static-pcsp.systeme.ru/player_360/5f10bc363756duvRMGAM0ouzjZtE6lmVnDpwQwd3TmO84_1594932278.jpg https://static-pcsp.systeme.ru/player_360/5f10bc3640bceQYCY-2VW5uIu51lRewt4MUjt3Tk7c8cT_1594932278.jpg https://static-pcsp.systeme.ru/player_360/5f10bc3649bffroXcv7rJ4DdlqXnVOTyNT2M0IteJZajG_1594932278.jpg https://static-pcsp.systeme.ru/player_360/5f10bc367ef27Qyn-dxroXyJxaRgRREN2hrHsD2rYOVp4_1594932278.jpg https://static-pcsp.systeme.ru/player_360/5f10bc3685f9d7bMuZfzpAiHQSrC5gJt5kffxENzTfhgC_1594932278.jpg https://static-pcsp.systeme.ru/player_360/5f10bc368c428A216jCr9wZiY_kZU0gbPBscm5rmBsTWd_1594932278.jpg https://static-pcsp.systeme.ru/player_360/5f10bc3693b72oRvsCxjj0b0UwN1jL1KP7qqaKtiDQqDa_1594932278.jpg https://static-pcsp.systeme.ru/player_360/5f10bc369a8e8dR_XsbGfVbh-7uve4Pxbg3l8o4PanlFS_1594932278.jpg https://static-pcsp.systeme.ru/player_360/5f10bc36a31a1ndHvdxTmKmBrWhFT6Pr5Q8H_mZtjQzFj_1594932278.jpg https://static-pcsp.systeme.ru/player_360/5f10bc36aa57coxR9RQ7azzRNIhOwe2PnSe6eoEN1hpDW_1594932278.jpg https://static-pcsp.systeme.ru/player_360/5f10bc36b0dfbi4JKfPcQrPU8RQZ20hYiMT0a-YTOQiND_1594932278.jpg https://static-pcsp.systeme.ru/player_360/5f10bc36b75ecQiileo0VSxFGCHJaMNsiczbeoBk6PNee_1594932278.jpg https://static-pcsp.systeme.ru/player_360/5f10bc36becbfrrEebSyHFVLOh-9p45hqHgzJI5nvC4V1_1594932278.jpg https://static-pcsp.systeme.ru/player_360/5f10bc36c8180xsYvkwdcq-V1LHy3gJNfMyHKlbt2BsEk_1594932278.jpg https://static-pcsp.systeme.ru/player_360/5f10bc36cf9df5-29mqs-K7MMiZx3tTH-ykwryB0_U15I_1594932278.jpg https://static-pcsp.systeme.ru/player_360/5f10bc36d5e350PnxebH4KWcR7BsUBiCdZd7GM06PfUob_1594932278.jpg https://static-pcsp.systeme.ru/player_360/5f10bc36dd32bwNAdBFlt96q2B5vOq5TtZzxKStouyVXl_1594932278.jpg https://static-pcsp.systeme.ru/player_360/5f10bc36e3d91lc4fMezIpbrO64fkyj8uAB3tyJxk0rEO_1594932278.jpg https://static-pcsp.systeme.ru/player_360/5f10bc36ee40foY-jsNBmPgeAFQr788FWuD48OjE3GKZs_1594932278.jpg https://static-pcsp.systeme.ru/player_360/5f10bc3701a25V7lGDETcm3vK4NOZ8xYZqeLDqJ9DoQeC_1594932279.jpg https://static-pcsp.systeme.ru/player_360/5f10bc3707d5eIk5B59OUR4bHzg1QXgSqHXgKSz2-nmbn_1594932279.jpg https://static-pcsp.systeme.ru/player_360/5f10bc370ffa366Gtm3uDpN8ljQqp_7E4-pVtyZhH0UTQ_1594932279.jpg https://static-pcsp.systeme.ru/player_360/5f10bc3718dc7lL3EFrDnhe6oRZleqavhKO70e8nUCLwP_1594932279.jpg https://static-pcsp.systeme.ru/player_360/5f10bc371ff45SDIYZi53sFJisb4aWx0PjbWIsxkNAW4Y_1594932279.jpg https://static-pcsp.systeme.ru/player_360/5f10bc37276cfEPV38z_n1rIqveArzOYcpbQQ16XxU1Vn_1594932279.jpg https://static-pcsp.systeme.ru/player_360/5f10bc3734573xO5NqiuM36l5uEO5VfcEnRebHD4jUuZb_1594932279.jpg https://static-pcsp.systeme.ru/player_360/5f10bc37412c3Niq2khYRiHN2LUoyDIormDJ0jvphUWfl_1594932279.jpg https://static-pcsp.systeme.ru/player_360/5f10bc3748163v8vNrs051VFhbVlcDmf06Sqjdn6U4igP_1594932279.jpg https://static-pcsp.systeme.ru/player_360/5f10bc3753e431bRJVxu6r748u5VqqIZIP9KFxKFfbBOL_1594932279.jpg https://static-pcsp.systeme.ru/player_360/5f10bc375b1a0L7TbG2mg_1fL-ZyoSWE-zVb7i1o6aGMP_1594932279.jpg https://static-pcsp.systeme.ru/player_360/5f10bc378fd23-GCG1QmaA8dhdgqq_9d8s1wcSjCyHcjK_1594932279.jpg https://static-pcsp.systeme.ru/player_360/5f10bc3796cb9PSowRM2OJ7s_mPpJjMvSgaQny20Tq-35_1594932279.jpg https://static-pcsp.systeme.ru/player_360/5f10bc37c330dVFWBYew4a1cFYCpFakkXpJ4t7E28ovQx_1594932279.jpg https://static-pcsp.systeme.ru/player_360/5f10bc37cbfd4_wQQzcm_NsScTlhtcvYmxM1kTfWJLyp4_1594932279.jpg https://static-pcsp.systeme.ru/player_360/5f10bc37d2a5dYyc3TVInOkh90xtuM8zWZVm7yCd7Z8uz_1594932279.jpg https://static-pcsp.systeme.ru/player_360/5f10bc37d9943pDL-1UykcvJOGwIVGB7e5a8JjXmoJlcj_1594932279.jpg https://static-pcsp.systeme.ru/player_360/5f10bc37e1edcKVj8H4rgpK9o3ndcfPyKm0NGi4POhfw-_1594932279.jpg https://static-pcsp.systeme.ru/player_360/5f10bc37ea725iMn6F3u4osZ3-4uD_2ICct5X6pb7WI5d_1594932279.jpg https://static-pcsp.systeme.ru/player_360/5f10bc37f2cb4J2gKvaJW0Ct_ExVy1O6_OD91B47uTePb_1594932279.jpg https://static-pcsp.systeme.ru/player_360/5f10bc3807e8b1W_xErUoEdYPox5veyVhIQFeBN-cL28N_1594932280.jpg |  | 2165 | штука | 0 | 1 | PCE BB1 S03 P12 | 1 2 3 4 | 1 4 32 192 | шт. шт. шт. шт. | 3606481594082 13606481594089 43606481594080 | 8.5 23 40 120 | 5.4 9.5 30 80 | 6.6 8.1 30 75 | см. см. см. см. | 0.321 1.521 12.609 87.654 | кг. кг. кг. кг. | 54 мм | 81 мм | 60 мм |  | 44 мм | [12 empty] | IP20 (EV006405) | [13 empty] | Да | [30 empty] | 230...230 В | [23 empty] | Да | AC (перемен.) (EV000460) | AC (перемен.) (EV000460) | 40 А | 4 | 220...230 В | [10 empty] | DIN-рейка |  |  | 6 | Серый (RAL 7035) |  | Цепь управления: 0.8-0.8 Н-м Силовая цепь: 2-2 Н-м |  | 200000 циклы |  |  |  |  | Цепь управления: Зажим туннельного типа1-2.5 мм² Гибкий Силовая цепь: Зажим туннельного типа1.5-4 мм² Гибкий Цепь управления: Зажим туннельного типа1-2.5 мм² Жесткий Силовая цепь: Зажим туннельного типа1.5-6 мм² Жесткий | 200000 циклы |  |  | 50 Гц |  | Индикация ВКЛ/ВЫКЛ |  | Защелкивающийся | [9 empty] | нет | [9 empty] | 53 В·А |  |  |  |  | 9 мм |  | 100 переключений/день | 321 г | 400 В | 400 В | 6.5-6.5 В·А | [9 empty] | IEC 61095 |  | 95-95 % в 55-55 °C |  | EAC | -40-70 °C | 2 | -5-60 °C | IP20 в соответствии с IEC 60529 IP40 (Модульный корпус) в соответствии с IEC 60529 |  | III | CE CMIM | IK04 | [12 empty] | 4P | Переменный ток | [8 empty] | Easy9 |  |  |  | Контактор | [6 empty] | AC-7A в соответствии с IEC 61095 |  | 220...230 V Переменный ток 50 Гц |  | 4 Н.О. |  | Easy9 CT | 40 А AC-7A |  |  |  |  | Срок гарантии на данное оборудование составляет 2 года с момента отгрузки со склада Систэм Электрик, с подтверждением соответствующим документом | Подлежит замене
EZ9XPE110 | ЗАГЛУШКИ БОКОВЫЕ ДЛЯ 1П ГРЕБЕНЧ ШИН, 10 шт. | Schneider Electric |  |  |  | 8547200009 | Прочая арматура изолирующая из пластмасс | Боковые заглушки для однополюсных гребенчатых шинок серии Easy9 Schneider Electric, комплект 10 шт., - Обеспечивают изоляцию торцов гребенчатых шинок. |  | SEPAI | E9Z | Easy9 (Гребенчатые шинки) | ES9 | Easy9 | 15PVF | Оборуд. SE FD OLD (Acti9, Easy9, Resi9) | EC002287 | Комплектующие для малого распределительного щита | 7 | Германия | https://static-pcsp.systeme.ru/image/FuZVx9yAXfmLfoq35ec515475c6da1589974343.jpeg |  | 1 | нет | [16 empty] | https://api.systeme.ru/player/embed?ref=EZ9XPE110 | https://static-pcsp.systeme.ru/player_360/5f10bc3a38b2dmjtPF-NmfploPjq9lo-CHp9t6ZkCWGdv_1594932282.jpg https://static-pcsp.systeme.ru/player_360/5f10bc3a41527sP87tWLpukAa5Z3Eef4dS93zfxIC68YM_1594932282.jpg https://static-pcsp.systeme.ru/player_360/5f10bc3a4bddaQLv9Ex2gxcS7KGA9frEH_nl7crQhzaYb_1594932282.jpg https://static-pcsp.systeme.ru/player_360/5f10bc3a55081XqHVgOYvcwfWVT9WsMNh8F_h5q_pcqNX_1594932282.jpg https://static-pcsp.systeme.ru/player_360/5f10bc3a65f19WDv-EWW0C97ej6gQLZ1XcWA-iFRKPGpu_1594932282.jpg https://static-pcsp.systeme.ru/player_360/5f10bc3a6d67fvkMNM8NLrZfJvaULkygl9whS16zokmsn_1594932282.jpg https://static-pcsp.systeme.ru/player_360/5f10bc3a72b55MtGP-GTc6VqrHLzeypq-zPVkyYCVsS0T_1594932282.jpg https://static-pcsp.systeme.ru/player_360/5f10bc3a78a3e9p-CQ3Yvo4wBGKH2mH9GzhtsFC4Wd5Ve_1594932282.jpg https://static-pcsp.systeme.ru/player_360/5f10bc3a803b5fxc8hkv5RLHy8pnw8RIJALdKw-0t90r1_1594932282.jpg https://static-pcsp.systeme.ru/player_360/5f10bc3a8869bL-QbaCh5B0_llV32ojqVWUeP8CndZLZv_1594932282.jpg https://static-pcsp.systeme.ru/player_360/5f10bc3a900d2wW4RzoQwnmtlnqWRRxECgj2q8O1x1XLB_1594932282.jpg https://static-pcsp.systeme.ru/player_360/5f10bc3a98ae36aCXqN6aoQqrqF1t2lx26pl5z7-hIgXR_1594932282.jpg https://static-pcsp.systeme.ru/player_360/5f10bc3aa1775aMwgUXc2R9s91KG673koc1NO_5SJfRhb_1594932282.jpg https://static-pcsp.systeme.ru/player_360/5f10bc3aacc97bi0_ACm_HPpKAoA0IB095ZfS0h1QQcgT_1594932282.jpg https://static-pcsp.systeme.ru/player_360/5f10bc3ab5610dirxaTzB-a2FjMA0U9z7shkxJj9Cr2Jt_1594932282.jpg https://static-pcsp.systeme.ru/player_360/5f10bc3abcc34rk1GLN8zQI_pZnsPg-4gvCy5s7rg7W3v_1594932282.jpg https://static-pcsp.systeme.ru/player_360/5f10bc3ac59fcnXsBgTiZ9-rwQWyU3fu9ULyN7QYj_4cF_1594932282.jpg https://static-pcsp.systeme.ru/player_360/5f10bc3acb4ecUxffrtkD-X3sP0eMS8aoKlgC4prcf4x-_1594932282.jpg https://static-pcsp.systeme.ru/player_360/5f10bc3ad32562obFHmHl-br6-izu1gwhru5LeT7oKP3o_1594932282.jpg https://static-pcsp.systeme.ru/player_360/5f10bc3adb521_RgPkEyNL5li2RXsWIqnn8xkqT4McwFB_1594932282.jpg https://static-pcsp.systeme.ru/player_360/5f10bc3ae32b3sypR6feqz-F7PAHiQPMKClrpGuDpjD1q_1594932282.jpg https://static-pcsp.systeme.ru/player_360/5f10bc3aeb1d65brpitKzB34wt-lW75Eh7UOyNyXcx8nC_1594932282.jpg https://static-pcsp.systeme.ru/player_360/5f10bc3af2670epuvha_aGaToKkDmWcidJYE8rqh231w2_1594932282.jpg https://static-pcsp.systeme.ru/player_360/5f10bc3b0744aa2PZ6BLTI-bi7uAM6efdxPIOkoW0m1bt_1594932283.jpg https://static-pcsp.systeme.ru/player_360/5f10bc3b10cf3UvzaADcUsKP4G2in7eG9n8PoP98Z5Qbq_1594932283.jpg https://static-pcsp.systeme.ru/player_360/5f10bc3b18d42Sr0FBNIYU-kZesvJcQtaghRRN0CZ5Aw5_1594932283.jpg https://static-pcsp.systeme.ru/player_360/5f10bc3b2060dsFgpQAplRMtxc8iIE1VWuvrmKcs0vjqv_1594932283.jpg https://static-pcsp.systeme.ru/player_360/5f10bc3b32722P4NTPWdUKISpoczcIx41pHK2OTLI_owr_1594932283.jpg https://static-pcsp.systeme.ru/player_360/5f10bc3b3c023cJhWwi-au-Uny0Cl0Y4e_MOT7kaHiAYU_1594932283.jpg https://static-pcsp.systeme.ru/player_360/5f10bc3b43c1fZE8anKeG4av8sKEO7Qb0zkKHbBOhogmr_1594932283.jpg https://static-pcsp.systeme.ru/player_360/5f10bc3b4d1e5qmh8XrY5CCLGqPCmU0_olodIs7BFHPR__1594932283.jpg https://static-pcsp.systeme.ru/player_360/5f10bc3b556e7vkW1yyKPbVpsr2Wxsp27so3ru2E8s7du_1594932283.jpg https://static-pcsp.systeme.ru/player_360/5f10bc3b5dc59v9Gwu4XmgYRTjsGxcIKwCJTRoqzrJSf6_1594932283.jpg https://static-pcsp.systeme.ru/player_360/5f10bc3b64bd5sreimDCDw9PYBUrrFrhdanVonTapIUUw_1594932283.jpg https://static-pcsp.systeme.ru/player_360/5f10bc3b6bfa4ghPg9-YXbMh82a6_rOcfBlJkUoziZv-9_1594932283.jpg https://static-pcsp.systeme.ru/player_360/5f10bc3b74976POX0Wg-RIPSM3jOYSLkc7OCxUbNbCE3p_1594932283.jpg https://static-pcsp.systeme.ru/player_360/5f10bc3b7e61fwHS61JaKgawOzecGdD85fOuaCrU5mtOZ_1594932283.jpg https://static-pcsp.systeme.ru/player_360/5f10bc3b85d6aC7-ZfCHh5YF4c4MihZf2zrGKN2pkH6R8_1594932283.jpg https://static-pcsp.systeme.ru/player_360/5f10bc3b8cccb3qs2uhXbC0yDeVbLNkHVow3_uEKvEeJI_1594932283.jpg https://static-pcsp.systeme.ru/player_360/5f10bc3b93a1ec5OAVIycjU6NeU7PPgTM2hDVsqxKZ9xx_1594932283.jpg https://static-pcsp.systeme.ru/player_360/5f10bc3be2e7cV-fXsTvv8j4uYYhFrtHjhhNcFhAiR1FD_1594932283.jpg https://static-pcsp.systeme.ru/player_360/5f10bc3bf2d15vQGwMAVn2AhzWQKd8RAgC_ab9uwCsBb5_1594932283.jpg https://static-pcsp.systeme.ru/player_360/5f10bc3c042f5b6c7Mps4H29kKnr7z3qAsZ8ddDQtHgEd_1594932284.jpg https://static-pcsp.systeme.ru/player_360/5f10bc3c0a203Pc3wFigbb7Sw2xaNb9n0AflhX5kKFb-v_1594932284.jpg https://static-pcsp.systeme.ru/player_360/5f10bc3c1055dDGEv12X67mf-soVOkNF9ZNZj5kYqs2YB_1594932284.jpg https://static-pcsp.systeme.ru/player_360/5f10bc3c6d512Tye_9LbWXGa-PGvHg9TQGzT2YC1Ywl2m_1594932284.jpg https://static-pcsp.systeme.ru/player_360/5f10bc3c74f71LDJgeH2ZI43e1hLvysBfQ39aJsStYtHZ_1594932284.jpg https://static-pcsp.systeme.ru/player_360/5f10bc3c7c558FZOJW9xZeNluF8J7GPUPVLqeOIWLLvcc_1594932284.jpg |  | 159.32 | упаковка | 0 | 1 | PCE S03 | 1 3 | 1 100 | шт. шт. | 3606481493453 43606481493451 | 6 40 | 2 30 | 1.5 30 | см. см. | 0.004 0.82 | кг. кг. | [92 empty] | Прочее (EV000154) | [96 empty] | 1P | [9 empty] | Easy9 |  |  |  | боковая крышка шинной разводки | [14 empty] | комплект из 10 шт. |  |  |  | Срок гарантии на данное оборудование составляет 2 года с момента отгрузки со склада Систэм Электрик, с подтверждением соответствующим документом | Подлежит замене
EZ9XPE210 | ЗАГЛУШКИ БОКОВЫЕ ДЛЯ 2П ГРЕБЕНЧ ШИН, 10 шт. | Schneider Electric |  |  |  | 8547200009 | Прочая арматура изолирующая из пластмасс | Боковые заглушки для двухполюсных гребенчатых шинок серии Easy9 Schneider Electric, комплект 10 шт., - Обеспечивают изоляцию торцов гребенчатых шинок. |  | SEPAI | E9Z | Easy9 (Гребенчатые шинки) | ES9 | Easy9 | PVF | Устаревшее Оборудование ШЭ FD | EC002287 | Комплектующие для малого распределительного щита | 7 | Германия | https://static-pcsp.systeme.ru/image/6mLJdm6vxb7uOogJ5ec515482d4561589974344.jpeg |  | 1 | нет | [16 empty] | https://api.systeme.ru/player/embed?ref=EZ9XPE210 | https://static-pcsp.systeme.ru/player_360/5f10bc3c8b0d0rAW7mYJgRf0ZSZ2V5K-0WzDKJWdH4fTK_1594932284.jpg https://static-pcsp.systeme.ru/player_360/5f10bc3c939c5biSQRiKbdxGRXEIvynR6k9_Cv46l7nkK_1594932284.jpg https://static-pcsp.systeme.ru/player_360/5f10bc3cae619NQ04fjRRoICnCwguCyI0NTTAI4Rfj01m_1594932284.jpg https://static-pcsp.systeme.ru/player_360/5f10bc3cb6862HVY0fAJXxrbw_lQZhk8YrqYTMkGAaF2u_1594932284.jpg https://static-pcsp.systeme.ru/player_360/5f10bc3cbcd8aol6x2c_0VWYOaQNXthDuC4iAg3FDhT8o_1594932284.jpg https://static-pcsp.systeme.ru/player_360/5f10bc3cc4cc6dx_AaLrIwSpjG9cIo-iS5T5R3UWQiWMC_1594932284.jpg https://static-pcsp.systeme.ru/player_360/5f10bc3cd2599PJjwztFxUJw17whlObzn-sETxFdntjfC_1594932284.jpg https://static-pcsp.systeme.ru/player_360/5f10bc3cde744fon7ADC7oWJZc_GBEsdhIIPypTSpq_l__1594932284.jpg https://static-pcsp.systeme.ru/player_360/5f10bc3d26e47SELnlqUN77DiukyqLiYCPAObDPV6P3WK_1594932285.jpg https://static-pcsp.systeme.ru/player_360/5f10bc3d556debeSQzEk6HXR7E6CCjglrJ2u30CZMgRmP_1594932285.jpg https://static-pcsp.systeme.ru/player_360/5f10bc3d5c179us_yMZCB-HLrD6C4fOYxmT39e3heApdg_1594932285.jpg https://static-pcsp.systeme.ru/player_360/5f10bc3d61de51zHI6BDNXaHLb0OVgM2He4agpQNJc-fc_1594932285.jpg https://static-pcsp.systeme.ru/player_360/5f10bc3d676c4Ywg34ooGbGzV-O27XxeZN4nsxGn3czAM_1594932285.jpg https://static-pcsp.systeme.ru/player_360/5f10bc3d6d6edlmUQYSAYweb-vsVbJ1bxHzOXvPDvMunL_1594932285.jpg https://static-pcsp.systeme.ru/player_360/5f10bc3d748c2H1mWDKLxFDdoum-OLyPd5fPD2YvkqUso_1594932285.jpg https://static-pcsp.systeme.ru/player_360/5f10bc3d7d8d9lH1XxgynR3xQtIXC4w2Mdk1AgLy9DlTo_1594932285.jpg https://static-pcsp.systeme.ru/player_360/5f10bc3d85ecfLpHkOr6xGV8HCE7g1xbaprVI7Umhk96G_1594932285.jpg https://static-pcsp.systeme.ru/player_360/5f10bc3d8d8dfgr_Af7XC1mhtNPyI6-EOA5cyB3xnYW7c_1594932285.jpg https://static-pcsp.systeme.ru/player_360/5f10bc3d93e33wPR_bWpPV8_CpTp13DicHr-Y1Us8QvT7_1594932285.jpg https://static-pcsp.systeme.ru/player_360/5f10bc3d99b2ablGUkcBag1IovMnoh8Ev_Wtw_wZ8EbI3_1594932285.jpg https://static-pcsp.systeme.ru/player_360/5f10bc3da1077aEpzdywvKzyJwHF3wRGKlaTBNDlt75j9_1594932285.jpg https://static-pcsp.systeme.ru/player_360/5f10bc3da988eAvUjV5MqfteGRmlRSMsLy17JNzeTGaIS_1594932285.jpg https://static-pcsp.systeme.ru/player_360/5f10bc3db0c3a5CFEHk9Z1SeyUWdk9RO2Ve2HwB4zACH4_1594932285.jpg https://static-pcsp.systeme.ru/player_360/5f10bc3db949e_sSRtALbfAojvgsXG5xa46FweGj8Bz8r_1594932285.jpg https://static-pcsp.systeme.ru/player_360/5f10bc3dc2fd6WuNJPZmMPZNFUp7-zpb6u_xsILYzKnsE_1594932285.jpg https://static-pcsp.systeme.ru/player_360/5f10bc3dcbc7e1kzcr3wA3RFKk2GQ4LsU0QFouvFZiJKj_1594932285.jpg https://static-pcsp.systeme.ru/player_360/5f10bc3dd4040iql05tLGCy3o8iY0s0-IEiJtTkXZKpRt_1594932285.jpg https://static-pcsp.systeme.ru/player_360/5f10bc3ddcf51dNcWjbeN-_bS6kx5J9rru9Bcpi4cSVVS_1594932285.jpg https://static-pcsp.systeme.ru/player_360/5f10bc3de62628DD5jgfYRbtnMQSO1FT1vmanmPa1N4M8_1594932285.jpg https://static-pcsp.systeme.ru/player_360/5f10bc3df11dfC49DrZL02m5hzdXpOT4qukAGXS_gSVh8_1594932285.jpg https://static-pcsp.systeme.ru/player_360/5f10bc3e0b853GbWNVu_T3oy3JCvTXjsvC5j5tRuBm7Tp_1594932286.jpg https://static-pcsp.systeme.ru/player_360/5f10bc3e1282ep88vHo-GNSgs7apGIZjF8L7l6uKJsvc1_1594932286.jpg https://static-pcsp.systeme.ru/player_360/5f10bc3e19c2bpWqpbQYEbVvR9K0vLpvDa0-sLfh7taz__1594932286.jpg https://static-pcsp.systeme.ru/player_360/5f10bc3e1fa64m1zmUUF4l0JRHYZePg-mA7cv6csJ0ltM_1594932286.jpg https://static-pcsp.systeme.ru/player_360/5f10bc3e255e7ZAUI-7ZfG15TnGi77qXBxZoYBSAUXADQ_1594932286.jpg https://static-pcsp.systeme.ru/player_360/5f10bc3e533c2E0nL4GmHhQ9sDZnsWmn9rtKGcDZzLdOJ_1594932286.jpg https://static-pcsp.systeme.ru/player_360/5f10bc3e59f801mq7J4iIOvibwyCrFJDP6kFp7ki2ppuO_1594932286.jpg https://static-pcsp.systeme.ru/player_360/5f10bc3e621f7DVuIc65jV0FYL24awsiYmF4BS9nwU16u_1594932286.jpg https://static-pcsp.systeme.ru/player_360/5f10bc3e68ed9-EWXUB1kUrbbmOytZ3ZWS9Gl9pzU8_7Z_1594932286.jpg https://static-pcsp.systeme.ru/player_360/5f10bc3e71942WVlsVjOfcn8jhr4lIcWg7KiuK8tbZSlR_1594932286.jpg https://static-pcsp.systeme.ru/player_360/5f10bc3e78483QRhR230xov1IOlCQYys3ILwFLF-KOteA_1594932286.jpg https://static-pcsp.systeme.ru/player_360/5f10bc3e82960TN25wk1tmuWK03HAltOOi6PYP4CRXMPr_1594932286.jpg https://static-pcsp.systeme.ru/player_360/5f10bc3e88ba9Q6XG08Oz9U1y_0wJ_QyAsAMb4JjR18iY_1594932286.jpg https://static-pcsp.systeme.ru/player_360/5f10bc3e9002c2OjgBbt3dowR6DNNSZGFHXqB_tnVjqYC_1594932286.jpg https://static-pcsp.systeme.ru/player_360/5f10bc3e9c2d3SeDc9njiYAF_5LmelLZ9BspmPClxL7xx_1594932286.jpg https://static-pcsp.systeme.ru/player_360/5f10bc3ea4d0aNPcmBoOznbpF2zjJaliYb9Phy8dK07Ru_1594932286.jpg https://static-pcsp.systeme.ru/player_360/5f10bc3eaf21a60w5HxgQJou8AXZtXJQZhW-80mteHT7O_1594932286.jpg https://static-pcsp.systeme.ru/player_360/5f10bc3eb54775A4no8lyvonkWuPtbmCNdF3fCu6Ha4Zy_1594932286.jpg |  | 67.85 | штука | 0 | 1 | PCE P12 | 1 4 | 1 100 | шт. шт. | 3606489940669 | 11.5 120 | 4 80 | 1.5 75 | см. см. | 0.007 13.015 | кг. кг. | [92 empty] | Прочее (EV000154) | [14 empty] | Малые коммерческие предприятия Жиличный сектор | [38 empty] | Easy9 XP Гребенчатая шина | [42 empty] | 2P | [9 empty] | Easy9 |  |  |  | боковая крышка шинной разводки | [14 empty] | комплект из 10 шт. | Изолирующий аксессуар |  |  | Срок гарантии на данное оборудование составляет 2 года с момента отгрузки со склада Систэм Электрик, с подтверждением соответствующим документом | Подлежит замене
EZ9XPE310 | ЗАГЛУШКИ БОКОВЫЕ ДЛЯ 3П ГРЕБЕНЧ ШИН, 10 шт. | Schneider Electric |  |  |  | 8547200009 | Прочая арматура изолирующая из пластмасс | Боковые заглушки для трехполюсных гребенчатых шинок серии Easy9 Schneider Electric, комплект 10 шт., - Обеспечивают изоляцию торцов гребенчатых шинок. |  | SEPAI | E9Z | Easy9 (Гребенчатые шинки) | ES9 | Easy9 | PVF | Устаревшее Оборудование ШЭ FD | EC002287 | Комплектующие для малого распределительного щита | 7 | Германия | https://static-pcsp.systeme.ru/image/eUDMiD6izYchZ_nb5ec51548db90c1589974344.jpeg |  | 1 | нет | [16 empty] | https://api.systeme.ru/player/embed?ref=EZ9XPE310 | https://static-pcsp.systeme.ru/player_360/5f10bc3ec1657tpTNlAaNRj1doRzgcZm0Z9rpY-CQBrAm_1594932286.jpg https://static-pcsp.systeme.ru/player_360/5f10bc3ec7f68RtKQ09e-X7WRK1kSQOHhKNT0_hZbASQC_1594932286.jpg https://static-pcsp.systeme.ru/player_360/5f10bc3ed00525KonQl4MfD0Pmfju6jvEDIPmSlEDFX0j_1594932286.jpg https://static-pcsp.systeme.ru/player_360/5f10bc3edb81cl0urYjPFk9Kn3sUMDnDy4ZSW6ozqZfqz_1594932286.jpg https://static-pcsp.systeme.ru/player_360/5f10bc3ee1cccFYHpmtMMh5Gdp4B-Prl3M_hZ7uIwm7ZK_1594932286.jpg https://static-pcsp.systeme.ru/player_360/5f10bc3ee81c44Azn-ZGM-j5LorpNCNTWR7m6a7dXrdMe_1594932286.jpg https://static-pcsp.systeme.ru/player_360/5f10bc3ef0c0e0B1Fhr0A8SbtlXUSSTi2zUOgVoSiJ4Jx_1594932286.jpg https://static-pcsp.systeme.ru/player_360/5f10bc3f036c0li2oySW7ZolHZV-UrkFCi0VheBizvG9S_1594932287.jpg https://static-pcsp.systeme.ru/player_360/5f10bc3f0cc5cSJh2CzpdGUW3f39p_JugKFFGIKAcj7Wj_1594932287.jpg https://static-pcsp.systeme.ru/player_360/5f10bc3f17f4ckDbHQJjTNnQtQ7iD_YMDoxePMxbB9b_v_1594932287.jpg https://static-pcsp.systeme.ru/player_360/5f10bc3f21e47n40bkookrwk_JRcsrnxbIeuuCatkfQJ0_1594932287.jpg https://static-pcsp.systeme.ru/player_360/5f10bc3f29d5eGA_tz2HXC8qFYHGkh1mCL5kE9vo63ncl_1594932287.jpg https://static-pcsp.systeme.ru/player_360/5f10bc3f335farmuY87cOlx-wMvxPDQjyD2wvAsRm11Sj_1594932287.jpg https://static-pcsp.systeme.ru/player_360/5f10bc3f3b8efJ0wGW_8jxUT6-9uy6iBC-PQKw5rpvVJY_1594932287.jpg https://static-pcsp.systeme.ru/player_360/5f10bc3f41d7aNUuOH8GBQvvK2ie--c0JxDzfy8zfvoJf_1594932287.jpg https://static-pcsp.systeme.ru/player_360/5f10bc3f4887d1WeWhEjtF1Pi53rce9Pj4FrurJ66Q3Gb_1594932287.jpg https://static-pcsp.systeme.ru/player_360/5f10bc3f4eab3p_Hz3BR-w8VeT419Jf44D06Ol1rVxjXD_1594932287.jpg https://static-pcsp.systeme.ru/player_360/5f10bc3f564b4kqWwHwxYWdsg5xAyhl8EEqukAUUwRGmY_1594932287.jpg https://static-pcsp.systeme.ru/player_360/5f10bc3f60f06Pim9cwNCxR9zgvNeJLvVcBwyeBMJAgj6_1594932287.jpg https://static-pcsp.systeme.ru/player_360/5f10bc3f6e1d2A91Sp3TDo82XpaSi9MW4yK5m9KBfok5i_1594932287.jpg https://static-pcsp.systeme.ru/player_360/5f10bc3f7c5b6YkD4CSvNGwEOe_O-VzkXMiXu3594fCbI_1594932287.jpg https://static-pcsp.systeme.ru/player_360/5f10bc3f94d59n1Za-RMk0QTz8YuJBz14WUWgv5sRU6lP_1594932287.jpg https://static-pcsp.systeme.ru/player_360/5f10bc3f9dfc2UaHklZoZ_SxgMqzhFyllc1yrzU3qbq3W_1594932287.jpg https://static-pcsp.systeme.ru/player_360/5f10bc3fa4f3a9TlRCZU3pQXCSAAdRWiQeLzjxzcu7wP1_1594932287.jpg https://static-pcsp.systeme.ru/player_360/5f10bc3faedc1vvPRRdXGPTC6rsYsxp3FFMbwKp8YoTnG_1594932287.jpg https://static-pcsp.systeme.ru/player_360/5f10bc3fbe959_qFolMfn1WPAn-XS4rZSG62UOZbBtpgr_1594932287.jpg https://static-pcsp.systeme.ru/player_360/5f10bc3fc57e9MpxdPoMc_1xv5_-HcNIZenPGkmftAxp1_1594932287.jpg https://static-pcsp.systeme.ru/player_360/5f10bc3fcbee1WgmfTh3ghVce_90MvvOVXtNux0dm2mrF_1594932287.jpg https://static-pcsp.systeme.ru/player_360/5f10bc3fd5941jjBqj1-YcAuDRSwPtpxudmhwI19mpCAl_1594932287.jpg https://static-pcsp.systeme.ru/player_360/5f10bc3fdc650IUSEoNUFoFos9SHvxuMf7csDEoKGBPfX_1594932287.jpg https://static-pcsp.systeme.ru/player_360/5f10bc3fe60adhm_dBFNl7GMTvr3_VH79biiFoz7kP0sa_1594932287.jpg https://static-pcsp.systeme.ru/player_360/5f10bc3fedc0aF6FvL0oCxWf5PCyMo_IipHijIg3Exekh_1594932287.jpg https://static-pcsp.systeme.ru/player_360/5f10bc3ff3f72b36PLYXvuYxItOp2MGljOd-kivnBXrky_1594932287.jpg https://static-pcsp.systeme.ru/player_360/5f10bc4006627ZL0QiEmZGbXzzNOn2GxbJLj3zXJtleNw_1594932288.jpg https://static-pcsp.systeme.ru/player_360/5f10bc400d45bsf6badW3YsUpNgIPn6HgV8Bfvfu_UMdn_1594932288.jpg https://static-pcsp.systeme.ru/player_360/5f10bc4013698Gq20zQu7fUBEuQfMaK0aaeLSKTe8fxxl_1594932288.jpg https://static-pcsp.systeme.ru/player_360/5f10bc401c09agMJqFokep0MsiBjTkxJQAUh0LTureleO_1594932288.jpg https://static-pcsp.systeme.ru/player_360/5f10bc4026026zYiCuZ6Gh4m3dENfyrVF5fJdh6UG2gSN_1594932288.jpg https://static-pcsp.systeme.ru/player_360/5f10bc403562a-WfsbuOuOPsbGaxwuVELeXyTWjmRulKM_1594932288.jpg https://static-pcsp.systeme.ru/player_360/5f10bc403cfa3bljcOjRs2fJwI9j-532J6UTM2TkSOm98_1594932288.jpg https://static-pcsp.systeme.ru/player_360/5f10bc404317eFIpo_vXAl1cQ-7NHAbFpVhc_SjlIMNOS_1594932288.jpg https://static-pcsp.systeme.ru/player_360/5f10bc404c214a63AaTvhdm2NvM-lwIZiMLNvxgcnTgE5_1594932288.jpg https://static-pcsp.systeme.ru/player_360/5f10bc40539f3eeFA3XXDLzQlD9DxSlOjiY5VigS3k4sV_1594932288.jpg https://static-pcsp.systeme.ru/player_360/5f10bc405e8e5ZNQoJu6T8HZvx1k0rLQHVVOpZ3acNRMx_1594932288.jpg https://static-pcsp.systeme.ru/player_360/5f10bc406ff3cZfy0MNxnRg-Bq7lfBdz-mET8DrVobdy__1594932288.jpg https://static-pcsp.systeme.ru/player_360/5f10bc4077867QBkUqFYeTAv3koc_62WiXrHOrSopgJeF_1594932288.jpg https://static-pcsp.systeme.ru/player_360/5f10bc407f8d3pWRAeYs8MT7FhISfADBzic_6koezclYj_1594932288.jpg https://static-pcsp.systeme.ru/player_360/5f10bc4086277bjHbeVsPHMHuRuhESOxrI63nTm1eUR_d_1594932288.jpg |  | 142 | штука | 0 | 1 | PCE S02 | 1 3 | 1 100 | шт. шт. | 3606489940676 43606489940674 | 11 40 | 8 30 | 2 15 | см. см. | 0.009 1.214 | кг. кг. | [92 empty] | Прочее (EV000154) | [14 empty] | Малые коммерческие предприятия Жиличный сектор | [38 empty] | Easy9 XP Гребенчатая шина | [42 empty] | 3P | [9 empty] | Easy9 |  |  |  | боковая крышка шинной разводки | [14 empty] | комплект из 10 шт. | Изолирующий аксессуар |  |  | Срок гарантии на данное оборудование составляет 2 года с момента отгрузки со склада Систэм Электрик, с подтверждением соответствующим документом | Подлежит замене
EZ9XPE640 | ЗАГЛУШКИ БОКОВЫЕ ДЛЯ 1П+Н ГРЕБ ШИН, 40 шт. | Schneider Electric |  |  |  | 8547200009 | Прочая арматура изолирующая из пластмасс | Боковые заглушки для 1P+N гребенчатых шинок (шаг зубца 9 мм) серии Easy9 Schneider Electric, комплект 40 шт., - Обеспечивают изоляцию торцов гребенчатых шинок. |  | SEPAI | E9Z | Easy9 (Гребенчатые шинки) | ES9 | Easy9 | PVF | Устаревшее Оборудование ШЭ FD | EC002287 | Комплектующие для малого распределительного щита | 7 | Венгрия | https://static-pcsp.systeme.ru/image/Y_4DWuauEsahzQDY5ec51549a2c571589974345.jpeg |  | 1 | нет | [16 empty] | https://api.systeme.ru/player/embed?ref=EZ9XPE640 | https://static-pcsp.systeme.ru/player_360/5f10bc408c2b5Q2HFBFjYo-90rbVkMUEZC93G32sKV_n7_1594932288.jpg https://static-pcsp.systeme.ru/player_360/5f10bc409353267qnadQ50Vw6db0XhBeSqaEJVPuIo_eI_1594932288.jpg https://static-pcsp.systeme.ru/player_360/5f10bc409bb56C9wBR1ddbC0H7HlJUaRYqk3ovB6yKiM4_1594932288.jpg https://static-pcsp.systeme.ru/player_360/5f10bc40a3afb4ZZZVDJk1kOUMGc5rY9vh_n2X5kt8_Sf_1594932288.jpg https://static-pcsp.systeme.ru/player_360/5f10bc40ade1cqnLi0rJqoAgMPLnX9KbRNTUWYEFpapbs_1594932288.jpg https://static-pcsp.systeme.ru/player_360/5f10bc40b725fOJTO6Com-2NT01AxSYu28GXOO2yhN6Dj_1594932288.jpg https://static-pcsp.systeme.ru/player_360/5f10bc40bd4506Y2d467fTK0uuWgIUd_NilSId7Bg4SSc_1594932288.jpg https://static-pcsp.systeme.ru/player_360/5f10bc40c3f61UkR7n0ZWwZ_AZkhozM7DweDTsoZxVzb2_1594932288.jpg https://static-pcsp.systeme.ru/player_360/5f10bc40cf63cX_pN0mUc3hGIsuor8LCocmFFB_oO3Frs_1594932288.jpg https://static-pcsp.systeme.ru/player_360/5f10bc40de4693kURyzBx9hxeNy1467mUyjZGKjziwTco_1594932288.jpg https://static-pcsp.systeme.ru/player_360/5f10bc40ef2d5KEYLulzz0FLEUkg6uaFSe473BZxo2D2v_1594932288.jpg https://static-pcsp.systeme.ru/player_360/5f10bc4168a538NCr4bniLmr01wmXuYO3V0GpvXlitP1T_1594932289.jpg https://static-pcsp.systeme.ru/player_360/5f10bc41712ebPLnHVFK1wcolTxOYMzbpCicREahqCD2F_1594932289.jpg https://static-pcsp.systeme.ru/player_360/5f10bc4177487vUlZ5KA_B8vZDHIe2Nqrfw8hbrH1Ui2A_1594932289.jpg https://static-pcsp.systeme.ru/player_360/5f10bc417e756XuXOV6zL37MvI0FSFPUR3eMwv8_GLPTh_1594932289.jpg https://static-pcsp.systeme.ru/player_360/5f10bc418739b1EIwBLDkUp_g1FkPey341oY94WBMImR4_1594932289.jpg https://static-pcsp.systeme.ru/player_360/5f10bc418e159FWTtiU_IGKokx4Dr0yzFxswNaufpwQ-1_1594932289.jpg https://static-pcsp.systeme.ru/player_360/5f10bc4195f6fpbt0f6ZgckC2hgdZdbgK6AH-hCTBWfel_1594932289.jpg https://static-pcsp.systeme.ru/player_360/5f10bc419d516JPXXKkRZxl7w55x3yJ6_c5KIrzSWcFxq_1594932289.jpg https://static-pcsp.systeme.ru/player_360/5f10bc41a67a8UpR3njpPueVoUi1K9Y9Xa-gPAn01Obdc_1594932289.jpg https://static-pcsp.systeme.ru/player_360/5f10bc41b088dVcndVPHinXVG33cfla9h3v_N2s0nc8z9_1594932289.jpg https://static-pcsp.systeme.ru/player_360/5f10bc41b7a6b2hCuPmm1iPtwpSS4m9gRLNal6YOkybz-_1594932289.jpg https://static-pcsp.systeme.ru/player_360/5f10bc41be86adx8rAQkBnICa5IthkgoFIDPlT1L-jayL_1594932289.jpg https://static-pcsp.systeme.ru/player_360/5f10bc41c4bfdUJ-yXB7y2BS9nKWZzQn4Y2uLj8WTBQyH_1594932289.jpg https://static-pcsp.systeme.ru/player_360/5f10bc41cb045bUhwAcOkry_JUYqD7-vaSXzy01E4wro0_1594932289.jpg https://static-pcsp.systeme.ru/player_360/5f10bc41d14f4L5kN2gdrSI5q6K3bzhB0gIjLdr8uAbI3_1594932289.jpg https://static-pcsp.systeme.ru/player_360/5f10bc41d7b9dhXSu9MUuJ6K_68EFwJ3yZkjJkpulNo4q_1594932289.jpg https://static-pcsp.systeme.ru/player_360/5f10bc41de947OTD13qzR-NDU08pOBgcAYrVcOf8sU6sP_1594932289.jpg https://static-pcsp.systeme.ru/player_360/5f10bc41e521eq0T4gtjlNYS-aT2_YhggyrfOWU68_qj5_1594932289.jpg https://static-pcsp.systeme.ru/player_360/5f10bc41eb3aertdbYMsi5SAE3MoPsWC67a7fnudoFxan_1594932289.jpg https://static-pcsp.systeme.ru/player_360/5f10bc41f1957We_a_I-8Nj5RarG3Uj36k1ZaU9-_drW9_1594932289.jpg https://static-pcsp.systeme.ru/player_360/5f10bc420b598Y5pqPc0x7IdA4HBWvkOKjdpYgeeN9d7w_1594932290.jpg https://static-pcsp.systeme.ru/player_360/5f10bc4216818Np5AIJfil4uR4MtmMuv4gYyHhv5pf1RB_1594932290.jpg https://static-pcsp.systeme.ru/player_360/5f10bc421f205_T_3SI5dgRFfbPMyudlHzm7OUMY8NOVm_1594932290.jpg https://static-pcsp.systeme.ru/player_360/5f10bc4225f26V5vcc8yb4Ujnc55PhVqAkgq8pBb_n3_9_1594932290.jpg https://static-pcsp.systeme.ru/player_360/5f10bc42325a9sLsRyOhkxKw30N0Nnh3V1uMuV2awY-Jc_1594932290.jpg https://static-pcsp.systeme.ru/player_360/5f10bc4238cb4aTR8XPQ5WgQkDlTQ1ClC96IqjDKhWYBe_1594932290.jpg https://static-pcsp.systeme.ru/player_360/5f10bc423fcb7zb_Uc1oJeDLjNl-mo_u8tOR0qjeNJrER_1594932290.jpg https://static-pcsp.systeme.ru/player_360/5f10bc424666d_Fi7Ojf8mi-UlsQhoucNppp-hUfvImzk_1594932290.jpg https://static-pcsp.systeme.ru/player_360/5f10bc424efdbLLoP1U-ub3TW232n0F5bTYGrE6QtGiDV_1594932290.jpg https://static-pcsp.systeme.ru/player_360/5f10bc4256091fOszjUhXXYyA35YBDCTKs8WmF5ByhjiP_1594932290.jpg https://static-pcsp.systeme.ru/player_360/5f10bc425ccc6011M34kG6PO7qs5Uo7cqbxUisIHmv-49_1594932290.jpg https://static-pcsp.systeme.ru/player_360/5f10bc4262fdas398XHVtfBdDnaOaFZveggHTxovPDqli_1594932290.jpg https://static-pcsp.systeme.ru/player_360/5f10bc426bc6c1djqiVtSegjXm-HVbBf3mVvnj_-PjQZL_1594932290.jpg https://static-pcsp.systeme.ru/player_360/5f10bc42764bcxtM4oGhsmqNaR0rWA6Cjz6mvP1bhwKdN_1594932290.jpg https://static-pcsp.systeme.ru/player_360/5f10bc4282650r1huhFY8rzZM-NRmLSnJwhBwzE7eIQ9v_1594932290.jpg https://static-pcsp.systeme.ru/player_360/5f10bc428c41bE-pM4QytTnL6UApBQvrMoOlnz1AP6K_W_1594932290.jpg https://static-pcsp.systeme.ru/player_360/5f10bc4295c0bFRFc0ZaFayQXbu_M07VWUKo8fk61Ubp6_1594932290.jpg |  | 553.5 | штука | 0 | 1 | PCE S03 P06 | 1 3 4 | 1 60 480 | шт. шт. шт. | 3606489940744 43606489940742 | 11 40 60 | 10 30 80 | 3.5 30 75 | см. см. см. | 0.035 2.467 27.736 | кг. кг. кг. | [92 empty] | Прочее (EV000154) | [14 empty] | Малые коммерческие предприятия Жиличный сектор | [38 empty] | Easy9 XP Гребенчатая шина | [42 empty] | 1P + N | [9 empty] | Easy9 |  |  |  | боковая крышка шинной разводки | [14 empty] | комплект из 40 шт. | Изолирующий аксессуар |  |  | Срок гарантии на данное оборудование составляет 2 года с момента отгрузки со склада Систэм Электрик, с подтверждением соответствующим документом | Подлежит замене
EZ9XPH112 | ШИНКА ГРЕБ 1П (L1) 12МОД 18ММ 63А РАЗР | Schneider Electric |  |  |  | 8536900100 | Предварительно собранные элементы для электрических цепей на напряжение не более 1000 в | Гребенчатая шинка для аппаратов серии Easy9 Schneider Electric, однополюсная, 12 модулей по 18 мм, на номинальный ток 63 А, тип разъема - PIN (штырь), цвет - светло-серый. - Педназначена для распределения электропитания внутри распределительного щита. - Обеспечивает легкую и надежную сборку распределительного щита без использования кабельных перемычек. - Контактные зубцы расположены в соответствии с вводами подключаемых устройств. - Обеспечена идентификация контактов шин. - Могут быть разрезаны или распилены. - Поставляются с боковыми заглушками IP20, установка которых обязательна. - Неподключенные контактные зубцы могут быть изолированы защитными колпачками (аксессуар). |  | SEPAI | E9Z | Easy9 (Гребенчатые шинки) | ES9 | Easy9 | PVF | Устаревшее Оборудование ШЭ FD | EC000215 | Фазовая шина (шинная разводка) | 7 | Германия | https://static-pcsp.systeme.ru/image/-NWnizB98cgepTER5f43e2632fc071598284387.jpeg |  | 1 | нет | [13 empty] | https://api.systeme.ru/certificates/default/download/1755 | Д-ТР ТС-НВО | ЕАЭС № RU Д-FR.ММ07.В.00054_20 | https://api.systeme.ru/player/embed?ref=EZ9XPH112 | https://static-pcsp.systeme.ru/player_360/5f10bc4489913UPtNC9ta0eyPu8-4lvbWlBbzo9wjfTdH_1594932292.jpg https://static-pcsp.systeme.ru/player_360/5f10bc4490fca7cWbfGSLfibbsyGoFdAROlrkyAUrqtSA_1594932292.jpg https://static-pcsp.systeme.ru/player_360/5f10bc4497b27pEXo6Lrmad4-666q_KcW7rDC3LNejevs_1594932292.jpg https://static-pcsp.systeme.ru/player_360/5f10bc44a1258TmTZ5UquY_tK8Thg-DzcGLsl2Iu648bV_1594932292.jpg https://static-pcsp.systeme.ru/player_360/5f10bc44d97faFhTS38sKYNKHG4QUPiMQQbmzaE4INg4d_1594932292.jpg https://static-pcsp.systeme.ru/player_360/5f10bc451b786prxlMqRC60G6xCVSTiwN6De8W3Huqmmn_1594932293.jpg https://static-pcsp.systeme.ru/player_360/5f10bc4526170qMxxeG3EIkWppLzTHxMZFup8F5HvelPb_1594932293.jpg https://static-pcsp.systeme.ru/player_360/5f10bc4530441eyoP2yIsT-SDVoGxdNh7BlCLdn7m0STo_1594932293.jpg https://static-pcsp.systeme.ru/player_360/5f10bc4536908Z9xnLy8oHK8GzixcZCuXQM5FJIZ548vh_1594932293.jpg https://static-pcsp.systeme.ru/player_360/5f10bc453ccc5lvp0UF0O7CVyrqsbDbrsa-GcZUBKupmG_1594932293.jpg https://static-pcsp.systeme.ru/player_360/5f10bc4543536pWzk1O9aU1xIfRKYKQ0xk4qVoqn5gexc_1594932293.jpg https://static-pcsp.systeme.ru/player_360/5f10bc454b6b5EEbp6iw5Ckk3dLURlfwd_QckIOcjqu5P_1594932293.jpg https://static-pcsp.systeme.ru/player_360/5f10bc4553da0IXN1LlNP2mkdSmme3sIPxq6VMbIA0pgK_1594932293.jpg https://static-pcsp.systeme.ru/player_360/5f10bc455b0e7xroJ2njSowC_gbBmx7JPkAR0sCQkwdwM_1594932293.jpg https://static-pcsp.systeme.ru/player_360/5f10bc45616d7LQ-26jwpI10WbDUJ9nCrGDIrA7Qzx-e8_1594932293.jpg https://static-pcsp.systeme.ru/player_360/5f10bc4567c10L3w4iQtD2gUdLZ67wiBKWHY9_whCjX8O_1594932293.jpg https://static-pcsp.systeme.ru/player_360/5f10bc456db91b4BWnhwHXcoJwuywSf8YRneNEq3w7rD3_1594932293.jpg https://static-pcsp.systeme.ru/player_360/5f10bc457a7c6mpzFe39-s3yw27bta7T3kVa4CTIqqXSL_1594932293.jpg https://static-pcsp.systeme.ru/player_360/5f10bc458aa5b6uvMXpsPD8fq8EgHHkkuKgKx80sUGfjp_1594932293.jpg https://static-pcsp.systeme.ru/player_360/5f10bc45925672lM10mlunbv1Ol4BTcoub508PDh7FYxl_1594932293.jpg https://static-pcsp.systeme.ru/player_360/5f10bc45a6e7cG7COW8vxyx3dsGYyu1Po_w2iW7FfZUdD_1594932293.jpg https://static-pcsp.systeme.ru/player_360/5f10bc45adf6dIOMOcSoPZU_2nBV5ETf7-tYwNdwm9Qrj_1594932293.jpg https://static-pcsp.systeme.ru/player_360/5f10bc45ba111QHwxSf_eSTLHRQj2smOQs_2T2ZDqG8SO_1594932293.jpg https://static-pcsp.systeme.ru/player_360/5f10bc45c0329pf7qa53oZL_t4L2tkRdYEZixoYQdJoAB_1594932293.jpg https://static-pcsp.systeme.ru/player_360/5f10bc45e8fcaomIUtxh_v2hxO-Qrjc1OCAypTYR5l2HO_1594932293.jpg https://static-pcsp.systeme.ru/player_360/5f10bc45f01a2BYDUE_WPQTpnLG2KZnCRX4vDS6fqA_9P_1594932293.jpg https://static-pcsp.systeme.ru/player_360/5f10bc4603950ERS-A5qTTv53EB9mctV8A4B7h_WDO_DO_1594932294.jpg https://static-pcsp.systeme.ru/player_360/5f10bc460ab1b4UIYtRVY9tu8bK1dJ6NPrUkXNQjam3si_1594932294.jpg https://static-pcsp.systeme.ru/player_360/5f10bc4612144lPjIGnaHOvrSyX2cjGwe3E8OZxmtJed7_1594932294.jpg https://static-pcsp.systeme.ru/player_360/5f10bc46186a4124IZqK-ccdtRGIe_aPgGKqE49NSTUAz_1594932294.jpg https://static-pcsp.systeme.ru/player_360/5f10bc461e579oJHarK6Qtwbs9UJ-KBieeote9Y4WFTHb_1594932294.jpg https://static-pcsp.systeme.ru/player_360/5f10bc462485boxNpVhwmM2KWGPcigwrAT07zeQYceONT_1594932294.jpg https://static-pcsp.systeme.ru/player_360/5f10bc462f0f3Frs0_sV_8WKb0LxR9hqr1x3GK0b2JXPx_1594932294.jpg https://static-pcsp.systeme.ru/player_360/5f10bc466903eUqPSWu8vT7ULqSfZKSLsmwdaCqdNeRk5_1594932294.jpg https://static-pcsp.systeme.ru/player_360/5f10bc466ff05V1F62mcOQDgts5VCrN1l3PVO25fqra4c_1594932294.jpg https://static-pcsp.systeme.ru/player_360/5f10bc4676758NdUn1FCvjlYnQotZ4QjpIw7TwahGUX_f_1594932294.jpg https://static-pcsp.systeme.ru/player_360/5f10bc467bbfd5kI_IjHw2QnVXpCnoIksJ205uXfeVN97_1594932294.jpg https://static-pcsp.systeme.ru/player_360/5f10bc4682a81yEYBfvG7v6VNWJoTTqdZ8SGQnDAHzhnc_1594932294.jpg https://static-pcsp.systeme.ru/player_360/5f10bc46888fcuOHiO2IEj-BqzyOnF2WEKB1nAFGvRCZa_1594932294.jpg https://static-pcsp.systeme.ru/player_360/5f10bc468e89461wykmaPyH6_5eaMBjrZczEU8cVfjiV1_1594932294.jpg https://static-pcsp.systeme.ru/player_360/5f10bc4694c3bbRGXPdIPXdHXKjRsm1BSUtiMfAW8DxVU_1594932294.jpg https://static-pcsp.systeme.ru/player_360/5f10bc469b059TuTkTLZQSk2wu42iASXyVUeMLOj-U4UJ_1594932294.jpg https://static-pcsp.systeme.ru/player_360/5f10bc46a0a1aD6qnOrwoh_u_jWbDZlgynciSJnqZPLNX_1594932294.jpg https://static-pcsp.systeme.ru/player_360/5f10bc46a61b2vpe-Sr9sscCSXEuNdh05hdn0L9FxLVD0_1594932294.jpg https://static-pcsp.systeme.ru/player_360/5f10bc46ab853POmZsSvxWu54wDMRpt1CQwzLoSp6k8dz_1594932294.jpg https://static-pcsp.systeme.ru/player_360/5f10bc46b2890_LVzBKKXenLhQP0cUt-ewdGSj8PYojgn_1594932294.jpg https://static-pcsp.systeme.ru/player_360/5f10bc46b93b1RvlizN1FmWJIa879Z1poXE9rAfZQrjT7_1594932294.jpg https://static-pcsp.systeme.ru/player_360/5f10bc46c1516MRohyUyEaGdY6Y6t5SpB2D2oHeT_Pag6_1594932294.jpg |  | 152.5 | штука |  | 1 | PCE BB1 S03 P12 | 1 2 3 4 | 1 15 270 2160 | шт. шт. шт. шт. | 3606489940591 13606489940598 43606489940599 | 21.5 24.7 40 120 | 1.5 8.5 30 80 | 1.5 5.7 30 45 | см. см. см. см. | 0.034 0.587 11.045 89.5 | кг. кг. кг. кг. | 220 мм | [57 empty] | 1 |  |  | 63 А | [31 empty] | Нет | 1 | 220 мм | Штырь (Pin) (EV000158) | Да | Да | 12 | 230 В | 18 мм |  |  |  | 24 | светло-серый (RAL 7035) | Жиличный сектор | [14 empty] | 230 В Переменный ток 50 Гц Ph/N | горизонт. | [15 empty] | 63 А в 40 °C | [6 empty] | Easy9 XP | [5 empty] | 500 В Переменный ток в соответствии с МЭК 61439-1 |  |  | 12 1 L | изолированный | зуб | верхний в Клеммы туннельного типа | 18 мм | 18 мм | 1 1P | 2 end piece | разрезаемый | IEC 60439-1 IEC 60664 | [5 empty] | 2 | [6 empty] | 850 °C ( 30 с ) в соответствии с МЭК 60695-2-1 | [21 empty] | Easy9 |  |  |  | комбинированная сборная шина | [15 empty] | аксессуары присоединений | 1L | 12 | Срок гарантии на данное оборудование составляет 2 года с момента отгрузки со склада Систэм Электрик, с подтверждением соответствующим документом | Подлежит замене
EZ9XPH312 | ШИНКА ГРЕБ 3П (L1L2L3) 12М 18ММ 63А РАЗР | Schneider Electric |  |  |  | 8536900100 | Предварительно собранные элементы для электрических цепей на напряжение не более 1000 в | Гребенчатая шинка для аппаратов серии Easy9 Schneider Electric, трехполюсная, 12 модулей по 18 мм, на номинальный ток 63 А, тип разъема - PIN (штырь), цвет - светло-серый. - Педназначена для распределения электропитания внутри распределительного щита. - Обеспечивает легкую и надежную сборку распределительного щита без использования кабельных перемычек. - Контактные зубцы расположены в соответствии с вводами подключаемых устройств. - Обеспечена идентификация контактов шин. - Могут быть разрезаны или распилены. - Поставляются с боковыми заглушками IP20, установка которых обязательна. - Неподключенные контактные зубцы могут быть изолированы защитными колпачками (аксессуар). |  | SEPAI | E9Z | Easy9 (Гребенчатые шинки) | ES9 | Easy9 | 15PVF | Оборуд. SE FD OLD (Acti9, Easy9, Resi9) | EC000215 | Фазовая шина (шинная разводка) | 7 | Германия | https://static-pcsp.systeme.ru/image/B4lmF7a3KL0KzaB-5f43e26644da81598284390.jpeg |  | 1 | нет | [13 empty] | https://api.systeme.ru/certificates/default/download/1755 | Д-ТР ТС-НВО | ЕАЭС № RU Д-FR.ММ07.В.00054_20 | https://api.systeme.ru/player/embed?ref=EZ9XPH312 | https://static-pcsp.systeme.ru/player_360/5f10bc4b0168fb_8Ph6eiRFUEasdMvHlZaW1OWl03MVwb_1594932299.jpg https://static-pcsp.systeme.ru/player_360/5f10bc4b06c81Vq8PnbwXgL8eU_puU67wMu8LF_PZGqNs_1594932299.jpg https://static-pcsp.systeme.ru/player_360/5f10bc4b274b7qaCTn_Qm9tUKsKLDjS9ksBJzyY6nrowD_1594932299.jpg https://static-pcsp.systeme.ru/player_360/5f10bc4b2db3bFn4AxEDZyjl0kNbIDkLCcA0QnHMtn4sO_1594932299.jpg https://static-pcsp.systeme.ru/player_360/5f10bc4b34f37kz_ZB1hIzBiySdwfQqX--pHXEVLhh77c_1594932299.jpg https://static-pcsp.systeme.ru/player_360/5f10bc4b3a976KJC_GpsZPP3DWGs-DzverY23aWwOjBPP_1594932299.jpg https://static-pcsp.systeme.ru/player_360/5f10bc4b40626y96AtDtdEgdaZNMU5EEkFIUbzGcym3z5_1594932299.jpg https://static-pcsp.systeme.ru/player_360/5f10bc4b461acae9DO54PIruQxgF6HHYGsw6PCLY44NtM_1594932299.jpg https://static-pcsp.systeme.ru/player_360/5f10bc4b50112VBeA6v21tq_dq_L3bayVW9Z-Hz74UNQC_1594932299.jpg https://static-pcsp.systeme.ru/player_360/5f10bc4b56f1cuT5XlLWUSJI43WcqbnhO8MMABYReMyIQ_1594932299.jpg https://static-pcsp.systeme.ru/player_360/5f10bc4b60dcdZ4BeCTgVg5bN5JkOjRldAsBXDulXzl0k_1594932299.jpg https://static-pcsp.systeme.ru/player_360/5f10bc4b683bdVXJ_4-HYhdLSbijqMSVaUGNX2O9b31_t_1594932299.jpg https://static-pcsp.systeme.ru/player_360/5f10bc4b6e73ahCDIF8gMeEZMHCRwfmLhlrgDGzR2LyaL_1594932299.jpg https://static-pcsp.systeme.ru/player_360/5f10bc4b742d94vJ2j2ZCRFKAVhRRKYhek6CjBhEd-Uzd_1594932299.jpg https://static-pcsp.systeme.ru/player_360/5f10bc4b7a8f70VDlidTUubF7NJz8TVKFil32FeQJhll7_1594932299.jpg https://static-pcsp.systeme.ru/player_360/5f10bc4b83690CUux3Pv7ggapWNi_XmfANTyNfjycTQY2_1594932299.jpg https://static-pcsp.systeme.ru/player_360/5f10bc4bd4ebb5SSi6sic2Iga0ZWjAHBPFYkA9U3f4lTt_1594932299.jpg https://static-pcsp.systeme.ru/player_360/5f10bc4bdbb94Jf0y07nQJ4UFvc5xu7y03UebNsmkrKf8_1594932299.jpg https://static-pcsp.systeme.ru/player_360/5f10bc4be3103XMNao9s5tz9BEMd6X4GxrI3pv5mbEdPr_1594932299.jpg https://static-pcsp.systeme.ru/player_360/5f10bc4bea919-hNW8U62VYUi_IRQjIUvph4zeCyfA1E-_1594932299.jpg https://static-pcsp.systeme.ru/player_360/5f10bc4bf073b25_PnrF1vozEORzZHtG-DNiAZk3qYtGP_1594932299.jpg https://static-pcsp.systeme.ru/player_360/5f10bc4c02583QDTbGS0CUh1vpvJ0zuOyjbBvsbzz2UjI_1594932300.jpg https://static-pcsp.systeme.ru/player_360/5f10bc4c0b1bfWPQIed46sLUzGLjxaUVCK8-bP7SCBvby_1594932300.jpg https://static-pcsp.systeme.ru/player_360/5f10bc4c124e5n9piq8S19-rRzifbYGHw8UEKusnqODjY_1594932300.jpg https://static-pcsp.systeme.ru/player_360/5f10bc4c1c7bbzMdkIBfuSypxLhpakFZniEc3MhgA-DyZ_1594932300.jpg https://static-pcsp.systeme.ru/player_360/5f10bc4c22a4eFN-NHf83AFc0-RmLTJ2uT1OX-AADAChg_1594932300.jpg https://static-pcsp.systeme.ru/player_360/5f10bc4c28a1es6w0rQTBjqeOMrFVohz5hKXbOVCgGJMB_1594932300.jpg https://static-pcsp.systeme.ru/player_360/5f10bc4c3025aM2polMLUEb7xik_CsR0EZYcLDXTTnBll_1594932300.jpg https://static-pcsp.systeme.ru/player_360/5f10bc4c3724eYmQaVFav3rNUQicEaBLcEKyQgG_b_auc_1594932300.jpg https://static-pcsp.systeme.ru/player_360/5f10bc4c3e7e7E0qlhWFP6e32Fe9MScP4UvMpBTobdy5x_1594932300.jpg https://static-pcsp.systeme.ru/player_360/5f10bc4c66a54PW9n7ydYGxOtTo1n8A3La08I2FWq6ASQ_1594932300.jpg https://static-pcsp.systeme.ru/player_360/5f10bc4c70730-weLqVU4wrYH7nCa0o0XSxMn9L9Vm8TN_1594932300.jpg https://static-pcsp.systeme.ru/player_360/5f10bc4c798565UmvXsv8H_lOWji1A5plWf8iWi1MY6d9_1594932300.jpg https://static-pcsp.systeme.ru/player_360/5f10bc4c8284b6ugCOnuS8gkHF-Q6C0gNl2UL3pzD98Bm_1594932300.jpg https://static-pcsp.systeme.ru/player_360/5f10bc4c8df96skHhTB9vsBU86VNaSQUcQ4LgClqBvKTr_1594932300.jpg https://static-pcsp.systeme.ru/player_360/5f10bc4c988f9W6iQtKvnrXBND0gK3phOhLfmjqekIuh1_1594932300.jpg https://static-pcsp.systeme.ru/player_360/5f10bc4ca0010jp929sL-jAz35NQM80-XyXde0t8-U4FJ_1594932300.jpg https://static-pcsp.systeme.ru/player_360/5f10bc4ca6c5ezCGGCMxjGGoUyQKzJUwDquAkKOxLibtE_1594932300.jpg https://static-pcsp.systeme.ru/player_360/5f10bc4cadfb6RPucXGjlBkVN5jhLesAh2ND02DYPdkUj_1594932300.jpg https://static-pcsp.systeme.ru/player_360/5f10bc4cb7336v8wpCz5QXTSA5qmMr1HA0V8q5CbrPD4K_1594932300.jpg https://static-pcsp.systeme.ru/player_360/5f10bc4cbff43eKOLsmow2I827fwH7HLBjArHs6yMucN1_1594932300.jpg https://static-pcsp.systeme.ru/player_360/5f10bc4cc98f7OtAomOfI2wxnZVPFpVv13Zisu2wb7ZPg_1594932300.jpg https://static-pcsp.systeme.ru/player_360/5f10bc4cd4cfcHVCQSNy_h8oUPwmdvFf8ddwC4f6g_wP5_1594932300.jpg https://static-pcsp.systeme.ru/player_360/5f10bc4cde501YAqkvMCZzsrVnOdoLWl2I5BTYejZNfXi_1594932300.jpg https://static-pcsp.systeme.ru/player_360/5f10bc4ce5dec5L8oOvoKahDEU118ndV7Lsc9p0P4Yee__1594932300.jpg https://static-pcsp.systeme.ru/player_360/5f10bc4d001ceBNZ2Yqom6blVBivqnvd19XPmL9SkaG5q_1594932300.jpg https://static-pcsp.systeme.ru/player_360/5f10bc4d07c69TnM71RFgtDS4EUszmv8mvIlnIm5zPXni_1594932301.jpg https://static-pcsp.systeme.ru/player_360/5f10bc4d0f80bJKooPjjh8YaaMzwySuVKJ9ePaByrG6Zn_1594932301.jpg |  | 446.2 | штука |  | 1 | PCE BB1 S02 P06 | 1 2 3 4 | 1 10 80 1280 | шт. шт. шт. шт. | 3606489940638 13606489940635 43606489940636 | 21.6 24.7 40 80 | 2.5 8.5 30 60 | 1.7 5.7 15 45 | см. см. см. см. | 0.08 0.878 7.338 125.408 | кг. кг. кг. кг. | 220 мм | [57 empty] | 3 |  |  | 63 А | [31 empty] | Нет | 3 | 220 мм | Штырь (Pin) (EV000158) | Да | Да | 4 | 400 В | 18 мм |  |  |  | 24 | светло-серый (RAL 7035) | Жиличный сектор | [14 empty] | 230 В Переменный ток 50 Гц Ph/N 400 В Переменный ток 50 Гц Ph/Ph | горизонт. | [15 empty] | 63 А в 40 °C | [6 empty] | Easy9 XP | [5 empty] | 500 В Переменный ток в соответствии с МЭК 61439-1 |  |  | 4 3 L | изолированный | зуб | верхний в Клеммы туннельного типа | 18 мм | 54 мм | 1 3P | 2 end piece | разрезаемый | IEC 60439-1 IEC 60664 | [5 empty] | 2 | [6 empty] | 850 °C ( 30 с ) в соответствии с МЭК 60695-2-1 | [21 empty] | Easy9 |  |  |  | комбинированная сборная шина | [15 empty] | аксессуары присоединений | 3L | 12 | Срок гарантии на данное оборудование составляет 2 года с момента отгрузки со склада Систэм Электрик, с подтверждением соответствующим документом | Подлежит замене