## Worksheet
Количество референсов: 31 | [55 empty] | Логистические данные Нетто |  |  | Etim | [47 empty] | Дополнительные характеристики | [37 empty] | Условия эксплуатации | [8 empty] | Основные характеристики | [21 empty] | Гарантия на оборудование
Референс | Описание | Бренд | Статус коммерциализации | Информация о замен | ТН ВЭД код | ТН ВЭД описание | Наличие в ГИСП | Расширенное описание | Активити | Код активити | COS3 | Сублинейка | COS2 | Линейка | COS1 | Коллекция | ETIM-класс | Описание ETIM-класса | Версия ETIM | Страна происхождения | Изображения | Главное изображение |  | Ракурс | Изображения инфографики | Главное изображение | Фото в интерьере | Порядок | Rich-контент мобильный экран | Порядок | Rich-контент desktop экран | Порядок | Каталоги | Техническая документация | Сертификаты | Типы сертификатов | Наименования сертификатов | Плеер 360 | Фотографии 360 | Видео | Цена за единицу тарифа без НДС (руб.) | Единица измерения тарифа (шт/уп) | Гарантированное кол-во к отгрузке | Минимальная партия к заказу | Тип упаковки | Уровень логистических форм | Кол-во в упаковке | Единица измерения | EAN | Длина | Ширина | Высота | Ед. изм. Веса | Вес |  | Ширина | Высота | Глубина | EF000218 - Глубина установочная (встраив.) | EF001435 - Номин. раб. напряжение | EF005240 - Слайдер для ручного переключения | EF005293 - Тип напряжения (цепь управления) | EF005294 - Тип напряжения (раб. напряжение) | EF005474 - Степень защиты (IP) | EF007679 - Номинальный рабочий ток | EF008148 - Возможна дополнит. комплектация | EF008256 - Количество нормально разомкнутых (НО) контактов | EF008409 - Напряжение цепи управления | EF000187 - Тип напряжения | EF000227 - Номин. ток | EF000228 - Номин. напряжение | EF000416 - Частота | EF000889 - Характеристика срабатывания (кривая тока) | EF001366 - Номин. напряжение изоляции Ui | EF002568 - Класс токоограничения | EF002569 - Категория перенапряжения | EF002570 - Степень загрязнения | EF002950 - Модульная ширина (общ. кол-во модульных расстояний) | EF005548 - Количество защищенных полюсов | EF005997 - Отключение незащищ. нейтрали (N) совместно с защищ. полюсом | EF006573 - Подходит для скрытого монтажа (заподлицо) | EF007337 - Поперечн. сечение подключ. однопроволочного (жесткого) провода | EF007343 - Поперечн. сечение подключ. многопроволочного (гибкого) провода | EF007515 - Рабочая температура окружающей среды | EF008618 - Общ. количество полюсов | EF009556 - Номин. отключающая способность при коротком замыкании Icu IEC 60898 при 230 В | EF011980 - Номинальное импульсное выдерживаемое напряжение Uimp | EF009555 - Номин. отключающая способность при коротком замыкании Icu IEC 60898 при 400 В | EF002358 - Номин. ток утечки | EF002560 - Тип тока утечки | EF002564 - Устойчивость к импульсному току | EF005455 - Частота | EF007385 - С блокировкой | EF009497 - Защита от ложного срабатывания | EF011981 - Номин. отключающая способность при коротком замыкании Icn по EN 61009-1 | EF012587 - Характеристика отключения | EF012628 - Номин. отключающая способность при коротком замыкании согласно EN 61009 | EF000003 - Способ монтажа | EF001391 - Количество полюсов | EF002561 - Селективная защита | EF003604 - Кратковременная задержка срабатывания | EF000189 - Тип включения/отключения | EF000198 - С сигнальной лампой (индикатором) | EF002562 - Отключающая способность при коротком замыкании (Icw) | EF002563 - Номин. отключающая способность | EF004668 - Цвет колпачка (индикатора) | Монтажная опора | Шаг 9 мм | Цвет | Сегмент рынка | Длина зачистки проводов | Момент затяжки | Потребляемая мощность при удержании, ва | Тип управления | Напряжение цепи управления | Частота сети | Тип сигнала управления | Частота коммутации | Потребляемая мощность при срабатывании | Механическая износостойкость | Тип сети | Номинальный ток | Соединения – клеммы | Электрическая износостойкость | Вес нетто | Исполнение монтажа | Номинальное напряжение изоляции | Номинальное импульсное выдерживаемое напряжение | Номинальное рабочее напряжение | Класс ограничения | Предел срабатывания электромагнитного расцепителя | Глубина встраивания | Индикатор наличия напряжения | Защита от утечки на землю | Индикатор положения контакта | Положение устройства в системе | Технология отключения по дифференциальному току | Скачок тока | Технология срабатывания защиты по дифференицальному току | Код совместимости | Включающая способность | Номинальный условный ток короткого замыкания | Номинальный рабочий ток | Номинальный кратковременно выдерживаемый ток | Степень загрязнения | Рабочая температура окружающей среды | Степень защиты ip | Температура окружающей среды при хранении | Подготовка к работе в тропических условиях | Относительная влажность | Категория перенапряжения | Стандарты | Температура окружающего воздуха при хранении | Описание полюсов | Область применения | Стандарты | Серия | Конфигурация главных контактов | Тип продукта | Вспомогательные контакты | Качественные этикетки | Наименование продукта | Тип сети | Число защищенных полюсов | Код кривой | Отключающая способность | Номинальный ток | Технология расцепителя | Положение нейтрали | Задержка срабатывания защиты от тока утечки | Класс защиты от тока утечки | Чувствительность по току утечки | Номинальная отключающая и включающая способность | Номинальный условный ток короткого замыкания | Категория применения | Гарантия | Информация о ремонтопригодности
R9C20220 | RESI9 Модульный КОНТАКТОР 1P+N 20А 2НО 230/250В АС 50Гц | Schneider Electric |  |  | 8536490000 | Прочие реле | Нет | <strong>Контакторы Resi9</strong> в сочетании с автоматическими выключателями и устройствами дифференциального тока служат для удаленного управления однофазными и трехфазными нагрузками (освещение, насосы отопления и водоснабжения, вентиляционные системы, и т.д.). Популярно использование контактора в схеме управления неприоритетными нагрузками с помощью мастер-выключателя. Ассортимент контакторов Resi 9 включает в себя устройства номиналами 20, 40А и 63А, с контактными группами 2НО или 4НО. |  | SEPAI | RCT | Resi9 (Контактор) | RS9 | Resi9 | PVF | Устаревшее Оборудование ШЭ FD | EC001653 | Модульный контактор для распределительного щита | 7 |  | https://static-pcsp.systeme.ru/image/eb2P3ufBAOsVLBrA605838ab29ac31616394411.jpeg |  | 1 | не указан | [8 empty] | https://api.systeme.ru/product/media/download/531764 https://api.systeme.ru/product/media/download/913229 https://api.systeme.ru/product/media/download/915255 https://api.systeme.ru/product/media/download/983441 https://api.systeme.ru/product/media/download/983445 |  | https://api.systeme.ru/certificates/default/download/2097 https://api.systeme.ru/certificates/default/download/2669 | Д-ТР ЕАЭС-RoHS С-ТР ТС-НВО | ЕАЭС № RU Д-FR.РА01.В.43712_20 ЕАЭС RU С-FR.ВЕ02.В.03619_21 | https://api.systeme.ru/player/embed?ref=R9C20220 | https://static-pcsp.systeme.ru/player_360/60c8908e88934hx9yoU104buunTrNpKeKm6HRZSz13JAi_1623756942.jpg https://static-pcsp.systeme.ru/player_360/60c8908e91e37n6uCPy6wSKZ9hevRqKI8iEuks1ZOvJN8_1623756942.jpg https://static-pcsp.systeme.ru/player_360/60c8908e962eboXdni7O6F1knBDeEi5oZBaGG-iSoLnk5_1623756942.jpg https://static-pcsp.systeme.ru/player_360/60c8908e9a44bUWoewXAM_y_fKeSzMlRWReHZL9odYPii_1623756942.jpg https://static-pcsp.systeme.ru/player_360/60c8908e9db71Vrz_HnAkLKu2atAg-qmAYTOp8MHx5GU6_1623756942.jpg https://static-pcsp.systeme.ru/player_360/60c8908ea19b02qJFVyIkynDd2GKlbRKs-i4F6CsRxita_1623756942.jpg https://static-pcsp.systeme.ru/player_360/60c8908ea6569uYazX86Bi6NjhfairrTeJlKwf-_w2hHP_1623756942.jpg https://static-pcsp.systeme.ru/player_360/60c8908eaa65dY53WFvAgQLAI2iVauWjNgaFAd88lr4Qx_1623756942.jpg https://static-pcsp.systeme.ru/player_360/60c8908eae942WEXrKZRPv9lKN3LcBSTzp3sUXutVBdaa_1623756942.jpg https://static-pcsp.systeme.ru/player_360/60c8908eb2b0dK8KvW6mB304sQM7nw3Oaoos_xK85GcW8_1623756942.jpg https://static-pcsp.systeme.ru/player_360/60c8908eb699cNOWxqSV_CLJCqRcSZ75eLNR7anqYVQv__1623756942.jpg https://static-pcsp.systeme.ru/player_360/60c8908eba7a7cCHRVbQkJ5iB9hNBp9JxAwxvuMBGAeHM_1623756942.jpg https://static-pcsp.systeme.ru/player_360/60c8908ebe7a5OZgADZB0He_jY9XzinkQWSBuZA-Z6hN0_1623756942.jpg https://static-pcsp.systeme.ru/player_360/60c8908ec26142FHHqtMr3OMfOfXShftisKcQiYis8Zr4_1623756942.jpg https://static-pcsp.systeme.ru/player_360/60c8908ec6921ViP8PA-c6zfhQb5cGKqeVXhyDXPM21cJ_1623756942.jpg https://static-pcsp.systeme.ru/player_360/60c8908ecaba8-BCtLKeLinCTCGWB01jR1p4aHJxj-J5O_1623756942.jpg https://static-pcsp.systeme.ru/player_360/60c8908ecea39pFUqyqi4MhLSaRaXB71URxSaf4eXeAKm_1623756942.jpg https://static-pcsp.systeme.ru/player_360/60c8908ed2ac63cUzEsCi2MrZ9GzL6jv3eBdVIfC7IyZi_1623756942.jpg https://static-pcsp.systeme.ru/player_360/60c8908ed6cc6eJ1I2RvcfNvSWYjfWL0_qmjUzuAAjsSZ_1623756942.jpg https://static-pcsp.systeme.ru/player_360/60c8908edae92DfFKZUVVkrjadX3nkTgFPiWS8AlfNw_9_1623756942.jpg https://static-pcsp.systeme.ru/player_360/60c8908edf06b-E_eWY9uIPB79rBEznt49dVtvFV7_YHO_1623756942.jpg https://static-pcsp.systeme.ru/player_360/60c8908ee2785uORLCUi2WOG1lDN6pVoMlc2la2VS9uNE_1623756942.jpg https://static-pcsp.systeme.ru/player_360/60c8908ee6138fizKGGcu0n5RehgNybrrhr0tEdFHK0dn_1623756942.jpg https://static-pcsp.systeme.ru/player_360/60c8908ee9c074bWmAhH2JdFu2BreRrJs_LOfM9WO0mdJ_1623756942.jpg https://static-pcsp.systeme.ru/player_360/60c8908eed87awsERDh0t_7a3G-gP949AMRnq1wPXSdIq_1623756942.jpg https://static-pcsp.systeme.ru/player_360/60c8908ef122eY5QIQNb74FGbnmMRG1UhSD532rNW5AMt_1623756942.jpg https://static-pcsp.systeme.ru/player_360/60c8908f00c0eE79oa4oxPCVtJswdZkE5R5DtyVBqH5-x_1623756943.jpg https://static-pcsp.systeme.ru/player_360/60c8908f047c6QXJUgVNdsajC77ETsG7uNZg0Bg1XgpWz_1623756943.jpg https://static-pcsp.systeme.ru/player_360/60c8908f084e2CdQojYG7abIZCBv5es5OeNDir_RGlqdw_1623756943.jpg https://static-pcsp.systeme.ru/player_360/60c8908f0cc623YGHePA6AuZNOcnLNHyc8UwtVbADQ5G1_1623756943.jpg https://static-pcsp.systeme.ru/player_360/60c8908f10b79zYHx2NAzmRS8Uy_45jnYdytxVTlnxGvL_1623756943.jpg https://static-pcsp.systeme.ru/player_360/60c8908f1467dJ9XsAiQAceNbXXNlsIueiBXfG4ZaS4Gd_1623756943.jpg https://static-pcsp.systeme.ru/player_360/60c8908f1899aAtC5CLoLV4gVW2bIKvmeNwRQM_aqo3EZ_1623756943.jpg https://static-pcsp.systeme.ru/player_360/60c8908f1ce0fan48BSePiH61tdBOiFG6FbfxhnCllrto_1623756943.jpg https://static-pcsp.systeme.ru/player_360/60c8908f215b5yWr02maf5R5Bree7txHMhLoucbJ5kWQX_1623756943.jpg https://static-pcsp.systeme.ru/player_360/60c8908f24c95_VhfN0Z0Y5FXoKcvJ17q2NF_SfgMO1fR_1623756943.jpg https://static-pcsp.systeme.ru/player_360/60c8908f28dd5PAoFmC9nVHhmvfgheJmW_KPqxUGcSbMt_1623756943.jpg https://static-pcsp.systeme.ru/player_360/60c8908f2d1a9Ae3Ip6ypuGImSTsHjHNBM24_7Zzx_A8L_1623756943.jpg https://static-pcsp.systeme.ru/player_360/60c8908f31574aOJW3s5dMBUpp1i-mti-a-qLfYDUK7mB_1623756943.jpg https://static-pcsp.systeme.ru/player_360/60c8908f35bd9u66IpbBnD-XxsQaX1hgVLGZCkp7JQkJc_1623756943.jpg https://static-pcsp.systeme.ru/player_360/60c8908f3971cEC1ChxD2G5dKMmgQxtRfF-rz2aTdEIY8_1623756943.jpg https://static-pcsp.systeme.ru/player_360/60c8908f3dab0FYxYMOSKHjc5Zl1JPgsk0t6Kyu-ChYcM_1623756943.jpg https://static-pcsp.systeme.ru/player_360/60c8908f40f413Y6nWxYEf9DwVK53Tih1FJFybwpPZg9N_1623756943.jpg https://static-pcsp.systeme.ru/player_360/60c8908f44be74cUf7WeG3siQspWfWyq4DSRJ0L5kUbK9_1623756943.jpg https://static-pcsp.systeme.ru/player_360/60c8908f48793cAS14PlcayFaZa46QELhqUHO5UlsmP7D_1623756943.jpg https://static-pcsp.systeme.ru/player_360/60c8908f4c1c1c5mA4kyqkoJL0F-dRGLGxbbyZd3V5xvB_1623756943.jpg https://static-pcsp.systeme.ru/player_360/60c8908f4fd97cVUyIskp8ELeV2tCjHgtp-kuYNQapBMd_1623756943.jpg https://static-pcsp.systeme.ru/player_360/60c8908f5397cjB_WZih1HvhyII6ghXQC6eFlVPuxx9ks_1623756943.jpg |  | 1275 | штука | 0 | 1 | PCE S03 | 1 3 | 1 72 | шт. шт. | 3606481929501 43606481929509 | 10 40 | 8 30 | 2.6 30 | см. см. | 0.133 9.965 | кг. кг. | 18 мм | 81 мм | 63 мм | 49 мм | 250...250 В | Нет | AC (перемен.) (EV000460) | AC (перемен.) (EV000460) | IP20 (EV006405) | 20 А | Да | 2 | 230...230 В | [38 empty] | DIN-рейка | 2 | Белый (RAL 9003) | Жиличный сектор | 11 мм | Цепь управления: 0.8-0.8 Н-м Силовая цепь: 1-1 Н-м | 2.7-2.7 В·А | Дистанционное и ручное управление | 230 V Переменный ток 50 Гц | 50 Гц | Непрерывная | 100 переключений/день | 9.2 В·А | 200000 циклы | Переменный ток | 20 А в 40 °C | Силовая цепь: Клеммы туннельного типа для 1 Гибкий провод (-а) 2.5-2.5 мм² Силовая цепь: Клеммы туннельного типа для 2 Гибкий провод (-а) 1.5-1.5 мм² Силовая цепь: Клеммы туннельного типа для 1 Жесткий провод (-а) 6-6 мм² Силовая цепь: Клеммы туннельного типа для 2 Жесткий провод (-а) 1.5-2.5 мм² Цепь управления: Клеммы туннельного типа для 1 Гибкий провод (-а) 2.5-2.5 мм² Цепь управления: Клеммы туннельного типа для 2 Гибкий провод (-а) 1.5-1.5 мм² Цепь управления: Клеммы туннельного типа для 1 Жесткий провод (-а) 2.5-2.5 мм² Цепь управления: Клеммы туннельного типа для 2 Жесткий провод (-а) 1.5-1.5 мм² | 100000 циклы 230 В AC 50/60Hz Переменный ток 50 Гц в соответствии с EN 61095 | 121 г | Защелкивающийся | 500 В Переменный ток | 2.5 кВ | 250 В Переменный ток 50 Гц | [15 empty] | 2 | -5-60 °C | IP20 | -40-70 °C | [5 empty] | 2P | Цепь управления | IEC 61095 | Resi9 | 2 Н.О. | Контактор | Отсуствует | EAC AENOR UA TR | [14 empty] | Срок гарантии на данное оборудование составляет 2 года с момента отгрузки со склада Систэм Электрик, с подтверждением соответствующим документом | Подлежит замене
R9F12120 | RESI9 АВТОМАТИЧЕСКИЙ ВЫКЛЮЧАТЕЛЬ (АВ) С 20А 1P 6000A | Schneider Electric |  |  | 8536201007 | Прочие | Нет | <strong>Автоматический выключатель (АВ) Resi9</strong> используется для коммутации электрических цепей, также для защиты потребителей от перегрузок и короткого замыкания. В ассортимент Resi9 входят выключатели с номинальным током от 6 до 63А. Отличительной особенностью АВ Resi9 является наличие кривых отключения B и C, которые позволяют применить их в самых разнообразных модификациях электрических щитков. |  | SEPAI | R9C | Resi9 (Автоматы кривая C) | RS9 | Resi9 | PVF | Устаревшее Оборудование ШЭ FD | EC000042 | Модульный автоматический выключатель (автомат) | 7 | Болгария | https://static-pcsp.systeme.ru/image/dIvZgV-DQEU7vJhO6058389d1512c1616394397.jpeg |  | 1 | не указан | [8 empty] | https://api.systeme.ru/product/media/download/531764 https://api.systeme.ru/product/media/download/913229 https://api.systeme.ru/product/media/download/915255 https://api.systeme.ru/product/media/download/983441 https://api.systeme.ru/product/media/download/983442 https://api.systeme.ru/product/media/download/983443 https://api.systeme.ru/product/media/download/983444 https://api.systeme.ru/product/media/download/983445 |  | https://api.systeme.ru/certificates/default/download/3108 https://api.systeme.ru/certificates/default/download/2513 https://api.systeme.ru/certificates/default/download/2506 https://api.systeme.ru/certificates/default/download/2133 https://api.systeme.ru/certificates/default/download/2618 | Д-ТР ЕАЭС-RoHS Д-ТР ЕАЭС-RoHS Д-ТР ЕАЭС-RoHS С-ТР ТС-НВО Д-ТР ЕАЭС-RoHS | ЕАЭС N RU Д-FR.РА01.В.39614_23 ЕАЭС № RU Д-FR.РА02.В.69537_22 ЕАЭС № RU Д-FR.РА01.В.43707_20 ЕАЭС RU С-FR.НВ26.В.01566_21 ЕАЭС № RU Д-FR.РА03.В.86562_22 | https://api.systeme.ru/player/embed?ref=R9F12120 | https://static-pcsp.systeme.ru/player_360/60c890933f6b7FRstuQoMvAgZP5unV9FAgPe1ZkLM15IJ_1623756947.jpg https://static-pcsp.systeme.ru/player_360/60c890934372aoWrYe44c27yVPYVH1E4-U0f6F_Ug34zx_1623756947.jpg https://static-pcsp.systeme.ru/player_360/60c8909346ce9hc-P898cTqmgJwoX706zyow78DKNa0gC_1623756947.jpg https://static-pcsp.systeme.ru/player_360/60c890934a485CiGVfaxyjdzeDMLMI5Ze8-rzkSmw42oC_1623756947.jpg https://static-pcsp.systeme.ru/player_360/60c890934e0f8Owft_sGTYjWoLS_D7pApPkdkckHN_sNm_1623756947.jpg https://static-pcsp.systeme.ru/player_360/60c890935233d9geMBjasD5MKSELwCBpa6luOoNuy2QTy_1623756947.jpg https://static-pcsp.systeme.ru/player_360/60c890935653cYCkqs8kq4qiuw66ZPn5PIHx-p1iK8D9f_1623756947.jpg https://static-pcsp.systeme.ru/player_360/60c890935a72fEwgMh--_uhFCjTxkbYqtzml92UAH5ZJC_1623756947.jpg https://static-pcsp.systeme.ru/player_360/60c890935e63eygnFEZU1-OaPsqd_XV70GPfFissc2fBH_1623756947.jpg https://static-pcsp.systeme.ru/player_360/60c8909362461a7G5SiFshV8KkjVvlRvIrUcBCzdpFb3N_1623756947.jpg https://static-pcsp.systeme.ru/player_360/60c89093661f9cwoD3lM1VIqQEq_FlGd29JD_xzdE5ua6_1623756947.jpg https://static-pcsp.systeme.ru/player_360/60c8909369e05fdoTaxfKQ9cDYgHkGOq1mlyXkln0gLp7_1623756947.jpg https://static-pcsp.systeme.ru/player_360/60c890936d988a2Y3FJFiuecRdBs1j8-bAXd6i5wXJlK__1623756947.jpg https://static-pcsp.systeme.ru/player_360/60c89093712d9sxFm4o_rFTUgZQ2epvv_pTY2dCcbRI-J_1623756947.jpg https://static-pcsp.systeme.ru/player_360/60c8909374eacG0A7i7zV6FFzjpN-3FP-Fo-4hgpj4mDv_1623756947.jpg https://static-pcsp.systeme.ru/player_360/60c8909378c3dxWbnmLOltcDeRXaktZO2pu6VbHPQ_5A__1623756947.jpg https://static-pcsp.systeme.ru/player_360/60c890937ce8awDvkvmGLtUthCJYPp8iEuCOOEdVOGGfE_1623756947.jpg https://static-pcsp.systeme.ru/player_360/60c89093808c3HgLtGUpLE3aDa5JX3gP0lUSNnQX8NRGn_1623756947.jpg https://static-pcsp.systeme.ru/player_360/60c8909384308iwjgnT-Xoj_A-Ln71-madTKdWbrmvbCu_1623756947.jpg https://static-pcsp.systeme.ru/player_360/60c8909387afaq6gXtH7ukL-VIcuG7SLCIyIv8dwsgmgq_1623756947.jpg https://static-pcsp.systeme.ru/player_360/60c890938b5e0IWXVD8XZut_OkxGzMFkFJZ3qv-_eOMj-_1623756947.jpg https://static-pcsp.systeme.ru/player_360/60c890939016diKdH3PHicS0qVZ104U9W4a-w-MBB3v-C_1623756947.jpg https://static-pcsp.systeme.ru/player_360/60c8909393ee9utCnXp1CQbqfkdXa0OmYR19PTJjCLt_X_1623756947.jpg https://static-pcsp.systeme.ru/player_360/60c89093979e6djZ3VZ4QARcnMjai0gYHWEkUHkXAxkkQ_1623756947.jpg https://static-pcsp.systeme.ru/player_360/60c890939b3afgGfWI6MX0_YVbZoGn2a0Td4FFC59xg_3_1623756947.jpg https://static-pcsp.systeme.ru/player_360/60c890939ede2TQtVKuNWcwUHPAvk0G-4QhC_C9tGPRL8_1623756947.jpg https://static-pcsp.systeme.ru/player_360/60c89093a27e5kwjgT6bk4g4KgUzngTiih0ql_B5gmtGi_1623756947.jpg https://static-pcsp.systeme.ru/player_360/60c89093a63a7e9wrsr9oku5lWl9A8Cx9PbzA0rA34Nhp_1623756947.jpg https://static-pcsp.systeme.ru/player_360/60c89093a9fccl0LPnEAvD4qrazdp9qbHAHIsUPkTGb_m_1623756947.jpg https://static-pcsp.systeme.ru/player_360/60c89093adb4fun3Ac3QPDuJkI7jrLHCx6aU8XOoWMYCr_1623756947.jpg https://static-pcsp.systeme.ru/player_360/60c89093b2217DYYqar03-g1PWdgt1ht4Mk7Z3uWEZ9b5_1623756947.jpg https://static-pcsp.systeme.ru/player_360/60c89093b61f8XP5zfD3TZ5l474zPlM2OU6CnrdEDan2j_1623756947.jpg https://static-pcsp.systeme.ru/player_360/60c89093b9f36TAh-aAuk2vzMN4_pi2a-q0mmeOwefZh-_1623756947.jpg https://static-pcsp.systeme.ru/player_360/60c89093bdbf1OxUX5z7dOrzadQc4KnkA-2JDxkXDRCyx_1623756947.jpg https://static-pcsp.systeme.ru/player_360/60c89093c1a90QpWJZWEGOSaBHrXBhQNj-HCYC5KWXg2J_1623756947.jpg https://static-pcsp.systeme.ru/player_360/60c89093c57deF2gg9JuQ9HW7xq7-vrvxvhYrl7Y2EEdg_1623756947.jpg https://static-pcsp.systeme.ru/player_360/60c89093c90d6pNUZOeTn7bB0nKEIf-y5KF384jsfzrR8_1623756947.jpg https://static-pcsp.systeme.ru/player_360/60c89093cca5a9qhY_TMp469livpTWyMRzFPIF9wx29Ys_1623756947.jpg https://static-pcsp.systeme.ru/player_360/60c89093d0c8aPKUmSICGQqtaeVAtEvpGGDJG3Ook4duD_1623756947.jpg https://static-pcsp.systeme.ru/player_360/60c89093d53f9yl8gKV4uipRa_TPV4359mE_W6cG4yI9u_1623756947.jpg https://static-pcsp.systeme.ru/player_360/60c89093d99f0SZx5bBefSFkRL0sO0tbeC0vAUty8j10R_1623756947.jpg https://static-pcsp.systeme.ru/player_360/60c89093dded8P_b0enXSGQvmq6FJrCbAqLKLYxiz3QqY_1623756947.jpg https://static-pcsp.systeme.ru/player_360/60c89093e1b20D4y-ew3SgOe6rKkTtDkXPf_RlKHoYnmd_1623756947.jpg https://static-pcsp.systeme.ru/player_360/60c89093e5499u73XgOe8jeF65luqfqbtTpfCRLgVGzMp_1623756947.jpg https://static-pcsp.systeme.ru/player_360/60c89093e8fa58aHrVppR0LCKUnbO1BUK9HP34iqSSxRb_1623756947.jpg https://static-pcsp.systeme.ru/player_360/60c89093ec93aPZaQiqKV7IragS4vsT95bKqtLZsdrn8-_1623756947.jpg https://static-pcsp.systeme.ru/player_360/60c89093f02fbWxn43yJGomz_CpYW-x4oMHhGDZmzlGOu_1623756947.jpg https://static-pcsp.systeme.ru/player_360/60c89093f3d26Wy1GHPz4XE7xw9hv76BmmPgvnG70d_sx_1623756947.jpg |  | 115.5 | штука | 0 | 1 | PCE BB1 S03 P12 | 1 2 3 4 | 1 12 144 1152 | шт. шт. шт. шт. | 3606481855633 13606481855630 43606481855631 | 8.5 22.5 40 120 | 7.5 9 30 80 | 1.8 8 30 44 | см. см. см. см. | 0.093 1.161 14.337 126.696 | кг. кг. кг. кг. | 18 мм | 81 мм | 72 мм | 44 мм |  |  |  |  | IP20 (EV006405) |  | Да |  |  | AC (перемен.) (EV000460) | 20 А | 230 В | 50...60 Гц | C (EV000084) | 440 В | 3 | 3 | 2 | 1 | 1 | Нет | Да | 1...25 мм² | 1...16 мм² | -25...60 °C | 1 | 6 кА | 4 кВ | [19 empty] | DIN-рейка | 2 | Белый (RAL 9003) |  | 14 мм | 2-2 Н-м |  | Рычаг управления |  | 50/60 Гц |  |  |  | 20000 циклы |  |  | Клеммы туннельного типа (Верхняя или нижняя) - 1...25 мм² - Жесткий Клеммы туннельного типа (Верхняя или нижняя) - 1...16 мм² - Гибкий с наконечником Клеммы туннельного типа (Верхняя или нижняя) - 1...16 мм² - Гибкий | 10000 циклы | 120 г | Защелкивающийся | 440 В Переменный ток | 4 кВ | 230 В Переменный ток 50/60 Гц | 3 в соответствии с EN/МЭК 60898-1 | 5...10 x In Переменный ток | 44 мм | Индикация ВКЛ/ВЫКЛ | Отсуствует | [10 empty] | 2 в соответствии с EN/МЭК 60898-1 | -25-60 °C | IP20 | -40-60 °C | 2 в соответствии с IEC 60068-1 | 95-95 % в 55-55 °C | III |  |  | 1P | Защита | EN/МЭК 60898-1 | Resi9 |  | Автоматический выключатель |  | EAC UA TR | АВ Resi9 | Переменный ток | 1 | C | 6000 А Icn в 230 В Переменный ток 50/60 Гц в соответствии с EN/МЭК 60898-1 | 20 А | Термомагнитный | [7 empty] | Срок гарантии на данное оборудование составляет 2 года с момента отгрузки со склада Систэм Электрик, с подтверждением соответствующим документом | Подлежит замене
R9F12132 | RESI9 АВТОМАТИЧЕСКИЙ ВЫКЛЮЧАТЕЛЬ (АВ) С 32А 1P 6000A | Schneider Electric |  |  | 8536201007 | Прочие | Нет | <strong>Автоматический выключатель (АВ) Resi9</strong> используется для коммутации электрических цепей, также для защиты потребителей от перегрузок и короткого замыкания. В ассортимент Resi9 входят выключатели с номинальным током от 6 до 63А. Отличительной особенностью АВ Resi9 является наличие кривых отключения B и C, которые позволяют применить их в самых разнообразных модификациях электрических щитков. |  | SEPAI | R9C | Resi9 (Автоматы кривая C) | RS9 | Resi9 | PVF | Устаревшее Оборудование ШЭ FD | EC000042 | Модульный автоматический выключатель (автомат) | 7 | Болгария | https://static-pcsp.systeme.ru/image/5xyAsQUT9MqEGrmG6058389d5ffe51616394397.jpeg |  | 1 | не указан | [8 empty] | https://api.systeme.ru/product/media/download/531764 https://api.systeme.ru/product/media/download/913229 https://api.systeme.ru/product/media/download/915255 https://api.systeme.ru/product/media/download/983441 https://api.systeme.ru/product/media/download/983442 https://api.systeme.ru/product/media/download/983443 https://api.systeme.ru/product/media/download/983444 https://api.systeme.ru/product/media/download/983445 |  | https://api.systeme.ru/certificates/default/download/3108 https://api.systeme.ru/certificates/default/download/2513 https://api.systeme.ru/certificates/default/download/2506 https://api.systeme.ru/certificates/default/download/2133 https://api.systeme.ru/certificates/default/download/2618 | Д-ТР ЕАЭС-RoHS Д-ТР ЕАЭС-RoHS Д-ТР ЕАЭС-RoHS С-ТР ТС-НВО Д-ТР ЕАЭС-RoHS | ЕАЭС N RU Д-FR.РА01.В.39614_23 ЕАЭС № RU Д-FR.РА02.В.69537_22 ЕАЭС № RU Д-FR.РА01.В.43707_20 ЕАЭС RU С-FR.НВ26.В.01566_21 ЕАЭС № RU Д-FR.РА03.В.86562_22 | https://api.systeme.ru/player/embed?ref=R9F12132 | https://static-pcsp.systeme.ru/player_360/60c89094be735RiIL8roA3VGOfDUg2wiP-ntZy7tURgwY_1623756948.jpg https://static-pcsp.systeme.ru/player_360/60c89094c1ea8bDNKwgmqpvg9dVSGzvEAGw9u0TchAqQx_1623756948.jpg https://static-pcsp.systeme.ru/player_360/60c89094c53e16kNB8GNIXgbSKXDMyT3mJs7QJVYLZX6o_1623756948.jpg https://static-pcsp.systeme.ru/player_360/60c89094c8a0fsIjcAJuUbeqHX2ILumv52kO2BHcV3eG__1623756948.jpg https://static-pcsp.systeme.ru/player_360/60c89094cc1d8D41gmp_NJjww8h5tJgrVSLEX0gz42xvK_1623756948.jpg https://static-pcsp.systeme.ru/player_360/60c89094cfe0e8K4Bh5fKvRhdk5K9vid5Y8OyMDgPAXiE_1623756948.jpg https://static-pcsp.systeme.ru/player_360/60c89094d36d4Ko3gNgku_kIaOKu9ipa1U2RmqqoaGJ5p_1623756948.jpg https://static-pcsp.systeme.ru/player_360/60c89094d7139RwufeRuwH1RDkZUgJbf2LM24BPy6Dv-T_1623756948.jpg https://static-pcsp.systeme.ru/player_360/60c89094dab510HkUgi5J820O495sXzbzfrFP73KoWGKb_1623756948.jpg https://static-pcsp.systeme.ru/player_360/60c89094de11frn1Lhg8PAPAmP0vW06D8XF3dDmLDZtPx_1623756948.jpg https://static-pcsp.systeme.ru/player_360/60c89094e1a3dP4XD1npRRQ11OYDbaaYoXjdZtSeaZsPi_1623756948.jpg https://static-pcsp.systeme.ru/player_360/60c89094e545cK5tYQ6cCqfRbOMm-ZK8jKblY-GD4vsB8_1623756948.jpg https://static-pcsp.systeme.ru/player_360/60c89094e887fa7ytTsHOWzU5ND7oTtWb8rmxpcDovd6c_1623756948.jpg https://static-pcsp.systeme.ru/player_360/60c89094ebb7d4p1cXPK0eT3RZSveeFXd9m3nRsUtiWXn_1623756948.jpg https://static-pcsp.systeme.ru/player_360/60c89094ef64fSv8WtVeS4EfmDxYQDYTfTv9CI3b_TH7m_1623756948.jpg https://static-pcsp.systeme.ru/player_360/60c89094f2ff1aajDCD903Mlxh7IdkWu6oiVTgsRJGzWH_1623756948.jpg https://static-pcsp.systeme.ru/player_360/60c89095024d5WjBBbXBuQIgTZp9403tcduAwIRecf9rR_1623756949.jpg https://static-pcsp.systeme.ru/player_360/60c8909505df6i1C0r_j7vMch6Zv027F8vqopIfKNx9op_1623756949.jpg https://static-pcsp.systeme.ru/player_360/60c89095092b9L1ql6Sy0sympHVlm0JmWlNAX6LqV2RCw_1623756949.jpg https://static-pcsp.systeme.ru/player_360/60c890950c635r9qq5UlYiATmfllvnoBL9lEzNeThK9aZ_1623756949.jpg https://static-pcsp.systeme.ru/player_360/60c890950fd06icVxqs4bwE7g-NzIrMcDJ7LmV6mLcUu0_1623756949.jpg https://static-pcsp.systeme.ru/player_360/60c890951344cOdJ77kl3WK3EmYEZQJQzfoBs-JnnvDO6_1623756949.jpg https://static-pcsp.systeme.ru/player_360/60c8909516affU0vX6x1Mf4f8auRD43x4k2mGqspe43AG_1623756949.jpg https://static-pcsp.systeme.ru/player_360/60c890951a0193cwil_f15kjUQm34CdS52eaG4vA9TYJf_1623756949.jpg https://static-pcsp.systeme.ru/player_360/60c890951d753SM6CPNZ4vJvvaAvNx8T1DrA3gpQiiirc_1623756949.jpg https://static-pcsp.systeme.ru/player_360/60c8909520f09Uw9EeHGMipnMhp3vd9ogrcWJ41DYwTt2_1623756949.jpg https://static-pcsp.systeme.ru/player_360/60c89095247a5_axUGAAkakc1G1n8CDVosghaWl09dkM5_1623756949.jpg https://static-pcsp.systeme.ru/player_360/60c89095279d7qWyJO7EnqOOeCc8GbjFFAQPgncSizKO4_1623756949.jpg https://static-pcsp.systeme.ru/player_360/60c890952ad10oud9yNf7kOEhyCXarPFyYU-1zstN-Vge_1623756949.jpg https://static-pcsp.systeme.ru/player_360/60c890952e137psqXnPq6MqSybXqSM2v3O9rf_DdfSTg__1623756949.jpg https://static-pcsp.systeme.ru/player_360/60c8909531875DpPdvLHHltV41c93zuuKBtny6-CRH76K_1623756949.jpg https://static-pcsp.systeme.ru/player_360/60c8909535141tsHNIrg1-zTPASwJaxlb_bFWLUPF0I8Y_1623756949.jpg https://static-pcsp.systeme.ru/player_360/60c8909538fcer9wzCnpsKSWWJjjHbRLv750zKxjOGHJ0_1623756949.jpg https://static-pcsp.systeme.ru/player_360/60c890953c6716pigMuROS-CIuzFzbIP929j22AdAWYob_1623756949.jpg https://static-pcsp.systeme.ru/player_360/60c89095400e6cIAhUWolfmxiu4WSJ5yTOGvdysxIuPHI_1623756949.jpg https://static-pcsp.systeme.ru/player_360/60c8909543828LF3eV7ut30EUwnTONUX2BuqIMD15Eyvu_1623756949.jpg https://static-pcsp.systeme.ru/player_360/60c8909546f71031tvC8x9ZEDwOIWW9nJXvNlfxL-Ckj0_1623756949.jpg https://static-pcsp.systeme.ru/player_360/60c890954a5e8ccwTyYc8pIdIUw5O6C9SY_Y304vLyeTx_1623756949.jpg https://static-pcsp.systeme.ru/player_360/60c890954dba6xSyWmXfLWptwqwvtBxrfPzvuDsfYXcaM_1623756949.jpg https://static-pcsp.systeme.ru/player_360/60c8909550fdbUfjfeJfzYEDX-UuML9jKrMDSOxKNvlwR_1623756949.jpg https://static-pcsp.systeme.ru/player_360/60c8909555b84q7W8f9ieHb_X8afbcaaHINLY6kKg7ytb_1623756949.jpg https://static-pcsp.systeme.ru/player_360/60c89095595edhl4y_5WAMgTHNUlqpRTyrz9NcAo3jr3w_1623756949.jpg https://static-pcsp.systeme.ru/player_360/60c890955ceeaQ3wf7iiXiecaLAaoclxPb-I8NCHHFHda_1623756949.jpg https://static-pcsp.systeme.ru/player_360/60c89095605e4Ml3V1ARLoCQ6zkjyMQr3ciQkyswfxuvQ_1623756949.jpg https://static-pcsp.systeme.ru/player_360/60c8909563b4eSgyJxxQAAqTj63ZrV4qrLIZReEAbKtDT_1623756949.jpg https://static-pcsp.systeme.ru/player_360/60c8909566f0dWCSmSTQy3GXEsDbz0c1mR-IEg3fDlb5J_1623756949.jpg https://static-pcsp.systeme.ru/player_360/60c890956a865nrWArnr8BmQGhYR4Z9S-WTHsMoc60qPQ_1623756949.jpg https://static-pcsp.systeme.ru/player_360/60c890956e24ckqcjC41ZVDJISxrX__8CBgZz2lAFba1C_1623756949.jpg |  | 10 | штука | 0 | 1 | PCE BB1 S03 P12 | 1 2 3 4 | 1 12 144 1152 | шт. шт. шт. шт. | 3606481855657 13606481855654 43606481855655 | 8.5 22.5 40 120 | 7.5 9 30 80 | 1.8 8 30 44 | см. см. см. см. | 0.096 1.195 14.746 129.968 | кг. кг. кг. кг. | 18 мм | 81 мм | 72 мм | 44 мм |  |  |  |  | IP20 (EV006405) |  | Да |  |  | AC (перемен.) (EV000460) | 32 А | 230 В | 50...60 Гц | C (EV000084) | 440 В | 3 | 3 | 2 | 1 | 1 | Нет | Да | 1...25 мм² | 1...16 мм² | -25...60 °C | 1 | 6 кА | 4 кВ | [19 empty] | DIN-рейка | 2 | Белый (RAL 9003) |  | 14 мм | 2-2 Н-м |  | Рычаг управления |  | 50/60 Гц |  |  |  | 20000 циклы |  |  | Клеммы туннельного типа (Верхняя или нижняя) - 1...25 мм² - Жесткий Клеммы туннельного типа (Верхняя или нижняя) - 1...16 мм² - Гибкий с наконечником Клеммы туннельного типа (Верхняя или нижняя) - 1...16 мм² - Гибкий | 10000 циклы | 120 г | Защелкивающийся | 440 В Переменный ток | 4 кВ | 230 В Переменный ток 50/60 Гц | 3 в соответствии с EN/МЭК 60898-1 | 5...10 x In Переменный ток | 44 мм | Индикация ВКЛ/ВЫКЛ | Отсуствует | [10 empty] | 2 в соответствии с EN/МЭК 60898-1 | -25-60 °C | IP20 | -40-60 °C | 2 в соответствии с IEC 60068-1 | 95-95 % в 55-55 °C | III |  |  | 1P | Защита | EN/МЭК 60898-1 | Resi9 |  | Автоматический выключатель |  | EAC UA TR | АВ Resi9 | Переменный ток | 1 | C | 6000 А Icn в 230 В Переменный ток 50/60 Гц в соответствии с EN/МЭК 60898-1 | 32 А | Термомагнитный | [7 empty] | Срок гарантии на данное оборудование составляет 2 года с момента отгрузки со склада Систэм Электрик, с подтверждением соответствующим документом | Подлежит замене
R9F12163 | RESI9 АВТОМАТИЧЕСКИЙ ВЫКЛЮЧАТЕЛЬ (АВ) С 63А 1P 6000A | Schneider Electric |  |  | 8536201007 | Прочие | Нет | <strong>Автоматический выключатель (АВ) Resi9</strong> используется для коммутации электрических цепей, также для защиты потребителей от перегрузок и короткого замыкания. В ассортимент Resi9 входят выключатели с номинальным током от 6 до 63А. Отличительной особенностью АВ Resi9 является наличие кривых отключения B и C, которые позволяют применить их в самых разнообразных модификациях электрических щитков. |  | SEPAI | R9C | Resi9 (Автоматы кривая C) | RS9 | Resi9 | PVF | Устаревшее Оборудование ШЭ FD | EC000042 | Модульный автоматический выключатель (автомат) | 7 | Болгария | https://static-pcsp.systeme.ru/image/13wotJIYl7NtV_566058389de065a1616394397.jpeg |  | 1 | не указан | [8 empty] | https://api.systeme.ru/product/media/download/531764 https://api.systeme.ru/product/media/download/913229 https://api.systeme.ru/product/media/download/915255 https://api.systeme.ru/product/media/download/983441 https://api.systeme.ru/product/media/download/983442 https://api.systeme.ru/product/media/download/983443 https://api.systeme.ru/product/media/download/983444 https://api.systeme.ru/product/media/download/983445 |  | https://api.systeme.ru/certificates/default/download/3108 https://api.systeme.ru/certificates/default/download/2513 https://api.systeme.ru/certificates/default/download/2506 https://api.systeme.ru/certificates/default/download/2133 https://api.systeme.ru/certificates/default/download/2618 | Д-ТР ЕАЭС-RoHS Д-ТР ЕАЭС-RoHS Д-ТР ЕАЭС-RoHS С-ТР ТС-НВО Д-ТР ЕАЭС-RoHS | ЕАЭС N RU Д-FR.РА01.В.39614_23 ЕАЭС № RU Д-FR.РА02.В.69537_22 ЕАЭС № RU Д-FR.РА01.В.43707_20 ЕАЭС RU С-FR.НВ26.В.01566_21 ЕАЭС № RU Д-FR.РА03.В.86562_22 | https://api.systeme.ru/player/embed?ref=R9F12163 | https://static-pcsp.systeme.ru/player_360/60c8909702142PW226tdGCmmC725pqofy36UOkkzXbcaY_1623756951.jpg https://static-pcsp.systeme.ru/player_360/60c89097064308aGX8ikmI4JEAS9T_DZwubESgdN7yiT2_1623756951.jpg https://static-pcsp.systeme.ru/player_360/60c8909709f58wAh3mBuMjgyAfevRvWCKW5fhrFIaq_N2_1623756951.jpg https://static-pcsp.systeme.ru/player_360/60c890970e3f6qP6uq2NlrJ2REoRtDU_zNK82Jt2FRrYV_1623756951.jpg https://static-pcsp.systeme.ru/player_360/60c8909711ed6y5kTihVT1UctL2Yp4OJgzjH8eM4om0At_1623756951.jpg https://static-pcsp.systeme.ru/player_360/60c8909715cddDQi9dGAU2t8AvXA1qOGPJN9Sc7uDbWUI_1623756951.jpg https://static-pcsp.systeme.ru/player_360/60c8909719b5e9thtJehnHXa-ZNXewL0-Dp0zgbPlW0UB_1623756951.jpg https://static-pcsp.systeme.ru/player_360/60c890971e23bteZuXCMGaUe3X_I76ihgZlAZ_i_ioBG4_1623756951.jpg https://static-pcsp.systeme.ru/player_360/60c8909724d17YicSYgfW9fw-rIxyprrTmLJfh5cjqiDC_1623756951.jpg https://static-pcsp.systeme.ru/player_360/60c8909728bc3PrZQD8OSNYPFsfMLtF7cGmZfizuyOMZo_1623756951.jpg https://static-pcsp.systeme.ru/player_360/60c890972cbedW7cKj7o4VofpvI31YBQZuz7C9JHHbBPT_1623756951.jpg https://static-pcsp.systeme.ru/player_360/60c8909730c76SiMzBmYktoJZdLm3y3Zeye9uEicOHKoi_1623756951.jpg https://static-pcsp.systeme.ru/player_360/60c89097352bfjqNPbKTzNOT6lfnu2E8p_Bdt5rHjYH8n_1623756951.jpg https://static-pcsp.systeme.ru/player_360/60c8909739dabudA86qejIqvhAg0W16QQ87H7FcusAcWg_1623756951.jpg https://static-pcsp.systeme.ru/player_360/60c890973dc52w6kaEUTwkDmNm8SShZTWyUt1Y-Atqu53_1623756951.jpg https://static-pcsp.systeme.ru/player_360/60c890974224aiiSn4jImffuR0E52eHMsjyctA4CzFr3y_1623756951.jpg https://static-pcsp.systeme.ru/player_360/60c89097468a98TJWuKLu9hQk1n0Ue7a7DPs_4TlGAKt9_1623756951.jpg https://static-pcsp.systeme.ru/player_360/60c890974abf7tLUgtXioWV2jt-jBG6c8bZWxbR2FLaes_1623756951.jpg https://static-pcsp.systeme.ru/player_360/60c890974f143qJ-GkEyewkwV2vB8_iNsSEaetY6jGB6a_1623756951.jpg https://static-pcsp.systeme.ru/player_360/60c8909753294cHSeJRFU_bBBUg7mltfodb1QmiVUv5cu_1623756951.jpg https://static-pcsp.systeme.ru/player_360/60c8909756f2fLBTd86rgm-SW8MTLa-Tay5gj2Bv-nZYq_1623756951.jpg https://static-pcsp.systeme.ru/player_360/60c890975b4eef93b9VxFp_O5cYY7bpqnHlEvkVsLpaC5_1623756951.jpg https://static-pcsp.systeme.ru/player_360/60c8909760268CC2vrIQZs-Ljp02Bo6XyQLQdgz66Ui_N_1623756951.jpg https://static-pcsp.systeme.ru/player_360/60c890976584eZyg3lI2hn-FtHM8Tu5AcZA4ou3YSQobC_1623756951.jpg https://static-pcsp.systeme.ru/player_360/60c890976a741VJodN2CO949o7eMyDJMh8ORrRLb-pgRn_1623756951.jpg https://static-pcsp.systeme.ru/player_360/60c890976e8d27I1rrVqVk5Cv8BBYcxYy_2l_8qsCyK6M_1623756951.jpg https://static-pcsp.systeme.ru/player_360/60c89097732demqi0M0uM64sp6KlL6tuV29U_XmpVmWj3_1623756951.jpg https://static-pcsp.systeme.ru/player_360/60c89097775635zm_kptJV8n2S9-GYVDxc_o7eM2ab3Xc_1623756951.jpg https://static-pcsp.systeme.ru/player_360/60c890977bd7cizhRWmaFYzySbXM6Ru-D4GiP9DSD2l0x_1623756951.jpg https://static-pcsp.systeme.ru/player_360/60c890977ffe3nrNvhycVEQb-ec70wh8tC8Db2hDEIgzs_1623756951.jpg https://static-pcsp.systeme.ru/player_360/60c8909784ad94zlkbvUmfGASr5eUWsu45PAU05jKIseg_1623756951.jpg https://static-pcsp.systeme.ru/player_360/60c89097891a3j-0L2lr79-9ivqRDp50zvXNjAVMbDPyc_1623756951.jpg https://static-pcsp.systeme.ru/player_360/60c890978d5c2nPm7YehzgmtAm2VJj9kBW0NkqUGn58G6_1623756951.jpg https://static-pcsp.systeme.ru/player_360/60c89097933304QKPnKHTSabTr3EyZPzOVdoTxAjGbNI9_1623756951.jpg https://static-pcsp.systeme.ru/player_360/60c8909797d91bMdM4XN2eIX_LbpvpQXeLe8TUX-Xpe3J_1623756951.jpg https://static-pcsp.systeme.ru/player_360/60c890979d903657a20CLb295sVoMiC_p3JB5SBMFDPvH_1623756951.jpg https://static-pcsp.systeme.ru/player_360/60c89097a19acAw7YTPjQs7P4b4LpbdjQiIqrX6yfty0B_1623756951.jpg https://static-pcsp.systeme.ru/player_360/60c89097a67d8IqoYGLuQKTlAr5OGbrusYgojBoIy1dPf_1623756951.jpg https://static-pcsp.systeme.ru/player_360/60c89097aad74DURHLo2QT8fM7xfNxi627DZW7FJfD6i4_1623756951.jpg https://static-pcsp.systeme.ru/player_360/60c89097aebffRtSZLXjnQJ4qXsx5N2qBJhpVlxsYDkdc_1623756951.jpg https://static-pcsp.systeme.ru/player_360/60c89097b29dfP9xoK1DYFj1xSyM7wZ03ib0Wc3VZwHhL_1623756951.jpg https://static-pcsp.systeme.ru/player_360/60c89097b665fsMBBbjgySria5fI1_hMLkU2VTopNdNNB_1623756951.jpg https://static-pcsp.systeme.ru/player_360/60c89097ba2beHHrIVZMf7m_ycNyKO20_PZZgzB9hOxqb_1623756951.jpg https://static-pcsp.systeme.ru/player_360/60c89097bdc8ciKokM0DYUM1yYzoQ0PZa5S7Mw58pDaKm_1623756951.jpg https://static-pcsp.systeme.ru/player_360/60c89097c19a1myLyEpUQgVvrNvVDJGz6UbvJZMCoBa5E_1623756951.jpg https://static-pcsp.systeme.ru/player_360/60c89097c5697KbvEWcKflZ-sn9kHmzn1TmeekEwS4c6d_1623756951.jpg https://static-pcsp.systeme.ru/player_360/60c89097c92dauwfqjgz_O7hWJKixb0OcyPpZViRjbZH__1623756951.jpg https://static-pcsp.systeme.ru/player_360/60c89097cccbc-nGHHzphtq5eGeT53_1Rp5UFpHN14eNr_1623756951.jpg |  | 10 | штука | 0 | 1 | PCE BB1 S03 P12 | 1 2 3 4 | 1 12 144 1152 | шт. шт. шт. шт. | 3606481855688 13606481855685 43606481855686 | 8.5 22 40 120 | 7.5 9 30 80 | 1.9 8.5 30 45 | см. см. см. см. | 0.12 1.488 18.247 157.976 | кг. кг. кг. кг. | 18 мм | 81 мм | 72 мм | 44 мм |  |  |  |  | IP20 (EV006405) |  | Да |  |  | AC (перемен.) (EV000460) | 63 А | 230 В | 50...60 Гц | C (EV000084) | 440 В | 3 | 3 | 2 | 1 | 1 | Нет | Да | 1...35 мм² | 1...25 мм² | -25...60 °C | 1 | 6 кА | 4 кВ | [19 empty] | DIN-рейка | 2 | Белый (RAL 9003) |  | 14 мм | 3.5-3.5 Н-м |  | Рычаг управления |  | 50/60 Гц |  |  |  | 20000 циклы |  |  | Клеммы туннельного типа (Верхняя или нижняя) - 1...35 мм² - Жесткий Клеммы туннельного типа (Верхняя или нижняя) - 1...25 мм² - Гибкий с наконечником Клеммы туннельного типа (Верхняя или нижняя) - 1...25 мм² - Гибкий | 10000 циклы | 120 г | Защелкивающийся | 440 В Переменный ток | 4 кВ | 230 В Переменный ток 50/60 Гц | 3 в соответствии с EN/МЭК 60898-1 | 5...10 x In Переменный ток | 44 мм | Индикация ВКЛ/ВЫКЛ | Отсуствует | [10 empty] | 2 в соответствии с EN/МЭК 60898-1 | -25-60 °C | IP20 | -40-60 °C | 2 в соответствии с IEC 60068-1 | 95-95 % в 55-55 °C | III |  |  | 1P | Защита | EN/МЭК 60898-1 | Resi9 |  | Автоматический выключатель |  | EAC UA TR | АВ Resi9 | Переменный ток | 1 | C | 6000 А Icn в 230 В Переменный ток 50/60 Гц в соответствии с EN/МЭК 60898-1 | 63 А | Термомагнитный | [7 empty] | Срок гарантии на данное оборудование составляет 2 года с момента отгрузки со склада Систэм Электрик, с подтверждением соответствующим документом | Подлежит замене
R9F12216 | RESI9 АВТОМАТИЧЕСКИЙ ВЫКЛЮЧАТЕЛЬ (АВ) С 16А 2P 6000A | Schneider Electric |  |  | 8536201007 | Прочие | Нет | <strong>Автоматический выключатель (АВ) Resi9</strong> используется для коммутации электрических цепей, также для защиты потребителей от перегрузок и короткого замыкания. В ассортимент Resi9 входят выключатели с номинальным током от 6 до 63А. Отличительной особенностью АВ Resi9 является наличие кривых отключения B и C, которые позволяют применить их в самых разнообразных модификациях электрических щитков. |  | SEPAI | R9C | Resi9 (Автоматы кривая C) | RS9 | Resi9 | PVF | Устаревшее Оборудование ШЭ FD | EC000042 | Модульный автоматический выключатель (автомат) | 7 | Болгария | https://static-pcsp.systeme.ru/image/krYSST369OGhq-_46058389a1fa951616394394.jpeg |  | 1 | не указан | [8 empty] | https://api.systeme.ru/product/media/download/531764 https://api.systeme.ru/product/media/download/913229 https://api.systeme.ru/product/media/download/915255 https://api.systeme.ru/product/media/download/983441 https://api.systeme.ru/product/media/download/983442 https://api.systeme.ru/product/media/download/983443 https://api.systeme.ru/product/media/download/983444 https://api.systeme.ru/product/media/download/983445 |  | https://api.systeme.ru/certificates/default/download/3108 https://api.systeme.ru/certificates/default/download/2513 https://api.systeme.ru/certificates/default/download/2506 https://api.systeme.ru/certificates/default/download/2133 https://api.systeme.ru/certificates/default/download/2618 | Д-ТР ЕАЭС-RoHS Д-ТР ЕАЭС-RoHS Д-ТР ЕАЭС-RoHS С-ТР ТС-НВО Д-ТР ЕАЭС-RoHS | ЕАЭС N RU Д-FR.РА01.В.39614_23 ЕАЭС № RU Д-FR.РА02.В.69537_22 ЕАЭС № RU Д-FR.РА01.В.43707_20 ЕАЭС RU С-FR.НВ26.В.01566_21 ЕАЭС № RU Д-FR.РА03.В.86562_22 | https://api.systeme.ru/player/embed?ref=R9F12216 | https://static-pcsp.systeme.ru/player_360/60c8909961f35u0KGRPP33rDs2uxYD4_QxInxMW5BB0Wl_1623756953.jpg https://static-pcsp.systeme.ru/player_360/60c89099658edp1CVwaMkPhoFHKkyc4KReUx14zTDtTKN_1623756953.jpg https://static-pcsp.systeme.ru/player_360/60c8909969667Q_TULsPMq1px1-qSCKy3IUimK2-OyIxi_1623756953.jpg https://static-pcsp.systeme.ru/player_360/60c890996d1e4p4UxW3BUQtGiuQ1_qAO_xd6JD8P6f8rl_1623756953.jpg https://static-pcsp.systeme.ru/player_360/60c8909970ac5oZy7DXiijKcL1N_x4yhfW2qPyCHNvciW_1623756953.jpg https://static-pcsp.systeme.ru/player_360/60c8909974401jbsBUaHl828uH_yy-ZduaR4qFqHuxMZw_1623756953.jpg https://static-pcsp.systeme.ru/player_360/60c8909977c7495jK_HlQKihRcaIIZslafv-Qjv0T11sy_1623756953.jpg https://static-pcsp.systeme.ru/player_360/60c890997b3f72avfYEEvsrSQUBP3S4V-1xR7qYziq1ZD_1623756953.jpg https://static-pcsp.systeme.ru/player_360/60c890997ecc5EypS-zawl1Bdr9vz_DmFFue9Q6iZiIwZ_1623756953.jpg https://static-pcsp.systeme.ru/player_360/60c8909982a4fWRbcqRWx-EFuLDMSKVHEE-HQaT8OPrmR_1623756953.jpg https://static-pcsp.systeme.ru/player_360/60c8909986574grNKdFHSaGVhmMFhtR783HAazcI0vOOJ_1623756953.jpg https://static-pcsp.systeme.ru/player_360/60c8909989f512KUaZ6aI0XlFDYsCJa-aROKYux0i8vVi_1623756953.jpg https://static-pcsp.systeme.ru/player_360/60c890998dce1Dzo7owu2FzaSkpmr2uOXAoiOcAf0eshb_1623756953.jpg https://static-pcsp.systeme.ru/player_360/60c8909991822lDcfiffELucWolfsQVLZlcq1w9S5PZ0d_1623756953.jpg https://static-pcsp.systeme.ru/player_360/60c8909995386_CrUpX2Na-VIvNGN5Ro9Zeh7FwHuArsN_1623756953.jpg https://static-pcsp.systeme.ru/player_360/60c8909998b69OWPblRv0brRLK2c0Fn7d6wyl1SHGF4Sn_1623756953.jpg https://static-pcsp.systeme.ru/player_360/60c890999c5b063lLeqXttarRj5cK6ZZ20Bv1CiRAH0FF_1623756953.jpg https://static-pcsp.systeme.ru/player_360/60c890999ffe9VkvoBgKmOEcHUy8j9FTjUGiy7QerITBC_1623756953.jpg https://static-pcsp.systeme.ru/player_360/60c89099a4fbdX1iGAUgGaEDVUAa_oLiC94jchf8ozTS1_1623756953.jpg https://static-pcsp.systeme.ru/player_360/60c89099a8b68MejSHLLgP1PRzVGwtbZ0SuPpp0s_S9YQ_1623756953.jpg https://static-pcsp.systeme.ru/player_360/60c89099aca0bREoNe8y-AWN77DfoJuxc0xUacdV4nI74_1623756953.jpg https://static-pcsp.systeme.ru/player_360/60c89099b0754SVK4tn6GR8Qq1Seed-QE-8nhGv8TzimU_1623756953.jpg https://static-pcsp.systeme.ru/player_360/60c89099b4c38kFGn5KYU7qAcQ7LvArW53uMUEw-EJCqe_1623756953.jpg https://static-pcsp.systeme.ru/player_360/60c89099b8851t4dFoDBd1ELtSEqT3Ctwljhe19RaQ8J5_1623756953.jpg https://static-pcsp.systeme.ru/player_360/60c89099bc3f4TdQbt5DHtml0HTBnpgBcBCqHwAfoRo_Y_1623756953.jpg https://static-pcsp.systeme.ru/player_360/60c89099bfe9dDDZ712a9Zi3F52EvdwlkcnLdpTYLub4F_1623756953.jpg https://static-pcsp.systeme.ru/player_360/60c89099c3a20dnSWZ8zYw-7bTwPghTfZ_wBLfju-tOTS_1623756953.jpg https://static-pcsp.systeme.ru/player_360/60c89099c739bvCM8Jsj-cFaDu74h3syuZECyF9S0FBsj_1623756953.jpg https://static-pcsp.systeme.ru/player_360/60c89099caed2LG2ynPWsLHkZ09UCJnd2zo7AqiQHUNEZ_1623756953.jpg https://static-pcsp.systeme.ru/player_360/60c89099ce942fEkV28i8KPc1etb--rVFKvwRB43ZDII7_1623756953.jpg https://static-pcsp.systeme.ru/player_360/60c89099d2357JSlZS8Af6BmCcKMa_xCJovMzI_hP3BJj_1623756953.jpg https://static-pcsp.systeme.ru/player_360/60c89099d67eeVGzwxNkFk9I5oyhRr7LTzG8POCzOazq2_1623756953.jpg https://static-pcsp.systeme.ru/player_360/60c89099da579BfMtbPYhWvDfiPrTpp3KwMtsl72_Bgfm_1623756953.jpg https://static-pcsp.systeme.ru/player_360/60c89099de073Sr-BSAw1VZkLQYgaBAurFsudqFAdKvgd_1623756953.jpg https://static-pcsp.systeme.ru/player_360/60c89099e1b43Ld-O9YNJ5b-H2Hdq61vsqu4Z2bDOluet_1623756953.jpg https://static-pcsp.systeme.ru/player_360/60c89099e55f8XabQGaw2e15mTxCAXd9gvpRo_j2RrrlM_1623756953.jpg https://static-pcsp.systeme.ru/player_360/60c89099e90aaDqOdBzBn3Th0NRXlqRRyTUXfp_oQpGFY_1623756953.jpg https://static-pcsp.systeme.ru/player_360/60c89099eca49FTYCCgTlzCDIJthTuk9CP7KLaotBMPtj_1623756953.jpg https://static-pcsp.systeme.ru/player_360/60c89099f05620iSxoHDxImJbIK2z8Xe8lP_QT4IU_Gz9_1623756953.jpg https://static-pcsp.systeme.ru/player_360/60c89099f40b49CoXeH1K0EWZaaxWb72IAWOHyTG7T4gy_1623756953.jpg https://static-pcsp.systeme.ru/player_360/60c8909a036edmU6Zsh7HbtmuvlkTk0z9vGVWTdlwD72G_1623756954.jpg https://static-pcsp.systeme.ru/player_360/60c8909a06fd3GdbeaN6Bs4E8eCufuojaNNwQXu6pw0LJ_1623756954.jpg https://static-pcsp.systeme.ru/player_360/60c8909a0a9fdJHHJzfSOTU7rikECD12GzyO9tc4gTEQ-_1623756954.jpg https://static-pcsp.systeme.ru/player_360/60c8909a0e092tVhS34f692fZ-D7FS6EtFUXACYxYOW8b_1623756954.jpg https://static-pcsp.systeme.ru/player_360/60c8909a11734CYtJwHQyL_4xcWLaIWKXeo9zIH4Iu4vZ_1623756954.jpg https://static-pcsp.systeme.ru/player_360/60c8909a14c39FljxllVIl7Bpm9PAW4pMkj0kmQpmME2k_1623756954.jpg https://static-pcsp.systeme.ru/player_360/60c8909a1839fU_0M5VubizFbh4c8SVh0vNyL_hcS3HX7_1623756954.jpg https://static-pcsp.systeme.ru/player_360/60c8909a1b9d514Ft7OkMEsN1aAzqrI--CDOkpV7v1bzR_1623756954.jpg |  | 15 | штука | 0 | 1 | PCE BB1 S03 P12 | 1 2 3 4 | 1 6 72 576 | шт. шт. шт. шт. | 3606481855718 13606481855715 43606481855716 | 8.5 22 40 120 | 7.5 9 30 80 | 3.5 8.5 30 45 | см. см. см. см. | 0.185 1.152 14.228 125.824 | кг. кг. кг. кг. | 36 мм | 81 мм | 72 мм | 44 мм |  |  |  |  | IP20 (EV006405) |  | Да |  |  | AC (перемен.) (EV000460) | 16 А | 400 В | 50...60 Гц | C (EV000084) | 440 В | 3 | 3 | 2 | 2 | 2 | Нет | Да | 1...25 мм² | 1...16 мм² | -25...60 °C | 2 |  | 4 кВ | 6 кА | [18 empty] | DIN-рейка | 4 | Белый (RAL 9003) |  | 14 мм | 2-2 Н-м |  | Рычаг управления |  | 50/60 Гц |  |  |  | 20000 циклы |  |  | Клеммы туннельного типа (Верхняя или нижняя) - 1...25 мм² - Жесткий Клеммы туннельного типа (Верхняя или нижняя) - 1...16 мм² - Гибкий с наконечником Клеммы туннельного типа (Верхняя или нижняя) - 1...16 мм² - Гибкий | 10000 циклы | 240 г | Защелкивающийся | 440 В Переменный ток | 4 кВ | 400 В Переменный ток 50/60 Гц | 3 в соответствии с EN/МЭК 60898-1 | 5...10 x In Переменный ток | 44 мм | Индикация ВКЛ/ВЫКЛ | Отсуствует | [10 empty] | 2 в соответствии с EN/МЭК 60898-1 | -25-60 °C | IP20 | -40-60 °C | 2 в соответствии с IEC 60068-1 | 95-95 % в 55-55 °C | III |  |  | 2P | Распределение | EN/МЭК 60898-1 | Resi9 |  | Автоматический выключатель |  | AENOR EAC UA TR | АВ Resi9 | Переменный ток | 2 | C | 6000 А Icn в 400 В Переменный ток 50/60 Гц в соответствии с EN/МЭК 60898-1 | 16 А | Термомагнитный | [7 empty] | Срок гарантии на данное оборудование составляет 2 года с момента отгрузки со склада Систэм Электрик, с подтверждением соответствующим документом | Подлежит замене
R9F12240 | RESI9 АВТОМАТИЧЕСКИЙ ВЫКЛЮЧАТЕЛЬ (АВ) С 40А 2P 6000A | Schneider Electric |  |  | 8536201007 | Прочие | Нет | <strong>Автоматический выключатель (АВ) Resi9</strong> используется для коммутации электрических цепей, также для защиты потребителей от перегрузок и короткого замыкания. В ассортимент Resi9 входят выключатели с номинальным током от 6 до 63А. Отличительной особенностью АВ Resi9 является наличие кривых отключения B и C, которые позволяют применить их в самых разнообразных модификациях электрических щитков. |  | SEPAI | R9C | Resi9 (Автоматы кривая C) | RS9 | Resi9 | PVF | Устаревшее Оборудование ШЭ FD | EC000042 | Модульный автоматический выключатель (автомат) | 7 | Болгария | https://static-pcsp.systeme.ru/image/HWNsOhO5XOGYZZrR6058389a6e0ba1616394394.jpeg |  | 1 | не указан | [8 empty] | https://api.systeme.ru/product/media/download/531764 https://api.systeme.ru/product/media/download/913229 https://api.systeme.ru/product/media/download/915255 https://api.systeme.ru/product/media/download/983441 https://api.systeme.ru/product/media/download/983442 https://api.systeme.ru/product/media/download/983443 https://api.systeme.ru/product/media/download/983444 https://api.systeme.ru/product/media/download/983445 |  | https://api.systeme.ru/certificates/default/download/3108 https://api.systeme.ru/certificates/default/download/2513 https://api.systeme.ru/certificates/default/download/2506 https://api.systeme.ru/certificates/default/download/2133 https://api.systeme.ru/certificates/default/download/2618 | Д-ТР ЕАЭС-RoHS Д-ТР ЕАЭС-RoHS Д-ТР ЕАЭС-RoHS С-ТР ТС-НВО Д-ТР ЕАЭС-RoHS | ЕАЭС N RU Д-FR.РА01.В.39614_23 ЕАЭС № RU Д-FR.РА02.В.69537_22 ЕАЭС № RU Д-FR.РА01.В.43707_20 ЕАЭС RU С-FR.НВ26.В.01566_21 ЕАЭС № RU Д-FR.РА03.В.86562_22 | https://api.systeme.ru/player/embed?ref=R9F12240 | https://static-pcsp.systeme.ru/player_360/60c8909c4fe28dcbn-aAn946mndQ4ejGNLaLCLmF3sWMt_1623756956.jpg https://static-pcsp.systeme.ru/player_360/60c8909c537f0JJeQdXM0KnrnjXg2GJHKtFJ5ynxcyjyD_1623756956.jpg https://static-pcsp.systeme.ru/player_360/60c8909c570e4YAiqVp-5c082IJKNAvxmcX8IkxFyIb-6_1623756956.jpg https://static-pcsp.systeme.ru/player_360/60c8909c5ab52rHPLTHN8XmW00zRgL4ZUFBJdwJud8-7S_1623756956.jpg https://static-pcsp.systeme.ru/player_360/60c8909c5e332h-c8GFnLkZDGvNRYVWZjEPBB6S-3uWwq_1623756956.jpg https://static-pcsp.systeme.ru/player_360/60c8909c61cc7FLCl6Vna3ENZIzvKIpeYzIcIAtlbWQSo_1623756956.jpg https://static-pcsp.systeme.ru/player_360/60c8909c653b2QZ7pyftrth5g0nGTt_Bva9r2jomcMsB6_1623756956.jpg https://static-pcsp.systeme.ru/player_360/60c8909c68bd7T8bpV-xFcMkRmeRd_vIhZ65lzLBUTxK1_1623756956.jpg https://static-pcsp.systeme.ru/player_360/60c8909c6c3f6vctW6MyV_0jKfSu85DnJhBekR92oau9e_1623756956.jpg https://static-pcsp.systeme.ru/player_360/60c8909c6fda0psNHpeO6StqzPKIBfUOfNoVNWv74dY2P_1623756956.jpg https://static-pcsp.systeme.ru/player_360/60c8909c73665VrODrkp5U2XNDqxe1MwQUSZ_sCmSqm6W_1623756956.jpg https://static-pcsp.systeme.ru/player_360/60c8909c7749dmGlDHjFbVBe358LXqBvGc5qlKD0CvvaM_1623756956.jpg https://static-pcsp.systeme.ru/player_360/60c8909c7a9e2iH-smL75YlFWhZfo9P6CasivtQDizajj_1623756956.jpg https://static-pcsp.systeme.ru/player_360/60c8909c7ddca-JLyAbBhrAwqNyY49xM2GY7xJY1zk1hn_1623756956.jpg https://static-pcsp.systeme.ru/player_360/60c8909c81744wbTbCX-p5NPF48A8V7_VvlZe70OJyXwU_1623756956.jpg https://static-pcsp.systeme.ru/player_360/60c8909c851e8HvLxih9SKnlyFudBzrdbm9xRf8wWfwCR_1623756956.jpg https://static-pcsp.systeme.ru/player_360/60c8909c8890fkC84tuzbHzPRYJxUBPWaVYqxQPmmNoOq_1623756956.jpg https://static-pcsp.systeme.ru/player_360/60c8909c8c052knmPqfaYvMlOEuxVwpM_csV7EUhvwrPn_1623756956.jpg https://static-pcsp.systeme.ru/player_360/60c8909c8fe5dDFsA7MsD_vcXn0n08spkgne--HqwLQ6G_1623756956.jpg https://static-pcsp.systeme.ru/player_360/60c8909c93c8eZkTHNig5drdsK8hfoJsxTXEeiS0fNPSA_1623756956.jpg https://static-pcsp.systeme.ru/player_360/60c8909c975e1_KaKDKa_e4EC_uO-Gsy52kwKmTZnI7ps_1623756956.jpg https://static-pcsp.systeme.ru/player_360/60c8909c9b08eTlM7ttKI2N7tUf0v0bkkj9_t9CCyv-dv_1623756956.jpg https://static-pcsp.systeme.ru/player_360/60c8909c9f07apXbhcP_ra1srQQv88V1yzSGyPt9mCpV7_1623756956.jpg https://static-pcsp.systeme.ru/player_360/60c8909ca2ee2KM1XY0gT4oTMGT-ukWso1IxfaTf6J_Sm_1623756956.jpg https://static-pcsp.systeme.ru/player_360/60c8909ca6976F2Qmn73rEMCCq_-rXFI1CoBpHpDN22iD_1623756956.jpg https://static-pcsp.systeme.ru/player_360/60c8909caa4001FSRiFJo9L1ck-7_VOVjQDcjhBc_Jx_H_1623756956.jpg https://static-pcsp.systeme.ru/player_360/60c8909cae0b5Y4UoqSVvGabLWKou46sdVjU8QXaQ3OD__1623756956.jpg https://static-pcsp.systeme.ru/player_360/60c8909cb1a93Sm4ZVhpdTFnoW94fCBXyXhMEoIH51byJ_1623756956.jpg https://static-pcsp.systeme.ru/player_360/60c8909cb56adAjFtN6LNTB0c68KG5aOO5dM8Mr4APfin_1623756956.jpg https://static-pcsp.systeme.ru/player_360/60c8909cb9487qOn2XAVi-SazJLnqQH2r27vQN8hJtjHp_1623756956.jpg https://static-pcsp.systeme.ru/player_360/60c8909cbcf8eBzXxcpBalFgLQioqvVkcHVzSf9BXX4MU_1623756956.jpg https://static-pcsp.systeme.ru/player_360/60c8909cc09c1rqmw-D6D0PlMuk2q-RWgM_GPyRvN2Vf5_1623756956.jpg https://static-pcsp.systeme.ru/player_360/60c8909cc3fa44CzjGyf-duuP69fzSueNSPnK0wscb6UU_1623756956.jpg https://static-pcsp.systeme.ru/player_360/60c8909cc73aa-nKbT7WVHXK3Q4XEWbP3IcZRR5_f9_a__1623756956.jpg https://static-pcsp.systeme.ru/player_360/60c8909cca95bfnwY21T3juIItV6sFI3j2b5wtVhgzwna_1623756956.jpg https://static-pcsp.systeme.ru/player_360/60c8909ccdf1eR4OK_KtntfNcK7uasFHnqmF8iQeVJ2eP_1623756956.jpg https://static-pcsp.systeme.ru/player_360/60c8909cd1641Q2YoRD9w_fqJLpf4zXlM6LW0POlFxm8E_1623756956.jpg https://static-pcsp.systeme.ru/player_360/60c8909cd5274ohFC7rIeTFG7vJqHuccFq12rWQ2uNcwp_1623756956.jpg https://static-pcsp.systeme.ru/player_360/60c8909cd8d90RWcIuXiKRsqZ6dY3qw6mmgNTdAdDlU0f_1623756956.jpg https://static-pcsp.systeme.ru/player_360/60c8909cdc904P1aBEWgAyyk3jqVnHcLg7qGWki9HFOxy_1623756956.jpg https://static-pcsp.systeme.ru/player_360/60c8909ce06bcdpvJWV924jx4ebrzIrNXLDKrMMo2Y-P0_1623756956.jpg https://static-pcsp.systeme.ru/player_360/60c8909ce44c1d2MD5nfNp9cYxtKWTOFPbOUgSCdA3APY_1623756956.jpg https://static-pcsp.systeme.ru/player_360/60c8909ce7f3cKwDTyQIDbmwB-fhNlOyBwgZ_n6biwTEM_1623756956.jpg https://static-pcsp.systeme.ru/player_360/60c8909cebc07GYJvuvniU_OrcW1LZsRdk107YGvZhAWl_1623756956.jpg https://static-pcsp.systeme.ru/player_360/60c8909cef965wzQbf2nDQGFunQkTWSj906tqfNDIzQO8_1623756956.jpg https://static-pcsp.systeme.ru/player_360/60c8909cf332cQ9zzz6WhK5VN7eMFuEJ_QiV4Si8DA4om_1623756956.jpg https://static-pcsp.systeme.ru/player_360/60c8909d02a31seL3ltvZEpgOnSyF9Kku23o3FDVvSmh1_1623756957.jpg https://static-pcsp.systeme.ru/player_360/60c8909d0612fxNDz4hYbqhsMBuLThUzGyCneRzWVEkVk_1623756957.jpg |  | 15 | штука | 0 | 1 | PCE BB1 S03 P12 | 1 2 3 4 | 1 6 72 576 | шт. шт. шт. шт. | 3606481855756 13606481855753 43606481855754 | 8.5 22 40 120 | 7.5 9 30 80 | 3.5 8.5 30 45 | см. см. см. см. | 0.234 1.449 17.794 154.352 | кг. кг. кг. кг. | 36 мм | 81 мм | 72 мм | 44 мм |  |  |  |  | IP20 (EV006405) |  | Да |  |  | AC (перемен.) (EV000460) | 40 А | 400 В | 50...60 Гц | C (EV000084) | 440 В | 3 | 3 | 2 | 2 | 2 | Нет | Да | 1...35 мм² | 1...25 мм² | -25...60 °C | 2 |  | 4 кВ | 6 кА | [18 empty] | DIN-рейка | 4 | Белый (RAL 9003) |  | 14 мм | 3.5-3.5 Н-м |  | Рычаг управления |  | 50/60 Гц |  |  |  | 20000 циклы |  |  | Клеммы туннельного типа (Верхняя или нижняя) - 1...35 мм² - Жесткий Клеммы туннельного типа (Верхняя или нижняя) - 1...25 мм² - Гибкий с наконечником Клеммы туннельного типа (Верхняя или нижняя) - 1...25 мм² - Гибкий | 10000 циклы | 240 г | Защелкивающийся | 440 В Переменный ток | 4 кВ | 400 В Переменный ток 50/60 Гц | 3 в соответствии с EN/МЭК 60898-1 | 5...10 x In Переменный ток | 44 мм | Индикация ВКЛ/ВЫКЛ | Отсуствует | [10 empty] | 2 в соответствии с EN/МЭК 60898-1 | -25-60 °C | IP20 | -40-60 °C | 2 в соответствии с IEC 60068-1 | 95-95 % в 55-55 °C | III |  |  | 2P | Распределение | EN/МЭК 60898-1 | Resi9 |  | Автоматический выключатель |  | AENOR EAC UA TR | АВ Resi9 | Переменный ток | 2 | C | 6000 А Icn в 400 В Переменный ток 50/60 Гц в соответствии с EN/МЭК 60898-1 | 40 А | Термомагнитный | [7 empty] | Срок гарантии на данное оборудование составляет 2 года с момента отгрузки со склада Систэм Электрик, с подтверждением соответствующим документом | Подлежит замене
R9F12250 | RESI9 АВТОМАТИЧЕСКИЙ ВЫКЛЮЧАТЕЛЬ (АВ) С 50А 2P 6000A | Schneider Electric |  |  | 8536201007 | Прочие | Нет | <strong>Автоматический выключатель (АВ) Resi9</strong> используется для коммутации электрических цепей, также для защиты потребителей от перегрузок и короткого замыкания. В ассортимент Resi9 входят выключатели с номинальным током от 6 до 63А. Отличительной особенностью АВ Resi9 является наличие кривых отключения B и C, которые позволяют применить их в самых разнообразных модификациях электрических щитков. |  | SEPAI | R9C | Resi9 (Автоматы кривая C) | RS9 | Resi9 | PVF | Устаревшее Оборудование ШЭ FD | EC000042 | Модульный автоматический выключатель (автомат) | 7 | Болгария | https://static-pcsp.systeme.ru/image/gCRH2N-gLu7rfPNL6058389fdd38a1616394399.jpeg |  | 1 | не указан | [8 empty] | https://api.systeme.ru/product/media/download/531764 https://api.systeme.ru/product/media/download/913229 https://api.systeme.ru/product/media/download/915255 https://api.systeme.ru/product/media/download/983441 https://api.systeme.ru/product/media/download/983442 https://api.systeme.ru/product/media/download/983443 https://api.systeme.ru/product/media/download/983444 https://api.systeme.ru/product/media/download/983445 |  | https://api.systeme.ru/certificates/default/download/3108 https://api.systeme.ru/certificates/default/download/2513 https://api.systeme.ru/certificates/default/download/2506 https://api.systeme.ru/certificates/default/download/2133 https://api.systeme.ru/certificates/default/download/2618 | Д-ТР ЕАЭС-RoHS Д-ТР ЕАЭС-RoHS Д-ТР ЕАЭС-RoHS С-ТР ТС-НВО Д-ТР ЕАЭС-RoHS | ЕАЭС N RU Д-FR.РА01.В.39614_23 ЕАЭС № RU Д-FR.РА02.В.69537_22 ЕАЭС № RU Д-FR.РА01.В.43707_20 ЕАЭС RU С-FR.НВ26.В.01566_21 ЕАЭС № RU Д-FR.РА03.В.86562_22 | https://api.systeme.ru/player/embed?ref=R9F12250 | https://static-pcsp.systeme.ru/player_360/60c8909d0ad8fTBkAG3k3ghsjgBVBc_3V09bzfuSkgkug_1623756957.jpg https://static-pcsp.systeme.ru/player_360/60c8909d0e3f3MFxXOGH7LW-uhRA7nHNEGVCXVHuFFu2u_1623756957.jpg https://static-pcsp.systeme.ru/player_360/60c8909d11e57LIWotrFWeFBUI5zuIomq0xSS4yaGVmGY_1623756957.jpg https://static-pcsp.systeme.ru/player_360/60c8909d159c0-LHme2Z8mokqKorn9sFXm9LLGywa7Iev_1623756957.jpg https://static-pcsp.systeme.ru/player_360/60c8909d193d4aIFr2St3nm62PjjWH8gtKQ9CBMFotN8H_1623756957.jpg https://static-pcsp.systeme.ru/player_360/60c8909d1cc19x2QOoQ7S6vCTw8r7ZeONKxkSPDiMogYf_1623756957.jpg https://static-pcsp.systeme.ru/player_360/60c8909d201bfrqIL6fl-mh_Huz0x3Pxd6pTK3hAyVen-_1623756957.jpg https://static-pcsp.systeme.ru/player_360/60c8909d25059sG6UvGKPBqKDfZigpmVK1KmjjpVcWlTc_1623756957.jpg https://static-pcsp.systeme.ru/player_360/60c8909d289535G8GHEMVB7HlCTR13bX_NSs4iZgw4hbz_1623756957.jpg https://static-pcsp.systeme.ru/player_360/60c8909d2c2e1DUaq11V43LmJ7-aQegd9iPOwoppQbmZw_1623756957.jpg https://static-pcsp.systeme.ru/player_360/60c8909d2fecefpQrZxRSub9QA-v-EuJqvQ_TYnL7LgqA_1623756957.jpg https://static-pcsp.systeme.ru/player_360/60c8909d33cedv5WP-EIa2mIS_1SIaXNEavvxLgzKc4CE_1623756957.jpg https://static-pcsp.systeme.ru/player_360/60c8909d386b91Ens8c1md763Z0FkAjJzCJLfOJ0LDsCn_1623756957.jpg https://static-pcsp.systeme.ru/player_360/60c8909d3c63esnAXHU0fqAyVeYt1i8dQaTy492X3I2G1_1623756957.jpg https://static-pcsp.systeme.ru/player_360/60c8909d40191bhSOHXVCdJCD-MgCoVPAdW2vfaHw0sJ3_1623756957.jpg https://static-pcsp.systeme.ru/player_360/60c8909d444cf1ooEn2BXexLBK8x2-tivQ2TZeszqzcF1_1623756957.jpg https://static-pcsp.systeme.ru/player_360/60c8909d47efaSX6Gqtx8t65tE32yPDDBHpDKe1fgzo-N_1623756957.jpg https://static-pcsp.systeme.ru/player_360/60c8909d4b9f1hlyOO4Q1-uPHlmMxWbIvTqIerMgKhRR1_1623756957.jpg https://static-pcsp.systeme.ru/player_360/60c8909d4f85bFC-ns02tIITvp1yIjUATw_TPUoslrbU3_1623756957.jpg https://static-pcsp.systeme.ru/player_360/60c8909d53569VD4RQi3THjGXUziUOg_bLru4-PDePSpb_1623756957.jpg https://static-pcsp.systeme.ru/player_360/60c8909d56caeMv298VLepxeawn0D1bsUeTgnaBSBosJm_1623756957.jpg https://static-pcsp.systeme.ru/player_360/60c8909d5a501Dv2pnp380rqAGjofMEJTwD2HB1ibKBaJ_1623756957.jpg https://static-pcsp.systeme.ru/player_360/60c8909d5df1cwngri_j6GjZW2vZiQw-1tW1dMZzs-wVo_1623756957.jpg https://static-pcsp.systeme.ru/player_360/60c8909d617acQF_y4ce1r74ohK2-pAXLi0zpe6IONVJy_1623756957.jpg https://static-pcsp.systeme.ru/player_360/60c8909d6509bTUa1uWA_kU8BLXxBvMvHcCYxQ1UopvB0_1623756957.jpg https://static-pcsp.systeme.ru/player_360/60c8909d6885cd5dnI5KhtQ4wBO-lmEFW51I3DfJ4re-4_1623756957.jpg https://static-pcsp.systeme.ru/player_360/60c8909d6c7404NYSMYbrFRtHR6HjXLIAeNIUe0tQcAUU_1623756957.jpg https://static-pcsp.systeme.ru/player_360/60c8909d6fe93uFp107g5gN5Zhk7W0NIitcI1QnNL8PHn_1623756957.jpg https://static-pcsp.systeme.ru/player_360/60c8909d7368cxDId0gbzgu0DStE2kJr43_Hgpj7IQQAC_1623756957.jpg https://static-pcsp.systeme.ru/player_360/60c8909d76e00fgm7tzEZMsCikXagA7fLfbZqWlCVT2-c_1623756957.jpg https://static-pcsp.systeme.ru/player_360/60c8909d7a84eiqogM7jFDsK7PYXVecj3WDN0x79I_rAA_1623756957.jpg https://static-pcsp.systeme.ru/player_360/60c8909d7e01663sjrHckkmLyYByIovOx6k7iVEbxhMMZ_1623756957.jpg https://static-pcsp.systeme.ru/player_360/60c8909d81881NSzQpmn5YX71K8ZyWCeMc-m2Up_I9-DY_1623756957.jpg https://static-pcsp.systeme.ru/player_360/60c8909d8515cB7xbqsYFyEQB_A752pi1KFBX3ZgS8Y24_1623756957.jpg https://static-pcsp.systeme.ru/player_360/60c8909d88af7CdUATvli3GlbNMdwTdWbKGag8S98yz-S_1623756957.jpg https://static-pcsp.systeme.ru/player_360/60c8909d8ca6ccKmSpX_arKIx0RcKhQDpbS4HNKwwPmTa_1623756957.jpg https://static-pcsp.systeme.ru/player_360/60c8909d9086eEoNdbnD8wfI7qQe_FNQ51_RKZpzHzt-3_1623756957.jpg https://static-pcsp.systeme.ru/player_360/60c8909d9455eV0jAMGYxIKVT6yLAfuQ_nHajiI0C8I17_1623756957.jpg https://static-pcsp.systeme.ru/player_360/60c8909d97ff4FjB5FBOwDSUchvZRw6nGbeZJmMyYWMHq_1623756957.jpg https://static-pcsp.systeme.ru/player_360/60c8909d9bc23DaSVFYC3DJ34v0ze99gqyTyyhpdr72gq_1623756957.jpg https://static-pcsp.systeme.ru/player_360/60c8909d9f61aEu0LmgJv5Q44-T9qEeIISfb0LTWsAq7O_1623756957.jpg https://static-pcsp.systeme.ru/player_360/60c8909da2f44v3knjdrEoPnd48UoC8--xmdyevYZRpeS_1623756957.jpg https://static-pcsp.systeme.ru/player_360/60c8909da6804WhhyedIy7BAUrVma5IotqTU08oaxlvdv_1623756957.jpg https://static-pcsp.systeme.ru/player_360/60c8909daa165_VBY4kxA7wDjUgfML8Ua3AKMhdUV0Uuq_1623756957.jpg https://static-pcsp.systeme.ru/player_360/60c8909dae0ecABKOtGTmkhQxv4OoaIBAg97fTWfl-eG6_1623756957.jpg https://static-pcsp.systeme.ru/player_360/60c8909db1e57hDlPSVEC6CpcZia21IK3ab4RlpZ8og-f_1623756957.jpg https://static-pcsp.systeme.ru/player_360/60c8909db59e4En4hcJMEZJuWbSKXq4hOunt_WWirRDSh_1623756957.jpg https://static-pcsp.systeme.ru/player_360/60c8909db9352O8d_wvOPK65chHc_61u5CMuzVlA3r6vC_1623756957.jpg |  | 15 | штука | 0 | 1 | PCE BB1 S03 P12 | 1 2 3 4 | 1 6 72 576 | шт. шт. шт. шт. | 3606481855763 13606481855760 43606481855761 | 8.5 22 40 120 | 7.5 8.5 30 80 | 3.5 8.5 30 45 | см. см. см. см. | 0.236 1.46 17.922 155.376 | кг. кг. кг. кг. | 36 мм | 81 мм | 72 мм | 44 мм |  |  |  |  | IP20 (EV006405) |  | Да |  |  | AC (перемен.) (EV000460) | 50 А | 400 В | 50...60 Гц | C (EV000084) | 440 В | 3 | 3 | 2 | 2 | 2 | Нет | Да | 1...35 мм² | 1...25 мм² | -25...60 °C | 2 |  | 4 кВ | 6 кА | [18 empty] | DIN-рейка | 4 | Белый (RAL 9003) |  | 14 мм | 3.5-3.5 Н-м |  | Рычаг управления |  | 50/60 Гц |  |  |  | 20000 циклы |  |  | Клеммы туннельного типа (Верхняя или нижняя) - 1...35 мм² - Жесткий Клеммы туннельного типа (Верхняя или нижняя) - 1...25 мм² - Гибкий с наконечником Клеммы туннельного типа (Верхняя или нижняя) - 1...25 мм² - Гибкий | 10000 циклы | 240 г | Защелкивающийся | 440 В Переменный ток | 4 кВ | 400 В Переменный ток 50/60 Гц | 3 в соответствии с EN/МЭК 60898-1 | 5...10 x In Переменный ток | 44 мм | Индикация ВКЛ/ВЫКЛ | Отсуствует | [10 empty] | 2 в соответствии с EN/МЭК 60898-1 | -25-60 °C | IP20 | -40-60 °C | 2 в соответствии с IEC 60068-1 | 95-95 % в 55-55 °C | III |  |  | 2P | Защита | EN/МЭК 60898-1 | Resi9 |  | Автоматический выключатель |  | EAC UA TR | АВ Resi9 | Переменный ток | 2 | C | 6000 А Icn в 400 В Переменный ток 50/60 Гц в соответствии с EN/МЭК 60898-1 | 50 А | Термомагнитный | [7 empty] | Срок гарантии на данное оборудование составляет 2 года с момента отгрузки со склада Систэм Электрик, с подтверждением соответствующим документом | Подлежит замене
R9F12263 | RESI9 АВТОМАТИЧЕСКИЙ ВЫКЛЮЧАТЕЛЬ (АВ) С 63А 2P 6000A | Schneider Electric |  |  | 8536201007 | Прочие | Нет | <strong>Автоматический выключатель (АВ) Resi9</strong> используется для коммутации электрических цепей, также для защиты потребителей от перегрузок и короткого замыкания. В ассортимент Resi9 входят выключатели с номинальным током от 6 до 63А. Отличительной особенностью АВ Resi9 является наличие кривых отключения B и C, которые позволяют применить их в самых разнообразных модификациях электрических щитков. |  | SEPAI | R9C | Resi9 (Автоматы кривая C) | RS9 | Resi9 | PVF | Устаревшее Оборудование ШЭ FD | EC000042 | Модульный автоматический выключатель (автомат) | 7 | Болгария | https://static-pcsp.systeme.ru/image/wGOxQdSx1vaOdeKp6058389fae2621616394399.jpeg |  | 1 | не указан | [8 empty] | https://api.systeme.ru/product/media/download/531764 https://api.systeme.ru/product/media/download/913229 https://api.systeme.ru/product/media/download/915255 https://api.systeme.ru/product/media/download/983441 https://api.systeme.ru/product/media/download/983442 https://api.systeme.ru/product/media/download/983443 https://api.systeme.ru/product/media/download/983444 https://api.systeme.ru/product/media/download/983445 |  | https://api.systeme.ru/certificates/default/download/3108 https://api.systeme.ru/certificates/default/download/2513 https://api.systeme.ru/certificates/default/download/2506 https://api.systeme.ru/certificates/default/download/2133 https://api.systeme.ru/certificates/default/download/2618 | Д-ТР ЕАЭС-RoHS Д-ТР ЕАЭС-RoHS Д-ТР ЕАЭС-RoHS С-ТР ТС-НВО Д-ТР ЕАЭС-RoHS | ЕАЭС N RU Д-FR.РА01.В.39614_23 ЕАЭС № RU Д-FR.РА02.В.69537_22 ЕАЭС № RU Д-FR.РА01.В.43707_20 ЕАЭС RU С-FR.НВ26.В.01566_21 ЕАЭС № RU Д-FR.РА03.В.86562_22 | https://api.systeme.ru/player/embed?ref=R9F12263 | https://static-pcsp.systeme.ru/player_360/60c8909dbeeeeXsZfSgUtegBOHr-G3eYT-avYRXePqyvq_1623756957.jpg https://static-pcsp.systeme.ru/player_360/60c8909dc2eb8MGod_Qfu5xZnAVtkmiGHvTK0fbjv1nEy_1623756957.jpg https://static-pcsp.systeme.ru/player_360/60c8909dc6922FA3c0_dPd7FcakgIJ79ztbSblg1BkAk0_1623756957.jpg https://static-pcsp.systeme.ru/player_360/60c8909dca0dcSPSd1L4YZ6RFl3544xgMuuWCfJR7XJdA_1623756957.jpg https://static-pcsp.systeme.ru/player_360/60c8909dcd9c9p5XNlT9H_M31RrPd1pB5E31Uslbfmku3_1623756957.jpg https://static-pcsp.systeme.ru/player_360/60c8909dd1096glrfEHbizKTyrxKUDcLWZGV7OiC21NJn_1623756957.jpg https://static-pcsp.systeme.ru/player_360/60c8909dd46dcjaz8XDk_WXh0-NzVYxZb-D3DWVzyEoy9_1623756957.jpg https://static-pcsp.systeme.ru/player_360/60c8909dd80babkqZC-gG7iqi98z_hrpQUl3EqaZazf7J_1623756957.jpg https://static-pcsp.systeme.ru/player_360/60c8909ddbddd0zwJ8Afx9FXelgBHrKyCW-5Blil0kZYP_1623756957.jpg https://static-pcsp.systeme.ru/player_360/60c8909ddf771Au-_hkxSPbPrrFJKWIcwtRWZ1rJ6U4z6_1623756957.jpg https://static-pcsp.systeme.ru/player_360/60c8909de2e91iAo1m1ndqBrpVM-dVUV1gD0KmkiSJ3aE_1623756957.jpg https://static-pcsp.systeme.ru/player_360/60c8909de681dqy3vwxy2WfRqJwP1TqMubchnWwfxAVfj_1623756957.jpg https://static-pcsp.systeme.ru/player_360/60c8909dea3b2u8DwD3ubgNoXOBSptBIqweaesYT5yLlh_1623756957.jpg https://static-pcsp.systeme.ru/player_360/60c8909dede85duOTvB3tt2mpV5uPbtot-RABe0UWlUeb_1623756957.jpg https://static-pcsp.systeme.ru/player_360/60c8909df1a2aIg1Msfh0IRXoaySVT0qQv7nQqk0dftnF_1623756957.jpg https://static-pcsp.systeme.ru/player_360/60c8909e012c04rk2AQp4NKLBEGbEZXmt9zJMaJMZvthi_1623756958.jpg https://static-pcsp.systeme.ru/player_360/60c8909e04c54CGyr1den2dyd4hzxR2dmeRVRd8OXeOfp_1623756958.jpg https://static-pcsp.systeme.ru/player_360/60c8909e085f7p2n1AId7FdDFCIRk-B1GD6V6TCHyQimv_1623756958.jpg https://static-pcsp.systeme.ru/player_360/60c8909e0c418zL-eDbCFf8Mo9mOWan3dQhb3ZYQXNq5X_1623756958.jpg https://static-pcsp.systeme.ru/player_360/60c8909e102acHbpDvqDrzHsTVEtySwV9VJJknJy_peFM_1623756958.jpg https://static-pcsp.systeme.ru/player_360/60c8909e141f5kZzSn_gHqszVqfI6x5EGdpDy9diYGsN4_1623756958.jpg https://static-pcsp.systeme.ru/player_360/60c8909e17e5dC8gPVpKkE_Gkutt-7OcZXqJkKXPvQYDc_1623756958.jpg https://static-pcsp.systeme.ru/player_360/60c8909e1b688aAIIapjppjPMJhIcJsX9PxJHoyxnRSM2_1623756958.jpg https://static-pcsp.systeme.ru/player_360/60c8909e1ecd7VIjZg8x0YJJrLEgwOtf02aDMViTjUhme_1623756958.jpg https://static-pcsp.systeme.ru/player_360/60c8909e222a53IJXoEMPIXfsqosHpd9M1eNrjXqcWrHg_1623756958.jpg https://static-pcsp.systeme.ru/player_360/60c8909e25becQ4lrfwLzjKwh5vfW436I4Xor7MlG2t2Z_1623756958.jpg https://static-pcsp.systeme.ru/player_360/60c8909e295ebH17mU_qjyaL4vVySspsFrJ0_oJhTs0UC_1623756958.jpg https://static-pcsp.systeme.ru/player_360/60c8909e2d002nG21FeahDCFLtoAPTMdbCwtBehDXxE78_1623756958.jpg https://static-pcsp.systeme.ru/player_360/60c8909e30821V-0li9tTHLcDRFvGCvUKb4DAaOdl3F2T_1623756958.jpg https://static-pcsp.systeme.ru/player_360/60c8909e33e71pO6YNk3-nXdNrwnrHbrWe9LFHCERT1x-_1623756958.jpg https://static-pcsp.systeme.ru/player_360/60c8909e37691eR6T8FT7qdgUQBVbGO_K7pIfCHObxWpF_1623756958.jpg https://static-pcsp.systeme.ru/player_360/60c8909e3ad44IkKdvRaeXvuVAhaVNwPwrChMSTkbASgB_1623756958.jpg https://static-pcsp.systeme.ru/player_360/60c8909e3e4ceuINefu3JQv5MzzxWQEZwu2RE0YNFyBFn_1623756958.jpg https://static-pcsp.systeme.ru/player_360/60c8909e41c3bg129d7GyBrQVEXWX5Gu28fgkaVp2ZI8q_1623756958.jpg https://static-pcsp.systeme.ru/player_360/60c8909e452bdKRBF0zJT1s08yhobbkWgWlk-pl54Mt1e_1623756958.jpg https://static-pcsp.systeme.ru/player_360/60c8909e4899d-Um9aArpNd7JIdj9eK-U4-pMTRnr-oUl_1623756958.jpg https://static-pcsp.systeme.ru/player_360/60c8909e4c140qP7oR4apxVU44C82gpVmoyEHS0PT4A4Q_1623756958.jpg https://static-pcsp.systeme.ru/player_360/60c8909e4f842ZjkAlVWfk_KL4bGlQDP6Y7QszGnQ9rLd_1623756958.jpg https://static-pcsp.systeme.ru/player_360/60c8909e52e35Z39g5nJ1kSCyStOu8e3Gc0mKcMv3EeH4_1623756958.jpg https://static-pcsp.systeme.ru/player_360/60c8909e564b7WnQw6SNdDSXJg03Ukx9TKtAGvzMnTRD0_1623756958.jpg https://static-pcsp.systeme.ru/player_360/60c8909e59b4dU3b8CEVbCVkzxySxUR9hDpyZeXnYTd91_1623756958.jpg https://static-pcsp.systeme.ru/player_360/60c8909e5d44fA1_TePgE0WGOZ_rqe2hUUzxqPabAn34k_1623756958.jpg https://static-pcsp.systeme.ru/player_360/60c8909e60e85iDVWChu9w-tU8MiC6KjDz5I1F8ZIb0ba_1623756958.jpg https://static-pcsp.systeme.ru/player_360/60c8909e648465GJpxGh1JsawLFLLPkOMwxmuoJz5hctW_1623756958.jpg https://static-pcsp.systeme.ru/player_360/60c8909e680baVEoolAActFnH6MtwV5EuKrJ0UszUI4jZ_1623756958.jpg https://static-pcsp.systeme.ru/player_360/60c8909e6ba5e3j4RBOhVR5HF9nzkWEakyxBrwmkqGuXm_1623756958.jpg https://static-pcsp.systeme.ru/player_360/60c8909e6f2c5gaKklSqEzN0CsC63fe0uPX_5YGhAzyt3_1623756958.jpg https://static-pcsp.systeme.ru/player_360/60c8909e72b4fu8r5gbVy165FE4dGLmIlaG_Au5YQGEES_1623756958.jpg |  | 25 | штука | 0 | 1 | PCE BB1 S03 P12 | 1 2 3 4 | 1 6 72 576 | шт. шт. шт. шт. | 3606481855770 13606481855777 43606481855778 | 8.5 22 40 120 | 7.5 9 30 80 | 3.7 8.5 30 45 | см. см. см. см. | 0.242 1.493 18.306 158.448 | кг. кг. кг. кг. | 36 мм | 81 мм | 72 мм | 44 мм |  |  |  |  | IP20 (EV006405) |  | Да |  |  | AC (перемен.) (EV000460) | 63 А | 400 В | 50...60 Гц | C (EV000084) | 440 В | 3 | 3 | 2 | 2 | 2 | Нет | Да | 1...35 мм² | 1...25 мм² | -25...60 °C | 2 |  | 4 кВ | 6 кА | [18 empty] | DIN-рейка | 4 | Белый (RAL 9003) |  | 14 мм | 3.5-3.5 Н-м |  | Рычаг управления |  | 50/60 Гц |  |  |  | 20000 циклы |  |  | Клеммы туннельного типа (Верхняя или нижняя) - 1...35 мм² - Жесткий Клеммы туннельного типа (Верхняя или нижняя) - 1...25 мм² - Гибкий с наконечником Клеммы туннельного типа (Верхняя или нижняя) - 1...25 мм² - Гибкий | 10000 циклы | 240 г | Защелкивающийся | 440 В Переменный ток | 4 кВ | 400 В Переменный ток 50/60 Гц | 3 в соответствии с EN/МЭК 60898-1 | 5...10 x In Переменный ток | 44 мм | Индикация ВКЛ/ВЫКЛ | Отсуствует | [10 empty] | 2 в соответствии с EN/МЭК 60898-1 | -25-60 °C | IP20 | -40-60 °C | 2 в соответствии с IEC 60068-1 | 95-95 % в 55-55 °C | III |  |  | 2P | Защита | EN/МЭК 60898-1 | Resi9 |  | Автоматический выключатель |  | EAC UA TR | АВ Resi9 | Переменный ток | 2 | C | 6000 А Icn в 400 В Переменный ток 50/60 Гц в соответствии с EN/МЭК 60898-1 | 63 А | Термомагнитный | [7 empty] | Срок гарантии на данное оборудование составляет 2 года с момента отгрузки со склада Систэм Электрик, с подтверждением соответствующим документом | Подлежит замене
R9F12410 | RESI9 АВТОМАТИЧЕСКИЙ ВЫКЛЮЧАТЕЛЬ (АВ) С 10А 4P 6000A | Schneider Electric |  |  | 8536201007 | Прочие | Нет | <strong>Автоматический выключатель (АВ) Resi9</strong> используется для коммутации электрических цепей, также для защиты потребителей от перегрузок и короткого замыкания. В ассортимент Resi9 входят выключатели с номинальным током от 6 до 63А. Отличительной особенностью АВ Resi9 является наличие кривых отключения B и C, которые позволяют применить их в самых разнообразных модификациях электрических щитков. |  | SEPAI | R9C | Resi9 (Автоматы кривая C) | RS9 | Resi9 | PVF | Устаревшее Оборудование ШЭ FD | EC000042 | Модульный автоматический выключатель (автомат) | 7 | Болгария | https://static-pcsp.systeme.ru/image/5bA8UTxxvYybzqeF605838a51be2d1616394405.jpeg |  | 1 | не указан | [8 empty] | https://api.systeme.ru/product/media/download/531764 https://api.systeme.ru/product/media/download/913229 https://api.systeme.ru/product/media/download/915255 https://api.systeme.ru/product/media/download/983441 https://api.systeme.ru/product/media/download/983442 https://api.systeme.ru/product/media/download/983443 https://api.systeme.ru/product/media/download/983444 https://api.systeme.ru/product/media/download/983445 |  | https://api.systeme.ru/certificates/default/download/3108 https://api.systeme.ru/certificates/default/download/2513 https://api.systeme.ru/certificates/default/download/2506 https://api.systeme.ru/certificates/default/download/2133 https://api.systeme.ru/certificates/default/download/2618 | Д-ТР ЕАЭС-RoHS Д-ТР ЕАЭС-RoHS Д-ТР ЕАЭС-RoHS С-ТР ТС-НВО Д-ТР ЕАЭС-RoHS | ЕАЭС N RU Д-FR.РА01.В.39614_23 ЕАЭС № RU Д-FR.РА02.В.69537_22 ЕАЭС № RU Д-FR.РА01.В.43707_20 ЕАЭС RU С-FR.НВ26.В.01566_21 ЕАЭС № RU Д-FR.РА03.В.86562_22 | https://api.systeme.ru/player/embed?ref=R9F12410 | https://static-pcsp.systeme.ru/player_360/60c890a61bfb1VTKbEsIPoqOxtT273OAwzkzxrzRexGfI_1623756966.jpg https://static-pcsp.systeme.ru/player_360/60c890a61ff45RInyzGbVOGj3QZheXMbkovIHCmXz933r_1623756966.jpg https://static-pcsp.systeme.ru/player_360/60c890a62427d2dBBauwmGhALwVtBk6i89hpD-G8vPyWZ_1623756966.jpg https://static-pcsp.systeme.ru/player_360/60c890a628321itPgI-2NX0LwPGlOWbOnXMbwq20zO_cj_1623756966.jpg https://static-pcsp.systeme.ru/player_360/60c890a62c70bHGV1mCtxPHiEL2n5jG5eTm31TatHXTj2_1623756966.jpg https://static-pcsp.systeme.ru/player_360/60c890a630a95PNzQLU_JzSYGC3TQxSGDY-PzU3MDl2Vp_1623756966.jpg https://static-pcsp.systeme.ru/player_360/60c890a63473eVF_su1XW3HUBhb_GorNISl68ExE8oaTE_1623756966.jpg https://static-pcsp.systeme.ru/player_360/60c890a6385463r8us60AZkEGipmgwJpkA4boHavJqbCR_1623756966.jpg https://static-pcsp.systeme.ru/player_360/60c890a63c6b0km-MhqKpbmMWXKW-ZOaYc1WEFSqe_AqC_1623756966.jpg https://static-pcsp.systeme.ru/player_360/60c890a64074f93KlfjRYIjTuYTJ7HhHESNbwrz5hGUWY_1623756966.jpg https://static-pcsp.systeme.ru/player_360/60c890a6445efKoMHHJbu_aMr5d547BZ_8O9HNAk4o08j_1623756966.jpg https://static-pcsp.systeme.ru/player_360/60c890a6482a4ZO0w5AB8pevMBSFzuV-F19eyS89uqoxD_1623756966.jpg https://static-pcsp.systeme.ru/player_360/60c890a64bcadNFuqUGwGrl_uBbBfXxv-yqy5UMwsiQ7j_1623756966.jpg https://static-pcsp.systeme.ru/player_360/60c890a64f775CS9P-pFcLrdlsv-SialQGs2ujfVDPR18_1623756966.jpg https://static-pcsp.systeme.ru/player_360/60c890a653342io8ayRoftibFQtlK1_yWBHAjrbWasvse_1623756966.jpg https://static-pcsp.systeme.ru/player_360/60c890a656db9LTL5ErW-cqwh388PwgjwLxIpFYMbuGxw_1623756966.jpg https://static-pcsp.systeme.ru/player_360/60c890a65a8cb63u4C_3IzzNBjwDWM_t1aPp6WS8YoG9N_1623756966.jpg https://static-pcsp.systeme.ru/player_360/60c890a65e40bU6k0o5dmPyzHKq2-AsGhB83AyxcToR0F_1623756966.jpg https://static-pcsp.systeme.ru/player_360/60c890a661f1d_E4BikVE4lrPPW58sqE86CHzWPZ767Vr_1623756966.jpg https://static-pcsp.systeme.ru/player_360/60c890a665bc0-vhZ9BwDmiH1xuH9w7e7chTt4M0n0Nk3_1623756966.jpg https://static-pcsp.systeme.ru/player_360/60c890a66964f_5h4wJIBrQxJ_4qa0lem9R2L8ThxpQTF_1623756966.jpg https://static-pcsp.systeme.ru/player_360/60c890a66d2690zxzPAg7TuTtk-oSP0k7pprFdMSDGhFy_1623756966.jpg https://static-pcsp.systeme.ru/player_360/60c890a670fefI2NyTTKxFQ15vHyVqbvPEz0WeMgZMsqM_1623756966.jpg https://static-pcsp.systeme.ru/player_360/60c890a674d0fITzx0J_XLxrLXRftX40UdumBDTah-YdF_1623756966.jpg https://static-pcsp.systeme.ru/player_360/60c890a678e86c9O86ox4ZgsvZJZfr2yruemrrbt8TNTW_1623756966.jpg https://static-pcsp.systeme.ru/player_360/60c890a67d1988O5GtiNyiIqmOYgvCx707pb5NFK6rgjT_1623756966.jpg https://static-pcsp.systeme.ru/player_360/60c890a68113fr_NjcScKeXxoDvCkkbVmS2jbOrWE-840_1623756966.jpg https://static-pcsp.systeme.ru/player_360/60c890a684cf1PMDnK8It-JQvdb98oAkdbh61yyLRyr0h_1623756966.jpg https://static-pcsp.systeme.ru/player_360/60c890a688887eERmrFaVJgDOnN7ETYklwqQMhYGCHWbn_1623756966.jpg https://static-pcsp.systeme.ru/player_360/60c890a68c380pLKT3Ljro6CiOIabd0FnTtv15t6ch8Vj_1623756966.jpg https://static-pcsp.systeme.ru/player_360/60c890a690240ZKuhte-XD2tKfad9P3VLjYLu1CQ0h8MQ_1623756966.jpg https://static-pcsp.systeme.ru/player_360/60c890a6942bbIwheatsrVupZtqZKYaAm1MGJiLLj0A_B_1623756966.jpg https://static-pcsp.systeme.ru/player_360/60c890a698647-RobKgrwEBvuckocFeJsf0TwGJPcgNBv_1623756966.jpg https://static-pcsp.systeme.ru/player_360/60c890a69c3adpP4FUzDlUyFvQRO8N2nuY-wN8rLW5Aoy_1623756966.jpg https://static-pcsp.systeme.ru/player_360/60c890a6a0122Ta5G2iOA4_ePU9ZDwnuO06DQOqYkiRuW_1623756966.jpg https://static-pcsp.systeme.ru/player_360/60c890a6a4241ZVscHUHJgREq2gTTWBBj82RgfNCT4_oU_1623756966.jpg https://static-pcsp.systeme.ru/player_360/60c890a6a8233NNQ5wDtH4_Lyw0PudbiIyF0K2YwG9onI_1623756966.jpg https://static-pcsp.systeme.ru/player_360/60c890a6ac306E7cAqMlYw3HaeYhjayNX-D68W68H8uXL_1623756966.jpg https://static-pcsp.systeme.ru/player_360/60c890a6b030fjYcAFQ40DDvhTPPVYSG-ZmAj-qFxMLow_1623756966.jpg https://static-pcsp.systeme.ru/player_360/60c890a6b4172EV4k5QVL4QRkL9F7BUlZk99D4TCIMdRj_1623756966.jpg https://static-pcsp.systeme.ru/player_360/60c890a6b8514B-CUd2K74ZEsnlj-FvdqRbEr2Rqef5Lk_1623756966.jpg https://static-pcsp.systeme.ru/player_360/60c890a6bca2176Zt34ayRzkYFIzLv7EROW7cQ9bYLcu6_1623756966.jpg https://static-pcsp.systeme.ru/player_360/60c890a6c0eea_CRs0UOgRNebcN49SfQ2svtoA6OSb-N1_1623756966.jpg https://static-pcsp.systeme.ru/player_360/60c890a6c529ceWGRzNwmj3oK93P2dvmjCIuJvTYNKgVi_1623756966.jpg https://static-pcsp.systeme.ru/player_360/60c890a6c943c9DQ5vFE1WFzeq7SkScwnI0lkU7ni-M1K_1623756966.jpg https://static-pcsp.systeme.ru/player_360/60c890a6cd25fJlVhv5ow6ZCTSDPUDWkjuzJHSJxB0IQT_1623756966.jpg https://static-pcsp.systeme.ru/player_360/60c890a6d127a7a105-Px4MIUH_ts3W891hmsR54uiuiG_1623756966.jpg https://static-pcsp.systeme.ru/player_360/60c890a6d5307OPbsaLL4PCMqzn3lq-J_xmqK7WwkIEYT_1623756966.jpg |  | 10 | штука | 0 | 1 | PCE BB1 S03 P12 | 1 2 3 4 | 1 3 36 288 | шт. шт. шт. шт. | 3606481855886 13606481855883 43606481855884 | 8.5 22 40 120 | 7.5 8.5 30 80 | 7 8.5 30 45 | см. см. см. см. | 0.366 1.139 14.055 124.44 | кг. кг. кг. кг. | 72 мм | 81 мм | 72 мм | 44 мм |  |  |  |  | IP20 (EV006405) |  | Да |  |  | AC (перемен.) (EV000460) | 10 А | 400 В | 50...60 Гц | C (EV000084) | 440 В | 3 | 3 | 2 | 4 | 4 | Нет | Да | 1...25 мм² | 1...16 мм² | -25...60 °C | 4 |  | 4 кВ | 6 кА | [18 empty] | DIN-рейка | 8 | Белый (RAL 9003) |  | 14 мм | 2-2 Н-м |  | Рычаг управления |  | 50/60 Гц |  |  |  | 20000 циклы |  |  | Клеммы туннельного типа (Верхняя или нижняя) - 1...25 мм² - Жесткий Клеммы туннельного типа (Верхняя или нижняя) - 1...16 мм² - Гибкий с наконечником Клеммы туннельного типа (Верхняя или нижняя) - 1...16 мм² - Гибкий | 10000 циклы | 480 г | Защелкивающийся | 440 В Переменный ток | 4 кВ | 400 В Переменный ток 50/60 Гц | 3 в соответствии с EN/МЭК 60898-1 | 5...10 x In Переменный ток | 44 мм | Индикация ВКЛ/ВЫКЛ | Отсуствует | [10 empty] | 2 в соответствии с EN/МЭК 60898-1 | -25-60 °C | IP20 | -40-60 °C | 2 в соответствии с IEC 60068-1 | 95-95 % в 55-55 °C | III |  |  | 4P | Защита | EN/МЭК 60898-1 | Resi9 |  | Автоматический выключатель |  | EAC | АВ Resi9 | Переменный ток | 4 | C | 6000 А Icn в 400 В Переменный ток 50/60 Гц в соответствии с EN/МЭК 60898-1 | 10 А | Термомагнитный | [7 empty] | Срок гарантии на данное оборудование составляет 2 года с момента отгрузки со склада Систэм Электрик, с подтверждением соответствующим документом | Подлежит замене
R9F12450 | RESI9 АВТОМАТИЧЕСКИЙ ВЫКЛЮЧАТЕЛЬ (АВ) С 50А 4P 6000A | Schneider Electric |  |  | 8536201007 | Прочие | Нет | <strong>Автоматический выключатель (АВ) Resi9</strong> используется для коммутации электрических цепей, также для защиты потребителей от перегрузок и короткого замыкания. В ассортимент Resi9 входят выключатели с номинальным током от 6 до 63А. Отличительной особенностью АВ Resi9 является наличие кривых отключения B и C, которые позволяют применить их в самых разнообразных модификациях электрических щитков. |  | SEPAI | R9C | Resi9 (Автоматы кривая C) | RS9 | Resi9 | PVF | Устаревшее Оборудование ШЭ FD | EC000042 | Модульный автоматический выключатель (автомат) | 7 | Болгария | https://static-pcsp.systeme.ru/image/t1iw_WyxX4_JWpCR605838a5ef4f31616394405.jpeg |  | 1 | не указан | [8 empty] | https://api.systeme.ru/product/media/download/531764 https://api.systeme.ru/product/media/download/913229 https://api.systeme.ru/product/media/download/915255 https://api.systeme.ru/product/media/download/983441 https://api.systeme.ru/product/media/download/983442 https://api.systeme.ru/product/media/download/983443 https://api.systeme.ru/product/media/download/983444 https://api.systeme.ru/product/media/download/983445 |  | https://api.systeme.ru/certificates/default/download/3108 https://api.systeme.ru/certificates/default/download/2513 https://api.systeme.ru/certificates/default/download/2506 https://api.systeme.ru/certificates/default/download/2133 https://api.systeme.ru/certificates/default/download/2618 | Д-ТР ЕАЭС-RoHS Д-ТР ЕАЭС-RoHS Д-ТР ЕАЭС-RoHS С-ТР ТС-НВО Д-ТР ЕАЭС-RoHS | ЕАЭС N RU Д-FR.РА01.В.39614_23 ЕАЭС № RU Д-FR.РА02.В.69537_22 ЕАЭС № RU Д-FR.РА01.В.43707_20 ЕАЭС RU С-FR.НВ26.В.01566_21 ЕАЭС № RU Д-FR.РА03.В.86562_22 | https://api.systeme.ru/player/embed?ref=R9F12450 | https://static-pcsp.systeme.ru/player_360/60c890aa9043ernpbzl1QQDWEyMuGI_2mni5KRROAP0HZ_1623756970.jpg https://static-pcsp.systeme.ru/player_360/60c890aa94155OBJi6dpUhZGcxrPUZs36ZJZfKLQKo1Wg_1623756970.jpg https://static-pcsp.systeme.ru/player_360/60c890aa97ab0MuR-4dzaKz_st4im8d3nC_LWugvQFlMO_1623756970.jpg https://static-pcsp.systeme.ru/player_360/60c890aa9b2cbi3B7ToAqg6M85rN43NNR1Q7i1fpNOBAf_1623756970.jpg https://static-pcsp.systeme.ru/player_360/60c890aa9f0fflAW_cTWQppD7UW3MlcfYwi1TTLf3B8wr_1623756970.jpg https://static-pcsp.systeme.ru/player_360/60c890aaa2e55OKXoB8kqWVpsiS_C8HYEBL5TLU-Wy1lx_1623756970.jpg https://static-pcsp.systeme.ru/player_360/60c890aaa6df6vRo8tnmTFQD8m32tyfynqoIOo3mXAXpB_1623756970.jpg https://static-pcsp.systeme.ru/player_360/60c890aaaaae4Kcn8pcplUx3pzMjUC2Q_SPSlV1hGbuBz_1623756970.jpg https://static-pcsp.systeme.ru/player_360/60c890aaae716E3O_25_QxvJTmmRxuZhUaoJv_jHcOlBe_1623756970.jpg https://static-pcsp.systeme.ru/player_360/60c890aab23ffsOukYnFhw5aD312qyBGS8Qf0jFaYS5gN_1623756970.jpg https://static-pcsp.systeme.ru/player_360/60c890aab6e9bNq5Rq0_W5PojaEd769l9MqAY28l_DSfP_1623756970.jpg https://static-pcsp.systeme.ru/player_360/60c890aabae86iuqFRXKx3vKLNfHyyZ4aqq0aKZnS36gB_1623756970.jpg https://static-pcsp.systeme.ru/player_360/60c890aabeb75_hAtqHLAuRTHkkgDGWtQ3oPhQ6Ms60GN_1623756970.jpg https://static-pcsp.systeme.ru/player_360/60c890aac2953HAdv6z70OXbnj-88Ejg1cpekYdxD6pll_1623756970.jpg https://static-pcsp.systeme.ru/player_360/60c890aac695fUcAAh-skdg2JNWxm47DmXJ4OtKYLIgPT_1623756970.jpg https://static-pcsp.systeme.ru/player_360/60c890aaca714kf3DBZbxs_6jTvW5hltrMFMzt2dzV_s7_1623756970.jpg https://static-pcsp.systeme.ru/player_360/60c890aace164xdyAAdbsjH-OCyWxRfZcJ9f_yUWWIaZa_1623756970.jpg https://static-pcsp.systeme.ru/player_360/60c890aad1c1csnKc9QORKV_mbKopAUlUu6kGrV3Px_iU_1623756970.jpg https://static-pcsp.systeme.ru/player_360/60c890aad57a2NFJbrzbSEaI4lxzozIHgO1ib_2ObS04B_1623756970.jpg https://static-pcsp.systeme.ru/player_360/60c890aad96e7Ws9mkpPAmteuiiUCpZ5GunXDkpQ-xLap_1623756970.jpg https://static-pcsp.systeme.ru/player_360/60c890aadd274r4Ye-a5NIVc2lIJyC-ulk5me43KVSoE-_1623756970.jpg https://static-pcsp.systeme.ru/player_360/60c890aae08a0vwXxCWwoCsVMavO2tQbsW09yNOsrEsNO_1623756970.jpg https://static-pcsp.systeme.ru/player_360/60c890aae413a8ctYyvpm2qqMsMoqG47Xa8j4CRRVR5Wo_1623756970.jpg https://static-pcsp.systeme.ru/player_360/60c890aae7b4dXZoamb1rH-zOsiqmjJXBWoGYB4TtE0-k_1623756970.jpg https://static-pcsp.systeme.ru/player_360/60c890aaeb4c7D5AMvKqh2IzpmX5nshkWIQfvN-yBKuR7_1623756970.jpg https://static-pcsp.systeme.ru/player_360/60c890aaef13b1buF--hA2vi8gVOgI6-WnFRFoVeAbyhX_1623756970.jpg https://static-pcsp.systeme.ru/player_360/60c890aaf3038s1Y8Qx5isHuq27uRFjANVarWakXeNyC0_1623756970.jpg https://static-pcsp.systeme.ru/player_360/60c890ab02885c2c_wsdMoCnUPvDxKvxxaLGjrCc0KQIx_1623756971.jpg https://static-pcsp.systeme.ru/player_360/60c890ab062e3Pf7ut9NBV-bEv6GOhFz-W5v3rkZAfz7U_1623756971.jpg https://static-pcsp.systeme.ru/player_360/60c890ab09d03WGgCqIMs7XwN8uqbFLOmCe8QTKbDgnZC_1623756971.jpg https://static-pcsp.systeme.ru/player_360/60c890ab0d556DvAplbyYs0uK_HHvpCrdxOCHLUUjdHaZ_1623756971.jpg https://static-pcsp.systeme.ru/player_360/60c890ab118678wM_23F-lCcXoB_07CatcFVOrzf769My_1623756971.jpg https://static-pcsp.systeme.ru/player_360/60c890ab1510boIVfs-8uyv7bBnR2wpqHriGbG67CFYMd_1623756971.jpg https://static-pcsp.systeme.ru/player_360/60c890ab18953Ssp8ff3HKPbJQpNqbv_RBjzqu10BNJGK_1623756971.jpg https://static-pcsp.systeme.ru/player_360/60c890ab1c184H-unp3lk-EHplA9hdouXKfF27wzsg_vZ_1623756971.jpg https://static-pcsp.systeme.ru/player_360/60c890ab1fd28cvlacgMM5RJM8SYhQEZ73fdS5IKL7Kq-_1623756971.jpg https://static-pcsp.systeme.ru/player_360/60c890ab237b4fgwli8YrH11zOF3HjkxS3dfiBfQbf9a0_1623756971.jpg https://static-pcsp.systeme.ru/player_360/60c890ab272a3m75p02ENQuE_i5UxJXmC1JD7DzEUIwgM_1623756971.jpg https://static-pcsp.systeme.ru/player_360/60c890ab2ace5h0g3p9fXi1r95wtdCyRvPNlNucVkmVq2_1623756971.jpg https://static-pcsp.systeme.ru/player_360/60c890ab2e8c8Y95R6SEJlzmZaE-zrVhOOxThLZtT9-kz_1623756971.jpg https://static-pcsp.systeme.ru/player_360/60c890ab323b0QJ0zCkfIGU_LdTXGU63-pqzKEaqz7WBp_1623756971.jpg https://static-pcsp.systeme.ru/player_360/60c890ab35f0ctXhjadQZEe9y5CAKGInA-E9BDrptnj9K_1623756971.jpg https://static-pcsp.systeme.ru/player_360/60c890ab39796L95NUy9d-S4xgPDqqf5jt39tBJfeLccY_1623756971.jpg https://static-pcsp.systeme.ru/player_360/60c890ab3d04cX1zFwe2EQQBrJDaqSePRaGFgoA008E6v_1623756971.jpg https://static-pcsp.systeme.ru/player_360/60c890ab4086cB-1jVLMjO5aE70_FO-gt7YEBLHxqvTRt_1623756971.jpg https://static-pcsp.systeme.ru/player_360/60c890ab44469znq2u6Zdvxk8Gl5vqkTCx3C0eyJ-yEEG_1623756971.jpg https://static-pcsp.systeme.ru/player_360/60c890ab48158CZackVSBtBsqZP1G5aTckNDM-RI4NyH-_1623756971.jpg https://static-pcsp.systeme.ru/player_360/60c890ab4bc74JjvWFaIhkE3OrT18n55nJ74DMlN_NaRQ_1623756971.jpg |  | 45 | штука | 0 | 1 | PCE BB1 S03 P12 | 1 2 3 4 | 1 3 36 288 | шт. шт. шт. шт. | 3606481855947 13606481855944 43606481855945 | 8.5 22 40 120 | 7.5 8.5 30 80 | 7.2 8.5 30 45 | см. см. см. см. | 0.485 1.496 18.342 158.736 | кг. кг. кг. кг. | 72 мм | 81 мм | 72 мм | 44 мм |  |  |  |  | IP20 (EV006405) |  | Да |  |  | AC (перемен.) (EV000460) | 50 А | 400 В | 50...60 Гц | C (EV000084) | 440 В | 3 | 3 | 2 | 4 | 4 | Нет | Да | 1...35 мм² | 1...25 мм² | -25...60 °C | 4 |  | 4 кВ | 6 кА | [18 empty] | DIN-рейка | 8 | Белый (RAL 9003) |  | 14 мм | 3.5-3.5 Н-м |  | Рычаг управления |  | 50/60 Гц |  |  |  | 20000 циклы |  |  | Клеммы туннельного типа (Верхняя или нижняя) - 1...35 мм² - Жесткий Клеммы туннельного типа (Верхняя или нижняя) - 1...25 мм² - Гибкий с наконечником Клеммы туннельного типа (Верхняя или нижняя) - 1...25 мм² - Гибкий | 10000 циклы | 480 г | Защелкивающийся | 440 В Переменный ток | 4 кВ | 400 В Переменный ток 50/60 Гц | 3 в соответствии с EN/МЭК 60898-1 | 5...10 x In Переменный ток | 44 мм | Индикация ВКЛ/ВЫКЛ | Отсуствует | [10 empty] | 2 в соответствии с EN/МЭК 60898-1 | -25-60 °C | IP20 | -40-60 °C | 2 в соответствии с IEC 60068-1 | 95-95 % в 55-55 °C | III |  |  | 4P | Защита | EN/МЭК 60898-1 | Resi9 |  | Автоматический выключатель |  | EAC | АВ Resi9 | Переменный ток | 4 | C | 6000 А Icn в 400 В Переменный ток 50/60 Гц в соответствии с EN/МЭК 60898-1 | 50 А | Термомагнитный | [7 empty] | Срок гарантии на данное оборудование составляет 2 года с момента отгрузки со склада Систэм Электрик, с подтверждением соответствующим документом | Подлежит замене
R9F02140 | RESI9 АВТОМАТИЧЕСКИЙ ВЫКЛЮЧАТЕЛЬ (АВ) B 40А 1P 6000A | Schneider Electric |  |  | 8536201007 | Прочие | Нет | <strong>Автоматический выключатель (АВ) Resi9</strong> используется для коммутации электрических цепей, также для защиты потребителей от перегрузок и короткого замыкания. В ассортимент Resi9 входят выключатели с номинальным током от 6 до 63А. Отличительной особенностью АВ Resi9 является наличие кривых отключения B и C, которые позволяют применить их в самых разнообразных модификациях электрических щитков. |  | SEPAI | R9B | Resi9 (Автоматы кривая B) | RS9 | Resi9 | PVF | Устаревшее Оборудование ШЭ FD | EC000042 | Модульный автоматический выключатель (автомат) | 7 | Болгария | https://static-pcsp.systeme.ru/image/5YHD0WYkqvCdUvfx6058389bd87021616394395.jpeg |  | 1 | не указан | [8 empty] | https://api.systeme.ru/product/media/download/531764 https://api.systeme.ru/product/media/download/913229 https://api.systeme.ru/product/media/download/915255 https://api.systeme.ru/product/media/download/983441 https://api.systeme.ru/product/media/download/983442 https://api.systeme.ru/product/media/download/983443 https://api.systeme.ru/product/media/download/983444 https://api.systeme.ru/product/media/download/983445 |  | https://api.systeme.ru/certificates/default/download/3108 https://api.systeme.ru/certificates/default/download/2513 https://api.systeme.ru/certificates/default/download/2506 https://api.systeme.ru/certificates/default/download/2133 https://api.systeme.ru/certificates/default/download/2618 | Д-ТР ЕАЭС-RoHS Д-ТР ЕАЭС-RoHS Д-ТР ЕАЭС-RoHS С-ТР ТС-НВО Д-ТР ЕАЭС-RoHS | ЕАЭС N RU Д-FR.РА01.В.39614_23 ЕАЭС № RU Д-FR.РА02.В.69537_22 ЕАЭС № RU Д-FR.РА01.В.43707_20 ЕАЭС RU С-FR.НВ26.В.01566_21 ЕАЭС № RU Д-FR.РА03.В.86562_22 | https://api.systeme.ru/player/embed?ref=R9F02140 | https://static-pcsp.systeme.ru/player_360/60c890b04aa929MmI-oWSLR0ItwVvglj6Jg5r0BYjvNfW_1623756976.jpg https://static-pcsp.systeme.ru/player_360/60c890b04f8fdf67gG7_JV90_Fc5HkIuEC1zX-Qf5yKsC_1623756976.jpg https://static-pcsp.systeme.ru/player_360/60c890b052e5cJZp40p6iWQHXYFAztXx6X8wiGLixcYW7_1623756976.jpg https://static-pcsp.systeme.ru/player_360/60c890b0564be831_Y-pyIgX1_59-Blc8bC2W-dYA2hG6_1623756976.jpg https://static-pcsp.systeme.ru/player_360/60c890b059901A0l_ql1qJv4l0_LWZssJfmZnkZMGYpDu_1623756976.jpg https://static-pcsp.systeme.ru/player_360/60c890b05cf0fhtYAY0RK6Bhy7QjWoHNl-D0VTx7a_nCQ_1623756976.jpg https://static-pcsp.systeme.ru/player_360/60c890b060194UQC81r1dC2m3RGLF2t9R5OCIn8xdopku_1623756976.jpg https://static-pcsp.systeme.ru/player_360/60c890b063677CcadO083Hf2JnNpWxrz4vcTxyEAJS3oe_1623756976.jpg https://static-pcsp.systeme.ru/player_360/60c890b066d14YOVX2zBPMDDwbfgyIhYkfdtw7EpP1BEI_1623756976.jpg https://static-pcsp.systeme.ru/player_360/60c890b06a455vVDxl0UyjpXJG23KMJPX89bG_KfezDZ5_1623756976.jpg https://static-pcsp.systeme.ru/player_360/60c890b06d977YciE1YpgnYCo6RaZEWp4nIQ9G_z-mSYQ_1623756976.jpg https://static-pcsp.systeme.ru/player_360/60c890b070e01eyP0S9jAngGX4oPv_pW-2xeMsjxEA3w7_1623756976.jpg https://static-pcsp.systeme.ru/player_360/60c890b07485aTM8LKBqAaXHVRLSryCAmWkAFPG7XMXbt_1623756976.jpg https://static-pcsp.systeme.ru/player_360/60c890b07870fqcnw46qn-YV9i-5cW9ylGqODFCaHLQqD_1623756976.jpg https://static-pcsp.systeme.ru/player_360/60c890b07bfd9F3a3luzZRyP_kG6_kHfTQRdZyGUMNW7b_1623756976.jpg https://static-pcsp.systeme.ru/player_360/60c890b07f76emeFqBvJE0B2WP4qhw_OJH26125OC9tXH_1623756976.jpg https://static-pcsp.systeme.ru/player_360/60c890b082f75ndoy9hdtWCRubcQKRXN0TEo7HJ8Hv0Il_1623756976.jpg https://static-pcsp.systeme.ru/player_360/60c890b08674bzKms9v6sneFKjkDYqlAs_PC8SxCcV0KY_1623756976.jpg https://static-pcsp.systeme.ru/player_360/60c890b089d6b5bTJlciq7QQQwHhFiqN43l1rLFaYNsqn_1623756976.jpg https://static-pcsp.systeme.ru/player_360/60c890b08d46aElMaGoFcR9daja1mmYPaHUcdBQmWWp3Q_1623756976.jpg https://static-pcsp.systeme.ru/player_360/60c890b090a8aYEarOhOpfbiTe0NL3ZvAr6vxovjOQy21_1623756976.jpg https://static-pcsp.systeme.ru/player_360/60c890b09413379Gay6NBwuYFbMaFaY6nb9cQHfEfim_4_1623756976.jpg https://static-pcsp.systeme.ru/player_360/60c890b0976c7cKtLZDy-B0e7mcQm_fQ7kdGu6fh2pBIv_1623756976.jpg https://static-pcsp.systeme.ru/player_360/60c890b09addbMai7vRwSX3FjzLd36a9BGe99G3sfaAdK_1623756976.jpg https://static-pcsp.systeme.ru/player_360/60c890b09e2cfdS79b-Yc8oElCfitLIbvqkfxCMBcj5sa_1623756976.jpg https://static-pcsp.systeme.ru/player_360/60c890b0a1a635QAWgFNJvjBn4BCDzVsRl-hd6yC_7Qg9_1623756976.jpg https://static-pcsp.systeme.ru/player_360/60c890b0a4ee4uW8t8AHPdkiUiMQUpwVlKB4Ws6w95sK__1623756976.jpg https://static-pcsp.systeme.ru/player_360/60c890b0a836cjq3yIex0dLfq9nSkpkNg6XDADVHRSTwU_1623756976.jpg https://static-pcsp.systeme.ru/player_360/60c890b0ab8c5wv2A9fXpp12ar_e1y_ljAVgeTs6O0C_4_1623756976.jpg https://static-pcsp.systeme.ru/player_360/60c890b0aecebYjunroUJMIg1nNo2hUvWIJU3ZRT5deyK_1623756976.jpg https://static-pcsp.systeme.ru/player_360/60c890b0b1fdaX9vJlzH00suvv2AKreLe2fI05MBo-Bwi_1623756976.jpg https://static-pcsp.systeme.ru/player_360/60c890b0b546dTTVZJL01A_xuRxDxydlxQgVEh64DBfVS_1623756976.jpg https://static-pcsp.systeme.ru/player_360/60c890b0b8dbampqlr8wR1a3CKmH0oWXOx-Cv6i08MS26_1623756976.jpg https://static-pcsp.systeme.ru/player_360/60c890b0bc3e3fagWEGlXTM5f9ACC7nkMAwPO2Ardz4IX_1623756976.jpg https://static-pcsp.systeme.ru/player_360/60c890b0bfa00onKzg5Is3It-6n_bDA7kRAS_PE2PGmPL_1623756976.jpg https://static-pcsp.systeme.ru/player_360/60c890b0c2fa6HJd9BpGqBv3nwUIv0XRq4KY3AqCn5lMY_1623756976.jpg https://static-pcsp.systeme.ru/player_360/60c890b0c66fb46KpFcXRfabi12PkKwANv7AeL7Ctqt10_1623756976.jpg https://static-pcsp.systeme.ru/player_360/60c890b0c9ecdxxzezIGUIwqTNbMMG9OUvXnCKJ-FpOnr_1623756976.jpg https://static-pcsp.systeme.ru/player_360/60c890b0cd7a0FFfz3hKlZv-LnkhcffXb0-wJbeKyFdX3_1623756976.jpg https://static-pcsp.systeme.ru/player_360/60c890b0d0d762NeJ2-B5ov8IkxRUz1IP0Ne85SNbYozQ_1623756976.jpg https://static-pcsp.systeme.ru/player_360/60c890b0d417f6jjlKfqUWi7ApHw_-0ApMR1mHuvSe9pP_1623756976.jpg https://static-pcsp.systeme.ru/player_360/60c890b0d779ay8sD4PXfUHIPyvX9tZvJUozEVm7eF9_S_1623756976.jpg https://static-pcsp.systeme.ru/player_360/60c890b0db137FMjUYk-syNt-pCaurW7W3Nx17FqYVFEg_1623756976.jpg https://static-pcsp.systeme.ru/player_360/60c890b0ded45a3U7WV9_M2Qn7N6IXRpDiZiE37sRo0cx_1623756976.jpg https://static-pcsp.systeme.ru/player_360/60c890b0e2676-0HYzE1EWGJP71X3lZLgKKQWVmMaFBWk_1623756976.jpg https://static-pcsp.systeme.ru/player_360/60c890b0e5b7fMlagd6TfIcxZGCliG2HGfPj-f8yk5vSp_1623756976.jpg https://static-pcsp.systeme.ru/player_360/60c890b0e946euEbVrjmmRyEFrYLVNTSpj_k9YFl4z951_1623756976.jpg https://static-pcsp.systeme.ru/player_360/60c890b0ecae0YApXMmUzF-m-QDinTI93PGb3ceCbjvzy_1623756976.jpg |  | 162.5 | штука | 0 | 1 | PCE BB1 S03 P12 | 1 2 3 4 | 1 12 144 1152 | шт. шт. шт. шт. | 3606481855206 13606481855203 43606481855204 | 8.5 22 40 120 | 7.5 8.5 30 80 | 0.8 8.5 30 45 | см. см. см. см. | 0.116 1.439 17.666 153.328 | кг. кг. кг. кг. | 18 мм | 81 мм | 72 мм | 44 мм |  |  |  |  | IP20 (EV006405) |  | Да |  |  | AC (перемен.) (EV000460) | 40 А | 230 В | 50...60 Гц | B (EV000074) | 440 В | 3 | 3 | 2 | 1 | 1 | Нет | Да | 1...25 мм² | 1...25 мм² | -25...60 °C | 1 | 6 кА | 4 кВ | [19 empty] | DIN-рейка | 2 | Белый (RAL 9003) |  | 14 мм | 3.5-3.5 Н-м |  | Рычаг управления |  | 50/60 Гц |  |  |  | 20000 циклы |  |  | Клеммы туннельного типа (Верхняя или нижняя) - 1...35 мм² - Жесткий Клеммы туннельного типа (Верхняя или нижняя) - 1...25 мм² - Гибкий с наконечником Клеммы туннельного типа (Верхняя или нижняя) - 1...25 мм² - Гибкий | 10000 циклы | 120 г | Защелкивающийся | 440 В Переменный ток | 4 кВ | 230 В Переменный ток 50/60 Гц | 3 | 3...5 x In Переменный ток | 44 мм | Индикация ВКЛ/ВЫКЛ | Отсуствует | [11 empty] | -25-60 °C | IP20 | -40-60 °C | 2 в соответствии с IEC 60068-1 | 95-95 % в 55-55 °C |  |  |  | 1P | Защита | EN/МЭК 60898-1 | Resi9 |  | Автоматический выключатель |  | EAC | АВ Resi9 | Переменный ток | 1 | B | 6000 А Icn в 230 В Переменный ток 50/60 Гц в соответствии с EN/МЭК 60898-1 | 40 А | Термомагнитный | [7 empty] | Срок гарантии на данное оборудование составляет 2 года с момента отгрузки со склада Систэм Электрик, с подтверждением соответствующим документом | Подлежит замене
R9F02210 | RESI9 АВТОМАТИЧЕСКИЙ ВЫКЛЮЧАТЕЛЬ (АВ) B 10А 2P 6000A | Schneider Electric |  |  | 8536201007 | Прочие | Нет | <strong>Автоматический выключатель (АВ) Resi9</strong> используется для коммутации электрических цепей, также для защиты потребителей от перегрузок и короткого замыкания. В ассортимент Resi9 входят выключатели с номинальным током от 6 до 63А. Отличительной особенностью АВ Resi9 является наличие кривых отключения B и C, которые позволяют применить их в самых разнообразных модификациях электрических щитков. |  | SEPAI | R9B | Resi9 (Автоматы кривая B) | RS9 | Resi9 | PVF | Устаревшее Оборудование ШЭ FD | EC000042 | Модульный автоматический выключатель (автомат) | 7 | Болгария | https://static-pcsp.systeme.ru/image/AO0qUZXnJI88Ewvu6058389e38c8d1616394398.jpeg |  | 1 | не указан | [8 empty] | https://api.systeme.ru/product/media/download/531764 https://api.systeme.ru/product/media/download/913229 https://api.systeme.ru/product/media/download/915255 https://api.systeme.ru/product/media/download/983441 https://api.systeme.ru/product/media/download/983442 https://api.systeme.ru/product/media/download/983443 https://api.systeme.ru/product/media/download/983444 https://api.systeme.ru/product/media/download/983445 |  | https://api.systeme.ru/certificates/default/download/3108 https://api.systeme.ru/certificates/default/download/2513 https://api.systeme.ru/certificates/default/download/2506 https://api.systeme.ru/certificates/default/download/2133 https://api.systeme.ru/certificates/default/download/2618 | Д-ТР ЕАЭС-RoHS Д-ТР ЕАЭС-RoHS Д-ТР ЕАЭС-RoHS С-ТР ТС-НВО Д-ТР ЕАЭС-RoHS | ЕАЭС N RU Д-FR.РА01.В.39614_23 ЕАЭС № RU Д-FR.РА02.В.69537_22 ЕАЭС № RU Д-FR.РА01.В.43707_20 ЕАЭС RU С-FR.НВ26.В.01566_21 ЕАЭС № RU Д-FR.РА03.В.86562_22 | https://api.systeme.ru/player/embed?ref=R9F02210 | https://static-pcsp.systeme.ru/player_360/60c890b314903DJa81ICVJ7F9y7IGv0TUcCAgor0z-nIF_1623756979.jpg https://static-pcsp.systeme.ru/player_360/60c890b3185d80AWW0PshzBqkifSQljkDpcHZuT-K4MWm_1623756979.jpg https://static-pcsp.systeme.ru/player_360/60c890b31bef93UvHn60QWx_dnFthCnaXnJKK8nnHZQse_1623756979.jpg https://static-pcsp.systeme.ru/player_360/60c890b31f489UtbE145h0vNG0EFgGJxw7D6oD9YNkgNz_1623756979.jpg https://static-pcsp.systeme.ru/player_360/60c890b322bacWeHSVh4Zp5lMLHc7HAzma6WrndP1vpdT_1623756979.jpg https://static-pcsp.systeme.ru/player_360/60c890b3264dfef1gi1zdhyqSTOjt4ll5zYu-P-lTzhOE_1623756979.jpg https://static-pcsp.systeme.ru/player_360/60c890b32a19dTR44kljaoBxw3B3Zj2RwZuF-vQhI4aAE_1623756979.jpg https://static-pcsp.systeme.ru/player_360/60c890b32de60Jydh8jhL-D_pcNHYpQ15yjZFV3_So7nh_1623756979.jpg https://static-pcsp.systeme.ru/player_360/60c890b3315fdUc-WHbIlP7bfPLrC7inJA6zrwrQM4lrT_1623756979.jpg https://static-pcsp.systeme.ru/player_360/60c890b334b4f5bAu6D1-F87DXBOPSKF6vM5ZQwDnsxZB_1623756979.jpg https://static-pcsp.systeme.ru/player_360/60c890b338064FuHIan1NX8niymZZr0uriPB8aopNxkXa_1623756979.jpg https://static-pcsp.systeme.ru/player_360/60c890b33b6abAnDOc2xCVrLpy0XczMilQXII677yogjF_1623756979.jpg https://static-pcsp.systeme.ru/player_360/60c890b33eb4b1jzuaulViVnE2Y0aWwjhv9By96SDJ0qb_1623756979.jpg https://static-pcsp.systeme.ru/player_360/60c890b341f86bwegH7e_tOR86NbwS9pxkNQvtoxKvTsY_1623756979.jpg https://static-pcsp.systeme.ru/player_360/60c890b34570cH2aNUgFLOzgGA1kB-Aqm-t1Wdpn6x2in_1623756979.jpg https://static-pcsp.systeme.ru/player_360/60c890b348fb1tbugu6UMvQ1J9wEmJe4rlyu3SLxvp3eV_1623756979.jpg https://static-pcsp.systeme.ru/player_360/60c890b34c5596Uu20uXcUv8-KWFfCBEbNe-ixBmoZite_1623756979.jpg https://static-pcsp.systeme.ru/player_360/60c890b34f9e0RgYyszL6965-J9tGYuxuYlnx1Eoab2i8_1623756979.jpg https://static-pcsp.systeme.ru/player_360/60c890b352e400vpEcEDJIEetchygEqsppJKVAVuEGtw5_1623756979.jpg https://static-pcsp.systeme.ru/player_360/60c890b3560d7dYKFIDyUA0KRJPwr-R5Nnf6vuAI0nHjE_1623756979.jpg https://static-pcsp.systeme.ru/player_360/60c890b3592f3EigUgJukqtwAxvDHgvx002hE7rtyHVDO_1623756979.jpg https://static-pcsp.systeme.ru/player_360/60c890b35c602DkWxDJ17_NCHbQtJCZl6xZNvVd4iGUbx_1623756979.jpg https://static-pcsp.systeme.ru/player_360/60c890b35fb0fgowdLXvukBcE2AISlpTq8mW7JpgA-7-V_1623756979.jpg https://static-pcsp.systeme.ru/player_360/60c890b362da6uapKZkfVCYGeYxVqeF-NbyX2HCHbLT4O_1623756979.jpg https://static-pcsp.systeme.ru/player_360/60c890b36625464o3Fn4uo9orhNL61uZLNUsbAMCaPZCI_1623756979.jpg https://static-pcsp.systeme.ru/player_360/60c890b369776mn872WzyNfJPiAwAUZerEGOMWvIuangW_1623756979.jpg https://static-pcsp.systeme.ru/player_360/60c890b36cc93MwTJIaALNtSiyxU-6VSFlrLaSQ8vJCMu_1623756979.jpg https://static-pcsp.systeme.ru/player_360/60c890b3700ffzjyDa02Udu43A_GIgskK-c2-th0MLHzr_1623756979.jpg https://static-pcsp.systeme.ru/player_360/60c890b3737b3qQ4y-icmZ5WZXBFc34-MoMapFrzxWekA_1623756979.jpg https://static-pcsp.systeme.ru/player_360/60c890b377048wbcPM6EsPfZwtYvOKnNgg-5KLjAh17np_1623756979.jpg https://static-pcsp.systeme.ru/player_360/60c890b37c300atVlXeVRthf72web80ohNPvA517_7WCc_1623756979.jpg https://static-pcsp.systeme.ru/player_360/60c890b3815bcdnqDTt09Ol2jPx0uQreeKz3JCPWojQSv_1623756979.jpg https://static-pcsp.systeme.ru/player_360/60c890b3857b3adV5E2GLgDHL-SF8OmWNy5vfFXJDgPx4_1623756979.jpg https://static-pcsp.systeme.ru/player_360/60c890b3893fdHviScA3VeXEnkFScOXIxuuzZxrw0kTGS_1623756979.jpg https://static-pcsp.systeme.ru/player_360/60c890b38d35b4sdPizslJ9l1H-3_wxBKPJZKwvYAlfis_1623756979.jpg https://static-pcsp.systeme.ru/player_360/60c890b392745W07W_N3lYcfDW65ikM8_IQ-COtz-5qy2_1623756979.jpg https://static-pcsp.systeme.ru/player_360/60c890b397ebaCOe8Uus9T-ito54sefteADU_aJw5r7g2_1623756979.jpg https://static-pcsp.systeme.ru/player_360/60c890b39d75apWIsUSL8Mi43yVkK0GqprGzflkEkEJBK_1623756979.jpg https://static-pcsp.systeme.ru/player_360/60c890b3a4dbfERNTuig4h_cRmBW9E2ViET6NnHsPDLkZ_1623756979.jpg https://static-pcsp.systeme.ru/player_360/60c890b3a8e25XpYFaK0UaPnADPfI34opepqU0qbriD1q_1623756979.jpg https://static-pcsp.systeme.ru/player_360/60c890b3ae0dfNMZo1E5tGuax0HmIsd2sIH4OmG6Lql1R_1623756979.jpg https://static-pcsp.systeme.ru/player_360/60c890b3b226buuT-Dpmin5exFrPZRT3rIf5rgbcVCTz-_1623756979.jpg https://static-pcsp.systeme.ru/player_360/60c890b3b64641JTLDRhzQvllFVvWxtmwfNC1ndQm4svt_1623756979.jpg https://static-pcsp.systeme.ru/player_360/60c890b3ba0eayh88Nd-6DVKRfAfQC1dqfl0QPYJQuCkK_1623756979.jpg https://static-pcsp.systeme.ru/player_360/60c890b3bdbdf6REmwewPNVhJMga7OWyvKcD_FYI0JYbk_1623756979.jpg https://static-pcsp.systeme.ru/player_360/60c890b3c1b16J0DQk79J5M9ILvMXdtYhXp_gZiVoK3gE_1623756979.jpg https://static-pcsp.systeme.ru/player_360/60c890b3c5745d5Ng2sxsEO9zcCx1ogqf9o2EedLY5k4C_1623756979.jpg https://static-pcsp.systeme.ru/player_360/60c890b3c9d01DoliLXl9VBgeKoo3peasoka4PxWcSC-1_1623756979.jpg |  | 10 | штука | 0 | 1 | PCE BB1 S03 P12 | 1 2 3 4 | 1 6 72 576 | шт. шт. шт. шт. | 3606481855244 13606481855241 43606481855242 | 8.5 22 40 120 | 7.5 9 30 80 | 3.5 8.5 30 45 | см. см. см. см. | 0.204 1.257 15.491 135.928 | кг. кг. кг. кг. | 36 мм | 81 мм | 72 мм | 44 мм |  |  |  |  | IP20 (EV006405) |  | Да |  |  | AC (перемен.) (EV000460) | 10 А | 400 В | 50...60 Гц | B (EV000074) | 440 В | 3 | 3 | 2 | 2 | 2 | Нет | Да | 1...25 мм² | 1...16 мм² | -25...60 °C | 2 |  | 4 кВ | 6 кА | [18 empty] | DIN-рейка | 4 | Белый (RAL 9003) |  | 14 мм | 2-2 Н-м |  | Рычаг управления |  | 50/60 Гц |  |  |  | 20000 циклы |  |  | Клеммы туннельного типа (Верхняя или нижняя) - 1...25 мм² - Жесткий Клеммы туннельного типа (Верхняя или нижняя) - 1...16 мм² - Гибкий с наконечником Клеммы туннельного типа (Верхняя или нижняя) - 1...16 мм² - Гибкий | 10000 циклы | 240 г | Защелкивающийся | 440 В Переменный ток | 4 кВ | 400 В Переменный ток 50/60 Гц | 3 | 3...5 x In Переменный ток | 44 мм | Индикация ВКЛ/ВЫКЛ | Отсуствует | [11 empty] | -25-60 °C | IP20 | -40-60 °C | 2 в соответствии с IEC 60068-1 | 95-95 % в 55-55 °C |  |  |  | 2P | Защита | EN/МЭК 60898-1 | Resi9 |  | Автоматический выключатель |  | EAC | АВ Resi9 | Переменный ток | 2 | B | 6000 А Icn в 400 В Переменный ток 50/60 Гц в соответствии с EN/МЭК 60898-1 | 10 А | Термомагнитный | [7 empty] | Срок гарантии на данное оборудование составляет 2 года с момента отгрузки со склада Систэм Электрик, с подтверждением соответствующим документом | Подлежит замене
R9F02240 | RESI9 АВТОМАТИЧЕСКИЙ ВЫКЛЮЧАТЕЛЬ (АВ) B 40А 2P 6000A | Schneider Electric |  |  | 8536201007 | Прочие | Нет | <strong>Автоматический выключатель (АВ) Resi9</strong> используется для коммутации электрических цепей, также для защиты потребителей от перегрузок и короткого замыкания. В ассортимент Resi9 входят выключатели с номинальным током от 6 до 63А. Отличительной особенностью АВ Resi9 является наличие кривых отключения B и C, которые позволяют применить их в самых разнообразных модификациях электрических щитков. |  | SEPAI | R9B | Resi9 (Автоматы кривая B) | RS9 | Resi9 | PVF | Устаревшее Оборудование ШЭ FD | EC000042 | Модульный автоматический выключатель (автомат) | 7 | Болгария | https://static-pcsp.systeme.ru/image/CWQeKIVQayL5kyDs6058389f066901616394399.jpeg |  | 1 | не указан | [8 empty] | https://api.systeme.ru/product/media/download/531764 https://api.systeme.ru/product/media/download/913229 https://api.systeme.ru/product/media/download/915255 https://api.systeme.ru/product/media/download/983441 https://api.systeme.ru/product/media/download/983442 https://api.systeme.ru/product/media/download/983443 https://api.systeme.ru/product/media/download/983444 https://api.systeme.ru/product/media/download/983445 |  | https://api.systeme.ru/certificates/default/download/3108 https://api.systeme.ru/certificates/default/download/2513 https://api.systeme.ru/certificates/default/download/2506 https://api.systeme.ru/certificates/default/download/2133 https://api.systeme.ru/certificates/default/download/2618 | Д-ТР ЕАЭС-RoHS Д-ТР ЕАЭС-RoHS Д-ТР ЕАЭС-RoHS С-ТР ТС-НВО Д-ТР ЕАЭС-RoHS | ЕАЭС N RU Д-FR.РА01.В.39614_23 ЕАЭС № RU Д-FR.РА02.В.69537_22 ЕАЭС № RU Д-FR.РА01.В.43707_20 ЕАЭС RU С-FR.НВ26.В.01566_21 ЕАЭС № RU Д-FR.РА03.В.86562_22 | https://api.systeme.ru/player/embed?ref=R9F02240 | https://static-pcsp.systeme.ru/player_360/60c890b6bc300xAwwtZ0H0UdLgqUkDudKMjbg-8VlYUju_1623756982.jpg https://static-pcsp.systeme.ru/player_360/60c890b6bfd55SzifZENjDpU5J-md5p2n3MAEQiM-oa-P_1623756982.jpg https://static-pcsp.systeme.ru/player_360/60c890b6c3832u2ToeatxvDMCZLQLe7Hn2hmELkQtmXXN_1623756982.jpg https://static-pcsp.systeme.ru/player_360/60c890b6c71deY0NLp6yV611g_YQ_1_sdw-Ca31auwaAB_1623756982.jpg https://static-pcsp.systeme.ru/player_360/60c890b6caa482JoI8pPfcFoDKcsFNcNdijFMxwae_5Mz_1623756982.jpg https://static-pcsp.systeme.ru/player_360/60c890b6ce223L9g4bMMYPT9tmqYxDUmaH20Co7PMnlnC_1623756982.jpg https://static-pcsp.systeme.ru/player_360/60c890b6d18491EnyhzVv-XRbKVdKhPQXXzsr_clsVH6t_1623756982.jpg https://static-pcsp.systeme.ru/player_360/60c890b6d520cmRyDbIhx3_6LldZmMNcHbF420HYxpEip_1623756982.jpg https://static-pcsp.systeme.ru/player_360/60c890b6d8a911tNpw9mp4ZdY6f8E329HzihpcwADKStD_1623756982.jpg https://static-pcsp.systeme.ru/player_360/60c890b6dc1a2r024Jonf55nl2GEM1oMsqepjz9l9XMTF_1623756982.jpg https://static-pcsp.systeme.ru/player_360/60c890b6df8a2-SO4fe0u45WtDwWtUZJRQBqIvp0MRwtL_1623756982.jpg https://static-pcsp.systeme.ru/player_360/60c890b6e2fc5wUJzyPp4eJHiD8J474T9J5lwzWsJED-9_1623756982.jpg https://static-pcsp.systeme.ru/player_360/60c890b6e6f61GB5Q--BgGi1nJEPO1Q1ic1kiL1ITSqyz_1623756982.jpg https://static-pcsp.systeme.ru/player_360/60c890b6ea7c8w7BK9259QfjAxJ2seWCZKibmGnc_ASqO_1623756982.jpg https://static-pcsp.systeme.ru/player_360/60c890b6ee600toncQGvCfsvXTnvwv2RMxIeO_awjyEqB_1623756982.jpg https://static-pcsp.systeme.ru/player_360/60c890b6f2623FCsmNAS1xtVvW42FLWDJ2aL6E5e7NXhB_1623756982.jpg https://static-pcsp.systeme.ru/player_360/60c890b7024b7sDBu-dWn_oDa0S0uRU_CNu5GhJWqmnq7_1623756983.jpg https://static-pcsp.systeme.ru/player_360/60c890b70613cLmvVd4Eu-ffZ9eIvdOifAmyGf9p8dtmS_1623756983.jpg https://static-pcsp.systeme.ru/player_360/60c890b709f17Wua5j-l0lB_7s7F6HdeHyjmpP4Ts6aax_1623756983.jpg https://static-pcsp.systeme.ru/player_360/60c890b70deabxbcuPgo_IPKvlM7JBtTLJsKoow4hRUTL_1623756983.jpg https://static-pcsp.systeme.ru/player_360/60c890b711b56QBfUyevLrCnx5zG-iKZijHFHj8odP-DC_1623756983.jpg https://static-pcsp.systeme.ru/player_360/60c890b715d38argfI7erx4rXq9byAOPik-w00oTSS-JR_1623756983.jpg https://static-pcsp.systeme.ru/player_360/60c890b719c90BQRGqk5zXSYV9z4cnLsb9XXZa4_UmfXr_1623756983.jpg https://static-pcsp.systeme.ru/player_360/60c890b71d79cYiWiFMjLGDmeveAycZJf7M8uZ65qxMaL_1623756983.jpg https://static-pcsp.systeme.ru/player_360/60c890b7211c7qpaNl22FNlJTTvXmTCsOuKf__UsIPk3N_1623756983.jpg https://static-pcsp.systeme.ru/player_360/60c890b724bc6_GdAWi-7a2-9EdYPpAjJvKW8n0wlJKAy_1623756983.jpg https://static-pcsp.systeme.ru/player_360/60c890b7285a8Wei_uJG4iQdjdwDRWejiYfVzjqEgMSr2_1623756983.jpg https://static-pcsp.systeme.ru/player_360/60c890b72bfffWqEb-TxtMjQh3YONdgvp_9sef-OcCIlI_1623756983.jpg https://static-pcsp.systeme.ru/player_360/60c890b72fe19o6-kxqtJ_9PxLFCFF6cLpLxMRqFrON3d_1623756983.jpg https://static-pcsp.systeme.ru/player_360/60c890b733ef3I5V3qIrnGl9WneG_4H3WGte5_pbPZXXj_1623756983.jpg https://static-pcsp.systeme.ru/player_360/60c890b737843BwXhChDDHbDHJrVfoQXA71ziLwmMrz4O_1623756983.jpg https://static-pcsp.systeme.ru/player_360/60c890b73b031apHTw1J5G6xAK24YGgupJ9XlSPbE-KIu_1623756983.jpg https://static-pcsp.systeme.ru/player_360/60c890b73e5b6cxS8nvXKZWF4y7JLkVgZxltkL_YtF8jw_1623756983.jpg https://static-pcsp.systeme.ru/player_360/60c890b741b3aEG56huc1dPukojmsv_5dbHVMifKd0ABy_1623756983.jpg https://static-pcsp.systeme.ru/player_360/60c890b7450a1KEqPavAWRHyBjwhWfNYVpATaA1XxG381_1623756983.jpg https://static-pcsp.systeme.ru/player_360/60c890b7488ba96nKtj8WnzBloE8ZzmdOmboYtY6xJC8S_1623756983.jpg https://static-pcsp.systeme.ru/player_360/60c890b74c0a0f6JweGSXAS4ivo1kTOSil7zI1K7HTQmz_1623756983.jpg https://static-pcsp.systeme.ru/player_360/60c890b74fae8MRM94l2E_SWHcOIryn0Tq7h5sG4iNtLX_1623756983.jpg https://static-pcsp.systeme.ru/player_360/60c890b75362fAqSQ-8efBpcpvyjIGm37mqx-F4q-K0bQ_1623756983.jpg https://static-pcsp.systeme.ru/player_360/60c890b756f3cf0KfPUrlUXQpYYHHQ3lI2lxZnjpPny7R_1623756983.jpg https://static-pcsp.systeme.ru/player_360/60c890b75a8f4NsgCUbvL-gNnPNZDo2se9kx8xSk5t23I_1623756983.jpg https://static-pcsp.systeme.ru/player_360/60c890b75e72dJA6m38VLLl3anfaLPHMjzDVkVjktynAq_1623756983.jpg https://static-pcsp.systeme.ru/player_360/60c890b761f9cXh29TExU8RDnDh45WDvkMi0fRN3zSMzZ_1623756983.jpg https://static-pcsp.systeme.ru/player_360/60c890b76588cPKn1VQ8zu9Vn3QVWeq3_OcY0EBye5lhl_1623756983.jpg https://static-pcsp.systeme.ru/player_360/60c890b769372U6E3HoQIDAjLb2rcDsg9777qoGssxc-O_1623756983.jpg https://static-pcsp.systeme.ru/player_360/60c890b76d0b1SV802DepVwHR88LJdR9QVB5zE2MuCdHX_1623756983.jpg https://static-pcsp.systeme.ru/player_360/60c890b770df9fQUsVaIMr-e3WK9E42fGvYmcKQPIyH0h_1623756983.jpg https://static-pcsp.systeme.ru/player_360/60c890b774c76AdMf4fGMl4GWj2H1LMPv-GP3cQTn-2UM_1623756983.jpg |  | 198.5 | штука | 0 | 1 | PCE BB1 S03 P12 | 1 2 3 4 | 1 6 72 576 | шт. шт. шт. шт. | 3606481855299 13606481855296 43606481855297 | 8.5 22 40 120 | 7.5 8.5 30 80 | 3.5 8.5 30 45 | см. см. см. см. | 0.233 1.444 17.729 153.832 | кг. кг. кг. кг. | 36 мм | 81 мм | 72 мм | 44 мм |  |  |  |  | IP20 (EV006405) |  | Да |  |  | AC (перемен.) (EV000460) | 40 А | 400 В | 50...60 Гц | B (EV000074) | 440 В | 3 | 3 | 2 | 2 | 2 | Нет | Да | 1...35 мм² | 1...25 мм² | -25...60 °C | 2 |  | 4 кВ | 6 кА | [18 empty] | DIN-рейка | 4 | Белый (RAL 9003) |  | 14 мм | 3.5-3.5 Н-м |  | Рычаг управления |  | 50/60 Гц |  |  |  | 20000 циклы |  |  | Клеммы туннельного типа (Верхняя или нижняя) - 1...35 мм² - Жесткий Клеммы туннельного типа (Верхняя или нижняя) - 1...25 мм² - Гибкий с наконечником Клеммы туннельного типа (Верхняя или нижняя) - 1...25 мм² - Гибкий | 10000 циклы | 240 г | Защелкивающийся | 440 В Переменный ток | 4 кВ | 400 В Переменный ток 50/60 Гц | 3 | 3...5 x In Переменный ток | 44 мм | Индикация ВКЛ/ВЫКЛ | Отсуствует | [11 empty] | -25-60 °C | IP20 | -40-60 °C | 2 в соответствии с IEC 60068-1 | 95-95 % в 55-55 °C |  |  |  | 2P | Защита | EN/МЭК 60898-1 | Resi9 |  | Автоматический выключатель |  | EAC | АВ Resi9 | Переменный ток | 2 | B | 6000 А Icn в 400 В Переменный ток 50/60 Гц в соответствии с EN/МЭК 60898-1 | 40 А | Термомагнитный | [7 empty] | Срок гарантии на данное оборудование составляет 2 года с момента отгрузки со склада Систэм Электрик, с подтверждением соответствующим документом | Подлежит замене
R9F02320 | RESI9 АВТОМАТИЧЕСКИЙ ВЫКЛЮЧАТЕЛЬ (АВ) B 20А 3P 6000A | Schneider Electric |  |  | 8536201007 | Прочие | Нет | <strong>Автоматический выключатель (АВ) Resi9</strong> используется для коммутации электрических цепей, также для защиты потребителей от перегрузок и короткого замыкания. В ассортимент Resi9 входят выключатели с номинальным током от 6 до 63А. Отличительной особенностью АВ Resi9 является наличие кривых отключения B и C, которые позволяют применить их в самых разнообразных модификациях электрических щитков. |  | SEPAI | R9B | Resi9 (Автоматы кривая B) | RS9 | Resi9 | PVF | Устаревшее Оборудование ШЭ FD | EC000042 | Модульный автоматический выключатель (автомат) | 7 | Болгария | https://static-pcsp.systeme.ru/image/3rzt4QxQGwCuFAq2605838a087f2a1616394400.jpeg |  | 1 | не указан | [8 empty] | https://api.systeme.ru/product/media/download/531764 https://api.systeme.ru/product/media/download/913229 https://api.systeme.ru/product/media/download/915255 https://api.systeme.ru/product/media/download/983441 https://api.systeme.ru/product/media/download/983442 https://api.systeme.ru/product/media/download/983443 https://api.systeme.ru/product/media/download/983444 https://api.systeme.ru/product/media/download/983445 |  | https://api.systeme.ru/certificates/default/download/3108 https://api.systeme.ru/certificates/default/download/2513 https://api.systeme.ru/certificates/default/download/2506 https://api.systeme.ru/certificates/default/download/2133 https://api.systeme.ru/certificates/default/download/2618 | Д-ТР ЕАЭС-RoHS Д-ТР ЕАЭС-RoHS Д-ТР ЕАЭС-RoHS С-ТР ТС-НВО Д-ТР ЕАЭС-RoHS | ЕАЭС N RU Д-FR.РА01.В.39614_23 ЕАЭС № RU Д-FR.РА02.В.69537_22 ЕАЭС № RU Д-FR.РА01.В.43707_20 ЕАЭС RU С-FR.НВ26.В.01566_21 ЕАЭС № RU Д-FR.РА03.В.86562_22 | https://api.systeme.ru/player/embed?ref=R9F02320 | https://static-pcsp.systeme.ru/player_360/60c890bb20b74NPcx8p70-T1mvKRQ0qdiKyrLbTzntpCW_1623756987.jpg https://static-pcsp.systeme.ru/player_360/60c890bb244a9dEjhvpxfPufZlyuwM1We7_cYyjd17U_t_1623756987.jpg https://static-pcsp.systeme.ru/player_360/60c890bb27d51v3eTzE0JtH3KoQxe_t8cRZABVoxvMPuN_1623756987.jpg https://static-pcsp.systeme.ru/player_360/60c890bb2b6f2QNqiwDMjpPMZX4noELo-tdzFl9PMyjFS_1623756987.jpg https://static-pcsp.systeme.ru/player_360/60c890bb2f052Vz9nHI-QC7j08hMmkL7JgT-xAe8vYmY3_1623756987.jpg https://static-pcsp.systeme.ru/player_360/60c890bb32ae8FLk8EGimDR8Zvl3gwisFcCAW23MSoa4x_1623756987.jpg https://static-pcsp.systeme.ru/player_360/60c890bb367e1Fiyny-xcYkyXwKaa7ly6aBZHQhpBeZwt_1623756987.jpg https://static-pcsp.systeme.ru/player_360/60c890bb3a2dczAOmuV9yGxfT6ri7g_5S5sRbHOPJQFfq_1623756987.jpg https://static-pcsp.systeme.ru/player_360/60c890bb3dd94PKg0qkXQNciQzxxpKggUnc1c-fB0kcUL_1623756987.jpg https://static-pcsp.systeme.ru/player_360/60c890bb4159dS2PozRpKNVDLn7VUCcKKorPT_6CmlsSt_1623756987.jpg https://static-pcsp.systeme.ru/player_360/60c890bb44dd5dnOnAqC2mH12PjvxySpBqT_i8JPY89um_1623756987.jpg https://static-pcsp.systeme.ru/player_360/60c890bb4882drlZ3vo-P9c8SaGO0MVoDbL57jO0nbrIj_1623756987.jpg https://static-pcsp.systeme.ru/player_360/60c890bb4c8d9sgnWrVIZhETV8DhkgJJZLti7BstZrEsy_1623756987.jpg https://static-pcsp.systeme.ru/player_360/60c890bb5043fPodD-1-GXdfZ52Peq5jGX9r9HAKSqQTX_1623756987.jpg https://static-pcsp.systeme.ru/player_360/60c890bb53eb8aCNR2CFJftqegp-_jPt4gkxqTdkPdIg1_1623756987.jpg https://static-pcsp.systeme.ru/player_360/60c890bb57500ss7SBBH6-i-6Rq1jANwSGeX94wmG8vgh_1623756987.jpg https://static-pcsp.systeme.ru/player_360/60c890bb5aea3RXG1qb2Eg9bN5Ea0hJcb04asG9RtbUR2_1623756987.jpg https://static-pcsp.systeme.ru/player_360/60c890bb606daM6VhnnyvTE_57x4wDyyOB7WKeQHXsDAq_1623756987.jpg https://static-pcsp.systeme.ru/player_360/60c890bb64708Q75ch-wxmU9Ws3dFUtzcNjuUvYvEBhop_1623756987.jpg https://static-pcsp.systeme.ru/player_360/60c890bb6830cbLCx6vI4aqNNvVCkPMMRjJkiV1ci_rjH_1623756987.jpg https://static-pcsp.systeme.ru/player_360/60c890bb6bdabZhpb2J7gsskg2aMBRdQgXE585_9FIxPG_1623756987.jpg https://static-pcsp.systeme.ru/player_360/60c890bb6fa50si9kGTIMFQw3PKmmTARSXAKY7f4yjPQH_1623756987.jpg https://static-pcsp.systeme.ru/player_360/60c890bb733c5y6f5U8ujRUJSrrPv6wnIhcWHHUpHsmn6_1623756987.jpg https://static-pcsp.systeme.ru/player_360/60c890bb76dd9LAh81aQShD-zJIwbaHDgrgSJTo0pH_bV_1623756987.jpg https://static-pcsp.systeme.ru/player_360/60c890bb7a758UUr0AxsdfsTQ322azyycoYB9-6h_0QCf_1623756987.jpg https://static-pcsp.systeme.ru/player_360/60c890bb7e2d61NsL622xXBsJpdahDMbNqbHt3tFNG-Sf_1623756987.jpg https://static-pcsp.systeme.ru/player_360/60c890bb81d39UxeVoXq2er_A2E4r93aXG3B3K_fi_BPV_1623756987.jpg https://static-pcsp.systeme.ru/player_360/60c890bb8594dSB0aQgGpchz2rwjSyU69dJUwbOX3XU0S_1623756987.jpg https://static-pcsp.systeme.ru/player_360/60c890bb8979donjKC2r4ctZcjKP4zqiDB44YlTLwuRO7_1623756987.jpg https://static-pcsp.systeme.ru/player_360/60c890bb8d53bhLq04ReElm05mlOPj2CeMn62DVKUj4wI_1623756987.jpg https://static-pcsp.systeme.ru/player_360/60c890bb91071Xt39XS_tuvantX5nJVuuxM9QzcKPVguY_1623756987.jpg https://static-pcsp.systeme.ru/player_360/60c890bb94bb7dJpIE4srNk91jUIRsZIptF-lJ4gPY_SJ_1623756987.jpg https://static-pcsp.systeme.ru/player_360/60c890bb9873fDMx4Q1Tb3SCokctRD2ArQqbJeTPt0b6V_1623756987.jpg https://static-pcsp.systeme.ru/player_360/60c890bb9c1e4R92uC2lTgqfu6WhSV6TW46cxXvReofpS_1623756987.jpg https://static-pcsp.systeme.ru/player_360/60c890bb9fe04Pjb8LHCSL8kjIPwr34dUHjRzYYeHYNoI_1623756987.jpg https://static-pcsp.systeme.ru/player_360/60c890bba39e2HaLqIxYhzYhNqiR_jl16JtnzcnP33GF__1623756987.jpg https://static-pcsp.systeme.ru/player_360/60c890bba73e5S3zOpq-E7BWzRqNhWDlj3tQWivhBbxr3_1623756987.jpg https://static-pcsp.systeme.ru/player_360/60c890bbaabc0tf3uAQtRXad4hb64G6iSxRkwa2xyWs3A_1623756987.jpg https://static-pcsp.systeme.ru/player_360/60c890bbae472SIlLoSr6Wescq5B8V6j30xvFI_jwW5Vx_1623756987.jpg https://static-pcsp.systeme.ru/player_360/60c890bbb1bd3wXxp8KAaiBsrdOxmgN8vVx8t8St1i25u_1623756987.jpg https://static-pcsp.systeme.ru/player_360/60c890bbb560eNLxcdXhXL7uBzdNtiozjlfPS0HYhhLFW_1623756987.jpg https://static-pcsp.systeme.ru/player_360/60c890bbb90e1vx6oAOMrZxlulci0-PcOA393TLyZRoYr_1623756987.jpg https://static-pcsp.systeme.ru/player_360/60c890bbbcc12vmDHmqNUaxBYC2FXotAVDBg3W_tGr_xq_1623756987.jpg https://static-pcsp.systeme.ru/player_360/60c890bbc088832I-T0U6lF8mED657u8TA8V68sG-2kNi_1623756987.jpg https://static-pcsp.systeme.ru/player_360/60c890bbc49bcd7csCiSk5KK-eHarOaBc-18mmmzadntf_1623756987.jpg https://static-pcsp.systeme.ru/player_360/60c890bbc85c2d8isy_2IO45eVt3bTZm3xIvwE5j3VFql_1623756987.jpg https://static-pcsp.systeme.ru/player_360/60c890bbcbfa5unNO_3f07yCqdIKpoWsDQQdnlaLKdTla_1623756987.jpg https://static-pcsp.systeme.ru/player_360/60c890bbcfc8eB9FtV6EZQBucqL2Jr1aFpy5dEc_fPzdv_1623756987.jpg |  | 10 | штука | 0 | 1 | PCE BB1 S03 P12 | 1 2 3 4 | 1 4 48 384 | шт. шт. шт. шт. | 3606481855350 13606481855357 43606481855358 | 8.5 22 40 120 | 7.5 8.5 30 80 | 5.5 8 30 45 | см. см. см. см. | 0.317 1.307 16.075 140.6 | кг. кг. кг. кг. | 54 мм | 81 мм | 72 мм | 44 мм |  |  |  |  | IP20 (EV006405) |  | Да |  |  | AC (перемен.) (EV000460) | 20 А | 400 В | 50...60 Гц | B (EV000074) | 440 В | 3 | 3 | 2 | 3 | 3 | Нет | Да | 1...25 мм² | 1...16 мм² | -25...60 °C | 3 |  | 4 кВ | 6 кА | [18 empty] | DIN-рейка | 6 | Белый (RAL 9003) |  | 14 мм | 2-2 Н-м |  | Рычаг управления |  | 50/60 Гц |  |  |  | 20000 циклы |  |  | Клеммы туннельного типа (Верхняя или нижняя) - 1...25 мм² - Жесткий Клеммы туннельного типа (Верхняя или нижняя) - 1...16 мм² - Гибкий с наконечником Клеммы туннельного типа (Верхняя или нижняя) - 1...16 мм² - Гибкий | 10000 циклы | 360 г | Защелкивающийся | 440 В Переменный ток | 4 кВ | 400 В Переменный ток 50/60 Гц | 3 | 3...5 x In Переменный ток | 44 мм | Индикация ВКЛ/ВЫКЛ | Отсуствует | [11 empty] | -25-60 °C | IP20 | -40-60 °C | 2 в соответствии с IEC 60068-1 | 95-95 % в 55-55 °C |  |  |  | 3P | Защита | EN/МЭК 60898-1 | Resi9 |  | Автоматический выключатель |  | EAC | АВ Resi9 | Переменный ток | 3 | B | 6000 А Icn в 400 В Переменный ток 50/60 Гц в соответствии с EN/МЭК 60898-1 | 20 А | Термомагнитный | [7 empty] | Срок гарантии на данное оборудование составляет 2 года с момента отгрузки со склада Систэм Электрик, с подтверждением соответствующим документом | Подлежит замене
R9F02340 | RESI9 АВТОМАТИЧЕСКИЙ ВЫКЛЮЧАТЕЛЬ (АВ) B 40А 3P 6000A | Schneider Electric |  |  | 8536201007 | Прочие | Нет | <strong>Автоматический выключатель (АВ) Resi9</strong> используется для коммутации электрических цепей, также для защиты потребителей от перегрузок и короткого замыкания. В ассортимент Resi9 входят выключатели с номинальным током от 6 до 63А. Отличительной особенностью АВ Resi9 является наличие кривых отключения B и C, которые позволяют применить их в самых разнообразных модификациях электрических щитков. |  | SEPAI | R9B | Resi9 (Автоматы кривая B) | RS9 | Resi9 | PVF | Устаревшее Оборудование ШЭ FD | EC000042 | Модульный автоматический выключатель (автомат) | 7 | Болгария | https://static-pcsp.systeme.ru/image/9qKTrt_FJR-zVKAa605838a10cb6d1616394401.jpeg |  | 1 | не указан | [8 empty] | https://api.systeme.ru/product/media/download/531764 https://api.systeme.ru/product/media/download/913229 https://api.systeme.ru/product/media/download/915255 https://api.systeme.ru/product/media/download/983441 https://api.systeme.ru/product/media/download/983442 https://api.systeme.ru/product/media/download/983443 https://api.systeme.ru/product/media/download/983444 https://api.systeme.ru/product/media/download/983445 |  | https://api.systeme.ru/certificates/default/download/3108 https://api.systeme.ru/certificates/default/download/2513 https://api.systeme.ru/certificates/default/download/2506 https://api.systeme.ru/certificates/default/download/2133 https://api.systeme.ru/certificates/default/download/2618 | Д-ТР ЕАЭС-RoHS Д-ТР ЕАЭС-RoHS Д-ТР ЕАЭС-RoHS С-ТР ТС-НВО Д-ТР ЕАЭС-RoHS | ЕАЭС N RU Д-FR.РА01.В.39614_23 ЕАЭС № RU Д-FR.РА02.В.69537_22 ЕАЭС № RU Д-FR.РА01.В.43707_20 ЕАЭС RU С-FR.НВ26.В.01566_21 ЕАЭС № RU Д-FR.РА03.В.86562_22 | https://api.systeme.ru/player/embed?ref=R9F02340 | https://static-pcsp.systeme.ru/player_360/60c890bd5121aDtcu9K6uq5UrotGlqcxUrVpOerEpHiCQ_1623756989.jpg https://static-pcsp.systeme.ru/player_360/60c890bd5507ejFhDF14VNAAPHq1ezh2D-4uxrzyuEwko_1623756989.jpg https://static-pcsp.systeme.ru/player_360/60c890bd58bfbjJly3rinRxKIZ3n7BdaIcLcatj6-6P8H_1623756989.jpg https://static-pcsp.systeme.ru/player_360/60c890bd5c960IeFJ_56NWHMO27sbOVYm0Bge4Qy6rnlX_1623756989.jpg https://static-pcsp.systeme.ru/player_360/60c890bd605bbWUXJiKNDD-wfIGsZ3u7JOAdq5TAdhg6D_1623756989.jpg https://static-pcsp.systeme.ru/player_360/60c890bd641b14NN1SRPR94afb89HKb17cDVQBIQPipt__1623756989.jpg https://static-pcsp.systeme.ru/player_360/60c890bd67aafpf6mieKB_x4-yVfF5dU_KNligPBZr8vi_1623756989.jpg https://static-pcsp.systeme.ru/player_360/60c890bd6b51ducjm3mDF36WRSvmkwXIf4KkX490LOoZX_1623756989.jpg https://static-pcsp.systeme.ru/player_360/60c890bd6eecbVQ7QCU7isQkUpPAzjL5T9RPbma7ziY1J_1623756989.jpg https://static-pcsp.systeme.ru/player_360/60c890bd7266b7PvuGNJJMQj0-d5R8cDHpkjqoqZAouIC_1623756989.jpg https://static-pcsp.systeme.ru/player_360/60c890bd75fc6zJobQEPCmbKLZd6u1iAmQEKgfDO5ZNYL_1623756989.jpg https://static-pcsp.systeme.ru/player_360/60c890bd79ae5LLzMCRsIpdaVZ-Eh9O6O56lNjeDC-CY2_1623756989.jpg https://static-pcsp.systeme.ru/player_360/60c890bd7d4f15Pi5JWNPTOtsMe2sVcZ4oTsj-BhRKVml_1623756989.jpg https://static-pcsp.systeme.ru/player_360/60c890bd80efdot61i_ReAUVkdufhmGSXMlnDPNz3lTwv_1623756989.jpg https://static-pcsp.systeme.ru/player_360/60c890bd84c0c42ehXUP4Dlf2VIB6PH0ZOYHQhoSV19RN_1623756989.jpg https://static-pcsp.systeme.ru/player_360/60c890bd8850cW8bfiP2FZh4vB8dXiFQFCBu-VqS12r0C_1623756989.jpg https://static-pcsp.systeme.ru/player_360/60c890bd8be92dsHgz-TKdH_IkXr67w_18J2GBZNLNb-K_1623756989.jpg https://static-pcsp.systeme.ru/player_360/60c890bd8f6936zbJsIBxjzaaak6sFNDKbzmsX2Efp_yS_1623756989.jpg https://static-pcsp.systeme.ru/player_360/60c890bd93030B9iSfYtrIm439qoUOs3vCIGvpTxvn9Ey_1623756989.jpg https://static-pcsp.systeme.ru/player_360/60c890bd96da7NgSom59RPtOm6eAkdopxnGu_rUPH2GiA_1623756989.jpg https://static-pcsp.systeme.ru/player_360/60c890bd9a842b9mJhVzdmZ_1uepkTE4iR3BHdUCsjwuM_1623756989.jpg https://static-pcsp.systeme.ru/player_360/60c890bd9e9fd1GOBKQq-zRKcLHjmloZomQIIPfaU-wF6_1623756989.jpg https://static-pcsp.systeme.ru/player_360/60c890bda2af4UNn7OeKAT6lA0IcdIA2IukuIcgHtEQIh_1623756989.jpg https://static-pcsp.systeme.ru/player_360/60c890bda6696I6_rozC1tOit4Vz1SZzJUZmEcAbtXuBy_1623756989.jpg https://static-pcsp.systeme.ru/player_360/60c890bdaa2aeiqttgwtH2SBNmSPqB4ses-pIjeYIToBk_1623756989.jpg https://static-pcsp.systeme.ru/player_360/60c890bdadc9ahkAEIkMMZFMihXT2qxRydJ2vw4B1Sr6__1623756989.jpg https://static-pcsp.systeme.ru/player_360/60c890bdb19d4uIFS9nkzHhJHnrobsi397fWMY7RWj7r3_1623756989.jpg https://static-pcsp.systeme.ru/player_360/60c890bdb5b2dKJ3opM0J-Lpb3sDs_2HpEvuC_Dp0Y70E_1623756989.jpg https://static-pcsp.systeme.ru/player_360/60c890bdb9a29s-oVqHQJHDOdvIBwwCGatqVsguPlvCpi_1623756989.jpg https://static-pcsp.systeme.ru/player_360/60c890bdbd78foy7hfJyABCEm812IXiYtWZL-qH0vtrIf_1623756989.jpg https://static-pcsp.systeme.ru/player_360/60c890bdc1228E_ZK7yQG0Wbk3ZqYDLG_FrmsQZDkNSlS_1623756989.jpg https://static-pcsp.systeme.ru/player_360/60c890bdc49d6GWOWOOdOiqVcywLFDhTkaVjRYMSVEgZu_1623756989.jpg https://static-pcsp.systeme.ru/player_360/60c890bdc8274Ndl3qnpygnwyF2Ydoa2R1FZoR57rhK4K_1623756989.jpg https://static-pcsp.systeme.ru/player_360/60c890bdcc148fQuyMUuI1hHMw6TUmn70u4IpTK7cRTfI_1623756989.jpg https://static-pcsp.systeme.ru/player_360/60c890bdcff78cN7rWYTFhLULpo93BXlUlgWIzkkZY2D9_1623756989.jpg https://static-pcsp.systeme.ru/player_360/60c890bdd3adfensnZZfVTU7uriFq2F13banpUzdqekFw_1623756989.jpg https://static-pcsp.systeme.ru/player_360/60c890bdd7591dZylzf6pTMQU_pTOWmaxbC9HtlmDFHe-_1623756989.jpg https://static-pcsp.systeme.ru/player_360/60c890bddafd0eGEl3OhqWww9Xn0NC-Yavu75clqgshro_1623756989.jpg https://static-pcsp.systeme.ru/player_360/60c890bdde7a5LBCFePWrJdbvmeiRj3yZo3PaJGrgurf6_1623756989.jpg https://static-pcsp.systeme.ru/player_360/60c890bde1ffa1vnAtPJlO2zyN_3Pnj-Ay1jC57-8tO9x_1623756989.jpg https://static-pcsp.systeme.ru/player_360/60c890bde5a717J-W7kskThXz-AMly7AJ5u0VSkyUPFgU_1623756989.jpg https://static-pcsp.systeme.ru/player_360/60c890bde939c8QU9UCu23cDtxlBvMFo3y5pituRRvKuN_1623756989.jpg https://static-pcsp.systeme.ru/player_360/60c890bdecce6JjDugy3g89pBS_UlXBl5CAF3h3tfdPkZ_1623756989.jpg https://static-pcsp.systeme.ru/player_360/60c890bdf05b40fqTZKyRKVL5gKeScc-C0PeZWWFeQRIH_1623756989.jpg https://static-pcsp.systeme.ru/player_360/60c890bdf3ffdog9rxtKlWPHq-uqgzngDJ2gwkXJKyLl1_1623756989.jpg https://static-pcsp.systeme.ru/player_360/60c890be036c3YYk6P_JtYIlmUYMyIXrv5r7LVgHgrsdT_1623756990.jpg https://static-pcsp.systeme.ru/player_360/60c890be07668lPB3FWDZl_kU5hU6xygm7WZ09iK0lir3_1623756990.jpg https://static-pcsp.systeme.ru/player_360/60c890be0b8fex5IIJe5vGznyNrW4lXkqSP3e3h0WPapl_1623756990.jpg |  | 25 | штука | 0 | 1 | PCE BB1 S03 P12 | 1 2 3 4 | 1 4 48 384 | шт. шт. шт. шт. | 3606481855381 13606481855388 43606481855389 | 8.5 22 40 120 | 7.5 8.5 30 80 | 5.5 8.5 30 45 | см. см. см. см. | 0.351 1.447 17.783 154.264 | кг. кг. кг. кг. | 54 мм | 81 мм | 72 мм | 44 мм |  |  |  |  | IP20 (EV006405) |  | Да |  |  | AC (перемен.) (EV000460) | 40 А | 400 В | 50...60 Гц | B (EV000074) | 440 В | 3 | 3 | 2 | 3 | 3 | Нет | Да | 1...35 мм² | 1...25 мм² | -25...60 °C | 3 |  | 4 кВ | 6 кА | [18 empty] | DIN-рейка | 6 | Белый (RAL 9003) |  | 14 мм | 3.5-3.5 Н-м |  | Рычаг управления |  | 50/60 Гц |  |  |  | 20000 циклы |  |  | Клеммы туннельного типа (Верхняя или нижняя) - 1...35 мм² - Жесткий Клеммы туннельного типа (Верхняя или нижняя) - 1...25 мм² - Гибкий с наконечником Клеммы туннельного типа (Верхняя или нижняя) - 1...25 мм² - Гибкий | 10000 циклы | 360 г | Защелкивающийся | 440 В Переменный ток | 4 кВ | 400 В Переменный ток 50/60 Гц | 3 | 3...5 x In Переменный ток | 44 мм | Индикация ВКЛ/ВЫКЛ | Отсуствует | [11 empty] | -25-60 °C | IP20 | -40-60 °C | 2 в соответствии с IEC 60068-1 | 95-95 % в 55-55 °C |  |  |  | 3P | Защита | EN/МЭК 60898-1 | Resi9 |  | Автоматический выключатель |  | EAC | АВ Resi9 | Переменный ток | 3 | B | 6000 А Icn в 400 В Переменный ток 50/60 Гц в соответствии с EN/МЭК 60898-1 | 40 А | Термомагнитный | [7 empty] | Срок гарантии на данное оборудование составляет 2 года с момента отгрузки со склада Систэм Электрик, с подтверждением соответствующим документом | Подлежит замене
R9F02406 | RESI9 АВТОМАТИЧЕСКИЙ ВЫКЛЮЧАТЕЛЬ (АВ) B 6А 4P 6000A | Schneider Electric |  |  | 8536201007 | Прочие | Нет | <strong>Автоматический выключатель (АВ) Resi9</strong> используется для коммутации электрических цепей, также для защиты потребителей от перегрузок и короткого замыкания. В ассортимент Resi9 входят выключатели с номинальным током от 6 до 63А. Отличительной особенностью АВ Resi9 является наличие кривых отключения B и C, которые позволяют применить их в самых разнообразных модификациях электрических щитков. |  | SEPAI | R9B | Resi9 (Автоматы кривая B) | RS9 | Resi9 | PVF | Устаревшее Оборудование ШЭ FD | EC000042 | Модульный автоматический выключатель (автомат) | 7 | Болгария | https://static-pcsp.systeme.ru/image/-Vv9ggepsxUi4wFZ605838a3039361616394403.jpeg |  | 1 | не указан | [8 empty] | https://api.systeme.ru/product/media/download/531764 https://api.systeme.ru/product/media/download/913229 https://api.systeme.ru/product/media/download/915255 https://api.systeme.ru/product/media/download/983441 https://api.systeme.ru/product/media/download/983442 https://api.systeme.ru/product/media/download/983443 https://api.systeme.ru/product/media/download/983444 https://api.systeme.ru/product/media/download/983445 |  | https://api.systeme.ru/certificates/default/download/3108 https://api.systeme.ru/certificates/default/download/2513 https://api.systeme.ru/certificates/default/download/2506 https://api.systeme.ru/certificates/default/download/2133 https://api.systeme.ru/certificates/default/download/2618 | Д-ТР ЕАЭС-RoHS Д-ТР ЕАЭС-RoHS Д-ТР ЕАЭС-RoHS С-ТР ТС-НВО Д-ТР ЕАЭС-RoHS | ЕАЭС N RU Д-FR.РА01.В.39614_23 ЕАЭС № RU Д-FR.РА02.В.69537_22 ЕАЭС № RU Д-FR.РА01.В.43707_20 ЕАЭС RU С-FR.НВ26.В.01566_21 ЕАЭС № RU Д-FR.РА03.В.86562_22 | https://api.systeme.ru/player/embed?ref=R9F02406 | https://static-pcsp.systeme.ru/player_360/60c890bf8d431Vcc3iJWPDXRhrHImEmqMkuNUi7yB4RVO_1623756991.jpg https://static-pcsp.systeme.ru/player_360/60c890bf90c44WjE0SKl09HRoPE9wjigJVdU9zvKu6yct_1623756991.jpg https://static-pcsp.systeme.ru/player_360/60c890bf94505mDq319iw0CfOQipyh68oApxsRd5hJZ5C_1623756991.jpg https://static-pcsp.systeme.ru/player_360/60c890bf9837a-N3UK4zNKilCfA07l55zvHIVOteBTXJv_1623756991.jpg https://static-pcsp.systeme.ru/player_360/60c890bf9bc65m-JU-wUgM3DCKMkgRfJj4b9uGJo6uwH__1623756991.jpg https://static-pcsp.systeme.ru/player_360/60c890bf9f361jzFYB-Tk2jt1HtoVd14rhzG_7Nua0Sfs_1623756991.jpg https://static-pcsp.systeme.ru/player_360/60c890bfa2d4f8Og7cQKeVhOZvgiYdtaP5P3lXCrfo1LH_1623756991.jpg https://static-pcsp.systeme.ru/player_360/60c890bfa6645pOLyicZQJdj0aXrs_BiVY2M88m6NA-br_1623756991.jpg https://static-pcsp.systeme.ru/player_360/60c890bfa9e0b5AvopCiAMktJlLFPcMRY1tHr0lWQ5_cu_1623756991.jpg https://static-pcsp.systeme.ru/player_360/60c890bfad9a8hH2nNMIjkVjG4_LhO8hJwy2ZrpyY4hZ5_1623756991.jpg https://static-pcsp.systeme.ru/player_360/60c890bfb14f7Z8gYWG9aWwERFUD8ktY9fvAATI9vXtHY_1623756991.jpg https://static-pcsp.systeme.ru/player_360/60c890bfb4ea7toIFrF27-zr12J-UtXCT8HFs8xrOlnPq_1623756991.jpg https://static-pcsp.systeme.ru/player_360/60c890bfb8cben4pwqbCCk4n0lQphLO5WmqJnvdfJKDj7_1623756991.jpg https://static-pcsp.systeme.ru/player_360/60c890bfbc9a2XMPDAmEHNudJk5wvS0OGLXGOAmQ8Gp25_1623756991.jpg https://static-pcsp.systeme.ru/player_360/60c890bfc0254_SZ59pAqP6efoQ7jNLKOl8rszMwXtI4Z_1623756991.jpg https://static-pcsp.systeme.ru/player_360/60c890bfc3c03IP-zuj0Rk2JIpeVip4lubeesyXFPH_BY_1623756991.jpg https://static-pcsp.systeme.ru/player_360/60c890bfc74255q3pW18QebmqGjBfKuwRE7zLkokyRTSR_1623756991.jpg https://static-pcsp.systeme.ru/player_360/60c890bfcad1bXRnPfMgU37F6JsC4SqdP5eW5HiZojuRU_1623756991.jpg https://static-pcsp.systeme.ru/player_360/60c890bfce99b4l_Fc-DTv-4td8Rg0_09lnyefI9iyeQi_1623756991.jpg https://static-pcsp.systeme.ru/player_360/60c890bfd2627D7vbENToAWCcCFx79eKswjR5h7knkC79_1623756991.jpg https://static-pcsp.systeme.ru/player_360/60c890bfd620c2jsqjyekoauHT-sQPcBlehiP7AChBNI1_1623756991.jpg https://static-pcsp.systeme.ru/player_360/60c890bfd9d78VV4j3MvLCfbwCrOFvgfRFeq4f59QQ7S0_1623756991.jpg https://static-pcsp.systeme.ru/player_360/60c890bfdd8733Da2Tb7FQLKwXqAW39RuMr95B89O6sLW_1623756991.jpg https://static-pcsp.systeme.ru/player_360/60c890bfe141ab32gIxlAI6VawWq1_QDBeEhhawLGEVKP_1623756991.jpg https://static-pcsp.systeme.ru/player_360/60c890bfe4d0akpKy1GSzXH_QMb0dsZ88xhRDgk6KeSzA_1623756991.jpg https://static-pcsp.systeme.ru/player_360/60c890bfe8a13fZ6DxgnYUPn4_YxzNKcAq1RMpVLIe8Qa_1623756991.jpg https://static-pcsp.systeme.ru/player_360/60c890bfec35fy9Y-2g6J-Y3uTFE9uUMNFzWIBE6Z-Z_c_1623756991.jpg https://static-pcsp.systeme.ru/player_360/60c890bfefe505GvPS5A0VmCiIQZCwMrpV3qXiNzKdfSU_1623756991.jpg https://static-pcsp.systeme.ru/player_360/60c890bff3a6aaYCYQxG7proFqB2PczWR3tSwNx3bDgaQ_1623756991.jpg https://static-pcsp.systeme.ru/player_360/60c890c002fc69Fu8veQboax1ZgQI_aJXKdvnnpudcZkV_1623756992.jpg https://static-pcsp.systeme.ru/player_360/60c890c00673divvEdlIH1aQUJEf_zvCBjGtZd8piRESA_1623756992.jpg https://static-pcsp.systeme.ru/player_360/60c890c00a077QOVvrLOk4Vc8QEbY9Xvzojf_fw1s6aVG_1623756992.jpg https://static-pcsp.systeme.ru/player_360/60c890c00d882qOUIbh-nPjbkXAYhAPw6xWqZWzTRtu4B_1623756992.jpg https://static-pcsp.systeme.ru/player_360/60c890c010fe1JIB8vtGvEraCJva7I7ShS7kFouTQBTwf_1623756992.jpg https://static-pcsp.systeme.ru/player_360/60c890c014a68evWCnk2x0ag9vLA_hudHN5Cq3tBYUryf_1623756992.jpg https://static-pcsp.systeme.ru/player_360/60c890c018363MQO6hTJIJhzO23jYyngfufF69095F0uc_1623756992.jpg https://static-pcsp.systeme.ru/player_360/60c890c01ba60O6t8iOl8CdmMNs55g6c5ENeTft68Ym6Y_1623756992.jpg https://static-pcsp.systeme.ru/player_360/60c890c01f51bXC49N5r2-vpLzBfJOSjTqsbzb4jbzVQu_1623756992.jpg https://static-pcsp.systeme.ru/player_360/60c890c022aa9Ji1s2ckm1wI7tuDl0T0_zPfRGrfSoLwN_1623756992.jpg https://static-pcsp.systeme.ru/player_360/60c890c026060lnmthXoPh2SzMWCIAKcaonoo5FcnmeCl_1623756992.jpg https://static-pcsp.systeme.ru/player_360/60c890c0297be5_4Z9T2Yrd6EhIFgh_O2ZyOGh3JZ65hX_1623756992.jpg https://static-pcsp.systeme.ru/player_360/60c890c02d0bcq3lQDloBs9b2LqEWbuvmo-ebPR-pKTcR_1623756992.jpg https://static-pcsp.systeme.ru/player_360/60c890c030c2222ozg2L1ueipWfiNs5RmHJLSEArYaZrz_1623756992.jpg https://static-pcsp.systeme.ru/player_360/60c890c034a50FcNO4wgyPNbmxUK3buFf8O0m2vW5OQcE_1623756992.jpg https://static-pcsp.systeme.ru/player_360/60c890c038a92-i5CNWmJj8RGpA8Gh5zTnZSj-oR1iLJR_1623756992.jpg https://static-pcsp.systeme.ru/player_360/60c890c03c87ci8uuRGayWEjXa-ttS8WvxUmdKb6x8e_Q_1623756992.jpg https://static-pcsp.systeme.ru/player_360/60c890c04078601edtnn4f8xC700bFIN5MafumfnY4K1Q_1623756992.jpg https://static-pcsp.systeme.ru/player_360/60c890c044717GdAYwEXeXqywSJ2K8M2MslDzYKevtN3V_1623756992.jpg |  | 10 | штука | 0 | 1 | PCE BB1 S03 P12 | 1 2 3 4 | 1 3 36 288 | шт. шт. шт. шт. | 3606481855411 13606481855418 43606481855419 | 8.5 22 40 120 | 7.5 8.5 30 80 | 7 8.5 30 45 | см. см. см. см. | 0.41 1.273 15.693 137.544 | кг. кг. кг. кг. | 72 мм | 81 мм | 72 мм | 44 мм |  |  |  |  | IP20 (EV006405) |  | Да |  |  | AC (перемен.) (EV000460) | 6 А | 400 В | 50...60 Гц | B (EV000074) | 440 В | 3 | 3 | 2 | 4 | 4 | Нет | Да | 1...25 мм² | 1...16 мм² | -25...60 °C | 4 |  | 4 кВ | 6 кА | [18 empty] | DIN-рейка | 8 | Белый (RAL 9003) |  | 14 мм | 2-2 Н-м |  | Рычаг управления |  | 50/60 Гц |  |  |  | 20000 циклы |  |  | Клеммы туннельного типа (Верхняя или нижняя) - 1...25 мм² - Жесткий Клеммы туннельного типа (Верхняя или нижняя) - 1...16 мм² - Гибкий с наконечником Клеммы туннельного типа (Верхняя или нижняя) - 1...16 мм² - Гибкий | 10000 циклы | 480 г | Защелкивающийся | 440 В Переменный ток | 4 кВ | 400 В Переменный ток 50/60 Гц | 3 | 5...10 x In Переменный ток | 44 мм | Индикация ВКЛ/ВЫКЛ | Отсуствует | [11 empty] | -25-60 °C | IP20 | -40-60 °C | 2 в соответствии с IEC 60068-1 | 95-95 % в 55-55 °C |  |  |  | 4P | Защита | EN/МЭК 60898-1 | Resi9 |  | Автоматический выключатель |  | EAC | АВ Resi9 | Переменный ток | 4 | C | 6000 А Icn в 400 В Переменный ток 50/60 Гц в соответствии с EN/МЭК 60898-1 | 6 А | Термомагнитный | [7 empty] | Срок гарантии на данное оборудование составляет 2 года с момента отгрузки со склада Систэм Электрик, с подтверждением соответствующим документом | Подлежит замене
R9F02440 | RESI9 АВТОМАТИЧЕСКИЙ ВЫКЛЮЧАТЕЛЬ (АВ) B 40А 4P 6000A | Schneider Electric |  |  | 8536201007 | Прочие | Нет | <strong>Автоматический выключатель (АВ) Resi9</strong> используется для коммутации электрических цепей, также для защиты потребителей от перегрузок и короткого замыкания. В ассортимент Resi9 входят выключатели с номинальным током от 6 до 63А. Отличительной особенностью АВ Resi9 является наличие кривых отключения B и C, которые позволяют применить их в самых разнообразных модификациях электрических щитков. |  | SEPAI | R9B | Resi9 (Автоматы кривая B) | RS9 | Resi9 | PVF | Устаревшее Оборудование ШЭ FD | EC000042 | Модульный автоматический выключатель (автомат) | 7 | Болгария | https://static-pcsp.systeme.ru/image/Dtnn5_DtR71FrvRw605838a468bd01616394404.jpeg |  | 1 | не указан | [8 empty] | https://api.systeme.ru/product/media/download/531764 https://api.systeme.ru/product/media/download/913229 https://api.systeme.ru/product/media/download/915255 https://api.systeme.ru/product/media/download/983441 https://api.systeme.ru/product/media/download/983442 https://api.systeme.ru/product/media/download/983443 https://api.systeme.ru/product/media/download/983444 https://api.systeme.ru/product/media/download/983445 |  | https://api.systeme.ru/certificates/default/download/3108 https://api.systeme.ru/certificates/default/download/2513 https://api.systeme.ru/certificates/default/download/2506 https://api.systeme.ru/certificates/default/download/2133 https://api.systeme.ru/certificates/default/download/2618 | Д-ТР ЕАЭС-RoHS Д-ТР ЕАЭС-RoHS Д-ТР ЕАЭС-RoHS С-ТР ТС-НВО Д-ТР ЕАЭС-RoHS | ЕАЭС N RU Д-FR.РА01.В.39614_23 ЕАЭС № RU Д-FR.РА02.В.69537_22 ЕАЭС № RU Д-FR.РА01.В.43707_20 ЕАЭС RU С-FR.НВ26.В.01566_21 ЕАЭС № RU Д-FR.РА03.В.86562_22 | https://api.systeme.ru/player/embed?ref=R9F02440 | https://static-pcsp.systeme.ru/player_360/60c890c3f11c2MrQFCwlvr_4z6-cKYCCqc3YzPiwo5tEO_1623756995.jpg https://static-pcsp.systeme.ru/player_360/60c890c400cb10RJ0fwLKPcMM7Rii1re0_Ti5IQ22Vqni_1623756996.jpg https://static-pcsp.systeme.ru/player_360/60c890c40460fdCXO0vfKfQuVgEZxrZbudd-NP_2Sf9lJ_1623756996.jpg https://static-pcsp.systeme.ru/player_360/60c890c407ef9hidqq78Dg4TKxWWRTjoSpWKjz23vQpvX_1623756996.jpg https://static-pcsp.systeme.ru/player_360/60c890c40b8c29ivjctHyQYsJ9--IOHfp_BeHutRyZq1J_1623756996.jpg https://static-pcsp.systeme.ru/player_360/60c890c40f0d6XfQ7xiv4e353GZd4k2JZ4C5OkHOKu_As_1623756996.jpg https://static-pcsp.systeme.ru/player_360/60c890c412d10zm0KAMG4kQeHMm5-C0gnMktLK0gWWEW5_1623756996.jpg https://static-pcsp.systeme.ru/player_360/60c890c41677cHuYE55trDAKCVIPVKYoKZShMNyNB2dlm_1623756996.jpg https://static-pcsp.systeme.ru/player_360/60c890c41a1fbkbjdYyxQG_JVdXPf7SviiRJSX9EfBVRo_1623756996.jpg https://static-pcsp.systeme.ru/player_360/60c890c41dd41WdLMrK3QYYHO19mcKsc7RT9DtNvbN0bz_1623756996.jpg https://static-pcsp.systeme.ru/player_360/60c890c421a9dWlWqPWc9ei4IHDYJ0FNj3FeWfmpMOrqz_1623756996.jpg https://static-pcsp.systeme.ru/player_360/60c890c4259e4dUpPfZnvKb8ofyJvVQbZwuKdHnouxCRY_1623756996.jpg https://static-pcsp.systeme.ru/player_360/60c890c429522wW3eXhAvLGlUcWCMuzBmips9HyKNDSkr_1623756996.jpg https://static-pcsp.systeme.ru/player_360/60c890c42cff6jW_Fq4Eyc2BmQQToJJ-ER6SDTppb9BGn_1623756996.jpg https://static-pcsp.systeme.ru/player_360/60c890c430b832JoITX91886fACvz1TvcrtFLrV8Lt14P_1623756996.jpg https://static-pcsp.systeme.ru/player_360/60c890c434540edL5Mo548pVKcEXG0jWnyZ-LxtZeVekR_1623756996.jpg https://static-pcsp.systeme.ru/player_360/60c890c437f43yzSisI7kReWNzRAc__K1sV-cewfSCC8-_1623756996.jpg https://static-pcsp.systeme.ru/player_360/60c890c43b6e7jCaukLo_KOqtF99DZ9OCAIxpJ00BSkOO_1623756996.jpg https://static-pcsp.systeme.ru/player_360/60c890c43f11fv1KIsqSafje0wAiB8-hUW96BkV2gGkMJ_1623756996.jpg https://static-pcsp.systeme.ru/player_360/60c890c4427fdkgolfb4g2NSPdgQ-PW0-c79fmcsV0-q0_1623756996.jpg https://static-pcsp.systeme.ru/player_360/60c890c445e61GsGHvAeNW1w_3Wb5A85QOXoGwEFZ4wy7_1623756996.jpg https://static-pcsp.systeme.ru/player_360/60c890c4494b1E3DSpb67GEfWvtu82fiKHB3SGE-D9qks_1623756996.jpg https://static-pcsp.systeme.ru/player_360/60c890c44cbc4t7g-LihUcvw115WPtsLocDZmWlwDxWd5_1623756996.jpg https://static-pcsp.systeme.ru/player_360/60c890c4502c1-coX6GsRAvKtL2I-0jBHxSmhlLfhHAix_1623756996.jpg https://static-pcsp.systeme.ru/player_360/60c890c453aeao4d7sKyodL-FpMrlIdvwjVLE3ZCY8rD1_1623756996.jpg https://static-pcsp.systeme.ru/player_360/60c890c4572c4VWqu9w3L0kepldvz1vFVeqp0BTT3Nfku_1623756996.jpg https://static-pcsp.systeme.ru/player_360/60c890c45a901tms14Kw8S2-wdiCsmkDPSvFCBmC2UffL_1623756996.jpg https://static-pcsp.systeme.ru/player_360/60c890c45e10ceIfDDQZqB7L7iN7vt3d-CObvukD1V9xL_1623756996.jpg https://static-pcsp.systeme.ru/player_360/60c890c461a6fPVJ8KBvuwzGetnS7MaAqv9NHhH8LkT6i_1623756996.jpg https://static-pcsp.systeme.ru/player_360/60c890c4655c3GVZmA9FGqlzZ94I6eIqAEvIpiMrIXHMc_1623756996.jpg https://static-pcsp.systeme.ru/player_360/60c890c468b21qRST2FDWDglmJ1ZGK_kOaP5ZpKa5fWT4_1623756996.jpg https://static-pcsp.systeme.ru/player_360/60c890c46c1c5fXiXBcg2SxCvt1WOKaHx7Ui7wM3PmUqT_1623756996.jpg https://static-pcsp.systeme.ru/player_360/60c890c46fa66hhKWHPreRzgQzxCGJ-_K6CKgBukJe9vW_1623756996.jpg https://static-pcsp.systeme.ru/player_360/60c890c4734a0fDuZLJNqA8a9wxmbkVMC4SjwpzosH5it_1623756996.jpg https://static-pcsp.systeme.ru/player_360/60c890c476ee3Q83HAZ5Nw8dQVXq9oK1SFscaYFLhMJVz_1623756996.jpg https://static-pcsp.systeme.ru/player_360/60c890c47a69fPN01WR2Rkn7AoegvRb5j2tLS673Wy_Tp_1623756996.jpg https://static-pcsp.systeme.ru/player_360/60c890c47dcc6k_CDByIAIKGgMAK-xzGfQto1GESTIWdv_1623756996.jpg https://static-pcsp.systeme.ru/player_360/60c890c4815f1Fd3pF5RzpMJ4JJCMnTy0FXRONVPrlcsm_1623756996.jpg https://static-pcsp.systeme.ru/player_360/60c890c4852eeszMKkO3u4LfTwJR31hH2rXHLBIxAcCZh_1623756996.jpg https://static-pcsp.systeme.ru/player_360/60c890c488a4a1OTP2f6MndweUXU-3mRu3bO_gfxd9sva_1623756996.jpg https://static-pcsp.systeme.ru/player_360/60c890c48c1569QB6f-XSvBhs1U2dxA_oh9ZDcqR8GveY_1623756996.jpg https://static-pcsp.systeme.ru/player_360/60c890c48f9f2b9YNaKBqv8NtzxlkfNep3-B5pIu8IZtZ_1623756996.jpg https://static-pcsp.systeme.ru/player_360/60c890c4930213ILnosRvfv-YYTGo_CIVMQM8C9h2jGNo_1623756996.jpg https://static-pcsp.systeme.ru/player_360/60c890c4962d8jW-hbTNQ_SChN9Jxyw1J0OJ6SYBFrvAW_1623756996.jpg https://static-pcsp.systeme.ru/player_360/60c890c499a8bNKh-2dkMn18QrTbdPzgumOpTO-ivN9xr_1623756996.jpg https://static-pcsp.systeme.ru/player_360/60c890c49d271i5aLV27fq1Lcu_qv_JKyehu7H1qzTV42_1623756996.jpg https://static-pcsp.systeme.ru/player_360/60c890c4a0bea0BAzggJvQa7QJNYG1IJqHY8at9eVDycP_1623756996.jpg https://static-pcsp.systeme.ru/player_360/60c890c4a4490rLbHkeSuZ49-lwZ56jBYAhxpx6TgMsxV_1623756996.jpg |  | 10 | штука | 0 | 1 | PCE BB1 S03 | 1 2 3 | 1 3 36 | шт. шт. шт. | 3606481855473 13606481855470 43606481855471 | 8.5 22 40 | 7.5 8.5 30 | 7 8 30 | см. см. см. | 0.468 1.446 17.734 | кг. кг. кг. | 72 мм | 81 мм | 72 мм | 44 мм |  |  |  |  | IP20 (EV006405) |  | Да |  |  | AC (перемен.) (EV000460) | 40 А | 400 В | 50...60 Гц | B (EV000074) | 440 В | 3 | 3 | 2 | 4 | 4 | Нет | Да | 1...35 мм² | 1...25 мм² | -25...60 °C | 4 |  | 4 кВ | 6 кА | [18 empty] | DIN-рейка | 8 | Белый (RAL 9003) |  | 14 мм | 3.5-3.5 Н-м |  | Рычаг управления |  | 50/60 Гц |  |  |  | 20000 циклы |  |  | Клеммы туннельного типа (Верхняя или нижняя) - 1...35 мм² - Жесткий Клеммы туннельного типа (Верхняя или нижняя) - 1...25 мм² - Гибкий с наконечником Клеммы туннельного типа (Верхняя или нижняя) - 1...25 мм² - Гибкий | 10000 циклы | 480 г | Защелкивающийся | 440 В Переменный ток | 4 кВ | 400 В Переменный ток 50/60 Гц | 3 | 3...5 x In Переменный ток | 44 мм | Индикация ВКЛ/ВЫКЛ | Отсуствует | [11 empty] | -25-60 °C | IP20 | -40-60 °C | 2 в соответствии с IEC 60068-1 | 95-95 % в 55-55 °C |  |  |  | 4P | Защита | EN/МЭК 60898-1 | Resi9 |  | Автоматический выключатель |  | EAC | АВ Resi9 | Переменный ток | 4 | B | 6000 А Icn в 400 В Переменный ток 50/60 Гц в соответствии с EN/МЭК 60898-1 | 40 А | Термомагнитный | [7 empty] | Срок гарантии на данное оборудование составляет 2 года с момента отгрузки со склада Систэм Электрик, с подтверждением соответствующим документом | Подлежит замене
R9D25620 | RESI9 АВТ. ВЫКЛ. ДИФФЕРЕНЦИАЛЬНОГО тока (ДИФ) 1P+N С 20А 6000A 30мА тип AС | Schneider Electric |  |  | 8536201007 | Прочие | Нет | <strong>Автоматические выключатели дифференциального тока (АВДТ) Resi9</strong> – это коммутационное устройство, предназначенное выполнять функции защиты от перегрузок, коротких замыканий и утечек электрического тока. АВДТ сочетает в себе функции автоматического выключателя и выключателя дифференциального тока. В ассортименте есть версии, которые занимают всего один модуль – АВДТ Slim. |  | SEPAI | R9D | Resi9 (АВДТ) | RS9 | Resi9 | PVF | Устаревшее Оборудование ШЭ FD | EC000905 | Автоматический выключатель дифференциального тока (дифавтомат, АВДТ) | 7 |  | https://static-pcsp.systeme.ru/image/XJeYi4QPZ_fDzeam605838a72d0cf1616394407.jpeg |  | 1 | не указан | [8 empty] | https://api.systeme.ru/product/media/download/531764 https://api.systeme.ru/product/media/download/913229 https://api.systeme.ru/product/media/download/915255 https://api.systeme.ru/product/media/download/983441 https://api.systeme.ru/product/media/download/983445 |  | https://api.systeme.ru/certificates/default/download/2512 https://api.systeme.ru/certificates/default/download/3107 https://api.systeme.ru/certificates/default/download/2296 https://api.systeme.ru/certificates/default/download/2154 | Д-ТР ЕАЭС-RoHS Д-ТР ЕАЭС-RoHS Д-ТР ЕАЭС-RoHS С-ТР ТС-НВО | ЕАЭС № RU Д-FR.РА02.В.70392_22 ЕАЭС N RU Д-FR.РА02.В.25729_23 ЕАЭС № RU Д-FR.РА01.В.61950_21 ЕАЭС RU С-FR.НВ26.В.01564_21 | https://api.systeme.ru/player/embed?ref=R9D25620 | https://static-pcsp.systeme.ru/player_360/60c890c845b13mnYHy9s6XlXQkM1ClkQm9UmjY4hTsfYk_1623757000.jpg https://static-pcsp.systeme.ru/player_360/60c890c849459ktU_nzZuOQFQFhGkuzv2HPWYwtSPTckj_1623757000.jpg https://static-pcsp.systeme.ru/player_360/60c890c84ce821TIX9hKvV5mdsm5rfq4hHmuP-dihh31E_1623757000.jpg https://static-pcsp.systeme.ru/player_360/60c890c85053ed1srroxQnSEz41ohVJXhPe8BiYPwgb1P_1623757000.jpg https://static-pcsp.systeme.ru/player_360/60c890c853ba2nZ8IyVxVNDpqtIOxkJK_l2HQeiMAB5ml_1623757000.jpg https://static-pcsp.systeme.ru/player_360/60c890c857306YtSf4W5xU4cx_r_ZleK67QboqK7aD-Bi_1623757000.jpg https://static-pcsp.systeme.ru/player_360/60c890c85a794RmbTVnS2G6Qvdm0SCSpkwE4nJbpyr8Zj_1623757000.jpg https://static-pcsp.systeme.ru/player_360/60c890c85dfa0bOoi8H302fCzefD9U3c8770L3P7V9oaP_1623757000.jpg https://static-pcsp.systeme.ru/player_360/60c890c8615f70J-ECATSLbjkiKGjcMGYh-L1r3K9FuAe_1623757000.jpg https://static-pcsp.systeme.ru/player_360/60c890c864ad4MydvEM97BAUmATIOH4sOxcpFaTIWnI_c_1623757000.jpg https://static-pcsp.systeme.ru/player_360/60c890c8680e2YfqRTXRo2Crvutgpx8QfNcoDdcK4DM9p_1623757000.jpg https://static-pcsp.systeme.ru/player_360/60c890c86b6c9a6y4pV5cfy9Xfg9in1tXufAUFHZf4K-j_1623757000.jpg https://static-pcsp.systeme.ru/player_360/60c890c86eeb0ngQQfyQU_nQ0_RREqbgnXQ-kb4OUznqz_1623757000.jpg https://static-pcsp.systeme.ru/player_360/60c890c8724f9T786Wg09Lb7eJJKAohDx0Bk2qi1msXPW_1623757000.jpg https://static-pcsp.systeme.ru/player_360/60c890c8759feCnBAzxvvrJi2U8vpCdLQBJuoWX6k5rzu_1623757000.jpg https://static-pcsp.systeme.ru/player_360/60c890c878f63AEai894zTHRtpNBxNsvMtAxhHp0gwjqk_1623757000.jpg https://static-pcsp.systeme.ru/player_360/60c890c87c3a5IPKu8aQX6yZ34StjowRk_nwAKI3ak7uW_1623757000.jpg https://static-pcsp.systeme.ru/player_360/60c890c87f954N3fiZswz3e-pyvn_fC7f2xRldwcBa3uk_1623757000.jpg https://static-pcsp.systeme.ru/player_360/60c890c882d8b1PEupL44y2-y1ShKIZiuX4TkruiYhN8b_1623757000.jpg https://static-pcsp.systeme.ru/player_360/60c890c886413e0z6l8rlJlQ1mTc5z5cfEon51nekBiOR_1623757000.jpg https://static-pcsp.systeme.ru/player_360/60c890c889a88defjSKmUrTUjnAMiaOYn99-3Wv7zzNat_1623757000.jpg https://static-pcsp.systeme.ru/player_360/60c890c88d1b6AWCaPR6LWcqps6uuf_XM-FmbLNhRBW9T_1623757000.jpg https://static-pcsp.systeme.ru/player_360/60c890c890aa6pCnMncGWnxZtkHcfKIgJJc5uQ0A-QV7W_1623757000.jpg https://static-pcsp.systeme.ru/player_360/60c890c8942b2sIXQQejIXnaj0HrUCtGkHfgXph41ZZfK_1623757000.jpg https://static-pcsp.systeme.ru/player_360/60c890c897987FfgaVLFUg9oDyvolovlztQNtuScjhf6P_1623757000.jpg https://static-pcsp.systeme.ru/player_360/60c890c89b261CzBlwf92J86b5l1bZwQRvDevQDC144TP_1623757000.jpg https://static-pcsp.systeme.ru/player_360/60c890c89edf4nVhx57FD1RSgvVjvxqN-sQbTqQ9hDHr0_1623757000.jpg https://static-pcsp.systeme.ru/player_360/60c890c8a27fcYQR3tDslmNAs-11IQ3IVI4y3UDe0VMRS_1623757000.jpg https://static-pcsp.systeme.ru/player_360/60c890c8a60e5oeOLQRcsb-t0B-GWWOP0dDYPBnxt0JAZ_1623757000.jpg https://static-pcsp.systeme.ru/player_360/60c890c8a97a9AxOMo-og_Nr17DA_qWyFEhfzd8w2xw41_1623757000.jpg https://static-pcsp.systeme.ru/player_360/60c890c8ace48aXG3ijA5h1z8E7x6MBF5USm953PFFH0i_1623757000.jpg https://static-pcsp.systeme.ru/player_360/60c890c8b07902TLWmkdZpochDuflUlfGeUXmWvqgKtXn_1623757000.jpg https://static-pcsp.systeme.ru/player_360/60c890c8b42c9HTwzTWeycPLfEmH41Z9jYPboTXYI8DxT_1623757000.jpg https://static-pcsp.systeme.ru/player_360/60c890c8b818dQcuZBFXWcWJVbPV9NUyLgdy3hA-3oIem_1623757000.jpg https://static-pcsp.systeme.ru/player_360/60c890c8bbcbc6lwA5NFAib3lIq6yvti0S1Tsj8vn4P8X_1623757000.jpg https://static-pcsp.systeme.ru/player_360/60c890c8bf688AdPh0blwcGtTHMTl5CM0HVSAVpc_Ctb1_1623757000.jpg https://static-pcsp.systeme.ru/player_360/60c890c8c308aOUs8wDh8HBEb8uIR950x3TpvyI-gU2bB_1623757000.jpg https://static-pcsp.systeme.ru/player_360/60c890c8c6c59s2u-Yxmt7Sv63HBbUiV1MsMrci_76lHj_1623757000.jpg https://static-pcsp.systeme.ru/player_360/60c890c8ca7fcOy_lHfc_qsaW2VymJdyq-b8tE-WnEsDC_1623757000.jpg https://static-pcsp.systeme.ru/player_360/60c890c8ce27bjvn5Is2K48BxRnpOn4RB8LNyjPLZBJ05_1623757000.jpg https://static-pcsp.systeme.ru/player_360/60c890c8d1bb12RPYYgYtoV5iKvfr2cimzR2jUaEHdHMz_1623757000.jpg https://static-pcsp.systeme.ru/player_360/60c890c8d5501Vfqw3cKroPijq2NtKZY4lI4qO-XFNVQD_1623757000.jpg https://static-pcsp.systeme.ru/player_360/60c890c8d8e40cV2UbTF9fztuW__-Hx7WBWTH0pDsOv8m_1623757000.jpg https://static-pcsp.systeme.ru/player_360/60c890c8dc73d9Wth94rj0_Sgb5JJXS3j7pvsjXzYWiP2_1623757000.jpg https://static-pcsp.systeme.ru/player_360/60c890c8e0096CmemIqZ9vlgintEsRGSO5WG-3iAkRXN-_1623757000.jpg https://static-pcsp.systeme.ru/player_360/60c890c8e36c4ss5lYD2fcszTetyrKA30XDDrom89qI6R_1623757000.jpg https://static-pcsp.systeme.ru/player_360/60c890c8e6b7cfnILL9BpcQFi59nS5laAqOMF9Q4J3c_v_1623757000.jpg https://static-pcsp.systeme.ru/player_360/60c890c8e9fd3dursk5iChP_PtuH8cKQ7UXw6i_QelAEz_1623757000.jpg |  | 59 | штука | 0 | 1 | PCE S03 | 1 3 | 1 60 | шт. шт. | 3606481905369 53606481905364 | 10 40 | 8.3 30 | 0.4 30 | см. см. | 0.205 12.679 | кг. кг. | 36 мм | 82 мм | 70.5 мм | 44.5 мм |  |  |  |  | IP20 (EV006405) |  |  |  |  | AC (перемен.) (EV000460) | 20 А | 230 В |  | C (EV000084) | 400 В |  | 3 | 2 | 2 | 1 | Нет | Да | 1...16 мм² | 1...10 мм² | -25...60 °C | 2 |  | 4 кВ |  | 0.03 А | AC (перемен.) (EV000460) | 0.25 кА | 50 Гц (EV008013) | Да | Да | 6 кА | Без задержки (EV003978) | [10 empty] | DIN-рейка | 4 | Белый |  | 13 мм для Верхняя или нижняя соединение | 2-2 Н-м Верхняя или нижняя |  | Рычаг управления |  | 50 Гц |  |  |  | 20000 циклы |  |  | Клеммы туннельного типа (Верхняя или нижняя) - 1...16 мм² - Жесткий Клеммы туннельного типа (Верхняя или нижняя) - 1...10 мм² - Гибкий Клеммы туннельного типа (Верхняя или нижняя) - 1...10 мм² - Гибкий с наконечником | 7500 циклы | 186 г | Защелкивающийся | 400 В | 4 кВ | 230 В Переменный ток 50 Гц |  | 5...10 x In |  | Индикация ВКЛ/ВЫКЛ | Интегрированный | да | Отходящий | Не зависящий от напряжения | 250 А | [6 empty] | 2 | -25-60 °C | IP20 |  |  |  | III | EN/МЭК 61009-2-1 EN/МЭК 61009-1 |  | 1P + N |  |  | Resi9 |  | Автоматический выключатель дифференциального тока |  | EAC UA TR | АВДТ Resi9 | Переменный ток | 1 | C | 6000 А Переменный ток 50 Гц в соответствии с EN/МЭК 61009-2-1 | 20 А | Термомагнитный | Слева | Мгновенный | Тип АС | 30 мА |  |  |  | Срок гарантии на данное оборудование составляет 2 года с момента отгрузки со склада Систэм Электрик, с подтверждением соответствующим документом | Подлежит замене
R9D55606 | RESI9 АВТ. ВЫКЛ. ДИФФЕРЕНЦИАЛЬНОГО тока (ДИФ) 1P+N С 6А 6000A 30мА тип A | Schneider Electric |  |  | 8536201007 | Прочие | Нет | <strong>Автоматические выключатели дифференциального тока (АВДТ) Resi9</strong> – это коммутационное устройство, предназначенное выполнять функции защиты от перегрузок, коротких замыканий и утечек электрического тока. АВДТ сочетает в себе функции автоматического выключателя и выключателя дифференциального тока. В ассортименте есть версии, которые занимают всего один модуль – АВДТ Slim. |  | SEPAI | R9D | Resi9 (АВДТ) | RS9 | Resi9 | PVF | Устаревшее Оборудование ШЭ FD | EC000905 | Автоматический выключатель дифференциального тока (дифавтомат, АВДТ) | 7 | Испания | https://static-pcsp.systeme.ru/image/gzKNmHGseGj78ooj605838a7f05ca1616394407.jpeg |  | 1 | не указан | [8 empty] | https://api.systeme.ru/product/media/download/531764 https://api.systeme.ru/product/media/download/913229 https://api.systeme.ru/product/media/download/915255 https://api.systeme.ru/product/media/download/983441 https://api.systeme.ru/product/media/download/983445 |  | https://api.systeme.ru/certificates/default/download/2512 https://api.systeme.ru/certificates/default/download/3107 https://api.systeme.ru/certificates/default/download/2296 https://api.systeme.ru/certificates/default/download/2154 | Д-ТР ЕАЭС-RoHS Д-ТР ЕАЭС-RoHS Д-ТР ЕАЭС-RoHS С-ТР ТС-НВО | ЕАЭС № RU Д-FR.РА02.В.70392_22 ЕАЭС N RU Д-FR.РА02.В.25729_23 ЕАЭС № RU Д-FR.РА01.В.61950_21 ЕАЭС RU С-FR.НВ26.В.01564_21 | https://api.systeme.ru/player/embed?ref=R9D55606 | https://static-pcsp.systeme.ru/player_360/60c890cca2744MR4SI4Ux1TmFcHbkCMkkvcjJIbZwpMvs_1623757004.jpg https://static-pcsp.systeme.ru/player_360/60c890cca65c1sy9UEDdT12XPlxlhPSoV9rUWPrPSHCuJ_1623757004.jpg https://static-pcsp.systeme.ru/player_360/60c890ccaa0c2viGH6SzGpRvhJOKOp-R7soY8VZr8dNq0_1623757004.jpg https://static-pcsp.systeme.ru/player_360/60c890ccadc774ygo8YF5rZ94CkatNvU-4s9tYU0uwcqs_1623757004.jpg https://static-pcsp.systeme.ru/player_360/60c890ccb1779SVxYTan8fPzx37gHvSKveuTcABZHZCLk_1623757004.jpg https://static-pcsp.systeme.ru/player_360/60c890ccb5176BVxmgnwjr3K5J-UnrCO7qaji-HlP3RXc_1623757004.jpg https://static-pcsp.systeme.ru/player_360/60c890ccb90f06NVxnNVu_k6Ub0dq47ixJ6COiTYjNZyn_1623757004.jpg https://static-pcsp.systeme.ru/player_360/60c890ccbd052AtsshFQa6i9LHyy54fshbsXJ8VmWp4yY_1623757004.jpg https://static-pcsp.systeme.ru/player_360/60c890ccc0ee6uWmCIVjx8PhxkukrXO4GPfzbLB1Cj9nt_1623757004.jpg https://static-pcsp.systeme.ru/player_360/60c890ccc4d2249aOYN3MFL5niPwPD4lNYyscBgUJFFnW_1623757004.jpg https://static-pcsp.systeme.ru/player_360/60c890ccc891d0sl8EqtPHgz9L9a06IYro5g1G28foCLR_1623757004.jpg https://static-pcsp.systeme.ru/player_360/60c890cccc608JLfAwiJbakur9Y_Xok8ISfmlcj4tMDOA_1623757004.jpg https://static-pcsp.systeme.ru/player_360/60c890ccd017ensxzQe__RR-r-oUDtietislmhjF01UAX_1623757004.jpg https://static-pcsp.systeme.ru/player_360/60c890ccd3c640K81NBMMg8_FEZJN2SRIPYHFcZwlHI-r_1623757004.jpg https://static-pcsp.systeme.ru/player_360/60c890ccd76f4oSPYNaHvhu8ZJIb2M1_2w9qNTOIjrqLo_1623757004.jpg https://static-pcsp.systeme.ru/player_360/60c890ccdb4aenKZ7PEYmOLm0UwRMFE-41ribTCsWnuKg_1623757004.jpg https://static-pcsp.systeme.ru/player_360/60c890ccdf4cffAfiwD0QrfGRmD5DoRSqyDzaOBLOFj4G_1623757004.jpg https://static-pcsp.systeme.ru/player_360/60c890cce36f6uE1VZ9amdL1I3YR6VVd_nhzNAmt32-10_1623757004.jpg https://static-pcsp.systeme.ru/player_360/60c890cce768dGi0uM2BsH-1Rqdnh2asRPQCd8hYa7ruq_1623757004.jpg https://static-pcsp.systeme.ru/player_360/60c890cceb427cpuehAh-kinyVWjlEAWxlMEQS9MNmxwJ_1623757004.jpg https://static-pcsp.systeme.ru/player_360/60c890ccef69fmPUTH86kDhCuGGdKdylj_zaavq8cdfFe_1623757004.jpg https://static-pcsp.systeme.ru/player_360/60c890ccf32011s6qjMWpp_SyB_hDzEe-fU5nyNSaFyak_1623757004.jpg https://static-pcsp.systeme.ru/player_360/60c890cd029e2_PYKxyHFOV0Bs4OSMnMvz1Eevvw1o4La_1623757005.jpg https://static-pcsp.systeme.ru/player_360/60c890cd063633ocd8JhheLuiDvGowSc6ICI394-oJe4q_1623757005.jpg https://static-pcsp.systeme.ru/player_360/60c890cd0a2582aXQXwPxvqk2-no8b-oYpIyCrlasPFF2_1623757005.jpg https://static-pcsp.systeme.ru/player_360/60c890cd0dd4cZdAzAOEocHZTAppQ4Z7QBfZhs-EqpaGX_1623757005.jpg https://static-pcsp.systeme.ru/player_360/60c890cd11aa8M7Qudu8rteGeo5ErYCrvH4hw3cTT805O_1623757005.jpg https://static-pcsp.systeme.ru/player_360/60c890cd15750D3aPdAUczDTctDfUkMCIxGKy9ZLlEW44_1623757005.jpg https://static-pcsp.systeme.ru/player_360/60c890cd19363moW3cAQsOeMfNHIn4pukURdKiN3jdw-4_1623757005.jpg https://static-pcsp.systeme.ru/player_360/60c890cd1d284A3dezvZG3aGLuWs-vInLmbRYo6eEA1uT_1623757005.jpg https://static-pcsp.systeme.ru/player_360/60c890cd2104cV-mDUNH_YWNtj2EwHke2W3tfz9Zb0Vzf_1623757005.jpg https://static-pcsp.systeme.ru/player_360/60c890cd24b41KjxR0y1Sha8POW1a5fnpiTmXQXker_K4_1623757005.jpg https://static-pcsp.systeme.ru/player_360/60c890cd2866d8hOTjd2tDe2_KB5GeWudkKloy3YRkex2_1623757005.jpg https://static-pcsp.systeme.ru/player_360/60c890cd2c1f4rRHSR9PuOeJ8vJFB8icdNkpddDdU0XDB_1623757005.jpg https://static-pcsp.systeme.ru/player_360/60c890cd2fcbd58f0NJ0j1QEGSqzoJEqqdDNAhEbFpCTb_1623757005.jpg https://static-pcsp.systeme.ru/player_360/60c890cd336ebonl9Xa9rlJmHnlEsQDVobj8pQRO__8vh_1623757005.jpg https://static-pcsp.systeme.ru/player_360/60c890cd371b1dukVZP7PiIQ7576MkogK4dX4GW-HTxBv_1623757005.jpg https://static-pcsp.systeme.ru/player_360/60c890cd3b0b4XVBkO-BAlr2DS7m9OunsJktWg6HsVlDA_1623757005.jpg https://static-pcsp.systeme.ru/player_360/60c890cd3ef6bMSmP1nd6Yx_c137PE3CflGKqAAxDyJeT_1623757005.jpg https://static-pcsp.systeme.ru/player_360/60c890cd42d2bgYXBPDSOs43d0la6Qn7K2Ss8_LjEbB6L_1623757005.jpg https://static-pcsp.systeme.ru/player_360/60c890cd469e1kWpAOnvYdq5VumcqVxmEKJKS0bCUkF5t_1623757005.jpg https://static-pcsp.systeme.ru/player_360/60c890cd4a73da6-OZreV8Td0m1C-qK0r3MTg7TAkmQZX_1623757005.jpg https://static-pcsp.systeme.ru/player_360/60c890cd4e275oYfdzlRA79PQ1IIxuugsgh9g4esRA4cY_1623757005.jpg https://static-pcsp.systeme.ru/player_360/60c890cd51b59sV94B3UrptMjXXXW7SUbJ6Mifqs6JonE_1623757005.jpg https://static-pcsp.systeme.ru/player_360/60c890cd552d1OFW9J2TWJj6vPe3_dPqdK9bao9UnSnip_1623757005.jpg https://static-pcsp.systeme.ru/player_360/60c890cd58a38vT62ZiwfsLLeU2ThUinMwX7oOhmKDt38_1623757005.jpg https://static-pcsp.systeme.ru/player_360/60c890cd5c4a6UbKURdL5m5YNAzS_huIdubxQHKxy7pw6_1623757005.jpg https://static-pcsp.systeme.ru/player_360/60c890cd602fd-sHG6K-C59pWMc_pLw05jQPPzOQnm0EL_1623757005.jpg |  | 1975 | штука | 0 | 1 | PCE S03 | 1 3 | 1 60 | шт. шт. | 3606481905406 53606481905401 | 10 40 | 8.3 30 | 4 30 | см. см. | 0.212 13.105 | кг. кг. | 36 мм | 82 мм | 70.5 мм | 44.5 мм |  |  |  |  | IP20 (EV006405) |  |  |  |  | AC (перемен.) (EV000460) | 6 А | 230 В |  | C (EV000084) | 400 В |  | 3 | 2 | 2 | 1 | Нет | Да | 1...16 мм² | 1...10 мм² | -25...60 °C | 2 |  | 4 кВ |  | 0.03 А | A (EV000896) | 0.25 кА | 50 Гц (EV008013) | Да | Да | 6 кА | Без задержки (EV003978) | [10 empty] | DIN-рейка | 4 | Белый |  | 13 мм для Верхняя или нижняя соединение | 2-2 Н-м Верхняя или нижняя |  | Рычаг управления |  | 50 Гц |  |  |  | 20000 циклы |  |  | Клеммы туннельного типа (Верхняя или нижняя) - 1...16 мм² - Жесткий Клеммы туннельного типа (Верхняя или нижняя) - 1...10 мм² - Гибкий Клеммы туннельного типа (Верхняя или нижняя) - 1...10 мм² - Гибкий с наконечником | 7500 циклы | 186 г | Защелкивающийся | 400 В | 4 кВ | 230 В Переменный ток 50 Гц |  | 5...10 x In |  | Индикация ВКЛ/ВЫКЛ | Интегрированный | да | Отходящий | Не зависящий от напряжения | 250 А | [6 empty] | 2 | -25-60 °C | IP20 |  |  |  | III | EN/МЭК 61009-2-1 EN/МЭК 61009-1 |  | 1P + N |  |  | Resi9 |  | Автоматический выключатель дифференциального тока |  | EAC | АВДТ Resi9 | Переменный ток | 1 | C | 6000 А Переменный ток 50 Гц в соответствии с EN/МЭК 61009-2-1 | 6 А | Термомагнитный | Слева | Мгновенный | Тип А | 30 мА |  |  |  | Срок гарантии на данное оборудование составляет 2 года с момента отгрузки со склада Систэм Электрик, с подтверждением соответствующим документом | Подлежит замене
R9D55632 | RESI9 АВТ. ВЫКЛ. ДИФФЕРЕНЦИАЛЬНОГО тока (ДИФ) 1P+N С 32А 6000A 30мА тип A | Schneider Electric |  |  | 8536201007 | Прочие | Нет | <strong>Автоматические выключатели дифференциального тока (АВДТ) Resi9</strong> – это коммутационное устройство, предназначенное выполнять функции защиты от перегрузок, коротких замыканий и утечек электрического тока. АВДТ сочетает в себе функции автоматического выключателя и выключателя дифференциального тока. В ассортименте есть версии, которые занимают всего один модуль – АВДТ Slim. |  | SEPAI | R9D | Resi9 (АВДТ) | RS9 | Resi9 | PVF | Устаревшее Оборудование ШЭ FD | EC000905 | Автоматический выключатель дифференциального тока (дифавтомат, АВДТ) | 7 | Испания | https://static-pcsp.systeme.ru/image/KjMer5NynkR1Y-Gh605838a84a5131616394408.jpeg |  | 1 | не указан | [8 empty] | https://api.systeme.ru/product/media/download/531764 https://api.systeme.ru/product/media/download/913229 https://api.systeme.ru/product/media/download/915255 https://api.systeme.ru/product/media/download/983441 https://api.systeme.ru/product/media/download/983445 |  | https://api.systeme.ru/certificates/default/download/2512 https://api.systeme.ru/certificates/default/download/3107 https://api.systeme.ru/certificates/default/download/2296 https://api.systeme.ru/certificates/default/download/2154 | Д-ТР ЕАЭС-RoHS Д-ТР ЕАЭС-RoHS Д-ТР ЕАЭС-RoHS С-ТР ТС-НВО | ЕАЭС № RU Д-FR.РА02.В.70392_22 ЕАЭС N RU Д-FR.РА02.В.25729_23 ЕАЭС № RU Д-FR.РА01.В.61950_21 ЕАЭС RU С-FR.НВ26.В.01564_21 | https://api.systeme.ru/player/embed?ref=R9D55632 | https://static-pcsp.systeme.ru/player_360/60c890d04da51KdpEWd0O44f7cHUcgV-05RWbAUZ6ZN-7_1623757008.jpg https://static-pcsp.systeme.ru/player_360/60c890d051226nmLpw1UE39ptakVWElaqqOkP7Ft19V6c_1623757008.jpg https://static-pcsp.systeme.ru/player_360/60c890d0549f9YT5Wy91-KIVDVqHTpthaR3WEQHGV0GTZ_1623757008.jpg https://static-pcsp.systeme.ru/player_360/60c890d05801cDJ4_OCbW3vcRuWPbLAFZ2z1CJNbRH-GP_1623757008.jpg https://static-pcsp.systeme.ru/player_360/60c890d05b61fIIEMf4acYFNvDTZ2CHNRJY28Yyr7By9H_1623757008.jpg https://static-pcsp.systeme.ru/player_360/60c890d05eb82qM9yjH1k9eFzdJYpM6MH09gN4ClSHt82_1623757008.jpg https://static-pcsp.systeme.ru/player_360/60c890d062382vb_6eVksq5mAKPoysDrPfxj4PDmGm7F__1623757008.jpg https://static-pcsp.systeme.ru/player_360/60c890d065dedEfHElh6lXu1IN9SglljpB2JCCaltQLVd_1623757008.jpg https://static-pcsp.systeme.ru/player_360/60c890d06ac08aR-1kGu7yr_hzAoz4ZbeY8YvJYrEWV74_1623757008.jpg https://static-pcsp.systeme.ru/player_360/60c890d06e47eEXxj7z17z5BDaiIoYKF0QZlS4bmzzvNr_1623757008.jpg https://static-pcsp.systeme.ru/player_360/60c890d071d3e-Edktd5uzP4nWN0oU1nxI8oo6ZEpduaz_1623757008.jpg https://static-pcsp.systeme.ru/player_360/60c890d0759778tN6jkxjs1NYUzkSTABZDqCPEeFDWQaM_1623757008.jpg https://static-pcsp.systeme.ru/player_360/60c890d079341OKJgs0uJpKeWgS2n3XgLsxJ0V-Nb2NS1_1623757008.jpg https://static-pcsp.systeme.ru/player_360/60c890d07cb81xgSSL15mL1Xv8hIrOh9UfxhXrpTRf4z9_1623757008.jpg https://static-pcsp.systeme.ru/player_360/60c890d08056c4dw65G1yDbJvVWzSBhHz41x30tgDyemb_1623757008.jpg https://static-pcsp.systeme.ru/player_360/60c890d0845bca7L-NJVeFsA-qg7SdbSs_lYYQLDCylZH_1623757008.jpg https://static-pcsp.systeme.ru/player_360/60c890d08842eHyI4Iuxn1-Kp-xeDFSddi7vKkQFMf1B8_1623757008.jpg https://static-pcsp.systeme.ru/player_360/60c890d08bf5bR3wny86NVFVJCbIA__FFFknFW34Dr-aW_1623757008.jpg https://static-pcsp.systeme.ru/player_360/60c890d08fad8TVhshB3duW_csWe9hooD4rflXaw0R5AN_1623757008.jpg https://static-pcsp.systeme.ru/player_360/60c890d0934bc_mxvPjyXeQjuE9OcG6idooUmH-mNaOpG_1623757008.jpg https://static-pcsp.systeme.ru/player_360/60c890d096d32AXvEbyXSMGpJly5uVBAgC14QZQ1tVGOH_1623757008.jpg https://static-pcsp.systeme.ru/player_360/60c890d09a714nMVFMGctMqee2K2PO4zyL0EmOWiLq4Km_1623757008.jpg https://static-pcsp.systeme.ru/player_360/60c890d09e498NMRCyZe1hUmbjhjLKb2L2ojZfvTuc8lC_1623757008.jpg https://static-pcsp.systeme.ru/player_360/60c890d0a23f0ZEyp1sHfvuC3ypyKC-QPOLIxZvuoVYBH_1623757008.jpg https://static-pcsp.systeme.ru/player_360/60c890d0a61d6hdiB3onTxz2VUuSV9pNjn1J6KxCdWLUa_1623757008.jpg https://static-pcsp.systeme.ru/player_360/60c890d0a9e84wl9_cC9bN_Ir9nOyjtS-ZHaeGYOTVbCd_1623757008.jpg https://static-pcsp.systeme.ru/player_360/60c890d0add2d5tTPpUA8OsOV6yJD0zk9QqhDr_SxY2yn_1623757008.jpg https://static-pcsp.systeme.ru/player_360/60c890d0b1796cy7V1yTTgM0ZwKGyqb7nQO1oi60r-5OZ_1623757008.jpg https://static-pcsp.systeme.ru/player_360/60c890d0b529fzbcoFqgYr3PGYbE18pGdoWkGjCXelgCj_1623757008.jpg https://static-pcsp.systeme.ru/player_360/60c890d0b8e27PpAOMN8nlOBHF1uV5WSKjMz0H7_4Tccm_1623757008.jpg https://static-pcsp.systeme.ru/player_360/60c890d0bc73e9AT29de3ClJp4WOrCeo2rpqWMAtZ_iN4_1623757008.jpg https://static-pcsp.systeme.ru/player_360/60c890d0c0293nmwYyjLYfv26PkM5R5KvIjcEeyAwZv3x_1623757008.jpg https://static-pcsp.systeme.ru/player_360/60c890d0c3e85tqQNu6srLX198tdvGyYdXLsqsbW--0_l_1623757008.jpg https://static-pcsp.systeme.ru/player_360/60c890d0c7bc3eCFs9Bb3cVORbBFlvezTOVIH-Hhosl1i_1623757008.jpg https://static-pcsp.systeme.ru/player_360/60c890d0cb716rjgSDAff76zyNQ8mbLfAtomIkFTJD3q-_1623757008.jpg https://static-pcsp.systeme.ru/player_360/60c890d0cf312xKbIyUPGQoPykdtnF26yzstorA7AhB6W_1623757008.jpg https://static-pcsp.systeme.ru/player_360/60c890d0d2bbdswWJnHnmDnC7Dj4HvUYNQ-Kk17EAFQJ6_1623757008.jpg https://static-pcsp.systeme.ru/player_360/60c890d0d61f2uNRykzyQTnjxa57ox-tdcnKzga7QRInJ_1623757008.jpg https://static-pcsp.systeme.ru/player_360/60c890d0d97b1Ruor8S5k7KOgmIPUlsnX1u2Sa4oS9TH4_1623757008.jpg https://static-pcsp.systeme.ru/player_360/60c890d0dccf6126Aq1zMrmcMcqjBmpyaxHUcg7XoHMrW_1623757008.jpg https://static-pcsp.systeme.ru/player_360/60c890d0e0371QRk7uYC1ZlMMMZqzj4LYWxuKiqUrJ2pc_1623757008.jpg https://static-pcsp.systeme.ru/player_360/60c890d0e38fd8RIV0tJTgtstaRGkkCxNUrupYjqci3Ty_1623757008.jpg https://static-pcsp.systeme.ru/player_360/60c890d0e6ec06Owt1GO1RsG7wmD1KboOndT6sd71faAN_1623757008.jpg https://static-pcsp.systeme.ru/player_360/60c890d0ea5a6uh1Cf3eu3v_ZtV5RrfJ9dQLRNRyWk2N2_1623757008.jpg https://static-pcsp.systeme.ru/player_360/60c890d0edf03lrnT-Qd12nXoY1ys3H1sa1INHLg5g258_1623757008.jpg https://static-pcsp.systeme.ru/player_360/60c890d0f1680ZWod7C7L9J3N0WFLw12AXno3R00MdqCS_1623757008.jpg https://static-pcsp.systeme.ru/player_360/60c890d100adazUAYM79CgTkpWAr0hYJh7xGtOuVBJJ5__1623757009.jpg https://static-pcsp.systeme.ru/player_360/60c890d1040edCmMeJsHD9LIbc8rHuA0_zGHJp2wEcdKx_1623757009.jpg |  | 2180 | штука | 0 | 1 | PCE S03 | 1 3 | 1 60 | шт. шт. | 3606481905420 53606481905425 | 10 40 | 8.5 30 | 4 30 | см. см. | 0.217 13.423 | кг. кг. | 36 мм | 82 мм | 70.5 мм | 44.5 мм |  |  |  |  | IP20 (EV006405) |  |  |  |  | AC (перемен.) (EV000460) | 32 А | 230 В |  | C (EV000084) | 400 В |  | 3 | 2 | 2 | 1 | Нет | Да | 1...16 мм² | 1...10 мм² | -25...60 °C | 2 |  | 4 кВ |  | 0.03 А | A (EV000896) | 0.25 кА | 50 Гц (EV008013) | Да | Да | 6 кА | Без задержки (EV003978) | [10 empty] | DIN-рейка | 4 | Белый |  | 13 мм для Верхняя или нижняя соединение | 2-2 Н-м Верхняя или нижняя |  | Рычаг управления |  | 50 Гц |  |  |  | 20000 циклы |  |  | Клеммы туннельного типа (Верхняя или нижняя) - 1...16 мм² - Жесткий Клеммы туннельного типа (Верхняя или нижняя) - 1...10 мм² - Гибкий Клеммы туннельного типа (Верхняя или нижняя) - 1...10 мм² - Гибкий с наконечником | 7500 циклы | 186 г | Защелкивающийся | 400 В | 4 кВ | 230 В Переменный ток 50 Гц |  | 5...10 x In |  | Индикация ВКЛ/ВЫКЛ | Интегрированный | да | Отходящий | Не зависящий от напряжения | 250 А | [6 empty] | 2 | -25-60 °C | IP20 |  |  |  | III | EN/МЭК 61009-2-1 EN/МЭК 61009-1 |  | 1P + N |  |  | Resi9 |  | Автоматический выключатель дифференциального тока |  | EAC | АВДТ Resi9 | Переменный ток | 1 | C | 6000 А Переменный ток 50 Гц в соответствии с EN/МЭК 61009-2-1 | 32 А | Термомагнитный | Слева | Мгновенный | Тип А | 30 мА |  |  |  | Срок гарантии на данное оборудование составляет 2 года с момента отгрузки со склада Систэм Электрик, с подтверждением соответствующим документом | Подлежит замене
R9D87606 | RESI9 АВТ. ВЫКЛ. ДИФФЕРЕНЦИАЛЬНОГО тока (ДИФ) 1P+N С 6А 6000A 30мА 18mm тип AC | Schneider Electric |  |  | 8536201007 | Прочие | Нет | <strong>Автоматические выключатели дифференциального тока (АВДТ) Resi9</strong> – это коммутационное устройство, предназначенное выполнять функции защиты от перегрузок, коротких замыканий и утечек электрического тока. АВДТ сочетает в себе функции автоматического выключателя и выключателя дифференциального тока. В ассортименте есть версии, которые занимают всего один модуль – АВДТ Slim. |  | SEPAI | RDS | Resi9 (АВДТ 18ММ) | RS9 | Resi9 | PVF | Устаревшее Оборудование ШЭ FD | EC000905 | Автоматический выключатель дифференциального тока (дифавтомат, АВДТ) | 7 | Китай | https://static-pcsp.systeme.ru/image/04tQdyc_a9M6aGVY605838a8ecb5b1616394408.jpeg |  | 1 | не указан | [8 empty] | https://api.systeme.ru/product/media/download/531764 https://api.systeme.ru/product/media/download/913229 https://api.systeme.ru/product/media/download/915255 https://api.systeme.ru/product/media/download/983445 |  | https://api.systeme.ru/certificates/default/download/2512 https://api.systeme.ru/certificates/default/download/3107 https://api.systeme.ru/certificates/default/download/2296 https://api.systeme.ru/certificates/default/download/2154 | Д-ТР ЕАЭС-RoHS Д-ТР ЕАЭС-RoHS Д-ТР ЕАЭС-RoHS С-ТР ТС-НВО | ЕАЭС № RU Д-FR.РА02.В.70392_22 ЕАЭС N RU Д-FR.РА02.В.25729_23 ЕАЭС № RU Д-FR.РА01.В.61950_21 ЕАЭС RU С-FR.НВ26.В.01564_21 | https://api.systeme.ru/player/embed?ref=R9D87606 | https://static-pcsp.systeme.ru/player_360/60c890d1caaa4hm_tgHOSSgrQZnaA5D62_q4ORjHXgMBv_1623757009.jpg https://static-pcsp.systeme.ru/player_360/60c890d1d003a8Ug8Y3Pm898QX5OCw4_2_iIa23G_3uzV_1623757009.jpg https://static-pcsp.systeme.ru/player_360/60c890d1d3c5491uxGjjRIbOiOxbY99w1sIYt9ae_HTKz_1623757009.jpg https://static-pcsp.systeme.ru/player_360/60c890d1d76b3L7X8KAvx0EyYDhoDmEARr3ud8r13nFdN_1623757009.jpg https://static-pcsp.systeme.ru/player_360/60c890d1db1adzjvnd9Vza3q5Z_jgoC4pRiIyJNCEEPn4_1623757009.jpg https://static-pcsp.systeme.ru/player_360/60c890d1de96e5ONCvUPvVOPxutWVyw_yeZkVpuGv2uvQ_1623757009.jpg https://static-pcsp.systeme.ru/player_360/60c890d1e1f5fQymBp__zoo8H5aX-4O4nnnLTQAiRZwMw_1623757009.jpg https://static-pcsp.systeme.ru/player_360/60c890d1e5638zgpf8hVyrqtQV-mYDAcI-UH0pEbPmqYj_1623757009.jpg https://static-pcsp.systeme.ru/player_360/60c890d1e8f133ZV-qoegUqPdvgTYJoIMyXCxrMkFa6RH_1623757009.jpg https://static-pcsp.systeme.ru/player_360/60c890d1ec413zdPf1fDMEqvP8zUkjq366MXaPa_jpSpY_1623757009.jpg https://static-pcsp.systeme.ru/player_360/60c890d1efa32WpjLsdekAXMpYeHdUSdXUFf_iJFS6eVs_1623757009.jpg https://static-pcsp.systeme.ru/player_360/60c890d1f3333Hlju8wCuinj4BrakI9DK17_mVplRsTtS_1623757009.jpg https://static-pcsp.systeme.ru/player_360/60c890d2029a2DCsaswnPGS_U-vnFmkIPaI0wlkb3aPL0_1623757010.jpg https://static-pcsp.systeme.ru/player_360/60c890d2062e9pDLI96d1Ycs-z89i-86HZiqo60rWfJ8J_1623757010.jpg https://static-pcsp.systeme.ru/player_360/60c890d2097cdsEGVM1C3gJbFYzSySh29cY5UFnupW7F3_1623757010.jpg https://static-pcsp.systeme.ru/player_360/60c890d20cec1k4imamk03NHVe_odxGX9jEspMV3J1g8i_1623757010.jpg https://static-pcsp.systeme.ru/player_360/60c890d2104d3TDC-HrXOKaNNfGVpthiHDTgidXRYCkMz_1623757010.jpg https://static-pcsp.systeme.ru/player_360/60c890d213c15BOxughvr71PPXNPKY1JTIC9J_WENxO6__1623757010.jpg https://static-pcsp.systeme.ru/player_360/60c890d217060I3dyF5_HKT8E_cFgQPDYd4R0H5r4v364_1623757010.jpg https://static-pcsp.systeme.ru/player_360/60c890d21a79616z0lshAcOZd6bxnnSRx1OWY4jT77nKV_1623757010.jpg https://static-pcsp.systeme.ru/player_360/60c890d21e0a1_ibhhePQGXaJmuIZ7YLdnp6hjgHSHaeo_1623757010.jpg https://static-pcsp.systeme.ru/player_360/60c890d221694NTNaJYgtyOS69bDg9_nZJUMT0tKE1kop_1623757010.jpg https://static-pcsp.systeme.ru/player_360/60c890d224b378g4qtXR3_Ie7nSD5CMTfN0v_JnETLcke_1623757010.jpg https://static-pcsp.systeme.ru/player_360/60c890d228092OYk7S3HzdAtXxYVfIfZ4IIs8a1BArR90_1623757010.jpg https://static-pcsp.systeme.ru/player_360/60c890d22b64dGVIbtSoyv7UtwivFlbYx3X4FyS3mKKCa_1623757010.jpg https://static-pcsp.systeme.ru/player_360/60c890d22edbbP4ZPYxOahvUaUqvBEvHF5fN7zXnnVQFF_1623757010.jpg https://static-pcsp.systeme.ru/player_360/60c890d2324besh-SxlhmKX4ryDjdihv6P7YK_pXM0wJh_1623757010.jpg https://static-pcsp.systeme.ru/player_360/60c890d2358cbn9d7S6j86R3hnCeOxIyQxPjvC2s7UOYI_1623757010.jpg https://static-pcsp.systeme.ru/player_360/60c890d238da7Hh0nddlQarYTUeHoJqlHTENUxFtVPIwG_1623757010.jpg https://static-pcsp.systeme.ru/player_360/60c890d23c5f8Gdi47Y2zCcmkawDLqn96vzw71C9TBqHe_1623757010.jpg https://static-pcsp.systeme.ru/player_360/60c890d240014JAPsOB-iN-A7PQrX2NPLRR5aLL3bJsPd_1623757010.jpg https://static-pcsp.systeme.ru/player_360/60c890d243ba3CPqHHEZF9orx4_EeeZFokMe2EIUOtswn_1623757010.jpg https://static-pcsp.systeme.ru/player_360/60c890d24734flqXS3E72Yi2kT9o0l5_ic8jF_N0KEGrk_1623757010.jpg https://static-pcsp.systeme.ru/player_360/60c890d24a8bc0K8_TVXRMkPI5qLul4_VTPKN9g6BOMXO_1623757010.jpg https://static-pcsp.systeme.ru/player_360/60c890d24e0a2k5qdwkB2WR6X0mN5f5WehyetbLLU0sqF_1623757010.jpg https://static-pcsp.systeme.ru/player_360/60c890d251558o5nHZDSPvSpaPeTRRpoG9Khn7y_lvpS1_1623757010.jpg https://static-pcsp.systeme.ru/player_360/60c890d254a2aQIOuCiRoCKKTwKQVEJO54EG1mWULnhbF_1623757010.jpg https://static-pcsp.systeme.ru/player_360/60c890d257e7fLdVc0LLmD3wESBQzxGr63qN0tB_Qht9x_1623757010.jpg https://static-pcsp.systeme.ru/player_360/60c890d25b462_w5qHv14KPJVPNs1gUuek12LxBctCJPU_1623757010.jpg https://static-pcsp.systeme.ru/player_360/60c890d25e966iSoPs3OkDQGaK-W2dDIwoWI114Xr0MBC_1623757010.jpg https://static-pcsp.systeme.ru/player_360/60c890d261f5fKHrMIBVHEsNKQ_8njgklzuB0pW8sJ1og_1623757010.jpg https://static-pcsp.systeme.ru/player_360/60c890d2655db2o_FVUOb_4HU06Dt7r6hlNTn2RTf-F_i_1623757010.jpg https://static-pcsp.systeme.ru/player_360/60c890d2689b7_dPB6n9J5PlkNafuQPDKirY1ih7lDE3u_1623757010.jpg https://static-pcsp.systeme.ru/player_360/60c890d26c23euQ0sPoz2ncVZgiQmtGP0849q9xSihBbb_1623757010.jpg https://static-pcsp.systeme.ru/player_360/60c890d26fbcbvlkb0QBnstf-yo4MIS8ytwgKLaPXc3op_1623757010.jpg https://static-pcsp.systeme.ru/player_360/60c890d274452Apa3bTkYc___H-_63HBE0pswRREfkABo_1623757010.jpg https://static-pcsp.systeme.ru/player_360/60c890d277d17Eg_QMRH3pxA9FcBE0e8a-VeoD9FffitV_1623757010.jpg https://static-pcsp.systeme.ru/player_360/60c890d27b87f86QWrGv3E6ST-QcnKTxQ2bx4AS5y6epT_1623757010.jpg |  | 1290 | штука | 0 | 1 | PCE CAR P06 | 1 3 4 | 1 84 1008 | шт. шт. шт. | 3606481928900 13606481928907 | 9.8 37.6 80 | 1.9 27.8 60 | 7.5 20 77 | см. см. см. | 0.147 12.348 157.526 | кг. кг. кг. | 18 мм | 93 мм | 70 мм | 44 мм |  |  |  |  | IP20 (EV006405) |  |  |  |  | AC (перемен.) (EV000460) | 6 А | 230 В |  | C (EV000084) | 400 В |  | 3 | 2 | 1 | 1 | Нет | Да | 1...16 мм² | 1...10 мм² | -25...60 °C | 2 |  | 4 кВ |  | 0.03 А | AC (перемен.) (EV000460) | 0.25 кА | 50 Гц (EV008013) | Да | Да | 6 кА | Без задержки (EV003978) | 6 кА | [9 empty] | DIN-рейка | 2 | Белый |  | 15 мм для Верхняя или нижняя соединение | 2-2 Н-м Верхняя или нижняя |  | Рычаг управления |  | 50 Гц |  |  |  | 20000 циклы |  |  | Клеммы туннельного типа (Верхняя или нижняя) - 1...16 мм² - Жесткий Клеммы туннельного типа (Верхняя или нижняя) - 1...10 мм² - Гибкий Клеммы туннельного типа (Верхняя или нижняя) - 1...10 мм² - Гибкий с наконечником | 10000 циклы | 136 г | Защелкивающийся | 400 В | 4 кВ | 230 В Переменный ток 50 Гц |  | 5...10 x In |  | Индикация ВКЛ/ВЫКЛ | Интегрированный | да | Отходящий | Не зависящий от напряжения | 250 А | [6 empty] | 2 | -25-60 °C | IP20 |  |  |  | III | EN/МЭК 61009-1 EN/IEC 61009-2-2 |  | 1P + N |  |  | Resi9 |  | Автоматический выключатель дифференциального тока |  | EAC | АВДТ Resi9 | Переменный ток | 1 | C | 6000 А Переменный ток 50 Гц в соответствии с EN/IEC 61009-2-2 | 6 А | Термомагнитный | Слева | Мгновенный | Тип АС | 30 мА |  |  |  | Срок гарантии на данное оборудование составляет 2 года с момента отгрузки со склада Систэм Электрик, с подтверждением соответствующим документом | Подлежит замене
R9D81616 | RESI9 АВТ. ВЫКЛ. ДИФФЕРЕНЦИАЛЬНОГО тока (ДИФ) 1P+N С 16А 6000A 10мА 18mm тип A | Schneider Electric |  |  | 8536201007 | Прочие | Нет | <strong>Автоматические выключатели дифференциального тока (АВДТ) Resi9</strong> – это коммутационное устройство, предназначенное выполнять функции защиты от перегрузок, коротких замыканий и утечек электрического тока. АВДТ сочетает в себе функции автоматического выключателя и выключателя дифференциального тока. В ассортименте есть версии, которые занимают всего один модуль – АВДТ Slim. |  | SEPAI | RDS | Resi9 (АВДТ 18ММ) | RS9 | Resi9 | PVF | Устаревшее Оборудование ШЭ FD | EC000905 | Автоматический выключатель дифференциального тока (дифавтомат, АВДТ) | 7 | Китай | https://static-pcsp.systeme.ru/image/pllo1H4w5IicyXjE605838aae434c1616394410.jpeg |  | 1 | не указан | [8 empty] | https://api.systeme.ru/product/media/download/531764 https://api.systeme.ru/product/media/download/913229 https://api.systeme.ru/product/media/download/915255 https://api.systeme.ru/product/media/download/983441 https://api.systeme.ru/product/media/download/983445 |  | https://api.systeme.ru/certificates/default/download/2512 https://api.systeme.ru/certificates/default/download/3107 https://api.systeme.ru/certificates/default/download/2296 https://api.systeme.ru/certificates/default/download/2154 | Д-ТР ЕАЭС-RoHS Д-ТР ЕАЭС-RoHS Д-ТР ЕАЭС-RoHS С-ТР ТС-НВО | ЕАЭС № RU Д-FR.РА02.В.70392_22 ЕАЭС N RU Д-FR.РА02.В.25729_23 ЕАЭС № RU Д-FR.РА01.В.61950_21 ЕАЭС RU С-FR.НВ26.В.01564_21 | https://api.systeme.ru/player/embed?ref=R9D81616 | https://static-pcsp.systeme.ru/player_360/60c890d6b6a35NYvt-ovtxHlxE9-xNtsqJk2tYfPuGdG0_1623757014.jpg https://static-pcsp.systeme.ru/player_360/60c890d6ba7b9-YfUis82TqHAEMynYzRtBhO19vREwG3F_1623757014.jpg https://static-pcsp.systeme.ru/player_360/60c890d6be24dYZAn8AcWBYgmpvPkr8lEOhwLx3dyK2qN_1623757014.jpg https://static-pcsp.systeme.ru/player_360/60c890d6c1c04IDM0I2CHC23StWuibj8BD4DeHzpC0T1N_1623757014.jpg https://static-pcsp.systeme.ru/player_360/60c890d6c5444Yx5rET-VuFGpCnVgsrRJrqI4KP_2BYV0_1623757014.jpg https://static-pcsp.systeme.ru/player_360/60c890d6c8d61fNKKNQ4hwS-cY4vBbd1gF0OeQ5qAI_-Z_1623757014.jpg https://static-pcsp.systeme.ru/player_360/60c890d6cc970fGqA1YqkrGpXdLtHZThY21qL8a13ROaV_1623757014.jpg https://static-pcsp.systeme.ru/player_360/60c890d6d0331hiBPXeLTeEjEk3aN2tIV-sKJFwIkYwTx_1623757014.jpg https://static-pcsp.systeme.ru/player_360/60c890d6d3c05eAmiNy1kNkzH58XzmxQgzksyLw2CR4I3_1623757014.jpg https://static-pcsp.systeme.ru/player_360/60c890d6d724cMhRqLcRHdjUJZyKztzyRpwwEdv04o_c0_1623757014.jpg https://static-pcsp.systeme.ru/player_360/60c890d6da97fYgYuYg7SsLBL1V5bFmUSFIwnfCn17rHR_1623757014.jpg https://static-pcsp.systeme.ru/player_360/60c890d6ddf54NcAzrFS5-Epd673c0H_rdpp3xUVaVKVD_1623757014.jpg https://static-pcsp.systeme.ru/player_360/60c890d6e164c6SufnGg52f-pNIa4WCv_veC4YppcHMFd_1623757014.jpg https://static-pcsp.systeme.ru/player_360/60c890d6e4e8blKt_pCgGxQIHxERdh0xNvq-lkUIo8LQR_1623757014.jpg https://static-pcsp.systeme.ru/player_360/60c890d6e8518Ny0QrvurzLiU0Tiaa4idWdxIKt_crBqa_1623757014.jpg https://static-pcsp.systeme.ru/player_360/60c890d6ec0d5nAQ8iWaGWeUSbS8heyZSrueAiHrCqg7l_1623757014.jpg https://static-pcsp.systeme.ru/player_360/60c890d6efc05MUSintAVJrp8eAmtZL1-_vzZdznnJV4O_1623757014.jpg https://static-pcsp.systeme.ru/player_360/60c890d6f35b5Vb0fiV5N1gQ8nG36XzKBOatv6HdWm_PE_1623757014.jpg https://static-pcsp.systeme.ru/player_360/60c890d702b77m6NzypLdNyiTPSsuwnp_mKvxBhBS0ll0_1623757015.jpg https://static-pcsp.systeme.ru/player_360/60c890d70636biPuGp3p0IImcKKSGUBRL9r2Cgv39_1KM_1623757015.jpg https://static-pcsp.systeme.ru/player_360/60c890d709d3dOfHtJW9EI8clNQEDT0IlswUtzTvLNJmN_1623757015.jpg https://static-pcsp.systeme.ru/player_360/60c890d70d7744hbPe7DT8APAhnrnFu9RxeId7u6pqbZh_1623757015.jpg https://static-pcsp.systeme.ru/player_360/60c890d711548uMgeQD6U4zYsFtC-okV0TwGJNsqpoz7x_1623757015.jpg https://static-pcsp.systeme.ru/player_360/60c890d714e2cwy7iDEO9xJhK8XRx1FVHSKNIQDr6WYQk_1623757015.jpg https://static-pcsp.systeme.ru/player_360/60c890d71856632kOUeHmt3gmNg2MCErjOlsUZh618lsj_1623757015.jpg https://static-pcsp.systeme.ru/player_360/60c890d71bc66yMvK-_hkNBdEFvks6j79-1Yv7p2Q4X-v_1623757015.jpg https://static-pcsp.systeme.ru/player_360/60c890d71f37fDjmwkwupPcg4zKVGxdr4tES8UfOCqsci_1623757015.jpg https://static-pcsp.systeme.ru/player_360/60c890d722b57IlwfOIBKQigZIRtUyogDH7pyeueiOkJ__1623757015.jpg https://static-pcsp.systeme.ru/player_360/60c890d72603fzNq1twdAgOgz3MaRaeBfI84gI9zCFnvu_1623757015.jpg https://static-pcsp.systeme.ru/player_360/60c890d729791Hv9g93BjcQ8lnLctLsJxo65kbNxD_fNh_1623757015.jpg https://static-pcsp.systeme.ru/player_360/60c890d72d1aa7jSBJ7J5Y2hoyxbWmBbfGkq-kI0ky5PZ_1623757015.jpg https://static-pcsp.systeme.ru/player_360/60c890d730af7A_67rdlCmK-92cvkka0z-vZ7Bi9hvZtJ_1623757015.jpg https://static-pcsp.systeme.ru/player_360/60c890d7341858gapwq1XvMIQ6d3fne11-kzrWeJBcd7q_1623757015.jpg https://static-pcsp.systeme.ru/player_360/60c890d737619Vf5jMWAgBswfUAyJYfI3YIyJRM39ZnjC_1623757015.jpg https://static-pcsp.systeme.ru/player_360/60c890d73ae09qXrBe6WBK7d26B59EFjP9hVf_NckQ2ZL_1623757015.jpg https://static-pcsp.systeme.ru/player_360/60c890d73e3c2pZsKOXdtZi_eYJgQPJyjZY2kodDqj-1B_1623757015.jpg https://static-pcsp.systeme.ru/player_360/60c890d7417577kRsooIMYD_xeHfngwsRqq9sw3blt93S_1623757015.jpg https://static-pcsp.systeme.ru/player_360/60c890d744c32z4YOc-Am9rwqzghZqNYvqZJXNLEpT12C_1623757015.jpg https://static-pcsp.systeme.ru/player_360/60c890d747df1d1jc2Ycknda9P_zawdN8ZsaCHrOgjzcx_1623757015.jpg https://static-pcsp.systeme.ru/player_360/60c890d74af87iDhx4fnn2_D70lByKoEQQWvw4Dtqr1VC_1623757015.jpg https://static-pcsp.systeme.ru/player_360/60c890d74e4e2QADI2xxmLneibwV6BNUEXSEGL-Py2OBF_1623757015.jpg https://static-pcsp.systeme.ru/player_360/60c890d751931UC68OByby07Baxcq8JOBxiPf0f0FoWR8_1623757015.jpg https://static-pcsp.systeme.ru/player_360/60c890d75509fDGTpkwRTDTkDdU9Sh3FvKvOLbuEwbiG4_1623757015.jpg https://static-pcsp.systeme.ru/player_360/60c890d758843lH132YwrT59xcBXef1xvIWisQQEqy-h2_1623757015.jpg https://static-pcsp.systeme.ru/player_360/60c890d75c224pD6PTIXYAMx2dtaeRIdmcIiQmSo2Lnu8_1623757015.jpg https://static-pcsp.systeme.ru/player_360/60c890d75f9736XhJd8zpcxq6EaiiW6G-4gunV9J1z151_1623757015.jpg https://static-pcsp.systeme.ru/player_360/60c890d76348d76GqODLK3hDJKeJ_SNdHPUdri--L3H0s_1623757015.jpg https://static-pcsp.systeme.ru/player_360/60c890d766d6fpQ8T9bkOYczkLa4olsZlTxuqsuhB0nz7_1623757015.jpg |  | 1720 | штука | 0 | 1 | PCE CAR P06 | 1 3 4 | 1 84 1008 | шт. шт. шт. | 3606481929020 13606481929027 | 9.8 37.6 80 | 1.9 27.8 60 | 7.5 20 77 | см. см. см. | 0.149 12.516 159.542 | кг. кг. кг. | 18 мм | 93 мм | 70 мм | 44 мм |  |  |  |  | IP20 (EV006405) |  |  |  |  | AC (перемен.) (EV000460) | 16 А | 230 В |  | C (EV000084) | 400 В |  | 3 | 2 | 1 | 1 | Нет | Да | 1...16 мм² | 1...10 мм² | -25...60 °C | 2 |  | 4 кВ |  | 0.01 А | A (EV000896) | 0.25 кА | 50 Гц (EV008013) | Да | Да | 6 кА | Без задержки (EV003978) | 6 кА | [9 empty] | DIN-рейка | 2 | Белый |  | 15 мм для Верхняя или нижняя соединение | 2-2 Н-м Верхняя или нижняя |  | Рычаг управления |  | 50 Гц |  |  |  | 20000 циклы |  |  | Клеммы туннельного типа (Верхняя или нижняя) - 1...16 мм² - Жесткий Клеммы туннельного типа (Верхняя или нижняя) - 1...10 мм² - Гибкий Клеммы туннельного типа (Верхняя или нижняя) - 1...10 мм² - Гибкий с наконечником | 10000 циклы | 136 г | Защелкивающийся | 400 В | 4 кВ | 230 В Переменный ток 50 Гц |  | 5...10 x In |  | Индикация ВКЛ/ВЫКЛ | Интегрированный | да | Отходящий | Не зависящий от напряжения | 250 А | [6 empty] | 2 | -25-60 °C | IP20 |  |  |  | III | EN/МЭК 61009-1 EN/IEC 61009-2-2 |  | 1P + N |  |  | Resi9 |  | Автоматический выключатель дифференциального тока |  | EAC UA TR | АВДТ Resi9 | Переменный ток | 1 | C | 6000 А Переменный ток 50 Гц в соответствии с EN/IEC 61009-2-2 | 16 А | Термомагнитный | Слева | Мгновенный | Тип А | 10 мА |  |  |  | Срок гарантии на данное оборудование составляет 2 года с момента отгрузки со склада Систэм Электрик, с подтверждением соответствующим документом | Подлежит замене
R9R52240 | RESI9 ВЫКЛЮЧАТЕЛЬ ДИФФЕРЕНЦИАЛЬНОГО тока (УЗО) 40А 2P 100мА тип AC | Schneider Electric |  |  | 8536201007 | Прочие | Нет | <strong>Выключатели дифференциального тока (ВДТ) Resi9</strong> исключает риск поражения электрическим током в следствии утечек (30мА при прямом прикосновении и 10мА во влажных помещениях), а также защищает здание от возникновения пожароопасных ситуаций (100мА и 300мА). В ассортименте присутствуют селективные ВДТ с временем срабатывания 40-130 мс. |  | SEPAI | R9R | Resi9 (ВДТ) | RS9 | Resi9 | PVF | Устаревшее Оборудование ШЭ FD | EC000003 | Дифференциальный выключатель / Устройство защитного отключения (УЗО) | 7 |  | https://static-pcsp.systeme.ru/image/KrA0KNB8kNhPl0PC605838ae5a7e81616394414.jpeg |  | 1 | не указан | [8 empty] | https://api.systeme.ru/product/media/download/531764 https://api.systeme.ru/product/media/download/913229 https://api.systeme.ru/product/media/download/915255 https://api.systeme.ru/product/media/download/983442 https://api.systeme.ru/product/media/download/983444 https://api.systeme.ru/product/media/download/983445 |  | https://api.systeme.ru/certificates/default/download/2630 https://api.systeme.ru/certificates/default/download/2124 https://api.systeme.ru/certificates/default/download/2253 | Д-ТР ЕАЭС-RoHS Д-ТР ЕАЭС-RoHS С-ТР ТС-НВО | ЕАЭС № RU Д-FR.РА04.В.08774_22 ЕАЭС № RU Д-FR.РА01.В.42839_20 ЕАЭС RU С-FR.НВ26.В.01561_21 | https://api.systeme.ru/player/embed?ref=R9R52240 | https://static-pcsp.systeme.ru/player_360/60c890dda5382acHMG6TFJ4afwfoW7RZCpadYhfNEGbHc_1623757021.jpg https://static-pcsp.systeme.ru/player_360/60c890dda917dJ5HJrKLpZCwTRmtjV-r8WfKYi-EWlWa9_1623757021.jpg https://static-pcsp.systeme.ru/player_360/60c890ddad1de-Kb4zRf0fjmb0NV7uvA3-0i2g2K3PuMc_1623757021.jpg https://static-pcsp.systeme.ru/player_360/60c890ddb0f23cvKS1pubu3l-XyI4VevUCBWB_cA6b4Z4_1623757021.jpg https://static-pcsp.systeme.ru/player_360/60c890ddb4b92ujnplM3njWwWX3aIHdKO4TiH8pTcKZtd_1623757021.jpg https://static-pcsp.systeme.ru/player_360/60c890ddb8d68qFNT08TYIQg7z0FX3eT0FmifUCjO8chc_1623757021.jpg https://static-pcsp.systeme.ru/player_360/60c890ddbcc7fOWT1-jmgyafYurzVldtTOpG863__jzL9_1623757021.jpg https://static-pcsp.systeme.ru/player_360/60c890ddc0987KM0cA0XlDxgSX4fvGa4gW3XIW8_Ds6N8_1623757021.jpg https://static-pcsp.systeme.ru/player_360/60c890ddc4627-zS-FYlXGXVgEmUCEG4JfWFExRbHiKj9_1623757021.jpg https://static-pcsp.systeme.ru/player_360/60c890ddc80b7dFTA6ac3oq8MgU9c0BPQAW-PEPva0wZ6_1623757021.jpg https://static-pcsp.systeme.ru/player_360/60c890ddcbd44CSdEr7HIYoYx7-TMA833TU0ewfSxUGNE_1623757021.jpg https://static-pcsp.systeme.ru/player_360/60c890ddcf91a3-YkkT3l5BZwTYNtFaBdTwiKZYsJS60f_1623757021.jpg https://static-pcsp.systeme.ru/player_360/60c890ddd3a46K3nRE2OBu74-s3cOTn_97jt006Pkc51h_1623757021.jpg https://static-pcsp.systeme.ru/player_360/60c890ddd8e7bzCB5-sxp9q802VeRpS57nA68d69azq1v_1623757021.jpg https://static-pcsp.systeme.ru/player_360/60c890dddcb94xwKJRo3qgm0md6nz3E9Qd282uf1Br9vj_1623757021.jpg https://static-pcsp.systeme.ru/player_360/60c890dde0723sx5GjMj3DmzI503kLWP8RKA5qERseped_1623757021.jpg https://static-pcsp.systeme.ru/player_360/60c890dde4793YEiUAGpsu-K8KKiqOJs2SGy_l8EBE4P3_1623757021.jpg https://static-pcsp.systeme.ru/player_360/60c890dde88aaFpowtL1kqEBHrkVG2Dg3SSbGA3FA7L8R_1623757021.jpg https://static-pcsp.systeme.ru/player_360/60c890ddec8c5hTR1SvCeOz8--BU7R7XqhGV-uIGS7SyB_1623757021.jpg https://static-pcsp.systeme.ru/player_360/60c890ddf0becdPtmxiM3dwR_YB6A3CqD1VcHZ99UTIGZ_1623757021.jpg https://static-pcsp.systeme.ru/player_360/60c890de00846fHGzGEmZQc9xtwgIs_LX4cGHwPH8tNPp_1623757022.jpg https://static-pcsp.systeme.ru/player_360/60c890de04323s4roDDWME7RwaYRIM2gb0yeZH0-Xaqua_1623757022.jpg https://static-pcsp.systeme.ru/player_360/60c890de07da7jLPkX0n2OMoQUA2b28R10GyNLLy4OZfI_1623757022.jpg https://static-pcsp.systeme.ru/player_360/60c890de0c2e2bOQYRyV_e6bjp-wJg5t5T1tJTC2R2Dy__1623757022.jpg https://static-pcsp.systeme.ru/player_360/60c890de101783PslOih_9iVOlvAfhtOOhP0lCcrp-1vD_1623757022.jpg https://static-pcsp.systeme.ru/player_360/60c890de1436fUXFu9NlPEAeWPpMwUSabLO1FRkzw8fRW_1623757022.jpg https://static-pcsp.systeme.ru/player_360/60c890de182cdj8S9A1UWoArDVzzVCEtwu5pAjHeWqv74_1623757022.jpg https://static-pcsp.systeme.ru/player_360/60c890de1c4d67HwOG2iwcrjnDYPNKpy1m9Q6Y_Zkk0uN_1623757022.jpg https://static-pcsp.systeme.ru/player_360/60c890de20167qtgHLvLm9E6hTNJ9lZCsGh65DNvy8INq_1623757022.jpg https://static-pcsp.systeme.ru/player_360/60c890de23d0aBUtx-ifycRJWlG4r7uRaNKEmcfzJDIzU_1623757022.jpg https://static-pcsp.systeme.ru/player_360/60c890de277e8Z_1m62VkouHJTt6djMMd_9ZUewoxKq9s_1623757022.jpg https://static-pcsp.systeme.ru/player_360/60c890de2b23aDM_PLtT0qc6xDRcloDZbbNK8JZUNXx7E_1623757022.jpg https://static-pcsp.systeme.ru/player_360/60c890de2ee1dJ6--DwcDun34vIo994je6-rCHciXPwrr_1623757022.jpg https://static-pcsp.systeme.ru/player_360/60c890de32a303IcolYXXIX0uoU3_OxQv2eOZ5PW1NyIa_1623757022.jpg https://static-pcsp.systeme.ru/player_360/60c890de366143eKYSUikHqBJp-LWhY2bOtjurrCT8L-I_1623757022.jpg https://static-pcsp.systeme.ru/player_360/60c890de3a004UHxVfw1FTaiBtbyloseJtoM0CAPc9Dvc_1623757022.jpg https://static-pcsp.systeme.ru/player_360/60c890de3da3cUZadT3gFG-LALkhIMuNqa7oKGggkKc_a_1623757022.jpg https://static-pcsp.systeme.ru/player_360/60c890de413d4xKdHoXr7R_Y4c2UZQluVcKZuka4omJGc_1623757022.jpg https://static-pcsp.systeme.ru/player_360/60c890de44c7adUCSvvLXX3WZ8gPS1cmJxLSsL7REQ62E_1623757022.jpg https://static-pcsp.systeme.ru/player_360/60c890de484e4wwV55_XFiM2N77F9U3Kzwle9eaSA0dKB_1623757022.jpg https://static-pcsp.systeme.ru/player_360/60c890de4bffcDT_e_-rwxi2hl3crWnSGw4mI2wWly4Ow_1623757022.jpg https://static-pcsp.systeme.ru/player_360/60c890de4f924cKwX7AGfvhHZRROe47fu_dDnThJPNMf0_1623757022.jpg https://static-pcsp.systeme.ru/player_360/60c890de52fcemrxUbsl-vlz0GmUgDj7nrPrBXm9grMtz_1623757022.jpg https://static-pcsp.systeme.ru/player_360/60c890de5682cQc8rXt9e4nZrSotfjE2blUvFskqXKIKk_1623757022.jpg https://static-pcsp.systeme.ru/player_360/60c890de59ecanxeTu4t-HHbsFO-OQKH7Atq63D0SGFCm_1623757022.jpg https://static-pcsp.systeme.ru/player_360/60c890de5d99bG81U45LrxfsdGnAMUxdMRh2fFPGLh078_1623757022.jpg https://static-pcsp.systeme.ru/player_360/60c890de60f8c-wocjbZ4-Hst9xd2QO6gwNnSVuPHKrPa_1623757022.jpg https://static-pcsp.systeme.ru/player_360/60c890de64717hWqwKYqgxmqaTpcyDZ2DbD4NzGe20HOX_1623757022.jpg |  | 1560 | штука | 0 | 1 | PCE S03 P12 | 1 3 4 | 1 54 432 | шт. шт. шт. | 3606481929273 43606481929271 | 9 40 120 | 8.5 30 80 | 4 30 44.4 | см. см. см. | 0.206 11.565 104.52 | кг. кг. кг. | 36 мм | 81 мм | 73 мм | 44 мм |  |  |  |  | IP20 (EV006405) |  | Да |  |  |  | 40 А | 230 В |  |  | 440 В |  |  | 2 | 2 |  |  |  | 1...35 мм² | 1...25 мм² | -5...40 °C |  |  | 4 кВ |  | 100 А | AC (перемен.) (EV000460) | 0.25 кА | 50/60 Гц (EV008015) | Да |  |  |  |  | DIN-рейка (EV000242) | 2 | Да | Да | [5 empty] | DIN-рейка | 4 | Белый |  | 15 мм для Верхняя или нижняя соединение | 3.5-3.5 Н-м Верхняя или нижняя |  | Рычаг управления |  | 50/60 Гц |  |  |  | 20000 циклы |  |  | Клеммы туннельного типа (Верхняя или нижняя) - 1...35 мм² - Жесткий Клеммы туннельного типа (Верхняя или нижняя) - 1...25 мм² - Гибкий Клеммы туннельного типа (Верхняя или нижняя) - 1...25 мм² - Гибкий с наконечником | 10000 циклы | 200 г | Защелкивающийся | 440 В | 4 кВ | 230 В Переменный ток 50/60 Гц |  |  | 44 мм | Индикация ВКЛ/ВЫКЛ |  |  |  |  | 250 А | Не зависящий от напряжения | [5 empty] | 2 | -5-40 °C | IP20 | -40-80 °C | 2 в соответствии с IEC 60068-1 | 95-95 % в 55-55 °C | III | EN/IEC 61008-1 EN/IEC 61008-2-1 |  | 2P |  |  | Resi9 |  | Выключатель дифференциального тока |  | EAC |  | Переменный ток |  |  |  | 40 А |  |  | Мгновенный | Тип АС | 100 мА | Im 500 А в соответствии с EN/IEC 61008 | Inc 6 кА |  | Срок гарантии на данное оборудование составляет 2 года с момента отгрузки со склада Систэм Электрик, с подтверждением соответствующим документом | Подлежит замене
R9R51425 | RESI9 ВЫКЛЮЧАТЕЛЬ ДИФФЕРЕНЦИАЛЬНОГО тока (УЗО) 25А 4P 30мА тип AC | Schneider Electric |  |  | 8536201007 | Прочие | Нет | <strong>Выключатели дифференциального тока (ВДТ) Resi9</strong> исключает риск поражения электрическим током в следствии утечек (30мА при прямом прикосновении и 10мА во влажных помещениях), а также защищает здание от возникновения пожароопасных ситуаций (100мА и 300мА). В ассортименте присутствуют селективные ВДТ с временем срабатывания 40-130 мс. |  | SEPAI | R9R | Resi9 (ВДТ) | RS9 | Resi9 | PVF | Устаревшее Оборудование ШЭ FD | EC000003 | Дифференциальный выключатель / Устройство защитного отключения (УЗО) | 7 |  | https://static-pcsp.systeme.ru/image/dfVFpEyMz8dPda3L605838af8e2271616394415.jpeg |  | 1 | не указан | [8 empty] | https://api.systeme.ru/product/media/download/531764 https://api.systeme.ru/product/media/download/913229 https://api.systeme.ru/product/media/download/915255 https://api.systeme.ru/product/media/download/983442 https://api.systeme.ru/product/media/download/983444 https://api.systeme.ru/product/media/download/983445 |  | https://api.systeme.ru/certificates/default/download/2630 https://api.systeme.ru/certificates/default/download/2124 https://api.systeme.ru/certificates/default/download/2253 | Д-ТР ЕАЭС-RoHS Д-ТР ЕАЭС-RoHS С-ТР ТС-НВО | ЕАЭС № RU Д-FR.РА04.В.08774_22 ЕАЭС № RU Д-FR.РА01.В.42839_20 ЕАЭС RU С-FR.НВ26.В.01561_21 | https://api.systeme.ru/player/embed?ref=R9R51425 | https://static-pcsp.systeme.ru/player_360/60c890e0b26b0or9qrgT-lPfIM_qnpDgm9w-ckstQ9hUg_1623757024.jpg https://static-pcsp.systeme.ru/player_360/60c890e0b6b3bZm3P1Rz637lEDMkncaIX1tKNF0KKm_-V_1623757024.jpg https://static-pcsp.systeme.ru/player_360/60c890e0bab9cDudwTfQWFqaf7dELHzlgS-i_tHw1BCut_1623757024.jpg https://static-pcsp.systeme.ru/player_360/60c890e0be515-XpQNZPWXs8DYQNyY6c6hmAhq3rFUYTQ_1623757024.jpg https://static-pcsp.systeme.ru/player_360/60c890e0c37faEpfDE14nmx4IhOrhEdqn1zQNQxCBuFy9_1623757024.jpg https://static-pcsp.systeme.ru/player_360/60c890e0c79deweaiCrGYk2KdBqBVOFlJ0NL6dvNXxr8b_1623757024.jpg https://static-pcsp.systeme.ru/player_360/60c890e0cbeadU_TZlNH9dEuRjfwfGPijcXxMi30Xr_t8_1623757024.jpg https://static-pcsp.systeme.ru/player_360/60c890e0d0077dAv0E9RFiRuhpzWu73W8BdUnGeWFfPuE_1623757024.jpg https://static-pcsp.systeme.ru/player_360/60c890e0d3d4caliF73dCdplYfx3HJfD4Yx8WqzgpHP3O_1623757024.jpg https://static-pcsp.systeme.ru/player_360/60c890e0d7c2eDS4HiRiR0sxbePD_zfrhHW7mwYE1mg2n_1623757024.jpg https://static-pcsp.systeme.ru/player_360/60c890e0db6caHeMfK5lfcvdd5hd24bjFuJlNHZValWKM_1623757024.jpg https://static-pcsp.systeme.ru/player_360/60c890e0defddftmFhvqFfUHmUS85Pa-U-JHnaNuzlfb0_1623757024.jpg https://static-pcsp.systeme.ru/player_360/60c890e0e29f1l7LqK_HiDkqDc2Xo6krOmEcuAvY9d2jU_1623757024.jpg https://static-pcsp.systeme.ru/player_360/60c890e0e6563KrTDOE2q8YcFW9qqaf-s248u-nTLW3mq_1623757024.jpg https://static-pcsp.systeme.ru/player_360/60c890e0ea725IzsN6M2SgDcyWSoAScIZLCF4WqIsNfQw_1623757024.jpg https://static-pcsp.systeme.ru/player_360/60c890e0ee9acuGfGsK03VP2yZ4COm5f0YiN_08t04uOg_1623757024.jpg https://static-pcsp.systeme.ru/player_360/60c890e0f29eduUg1CvWvacSwm5YPzM3QkRI3uPlZBeri_1623757024.jpg https://static-pcsp.systeme.ru/player_360/60c890e1026cfCpo1-WiWBB1quXJpImPlS2Fg1OWnpIZ2_1623757025.jpg https://static-pcsp.systeme.ru/player_360/60c890e1066bcnJdbh2E35y8FbhXMvOWSkxd4is_vfM2X_1623757025.jpg https://static-pcsp.systeme.ru/player_360/60c890e10aa35hNO3OcLdYEcPLesMRmC7Gvpya9zWF1Fu_1623757025.jpg https://static-pcsp.systeme.ru/player_360/60c890e10e7eb8VLZywWwrNVY7R8uCEi6q3ZKOEFhBkRy_1623757025.jpg https://static-pcsp.systeme.ru/player_360/60c890e1126a2MHGG4Ti6vkeWQk4-YVZ6jl6t6Yg7IWrx_1623757025.jpg https://static-pcsp.systeme.ru/player_360/60c890e11780bkg53EOipaimueA2omBTXy4lyfdVHI2u6_1623757025.jpg https://static-pcsp.systeme.ru/player_360/60c890e11b847MqLAodi2OYgdsTa3zjiydiwCg_yYEb3P_1623757025.jpg https://static-pcsp.systeme.ru/player_360/60c890e11f647lwXMs23KEXLoVmusFRS-USemsbvTRe2V_1623757025.jpg https://static-pcsp.systeme.ru/player_360/60c890e1233b2BdvyUODWqeVaxLjroPwZ4s3CjmDJgS8-_1623757025.jpg https://static-pcsp.systeme.ru/player_360/60c890e1272e3RUj69oPsw9HACWz4tLFflV3YuIK21wU-_1623757025.jpg https://static-pcsp.systeme.ru/player_360/60c890e12b0b8GaSHNy_RlijhR55fJ6o3OyMSUuiHktOO_1623757025.jpg https://static-pcsp.systeme.ru/player_360/60c890e12f40f-nvjusgOCKSGQ-eHe6MAguqsynGscxo8_1623757025.jpg https://static-pcsp.systeme.ru/player_360/60c890e133971f4GElYe0cbMDt6AhBDtlcw5Dp_t1ZhZd_1623757025.jpg https://static-pcsp.systeme.ru/player_360/60c890e1377a1FzxMde9G1lcGUSabaVSXUhnIISy9SmBb_1623757025.jpg https://static-pcsp.systeme.ru/player_360/60c890e13b5a55ZkQWCXn-mnd8ptXxXse9pe5GJa3Aumb_1623757025.jpg https://static-pcsp.systeme.ru/player_360/60c890e13f155PdESOJhqlAUX3wQd84mYq7axxgV9GItU_1623757025.jpg https://static-pcsp.systeme.ru/player_360/60c890e142c4abx3MaOID1hPkSzvhqrzoLEuq_9Swa5u0_1623757025.jpg https://static-pcsp.systeme.ru/player_360/60c890e146b6c6jBWH1hJWUPVmi56sH7g33_PQ3ddu_aa_1623757025.jpg https://static-pcsp.systeme.ru/player_360/60c890e14ab5ae84JDBqaB_poTahpwSSgqKn19SpP7Myb_1623757025.jpg https://static-pcsp.systeme.ru/player_360/60c890e14eb3fj7u1rbmdqz7k1MJ97-tyEHwoIXO1JYwn_1623757025.jpg https://static-pcsp.systeme.ru/player_360/60c890e1529904DAXJlaJYTyVqc2ffvQxkhQymT4ic4b9_1623757025.jpg https://static-pcsp.systeme.ru/player_360/60c890e156846EvKC_VbDbfvHf5UgiMn6NWOY9lrk3HME_1623757025.jpg https://static-pcsp.systeme.ru/player_360/60c890e15a3eaQ-TRz8zawaU6TbreZnOazeqzXXlF_oWs_1623757025.jpg https://static-pcsp.systeme.ru/player_360/60c890e15ec51aRXt03EuByqkLO5s012DI7UW4iAjM_Up_1623757025.jpg https://static-pcsp.systeme.ru/player_360/60c890e162b37oXJSV1V-olSADPNKICea71a7n8EIBDM4_1623757025.jpg https://static-pcsp.systeme.ru/player_360/60c890e1665a5GZh3eFegm2dRyzXkq_O7qh9dZitd7F1k_1623757025.jpg https://static-pcsp.systeme.ru/player_360/60c890e16a057QvekCvY8ih9CGR7rhDDHwNmp-P8wd1F6_1623757025.jpg https://static-pcsp.systeme.ru/player_360/60c890e16da42_8p6QwnnwwRGtSjunXxKQZBBOhOeNle8_1623757025.jpg https://static-pcsp.systeme.ru/player_360/60c890e1710260alS3_4lLIsGyMLlnKofliB5OrOxgE1y_1623757025.jpg https://static-pcsp.systeme.ru/player_360/60c890e174a88j_EQu7mxxn8i2YTz-4gpSolMI-RY9w2S_1623757025.jpg https://static-pcsp.systeme.ru/player_360/60c890e178427jpLupSbDVz1okOiDgBYYnk6hMcVAJBZw_1623757025.jpg |  | 67 | штука | 0 | 1 | PCE S03 | 1 3 | 1 27 | шт. шт. | 3606481929310 43606481929318 | 9.2 40 | 8.5 30 | 7.6 30 | см. см. | 0.348 9.861 | кг. кг. | 72 мм | 81 мм | 73 мм | 44 мм |  |  |  |  | IP20 (EV006405) |  | Да |  |  |  | 25 А | 400 В |  |  | 440 В |  |  | 2 | 4 |  |  |  | 1...35 мм² | 1...25 мм² | -5...40 °C |  |  | 4 кВ |  | 30 А | AC (перемен.) (EV000460) | 0.25 кА | 50/60 Гц (EV008015) | Да |  |  |  |  | DIN-рейка (EV000242) | 4 | Да | Да | [5 empty] | DIN-рейка | 8 | Белый |  | 15 мм для Верхняя или нижняя соединение | 3.5-3.5 Н-м Верхняя или нижняя |  | Рычаг управления |  | 50/60 Гц |  |  |  | 20000 циклы |  |  | Клеммы туннельного типа (Верхняя или нижняя) - 1...35 мм² - Жесткий Клеммы туннельного типа (Верхняя или нижняя) - 1...25 мм² - Гибкий Клеммы туннельного типа (Верхняя или нижняя) - 1...25 мм² - Гибкий с наконечником | 10000 циклы | 370 г | Защелкивающийся | 440 В | 4 кВ | 400 В Переменный ток 50/60 Гц |  |  | 44 мм | Индикация ВКЛ/ВЫКЛ |  |  |  |  | 250 А | Не зависящий от напряжения | [5 empty] | 2 | -5-40 °C | IP20 | -40-80 °C | 2 в соответствии с IEC 60068-1 | 95-95 % в 55-55 °C | III | EN/IEC 61008-1 EN/IEC 61008-2-1 |  | 4P |  |  | Resi9 |  | Выключатель дифференциального тока |  | EAC UA TR |  | Переменный ток |  |  |  | 25 А |  |  | Мгновенный | Тип АС | 30 мА | Im 500 А в соответствии с EN/IEC 61008 | Inc 6 кА |  | Срок гарантии на данное оборудование составляет 2 года с момента отгрузки со склада Систэм Электрик, с подтверждением соответствующим документом | Подлежит замене
R9R51440 | RESI9 ВЫКЛЮЧАТЕЛЬ ДИФФЕРЕНЦИАЛЬНОГО тока (УЗО) 40А 4P 30мА тип AC | Schneider Electric |  |  | 8536201007 | Прочие | Нет | <strong>Выключатели дифференциального тока (ВДТ) Resi9</strong> исключает риск поражения электрическим током в следствии утечек (30мА при прямом прикосновении и 10мА во влажных помещениях), а также защищает здание от возникновения пожароопасных ситуаций (100мА и 300мА). В ассортименте присутствуют селективные ВДТ с временем срабатывания 40-130 мс. |  | SEPAI | R9R | Resi9 (ВДТ) | RS9 | Resi9 | PVF | Устаревшее Оборудование ШЭ FD | EC000003 | Дифференциальный выключатель / Устройство защитного отключения (УЗО) | 7 |  | https://static-pcsp.systeme.ru/image/Hh4RKziaJGfpDpAo605838afbb4151616394415.jpeg |  | 1 | не указан | [8 empty] | https://api.systeme.ru/product/media/download/531764 https://api.systeme.ru/product/media/download/913229 https://api.systeme.ru/product/media/download/915255 https://api.systeme.ru/product/media/download/983442 https://api.systeme.ru/product/media/download/983444 https://api.systeme.ru/product/media/download/983445 |  | https://api.systeme.ru/certificates/default/download/2630 https://api.systeme.ru/certificates/default/download/2124 https://api.systeme.ru/certificates/default/download/2253 | Д-ТР ЕАЭС-RoHS Д-ТР ЕАЭС-RoHS С-ТР ТС-НВО | ЕАЭС № RU Д-FR.РА04.В.08774_22 ЕАЭС № RU Д-FR.РА01.В.42839_20 ЕАЭС RU С-FR.НВ26.В.01561_21 | https://api.systeme.ru/player/embed?ref=R9R51440 | https://static-pcsp.systeme.ru/player_360/60c890e17dd22kM_RxyzMNZaiKsaq_AI03EY92B6VB1sz_1623757025.jpg https://static-pcsp.systeme.ru/player_360/60c890e181b3dIQca_CsmnjaVp_Eb1dEknn4Mt2KZIDhl_1623757025.jpg https://static-pcsp.systeme.ru/player_360/60c890e185761MuPiuDr_J3L4rJO2wJru6-CzsiSIK8bW_1623757025.jpg https://static-pcsp.systeme.ru/player_360/60c890e189173scUXI8dFJ_J69qz4_wjHJ-66kwPFu7d9_1623757025.jpg https://static-pcsp.systeme.ru/player_360/60c890e18cf77ydKQTb6RG3YpWkvraBxPLJHY-x4yHi9__1623757025.jpg https://static-pcsp.systeme.ru/player_360/60c890e190b35_v7ja7KvT35V2YapDydDECEYfMs_M8XX_1623757025.jpg https://static-pcsp.systeme.ru/player_360/60c890e1944c6ZKkuYQFen0ZKGWwjHT21T81hiBVR0Q5S_1623757025.jpg https://static-pcsp.systeme.ru/player_360/60c890e197ccdghtk2SwyLopeVgrxNPbZsY_sLcDE_7Mb_1623757025.jpg https://static-pcsp.systeme.ru/player_360/60c890e19b8b9NPHNtYDzngQQaoSa0G7vjrNJi9fKttMx_1623757025.jpg https://static-pcsp.systeme.ru/player_360/60c890e19f75aQJd4Ku9jxR3o3VXwICLNTzNavpHzMqLi_1623757025.jpg https://static-pcsp.systeme.ru/player_360/60c890e1a368dS91pwfWVgvsopdcLVs_tG694i0T_q6R6_1623757025.jpg https://static-pcsp.systeme.ru/player_360/60c890e1a7327zjBsBcYsAkI3m6A-PU8UfbW11n4UbDe-_1623757025.jpg https://static-pcsp.systeme.ru/player_360/60c890e1aaef6TTE0JSXK97TYMRegOBhi4CiNGEEE2XTz_1623757025.jpg https://static-pcsp.systeme.ru/player_360/60c890e1ae9ddcWHb3fvQr-m7gw4q2iWfmDogbkeiyVBq_1623757025.jpg https://static-pcsp.systeme.ru/player_360/60c890e1b2a4b9DcWm6lOlID6HVj4bkiOPz6KOvnrzrYp_1623757025.jpg https://static-pcsp.systeme.ru/player_360/60c890e1b6e1eigLSLYagt4sICtuPkAEJ23BtzSBEzEeR_1623757025.jpg https://static-pcsp.systeme.ru/player_360/60c890e1bac84WcNQafbHTjcX3Eyo7jx4iCXSQxjAzey__1623757025.jpg https://static-pcsp.systeme.ru/player_360/60c890e1bec01-c7Dc_txZqU12I9t79uRxRPj31DsCIrp_1623757025.jpg https://static-pcsp.systeme.ru/player_360/60c890e1c2b764ZpISbSalu1lEyUl2zLgF13_I7IwnExT_1623757025.jpg https://static-pcsp.systeme.ru/player_360/60c890e1c67bfEY5ZDbo0XieHA4jIocGE25yol_yhhnP0_1623757025.jpg https://static-pcsp.systeme.ru/player_360/60c890e1ca5d3ClRuvP0P7TCbDyW0XX78lWJBKnelLo8S_1623757025.jpg https://static-pcsp.systeme.ru/player_360/60c890e1ce22dCtfoD0RkDv5-yvTBKtLpjvEklQs88mNL_1623757025.jpg https://static-pcsp.systeme.ru/player_360/60c890e1d1d55zo2jLtNH9VI3tRnbd6vfuSd6WhdbXkKB_1623757025.jpg https://static-pcsp.systeme.ru/player_360/60c890e1d5a42YxNGkYEVS42plQPwAUqAnoifAgyM2m3b_1623757025.jpg https://static-pcsp.systeme.ru/player_360/60c890e1d963azKMjk_WKPMda2V-h91ldHuxAwRdMGE04_1623757025.jpg https://static-pcsp.systeme.ru/player_360/60c890e1dd0704P3MOD0gQtJXpdJD00rQ4P2PdwKw8BAN_1623757025.jpg https://static-pcsp.systeme.ru/player_360/60c890e1e0964eCNYTVaJdq3Nywvbhib0OU4LeL477rpj_1623757025.jpg https://static-pcsp.systeme.ru/player_360/60c890e1e46b85Y_RP5ggG_4rKttloQjn9DsYWNmKIEyS_1623757025.jpg https://static-pcsp.systeme.ru/player_360/60c890e1e8798Rq6Na0NZKFnixthwyYuyj2MUNYO7fIX5_1623757025.jpg https://static-pcsp.systeme.ru/player_360/60c890e1ec3c1maPgHCx7D_yoM-7ySSBsffymbq1wWfwn_1623757025.jpg https://static-pcsp.systeme.ru/player_360/60c890e1efde2-Cf9jHFRW6Bcfzmep2UsvGCUSVy8mbbi_1623757025.jpg https://static-pcsp.systeme.ru/player_360/60c890e1f34803AHRO_xEp8D2v7XY487-TTvN187lP3sH_1623757025.jpg https://static-pcsp.systeme.ru/player_360/60c890e20293akjqRD5btQHNiOMKBYtG-_LpczCMvlGEU_1623757026.jpg https://static-pcsp.systeme.ru/player_360/60c890e2060d0YQqauNENWD3yYAotGRyyQ5dc9cflioa-_1623757026.jpg https://static-pcsp.systeme.ru/player_360/60c890e2099e3_ynh7KdPmiMobJPs8G8THn6RlDAytmpF_1623757026.jpg https://static-pcsp.systeme.ru/player_360/60c890e20d432Zk62kl55BHM_hqqQGErd7mgTY_PL5AE3_1623757026.jpg https://static-pcsp.systeme.ru/player_360/60c890e210fcehDKuvzd75I-_R5yiadxUQExYphEOKVnn_1623757026.jpg https://static-pcsp.systeme.ru/player_360/60c890e214d6a7gDveYZbqQfLs7QyxLz6QVlucQWyEvXH_1623757026.jpg https://static-pcsp.systeme.ru/player_360/60c890e218b723V6EwuQ1t7kPmI4GHffc_-uOAOGiezK1_1623757026.jpg https://static-pcsp.systeme.ru/player_360/60c890e21cb08-Cdt2pkdBkSweEk5Z0NAjZaBONiQlZOG_1623757026.jpg https://static-pcsp.systeme.ru/player_360/60c890e220cf6IXWZULc4c1QugzWFFUl8H5vVpcEswrFO_1623757026.jpg https://static-pcsp.systeme.ru/player_360/60c890e224d7eA7DCQpvpIB6IFSBJIHt_FmcCzbmdpA1z_1623757026.jpg https://static-pcsp.systeme.ru/player_360/60c890e228d1csC4dtc6aL6F5Mc9UCpViCe6zhFjmsLcl_1623757026.jpg https://static-pcsp.systeme.ru/player_360/60c890e22cab0VEqCE0FUh9RJP4ASlwTEXcdvyP25ZVyf_1623757026.jpg https://static-pcsp.systeme.ru/player_360/60c890e230658juw_aTSlhLgx9P39gxnJem5CIkAynZYc_1623757026.jpg https://static-pcsp.systeme.ru/player_360/60c890e2343e2-8NlL6GMSv8M_shiATeOtdvHtQLgZVd0_1623757026.jpg https://static-pcsp.systeme.ru/player_360/60c890e23832eMN_HUaAYIgJ3CUmRdkG1ZBO6P051ngpU_1623757026.jpg https://static-pcsp.systeme.ru/player_360/60c890e23bef2zyW7nJNfZZOlBJ0S1o8br8ldjhFuiwCJ_1623757026.jpg |  | 76 | штука | 0 | 1 | PCE S03 | 1 3 | 1 27 | шт. шт. | 3606481929327 43606481929325 | 9.2 40 | 8.5 30 | 7.6 30 | см. см. | 0.347 9.861 | кг. кг. | 72 мм | 81 мм | 73 мм | 44 мм |  |  |  |  | IP20 (EV006405) |  | Да |  |  |  | 40 А | 400 В |  |  | 440 В |  |  | 2 | 4 |  |  |  | 1...35 мм² | 1...25 мм² | -5...40 °C |  |  | 4 кВ |  | 30 А | AC (перемен.) (EV000460) | 0.25 кА | 50/60 Гц (EV008015) | Да |  |  |  |  | DIN-рейка (EV000242) | 4 | Да | Да | [5 empty] | DIN-рейка | 8 | Белый |  | 15 мм для Верхняя или нижняя соединение | 3.5-3.5 Н-м Верхняя или нижняя |  | Рычаг управления |  | 50/60 Гц |  |  |  | 20000 циклы |  |  | Клеммы туннельного типа (Верхняя или нижняя) - 1...35 мм² - Жесткий Клеммы туннельного типа (Верхняя или нижняя) - 1...25 мм² - Гибкий Клеммы туннельного типа (Верхняя или нижняя) - 1...25 мм² - Гибкий с наконечником | 10000 циклы | 370 г | Защелкивающийся | 440 В | 4 кВ | 400 В Переменный ток 50/60 Гц |  |  | 44 мм | Индикация ВКЛ/ВЫКЛ |  |  |  |  | 250 А | Не зависящий от напряжения | [5 empty] | 2 | -5-40 °C | IP20 | -40-80 °C | 2 в соответствии с IEC 60068-1 | 95-95 % в 55-55 °C | III | EN/IEC 61008-1 EN/IEC 61008-2-1 |  | 4P |  |  | Resi9 |  | Выключатель дифференциального тока |  | EAC UA TR |  | Переменный ток |  |  |  | 40 А |  |  | Мгновенный | Тип АС | 30 мА | Im 500 А в соответствии с EN/IEC 61008 | Inc 6 кА |  | Срок гарантии на данное оборудование составляет 2 года с момента отгрузки со склада Систэм Электрик, с подтверждением соответствующим документом | Подлежит замене
R9R51463 | RESI9 ВЫКЛЮЧАТЕЛЬ ДИФФЕРЕНЦИАЛЬНОГО тока (УЗО) 63А 4P 30мА тип AC | Schneider Electric |  |  | 8536201007 | Прочие | Нет | <strong>Выключатели дифференциального тока (ВДТ) Resi9</strong> исключает риск поражения электрическим током в следствии утечек (30мА при прямом прикосновении и 10мА во влажных помещениях), а также защищает здание от возникновения пожароопасных ситуаций (100мА и 300мА). В ассортименте присутствуют селективные ВДТ с временем срабатывания 40-130 мс. |  | SEPAI | R9R | Resi9 (ВДТ) | RS9 | Resi9 | PVF | Устаревшее Оборудование ШЭ FD | EC000003 | Дифференциальный выключатель / Устройство защитного отключения (УЗО) | 7 |  | https://static-pcsp.systeme.ru/image/Ut5AzdmcmcS55Mqx605838afe55b11616394415.jpeg |  | 1 | не указан | [8 empty] | https://api.systeme.ru/product/media/download/531764 https://api.systeme.ru/product/media/download/913229 https://api.systeme.ru/product/media/download/915255 https://api.systeme.ru/product/media/download/983442 https://api.systeme.ru/product/media/download/983444 https://api.systeme.ru/product/media/download/983445 |  | https://api.systeme.ru/certificates/default/download/2630 https://api.systeme.ru/certificates/default/download/2124 https://api.systeme.ru/certificates/default/download/2253 | Д-ТР ЕАЭС-RoHS Д-ТР ЕАЭС-RoHS С-ТР ТС-НВО | ЕАЭС № RU Д-FR.РА04.В.08774_22 ЕАЭС № RU Д-FR.РА01.В.42839_20 ЕАЭС RU С-FR.НВ26.В.01561_21 | https://api.systeme.ru/player/embed?ref=R9R51463 | https://static-pcsp.systeme.ru/player_360/60c890e242dbf2Geo8GkzzIRnOBLr8Z21LrGbVXkGsLH4_1623757026.jpg https://static-pcsp.systeme.ru/player_360/60c890e246757iX_YoFjde4x9zjEj5aq_XLakPWTJkuUY_1623757026.jpg https://static-pcsp.systeme.ru/player_360/60c890e249d3eFnmU0R-uVNJDtg06Z5kAeIU0nb75zjSE_1623757026.jpg https://static-pcsp.systeme.ru/player_360/60c890e24d366nxAhnERcsj5YO-e2HWkmmKap1bumNrLO_1623757026.jpg https://static-pcsp.systeme.ru/player_360/60c890e2511efNsUR2dGnb_01L8F1O_nNFIEiCXoj9g2x_1623757026.jpg https://static-pcsp.systeme.ru/player_360/60c890e255066PMnOGcC5RA5CUUrQbhj5Qw2vszacGDM-_1623757026.jpg https://static-pcsp.systeme.ru/player_360/60c890e2589edf9wjyigGfwjPjdM9W_OzuSYHUABa5l0m_1623757026.jpg https://static-pcsp.systeme.ru/player_360/60c890e25c180CETpd85iU3n48uioRVOBjHo1Ii-o6trg_1623757026.jpg https://static-pcsp.systeme.ru/player_360/60c890e25f6c2Elp95LFVYbqRBqakdtGiSaCz0w8oDYMQ_1623757026.jpg https://static-pcsp.systeme.ru/player_360/60c890e262d0eX94TQTzCWbO6ls496iySo7dwkC7qsfhL_1623757026.jpg https://static-pcsp.systeme.ru/player_360/60c890e26621fqDeGd6-1HluyCXojTsQl4AVu2VTN5N5d_1623757026.jpg https://static-pcsp.systeme.ru/player_360/60c890e26971ctqVAPWQZ6QfGR4AdXP4ai6OVDdQQBPu-_1623757026.jpg https://static-pcsp.systeme.ru/player_360/60c890e26cc40L4Pr-2Eio5j9kJL0TY-WWkfIXmWjtCSN_1623757026.jpg https://static-pcsp.systeme.ru/player_360/60c890e270311Ur2xXsedsRUn7DYJ4bGYR36NyIFuKSUv_1623757026.jpg https://static-pcsp.systeme.ru/player_360/60c890e273ec74A9cLIUFdZBrtrqlFQNq0RhfBp9c6Cbj_1623757026.jpg https://static-pcsp.systeme.ru/player_360/60c890e27791f4uQhpkxJtVak8k5KH_IMw2eKPCews28f_1623757026.jpg https://static-pcsp.systeme.ru/player_360/60c890e27af75Yt7zSsMcjHLlOUj-ecU6YANiGdNspUxB_1623757026.jpg https://static-pcsp.systeme.ru/player_360/60c890e27e570PlT_w-tDlWMSDsgy8oTf3DkXhf1ImkFd_1623757026.jpg https://static-pcsp.systeme.ru/player_360/60c890e2823e2U7d0TWmRJKOcjzWXKXPQDgVcUvEFCwJb_1623757026.jpg https://static-pcsp.systeme.ru/player_360/60c890e28660cSsIMH9JjDC8VLlz4UmDJJ0tZZXW51TO1_1623757026.jpg https://static-pcsp.systeme.ru/player_360/60c890e28a171aazsuyjCghaP0ywZaxyUwGPX33gRp_41_1623757026.jpg https://static-pcsp.systeme.ru/player_360/60c890e28dae9801EjypZydfyx_8tqxf2FTnVT5x9bDx3_1623757026.jpg https://static-pcsp.systeme.ru/player_360/60c890e291383xxK-XwWSA3HhljqWoGGf318-zDSMXpaJ_1623757026.jpg https://static-pcsp.systeme.ru/player_360/60c890e294c0dlKg0oA9ZS_zsRxGa6F9rRuGW85C6Wajy_1623757026.jpg https://static-pcsp.systeme.ru/player_360/60c890e2987e1Tyjjb9HVAxD8xDFg7dQDsTfNSlO6N1Ej_1623757026.jpg https://static-pcsp.systeme.ru/player_360/60c890e29c039HGtxjlKub6Pb2cgRbj6dNWhAfMzbghhb_1623757026.jpg https://static-pcsp.systeme.ru/player_360/60c890e29f7adgUE-fGABheWx0iQBWj1BbL0pCAgjHgy3_1623757026.jpg https://static-pcsp.systeme.ru/player_360/60c890e2a2cffw_cSm3-Hqoyul2bQss8Bsq1kysVvwcfP_1623757026.jpg https://static-pcsp.systeme.ru/player_360/60c890e2a64cfRUfF3GUSk7CmnYDt9GFIFt7xcc6etu1j_1623757026.jpg https://static-pcsp.systeme.ru/player_360/60c890e2a9ee8Jc2MOS_ipGrOfKhJn9sRj7nFtOrpLqLY_1623757026.jpg https://static-pcsp.systeme.ru/player_360/60c890e2adb5e81RVSCPRNnZFuWQdllbLA1XbilhzF85J_1623757026.jpg https://static-pcsp.systeme.ru/player_360/60c890e2b18dctt2ylmfD6bN_qSP_r_EJwhwc4zSatSqr_1623757026.jpg https://static-pcsp.systeme.ru/player_360/60c890e2b5695dYgA5iSkcl9ZQHo2t0N6fqAJH8096OOp_1623757026.jpg https://static-pcsp.systeme.ru/player_360/60c890e2b98f9SnFvwUqNqOnAbe_Wt0OylKOwYv3Q2abQ_1623757026.jpg https://static-pcsp.systeme.ru/player_360/60c890e2bd586DqXk_QG-0MPxkcUiJKoRYgxxHVouzR-A_1623757026.jpg https://static-pcsp.systeme.ru/player_360/60c890e2c0eb3LwmOeA_VTCIAxTqVU5xGm7rsXUtjo97P_1623757026.jpg https://static-pcsp.systeme.ru/player_360/60c890e2c48c8nb1M1tTf5Ok0AaiCxYURUoU0Auz0L4h0_1623757026.jpg https://static-pcsp.systeme.ru/player_360/60c890e2c849bVrFPa_yfyRUEC9PgX4RNrJaWn35pViEy_1623757026.jpg https://static-pcsp.systeme.ru/player_360/60c890e2cc2eeU7YPy6AscJqJIOzJYjueLYk2bcy-dLcp_1623757026.jpg https://static-pcsp.systeme.ru/player_360/60c890e2d0166u47n1YF8U_6DKs2eo5ptndNJ0o1WNc_p_1623757026.jpg https://static-pcsp.systeme.ru/player_360/60c890e2d43balqtRAAOSEHM_1hMq6C-uaOFxTInpHa9i_1623757026.jpg https://static-pcsp.systeme.ru/player_360/60c890e2d83f4J2_fAwuBwAr6wgyFPMJUTiQk82Ju7CYe_1623757026.jpg https://static-pcsp.systeme.ru/player_360/60c890e2dc762DQaw7-Ernk_IYJzxLjfO9oJkuhkLgm6l_1623757026.jpg https://static-pcsp.systeme.ru/player_360/60c890e2e05carR69a9BWth5O4SaU8pNF-jCyd7jZLMGj_1623757026.jpg https://static-pcsp.systeme.ru/player_360/60c890e2e4229GPA83EIVhFbeHpoXYPVwsp1Zv2mejCFZ_1623757026.jpg https://static-pcsp.systeme.ru/player_360/60c890e2e7841obttpqGjlC8GTzOeZalMU50T8uxMEpGE_1623757026.jpg https://static-pcsp.systeme.ru/player_360/60c890e2eaf5bhLs8Q63YZtAloJuYbW4XNhZYfXy8JX3k_1623757026.jpg https://static-pcsp.systeme.ru/player_360/60c890e2ee6bfs00xk3Tu-kRMncVtyP10c2B5sS2nF8vm_1623757026.jpg |  | 84 | штука | 0 | 1 | PCE S03 | 1 3 | 1 27 | шт. шт. | 3606481929334 43606481929332 | 9 40 | 8.5 30 | 7.5 30 | см. см. | 0.394 11.046 | кг. кг. | 72 мм | 81 мм | 73 мм | 44 мм |  |  |  |  | IP20 (EV006405) |  | Да |  |  |  | 63 А | 400 В |  |  | 440 В |  |  | 2 | 4 |  |  |  | 1...35 мм² | 1...25 мм² | -5...40 °C |  |  | 4 кВ |  | 30 А | AC (перемен.) (EV000460) | 0.25 кА | 50/60 Гц (EV008015) | Да |  |  |  |  | DIN-рейка (EV000242) | 4 | Да | Да | [5 empty] | DIN-рейка | 8 | Белый |  | 15 мм для Верхняя или нижняя соединение | 3.5-3.5 Н-м Верхняя или нижняя |  | Рычаг управления |  | 50/60 Гц |  |  |  | 20000 циклы |  |  | Клеммы туннельного типа (Верхняя или нижняя) - 1...35 мм² - Жесткий Клеммы туннельного типа (Верхняя или нижняя) - 1...25 мм² - Гибкий Клеммы туннельного типа (Верхняя или нижняя) - 1...25 мм² - Гибкий с наконечником | 10000 циклы | 370 г | Защелкивающийся | 440 В | 4 кВ | 400 В Переменный ток 50/60 Гц |  |  | 44 мм | Индикация ВКЛ/ВЫКЛ |  |  |  |  | 250 А | Не зависящий от напряжения | [5 empty] | 2 | -5-40 °C | IP20 | -40-80 °C | 2 в соответствии с IEC 60068-1 | 95-95 % в 55-55 °C | III | EN/IEC 61008-1 EN/IEC 61008-2-1 |  | 4P |  |  | Resi9 |  | Выключатель дифференциального тока |  | EAC UA TR |  | Переменный ток |  |  |  | 63 А |  |  | Мгновенный | Тип АС | 30 мА | Im 630 А в соответствии с EN/IEC 61008 | Inc 6 кА |  | Срок гарантии на данное оборудование составляет 2 года с момента отгрузки со склада Систэм Электрик, с подтверждением соответствующим документом | Подлежит замене
R9R61263 | RESI9 ВЫКЛЮЧАТЕЛЬ ДИФФЕРЕНЦИАЛЬНОГО тока (УЗО) 63А 2P 30мА тип A | Schneider Electric |  |  | 8536201007 | Прочие | Нет | <strong>Выключатели дифференциального тока (ВДТ) Resi9</strong> исключает риск поражения электрическим током в следствии утечек (30мА при прямом прикосновении и 10мА во влажных помещениях), а также защищает здание от возникновения пожароопасных ситуаций (100мА и 300мА). В ассортименте присутствуют селективные ВДТ с временем срабатывания 40-130 мс. |  | SEPAI | R9R | Resi9 (ВДТ) | RS9 | Resi9 | PVF | Устаревшее Оборудование ШЭ FD | EC000003 | Дифференциальный выключатель / Устройство защитного отключения (УЗО) | 7 | Испания | https://static-pcsp.systeme.ru/image/bHT6eEDO_P9-Ew8n605838ae32d911616394414.jpeg |  | 1 | не указан | [8 empty] | https://api.systeme.ru/product/media/download/531764 https://api.systeme.ru/product/media/download/913229 https://api.systeme.ru/product/media/download/915255 https://api.systeme.ru/product/media/download/983442 https://api.systeme.ru/product/media/download/983444 https://api.systeme.ru/product/media/download/983445 |  | https://api.systeme.ru/certificates/default/download/2630 https://api.systeme.ru/certificates/default/download/2124 https://api.systeme.ru/certificates/default/download/2253 | Д-ТР ЕАЭС-RoHS Д-ТР ЕАЭС-RoHS С-ТР ТС-НВО | ЕАЭС № RU Д-FR.РА04.В.08774_22 ЕАЭС № RU Д-FR.РА01.В.42839_20 ЕАЭС RU С-FR.НВ26.В.01561_21 | https://api.systeme.ru/player/embed?ref=R9R61263 | https://static-pcsp.systeme.ru/player_360/60c890e812583I9Ox2IfiKao5gPd4QoUDF4c96zK5TKtB_1623757032.jpg https://static-pcsp.systeme.ru/player_360/60c890e815bd5MD7V0ejAPLtKYBghU5hp4IoZWeuHH33c_1623757032.jpg https://static-pcsp.systeme.ru/player_360/60c890e8192abbPo_xOP1iNzF9roQmQAwBCwIr6tIv7ql_1623757032.jpg https://static-pcsp.systeme.ru/player_360/60c890e81d83fE3viEFC7gcoUNnhrY1PQFkUXWGBIdZ_f_1623757032.jpg https://static-pcsp.systeme.ru/player_360/60c890e822152hOFpXEsmTtJNAOG3_yUHvgO-Uzpaurgl_1623757032.jpg https://static-pcsp.systeme.ru/player_360/60c890e8265b1M-EMA4d3NdHPbu11tLo4J295RiYCyoma_1623757032.jpg https://static-pcsp.systeme.ru/player_360/60c890e82a871Hp1dWY3P5j70DMZMkQIUA-5_rIcK0q-N_1623757032.jpg https://static-pcsp.systeme.ru/player_360/60c890e82e5c2ZIaJiDNVcI775B7DsIkiuPzgzjx6sFxC_1623757032.jpg https://static-pcsp.systeme.ru/player_360/60c890e8321e8C1XYxWHCqHHUExm5svuKEklCcNYvtfky_1623757032.jpg https://static-pcsp.systeme.ru/player_360/60c890e835bfch2AyktQ5VWC6AIAEWyzf35WIvH4BujGu_1623757032.jpg https://static-pcsp.systeme.ru/player_360/60c890e839972G14W7ZI2-8MZqDnrN8D2XkKvKr8OL9mY_1623757032.jpg https://static-pcsp.systeme.ru/player_360/60c890e83d394pIDzJ4XBEwqEPzWi01t5B5_JQhiPB9QV_1623757032.jpg https://static-pcsp.systeme.ru/player_360/60c890e840cc4OQw_UUkvSYsZ2R6qBWYDxriLMdP_5mSz_1623757032.jpg https://static-pcsp.systeme.ru/player_360/60c890e84465cxhIXz3rKv1HeVv3Oa_EwbselDT-dune3_1623757032.jpg https://static-pcsp.systeme.ru/player_360/60c890e84844bFu__Nn1Hc9-1yFVSiVs96mjfKm0XHSyt_1623757032.jpg https://static-pcsp.systeme.ru/player_360/60c890e84c435g_BhkVsHadgBlUNR-_7mze_k_vYWmbDU_1623757032.jpg https://static-pcsp.systeme.ru/player_360/60c890e8501e4eiVgHeefFzeZ0VVFB84oCMU4k10NZ2A__1623757032.jpg https://static-pcsp.systeme.ru/player_360/60c890e853db3dZ0_hPQg_dvf9I2A1qOFRkbivhrYE-jZ_1623757032.jpg https://static-pcsp.systeme.ru/player_360/60c890e857a8731Arx9ct3lHwIDnyQQBCdfgubvv0g2_n_1623757032.jpg https://static-pcsp.systeme.ru/player_360/60c890e85b3b8YlPfX1APQAtIPa2CzEbrCmtbCxGvrLlR_1623757032.jpg https://static-pcsp.systeme.ru/player_360/60c890e85ea9bm5ORletkdTwcrMdeRSX0PJPXgq1XZ2Sb_1623757032.jpg https://static-pcsp.systeme.ru/player_360/60c890e86207d39ECjZdzdOvkctDX8Q2mFxTrmeJv7Joh_1623757032.jpg https://static-pcsp.systeme.ru/player_360/60c890e8658072PlUF5qN-bDXXlt7mUAXyWyrTI_e8zli_1623757032.jpg https://static-pcsp.systeme.ru/player_360/60c890e869234285xoTdN8HNvb73w-3ocXdWaYERRzkNV_1623757032.jpg https://static-pcsp.systeme.ru/player_360/60c890e86cacahtmsX3vc4eHWwDMlIBAMYR2Al9Z5V4aK_1623757032.jpg https://static-pcsp.systeme.ru/player_360/60c890e870187So3uAsB01v5wzTNS6fiH-Lrabd1ai3BG_1623757032.jpg https://static-pcsp.systeme.ru/player_360/60c890e8739aeLjrNbn-kDd4aAwEUB2EnxUjvUQKlmFCw_1623757032.jpg https://static-pcsp.systeme.ru/player_360/60c890e8771f2C2vvFwAAAFxVsPs3njw3tlvtnUT5_bnr_1623757032.jpg https://static-pcsp.systeme.ru/player_360/60c890e87ac0d52FVPnI7DVdW3GDqTXTjYXv_THE_tGKG_1623757032.jpg https://static-pcsp.systeme.ru/player_360/60c890e87e58551e6m050_y3B32HJQw0mhstlyrqym9Db_1623757032.jpg https://static-pcsp.systeme.ru/player_360/60c890e881d3cZM3Gm7EuiYmu2id_3EuqZqQAR0Mb-iWE_1623757032.jpg https://static-pcsp.systeme.ru/player_360/60c890e885505tm7UjhtfyXtwSrRNui2zapIiFoZxB9_4_1623757032.jpg https://static-pcsp.systeme.ru/player_360/60c890e88a535iinIboXNZiZ-uYkuaq_EVfQ5jn0WaBnf_1623757032.jpg https://static-pcsp.systeme.ru/player_360/60c890e88e0e0Q3NbdxtiWtgPlykrfhBi9VtlmBPN11Wl_1623757032.jpg https://static-pcsp.systeme.ru/player_360/60c890e891ab0UjqgQU8MMupEEdEsuRH2nQl0-bDIJveT_1623757032.jpg https://static-pcsp.systeme.ru/player_360/60c890e89521cwMfOpuWjhH8k29hJRyYzCt746b90Z813_1623757032.jpg https://static-pcsp.systeme.ru/player_360/60c890e8988e04K3Mrhtba4ShxqhdUiNnlr_Y9F6SHDEW_1623757032.jpg https://static-pcsp.systeme.ru/player_360/60c890e89c3c9XhFDQWRu99mZeHFmDoWUiwdm_iRTSwZu_1623757032.jpg https://static-pcsp.systeme.ru/player_360/60c890e8a0053oprojk_foZf5QPTuz9pYs_RKePIt0xmD_1623757032.jpg https://static-pcsp.systeme.ru/player_360/60c890e8a3aa5afOg7OMjNxA6ZmwNZD7k9lLrEK12qnwy_1623757032.jpg https://static-pcsp.systeme.ru/player_360/60c890e8a765bYTyi7gntUJciZ7Ml3IP-vn0UQ346OEPS_1623757032.jpg https://static-pcsp.systeme.ru/player_360/60c890e8aae15wGU3nBjhWb8O8-kC5xwS_RtCJ56LKM7Q_1623757032.jpg https://static-pcsp.systeme.ru/player_360/60c890e8ae7613sDFUU0z12mQqAkFKq5du5KELWR-GFBS_1623757032.jpg https://static-pcsp.systeme.ru/player_360/60c890e8b1fbd1vvBXEWDMAB57lWs4tyMPLcLWI6gkJMJ_1623757032.jpg https://static-pcsp.systeme.ru/player_360/60c890e8b58efu_mk-cYusXZIn6Lx1M0e87pvz88qU_QQ_1623757032.jpg https://static-pcsp.systeme.ru/player_360/60c890e8b9336sUaMW1qpdw0AoPl41E3IlA46I8Roxy5y_1623757032.jpg https://static-pcsp.systeme.ru/player_360/60c890e8bd100ybNtmqj-pTGBuFRmVuu_jY8YAZywWg9__1623757032.jpg https://static-pcsp.systeme.ru/player_360/60c890e8c0b578HcGVDXRQDfFtm1eBMPiJh1UkFLRU8YR_1623757032.jpg |  | 1950 | штука | 0 | 1 | PCE S03 | 1 3 | 1 54 | шт. шт. | 3606481929235 43606481929233 | 9 40 | 8.5 30 | 4 30 | см. см. | 0.215 11.997 | кг. кг. | 36 мм | 81 мм | 73 мм | 44 мм |  |  |  |  | IP20 (EV006405) |  | Да |  |  |  | 63 А | 230 В |  |  | 440 В |  |  | 2 | 2 |  |  |  | 1...35 мм² | 1...25 мм² | -25...60 °C |  |  | 4 кВ |  | 30 А | A (EV000896) | 0.25 кА | 50/60 Гц (EV008015) | Да |  |  |  |  | DIN-рейка (EV000242) | 2 | Да | Да | [5 empty] | DIN-рейка | 4 | Белый |  | 15 мм для Верхняя или нижняя соединение | 3.5-3.5 Н-м Верхняя или нижняя |  | Рычаг управления |  | 50/60 Гц |  |  |  | 20000 циклы |  |  | Клеммы туннельного типа (Верхняя или нижняя) - 1...35 мм² - Жесткий Клеммы туннельного типа (Верхняя или нижняя) - 1...25 мм² - Гибкий Клеммы туннельного типа (Верхняя или нижняя) - 1...25 мм² - Гибкий с наконечником | 10000 циклы | 200 г | Защелкивающийся | 440 В | 4 кВ | 230 В Переменный ток 50/60 Гц |  |  | 44 мм | Индикация ВКЛ/ВЫКЛ |  |  |  |  | 250 А | Не зависящий от напряжения | [5 empty] | 2 | -25-40 °C | IP20 | -40-80 °C | 2 в соответствии с IEC 60068-1 | 95-95 % в 55-55 °C | III | EN/IEC 61008-1 EN/IEC 61008-2-1 |  | 2P |  |  | Resi9 |  | Выключатель дифференциального тока |  | EAC |  | Переменный ток |  |  |  | 63 А |  |  | Мгновенный | Тип А | 30 мА | Im 630 А в соответствии с EN/IEC 61008 | Inc 6 кА |  | Срок гарантии на данное оборудование составляет 2 года с момента отгрузки со склада Систэм Электрик, с подтверждением соответствующим документом | Подлежит замене
R9R61463 | RESI9 ВЫКЛЮЧАТЕЛЬ ДИФФЕРЕНЦИАЛЬНОГО тока (УЗО) 63А 4P 30мА тип A | Schneider Electric |  |  | 8536201007 | Прочие | Нет | <strong>Выключатели дифференциального тока (ВДТ) Resi9</strong> исключает риск поражения электрическим током в следствии утечек (30мА при прямом прикосновении и 10мА во влажных помещениях), а также защищает здание от возникновения пожароопасных ситуаций (100мА и 300мА). В ассортименте присутствуют селективные ВДТ с временем срабатывания 40-130 мс. |  | SEPAI | R9R | Resi9 (ВДТ) | RS9 | Resi9 | PVF | Устаревшее Оборудование ШЭ FD | EC000003 | Дифференциальный выключатель / Устройство защитного отключения (УЗО) | 7 |  | https://static-pcsp.systeme.ru/image/5PYnuuxkKFF_T_SR605838b122ab11616394417.jpeg |  | 1 | не указан | [8 empty] | https://api.systeme.ru/product/media/download/531764 https://api.systeme.ru/product/media/download/913229 https://api.systeme.ru/product/media/download/915255 https://api.systeme.ru/product/media/download/983442 https://api.systeme.ru/product/media/download/983444 https://api.systeme.ru/product/media/download/983445 |  | https://api.systeme.ru/certificates/default/download/2630 https://api.systeme.ru/certificates/default/download/2124 https://api.systeme.ru/certificates/default/download/2253 | Д-ТР ЕАЭС-RoHS Д-ТР ЕАЭС-RoHS С-ТР ТС-НВО | ЕАЭС № RU Д-FR.РА04.В.08774_22 ЕАЭС № RU Д-FR.РА01.В.42839_20 ЕАЭС RU С-FR.НВ26.В.01561_21 | https://api.systeme.ru/player/embed?ref=R9R61463 | https://static-pcsp.systeme.ru/player_360/60c890ea3b435J4XL60H7klTMEwwQlSzzMDKIrDkxSzgU_1623757034.jpg https://static-pcsp.systeme.ru/player_360/60c890ea3eb79hDUNjLKrIvhTp4eNY_35PpYNP-7-AD4S_1623757034.jpg https://static-pcsp.systeme.ru/player_360/60c890ea4211bkO2a5t2mwQsuMzeW0iD3TTQvRNACr7Sl_1623757034.jpg https://static-pcsp.systeme.ru/player_360/60c890ea457a6L66MmaPHNmKVb8BFYhagDPEKdcSz5QBn_1623757034.jpg https://static-pcsp.systeme.ru/player_360/60c890ea48ca0zE6V8EpAseNfp07lMOd15K47ohKstMCa_1623757034.jpg https://static-pcsp.systeme.ru/player_360/60c890ea4c317vG7_OBfrbTermIpGFf3tBVjS_sHOv1wd_1623757034.jpg https://static-pcsp.systeme.ru/player_360/60c890ea4fa3aRdr15f3StDMULi4oem2Z1KCBD4E9yTTx_1623757034.jpg https://static-pcsp.systeme.ru/player_360/60c890ea531ebAZ_wjzyHI-y3CkK4Q2hEYup1S7IbWo72_1623757034.jpg https://static-pcsp.systeme.ru/player_360/60c890ea56ca3_qJbCvO6RnGCR5WTQ9_8nE7mQHh2ZK1E_1623757034.jpg https://static-pcsp.systeme.ru/player_360/60c890ea5a96eo9leLbY4SZlCNOgTVt39xgju-WLdL9ZL_1623757034.jpg https://static-pcsp.systeme.ru/player_360/60c890ea5e4bdP8IR3CRWAwbdzBSkW0aWS6lqgjiap7w__1623757034.jpg https://static-pcsp.systeme.ru/player_360/60c890ea623d7LlBuBbEAXmdTl7rTcqZOJ5NWt4yvNKg1_1623757034.jpg https://static-pcsp.systeme.ru/player_360/60c890ea65fd1Odm27rSixX-M2mIcsdHfm8oHlhitcbSv_1623757034.jpg https://static-pcsp.systeme.ru/player_360/60c890ea69ac082L1sFfLJqq9IgDAcL7a6w8cghtAmdnG_1623757034.jpg https://static-pcsp.systeme.ru/player_360/60c890ea6d2f6IuTk-AiYpXVN0Ty-z9tSfX5hSf0R2OC0_1623757034.jpg https://static-pcsp.systeme.ru/player_360/60c890ea70a05ByUa6LSdmeigqXzgnFUDDKlHNoZfJZhk_1623757034.jpg https://static-pcsp.systeme.ru/player_360/60c890ea741d9NFFbV7hkU9T2g6dsSQyS-1oBaBHN2wvt_1623757034.jpg https://static-pcsp.systeme.ru/player_360/60c890ea777e3-MsTwOGLi0KP3Azlt0xMxVmkTcYDDXu3_1623757034.jpg https://static-pcsp.systeme.ru/player_360/60c890ea7b0d2pXDUzWBcxgXX71cF63w7oH7TsSXTMwrA_1623757034.jpg https://static-pcsp.systeme.ru/player_360/60c890ea7e9c9Ig9j9Pu8daQFqrV-VFkWnqu2G_H7YQbJ_1623757034.jpg https://static-pcsp.systeme.ru/player_360/60c890ea8224bN0QCemJiE4McMI5wZ4tKdnZsQeP0gEPk_1623757034.jpg https://static-pcsp.systeme.ru/player_360/60c890ea858b4tyhAU8Num49okP2UC1oD7aSA8BiepFv6_1623757034.jpg https://static-pcsp.systeme.ru/player_360/60c890ea890c64dWjx7gIo4LAeZgvqHwlPvTG0iW91R4i_1623757034.jpg https://static-pcsp.systeme.ru/player_360/60c890ea8c893NAk7a_T2s9zmF4bUrEDvQ7XfWj2dh7Xw_1623757034.jpg https://static-pcsp.systeme.ru/player_360/60c890ea8fdc8ef5gYRhr3wkJsc-R76nD4kZiY-otgX8b_1623757034.jpg https://static-pcsp.systeme.ru/player_360/60c890ea934dbpS0MAnPByc3FkG77vCarLYrhFrtIHr7a_1623757034.jpg https://static-pcsp.systeme.ru/player_360/60c890ea974b8DdI7Hkh5f2ce87-LD7PKuDfLToXiqk-o_1623757034.jpg https://static-pcsp.systeme.ru/player_360/60c890ea9ac66QSc4LE5U7VILjDdwc11PNQ57-l0EuI8M_1623757034.jpg https://static-pcsp.systeme.ru/player_360/60c890ea9e214_wE-SEGH3gEEjRVxmp8m_eXyFRBHIntM_1623757034.jpg https://static-pcsp.systeme.ru/player_360/60c890eaa1941_-HUFgRdRD_og6FPponCYQqRJZbHtHLY_1623757034.jpg https://static-pcsp.systeme.ru/player_360/60c890eaa5274YLlrEKplMojgqNsCW8xXayq8fOrV2DDa_1623757034.jpg https://static-pcsp.systeme.ru/player_360/60c890eaa95f3i3LZYMYXTNYaWv2cHEgAA8k_sRvxmSF-_1623757034.jpg https://static-pcsp.systeme.ru/player_360/60c890eaae2f4LXQQ9J7av5931NzlhyDVX8z7I0UT-nEk_1623757034.jpg https://static-pcsp.systeme.ru/player_360/60c890eab1d7c7yKgMJ6CaX2a-MdEdEMrs_IjNHf67IpU_1623757034.jpg https://static-pcsp.systeme.ru/player_360/60c890eab56a3x2QfK_8A0_rJcBX_ojfXR6b1iKcGM61f_1623757034.jpg https://static-pcsp.systeme.ru/player_360/60c890eab92b5_yQLHN33oTuhF0D4S-VmAtmKdu0QaKEI_1623757034.jpg https://static-pcsp.systeme.ru/player_360/60c890eabeb4eEAz7GcjWhTrpWrflbF_y2ti602LGsscK_1623757034.jpg https://static-pcsp.systeme.ru/player_360/60c890eac232dqQqxkOSDjAj8HqsPkzEYJfbUp-HxpMMM_1623757034.jpg https://static-pcsp.systeme.ru/player_360/60c890eac5c10hDzuulbmkdxd3adnV2nhixGzWiEnlPmv_1623757034.jpg https://static-pcsp.systeme.ru/player_360/60c890eac943coUGNO5eld6tytMunaRIPADzpqQFJkFV4_1623757034.jpg https://static-pcsp.systeme.ru/player_360/60c890eacce77tz0W_G1Ur-mnjRfhG3YF1SdFkS1yptLN_1623757034.jpg https://static-pcsp.systeme.ru/player_360/60c890ead0729FGEqmEXDMIvBirinVMNe93CVGo74jgCE_1623757034.jpg https://static-pcsp.systeme.ru/player_360/60c890ead3f21U7dlsk9PPuZ1-LsViqdShQIdNtXjRwJE_1623757034.jpg https://static-pcsp.systeme.ru/player_360/60c890ead7adf4ENNqP3HT5RbpP45nnfSu25lHs-ZaZHk_1623757034.jpg https://static-pcsp.systeme.ru/player_360/60c890eadb6edjU3x2KVqkUhU10TJFVPW9Dn8z4cibPbh_1623757034.jpg https://static-pcsp.systeme.ru/player_360/60c890eadf0faFeG6EIuOIz1sqPQMHkgL1J0ChmRGhDdQ_1623757034.jpg https://static-pcsp.systeme.ru/player_360/60c890eae252789KJegdp5m3iLjIwGPPiFsPkhtjQ1GzG_1623757034.jpg https://static-pcsp.systeme.ru/player_360/60c890eae5d87qD2c7P4d2gbiyWzd6YkiB7QsmRSUOL13_1623757034.jpg |  | 94 | штука | 0 | 1 | PCE S03 | 1 3 | 1 27 | шт. шт. | 3606481929402 43606481929400 | 9.3 40 | 8.4 30 | 7.5 30 | см. см. | 0.381 10.671 | кг. кг. | 72 мм | 81 мм | 73 мм | 44 мм |  |  |  |  | IP20 (EV006405) |  | Да |  |  |  | 63 А | 400 В |  |  | 440 В |  |  | 2 | 4 |  |  |  | 1...35 мм² | 1...25 мм² | -25...60 °C |  |  | 4 кВ |  | 30 А | A (EV000896) | 0.25 кА | 50/60 Гц (EV008015) | Да |  |  |  |  | DIN-рейка (EV000242) | 4 | Да | Да | [5 empty] | DIN-рейка | 8 | Белый |  | 15 мм для Верхняя или нижняя соединение | 3.5-3.5 Н-м Верхняя или нижняя |  | Рычаг управления |  | 50/60 Гц |  |  |  | 20000 циклы |  |  | Клеммы туннельного типа (Верхняя или нижняя) - 1...35 мм² - Жесткий Клеммы туннельного типа (Верхняя или нижняя) - 1...25 мм² - Гибкий Клеммы туннельного типа (Верхняя или нижняя) - 1...25 мм² - Гибкий с наконечником | 10000 циклы | 370 г | Защелкивающийся | 440 В | 4 кВ | 400 В Переменный ток 50/60 Гц |  |  | 44 мм | Индикация ВКЛ/ВЫКЛ |  |  |  |  | 250 А | Не зависящий от напряжения | [5 empty] | 2 | -25-40 °C | IP20 | -40-80 °C | 2 в соответствии с IEC 60068-1 | 95-95 % в 55-55 °C | III | EN/IEC 61008-1 EN/IEC 61008-2-1 |  | 4P |  |  | Resi9 |  | Выключатель дифференциального тока |  | EAC |  | Переменный ток |  |  |  | 63 А |  |  | Мгновенный | Тип А | 30 мА | Im 630 А в соответствии с EN/IEC 61008 | Inc 6 кА |  | Срок гарантии на данное оборудование составляет 2 года с момента отгрузки со склада Систэм Электрик, с подтверждением соответствующим документом | Подлежит замене
R9PS140 | RESI9 ВЫКЛЮЧАТЕЛЬ НАГРУЗКИ (мод. рубильник) 40А 1P | Schneider Electric |  |  | 8536508008 | Прочие | Нет | <strong>Выключатели нагрузки (рубильники) Resi9<strong>предназначены для разрыва электрической цепи под нагрузкой. В коллекции Resi9 представлены выключатели от 1 до 4 полюсов с номинальным током 40А и 63А. |  | SEPAI | R9S | Resi9 (Рубильник) | RS9 | Resi9 | PVF | Устаревшее Оборудование ШЭ FD | EC001545 | Главный выключатель распределительного щита | 7 | Бельгия | https://static-pcsp.systeme.ru/image/MuVk7ssJp6sp2nqX605838accc5421616394412.jpeg |  | 1 | не указан | [8 empty] | https://api.systeme.ru/product/media/download/531764 https://api.systeme.ru/product/media/download/913229 https://api.systeme.ru/product/media/download/915255 https://api.systeme.ru/product/media/download/983445 |  | https://api.systeme.ru/certificates/default/download/2411 https://api.systeme.ru/certificates/default/download/2099 https://api.systeme.ru/certificates/default/download/2128 | Д-ТР ЕАЭС-RoHS Д-ТР ЕАЭС-RoHS С-ТР ТС-НВО | ЕАЭС № RU Д-FR.РА03.В.38882_21 ЕАЭС № RU Д-FR.РА01.В.42905_20 ЕАЭС RU С-FR.НВ26.В.01546_21 | https://api.systeme.ru/player/embed?ref=R9PS140 | https://static-pcsp.systeme.ru/player_360/60c890ec6700dQo8n0XL-1Hm9-zI5UafMzfLtFGkoKDU1_1623757036.jpg https://static-pcsp.systeme.ru/player_360/60c890ec6a905adkHJje-GEuOlZPUXuSNubQqBGm2mXSz_1623757036.jpg https://static-pcsp.systeme.ru/player_360/60c890ec6e1a5uTOE8pP3O0yNIOhEuwcww5ZrDny50JhR_1623757036.jpg https://static-pcsp.systeme.ru/player_360/60c890ec72e6elL_ZmMbSDK0Y2H8giRxvkNGnPTV-03It_1623757036.jpg https://static-pcsp.systeme.ru/player_360/60c890ec7694957zCEFk39fd7hAIO_e_mr23tEQ1QA_OF_1623757036.jpg https://static-pcsp.systeme.ru/player_360/60c890ec7a36b7vBdxrQkgYrjBuTX8e6uTHRM980AUWXg_1623757036.jpg https://static-pcsp.systeme.ru/player_360/60c890ec7db67V19kd0VHYS-WZWThzURnTzU7TQV6JwjD_1623757036.jpg https://static-pcsp.systeme.ru/player_360/60c890ec81553l0dbPxBIkfrYAcXgTRShRvUtVYJxCTHV_1623757036.jpg https://static-pcsp.systeme.ru/player_360/60c890ec84e08rFaKnVPSgrHe6ZR9T4ppV-UDxL6ay3bx_1623757036.jpg https://static-pcsp.systeme.ru/player_360/60c890ec887b8Xoyo3ncJQ1pwXqwGnspK1OWXQG4qbzYF_1623757036.jpg https://static-pcsp.systeme.ru/player_360/60c890ec8bde9i6haaZZVGJ4zFZdKBJ4cdxvpbPHUqMFN_1623757036.jpg https://static-pcsp.systeme.ru/player_360/60c890ec8f582isjk3TkVb3tXrNz6I-zC0pc6imyvNYHV_1623757036.jpg https://static-pcsp.systeme.ru/player_360/60c890ec92bc7mLZmoMSLnZPfG3qrfoapccAkEOqqTr9S_1623757036.jpg https://static-pcsp.systeme.ru/player_360/60c890ec9628eSbC3qfqWJy3XXJqk7u4OpOeCkpjOUqGZ_1623757036.jpg https://static-pcsp.systeme.ru/player_360/60c890ec9992e8unELOemQ1OQJnnry3H92-N5lTXYDfJz_1623757036.jpg https://static-pcsp.systeme.ru/player_360/60c890ec9d00ae0wlpLm0Q3_E1wAAAby_fUsjws5-lDjH_1623757036.jpg https://static-pcsp.systeme.ru/player_360/60c890eca04b1M7nMyl5BbjJMrPGD5YqfGFAu2TzO7PSb_1623757036.jpg https://static-pcsp.systeme.ru/player_360/60c890eca36e5tJln01b2A_KFFYpGfHqebpXpBqOLCRtd_1623757036.jpg https://static-pcsp.systeme.ru/player_360/60c890eca6c3f4pF32_h_srEOZAIXQjunmMwAmWBBs9Jf_1623757036.jpg https://static-pcsp.systeme.ru/player_360/60c890ecaa275LTXsYboROPa2v8sOa4FdVt6jMnx0d-DK_1623757036.jpg https://static-pcsp.systeme.ru/player_360/60c890ecad998-rwApPAXk4bbXB_KJE3rMqPQQYux6H6V_1623757036.jpg https://static-pcsp.systeme.ru/player_360/60c890ecb11d3__VXUgXSJeMdPLJ_-KyXWmZ0gi4vf6nB_1623757036.jpg https://static-pcsp.systeme.ru/player_360/60c890ecb4a30-PcABK3KBqllQYt4CXG0JbMd0Dn2W_YJ_1623757036.jpg https://static-pcsp.systeme.ru/player_360/60c890ecb858bOC2yP6ewXacLg_oyf5LKtUHSYlCjL7Jr_1623757036.jpg https://static-pcsp.systeme.ru/player_360/60c890ecbc011CNqT8liBYTgImQZNOvtgTDXsnQxZYL-M_1623757036.jpg https://static-pcsp.systeme.ru/player_360/60c890ecbf845Bp_0Q-JQrxQKTcnr5GEDMU2i-GmVUloO_1623757036.jpg https://static-pcsp.systeme.ru/player_360/60c890ecc2eebatYfj2ZnSAbOjatLOSsN2ScIRKiWAaf6_1623757036.jpg https://static-pcsp.systeme.ru/player_360/60c890ecc64bbE29_577i6uDXu3T2q_HrsyYSk-rZnqAB_1623757036.jpg https://static-pcsp.systeme.ru/player_360/60c890ecc9a3a5KPltXHcrexFlUXfGSutsgKALhAyVU4n_1623757036.jpg https://static-pcsp.systeme.ru/player_360/60c890eccd84dvYGVtThduVA9ssJOqquQrVjpjVVGaOHU_1623757036.jpg https://static-pcsp.systeme.ru/player_360/60c890ecd21f6WS-v1GMlGcHFQ7MZ1fafg3lSDuJkwklF_1623757036.jpg https://static-pcsp.systeme.ru/player_360/60c890ecd628b0YS5wTF83av86ePZ_2aEZ_ZtRPHrED1k_1623757036.jpg https://static-pcsp.systeme.ru/player_360/60c890ecdb8a9ZLZKcgga5jmXF-Fkm6pdmhDYMJIH3ggZ_1623757036.jpg https://static-pcsp.systeme.ru/player_360/60c890ece014dfqw_q6kV60_oEK02QbAE-td-JSIVP3es_1623757036.jpg https://static-pcsp.systeme.ru/player_360/60c890ece4e5coiUDOYBxgO1hCk0DUwGNSqKXpEXHa6xS_1623757036.jpg https://static-pcsp.systeme.ru/player_360/60c890ece87f87rTOek9pDtEzhuaZRmrl_cKB5iVz64R7_1623757036.jpg https://static-pcsp.systeme.ru/player_360/60c890ecec0a4pKe2a3gK6B4q9zcbkYqNmlN8q87Llgq-_1623757036.jpg https://static-pcsp.systeme.ru/player_360/60c890ecf06aaGCm8EN8et5DQ5-FLNqbCAMwFzjDuIfD-_1623757036.jpg https://static-pcsp.systeme.ru/player_360/60c890ecf3e86hJCVSQpnj4iQIX4O8dSB8mid38c0w-6z_1623757036.jpg https://static-pcsp.systeme.ru/player_360/60c890ed03278zh4BZ65grxvJPBWz3oyPS46VGViKgzF2_1623757037.jpg https://static-pcsp.systeme.ru/player_360/60c890ed068ba9d-s74dCePcNAvt674GuoTVI0bsEnnCk_1623757037.jpg https://static-pcsp.systeme.ru/player_360/60c890ed09ed0xpB1-So1Dh0WNbprA1FYixeIAghqgYAP_1623757037.jpg https://static-pcsp.systeme.ru/player_360/60c890ed0d740E26JutUn5IOusfHikq0OJOdnTeusPLX5_1623757037.jpg https://static-pcsp.systeme.ru/player_360/60c890ed11545nC3ZgCaGYh2Utt9PHbGnIBPAa71rQugB_1623757037.jpg https://static-pcsp.systeme.ru/player_360/60c890ed151278rZk8bSa46MjV9VrVjXvg6xkh5NfnrgE_1623757037.jpg https://static-pcsp.systeme.ru/player_360/60c890ed18d40WcB4Ky62rwLsQNJ7qagOy0l_aHrX_KWi_1623757037.jpg https://static-pcsp.systeme.ru/player_360/60c890ed1c78bs5UmNxepM-iTUhdwgiXWxR73Fid2AQLZ_1623757037.jpg https://static-pcsp.systeme.ru/player_360/60c890ed1ff40q07ceU3OJt3dlHYuDTSd1OW8b88QACN8_1623757037.jpg |  | 10 | штука | 0 | 1 | PCE BB1 S03 | 1 2 3 | 1 12 144 | шт. шт. шт. | 3606481929464 13606481929461 43606481929462 | 8.5 22 40 | 7.5 9.5 30 | 2 8.5 30 | см. см. см. | 0.072 0.916 11.383 | кг. кг. кг. | 18 мм | 81 мм | 70.5 мм | 44 мм |  |  |  |  | IP20 (EV006405) |  |  | 1 |  | AC (перемен.) (EV000460) | 40 А | 240 В | [6 empty] | 1 | [20 empty] | 1 |  |  | Выключатель OFF (EV000397) | Да | 1.5 кА | 6 кА | Белый (EV000202) | DIN-рейка | 2 | Белый (RAL 9003) |  | 14 мм для Верхняя или нижняя соединение | 3.5-3.5 Н-м Верхняя или нижняя |  | Рычаг управления |  | 50/60 Гц |  |  |  | 50000 циклы |  |  | Клеммы туннельного типа (Верхняя или нижняя) - 1...50 мм² - Жесткий Клеммы туннельного типа (Верхняя или нижняя) - 1...35 мм² - Гибкий Клеммы туннельного типа (Верхняя или нижняя) - 1...35 мм² - Гибкий с наконечником | 10000 циклы | 77 г | Защелкивающийся | 500 В Переменный ток 50/60 Гц | 6 кВ в соответствии с IEC 60669-2-4 | 240 В Переменный ток 50/60 Гц |  |  |  | Индикация ВКЛ/ВЫКЛ | [6 empty] | Выключатель Resi9 | 6 кА | Inc 6 кА | 40 А в 240 В Переменный ток 50/60 Гц | 1500 А | 3 | -25-60 °C | IP20 |  | 2 | 95-95 % в 55-55 °C |  |  | -40-85 °C | 1P | Управление освещением | EN/МЭК 60669-2-4 | Resi9 |  | Выключатель-разъединитель |  | EAC UA TR | [13 empty] | AC-22A в соответствии с IEC 60669-2-4 | Срок гарантии на данное оборудование составляет 2 года с момента отгрузки со склада Систэм Электрик, с подтверждением соответствующим документом | Подлежит замене
R9PS263 | RESI9 ВЫКЛЮЧАТЕЛЬ НАГРУЗКИ (мод. рубильник) 63А 2P | Schneider Electric |  |  | 8536508008 | Прочие | Нет | <strong>Выключатели нагрузки (рубильники) Resi9<strong>предназначены для разрыва электрической цепи под нагрузкой. В коллекции Resi9 представлены выключатели от 1 до 4 полюсов с номинальным током 40А и 63А. |  | SEPAI | R9S | Resi9 (Рубильник) | RS9 | Resi9 | PVF | Устаревшее Оборудование ШЭ FD | EC001545 | Главный выключатель распределительного щита | 7 | Бельгия | https://static-pcsp.systeme.ru/image/KKtr8DcJ19iRgvzc605838ac2e5e51616394412.jpeg |  | 1 | не указан | [8 empty] | https://api.systeme.ru/product/media/download/531764 https://api.systeme.ru/product/media/download/913229 https://api.systeme.ru/product/media/download/915255 https://api.systeme.ru/product/media/download/983445 |  | https://api.systeme.ru/certificates/default/download/2411 https://api.systeme.ru/certificates/default/download/2099 https://api.systeme.ru/certificates/default/download/2128 | Д-ТР ЕАЭС-RoHS Д-ТР ЕАЭС-RoHS С-ТР ТС-НВО | ЕАЭС № RU Д-FR.РА03.В.38882_21 ЕАЭС № RU Д-FR.РА01.В.42905_20 ЕАЭС RU С-FR.НВ26.В.01546_21 | https://api.systeme.ru/player/embed?ref=R9PS263 | https://static-pcsp.systeme.ru/player_360/60c890ee92393UkIQJINNwEndfEZOMOM6KunsNfZowgvY_1623757038.jpg https://static-pcsp.systeme.ru/player_360/60c890ee95c3dvWAvXYk9AnPSWDDZvua2QBBsbZa4ZX5y_1623757038.jpg https://static-pcsp.systeme.ru/player_360/60c890ee994bbPhM71Ta0WK6NoaAJ5KZTAu0RMHhioKIS_1623757038.jpg https://static-pcsp.systeme.ru/player_360/60c890ee9ce5fMkTyNo0sQpepebgTRKUcIXGUTzLVRtyU_1623757038.jpg https://static-pcsp.systeme.ru/player_360/60c890eea09ac4Qu4_fqaW4jjOnkGxglxjM7ClXDO_RN__1623757038.jpg https://static-pcsp.systeme.ru/player_360/60c890eea458cEN5VnJXpPgY_r-5735gqZyBTcJKDrVHn_1623757038.jpg https://static-pcsp.systeme.ru/player_360/60c890eea7f799SfNwgdL2e6y4OltMOQ3Ti2Y6veoJ_xP_1623757038.jpg https://static-pcsp.systeme.ru/player_360/60c890eeabd34a5jVSwKhKNv8o2Thx07ESk-pfO4U7Vor_1623757038.jpg https://static-pcsp.systeme.ru/player_360/60c890eeaf9cd9S1sittdRySrJFO6hjoMcuRtEGwNeD4y_1623757038.jpg https://static-pcsp.systeme.ru/player_360/60c890eeb3729qvSRmM0s6Kyr0E1hQlxa-_CSkSi-r-n6_1623757038.jpg https://static-pcsp.systeme.ru/player_360/60c890eeb72ecLD6CnCfmCB7sWLEBGT43JMOFjrPbL-gi_1623757038.jpg https://static-pcsp.systeme.ru/player_360/60c890eebac52SzXIEGoD5eGnDgrQM4Eofgg8jgtu3kyM_1623757038.jpg https://static-pcsp.systeme.ru/player_360/60c890eebe879a29b4lL7tl0gsLxmV8DLUvas1MBNKIYZ_1623757038.jpg https://static-pcsp.systeme.ru/player_360/60c890eec21c2RDeVOQcp4QG0vQvAZQNO7zVzxal8SUfV_1623757038.jpg https://static-pcsp.systeme.ru/player_360/60c890eec6072pdi4RwXXXCdJk8rq2TN4UxOiSlcI6Ndt_1623757038.jpg https://static-pcsp.systeme.ru/player_360/60c890eec9defZWbW8fsjYNQyiRDezmaiVO5jnJrb-B0L_1623757038.jpg https://static-pcsp.systeme.ru/player_360/60c890eecde05BJL5p1fZ2Ej-YU6ZcmfW5vjjJLN5O07J_1623757038.jpg https://static-pcsp.systeme.ru/player_360/60c890eed1c14mQb66at1yhmPM0-VOLkCFEtxcB4kNZM4_1623757038.jpg https://static-pcsp.systeme.ru/player_360/60c890eed5d0669HUo4i_ieYaFYa7cxdi4-Z1lFYIvU-w_1623757038.jpg https://static-pcsp.systeme.ru/player_360/60c890eed9c91qXteFGqHilcw_8WOKCAdFvRsEDq4UiYN_1623757038.jpg https://static-pcsp.systeme.ru/player_360/60c890eebe879a29b4lL7tl0gsLxmV8DLUvas1MBNKIYZ_1623757038.jpg https://static-pcsp.systeme.ru/player_360/60c890eee10a2mpodwRJDtQEoAWgWNKw8kKeNJRGqFCbN_1623757038.jpg https://static-pcsp.systeme.ru/player_360/60c890eee4bb3mCrLy35UhJdP90tLZQXPYt4o4uZc5dLh_1623757038.jpg https://static-pcsp.systeme.ru/player_360/60c890eee851dBbaqN9ujeWogtkrFGCFq6XzVUMOPoOyM_1623757038.jpg https://static-pcsp.systeme.ru/player_360/60c890eeebf72q4rS3AuyVaCKVnQ-MMtvEPeu3c9ZgYpP_1623757038.jpg https://static-pcsp.systeme.ru/player_360/60c890eeef7bcc-AA9WylniO3EeQLf3F1XMrqTwYLJajN_1623757038.jpg https://static-pcsp.systeme.ru/player_360/60c890eef318edVqo4hxnekkSYFcjpNxh72uiVVsjsOJ8_1623757038.jpg https://static-pcsp.systeme.ru/player_360/60c890ef026c4fMrsC1ao7Ksfydqw4q34DDXWiIHYKhrO_1623757039.jpg https://static-pcsp.systeme.ru/player_360/60c890ef062e82CJU3fW8EO-P2zb2MEb8EOKPfxdeuxoi_1623757039.jpg https://static-pcsp.systeme.ru/player_360/60c890ef09cfeproaeI71KULonQjrLNhIhKUNSagNTHNt_1623757039.jpg https://static-pcsp.systeme.ru/player_360/60c890ef0d386n1m8KURQnTLjkQS1ckPqlosVHCQyfbYd_1623757039.jpg https://static-pcsp.systeme.ru/player_360/60c890ef10cadmCCEiJejoTjNAXHt1mM77USQ4DewwV8I_1623757039.jpg https://static-pcsp.systeme.ru/player_360/60c890ef15950vQ8hp1SJ1tam0c0bkVGpV67n6PpUnwSl_1623757039.jpg https://static-pcsp.systeme.ru/player_360/60c890ef195e3gyuLPxjauoR6TB-gnBnQ45aCPgsV2PNy_1623757039.jpg https://static-pcsp.systeme.ru/player_360/60c890ef1d80bU6TSmJPyrXXvegf4l_Qv-9bQv3KYM49w_1623757039.jpg https://static-pcsp.systeme.ru/player_360/60c890ef21935ZiKnvl2b9eJSVmq9Ssu6PZ6ayRKsYwCm_1623757039.jpg https://static-pcsp.systeme.ru/player_360/60c890ef25bf68F3O1paNZO5XREiusXJEHwa3ImpyUXwT_1623757039.jpg https://static-pcsp.systeme.ru/player_360/60c890ef29aedXyU34M81buc35AVlYjt4CKTNbSWJefp__1623757039.jpg https://static-pcsp.systeme.ru/player_360/60c890ef2d45e2l0AyBx9nVhYb2Vlu4VhjsT-0E-uS0AM_1623757039.jpg https://static-pcsp.systeme.ru/player_360/60c890ef31211AAUynQh3ZXh7FcjYHTgKo56xpImEL5iH_1623757039.jpg https://static-pcsp.systeme.ru/player_360/60c890ef352fd0nssDh4Zf1DeVfQ34DpW95fe_N7rU01v_1623757039.jpg https://static-pcsp.systeme.ru/player_360/60c890ef38f668O5zdQKoiXVatywF2Tlz5vtBnpI0PutQ_1623757039.jpg https://static-pcsp.systeme.ru/player_360/60c890ef3cce8yZekRgYHmufq5HNV68HFUuVvjoUQqxS9_1623757039.jpg https://static-pcsp.systeme.ru/player_360/60c890ef40cacBy_2Rs88JO9MONwQsDxWtMBmgkwqIPCV_1623757039.jpg https://static-pcsp.systeme.ru/player_360/60c890ef44ec2YqiodX6-Wxpgq1SxJH7NAn8jfXfkUOKF_1623757039.jpg https://static-pcsp.systeme.ru/player_360/60c890ef48d77ZQ_B4l5XA3TyDmlrjuOAumnGSEOqtTib_1623757039.jpg https://static-pcsp.systeme.ru/player_360/60c890ef4cce2q8N4NOpR468fClFQRsZgftqjGbyp5U8v_1623757039.jpg https://static-pcsp.systeme.ru/player_360/60c890ef51cf38hMGgyz9c99A5W1rFHYmsxv98kj6Jzgs_1623757039.jpg |  | 1165 | штука | 0 | 1 | PCE BB1 S03 | 1 2 3 | 1 6 72 | шт. шт. шт. | 3606489520564 13606489520561 43606489520562 | 8.5 22.2 40 | 7.5 9.5 30 | 3.5 8.5 30 | см. см. см. | 0.152 0.967 12.089 | кг. кг. кг. | 36 мм | 81 мм | 70.5 мм | 44 мм |  |  |  |  | IP20 (EV006405) |  |  | 2 |  | AC (перемен.) (EV000460) | 63 А | 415 В | [6 empty] | 2 | [20 empty] | 2 |  |  | Выключатель OFF (EV000397) | Да | 1.5 кА | 6 кА | Белый (EV000202) | DIN-рейка | 4 | Белый (RAL 9003) |  | 14 мм для Верхняя или нижняя соединение | 3.5-3.5 Н-м Верхняя или нижняя |  | Рычаг управления |  | 50/60 Гц |  |  |  | 50000 циклы |  |  | Клеммы туннельного типа (Верхняя или нижняя) - 1...50 мм² - Жесткий Клеммы туннельного типа (Верхняя или нижняя) - 1...35 мм² - Гибкий Клеммы туннельного типа (Верхняя или нижняя) - 1...35 мм² - Гибкий с наконечником | 10000 циклы | 154 г | Защелкивающийся | 500 В Переменный ток 50/60 Гц | 6 кВ в соответствии с IEC 60669-2-4 | 415 В Переменный ток 50/60 Гц |  |  |  | Индикация ВКЛ/ВЫКЛ | [6 empty] | Выключатель Resi9 | 6 кА | Inc 6 кА | 63 А в 415 В Переменный ток 50/60 Гц | 1500 А | 3 | -25-60 °C | IP20 |  | 2 | 95-95 % в 55-55 °C |  |  | -40-85 °C | 2P | Управление освещением | EN/МЭК 60669-2-4 | Resi9 |  | Выключатель-разъединитель |  | NF IMQ EAC UA TR | [13 empty] | AC-22A в соответствии с IEC 60669-2-4 | Срок гарантии на данное оборудование составляет 2 года с момента отгрузки со склада Систэм Электрик, с подтверждением соответствующим документом | Подлежит замене
R9PS363 | RESI9 ВЫКЛЮЧАТЕЛЬ НАГРУЗКИ (мод. рубильник) 63А 3P | Schneider Electric |  |  | 8536508008 | Прочие | Нет | <strong>Выключатели нагрузки (рубильники) Resi9<strong>предназначены для разрыва электрической цепи под нагрузкой. В коллекции Resi9 представлены выключатели от 1 до 4 полюсов с номинальным током 40А и 63А. |  | SEPAI | R9S | Resi9 (Рубильник) | RS9 | Resi9 | PVF | Устаревшее Оборудование ШЭ FD | EC001545 | Главный выключатель распределительного щита | 7 | Бельгия | https://static-pcsp.systeme.ru/image/SJluTEB4jRVYvWUt605838ad52df41616394413.jpeg |  | 1 | не указан | [8 empty] | https://api.systeme.ru/product/media/download/531764 https://api.systeme.ru/product/media/download/913229 https://api.systeme.ru/product/media/download/915255 https://api.systeme.ru/product/media/download/983445 |  | https://api.systeme.ru/certificates/default/download/2411 https://api.systeme.ru/certificates/default/download/2099 https://api.systeme.ru/certificates/default/download/2128 | Д-ТР ЕАЭС-RoHS Д-ТР ЕАЭС-RoHS С-ТР ТС-НВО | ЕАЭС № RU Д-FR.РА03.В.38882_21 ЕАЭС № RU Д-FR.РА01.В.42905_20 ЕАЭС RU С-FR.НВ26.В.01546_21 | https://api.systeme.ru/player/embed?ref=R9PS363 | https://static-pcsp.systeme.ru/player_360/60c890f016d4fF6d3BdfudXBrIQ_P_aAlrqtC_monGxKH_1623757040.jpg https://static-pcsp.systeme.ru/player_360/60c890f01a7d8IJUCNIhTZqQIyjgeHyEfk7BltNY4n-oC_1623757040.jpg https://static-pcsp.systeme.ru/player_360/60c890f01e378eclYqGTK9YSaORcn4-Vnft3wyPayZN3u_1623757040.jpg https://static-pcsp.systeme.ru/player_360/60c890f021dfciU32sZhZXlnVaYNWqCYtbGCJ7nAkCe6d_1623757040.jpg https://static-pcsp.systeme.ru/player_360/60c890f025a75vuCsxXDHsYlykbzzslga8gETcZOx1oXy_1623757040.jpg https://static-pcsp.systeme.ru/player_360/60c890f0293046npBKdpgMcY3dTEfsiOyRXfHPtGSz3xk_1623757040.jpg https://static-pcsp.systeme.ru/player_360/60c890f02d090pc7gDhQk30FtMt_lQsN_n40ok5FE2HaB_1623757040.jpg https://static-pcsp.systeme.ru/player_360/60c890f031223mfWEcpPJB_jyX-HCZvMP9D2OrqK1b8lH_1623757040.jpg https://static-pcsp.systeme.ru/player_360/60c890f034fe3QmL9K_UWovsPfNzu1_NvinMC2txxjdgm_1623757040.jpg https://static-pcsp.systeme.ru/player_360/60c890f038debwpOOJC4pNgbyLHf-0DhcijFXZ33FmzCk_1623757040.jpg https://static-pcsp.systeme.ru/player_360/60c890f03c6c6c715voJ8FpIvA-8PtUKswzxFhtX4uV7g_1623757040.jpg https://static-pcsp.systeme.ru/player_360/60c890f03feaeVLdUaALg4LaBC4KRGcaey8Oku8fnUULM_1623757040.jpg https://static-pcsp.systeme.ru/player_360/60c890f0437e3-h8Uf1NwN-p_VDho1Hug5h5PkFbWCmsh_1623757040.jpg https://static-pcsp.systeme.ru/player_360/60c890f0473c8eR0WxNWf2wN4t1ony1a6L4z1YJ7EuWMk_1623757040.jpg https://static-pcsp.systeme.ru/player_360/60c890f04aedaCtLsM069DDNIfktWOU3f86Os3I-BCJgx_1623757040.jpg https://static-pcsp.systeme.ru/player_360/60c890f04ebfeJAVcOYo_9edhKSJGRY637_U2r3I-J7KW_1623757040.jpg https://static-pcsp.systeme.ru/player_360/60c890f0524beb9q30-seUSld41YqTpOTDO4fUXPU3HYd_1623757040.jpg https://static-pcsp.systeme.ru/player_360/60c890f055d89YVXqerdToYHlESMCPVTPgjtg6nhiQuin_1623757040.jpg https://static-pcsp.systeme.ru/player_360/60c890f0593c6uzpFwPaMvEnmXJlOmt8sE8fciMmSTugW_1623757040.jpg https://static-pcsp.systeme.ru/player_360/60c890f05ca80XEx5IGe4CneB8kro3S41UrYlNKQOJ70S_1623757040.jpg https://static-pcsp.systeme.ru/player_360/60c890f06002bCXE1reYxvh0wf4jSdtOtW1niSxTV6Oym_1623757040.jpg https://static-pcsp.systeme.ru/player_360/60c890f063798vM8Fmi_7xyu4CbMoqL58DonfxB1fVzxx_1623757040.jpg https://static-pcsp.systeme.ru/player_360/60c890f066e10Df5DlikQrPC6ZOWf0V7M10tcd7qRLDCz_1623757040.jpg https://static-pcsp.systeme.ru/player_360/60c890f06a4230ex2znpAg8RcijJyFBqQLLjArMwzpbZ4_1623757040.jpg https://static-pcsp.systeme.ru/player_360/60c890f06d98aBU45qjvLB5MjDm6EvL412nFygf0qYOTD_1623757040.jpg https://static-pcsp.systeme.ru/player_360/60c890f07102eWotxIhOdFw4Uv7Yk26jXEAhfzy_VOYGI_1623757040.jpg https://static-pcsp.systeme.ru/player_360/60c890f074962xwr47E4Vrii1gx9KACQ6uvkUF56j3eUj_1623757040.jpg https://static-pcsp.systeme.ru/player_360/60c890f07858epQL5Cu0DFf-Cu_mcTVzsAU3VkiUNIBS6_1623757040.jpg https://static-pcsp.systeme.ru/player_360/60c890f07c137OGiwIkEDfpbFUgNtJiohq2HFIhNJva_G_1623757040.jpg https://static-pcsp.systeme.ru/player_360/60c890f07fd6045XjNzcyaTjo6sk_hQoTCoEVh_X-smEi_1623757040.jpg https://static-pcsp.systeme.ru/player_360/60c890f0835d5KO--fe-a0TnmARfdNGfPm8c_0sIRFv1b_1623757040.jpg https://static-pcsp.systeme.ru/player_360/60c890f086f09kmINqvw66-w1gxLK49CqkgTGQ_mTRQIq_1623757040.jpg https://static-pcsp.systeme.ru/player_360/60c890f08a8ccp_I8Rtg-DUZz2CYZLxyY3EzuHihIEAa__1623757040.jpg https://static-pcsp.systeme.ru/player_360/60c890f08e261RGOqIjB-wiACzs2Ud1rQEDu7VlgpxMQy_1623757040.jpg https://static-pcsp.systeme.ru/player_360/60c890f091c63k5E4lkEoxO_VoR4wsKbzwdtvCDBOBRUY_1623757040.jpg https://static-pcsp.systeme.ru/player_360/60c890f095358NTlcyDZ2Td7WZeBWW8FCEYERLS5Q2RA-_1623757040.jpg https://static-pcsp.systeme.ru/player_360/60c890f098f8cihyilBZAl2UBhmvSPmOJP2h7oiBu-m07_1623757040.jpg https://static-pcsp.systeme.ru/player_360/60c890f09ca6fDRksdc2M5abNt5V5JwTKhJ8Qqj4vCgI__1623757040.jpg https://static-pcsp.systeme.ru/player_360/60c890f0a0581HaTIGPEOaD7XoAbsY3WGpWsdacB4219-_1623757040.jpg https://static-pcsp.systeme.ru/player_360/60c890f0a3fd6F0g24HfyQjLeAUzywmKYhAuOgKfVOtuO_1623757040.jpg https://static-pcsp.systeme.ru/player_360/60c890f0a7b9fSYPSNypViATdBJm1iK6tzaBON0jxh3Cq_1623757040.jpg https://static-pcsp.systeme.ru/player_360/60c890f0ab7d4Wlo5SuT0EBL42XDA01ULX9qRIZNP0wRh_1623757040.jpg https://static-pcsp.systeme.ru/player_360/60c890f0af4d9uyXzswZ1HbxxSY6LP3a-YUlmTeaLJTby_1623757040.jpg https://static-pcsp.systeme.ru/player_360/60c890f0b32ecPUFLXRxpgYKIMOiNg3a_zKWCSOEv2xVZ_1623757040.jpg https://static-pcsp.systeme.ru/player_360/60c890f0b7125H66Q5E3Ym5o5O0RR2BuNyXJEVmEVOTFa_1623757040.jpg https://static-pcsp.systeme.ru/player_360/60c890f0bacdbC2iqwpdx-7556qTe69J3SKQVfhYepb-Z_1623757040.jpg https://static-pcsp.systeme.ru/player_360/60c890f0be4b7ueqiDWY1C6wwM8ePzyvH-RWEgl_BenOx_1623757040.jpg https://static-pcsp.systeme.ru/player_360/60c890f0c1d7ekBjvcPujM52HZjRhgwpqzFHOpXNno81Z_1623757040.jpg |  | 25 | штука | 0 | 1 | PCE BB1 S03 | 1 2 3 | 1 4 48 | шт. шт. шт. | 3606481929495 13606481929492 43606481929493 | 8.5 22 40 | 7.5 8.5 30 | 5.5 8.5 30 | см. см. см. | 0.23 0.971 12.049 | кг. кг. кг. | 54 мм | 81 мм | 70.5 мм | 44 мм |  |  |  |  | IP20 (EV006405) |  |  | 3 |  | AC (перемен.) (EV000460) | 63 А | 415 В | [6 empty] | 3 | [20 empty] | 3 |  |  | Выключатель OFF (EV000397) | Да | 1.5 кА | 6 кА | Белый (EV000202) | DIN-рейка | 6 | Белый (RAL 9003) |  | 14 мм для Верхняя или нижняя соединение | 3.5-3.5 Н-м Верхняя или нижняя |  | Рычаг управления |  | 50/60 Гц |  |  |  | 50000 циклы |  |  | Клеммы туннельного типа (Верхняя или нижняя) - 1...50 мм² - Жесткий Клеммы туннельного типа (Верхняя или нижняя) - 1...35 мм² - Гибкий Клеммы туннельного типа (Верхняя или нижняя) - 1...35 мм² - Гибкий с наконечником | 10000 циклы | 232 г | Защелкивающийся | 500 В Переменный ток 50/60 Гц | 6 кВ в соответствии с IEC 60669-2-4 | 415 В Переменный ток 50/60 Гц |  |  |  | Индикация ВКЛ/ВЫКЛ | [6 empty] | Выключатель Resi9 | 6 кА | Inc 6 кА | 63 А в 415 В Переменный ток 50/60 Гц | 1500 А | 3 | -25-60 °C | IP20 |  | 2 | 95-95 % в 55-55 °C |  |  | -40-85 °C | 3P | Управление освещением | EN/МЭК 60669-2-4 | Resi9 |  | Выключатель-разъединитель |  | EAC UA TR | [13 empty] | AC-22A в соответствии с IEC 60669-2-4 | Срок гарантии на данное оборудование составляет 2 года с момента отгрузки со склада Систэм Электрик, с подтверждением соответствующим документом | Подлежит замене