ATN543045 | ATLASDESIGN PROFI IP54 О/У РОЗЕТКА с заземлением со шторками, 16А, СЕРЫЙ | Systeme Electric |  |  | 8536699008 | Прочие | Розетка с заземлением со шторками для открытого монтажа, 16А, 250В. Степень защиты IP:54, Степень защиты IK: IK08. Продукция AtlasDesign Profi54 созданы специально для тех мест, где требуется повышенная защита от влаги и пыли. Уютная веранда в загородном доме, уличное кафе, любимый гараж или мастерская – выключатели и розетки будут обеспечивать надежную защиту и радовать глаз современным дизайном. Благородный серый цвет гармонично впишется в любую обстановку. | Электротехническое оборудование Потенциал | PTPWD | FMI | Механические функции, открытый IP54 | WAD | ЭУИ ATLASDESIGN | RTD | Ритейл Медиум | EC000125 | Розетка силовая (штепсельная) | 7 | Россия | https://static-pcsp.systeme.ru/image/xPwiLIdptr4dOJMj650309a3df9521694697891.jpeg | https://static-pcsp.systeme.ru/image/xPwiLIdptr4dOJMj650309a3df9521694697891.jpeg | 1 | не указан | https://static-pcsp.systeme.ru/image/1tFojSl6je3RCYmX691c489f52ff31763461279.jpg |  | 1 | [6 empty] | https://api.systeme.ru/product/media/download/988353 https://api.systeme.ru/product/media/download/988507 | https://api.systeme.ru/product/media/download/988375 | https://api.systeme.ru/certificates/default/download/3355 https://api.systeme.ru/certificates/default/download/2356 https://api.systeme.ru/certificates/default/download/2338 https://api.systeme.ru/certificates/default/download/2488 | С/Д-UZ С-ТР ТС-НВО Д-ТР ЕАЭС-RoHS С/Д-UZ | UZ.SMT.01.0103.117076789 ЕАЭС RU С-RU.АТ21.В.00091_21 ЕАЭС № RU Д-RU.РА01.В.37773_21 UZ.SMT.01.0026.75482392 |  |  | https://www.youtube.com/watch?v=bRst9csGR3g https://rutube.ru/video/475deaead7821730eb69eb67cf3fb0b7/?r=wd https://vkvideo.ru/video-120704871_456239626 | 384 | штука |  | 12 | BB1 PCE CAR P12 | 2 1 3 4 | 12 1 96 1728 | шт. шт. шт. шт. | 4690201026709 4690201026693 14690201026706 | 37.2 6.3 38.4 120 | 18.6 7.6 38.4 80 | 8 5.9 33.2 114.6 | см. см. см. см. | 1.24 0.093 10.448 218.068 | кг. кг. кг. кг. |  |  |  |  | В сборе с корпусом/рамкой (EV006348) | Серый (EV000270) | Да | 1 |  | Да |  |  | Термопласт (EV000403) | Пластик (EV000139) |  |  |  | Нет | Матовый (-ая) (EV000146) |  |  | 72 мм | 60 мм | 56 мм |  |  | Серый (SV007258) | IP54 (EV006419) | [5 empty] | Нет | [10 empty] | Открытой установки (EV000384) |  | Нет |  | Нет | IP54 (EV006419) | [6 empty] | Нет | [24 empty] | 50...50 Гц | [6 empty] | 250 В |  |  | Винтов. зажим/клемма (EV001008) | [11 empty] | 56 мм | 16 |  |  | 16 А | Нет | Нет | 1 | Да | Нет | Да | Нет | Нет | Нет | Нет |  | Нет |  | Нет | Без надписи/печати (EV005886) | Нет | Нет |  | Нет | Нет | Нет | Нет | 2 |  | Нет | Нет | Нет | [212 empty] | Срок гарантии на данное оборудование составляет 5 лет с момента отгрузки со склада Систэм Электрик, с подтверждением соответствующим документом | Подлежит замене
ATN543026 | ATLASDESIGN PROFI IP54 О/У РОЗЕТКА двойная с заземлением со шторками, 16А, СЕРЫЙ | Systeme Electric |  |  | 8536699008 | Прочие | Розетка двойная с заземлением со шторками для открытого монтажа, 16А, 250В. Степень защиты IP:54, Степень защиты IK: IK08. Продукция AtlasDesign Profi54 созданы специально для тех мест, где требуется повышенная защита от влаги и пыли. Уютная веранда в загородном доме, уличное кафе, любимый гараж или мастерская – выключатели и розетки будут обеспечивать надежную защиту и радовать глаз современным дизайном. Благородный серый цвет гармонично впишется в любую обстановку. | Электротехническое оборудование Потенциал | PTPWD | FMI | Механические функции, открытый IP54 | WAD | ЭУИ ATLASDESIGN | RTD | Ритейл Медиум | EC000125 | Розетка силовая (штепсельная) | 7 | Россия | https://static-pcsp.systeme.ru/image/n2qWgbYPgqoU9qm7650309a48838d1694697892.jpeg | https://static-pcsp.systeme.ru/image/n2qWgbYPgqoU9qm7650309a48838d1694697892.jpeg | 1 | не указан | https://static-pcsp.systeme.ru/image/1tFojSl6je3RCYmX691c489f52ff31763461279.jpg |  | 1 | [6 empty] | https://api.systeme.ru/product/media/download/988353 https://api.systeme.ru/product/media/download/988507 | https://api.systeme.ru/product/media/download/988375 | https://api.systeme.ru/certificates/default/download/3355 https://api.systeme.ru/certificates/default/download/2356 https://api.systeme.ru/certificates/default/download/2338 https://api.systeme.ru/certificates/default/download/2488 | С/Д-UZ С-ТР ТС-НВО Д-ТР ЕАЭС-RoHS С/Д-UZ | UZ.SMT.01.0103.117076789 ЕАЭС RU С-RU.АТ21.В.00091_21 ЕАЭС № RU Д-RU.РА01.В.37773_21 UZ.SMT.01.0026.75482392 |  |  | https://www.youtube.com/watch?v=bRst9csGR3g https://rutube.ru/video/475deaead7821730eb69eb67cf3fb0b7/?r=wd https://vkvideo.ru/video-120704871_456239626 | 670.5 | штука |  | 6 | BB1 PCE CAR P12 | 2 1 3 4 | 6 1 48 864 | шт. шт. шт. шт. | 4690201026662 4690201026655 14690201026669 | 37.2 12.8 38.4 120 | 18.6 7.6 38.4 80 | 8 5.9 33.2 114.6 | см. см. см. см. | 1.209 0.181 10.195 213.503 | кг. кг. кг. кг. |  |  |  |  | В сборе с корпусом/рамкой (EV006348) | Серый (EV000270) | Да | 2 |  | Да |  |  | Термопласт (EV000403) | Пластик (EV000139) |  |  |  | Нет | Матовый (-ая) (EV000146) |  |  | 72 мм | 121 мм | 56 мм |  |  | Серый (SV007258) | IP54 (EV006419) | [5 empty] | Нет | [10 empty] | Открытой установки (EV000384) |  | Нет |  | Нет | IP54 (EV006419) | [6 empty] | Нет | [24 empty] | 50...50 Гц | [6 empty] | 250 В |  |  | Винтов. зажим/клемма (EV001008) | [11 empty] | 56 мм | 16 |  |  | 16 А | Нет | Нет | 1 | Да | Нет | Да | Нет | Нет | Нет | Нет |  |  |  | Нет | Без надписи/печати (EV005886) | Нет | Нет |  | Нет | Нет | Нет | Нет | 2 |  | Нет | Нет | Нет | [212 empty] | Срок гарантии на данное оборудование составляет 5 лет с момента отгрузки со склада Систэм Электрик, с подтверждением соответствующим документом | Подлежит замене
ATN001317 | ATLASDESIGN 2-клавишный ВЫКЛЮЧАТЕЛЬ КНОПОЧНЫЙ, сх.5, 10А, механизм, ЛОТОС | Systeme Electric |  |  | 8536500700 | Электромеханические комнатные выключатели на силу тока не более 11 а | Механизм Systeme Electric (ранее Schneider Electric) серии AtlasDesign в цвете лотос выключателя 2-клавишного с самовозвратом подходит для сетей 250 В, на ток 10 А. Лицевые детали из качественного ABS-пластика, устойчивого к царапинам и УФ-излучению. Усиленные прямые монтажные лапки для лучшей фиксации механизма в монтажной коробке. | Электротехническое оборудование Потенциал | PTPWD | FMC | Механические функции, цветные | WAD | ЭУИ ATLASDESIGN | RTD | Ритейл Медиум | EC000029 | Кнопочный, самовозвратный, карточный выключатель | 7 | Россия | https://static-pcsp.systeme.ru/image/6JnO-lAKiLpxBmBi676bb41a6aa4a1735111706.jpeg | https://static-pcsp.systeme.ru/image/6JnO-lAKiLpxBmBi676bb41a6aa4a1735111706.jpeg | 1 | не указан | https://static-pcsp.systeme.ru/image/1tFojSl6je3RCYmX691c489f52ff31763461279.jpg |  | 1 | [6 empty] | https://api.systeme.ru/product/media/download/988353 https://api.systeme.ru/product/media/download/988507 |  | https://api.systeme.ru/certificates/default/download/3141 https://api.systeme.ru/certificates/default/download/3142 https://api.systeme.ru/certificates/default/download/3355 | С-ТР ТС-НВО Д-ТР ЕАЭС-RoHS С/Д-UZ | EAЭС RU C-RU.АТ21.В.00125_23 ЕАЭС N RU Д-RU.РА04.В.06994_23 UZ.SMT.01.0103.117076789 |  |  |  | 490.5 | штука |  | 5 | BB1 PCE CAR | 2 1 3 | 5 1 20 | шт. шт. шт. | 4690201026228 4690201026211 14690201026225 | 23 7.5 40.4 | 9.2 7.5 24.2 | 8.9 4.2 10.6 | см. см. см. | 0.443 0.077 1.957 | кг. кг. кг. |  |  |  |  | Механизм с накладкой (EV006345) | Белый (EV000202) | Да |  |  |  | Необработанная (EV006034) |  | Термопласт (EV000403) | Пластик (EV000139) | [7 empty] | 71 мм | 71 мм | 40 мм |  |  | Лотос (SV007444) | [7 empty] | В распор (лапками) и винтами (EV006353) | [9 empty] | Внутренний / скрытый (EV000383) |  | Нет |  |  | IP20 (EV006405) | [30 empty] | Одиночный/однокнопочный (EV000987) | [7 empty] | 250 В | Клавиша (качели) (EV000200) |  |  |  |  | 10 А | Нет |  |  | 2 | [7 empty] | Нет | [240 empty] | Срок гарантии на данное оборудование составляет 5 лет с момента отгрузки со склада Систэм Электрик, с подтверждением соответствующим документом | Подлежит замене
ATN001417 | ATLASDESIGN 2-клавишный ВЫКЛЮЧАТЕЛЬ КНОПОЧНЫЙ, сх.5, 10А, механизм, БАЗАЛЬТ | Systeme Electric |  |  | 8536500700 | Электромеханические комнатные выключатели на силу тока не более 11 а | Механизм Systeme Electric (ранее Schneider Electric) серии AtlasDesign в цвете базальт выключателя 2-клавишного с самовозвратом подходит для сетей 250 В, на ток 10 А. Лицевые детали из качественного ABS-пластика, устойчивого к царапинам и УФ-излучению. Усиленные прямые монтажные лапки для лучшей фиксации механизма в монтажной коробке. | Электротехническое оборудование Потенциал | PTPWD | FMC | Механические функции, цветные | WAD | ЭУИ ATLASDESIGN | RTD | Ритейл Медиум | EC000029 | Кнопочный, самовозвратный, карточный выключатель | 7 | Россия | https://static-pcsp.systeme.ru/image/WXW79fFZEn4K-QBJ6915df4a6d8481763041098.png https://static-pcsp.systeme.ru/image/XAy7Ibfph0kw14A76915e2f3692ae1763042035.png | https://static-pcsp.systeme.ru/image/WXW79fFZEn4K-QBJ6915df4a6d8481763041098.png | 1 2 | не указан Вид спереди | https://static-pcsp.systeme.ru/image/1tFojSl6je3RCYmX691c489f52ff31763461279.jpg |  | 1 | [6 empty] | https://api.systeme.ru/product/media/download/988353 https://api.systeme.ru/product/media/download/988507 |  | https://api.systeme.ru/certificates/default/download/3141 https://api.systeme.ru/certificates/default/download/3142 https://api.systeme.ru/certificates/default/download/3355 | С-ТР ТС-НВО Д-ТР ЕАЭС-RoHS С/Д-UZ | EAЭС RU C-RU.АТ21.В.00125_23 ЕАЭС N RU Д-RU.РА04.В.06994_23 UZ.SMT.01.0103.117076789 |  |  |  | 572.5 | штука |  | 5 | BB1 PCE CAR | 2 1 3 | 5 1 20 | шт. шт. шт. | 4690201026242 4690201026235 14690201026249 | 23 7.5 40.4 | 9.2 7.5 24.2 | 8.9 4.2 10.6 | см. см. см. | 0.443 0.077 1.957 | кг. кг. кг. |  |  |  |  | Механизм с накладкой (EV006345) | Черный (EV000206) | Да |  |  |  | Необработанная (EV006034) |  | Термопласт (EV000403) | Пластик (EV000139) | [7 empty] | 71 мм | 71 мм | 40 мм |  |  | Базальт (SV007407) | [7 empty] | В распор (лапками) и винтами (EV006353) | [9 empty] | Внутренний / скрытый (EV000383) |  | Нет |  |  | IP20 (EV006405) | [30 empty] | Одиночный/однокнопочный (EV000987) | [7 empty] | 250 В | Клавиша (качели) (EV000200) |  |  |  |  | 10 А | Нет |  |  | 2 | [7 empty] | Нет | [240 empty] | Срок гарантии на данное оборудование составляет 5 лет с момента отгрузки со склада Систэм Электрик, с подтверждением соответствующим документом | Подлежит замене
ATN100301 | ATLASDESIGN ANTIQUE 1-постовая РАМКА, АЛЮМИНИЙ | Systeme Electric |  |  | 8538909908 | Прочие | Рамка Systeme Electric (ранее Schneider Electric) серии AtlasDesign Antique в цвете алюминий одинарная. Выполнена из материала PС+ASA, стойкого к УФ-излучению и появлению царапин. Серия рамок AtlasDesign Antique отвечает высочайшим эстетическим требованиям и превосходно вписывается в изысканный классический интерьер. Теперь традиционный выключатель может стать поистине декоративным элементом. | Электротехническое оборудование Потенциал | PTPWD | DES | Декоративные рамки | WAD | ЭУИ ATLASDESIGN | RTD | Ритейл Медиум | EC000007 | Рамка для электроустановочных устройств | 7 | Россия | https://static-pcsp.systeme.ru/image/_xgIVkmJCFpueKbF651156b53abb81695635125.jpeg https://static-pcsp.systeme.ru/image/Xsb3FQ1qAwLqc8li651156b63b0271695635126.jpeg | https://static-pcsp.systeme.ru/image/_xgIVkmJCFpueKbF651156b53abb81695635125.jpeg | 1 2 | не указан не указан | https://static-pcsp.systeme.ru/image/1tFojSl6je3RCYmX691c489f52ff31763461279.jpg |  | 1 | [6 empty] | https://api.systeme.ru/product/media/download/988353 https://api.systeme.ru/product/media/download/988507 | https://api.systeme.ru/product/media/download/988526 | https://api.systeme.ru/certificates/default/download/3375 | СОТИ (Российский речной регистр/Российское Классификационное общество) | 02-11.1-6.4.1-1006 |  |  |  | 94.8 | штука |  | 20 | BB1 PCE CAR P12 | 2 1 3 4 | 20 1 120 3600 | шт. шт. шт. шт. | 4690201026907 4690201026891 14690201026904 | 23.2 8.8 40.5 120 | 19.5 8.8 24.2 80 | 8.9 1.2 28.8 101.4 | см. см. см. см. | 0.464 0.018 3.076 122.283 | кг. кг. кг. кг. | [5 empty] | Алюминий (EV000072) | Да | 1 |  | Нет |  |  |  | Пластик (EV000139) |  | Горизонтальн. и вертикальн. (EV000130) | IP20 (EV006405) | Нет | Матовый (-ая) (EV000146) | [7 empty] | Алюминий (SV007249) | IP20 (EV006405) | 83 мм | 83 мм | 12 мм | 56 мм | 56 мм | Нет | Защелкивание (EV009216) | Нет | Нет | Нет | 1 | 1 | 1 | 1 | Нет | Нет | [303 empty] | Срок гарантии на данное оборудование составляет 5 лет с момента отгрузки со склада Систэм Электрик, с подтверждением соответствующим документом | Подлежит замене
ATN100401 | ATLASDESIGN ANTIQUE 1-постовая РАМКА, ЖЕМЧУГ | Systeme Electric |  |  | 8538909908 | Прочие | Рамка Systeme Electric (ранее Schneider Electric) серии AtlasDesign Antique в цвете жемчуг одинарная. Выполнена из материала PС+ASA, стойкого к УФ-излучению и появлению царапин. Серия рамок AtlasDesign Antique отвечает высочайшим эстетическим требованиям и превосходно вписывается в изысканный классический интерьер. Теперь традиционный выключатель может стать поистине декоративным элементом. | Электротехническое оборудование Потенциал | PTPWD | DES | Декоративные рамки | WAD | ЭУИ ATLASDESIGN | RTD | Ритейл Медиум | EC000007 | Рамка для электроустановочных устройств | 7 | Россия | https://static-pcsp.systeme.ru/image/9-Uor_xzOiRWZgkS651156b005c421695635120.jpeg | https://static-pcsp.systeme.ru/image/9-Uor_xzOiRWZgkS651156b005c421695635120.jpeg | 1 | не указан | https://static-pcsp.systeme.ru/image/1tFojSl6je3RCYmX691c489f52ff31763461279.jpg |  | 1 | [6 empty] | https://api.systeme.ru/product/media/download/988353 https://api.systeme.ru/product/media/download/988507 | https://api.systeme.ru/product/media/download/988526 | https://api.systeme.ru/certificates/default/download/3375 | СОТИ (Российский речной регистр/Российское Классификационное общество) | 02-11.1-6.4.1-1006 |  |  |  | 94.8 | штука |  | 20 | BB1 PCE CAR P12 | 2 1 3 4 | 20 1 120 3600 | шт. шт. шт. шт. | 4690201026921 4690201026914 14690201026928 | 23.2 8.8 40.5 120 | 19.5 8.8 24.2 80 | 8.9 1.2 28.8 101.4 | см. см. см. см. | 0.464 0.018 3.076 122.283 | кг. кг. кг. кг. | [5 empty] | Белый (EV000202) | Да | 1 |  | Нет |  |  |  | Пластик (EV000139) |  | Горизонтальн. и вертикальн. (EV000130) | IP20 (EV006405) | Нет | Матовый (-ая) (EV000146) | [7 empty] | Жемчуг (SV007426) | IP20 (EV006405) | 83 мм | 83 мм | 12 мм | 56 мм | 56 мм | Нет | Защелкивание (EV009216) | Нет | Нет | Нет | 1 | 1 | 1 | 1 | Нет | Нет | [303 empty] | Срок гарантии на данное оборудование составляет 5 лет с момента отгрузки со склада Систэм Электрик, с подтверждением соответствующим документом | Подлежит замене
ATN100601 | ATLASDESIGN ANTIQUE 1-постовая РАМКА, МОККО | Systeme Electric |  |  | 8538909908 | Прочие | Рамка Systeme Electric (ранее Schneider Electric) серии AtlasDesign Antique в цвете мокко одинарная. Выполнена из материала PС+ASA, стойкого к УФ-излучению и появлению царапин. Серия рамок AtlasDesign Antique отвечает высочайшим эстетическим требованиям и превосходно вписывается в изысканный классический интерьер. Теперь традиционный выключатель может стать поистине декоративным элементом. | Электротехническое оборудование Потенциал | PTPWD | DES | Декоративные рамки | WAD | ЭУИ ATLASDESIGN | RTD | Ритейл Медиум | EC000007 | Рамка для электроустановочных устройств | 7 | Россия | https://static-pcsp.systeme.ru/image/HH3h0Pv-hLxjyoyt651156a28ebce1695635106.jpeg https://static-pcsp.systeme.ru/image/y59Au0v-zwZSakU7651156a411c451695635108.jpeg | https://static-pcsp.systeme.ru/image/HH3h0Pv-hLxjyoyt651156a28ebce1695635106.jpeg | 1 2 | не указан не указан | https://static-pcsp.systeme.ru/image/1tFojSl6je3RCYmX691c489f52ff31763461279.jpg |  | 1 | [6 empty] | https://api.systeme.ru/product/media/download/988353 https://api.systeme.ru/product/media/download/988507 | https://api.systeme.ru/product/media/download/988526 | https://api.systeme.ru/certificates/default/download/3375 | СОТИ (Российский речной регистр/Российское Классификационное общество) | 02-11.1-6.4.1-1006 |  |  |  | 102.5 | штука |  | 20 | BB1 PCE CAR P12 | 2 1 3 4 | 20 1 120 3600 | шт. шт. шт. шт. | 4690201026945 4690201026938 14690201026942 | 23.2 8.8 40.5 120 | 19.5 8.8 24.2 80 | 8.9 1.2 28.8 101.4 | см. см. см. см. | 0.464 0.018 3.076 122.283 | кг. кг. кг. кг. | [5 empty] | Коричневый (EV000083) | Да | 1 |  | Нет |  |  |  | Пластик (EV000139) |  | Горизонтальн. и вертикальн. (EV000130) | IP20 (EV006405) | Нет | Матовый (-ая) (EV000146) | [7 empty] | Мокко (SV007405) | IP20 (EV006405) | 83 мм | 83 мм | 12 мм | 56 мм | 56 мм | Нет | Защелкивание (EV009216) | Нет | Нет | Нет | 1 | 1 | 1 | 1 | Нет | Нет | [303 empty] | Срок гарантии на данное оборудование составляет 5 лет с момента отгрузки со склада Систэм Электрик, с подтверждением соответствующим документом | Подлежит замене
ATN100701 | ATLASDESIGN ANTIQUE 1-постовая РАМКА, ГРИФЕЛЬ | Systeme Electric |  |  | 8538909908 | Прочие | Рамка Systeme Electric (ранее Schneider Electric) серии AtlasDesign Antique в цвете грифель одинарная. Выполнена из материала PС+ASA, стойкого к УФ-излучению и появлению царапин. Серия рамок AtlasDesign Antique отвечает высочайшим эстетическим требованиям и превосходно вписывается в изысканный классический интерьер. Теперь традиционный выключатель может стать поистине декоративным элементом. | Электротехническое оборудование Потенциал | PTPWD | DES | Декоративные рамки | WAD | ЭУИ ATLASDESIGN | RTD | Ритейл Медиум | EC000007 | Рамка для электроустановочных устройств | 7 | Россия | https://static-pcsp.systeme.ru/image/y1mZFoZAMTnRZhiy6511569c17f8f1695635100.jpeg https://static-pcsp.systeme.ru/image/1cvMGx3FZiovHk6Q6511569d3701d1695635101.jpeg | https://static-pcsp.systeme.ru/image/y1mZFoZAMTnRZhiy6511569c17f8f1695635100.jpeg | 1 2 | не указан не указан | https://static-pcsp.systeme.ru/image/1tFojSl6je3RCYmX691c489f52ff31763461279.jpg |  | 1 | [6 empty] | https://api.systeme.ru/product/media/download/988353 https://api.systeme.ru/product/media/download/988507 | https://api.systeme.ru/product/media/download/988526 | https://api.systeme.ru/certificates/default/download/3375 | СОТИ (Российский речной регистр/Российское Классификационное общество) | 02-11.1-6.4.1-1006 |  |  |  | 191 | штука |  | 20 | BB1 PCE CAR P12 | 2 1 3 4 | 20 1 120 3600 | шт. шт. шт. шт. | 4690201026969 4690201026952 14690201026966 | 23.2 8.8 40.5 120 | 19.5 8.8 24.2 80 | 8.9 1.2 28.8 101.4 | см. см. см. см. | 0.464 0.018 3.076 122.283 | кг. кг. кг. кг. | [5 empty] | Серый (EV000270) | Да | 1 |  | Нет |  |  |  | Пластик (EV000139) |  | Горизонтальн. и вертикальн. (EV000130) | IP20 (EV006405) | Нет | Матовый (-ая) (EV000146) | [7 empty] | Грифель (SV007427) | IP20 (EV006405) | 83 мм | 83 мм | 12 мм | 56 мм | 56 мм | Нет | Защелкивание (EV009216) | Нет | Нет | Нет | 1 | 1 | 1 | 1 | Нет | Нет | [303 empty] | Срок гарантии на данное оборудование составляет 5 лет с момента отгрузки со склада Систэм Электрик, с подтверждением соответствующим документом | Подлежит замене
ATN100801 | ATLASDESIGN ANTIQUE 1-постовая РАМКА, ИЗУМРУД | Systeme Electric |  |  | 8538909908 | Прочие | Рамка Systeme Electric (ранее Schneider Electric) серии AtlasDesign Antique в цвете изумруд одинарная. Выполнена из материала PС+ASA, стойкого к УФ-излучению и появлению царапин. Серия рамок AtlasDesign Antique отвечает высочайшим эстетическим требованиям и превосходно вписывается в изысканный классический интерьер. Теперь традиционный выключатель может стать поистине декоративным элементом. | Электротехническое оборудование Потенциал | PTPWD | DES | Декоративные рамки | WAD | ЭУИ ATLASDESIGN | RTD | Ритейл Медиум | EC000007 | Рамка для электроустановочных устройств | 7 | Россия | https://static-pcsp.systeme.ru/image/IUBTKyfTNqsNqEmT651156957ded71695635093.jpeg https://static-pcsp.systeme.ru/image/OWWz8B_VBCN8HXLx651156969c27b1695635094.jpeg | https://static-pcsp.systeme.ru/image/IUBTKyfTNqsNqEmT651156957ded71695635093.jpeg | 1 2 | не указан не указан | https://static-pcsp.systeme.ru/image/1tFojSl6je3RCYmX691c489f52ff31763461279.jpg |  | 1 | [6 empty] | https://api.systeme.ru/product/media/download/988353 https://api.systeme.ru/product/media/download/988507 | https://api.systeme.ru/product/media/download/988526 | https://api.systeme.ru/certificates/default/download/3375 | СОТИ (Российский речной регистр/Российское Классификационное общество) | 02-11.1-6.4.1-1006 |  |  |  | 191 | штука |  | 10 | BB1 PCE CAR P12 | 2 1 3 4 | 10 1 40 3600 | шт. шт. шт. шт. | 4690201026983 4690201026976 14690201026980 | 23 8.8 40.4 120 | 9.2 8.8 24.2 80 | 8.9 1.2 10.6 110.4 | см. см. см. см. | 0.241 0.018 1.149 133.411 | кг. кг. кг. кг. | [5 empty] | Зеленый (EV000235) | Да | 1 |  | Нет |  |  |  | Пластик (EV000139) |  | Горизонтальн. и вертикальн. (EV000130) | IP20 (EV006405) | Нет | Матовый (-ая) (EV000146) | [7 empty] | Изумруд (SV007297) | IP20 (EV006405) | 83 мм | 83 мм | 12 мм | 56 мм | 56 мм | Нет | Защелкивание (EV009216) | Нет | Нет | Нет | 1 | 1 | 1 | 1 | Нет | Нет | [303 empty] | Срок гарантии на данное оборудование составляет 5 лет с момента отгрузки со склада Систэм Электрик, с подтверждением соответствующим документом | Подлежит замене
ATN100901 | ATLASDESIGN ANTIQUE 1-постовая РАМКА, СТАЛЬ | Systeme Electric |  |  | 8538909908 | Прочие | Рамка Systeme Electric (ранее Schneider Electric) серии AtlasDesign Antique в цвете сталь одинарная. Выполнена из материала PС+ASA, стойкого к УФ-излучению и появлению царапин. Серия рамок AtlasDesign Antique отвечает высочайшим эстетическим требованиям и превосходно вписывается в изысканный классический интерьер. Теперь традиционный выключатель может стать поистине декоративным элементом. | Электротехническое оборудование Потенциал | PTPWD | DES | Декоративные рамки | WAD | ЭУИ ATLASDESIGN | RTD | Ритейл Медиум | EC000007 | Рамка для электроустановочных устройств | 7 | Россия | https://static-pcsp.systeme.ru/image/LeDlYePN7ZsmJo0x6511547326bc11695634547.jpeg https://static-pcsp.systeme.ru/image/xMUY1evZO1R9_guo65115474240691695634548.jpeg | https://static-pcsp.systeme.ru/image/LeDlYePN7ZsmJo0x6511547326bc11695634547.jpeg | 1 2 | не указан не указан | https://static-pcsp.systeme.ru/image/1tFojSl6je3RCYmX691c489f52ff31763461279.jpg |  | 1 | [6 empty] | https://api.systeme.ru/product/media/download/988353 https://api.systeme.ru/product/media/download/988507 | https://api.systeme.ru/product/media/download/988526 | https://api.systeme.ru/certificates/default/download/3375 | СОТИ (Российский речной регистр/Российское Классификационное общество) | 02-11.1-6.4.1-1006 |  |  |  | 257 | штука |  | 10 | BB1 PCE CAR P12 | 2 1 3 4 | 10 1 40 3600 | шт. шт. шт. шт. | 4690201027003 4690201026990 14690201027000 | 23 8.8 40.4 120 | 9.2 8.8 24.2 80 | 8.9 1.2 10.6 110.4 | см. см. см. см. | 0.241 0.018 1.149 133.411 | кг. кг. кг. кг. | [5 empty] | Серый (EV000270) | Да | 1 |  | Нет |  |  |  | Пластик (EV000139) |  | Горизонтальн. и вертикальн. (EV000130) | IP20 (EV006405) | Нет | Матовый (-ая) (EV000146) | [7 empty] | Сталь (SV007271) | IP20 (EV006405) | 83 мм | 83 мм | 12 мм | 56 мм | 56 мм | Нет | Защелкивание (EV009216) | Нет | Нет | Нет | 1 | 1 | 1 | 1 | Нет | Нет | [303 empty] | Срок гарантии на данное оборудование составляет 5 лет с момента отгрузки со склада Систэм Электрик, с подтверждением соответствующим документом | Подлежит замене
ATN101101 | ATLASDESIGN ANTIQUE 1-постовая РАМКА, АКВАМАРИН | Systeme Electric |  |  | 8538909908 | Прочие | Рамка Systeme Electric (ранее Schneider Electric) серии AtlasDesign Antique в цвете аквамарин одинарная. Выполнена из материала PС+ASA, стойкого к УФ-излучению и появлению царапин. Серия рамок AtlasDesign Antique отвечает высочайшим эстетическим требованиям и превосходно вписывается в изысканный классический интерьер. Теперь традиционный выключатель может стать поистине декоративным элементом. | Электротехническое оборудование Потенциал | PTPWD | DES | Декоративные рамки | WAD | ЭУИ ATLASDESIGN | RTD | Ритейл Медиум | EC000007 | Рамка для электроустановочных устройств | 7 | Россия | https://static-pcsp.systeme.ru/image/jnEwDJCs1tYliQwQ651154662e7051695634534.jpeg https://static-pcsp.systeme.ru/image/deNglW6kcCfe79Qp6511546757a381695634535.jpeg | https://static-pcsp.systeme.ru/image/jnEwDJCs1tYliQwQ651154662e7051695634534.jpeg | 1 2 | не указан не указан | https://static-pcsp.systeme.ru/image/1tFojSl6je3RCYmX691c489f52ff31763461279.jpg |  | 1 | [6 empty] | https://api.systeme.ru/product/media/download/988353 https://api.systeme.ru/product/media/download/988507 | https://api.systeme.ru/product/media/download/988526 | https://api.systeme.ru/certificates/default/download/3375 | СОТИ (Российский речной регистр/Российское Классификационное общество) | 02-11.1-6.4.1-1006 |  |  |  | 102.5 | штука |  | 10 | BB1 PCE CAR P12 | 2 1 3 4 | 10 1 40 3600 | шт. шт. шт. шт. | 4690201027027 4690201027010 14690201027024 | 23 8.8 40.4 120 | 9.2 8.8 24.2 80 | 8.9 1.2 10.6 110.4 | см. см. см. см. | 0.241 0.018 1.149 133.411 | кг. кг. кг. кг. | [5 empty] | Синий (EV000080) | Да | 1 |  | Нет |  |  |  | Пластик (EV000139) |  | Горизонтальн. и вертикальн. (EV000130) | IP20 (EV006405) | Нет | Матовый (-ая) (EV000146) | [7 empty] | Аквамарин (SV007443) | IP20 (EV006405) | 83 мм | 83 мм | 12 мм | 56 мм | 56 мм | Нет | Защелкивание (EV009216) | Нет | Нет | Нет | 1 | 1 | 1 | 1 | Нет | Нет | [303 empty] | Срок гарантии на данное оборудование составляет 5 лет с момента отгрузки со склада Систэм Электрик, с подтверждением соответствующим документом | Подлежит замене
ATN101201 | ATLASDESIGN ANTIQUE 1-постовая РАМКА, ПЕСОЧНЫЙ | Systeme Electric |  |  | 8538909908 | Прочие | Рамка Systeme Electric (ранее Schneider Electric) серии AtlasDesign Antique в цвете песочный одинарная. Выполнена из материала PС+ASA, стойкого к УФ-излучению и появлению царапин. Серия рамок AtlasDesign Antique отвечает высочайшим эстетическим требованиям и превосходно вписывается в изысканный классический интерьер. Теперь традиционный выключатель может стать поистине декоративным элементом. | Электротехническое оборудование Потенциал | PTPWD | DES | Декоративные рамки | WAD | ЭУИ ATLASDESIGN | RTD | Ритейл Медиум | EC000007 | Рамка для электроустановочных устройств | 7 | Россия | https://static-pcsp.systeme.ru/image/n9kJJ5M7kXQV3FG06511545d9f1fc1695634525.jpeg https://static-pcsp.systeme.ru/image/XKg9PV1O0fI5O_un6511545eea7241695634526.jpeg | https://static-pcsp.systeme.ru/image/n9kJJ5M7kXQV3FG06511545d9f1fc1695634525.jpeg | 1 2 | не указан не указан | https://static-pcsp.systeme.ru/image/j-VCTy1ztbcZZ77V691c468170a4b1763460737.jpeg https://static-pcsp.systeme.ru/image/XA7HlINf8PPM-Sxf691c47d8905111763461080.jpeg https://static-pcsp.systeme.ru/image/1tFojSl6je3RCYmX691c489f52ff31763461279.jpg | https://static-pcsp.systeme.ru/image/j-VCTy1ztbcZZ77V691c468170a4b1763460737.jpeg | 1 2 3 | [6 empty] | https://api.systeme.ru/product/media/download/988353 https://api.systeme.ru/product/media/download/988507 | https://api.systeme.ru/product/media/download/988526 | https://api.systeme.ru/certificates/default/download/3375 | СОТИ (Российский речной регистр/Российское Классификационное общество) | 02-11.1-6.4.1-1006 |  |  |  | 102.5 | штука |  | 10 | BB1 PCE CAR P12 | 2 1 3 4 | 10 1 40 3600 | шт. шт. шт. шт. | 4690201027041 4690201027034 14690201027048 | 23 8.8 40.4 120 | 9.2 8.8 24.2 80 | 8.9 1.2 10.6 110.4 | см. см. см. см. | 0.241 0.018 1.149 133.411 | кг. кг. кг. кг. | [5 empty] | Бежевый (EV000279) | Да | 1 |  | Нет |  |  |  | Пластик (EV000139) |  | Горизонтальн. и вертикальн. (EV000130) | IP20 (EV006405) | Нет | Матовый (-ая) (EV000146) | [7 empty] | Песочный (SV007353) | IP20 (EV006405) | 83 мм | 83 мм | 12 мм | 56 мм | 56 мм | Нет | Защелкивание (EV009216) | Нет | Нет | Нет | 1 | 1 | 1 | 1 | Нет | Нет | [303 empty] | Срок гарантии на данное оборудование составляет 5 лет с момента отгрузки со склада Систэм Электрик, с подтверждением соответствующим документом | Подлежит замене
ATN101301 | ATLASDESIGN ANTIQUE 1-постовая РАМКА, ЛОТОС | Systeme Electric |  |  | 8538909908 | Прочие | Рамка Systeme Electric (ранее Schneider Electric) серии AtlasDesign Antique в цвете лотос одинарная. Выполнена из материала PС+ASA, стойкого к УФ-излучению и появлению царапин. Серия рамок AtlasDesign Antique отвечает высочайшим эстетическим требованиям и превосходно вписывается в изысканный классический интерьер. Теперь традиционный выключатель может стать поистине декоративным элементом. | Электротехническое оборудование Потенциал | PTPWD | DES | Декоративные рамки | WAD | ЭУИ ATLASDESIGN | RTD | Ритейл Медиум | EC000007 | Рамка для электроустановочных устройств | 7 | Россия | https://static-pcsp.systeme.ru/image/Ja_eME-b2yBQEl1-65115454629891695634516.jpeg https://static-pcsp.systeme.ru/image/v7gWhcTfyLfGt32865115455ea4bd1695634517.jpeg | https://static-pcsp.systeme.ru/image/Ja_eME-b2yBQEl1-65115454629891695634516.jpeg | 1 2 | не указан не указан | https://static-pcsp.systeme.ru/image/1tFojSl6je3RCYmX691c489f52ff31763461279.jpg |  | 1 | [6 empty] | https://api.systeme.ru/product/media/download/988353 https://api.systeme.ru/product/media/download/988507 | https://api.systeme.ru/product/media/download/988526 | https://api.systeme.ru/certificates/default/download/3375 | СОТИ (Российский речной регистр/Российское Классификационное общество) | 02-11.1-6.4.1-1006 |  |  |  | 94.2 | штука |  | 10 | BB1 PCE CAR P12 | 2 1 3 4 | 10 1 40 3600 | шт. шт. шт. шт. | 4690201027065 4690201027058 14690201027062 | 23 8.8 40.4 120 | 9.2 8.8 24.2 80 | 8.9 1.2 10.6 110.4 | см. см. см. см. | 0.241 0.018 1.149 133.411 | кг. кг. кг. кг. | [5 empty] | Белый (EV000202) | Да | 1 |  | Нет |  |  |  | Пластик (EV000139) |  | Горизонтальн. и вертикальн. (EV000130) | IP20 (EV006405) | Нет | Матовый (-ая) (EV000146) | [7 empty] | Лотос (SV007444) | IP20 (EV006405) | 83 мм | 83 мм | 12 мм | 56 мм | 56 мм | Нет | Защелкивание (EV009216) | Нет | Нет | Нет | 1 | 1 | 1 | 1 | Нет | Нет | [303 empty] | Срок гарантии на данное оборудование составляет 5 лет с момента отгрузки со склада Систэм Электрик, с подтверждением соответствующим документом | Подлежит замене
ATN100302 | ATLASDESIGN ANTIQUE 2-постовая РАМКА, универсальная, АЛЮМИНИЙ | Systeme Electric |  |  | 8538909908 | Прочие | Рамка Systeme Electric (ранее Schneider Electric) серии AtlasDesign Antique в цвете алюминий двойная. Выполнена из материала PС+ASA, стойкого к УФ-излучению и появлению царапин. Серия рамок AtlasDesign Antique отвечает высочайшим эстетическим требованиям и превосходно вписывается в изысканный классический интерьер. Теперь традиционный выключатель может стать поистине декоративным элементом. | Электротехническое оборудование Потенциал | PTPWD | DES | Декоративные рамки | WAD | ЭУИ ATLASDESIGN | RTD | Ритейл Медиум | EC000007 | Рамка для электроустановочных устройств | 7 | Россия | https://static-pcsp.systeme.ru/image/XuLC5TqAndQffWbZ651156b38a1ac1695635123.jpeg https://static-pcsp.systeme.ru/image/Zw1Of90H-wzngAxn651156b4312901695635124.jpeg | https://static-pcsp.systeme.ru/image/XuLC5TqAndQffWbZ651156b38a1ac1695635123.jpeg | 1 2 | не указан не указан | https://static-pcsp.systeme.ru/image/1tFojSl6je3RCYmX691c489f52ff31763461279.jpg |  | 1 | [6 empty] | https://api.systeme.ru/product/media/download/988353 https://api.systeme.ru/product/media/download/988507 | https://api.systeme.ru/product/media/download/988526 | https://api.systeme.ru/certificates/default/download/3375 | СОТИ (Российский речной регистр/Российское Классификационное общество) | 02-11.1-6.4.1-1006 |  |  |  | 158 | штука |  | 10 | BB1 PCE CAR P12 | 2 1 3 4 | 10 1 60 1800 | шт. шт. шт. шт. | 4690201027089 4690201027072 14690201027086 | 23.2 16.2 40.5 120 | 19.5 8.8 24.2 80 | 8.9 1.2 28.8 101.4 | см. см. см. см. | 0.404 0.03 2.719 111.575 | кг. кг. кг. кг. | [5 empty] | Алюминий (EV000072) | Да | 2 |  | Нет |  |  |  | Пластик (EV000139) |  | Горизонтальн. и вертикальн. (EV000130) | IP20 (EV006405) | Нет | Матовый (-ая) (EV000146) | [7 empty] | Алюминий (SV007249) | IP20 (EV006405) | 154 мм | 83 мм | 12 мм | 56 мм | 56 мм | Нет | Защелкивание (EV009216) | Нет | Нет | Нет | 2 | 2 | 2 | 2 | Нет | Нет | [303 empty] | Срок гарантии на данное оборудование составляет 5 лет с момента отгрузки со склада Систэм Электрик, с подтверждением соответствующим документом | Подлежит замене
ATN100402 | ATLASDESIGN ANTIQUE 2-постовая РАМКА, универсальная, ЖЕМЧУГ | Systeme Electric |  |  | 8538909908 | Прочие | Рамка Systeme Electric (ранее Schneider Electric) серии AtlasDesign Antique в цвете жемчуг двойная. Выполнена из материала PС+ASA, стойкого к УФ-излучению и появлению царапин. Серия рамок AtlasDesign Antique отвечает высочайшим эстетическим требованиям и превосходно вписывается в изысканный классический интерьер. Теперь традиционный выключатель может стать поистине декоративным элементом. | Электротехническое оборудование Потенциал | PTPWD | DES | Декоративные рамки | WAD | ЭУИ ATLASDESIGN | RTD | Ритейл Медиум | EC000007 | Рамка для электроустановочных устройств | 7 | Россия | https://static-pcsp.systeme.ru/image/x5O562hn7N7vqJfV651156ae71efa1695635118.jpeg https://static-pcsp.systeme.ru/image/9LEILCmk1yzB1nIk651156af00fcb1695635119.jpeg | https://static-pcsp.systeme.ru/image/x5O562hn7N7vqJfV651156ae71efa1695635118.jpeg | 1 2 | не указан не указан | https://static-pcsp.systeme.ru/image/1tFojSl6je3RCYmX691c489f52ff31763461279.jpg |  | 1 | [6 empty] | https://api.systeme.ru/product/media/download/988353 https://api.systeme.ru/product/media/download/988507 | https://api.systeme.ru/product/media/download/988526 | https://api.systeme.ru/certificates/default/download/3375 | СОТИ (Российский речной регистр/Российское Классификационное общество) | 02-11.1-6.4.1-1006 |  |  |  | 158 | штука |  | 10 | BB1 PCE CAR P12 | 2 1 3 4 | 10 1 60 1800 | шт. шт. шт. шт. | 4690201027102 4690201027096 14690201027109 | 23.2 16.2 40.5 120 | 19.5 8.8 24.2 80 | 8.9 1.2 28.8 101.4 | см. см. см. см. | 0.404 0.03 2.719 111.575 | кг. кг. кг. кг. | [5 empty] | Белый (EV000202) | Да | 2 |  | Нет |  |  |  | Пластик (EV000139) |  | Горизонтальн. и вертикальн. (EV000130) | IP20 (EV006405) | Нет | Матовый (-ая) (EV000146) | [7 empty] | Жемчуг (SV007426) | IP20 (EV006405) | 154 мм | 83 мм | 12 мм | 56 мм | 56 мм | Нет | Защелкивание (EV009216) | Нет | Нет | Нет | 2 | 2 | 2 | 2 | Нет | Нет | [303 empty] | Срок гарантии на данное оборудование составляет 5 лет с момента отгрузки со склада Систэм Электрик, с подтверждением соответствующим документом | Подлежит замене
ATN100602 | ATLASDESIGN ANTIQUE 2-постовая РАМКА, универсальная, МОККО | Systeme Electric |  |  | 8538909908 | Прочие | Рамка Systeme Electric (ранее Schneider Electric) серии AtlasDesign Antique в цвете мокко двойная. Выполнена из материала PС+ASA, стойкого к УФ-излучению и появлению царапин. Серия рамок AtlasDesign Antique отвечает высочайшим эстетическим требованиям и превосходно вписывается в изысканный классический интерьер. Теперь традиционный выключатель может стать поистине декоративным элементом. | Электротехническое оборудование Потенциал | PTPWD | DES | Декоративные рамки | WAD | ЭУИ ATLASDESIGN | RTD | Ритейл Медиум | EC000007 | Рамка для электроустановочных устройств | 7 | Россия | https://static-pcsp.systeme.ru/image/zhfs8YCRWIn22jQd651156a10a57a1695635105.jpeg https://static-pcsp.systeme.ru/image/VNzZxA-U7rJu66YS651156a17f6861695635105.jpeg | https://static-pcsp.systeme.ru/image/zhfs8YCRWIn22jQd651156a10a57a1695635105.jpeg | 1 2 | не указан не указан | https://static-pcsp.systeme.ru/image/1tFojSl6je3RCYmX691c489f52ff31763461279.jpg |  | 1 | [6 empty] | https://api.systeme.ru/product/media/download/988353 https://api.systeme.ru/product/media/download/988507 | https://api.systeme.ru/product/media/download/988526 | https://api.systeme.ru/certificates/default/download/3375 | СОТИ (Российский речной регистр/Российское Классификационное общество) | 02-11.1-6.4.1-1006 |  |  |  | 229.5 | штука |  | 10 | BB1 PCE CAR P12 | 2 1 3 4 | 10 1 60 1800 | шт. шт. шт. шт. | 4690201027126 4690201027119 14690201027123 | 23.2 16.2 40.5 120 | 19.5 8.8 24.2 80 | 8.9 1.2 28.8 101.4 | см. см. см. см. | 0.404 0.03 2.719 111.575 | кг. кг. кг. кг. | [5 empty] | Коричневый (EV000083) | Да | 2 |  | Нет |  |  |  | Пластик (EV000139) |  | Горизонтальн. и вертикальн. (EV000130) | IP20 (EV006405) | Нет | Матовый (-ая) (EV000146) | [7 empty] | Мокко (SV007405) | IP20 (EV006405) | 154 мм | 83 мм | 12 мм | 56 мм | 56 мм | Нет | Защелкивание (EV009216) | Нет | Нет | Нет | 2 | 2 | 2 | 2 | Нет | Нет | [303 empty] | Срок гарантии на данное оборудование составляет 5 лет с момента отгрузки со склада Систэм Электрик, с подтверждением соответствующим документом | Подлежит замене
ATN100702 | ATLASDESIGN ANTIQUE 2-постовая РАМКА, универсальная, ГРИФЕЛЬ | Systeme Electric |  |  | 8538909908 | Прочие | Рамка Systeme Electric (ранее Schneider Electric) серии AtlasDesign Antique в цвете грифель двойная. Выполнена из материала PС+ASA, стойкого к УФ-излучению и появлению царапин. Серия рамок AtlasDesign Antique отвечает высочайшим эстетическим требованиям и превосходно вписывается в изысканный классический интерьер. Теперь традиционный выключатель может стать поистине декоративным элементом. | Электротехническое оборудование Потенциал | PTPWD | DES | Декоративные рамки | WAD | ЭУИ ATLASDESIGN | RTD | Ритейл Медиум | EC000007 | Рамка для электроустановочных устройств | 7 | Россия | https://static-pcsp.systeme.ru/image/IekyU6e9lb7CcFAc6511569a61bfd1695635098.jpeg https://static-pcsp.systeme.ru/image/BFbRz7QrS_-Vdkmx6511569ae9b461695635098.jpeg | https://static-pcsp.systeme.ru/image/IekyU6e9lb7CcFAc6511569a61bfd1695635098.jpeg | 1 2 | не указан не указан | https://static-pcsp.systeme.ru/image/1tFojSl6je3RCYmX691c489f52ff31763461279.jpg |  | 1 | [6 empty] | https://api.systeme.ru/product/media/download/988353 https://api.systeme.ru/product/media/download/988507 | https://api.systeme.ru/product/media/download/988526 | https://api.systeme.ru/certificates/default/download/3375 | СОТИ (Российский речной регистр/Российское Классификационное общество) | 02-11.1-6.4.1-1006 |  |  |  | 319.5 | штука |  | 10 | BB1 PCE CAR P12 | 2 1 3 4 | 10 1 60 1800 | шт. шт. шт. шт. | 4690201027140 4690201027133 14690201027147 | 23.2 16.2 40.5 120 | 19.5 8.8 24.2 80 | 8.9 1.2 28.8 101.4 | см. см. см. см. | 0.404 0.03 2.719 111.575 | кг. кг. кг. кг. | [5 empty] | Серый (EV000270) | Да | 2 |  | Нет |  |  |  | Пластик (EV000139) |  | Горизонтальн. и вертикальн. (EV000130) | IP20 (EV006405) | Нет | Матовый (-ая) (EV000146) | [7 empty] | Грифель (SV007427) | IP20 (EV006405) | 154 мм | 83 мм | 12 мм | 56 мм | 56 мм | Нет | Защелкивание (EV009216) | Нет | Нет | Нет | 2 | 2 | 2 | 2 | Нет | Нет | [303 empty] | Срок гарантии на данное оборудование составляет 5 лет с момента отгрузки со склада Систэм Электрик, с подтверждением соответствующим документом | Подлежит замене
ATN100802 | ATLASDESIGN ANTIQUE 2-постовая РАМКА, универсальная, ИЗУМРУД | Systeme Electric |  |  | 8538909908 | Прочие | Рамка Systeme Electric (ранее Schneider Electric) серии AtlasDesign Antique в цвете изумруд двойная. Выполнена из материала PС+ASA, стойкого к УФ-излучению и появлению царапин. Серия рамок AtlasDesign Antique отвечает высочайшим эстетическим требованиям и превосходно вписывается в изысканный классический интерьер. Теперь традиционный выключатель может стать поистине декоративным элементом. | Электротехническое оборудование Потенциал | PTPWD | DES | Декоративные рамки | WAD | ЭУИ ATLASDESIGN | RTD | Ритейл Медиум | EC000007 | Рамка для электроустановочных устройств | 7 | Россия | https://static-pcsp.systeme.ru/image/IT117EwENr0W9cwk65115693d43511695635091.jpeg https://static-pcsp.systeme.ru/image/jSBh9CtD99zH7hbP65115694600d61695635092.jpeg | https://static-pcsp.systeme.ru/image/IT117EwENr0W9cwk65115693d43511695635091.jpeg | 1 2 | не указан не указан | https://static-pcsp.systeme.ru/image/1tFojSl6je3RCYmX691c489f52ff31763461279.jpg |  | 1 | [6 empty] | https://api.systeme.ru/product/media/download/988353 https://api.systeme.ru/product/media/download/988507 | https://api.systeme.ru/product/media/download/988526 | https://api.systeme.ru/certificates/default/download/3375 | СОТИ (Российский речной регистр/Российское Классификационное общество) | 02-11.1-6.4.1-1006 |  |  |  | 319.5 | штука |  | 5 | BB1 PCE CAR P12 | 2 1 3 4 | 5 1 20 1800 | шт. шт. шт. шт. | 4690201027164 4690201027157 14690201027161 | 23 16.2 40.4 120 | 9.2 8.8 24.2 80 | 8.9 1.2 10.6 110.4 | см. см. см. см. | 0.211 0.03 1.03 122.702 | кг. кг. кг. кг. | [5 empty] | Зеленый (EV000235) | Да | 2 |  | Нет |  |  |  | Пластик (EV000139) |  | Горизонтальн. и вертикальн. (EV000130) | IP20 (EV006405) | Нет | Матовый (-ая) (EV000146) | [7 empty] | Изумруд (SV007297) | IP20 (EV006405) | 154 мм | 83 мм | 12 мм | 56 мм | 56 мм | Нет | Защелкивание (EV009216) | Нет | Нет | Нет | 2 | 2 | 2 | 2 | Нет | Нет | [303 empty] | Срок гарантии на данное оборудование составляет 5 лет с момента отгрузки со склада Систэм Электрик, с подтверждением соответствующим документом | Подлежит замене
ATN100902 | ATLASDESIGN ANTIQUE 2-постовая РАМКА, универсальная, СТАЛЬ | Systeme Electric |  |  | 8538909908 | Прочие | Рамка Systeme Electric (ранее Schneider Electric) серии AtlasDesign Antique в цвете сталь двойная. Выполнена из материала PС+ASA, стойкого к УФ-излучению и появлению царапин. Серия рамок AtlasDesign Antique отвечает высочайшим эстетическим требованиям и превосходно вписывается в изысканный классический интерьер. Теперь традиционный выключатель может стать поистине декоративным элементом. | Электротехническое оборудование Потенциал | PTPWD | DES | Декоративные рамки | WAD | ЭУИ ATLASDESIGN | RTD | Ритейл Медиум | EC000007 | Рамка для электроустановочных устройств | 7 | Россия | https://static-pcsp.systeme.ru/image/VKfNBefHUbn7vX9R65115471b023a1695634545.jpeg https://static-pcsp.systeme.ru/image/RGPt9BC1pmWVfUZ6651154722c97b1695634546.jpeg | https://static-pcsp.systeme.ru/image/VKfNBefHUbn7vX9R65115471b023a1695634545.jpeg | 1 2 | не указан не указан | https://static-pcsp.systeme.ru/image/1tFojSl6je3RCYmX691c489f52ff31763461279.jpg |  | 1 | [6 empty] | https://api.systeme.ru/product/media/download/988353 https://api.systeme.ru/product/media/download/988507 | https://api.systeme.ru/product/media/download/988526 | https://api.systeme.ru/certificates/default/download/3375 | СОТИ (Российский речной регистр/Российское Классификационное общество) | 02-11.1-6.4.1-1006 |  |  |  | 421 | штука |  | 5 | BB1 PCE CAR P12 | 2 1 3 4 | 5 1 20 1800 | шт. шт. шт. шт. | 4690201027188 4690201027171 14690201027185 | 23 16.2 40.4 120 | 9.2 8.8 24.2 80 | 8.9 1.2 10.6 110.4 | см. см. см. см. | 0.211 0.03 1.03 122.702 | кг. кг. кг. кг. | [5 empty] | Серый (EV000270) | Да | 2 |  | Нет |  |  |  | Пластик (EV000139) |  | Горизонтальн. и вертикальн. (EV000130) | IP20 (EV006405) | Нет | Матовый (-ая) (EV000146) | [7 empty] | Сталь (SV007271) | IP20 (EV006405) | 154 мм | 83 мм | 12 мм | 56 мм | 56 мм | Нет | Защелкивание (EV009216) | Нет | Нет | Нет | 2 | 2 | 2 | 2 | Нет | Нет | [303 empty] | Срок гарантии на данное оборудование составляет 5 лет с момента отгрузки со склада Систэм Электрик, с подтверждением соответствующим документом | Подлежит замене
ATN101102 | ATLASDESIGN ANTIQUE 2-постовая РАМКА, универсальная, АКВАМАРИН | Systeme Electric |  |  | 8538909908 | Прочие | Рамка Systeme Electric (ранее Schneider Electric) серии AtlasDesign Antique в цвете аквамарин двойная. Выполнена из материала PС+ASA, стойкого к УФ-излучению и появлению царапин. Серия рамок AtlasDesign Antique отвечает высочайшим эстетическим требованиям и превосходно вписывается в изысканный классический интерьер. Теперь традиционный выключатель может стать поистине декоративным элементом. | Электротехническое оборудование Потенциал | PTPWD | DES | Декоративные рамки | WAD | ЭУИ ATLASDESIGN | RTD | Ритейл Медиум | EC000007 | Рамка для электроустановочных устройств | 7 | Россия | https://static-pcsp.systeme.ru/image/KZHBhvD9bL9Yj9R865115463d46771695634531.jpeg https://static-pcsp.systeme.ru/image/10w7W1PE3NDLhiFc65115464a2c051695634532.jpeg | https://static-pcsp.systeme.ru/image/KZHBhvD9bL9Yj9R865115463d46771695634531.jpeg | 1 2 | не указан не указан | https://static-pcsp.systeme.ru/image/1tFojSl6je3RCYmX691c489f52ff31763461279.jpg |  | 1 | [6 empty] | https://api.systeme.ru/product/media/download/988353 https://api.systeme.ru/product/media/download/988507 | https://api.systeme.ru/product/media/download/988526 | https://api.systeme.ru/certificates/default/download/3375 | СОТИ (Российский речной регистр/Российское Классификационное общество) | 02-11.1-6.4.1-1006 |  |  |  | 229.5 | штука |  | 5 | BB1 PCE CAR P12 | 2 1 3 4 | 5 1 20 1800 | шт. шт. шт. шт. | 4690201027201 4690201027195 14690201027208 | 23 16.2 40.4 120 | 9.2 8.8 24.2 80 | 8.9 1.2 10.6 110.4 | см. см. см. см. | 0.211 0.03 1.03 122.702 | кг. кг. кг. кг. | [5 empty] | Синий (EV000080) | Да | 2 |  | Нет |  |  |  | Пластик (EV000139) |  | Горизонтальн. и вертикальн. (EV000130) | IP20 (EV006405) | Нет | Матовый (-ая) (EV000146) | [7 empty] | Аквамарин (SV007443) | IP20 (EV006405) | 154 мм | 83 мм | 12 мм | 56 мм | 56 мм | Нет | Защелкивание (EV009216) | Нет | Нет | Нет | 2 | 2 | 2 | 2 | Нет | Нет | [303 empty] | Срок гарантии на данное оборудование составляет 5 лет с момента отгрузки со склада Систэм Электрик, с подтверждением соответствующим документом | Подлежит замене
ATN101202 | ATLASDESIGN ANTIQUE 2-постовая РАМКА, универсальная, ПЕСОЧНЫЙ | Systeme Electric |  |  | 8538909908 | Прочие | Рамка Systeme Electric (ранее Schneider Electric) серии AtlasDesign Antique в цвете песочный двойная. Выполнена из материала PС+ASA, стойкого к УФ-излучению и появлению царапин. Серия рамок AtlasDesign Antique отвечает высочайшим эстетическим требованиям и превосходно вписывается в изысканный классический интерьер. Теперь традиционный выключатель может стать поистине декоративным элементом. | Электротехническое оборудование Потенциал | PTPWD | DES | Декоративные рамки | WAD | ЭУИ ATLASDESIGN | RTD | Ритейл Медиум | EC000007 | Рамка для электроустановочных устройств | 7 | Россия | https://static-pcsp.systeme.ru/image/TRb-LyYQJTChB1Dc6511545ac05b51695634522.jpeg https://static-pcsp.systeme.ru/image/b-tdpBqULvgquYhY6511545c793e81695634524.jpeg | https://static-pcsp.systeme.ru/image/TRb-LyYQJTChB1Dc6511545ac05b51695634522.jpeg | 1 2 | не указан не указан | https://static-pcsp.systeme.ru/image/1tFojSl6je3RCYmX691c489f52ff31763461279.jpg |  | 1 | [6 empty] | https://api.systeme.ru/product/media/download/988353 https://api.systeme.ru/product/media/download/988507 | https://api.systeme.ru/product/media/download/988526 | https://api.systeme.ru/certificates/default/download/3375 | СОТИ (Российский речной регистр/Российское Классификационное общество) | 02-11.1-6.4.1-1006 |  |  |  | 229.5 | штука |  | 5 | BB1 PCE CAR P12 | 2 1 3 4 | 5 1 20 1800 | шт. шт. шт. шт. | 4690201027225 4690201027218 14690201027222 | 23 16.2 40.4 120 | 9.2 8.8 24.2 80 | 8.9 1.2 10.6 110.4 | см. см. см. см. | 0.211 0.03 1.03 122.702 | кг. кг. кг. кг. | [5 empty] | Бежевый (EV000279) | Да | 2 |  | Нет |  |  |  | Пластик (EV000139) |  | Горизонтальн. и вертикальн. (EV000130) | IP20 (EV006405) | Нет | Матовый (-ая) (EV000146) | [7 empty] | Песочный (SV007353) | IP20 (EV006405) | 154 мм | 83 мм | 12 мм | 56 мм | 56 мм | Нет | Защелкивание (EV009216) | Нет | Нет | Нет | 2 | 2 | 2 | 2 | Нет | Нет | [303 empty] | Срок гарантии на данное оборудование составляет 5 лет с момента отгрузки со склада Систэм Электрик, с подтверждением соответствующим документом | Подлежит замене
ATN101302 | ATLASDESIGN ANTIQUE 2-постовая РАМКА, универсальная, ЛОТОС | Systeme Electric |  |  | 8538909908 | Прочие | Рамка Systeme Electric (ранее Schneider Electric) серии AtlasDesign Antique в цвете лотос двойная. Выполнена из материала PС+ASA, стойкого к УФ-излучению и появлению царапин. Серия рамок AtlasDesign Antique отвечает высочайшим эстетическим требованиям и превосходно вписывается в изысканный классический интерьер. Теперь традиционный выключатель может стать поистине декоративным элементом. | Электротехническое оборудование Потенциал | PTPWD | DES | Декоративные рамки | WAD | ЭУИ ATLASDESIGN | RTD | Ритейл Медиум | EC000007 | Рамка для электроустановочных устройств | 7 | Россия | https://static-pcsp.systeme.ru/image/tWp7xFed-vYv0uxv69036cc62254b1761832134.jpeg | https://static-pcsp.systeme.ru/image/tWp7xFed-vYv0uxv69036cc62254b1761832134.jpeg | 1 | не указан | https://static-pcsp.systeme.ru/image/1tFojSl6je3RCYmX691c489f52ff31763461279.jpg |  | 1 | [6 empty] | https://api.systeme.ru/product/media/download/988353 https://api.systeme.ru/product/media/download/988507 | https://api.systeme.ru/product/media/download/988526 | https://api.systeme.ru/certificates/default/download/3375 | СОТИ (Российский речной регистр/Российское Классификационное общество) | 02-11.1-6.4.1-1006 |  |  |  | 156 | штука |  | 5 | BB1 PCE CAR P12 | 2 1 3 4 | 5 1 20 1800 | шт. шт. шт. шт. | 4690201027249 4690201027232 14690201027246 | 23 16.2 40.4 120 | 9.2 8.8 24.2 80 | 8.9 1.2 10.6 110.4 | см. см. см. см. | 0.211 0.03 1.03 122.702 | кг. кг. кг. кг. | [5 empty] | Белый (EV000202) | Да | 2 |  | Нет |  |  |  | Пластик (EV000139) |  | Горизонтальн. и вертикальн. (EV000130) | IP20 (EV006405) | Нет | Матовый (-ая) (EV000146) | [7 empty] | Лотос (SV007444) | IP20 (EV006405) | 154 мм | 83 мм | 12 мм | 56 мм | 56 мм | Нет | Защелкивание (EV009216) | Нет | Нет | Нет | 2 | 2 | 2 | 2 | Нет | Нет | [303 empty] | Срок гарантии на данное оборудование составляет 5 лет с момента отгрузки со склада Систэм Электрик, с подтверждением соответствующим документом | Подлежит замене
ATN100303 | ATLASDESIGN ANTIQUE 3-постовая РАМКА, универсальная, АЛЮМИНИЙ | Systeme Electric |  |  | 8538909908 | Прочие | Рамка Systeme Electric (ранее Schneider Electric) серии AtlasDesign Antique в цвете алюминий трехпостовая. Выполнена из материала PС+ASA, стойкого к УФ-излучению и появлению царапин. Серия рамок AtlasDesign Antique отвечает высочайшим эстетическим требованиям и превосходно вписывается в изысканный классический интерьер. Теперь традиционный выключатель может стать поистине декоративным элементом. | Электротехническое оборудование Потенциал | PTPWD | DES | Декоративные рамки | WAD | ЭУИ ATLASDESIGN | RTD | Ритейл Медиум | EC000007 | Рамка для электроустановочных устройств | 7 | Россия | https://static-pcsp.systeme.ru/image/iQ7YDOAGPKH9Hw-K651156b23d1a01695635122.jpeg https://static-pcsp.systeme.ru/image/Qf2fJVJylLgwPGhB651156b3086651695635123.jpeg | https://static-pcsp.systeme.ru/image/iQ7YDOAGPKH9Hw-K651156b23d1a01695635122.jpeg | 1 2 | не указан не указан | https://static-pcsp.systeme.ru/image/1tFojSl6je3RCYmX691c489f52ff31763461279.jpg |  | 1 | [6 empty] | https://api.systeme.ru/product/media/download/988353 https://api.systeme.ru/product/media/download/988507 | https://api.systeme.ru/product/media/download/988526 | https://api.systeme.ru/certificates/default/download/3375 | СОТИ (Российский речной регистр/Российское Классификационное общество) | 02-11.1-6.4.1-1006 |  |  |  | 282.5 | штука |  | 5 | BB1 PCE CAR P12 | 2 1 3 4 | 5 1 20 1680 | шт. шт. шт. шт. | 4690201027263 4690201027256 14690201027260 | 6 23.7 40.4 120 | 39.4 8.8 19.6 80 | 8.9 1.2 14 113 | см. см. см. см. | 0.295 0.043 1.363 144.505 | кг. кг. кг. кг. | [5 empty] | Алюминий (EV000072) | Да | 3 |  | Нет |  |  |  | Пластик (EV000139) |  | Горизонтальн. и вертикальн. (EV000130) | IP20 (EV006405) | Нет | Матовый (-ая) (EV000146) | [7 empty] | Алюминий (SV007249) | IP20 (EV006405) | 225 мм | 83 мм | 12 мм | 56 мм | 56 мм | Нет | Защелкивание (EV009216) | Нет | Нет | Нет | 3 | 3 | 3 | 3 | Нет | Нет | [303 empty] | Срок гарантии на данное оборудование составляет 5 лет с момента отгрузки со склада Систэм Электрик, с подтверждением соответствующим документом | Подлежит замене
ATN100403 | ATLASDESIGN ANTIQUE 3-постовая РАМКА, универсальная, ЖЕМЧУГ | Systeme Electric |  |  | 8538909908 | Прочие | Рамка Systeme Electric (ранее Schneider Electric) серии AtlasDesign Antique в цвете жемчуг трехпостовая. Выполнена из материала PС+ASA, стойкого к УФ-излучению и появлению царапин. Серия рамок AtlasDesign Antique отвечает высочайшим эстетическим требованиям и превосходно вписывается в изысканный классический интерьер. Теперь традиционный выключатель может стать поистине декоративным элементом. | Электротехническое оборудование Потенциал | PTPWD | DES | Декоративные рамки | WAD | ЭУИ ATLASDESIGN | RTD | Ритейл Медиум | EC000007 | Рамка для электроустановочных устройств | 7 | Россия | https://static-pcsp.systeme.ru/image/m6B13DrFwQY2RzGr651156ac5a3dc1695635116.jpeg https://static-pcsp.systeme.ru/image/mGCQBur_uqPKrr6S651156ad0f1741695635117.jpeg | https://static-pcsp.systeme.ru/image/m6B13DrFwQY2RzGr651156ac5a3dc1695635116.jpeg | 1 2 | не указан не указан | https://static-pcsp.systeme.ru/image/1tFojSl6je3RCYmX691c489f52ff31763461279.jpg |  | 1 | [6 empty] | https://api.systeme.ru/product/media/download/988353 https://api.systeme.ru/product/media/download/988507 | https://api.systeme.ru/product/media/download/988526 | https://api.systeme.ru/certificates/default/download/3375 | СОТИ (Российский речной регистр/Российское Классификационное общество) | 02-11.1-6.4.1-1006 |  |  |  | 282.5 | штука |  | 5 | BB1 PCE CAR P12 | 2 1 3 4 | 5 1 20 1680 | шт. шт. шт. шт. | 4690201027287 4690201027270 14690201027284 | 6 23.7 40.4 120 | 39.4 8.8 19.6 80 | 8.9 1.2 14 113 | см. см. см. см. | 0.295 0.043 1.363 144.505 | кг. кг. кг. кг. | [5 empty] | Белый (EV000202) | Да | 3 |  | Нет |  |  |  | Пластик (EV000139) |  | Горизонтальн. и вертикальн. (EV000130) | IP20 (EV006405) | Нет | Матовый (-ая) (EV000146) | [7 empty] | Жемчуг (SV007426) | IP20 (EV006405) | 225 мм | 83 мм | 12 мм | 56 мм | 56 мм | Нет | Защелкивание (EV009216) | Нет | Нет | Нет | 3 | 3 | 3 | 3 | Нет | Нет | [303 empty] | Срок гарантии на данное оборудование составляет 5 лет с момента отгрузки со склада Систэм Электрик, с подтверждением соответствующим документом | Подлежит замене
ATN100603 | ATLASDESIGN ANTIQUE 3-постовая РАМКА, универсальная, МОККО | Systeme Electric |  |  | 8538909908 | Прочие | Рамка Systeme Electric (ранее Schneider Electric) серии AtlasDesign Antique в цвете мокко трехпостовая. Выполнена из материала PС+ASA, стойкого к УФ-излучению и появлению царапин. Серия рамок AtlasDesign Antique отвечает высочайшим эстетическим требованиям и превосходно вписывается в изысканный классический интерьер. Теперь традиционный выключатель может стать поистине декоративным элементом. | Электротехническое оборудование Потенциал | PTPWD | DES | Декоративные рамки | WAD | ЭУИ ATLASDESIGN | RTD | Ритейл Медиум | EC000007 | Рамка для электроустановочных устройств | 7 | Россия | https://static-pcsp.systeme.ru/image/CIKj1HG5UQbtnfmi651156a00d76c1695635104.jpeg https://static-pcsp.systeme.ru/image/Rp14Sk4KnMHgnBZN651156a08a8671695635104.jpeg | https://static-pcsp.systeme.ru/image/CIKj1HG5UQbtnfmi651156a00d76c1695635104.jpeg | 1 2 | не указан не указан | https://static-pcsp.systeme.ru/image/1tFojSl6je3RCYmX691c489f52ff31763461279.jpg |  | 1 | [6 empty] | https://api.systeme.ru/product/media/download/988353 https://api.systeme.ru/product/media/download/988507 | https://api.systeme.ru/product/media/download/988526 | https://api.systeme.ru/certificates/default/download/3375 | СОТИ (Российский речной регистр/Российское Классификационное общество) | 02-11.1-6.4.1-1006 |  |  |  | 298.5 | штука |  | 5 | BB1 PCE CAR P12 | 2 1 3 4 | 5 1 20 1680 | шт. шт. шт. шт. | 4690201027300 4690201027294 14690201027307 | 6 23.7 40.4 120 | 39.4 8.8 19.6 80 | 8.9 1.2 14 113 | см. см. см. см. | 0.295 0.043 1.363 144.505 | кг. кг. кг. кг. | [5 empty] | Коричневый (EV000083) | Да | 3 |  | Нет |  |  |  | Пластик (EV000139) |  | Горизонтальн. и вертикальн. (EV000130) | IP20 (EV006405) | Нет | Матовый (-ая) (EV000146) | [7 empty] | Мокко (SV007405) | IP20 (EV006405) | 225 мм | 83 мм | 12 мм | 56 мм | 56 мм | Нет | Защелкивание (EV009216) | Нет | Нет | Нет | 3 | 3 | 3 | 3 | Нет | Нет | [303 empty] | Срок гарантии на данное оборудование составляет 5 лет с момента отгрузки со склада Систэм Электрик, с подтверждением соответствующим документом | Подлежит замене
ATN100703 | ATLASDESIGN ANTIQUE 3-постовая РАМКА, универсальная, ГРИФЕЛЬ | Systeme Electric |  |  | 8538909908 | Прочие | Рамка Systeme Electric (ранее Schneider Electric) серии AtlasDesign Antique в цвете грифель трехпостовая. Выполнена из материала PС+ASA, стойкого к УФ-излучению и появлению царапин. Серия рамок AtlasDesign Antique отвечает высочайшим эстетическим требованиям и превосходно вписывается в изысканный классический интерьер. Теперь традиционный выключатель может стать поистине декоративным элементом. | Электротехническое оборудование Потенциал | PTPWD | DES | Декоративные рамки | WAD | ЭУИ ATLASDESIGN | RTD | Ритейл Медиум | EC000007 | Рамка для электроустановочных устройств | 7 | Россия | https://static-pcsp.systeme.ru/image/gAq2S-HmNL-17aIx651156995cb421695635097.jpeg https://static-pcsp.systeme.ru/image/Kt8S90ojAZCfE2Ou65115699df2ad1695635097.jpeg | https://static-pcsp.systeme.ru/image/gAq2S-HmNL-17aIx651156995cb421695635097.jpeg | 1 2 | не указан не указан | https://static-pcsp.systeme.ru/image/1tFojSl6je3RCYmX691c489f52ff31763461279.jpg |  | 1 | [6 empty] | https://api.systeme.ru/product/media/download/988353 https://api.systeme.ru/product/media/download/988507 | https://api.systeme.ru/product/media/download/988526 | https://api.systeme.ru/certificates/default/download/3375 | СОТИ (Российский речной регистр/Российское Классификационное общество) | 02-11.1-6.4.1-1006 |  |  |  | 562.5 | штука |  | 5 | BB1 PCE CAR P12 | 2 1 3 4 | 5 1 20 1680 | шт. шт. шт. шт. | 4690201027324 4690201027317 14690201027321 | 6 23.7 40.4 120 | 39.4 8.8 19.6 80 | 8.9 1.2 14 113 | см. см. см. см. | 0.295 0.043 1.363 144.505 | кг. кг. кг. кг. | [5 empty] | Серый (EV000270) | Да | 3 |  | Нет |  |  |  | Пластик (EV000139) |  | Горизонтальн. и вертикальн. (EV000130) | IP20 (EV006405) | Нет | Матовый (-ая) (EV000146) | [7 empty] | Грифель (SV007427) | IP20 (EV006405) | 225 мм | 83 мм | 12 мм | 56 мм | 56 мм | Нет | Защелкивание (EV009216) | Нет | Нет | Нет | 3 | 3 | 3 | 3 | Нет | Нет | [303 empty] | Срок гарантии на данное оборудование составляет 5 лет с момента отгрузки со склада Систэм Электрик, с подтверждением соответствующим документом | Подлежит замене
ATN100803 | ATLASDESIGN ANTIQUE 3-постовая РАМКА, универсальная, ИЗУМРУД | Systeme Electric |  |  | 8538909908 | Прочие | Рамка Systeme Electric (ранее Schneider Electric) серии AtlasDesign Antique в цвете изумруд трехпостовая. Выполнена из материала PС+ASA, стойкого к УФ-излучению и появлению царапин. Серия рамок AtlasDesign Antique отвечает высочайшим эстетическим требованиям и превосходно вписывается в изысканный классический интерьер. Теперь традиционный выключатель может стать поистине декоративным элементом. | Электротехническое оборудование Потенциал | PTPWD | DES | Декоративные рамки | WAD | ЭУИ ATLASDESIGN | RTD | Ритейл Медиум | EC000007 | Рамка для электроустановочных устройств | 7 | Россия | https://static-pcsp.systeme.ru/image/_jf-H7s0MKXlq3Mw651156934e02d1695635091.jpeg https://static-pcsp.systeme.ru/image/-FoC-TMYL5lh8hBR651154768337a1695634550.jpeg | https://static-pcsp.systeme.ru/image/_jf-H7s0MKXlq3Mw651156934e02d1695635091.jpeg | 1 2 | не указан не указан | https://static-pcsp.systeme.ru/image/1tFojSl6je3RCYmX691c489f52ff31763461279.jpg |  | 1 | [6 empty] | https://api.systeme.ru/product/media/download/988353 https://api.systeme.ru/product/media/download/988507 | https://api.systeme.ru/product/media/download/988526 | https://api.systeme.ru/certificates/default/download/3375 | СОТИ (Российский речной регистр/Российское Классификационное общество) | 02-11.1-6.4.1-1006 |  |  |  | 562.5 | штука |  | 5 | BB1 PCE CAR P12 | 2 1 3 4 | 5 1 20 1680 | шт. шт. шт. шт. | 4690201027348 4690201027331 14690201027345 | 6 23.7 40.4 120 | 39.4 8.8 19.6 80 | 8.9 1.2 14 113 | см. см. см. см. | 0.295 0.043 1.363 144.505 | кг. кг. кг. кг. | [5 empty] | Зеленый (EV000235) | Да | 3 |  | Нет |  |  |  | Пластик (EV000139) |  | Горизонтальн. и вертикальн. (EV000130) | IP20 (EV006405) | Нет | Матовый (-ая) (EV000146) | [7 empty] | Изумруд (SV007297) | IP20 (EV006405) | 225 мм | 83 мм | 12 мм | 56 мм | 56 мм | Нет | Защелкивание (EV009216) | Нет | Нет | Нет | 3 | 3 | 3 | 3 | Нет | Нет | [303 empty] | Срок гарантии на данное оборудование составляет 5 лет с момента отгрузки со склада Систэм Электрик, с подтверждением соответствующим документом | Подлежит замене
ATN100903 | ATLASDESIGN ANTIQUE 3-постовая РАМКА, универсальная, СТАЛЬ | Systeme Electric |  |  | 8538909908 | Прочие | Рамка Systeme Electric (ранее Schneider Electric) серии AtlasDesign Antique в цвете сталь трехпостовая. Выполнена из материала PС+ASA, стойкого к УФ-излучению и появлению царапин. Серия рамок AtlasDesign Antique отвечает высочайшим эстетическим требованиям и превосходно вписывается в изысканный классический интерьер. Теперь традиционный выключатель может стать поистине декоративным элементом. | Электротехническое оборудование Потенциал | PTPWD | DES | Декоративные рамки | WAD | ЭУИ ATLASDESIGN | RTD | Ритейл Медиум | EC000007 | Рамка для электроустановочных устройств | 7 | Россия | https://static-pcsp.systeme.ru/image/U359SYfpO3ze6uLt65115470908331695634544.jpeg https://static-pcsp.systeme.ru/image/UE9kBtoO-w2sx58q651154713a8f41695634545.jpeg | https://static-pcsp.systeme.ru/image/U359SYfpO3ze6uLt65115470908331695634544.jpeg | 1 2 | не указан не указан | https://static-pcsp.systeme.ru/image/1tFojSl6je3RCYmX691c489f52ff31763461279.jpg |  | 1 | [6 empty] | https://api.systeme.ru/product/media/download/988353 https://api.systeme.ru/product/media/download/988507 | https://api.systeme.ru/product/media/download/988526 | https://api.systeme.ru/certificates/default/download/3375 | СОТИ (Российский речной регистр/Российское Классификационное общество) | 02-11.1-6.4.1-1006 |  |  |  | 746.5 | штука |  | 5 | BB1 PCE CAR P12 | 2 1 3 4 | 5 1 20 1680 | шт. шт. шт. шт. | 4690201027362 4690201027355 14690201027369 | 6 23.7 40.4 120 | 39.4 8.8 19.6 80 | 8.9 1.2 14 113 | см. см. см. см. | 0.295 0.043 1.363 144.505 | кг. кг. кг. кг. | [5 empty] | Серый (EV000270) | Да | 3 |  | Нет |  |  |  | Пластик (EV000139) |  | Горизонтальн. и вертикальн. (EV000130) | IP20 (EV006405) | Нет | Матовый (-ая) (EV000146) | [7 empty] | Сталь (SV007271) | IP20 (EV006405) | 225 мм | 83 мм | 12 мм | 56 мм | 56 мм | Нет | Защелкивание (EV009216) | Нет | Нет | Нет | 3 | 3 | 3 | 3 | Нет | Нет | [303 empty] | Срок гарантии на данное оборудование составляет 5 лет с момента отгрузки со склада Систэм Электрик, с подтверждением соответствующим документом | Подлежит замене
ATN101103 | ATLASDESIGN ANTIQUE 3-постовая РАМКА, универсальная, АКВАМАРИН | Systeme Electric |  |  | 8538909908 | Прочие | Рамка Systeme Electric (ранее Schneider Electric) серии AtlasDesign Antique в цвете аквамарин трехпостовая. Выполнена из материала PС+ASA, стойкого к УФ-излучению и появлению царапин. Серия рамок AtlasDesign Antique отвечает высочайшим эстетическим требованиям и превосходно вписывается в изысканный классический интерьер. Теперь традиционный выключатель может стать поистине декоративным элементом. | Электротехническое оборудование Потенциал | PTPWD | DES | Декоративные рамки | WAD | ЭУИ ATLASDESIGN | RTD | Ритейл Медиум | EC000007 | Рамка для электроустановочных устройств | 7 | Россия | https://static-pcsp.systeme.ru/image/3Kr7C97dmWEux-Zz651154626fcc11695634530.jpeg https://static-pcsp.systeme.ru/image/N5LvMvOHSDW0MpyO651154631f5071695634531.jpeg | https://static-pcsp.systeme.ru/image/3Kr7C97dmWEux-Zz651154626fcc11695634530.jpeg | 1 2 | не указан не указан | https://static-pcsp.systeme.ru/image/1tFojSl6je3RCYmX691c489f52ff31763461279.jpg |  | 1 | [6 empty] | https://api.systeme.ru/product/media/download/988353 https://api.systeme.ru/product/media/download/988507 | https://api.systeme.ru/product/media/download/988526 | https://api.systeme.ru/certificates/default/download/3375 | СОТИ (Российский речной регистр/Российское Классификационное общество) | 02-11.1-6.4.1-1006 |  |  |  | 298.5 | штука |  | 5 | BB1 PCE CAR P12 | 2 1 3 4 | 5 1 20 1680 | шт. шт. шт. шт. | 4690201027386 4690201027379 14690201027383 | 6 23.7 40.4 120 | 39.4 8.8 19.6 80 | 8.9 1.2 14 113 | см. см. см. см. | 0.295 0.043 1.363 144.505 | кг. кг. кг. кг. | [5 empty] | Синий (EV000080) | Да | 3 |  | Нет |  |  |  | Пластик (EV000139) |  | Горизонтальн. и вертикальн. (EV000130) | IP20 (EV006405) | Нет | Матовый (-ая) (EV000146) | [7 empty] | Аквамарин (SV007443) | IP20 (EV006405) | 225 мм | 83 мм | 12 мм | 56 мм | 56 мм | Нет | Защелкивание (EV009216) | Нет | Нет | Нет | 3 | 3 | 3 | 3 | Нет | Нет | [303 empty] | Срок гарантии на данное оборудование составляет 5 лет с момента отгрузки со склада Систэм Электрик, с подтверждением соответствующим документом | Подлежит замене
ATN101203 | ATLASDESIGN ANTIQUE 3-постовая РАМКА, универсальная, ПЕСОЧНЫЙ | Systeme Electric |  |  | 8538909908 | Прочие | Рамка Systeme Electric (ранее Schneider Electric) серии AtlasDesign Antique в цвете песочный трехпостовая. Выполнена из материала PС+ASA, стойкого к УФ-излучению и появлению царапин. Серия рамок AtlasDesign Antique отвечает высочайшим эстетическим требованиям и превосходно вписывается в изысканный классический интерьер. Теперь традиционный выключатель может стать поистине декоративным элементом. | Электротехническое оборудование Потенциал | PTPWD | DES | Декоративные рамки | WAD | ЭУИ ATLASDESIGN | RTD | Ритейл Медиум | EC000007 | Рамка для электроустановочных устройств | 7 | Россия | https://static-pcsp.systeme.ru/image/a6p5L2GV5PF3Q1j2651154594929d1695634521.jpeg https://static-pcsp.systeme.ru/image/OyDwm7c4bzrKvaAt65115459f3fe51695634521.jpeg | https://static-pcsp.systeme.ru/image/a6p5L2GV5PF3Q1j2651154594929d1695634521.jpeg | 1 2 | не указан не указан | https://static-pcsp.systeme.ru/image/1tFojSl6je3RCYmX691c489f52ff31763461279.jpg |  | 1 | [6 empty] | https://api.systeme.ru/product/media/download/988353 https://api.systeme.ru/product/media/download/988507 | https://api.systeme.ru/product/media/download/988526 | https://api.systeme.ru/certificates/default/download/3375 | СОТИ (Российский речной регистр/Российское Классификационное общество) | 02-11.1-6.4.1-1006 |  |  |  | 298.5 | штука |  | 5 | BB1 PCE CAR P12 | 2 1 3 4 | 5 1 20 1680 | шт. шт. шт. шт. | 4690201027409 4690201027393 14690201027406 | 6 23.7 40.4 120 | 39.4 8.8 19.6 80 | 8.9 1.2 14 113 | см. см. см. см. | 0.295 0.043 1.363 144.505 | кг. кг. кг. кг. | [5 empty] | Бежевый (EV000279) | Да | 3 |  | Нет |  |  |  | Пластик (EV000139) |  | Горизонтальн. и вертикальн. (EV000130) | IP20 (EV006405) | Нет | Матовый (-ая) (EV000146) | [7 empty] | Песочный (SV007353) | IP20 (EV006405) | 225 мм | 83 мм | 12 мм | 56 мм | 56 мм | Нет | Защелкивание (EV009216) | Нет | Нет | Нет | 3 | 3 | 3 | 3 | Нет | Нет | [303 empty] | Срок гарантии на данное оборудование составляет 5 лет с момента отгрузки со склада Систэм Электрик, с подтверждением соответствующим документом | Подлежит замене
ATN101303 | ATLASDESIGN ANTIQUE 3-постовая РАМКА, универсальная, ЛОТОС | Systeme Electric |  |  | 8538909908 | Прочие | Рамка Systeme Electric (ранее Schneider Electric) серии AtlasDesign Antique в цвете лотос трехпостовая. Выполнена из материала PС+ASA, стойкого к УФ-излучению и появлению царапин. Серия рамок AtlasDesign Antique отвечает высочайшим эстетическим требованиям и превосходно вписывается в изысканный классический интерьер. Теперь традиционный выключатель может стать поистине декоративным элементом. | Электротехническое оборудование Потенциал | PTPWD | DES | Декоративные рамки | WAD | ЭУИ ATLASDESIGN | RTD | Ритейл Медиум | EC000007 | Рамка для электроустановочных устройств | 7 | Россия | https://static-pcsp.systeme.ru/image/f4d7CK7O8XNG8oa-6511545153fd81695634513.jpeg https://static-pcsp.systeme.ru/image/3xjkjcA61MWsUJD9651154522157c1695634514.jpeg | https://static-pcsp.systeme.ru/image/f4d7CK7O8XNG8oa-6511545153fd81695634513.jpeg | 1 2 | не указан не указан | https://static-pcsp.systeme.ru/image/1tFojSl6je3RCYmX691c489f52ff31763461279.jpg |  | 1 | [6 empty] | https://api.systeme.ru/product/media/download/988353 https://api.systeme.ru/product/media/download/988507 | https://api.systeme.ru/product/media/download/988526 | https://api.systeme.ru/certificates/default/download/3375 | СОТИ (Российский речной регистр/Российское Классификационное общество) | 02-11.1-6.4.1-1006 |  |  |  | 281 | штука |  | 5 | BB1 PCE CAR P12 | 2 1 3 4 | 5 1 20 1680 | шт. шт. шт. шт. | 4690201027423 4690201027416 14690201027420 | 6 23.7 40.4 120 | 39.4 8.8 19.6 80 | 8.9 1.2 14 113 | см. см. см. см. | 0.295 0.043 1.363 144.505 | кг. кг. кг. кг. | [5 empty] | Белый (EV000202) | Да | 3 |  | Нет |  |  |  | Пластик (EV000139) |  | Горизонтальн. и вертикальн. (EV000130) | IP20 (EV006405) | Нет | Матовый (-ая) (EV000146) | [7 empty] | Лотос (SV007444) | IP20 (EV006405) | 225 мм | 83 мм | 12 мм | 56 мм | 56 мм | Нет | Защелкивание (EV009216) | Нет | Нет | Нет | 3 | 3 | 3 | 3 | Нет | Нет | [303 empty] | Срок гарантии на данное оборудование составляет 5 лет с момента отгрузки со склада Систэм Электрик, с подтверждением соответствующим документом | Подлежит замене
ATN100304 | ATLASDESIGN ANTIQUE 4-постовая РАМКА, универсальная, АЛЮМИНИЙ | Systeme Electric |  |  | 8538909908 | Прочие | Рамка Systeme Electric (ранее Schneider Electric) серии AtlasDesign Antique в цвете алюминий четырехпостовая. Выполнена из материала PС+ASA, стойкого к УФ-излучению и появлению царапин. Серия рамок AtlasDesign Antique отвечает высочайшим эстетическим требованиям и превосходно вписывается в изысканный классический интерьер. Теперь традиционный выключатель может стать поистине декоративным элементом. | Электротехническое оборудование Потенциал | PTPWD | DES | Декоративные рамки | WAD | ЭУИ ATLASDESIGN | RTD | Ритейл Медиум | EC000007 | Рамка для электроустановочных устройств | 7 | Россия | https://static-pcsp.systeme.ru/image/QGqxvgnNGrIoaaMo651156b1ad3331695635121.jpeg | https://static-pcsp.systeme.ru/image/QGqxvgnNGrIoaaMo651156b1ad3331695635121.jpeg | 1 | не указан | https://static-pcsp.systeme.ru/image/1tFojSl6je3RCYmX691c489f52ff31763461279.jpg |  | 1 | [6 empty] | https://api.systeme.ru/product/media/download/988353 https://api.systeme.ru/product/media/download/988507 | https://api.systeme.ru/product/media/download/988526 | https://api.systeme.ru/certificates/default/download/3375 | СОТИ (Российский речной регистр/Российское Классификационное общество) | 02-11.1-6.4.1-1006 |  |  |  | 436.5 | штука |  | 5 | BB1 PCE CAR P12 | 2 1 3 4 | 5 1 20 1680 | шт. шт. шт. шт. | 4690201027447 4690201027430 14690201027444 | 6 31.1 40.4 120 | 39.4 8.8 19.6 80 | 8.9 1.2 14 113 | см. см. см. см. | 0.357 0.055 1.611 165.314 | кг. кг. кг. кг. | [5 empty] | Алюминий (EV000072) | Да | 4 |  | Нет |  |  |  | Пластик (EV000139) |  | Горизонтальн. и вертикальн. (EV000130) | IP20 (EV006405) | Нет | Матовый (-ая) (EV000146) | [7 empty] | Алюминий (SV007249) | IP20 (EV006405) | 296 мм | 83 мм | 12 мм | 56 мм | 56 мм | Нет | Защелкивание (EV009216) | Нет | Нет | Нет | 4 | 4 | 4 | 4 | Нет | Нет | [303 empty] | Срок гарантии на данное оборудование составляет 5 лет с момента отгрузки со склада Систэм Электрик, с подтверждением соответствующим документом | Подлежит замене
ATN100404 | ATLASDESIGN ANTIQUE 4-постовая РАМКА, универсальная, ЖЕМЧУГ | Systeme Electric |  |  | 8538909908 | Прочие | Рамка Systeme Electric (ранее Schneider Electric) серии AtlasDesign Antique в цвете жемчуг четырехпостовая. Выполнена из материала PС+ASA, стойкого к УФ-излучению и появлению царапин. Серия рамок AtlasDesign Antique отвечает высочайшим эстетическим требованиям и превосходно вписывается в изысканный классический интерьер. Теперь традиционный выключатель может стать поистине декоративным элементом. | Электротехническое оборудование Потенциал | PTPWD | DES | Декоративные рамки | WAD | ЭУИ ATLASDESIGN | RTD | Ритейл Медиум | EC000007 | Рамка для электроустановочных устройств | 7 | Россия | https://static-pcsp.systeme.ru/image/4SzSR4KenVDnIsLG651156ab075451695635115.jpeg https://static-pcsp.systeme.ru/image/ANjUu5n-bUF5O8KD651156abc8a9d1695635115.jpeg | https://static-pcsp.systeme.ru/image/4SzSR4KenVDnIsLG651156ab075451695635115.jpeg | 1 2 | не указан не указан | https://static-pcsp.systeme.ru/image/1tFojSl6je3RCYmX691c489f52ff31763461279.jpg |  | 1 | [6 empty] | https://api.systeme.ru/product/media/download/988353 https://api.systeme.ru/product/media/download/988507 | https://api.systeme.ru/product/media/download/988526 | https://api.systeme.ru/certificates/default/download/3375 | СОТИ (Российский речной регистр/Российское Классификационное общество) | 02-11.1-6.4.1-1006 |  |  |  | 436.5 | штука |  | 5 | BB1 PCE CAR P12 | 2 1 3 4 | 5 1 20 1680 | шт. шт. шт. шт. | 4690201027461 4690201027454 14690201027468 | 6 31.1 40.4 120 | 39.4 8.8 19.6 80 | 8.9 1.2 14 113 | см. см. см. см. | 0.357 0.055 1.611 165.314 | кг. кг. кг. кг. | [5 empty] | Белый (EV000202) | Да | 4 |  | Нет |  |  |  | Пластик (EV000139) |  | Горизонтальн. и вертикальн. (EV000130) | IP20 (EV006405) | Нет | Матовый (-ая) (EV000146) | [7 empty] | Жемчуг (SV007426) | IP20 (EV006405) | 296 мм | 83 мм | 12 мм | 56 мм | 56 мм | Нет | Защелкивание (EV009216) | Нет | Нет | Нет | 4 | 4 | 4 | 4 | Нет | Нет | [303 empty] | Срок гарантии на данное оборудование составляет 5 лет с момента отгрузки со склада Систэм Электрик, с подтверждением соответствующим документом | Подлежит замене
ATN100604 | ATLASDESIGN ANTIQUE 4-постовая РАМКА, универсальная, МОККО | Systeme Electric |  |  | 8538909908 | Прочие | Рамка Systeme Electric (ранее Schneider Electric) серии AtlasDesign Antique в цвете мокко четырехпостовая. Выполнена из материала PС+ASA, стойкого к УФ-излучению и появлению царапин. Серия рамок AtlasDesign Antique отвечает высочайшим эстетическим требованиям и превосходно вписывается в изысканный классический интерьер. Теперь традиционный выключатель может стать поистине декоративным элементом. | Электротехническое оборудование Потенциал | PTPWD | DES | Декоративные рамки | WAD | ЭУИ ATLASDESIGN | RTD | Ритейл Медиум | EC000007 | Рамка для электроустановочных устройств | 7 | Россия | https://static-pcsp.systeme.ru/image/KUtXHd2qIj5Dd__56511569f01e9f1695635103.jpeg https://static-pcsp.systeme.ru/image/cZ4uWaVzcy3K5IFN6511569f880a21695635103.jpeg | https://static-pcsp.systeme.ru/image/KUtXHd2qIj5Dd__56511569f01e9f1695635103.jpeg | 1 2 | не указан не указан | https://static-pcsp.systeme.ru/image/1tFojSl6je3RCYmX691c489f52ff31763461279.jpg |  | 1 | [6 empty] | https://api.systeme.ru/product/media/download/988353 https://api.systeme.ru/product/media/download/988507 | https://api.systeme.ru/product/media/download/988526 | https://api.systeme.ru/certificates/default/download/3375 | СОТИ (Российский речной регистр/Российское Классификационное общество) | 02-11.1-6.4.1-1006 |  |  |  | 458.5 | штука |  | 5 | BB1 PCE CAR P12 | 2 1 3 4 | 5 1 20 1680 | шт. шт. шт. шт. | 4690201027485 4690201027478 14690201027482 | 6 31.1 40.4 120 | 39.4 8.8 19.6 80 | 8.9 1.2 14 113 | см. см. см. см. | 0.357 0.055 1.611 165.314 | кг. кг. кг. кг. | [5 empty] | Коричневый (EV000083) | Да | 4 |  | Нет |  |  |  | Пластик (EV000139) |  | Горизонтальн. и вертикальн. (EV000130) | IP20 (EV006405) | Нет | Матовый (-ая) (EV000146) | [7 empty] | Мокко (SV007405) | IP20 (EV006405) | 296 мм | 83 мм | 12 мм | 56 мм | 56 мм | Нет | Защелкивание (EV009216) | Нет | Нет | Нет | 4 | 4 | 4 | 4 | Нет | Нет | [303 empty] | Срок гарантии на данное оборудование составляет 5 лет с момента отгрузки со склада Систэм Электрик, с подтверждением соответствующим документом | Подлежит замене
ATN100704 | ATLASDESIGN ANTIQUE 4-постовая РАМКА, универсальная, ГРИФЕЛЬ | Systeme Electric |  |  | 8538909908 | Прочие | Рамка Systeme Electric (ранее Schneider Electric) серии AtlasDesign Antique в цвете грифель четырехпостовая. Выполнена из материала PС+ASA, стойкого к УФ-излучению и появлению царапин. Серия рамок AtlasDesign Antique отвечает высочайшим эстетическим требованиям и превосходно вписывается в изысканный классический интерьер. Теперь традиционный выключатель может стать поистине декоративным элементом. | Электротехническое оборудование Потенциал | PTPWD | DES | Декоративные рамки | WAD | ЭУИ ATLASDESIGN | RTD | Ритейл Медиум | EC000007 | Рамка для электроустановочных устройств | 7 | Россия | https://static-pcsp.systeme.ru/image/n7OhDAt5bEZ6fUo965115698460711695635096.jpeg https://static-pcsp.systeme.ru/image/zoGX7SydfKOY0HJj65115698d08c01695635096.jpeg | https://static-pcsp.systeme.ru/image/n7OhDAt5bEZ6fUo965115698460711695635096.jpeg | 1 2 | не указан не указан | https://static-pcsp.systeme.ru/image/1tFojSl6je3RCYmX691c489f52ff31763461279.jpg |  | 1 | [6 empty] | https://api.systeme.ru/product/media/download/988353 https://api.systeme.ru/product/media/download/988507 | https://api.systeme.ru/product/media/download/988526 | https://api.systeme.ru/certificates/default/download/3375 | СОТИ (Российский речной регистр/Российское Классификационное общество) | 02-11.1-6.4.1-1006 |  |  |  | 866.5 | штука |  | 5 | BB1 PCE CAR P12 | 2 1 3 4 | 5 1 20 1680 | шт. шт. шт. шт. | 4690201027508 4690201027492 14690201027505 | 6 31.1 40.4 120 | 39.4 8.8 19.6 80 | 8.9 1.2 14 113 | см. см. см. см. | 0.357 0.055 1.611 165.314 | кг. кг. кг. кг. | [5 empty] | Серый (EV000270) | Да | 4 |  | Нет |  |  |  | Пластик (EV000139) |  | Горизонтальн. и вертикальн. (EV000130) | IP20 (EV006405) | Нет | Матовый (-ая) (EV000146) | [7 empty] | Грифель (SV007427) | IP20 (EV006405) | 296 мм | 83 мм | 12 мм | 56 мм | 56 мм | Нет | Защелкивание (EV009216) | Нет | Нет | Нет | 4 | 4 | 4 | 4 | Нет | Нет | [303 empty] | Срок гарантии на данное оборудование составляет 5 лет с момента отгрузки со склада Систэм Электрик, с подтверждением соответствующим документом | Подлежит замене
ATN100804 | ATLASDESIGN ANTIQUE 4-постовая РАМКА, универсальная, ИЗУМРУД | Systeme Electric |  |  | 8538909908 | Прочие | Рамка Systeme Electric (ранее Schneider Electric) серии AtlasDesign Antique в цвете изумруд четырехпостовая. Выполнена из материала PС+ASA, стойкого к УФ-излучению и появлению царапин. Серия рамок AtlasDesign Antique отвечает высочайшим эстетическим требованиям и превосходно вписывается в изысканный классический интерьер. Теперь традиционный выключатель может стать поистине декоративным элементом. | Электротехническое оборудование Потенциал | PTPWD | DES | Декоративные рамки | WAD | ЭУИ ATLASDESIGN | RTD | Ритейл Медиум | EC000007 | Рамка для электроустановочных устройств | 7 | Россия | https://static-pcsp.systeme.ru/image/Q9iPh4PanInDgTiT6511547585fac1695634549.jpeg https://static-pcsp.systeme.ru/image/hH0RC00prrJx_Zx1651154760c0d51695634550.jpeg | https://static-pcsp.systeme.ru/image/Q9iPh4PanInDgTiT6511547585fac1695634549.jpeg | 1 2 | не указан не указан | https://static-pcsp.systeme.ru/image/1tFojSl6je3RCYmX691c489f52ff31763461279.jpg |  | 1 | [6 empty] | https://api.systeme.ru/product/media/download/988353 https://api.systeme.ru/product/media/download/988507 | https://api.systeme.ru/product/media/download/988526 | https://api.systeme.ru/certificates/default/download/3375 | СОТИ (Российский речной регистр/Российское Классификационное общество) | 02-11.1-6.4.1-1006 |  |  |  | 866.5 | штука |  | 5 | BB1 PCE CAR P12 | 2 1 3 4 | 5 1 20 1680 | шт. шт. шт. шт. | 4690201027522 4690201027515 14690201027529 | 6 31.1 40.4 120 | 39.4 8.8 19.6 80 | 8.9 1.2 14 113 | см. см. см. см. | 0.357 0.055 1.611 165.314 | кг. кг. кг. кг. | [5 empty] | Зеленый (EV000235) | Да | 4 |  | Нет |  |  |  | Пластик (EV000139) |  | Горизонтальн. и вертикальн. (EV000130) | IP20 (EV006405) | Нет | Матовый (-ая) (EV000146) | [7 empty] | Изумруд (SV007297) | IP20 (EV006405) | 296 мм | 83 мм | 12 мм | 56 мм | 56 мм | Нет | Защелкивание (EV009216) | Нет | Нет | Нет | 4 | 4 | 4 | 4 | Нет | Нет | [303 empty] | Срок гарантии на данное оборудование составляет 5 лет с момента отгрузки со склада Систэм Электрик, с подтверждением соответствующим документом | Подлежит замене
ATN100904 | ATLASDESIGN ANTIQUE 4-постовая РАМКА, универсальная, СТАЛЬ | Systeme Electric |  |  | 8538909908 | Прочие | Рамка Systeme Electric (ранее Schneider Electric) серии AtlasDesign Antique в цвете сталь четырехпостовая. Выполнена из материала PС+ASA, стойкого к УФ-излучению и появлению царапин. Серия рамок AtlasDesign Antique отвечает высочайшим эстетическим требованиям и превосходно вписывается в изысканный классический интерьер. Теперь традиционный выключатель может стать поистине декоративным элементом. | Электротехническое оборудование Потенциал | PTPWD | DES | Декоративные рамки | WAD | ЭУИ ATLASDESIGN | RTD | Ритейл Медиум | EC000007 | Рамка для электроустановочных устройств | 7 | Россия | https://static-pcsp.systeme.ru/image/30dDtTwAWUGosBOB6511546f43f121695634543.jpeg https://static-pcsp.systeme.ru/image/OOCzv_ZVrl4pyOun6511546fe02911695634543.jpeg | https://static-pcsp.systeme.ru/image/30dDtTwAWUGosBOB6511546f43f121695634543.jpeg | 1 2 | не указан не указан | https://static-pcsp.systeme.ru/image/1tFojSl6je3RCYmX691c489f52ff31763461279.jpg |  | 1 | [6 empty] | https://api.systeme.ru/product/media/download/988353 https://api.systeme.ru/product/media/download/988507 | https://api.systeme.ru/product/media/download/988526 | https://api.systeme.ru/certificates/default/download/3375 | СОТИ (Российский речной регистр/Российское Классификационное общество) | 02-11.1-6.4.1-1006 |  |  |  | 1160 | штука |  | 5 | BB1 PCE CAR P12 | 2 1 3 4 | 5 1 20 1680 | шт. шт. шт. шт. | 4690201027546 4690201027539 14690201027543 | 6 31.1 40.4 120 | 39.4 8.8 19.6 80 | 8.9 1.2 14 113 | см. см. см. см. | 0.357 0.055 1.611 165.314 | кг. кг. кг. кг. | [5 empty] | Серый (EV000270) | Да | 4 |  | Нет |  |  |  | Пластик (EV000139) |  | Горизонтальн. и вертикальн. (EV000130) | IP20 (EV006405) | Нет | Матовый (-ая) (EV000146) | [7 empty] | Сталь (SV007271) | IP20 (EV006405) | 296 мм | 83 мм | 12 мм | 56 мм | 56 мм | Нет | Защелкивание (EV009216) | Нет | Нет | Нет | 4 | 4 | 4 | 4 | Нет | Нет | [303 empty] | Срок гарантии на данное оборудование составляет 5 лет с момента отгрузки со склада Систэм Электрик, с подтверждением соответствующим документом | Подлежит замене
ATN101104 | ATLASDESIGN ANTIQUE 4-постовая РАМКА, универсальная, АКВАМАРИН | Systeme Electric |  |  | 8538909908 | Прочие | Рамка Systeme Electric (ранее Schneider Electric) серии AtlasDesign Antique в цвете аквамарин четырехпостовая. Выполнена из материала PС+ASA, стойкого к УФ-излучению и появлению царапин. Серия рамок AtlasDesign Antique отвечает высочайшим эстетическим требованиям и превосходно вписывается в изысканный классический интерьер. Теперь традиционный выключатель может стать поистине декоративным элементом. | Электротехническое оборудование Потенциал | PTPWD | DES | Декоративные рамки | WAD | ЭУИ ATLASDESIGN | RTD | Ритейл Медиум | EC000007 | Рамка для электроустановочных устройств | 7 | Россия | https://static-pcsp.systeme.ru/image/gm8-fnhs1U2ZP-Kv65115461090411695634529.jpeg https://static-pcsp.systeme.ru/image/H5_zQTxH5DUHhQf7ultyQb6FEpW6jZFj1758812480.png | https://static-pcsp.systeme.ru/image/gm8-fnhs1U2ZP-Kv65115461090411695634529.jpeg | 1 2 | не указан не указан | https://static-pcsp.systeme.ru/image/1tFojSl6je3RCYmX691c489f52ff31763461279.jpg |  | 1 | [6 empty] | https://api.systeme.ru/product/media/download/988353 https://api.systeme.ru/product/media/download/988507 | https://api.systeme.ru/product/media/download/988526 | https://api.systeme.ru/certificates/default/download/3375 | СОТИ (Российский речной регистр/Российское Классификационное общество) | 02-11.1-6.4.1-1006 |  |  |  | 458.5 | штука |  | 5 | BB1 PCE CAR P12 | 2 1 3 4 | 5 1 20 1680 | шт. шт. шт. шт. | 4690201027560 4690201027553 14690201027567 | 6 31.1 40.4 120 | 39.4 8.8 19.6 80 | 8.9 1.2 14 113 | см. см. см. см. | 0.357 0.055 1.611 165.314 | кг. кг. кг. кг. | [5 empty] | Синий (EV000080) | Да | 4 |  | Нет |  |  |  | Пластик (EV000139) |  | Горизонтальн. и вертикальн. (EV000130) | IP20 (EV006405) | Нет | Матовый (-ая) (EV000146) | [7 empty] | Аквамарин (SV007443) | IP20 (EV006405) | 296 мм | 83 мм | 12 мм | 56 мм | 56 мм | Нет | Защелкивание (EV009216) | Нет | Нет | Нет | 4 | 4 | 4 | 4 | Нет | Нет | [303 empty] | Срок гарантии на данное оборудование составляет 5 лет с момента отгрузки со склада Систэм Электрик, с подтверждением соответствующим документом | Подлежит замене
ATN101204 | ATLASDESIGN ANTIQUE 4-постовая РАМКА, универсальная, ПЕСОЧНЫЙ | Systeme Electric |  |  | 8538909908 | Прочие | Рамка Systeme Electric (ранее Schneider Electric) серии AtlasDesign Antique в цвете песочный четырехпостовая. Выполнена из материала PС+ASA, стойкого к УФ-излучению и появлению царапин. Серия рамок AtlasDesign Antique отвечает высочайшим эстетическим требованиям и превосходно вписывается в изысканный классический интерьер. Теперь традиционный выключатель может стать поистине декоративным элементом. | Электротехническое оборудование Потенциал | PTPWD | DES | Декоративные рамки | WAD | ЭУИ ATLASDESIGN | RTD | Ритейл Медиум | EC000007 | Рамка для электроустановочных устройств | 7 | Россия | https://static-pcsp.systeme.ru/image/YflZ0KWWGRxhcbc165115457dd6491695634519.jpeg https://static-pcsp.systeme.ru/image/mWw1-KWMhwH5OSqx65115458aa17f1695634520.jpeg | https://static-pcsp.systeme.ru/image/YflZ0KWWGRxhcbc165115457dd6491695634519.jpeg | 1 2 | не указан не указан | https://static-pcsp.systeme.ru/image/1tFojSl6je3RCYmX691c489f52ff31763461279.jpg |  | 1 | [6 empty] | https://api.systeme.ru/product/media/download/988353 https://api.systeme.ru/product/media/download/988507 | https://api.systeme.ru/product/media/download/988526 | https://api.systeme.ru/certificates/default/download/3375 | СОТИ (Российский речной регистр/Российское Классификационное общество) | 02-11.1-6.4.1-1006 |  |  |  | 458.5 | штука |  | 5 | BB1 PCE CAR P12 | 2 1 3 4 | 5 1 20 1680 | шт. шт. шт. шт. | 4690201027584 4690201027577 14690201027581 | 6 31.1 40.4 120 | 39.4 8.8 19.6 80 | 8.9 1.2 14 113 | см. см. см. см. | 0.357 0.055 1.611 165.314 | кг. кг. кг. кг. | [5 empty] | Бежевый (EV000279) | Да | 4 |  | Нет |  |  |  | Пластик (EV000139) |  | Горизонтальн. и вертикальн. (EV000130) | IP20 (EV006405) | Нет | Матовый (-ая) (EV000146) | [7 empty] | Песочный (SV007353) | IP20 (EV006405) | 296 мм | 83 мм | 12 мм | 56 мм | 56 мм | Нет | Защелкивание (EV009216) | Нет | Нет | Нет | 4 | 4 | 4 | 4 | Нет | Нет | [303 empty] | Срок гарантии на данное оборудование составляет 5 лет с момента отгрузки со склада Систэм Электрик, с подтверждением соответствующим документом | Подлежит замене
ATN101304 | ATLASDESIGN ANTIQUE 4-постовая РАМКА, универсальная, ЛОТОС | Systeme Electric |  |  | 8538909908 | Прочие | Рамка Systeme Electric (ранее Schneider Electric) серии AtlasDesign Antique в цвете лотос четырехпостовая. Выполнена из материала PС+ASA, стойкого к УФ-излучению и появлению царапин. Серия рамок AtlasDesign Antique отвечает высочайшим эстетическим требованиям и превосходно вписывается в изысканный классический интерьер. Теперь традиционный выключатель может стать поистине декоративным элементом. | Электротехническое оборудование Потенциал | PTPWD | DES | Декоративные рамки | WAD | ЭУИ ATLASDESIGN | RTD | Ритейл Медиум | EC000007 | Рамка для электроустановочных устройств | 7 | Россия | https://static-pcsp.systeme.ru/image/TiCdcQuJi9il7mju68305d74330f51748000116.jpeg https://static-pcsp.systeme.ru/image/bQVi1EJaHCbxnPxL68305d8b821871748000139.jpeg | https://static-pcsp.systeme.ru/image/TiCdcQuJi9il7mju68305d74330f51748000116.jpeg | 1 2 | не указан не указан | https://static-pcsp.systeme.ru/image/1tFojSl6je3RCYmX691c489f52ff31763461279.jpg |  | 1 | [6 empty] | https://api.systeme.ru/product/media/download/988353 https://api.systeme.ru/product/media/download/988507 | https://api.systeme.ru/product/media/download/988526 | https://api.systeme.ru/certificates/default/download/3375 | СОТИ (Российский речной регистр/Российское Классификационное общество) | 02-11.1-6.4.1-1006 |  |  |  | 434.5 | штука |  | 5 | BB1 PCE CAR P12 | 2 1 3 4 | 5 1 20 1680 | шт. шт. шт. шт. | 4690201027607 4690201027591 14690201027604 | 6 31.1 40.4 120 | 39.4 8.8 19.6 80 | 8.9 1.2 14 113 | см. см. см. см. | 0.357 0.055 1.611 165.314 | кг. кг. кг. кг. | [5 empty] | Белый (EV000202) | Да | 4 |  | Нет |  |  |  | Пластик (EV000139) |  | Горизонтальн. и вертикальн. (EV000130) | IP20 (EV006405) | Нет | Матовый (-ая) (EV000146) | [7 empty] | Лотос (SV007444) | IP20 (EV006405) | 296 мм | 83 мм | 12 мм | 56 мм | 56 мм | Нет | Защелкивание (EV009216) | Нет | Нет | Нет | 4 | 4 | 4 | 4 | Нет | Нет | [303 empty] | Срок гарантии на данное оборудование составляет 5 лет с момента отгрузки со склада Систэм Электрик, с подтверждением соответствующим документом | Подлежит замене
ATN100305 | ATLASDESIGN ANTIQUE 5-постовая РАМКА, универсальная, АЛЮМИНИЙ | Systeme Electric |  |  | 8538909908 | Прочие | Рамка Systeme Electric (ранее Schneider Electric) серии AtlasDesign Antique в цвете алюминий пятипостовая. Выполнена из материала PС+ASA, стойкого к УФ-излучению и появлению царапин. Серия рамок AtlasDesign Antique отвечает высочайшим эстетическим требованиям и превосходно вписывается в изысканный классический интерьер. Теперь традиционный выключатель может стать поистине декоративным элементом. | Электротехническое оборудование Потенциал | PTPWD | DES | Декоративные рамки | WAD | ЭУИ ATLASDESIGN | RTD | Ритейл Медиум | EC000007 | Рамка для электроустановочных устройств | 7 | Россия | https://static-pcsp.systeme.ru/image/P4_3y6aJXBRaU0M6651156b0916f41695635120.jpeg https://static-pcsp.systeme.ru/image/9MDJEiK13rRvokbl651156b1284a41695635121.jpeg | https://static-pcsp.systeme.ru/image/P4_3y6aJXBRaU0M6651156b0916f41695635120.jpeg | 1 2 | не указан не указан | https://static-pcsp.systeme.ru/image/1tFojSl6je3RCYmX691c489f52ff31763461279.jpg |  | 1 | [6 empty] | https://api.systeme.ru/product/media/download/988353 https://api.systeme.ru/product/media/download/988507 | https://api.systeme.ru/product/media/download/988526 | https://api.systeme.ru/certificates/default/download/3375 | СОТИ (Российский речной регистр/Российское Классификационное общество) | 02-11.1-6.4.1-1006 |  |  |  | 578.5 | штука |  | 5 | BB1 PCE CAR P12 | 2 1 3 4 | 5 1 20 1680 | шт. шт. шт. шт. | 4690201027621 4690201027614 14690201027628 | 6 38.6 40.4 120 | 39.4 8.8 19.6 80 | 8.9 1.2 14 113 | см. см. см. см. | 0.422 0.068 1.873 187.299 | кг. кг. кг. кг. | [5 empty] | Алюминий (EV000072) | Да | 5 |  | Нет |  |  |  | Пластик (EV000139) |  | Горизонтальн. и вертикальн. (EV000130) | IP20 (EV006405) | Нет | Матовый (-ая) (EV000146) | [7 empty] | Алюминий (SV007249) | IP20 (EV006405) | 369.8 мм | 85.4 мм | 11.1 мм | 56 мм | 56 мм | Нет | Защелкивание (EV009216) | Нет | Нет | Нет | 5 | 5 | 5 | 5 | Нет | Нет | [303 empty] | Срок гарантии на данное оборудование составляет 5 лет с момента отгрузки со склада Систэм Электрик, с подтверждением соответствующим документом | Подлежит замене
ATN100405 | ATLASDESIGN ANTIQUE 5-постовая РАМКА, универсальная, ЖЕМЧУГ | Systeme Electric |  |  | 8538909908 | Прочие | Рамка Systeme Electric (ранее Schneider Electric) серии AtlasDesign Antique в цвете жемчуг пятипостовая. Выполнена из материала PС+ASA, стойкого к УФ-излучению и появлению царапин. Серия рамок AtlasDesign Antique отвечает высочайшим эстетическим требованиям и превосходно вписывается в изысканный классический интерьер. Теперь традиционный выключатель может стать поистине декоративным элементом. | Электротехническое оборудование Потенциал | PTPWD | DES | Декоративные рамки | WAD | ЭУИ ATLASDESIGN | RTD | Ритейл Медиум | EC000007 | Рамка для электроустановочных устройств | 7 | Россия | https://static-pcsp.systeme.ru/image/6lTD3pkgfsuTeV7J651156a9def231695635113.jpeg https://static-pcsp.systeme.ru/image/SnFNuc5dj4QDXz4j651156aa77ef81695635114.jpeg | https://static-pcsp.systeme.ru/image/6lTD3pkgfsuTeV7J651156a9def231695635113.jpeg | 1 2 | не указан не указан | https://static-pcsp.systeme.ru/image/1tFojSl6je3RCYmX691c489f52ff31763461279.jpg |  | 1 | [6 empty] | https://api.systeme.ru/product/media/download/988353 https://api.systeme.ru/product/media/download/988507 | https://api.systeme.ru/product/media/download/988526 | https://api.systeme.ru/certificates/default/download/3375 | СОТИ (Российский речной регистр/Российское Классификационное общество) | 02-11.1-6.4.1-1006 |  |  |  | 578.5 | штука |  | 5 | BB1 PCE CAR | 2 1 3 | 5 1 20 | шт. шт. шт. | 4690201027645 4690201027638 14690201027642 | 6 38.6 40.4 | 39.4 8.8 19.6 | 8.9 1.2 14 | см. см. см. | 0.422 0.068 1.873 | кг. кг. кг. | [5 empty] | Белый (EV000202) | Да | 5 |  | Нет |  |  |  | Пластик (EV000139) |  | Горизонтальн. и вертикальн. (EV000130) | IP20 (EV006405) | Нет | Матовый (-ая) (EV000146) | [7 empty] | Жемчуг (SV007426) | IP20 (EV006405) | 369.8 мм | 85.4 мм | 11.1 мм | 56 мм | 56 мм | Нет | Защелкивание (EV009216) | Нет | Нет | Нет | 5 | 5 | 5 | 5 | Нет | Нет | [303 empty] | Срок гарантии на данное оборудование составляет 5 лет с момента отгрузки со склада Систэм Электрик, с подтверждением соответствующим документом | Подлежит замене
ATN100605 | ATLASDESIGN ANTIQUE 5-постовая РАМКА, универсальная, МОККО | Systeme Electric |  |  | 8538909908 | Прочие | Рамка Systeme Electric (ранее Schneider Electric) серии AtlasDesign Antique в цвете мокко пятипостовая. Выполнена из материала PС+ASA, стойкого к УФ-излучению и появлению царапин. Серия рамок AtlasDesign Antique отвечает высочайшим эстетическим требованиям и превосходно вписывается в изысканный классический интерьер. Теперь традиционный выключатель может стать поистине декоративным элементом. | Электротехническое оборудование Потенциал | PTPWD | DES | Декоративные рамки | WAD | ЭУИ ATLASDESIGN | RTD | Ритейл Медиум | EC000007 | Рамка для электроустановочных устройств | 7 | Россия | https://static-pcsp.systeme.ru/image/-8I9HgeP7KX95X1k6511569dc6b1c1695635101.jpeg https://static-pcsp.systeme.ru/image/adpt0xIKfHG-8PRF6511569e684891695635102.jpeg | https://static-pcsp.systeme.ru/image/-8I9HgeP7KX95X1k6511569dc6b1c1695635101.jpeg | 1 2 | не указан не указан | https://static-pcsp.systeme.ru/image/1tFojSl6je3RCYmX691c489f52ff31763461279.jpg |  | 1 | [6 empty] | https://api.systeme.ru/product/media/download/988353 https://api.systeme.ru/product/media/download/988507 | https://api.systeme.ru/product/media/download/988526 | https://api.systeme.ru/certificates/default/download/3375 | СОТИ (Российский речной регистр/Российское Классификационное общество) | 02-11.1-6.4.1-1006 |  |  |  | 608.5 | штука |  | 5 | BB1 PCE CAR P12 | 2 1 3 4 | 5 1 20 1680 | шт. шт. шт. шт. | 4690201027669 4690201027652 14690201027666 | 6 38.6 40.4 120 | 39.4 8.8 19.6 80 | 8.9 1.2 14 113 | см. см. см. см. | 0.422 0.068 1.873 187.299 | кг. кг. кг. кг. | [5 empty] | Коричневый (EV000083) | Да | 5 |  | Нет |  |  |  | Пластик (EV000139) |  | Горизонтальн. и вертикальн. (EV000130) | IP20 (EV006405) | Нет | Матовый (-ая) (EV000146) | [7 empty] | Мокко (SV007405) | IP20 (EV006405) | 369.8 мм | 85.4 мм | 11.1 мм | 56 мм | 56 мм | Нет | Защелкивание (EV009216) | Нет | Нет | Нет | 5 | 5 | 5 | 5 | Нет | Нет | [303 empty] | Срок гарантии на данное оборудование составляет 5 лет с момента отгрузки со склада Систэм Электрик, с подтверждением соответствующим документом | Подлежит замене
ATN100705 | ATLASDESIGN ANTIQUE 5-постовая РАМКА, универсальная, ГРИФЕЛЬ | Systeme Electric |  |  | 8538909908 | Прочие | Рамка Systeme Electric (ранее Schneider Electric) серии AtlasDesign Antique в цвете грифель пятипостовая. Выполнена из материала PС+ASA, стойкого к УФ-излучению и появлению царапин. Серия рамок AtlasDesign Antique отвечает высочайшим эстетическим требованиям и превосходно вписывается в изысканный классический интерьер. Теперь традиционный выключатель может стать поистине декоративным элементом. | Электротехническое оборудование Потенциал | PTPWD | DES | Декоративные рамки | WAD | ЭУИ ATLASDESIGN | RTD | Ритейл Медиум | EC000007 | Рамка для электроустановочных устройств | 7 | Россия | https://static-pcsp.systeme.ru/image/p8CUZMZB4moCHmNy6511569727e4b1695635095.jpeg https://static-pcsp.systeme.ru/image/JqoG_ktO1-tyqN1865115697b66c91695635095.jpeg | https://static-pcsp.systeme.ru/image/p8CUZMZB4moCHmNy6511569727e4b1695635095.jpeg | 1 2 | не указан не указан | https://static-pcsp.systeme.ru/image/1tFojSl6je3RCYmX691c489f52ff31763461279.jpg |  | 1 | [6 empty] | https://api.systeme.ru/product/media/download/988353 https://api.systeme.ru/product/media/download/988507 | https://api.systeme.ru/product/media/download/988526 | https://api.systeme.ru/certificates/default/download/3375 | СОТИ (Российский речной регистр/Российское Классификационное общество) | 02-11.1-6.4.1-1006 |  |  |  | 1160 | штука |  | 5 | BB1 PCE CAR P12 | 2 1 3 4 | 5 1 20 1680 | шт. шт. шт. шт. | 4690201027683 4690201027676 14690201027680 | 6 38.6 40.4 120 | 39.4 8.8 19.6 80 | 8.9 1.2 14 113 | см. см. см. см. | 0.422 0.068 1.873 187.299 | кг. кг. кг. кг. | [5 empty] | Серый (EV000270) | Да | 5 |  | Нет |  |  |  | Пластик (EV000139) |  | Горизонтальн. и вертикальн. (EV000130) | IP20 (EV006405) | Нет | Матовый (-ая) (EV000146) | [7 empty] | Грифель (SV007427) | IP20 (EV006405) | 369.8 мм | 85.4 мм | 11.1 мм | 56 мм | 56 мм | Нет | Защелкивание (EV009216) | Нет | Нет | Нет | 5 | 5 | 5 | 5 | Нет | Нет | [303 empty] | Срок гарантии на данное оборудование составляет 5 лет с момента отгрузки со склада Систэм Электрик, с подтверждением соответствующим документом | Подлежит замене
ATN100805 | ATLASDESIGN ANTIQUE 5-постовая РАМКА, универсальная, ИЗУМРУД | Systeme Electric |  |  | 8538909908 | Прочие | Рамка Systeme Electric (ранее Schneider Electric) серии AtlasDesign Antique в цвете изумруд пятипостовая. Выполнена из материала PС+ASA, стойкого к УФ-излучению и появлению царапин. Серия рамок AtlasDesign Antique отвечает высочайшим эстетическим требованиям и превосходно вписывается в изысканный классический интерьер. Теперь традиционный выключатель может стать поистине декоративным элементом. | Электротехническое оборудование Потенциал | PTPWD | DES | Декоративные рамки | WAD | ЭУИ ATLASDESIGN | RTD | Ритейл Медиум | EC000007 | Рамка для электроустановочных устройств | 7 | Россия | https://static-pcsp.systeme.ru/image/UtS7u_kW5fp0DzzF65115474949a31695634548.jpeg https://static-pcsp.systeme.ru/image/W2qM8Kb4TGHCswo565115475175d91695634549.jpeg | https://static-pcsp.systeme.ru/image/UtS7u_kW5fp0DzzF65115474949a31695634548.jpeg | 1 2 | не указан не указан | https://static-pcsp.systeme.ru/image/1tFojSl6je3RCYmX691c489f52ff31763461279.jpg |  | 1 | [6 empty] | https://api.systeme.ru/product/media/download/988353 https://api.systeme.ru/product/media/download/988507 | https://api.systeme.ru/product/media/download/988526 | https://api.systeme.ru/certificates/default/download/3375 | СОТИ (Российский речной регистр/Российское Классификационное общество) | 02-11.1-6.4.1-1006 |  |  |  | 1160 | штука |  | 5 | BB1 PCE CAR P12 | 2 1 3 4 | 5 1 20 1680 | шт. шт. шт. шт. | 4690201027706 4690201027690 14690201027703 | 6 38.6 40.4 120 | 39.4 8.8 19.6 80 | 8.9 1.2 14 113 | см. см. см. см. | 0.422 0.068 1.873 187.299 | кг. кг. кг. кг. | [5 empty] | Зеленый (EV000235) | Да | 5 |  | Нет |  |  |  | Пластик (EV000139) |  | Горизонтальн. и вертикальн. (EV000130) | IP20 (EV006405) | Нет | Матовый (-ая) (EV000146) | [7 empty] | Изумруд (SV007297) | IP20 (EV006405) | 369.8 мм | 85.4 мм | 11.1 мм | 56 мм | 56 мм | Нет | Защелкивание (EV009216) | Нет | Нет | Нет | 5 | 5 | 5 | 5 | Нет | Нет | [303 empty] | Срок гарантии на данное оборудование составляет 5 лет с момента отгрузки со склада Систэм Электрик, с подтверждением соответствующим документом | Подлежит замене
ATN100905 | ATLASDESIGN ANTIQUE 5-постовая РАМКА, универсальная, СТАЛЬ | Systeme Electric |  |  | 8538909908 | Прочие | Рамка Systeme Electric (ранее Schneider Electric) серии AtlasDesign Antique в цвете сталь пятипостовая. Выполнена из материала PС+ASA, стойкого к УФ-излучению и появлению царапин. Серия рамок AtlasDesign Antique отвечает высочайшим эстетическим требованиям и превосходно вписывается в изысканный классический интерьер. Теперь традиционный выключатель может стать поистине декоративным элементом. | Электротехническое оборудование Потенциал | PTPWD | DES | Декоративные рамки | WAD | ЭУИ ATLASDESIGN | RTD | Ритейл Медиум | EC000007 | Рамка для электроустановочных устройств | 7 | Россия | https://static-pcsp.systeme.ru/image/G10A76WTxtbQSiRw6511546e22a041695634542.jpeg https://static-pcsp.systeme.ru/image/GdXU_7SoHZ-2flX16511546eb057a1695634542.jpeg | https://static-pcsp.systeme.ru/image/G10A76WTxtbQSiRw6511546e22a041695634542.jpeg | 1 2 | не указан не указан | https://static-pcsp.systeme.ru/image/1tFojSl6je3RCYmX691c489f52ff31763461279.jpg |  | 1 | [6 empty] | https://api.systeme.ru/product/media/download/988353 https://api.systeme.ru/product/media/download/988507 | https://api.systeme.ru/product/media/download/988526 | https://api.systeme.ru/certificates/default/download/3375 | СОТИ (Российский речной регистр/Российское Классификационное общество) | 02-11.1-6.4.1-1006 |  |  |  | 1555 | штука |  | 5 | BB1 PCE CAR P12 | 2 1 3 4 | 5 1 20 1680 | шт. шт. шт. шт. | 4690201027720 4690201027713 14690201027727 | 6 38.6 40.4 120 | 39.4 8.8 19.6 80 | 8.9 1.2 14 113 | см. см. см. см. | 0.422 0.068 1.873 187.299 | кг. кг. кг. кг. | [5 empty] | Серый (EV000270) | Да | 5 |  | Нет |  |  |  | Пластик (EV000139) |  | Горизонтальн. и вертикальн. (EV000130) | IP20 (EV006405) | Нет | Матовый (-ая) (EV000146) | [7 empty] | Сталь (SV007271) | IP20 (EV006405) | 369.8 мм | 85.4 мм | 11.1 мм | 56 мм | 56 мм | Нет | Защелкивание (EV009216) | Нет | Нет | Нет | 5 | 5 | 5 | 5 | Нет | Нет | [303 empty] | Срок гарантии на данное оборудование составляет 5 лет с момента отгрузки со склада Систэм Электрик, с подтверждением соответствующим документом | Подлежит замене
ATN101105 | ATLASDESIGN ANTIQUE 5-постовая РАМКА, универсальная, АКВАМАРИН | Systeme Electric |  |  | 8538909908 | Прочие | Рамка Systeme Electric (ранее Schneider Electric) серии AtlasDesign Antique в цвете аквамарин пятипостовая. Выполнена из материала PС+ASA, стойкого к УФ-излучению и появлению царапин. Серия рамок AtlasDesign Antique отвечает высочайшим эстетическим требованиям и превосходно вписывается в изысканный классический интерьер. Теперь традиционный выключатель может стать поистине декоративным элементом. | Электротехническое оборудование Потенциал | PTPWD | DES | Декоративные рамки | WAD | ЭУИ ATLASDESIGN | RTD | Ритейл Медиум | EC000007 | Рамка для электроустановочных устройств | 7 | Россия | https://static-pcsp.systeme.ru/image/dGDtSd1B8zm7wz_56511545f84fb11695634527.jpeg https://static-pcsp.systeme.ru/image/T2y78BqVKeqL7I2i651154605e38b1695634528.jpeg | https://static-pcsp.systeme.ru/image/dGDtSd1B8zm7wz_56511545f84fb11695634527.jpeg | 1 2 | не указан не указан | https://static-pcsp.systeme.ru/image/1tFojSl6je3RCYmX691c489f52ff31763461279.jpg |  | 1 | [6 empty] | https://api.systeme.ru/product/media/download/988353 https://api.systeme.ru/product/media/download/988507 | https://api.systeme.ru/product/media/download/988526 | https://api.systeme.ru/certificates/default/download/3375 | СОТИ (Российский речной регистр/Российское Классификационное общество) | 02-11.1-6.4.1-1006 |  |  |  | 608.5 | штука |  | 5 | BB1 PCE CAR P12 | 2 1 3 4 | 5 1 20 1680 | шт. шт. шт. шт. | 4690201027744 4690201027737 14690201027741 | 6 38.6 40.4 120 | 39.4 8.8 19.6 80 | 8.9 1.2 14 113 | см. см. см. см. | 0.422 0.068 1.873 187.299 | кг. кг. кг. кг. | [5 empty] | Синий (EV000080) | Да | 5 |  | Нет |  |  |  | Пластик (EV000139) |  | Горизонтальн. и вертикальн. (EV000130) | IP20 (EV006405) | Нет | Матовый (-ая) (EV000146) | [7 empty] | Аквамарин (SV007443) | IP20 (EV006405) | 369.8 мм | 85.4 мм | 11.1 мм | 56 мм | 56 мм | Нет | Защелкивание (EV009216) | Нет | Нет | Нет | 5 | 5 | 5 | 5 | Нет | Нет | [303 empty] | Срок гарантии на данное оборудование составляет 5 лет с момента отгрузки со склада Систэм Электрик, с подтверждением соответствующим документом | Подлежит замене
ATN101205 | ATLASDESIGN ANTIQUE 5-постовая РАМКА, универсальная, ПЕСОЧНЫЙ | Systeme Electric |  |  | 8538909908 | Прочие | Рамка Systeme Electric (ранее Schneider Electric) серии AtlasDesign Antique в цвете песочный пятипостовая. Выполнена из материала PС+ASA, стойкого к УФ-излучению и появлению царапин. Серия рамок AtlasDesign Antique отвечает высочайшим эстетическим требованиям и превосходно вписывается в изысканный классический интерьер. Теперь традиционный выключатель может стать поистине декоративным элементом. | Электротехническое оборудование Потенциал | PTPWD | DES | Декоративные рамки | WAD | ЭУИ ATLASDESIGN | RTD | Ритейл Медиум | EC000007 | Рамка для электроустановочных устройств | 7 | Россия | https://static-pcsp.systeme.ru/image/ZSgJaW69q_SuLqa2651154568cb471695634518.jpeg https://static-pcsp.systeme.ru/image/17ueOst01v2uH2Cj651154573fdb41695634519.jpeg | https://static-pcsp.systeme.ru/image/ZSgJaW69q_SuLqa2651154568cb471695634518.jpeg | 1 2 | не указан не указан | https://static-pcsp.systeme.ru/image/1tFojSl6je3RCYmX691c489f52ff31763461279.jpg |  | 1 | [6 empty] | https://api.systeme.ru/product/media/download/988353 https://api.systeme.ru/product/media/download/988507 | https://api.systeme.ru/product/media/download/988526 | https://api.systeme.ru/certificates/default/download/3375 | СОТИ (Российский речной регистр/Российское Классификационное общество) | 02-11.1-6.4.1-1006 |  |  |  | 608.5 | штука |  | 5 | BB1 PCE CAR P12 | 2 1 3 4 | 5 1 20 1680 | шт. шт. шт. шт. | 4690201027768 4690201027751 14690201027765 | 6 38.6 40.4 120 | 39.4 8.8 19.6 80 | 8.9 1.2 14 113 | см. см. см. см. | 0.422 0.068 1.873 187.299 | кг. кг. кг. кг. | [5 empty] | Бежевый (EV000279) | Да | 5 |  | Нет |  |  |  | Пластик (EV000139) |  | Горизонтальн. и вертикальн. (EV000130) | IP20 (EV006405) | Нет | Матовый (-ая) (EV000146) | [7 empty] | Песочный (SV007353) | IP20 (EV006405) | 369.8 мм | 85.4 мм | 11.1 мм | 56 мм | 56 мм | Нет | Защелкивание (EV009216) | Нет | Нет | Нет | 5 | 5 | 5 | 5 | Нет | Нет | [303 empty] | Срок гарантии на данное оборудование составляет 5 лет с момента отгрузки со склада Систэм Электрик, с подтверждением соответствующим документом | Подлежит замене
ATN101305 | ATLASDESIGN ANTIQUE 5-постовая РАМКА, универсальная, ЛОТОС | Systeme Electric |  |  | 8538909908 | Прочие | Рамка Systeme Electric (ранее Schneider Electric) серии AtlasDesign Antique в цвете лотос пятипостовая. Выполнена из материала PС+ASA, стойкого к УФ-излучению и появлению царапин. Серия рамок AtlasDesign Antique отвечает высочайшим эстетическим требованиям и превосходно вписывается в изысканный классический интерьер. Теперь традиционный выключатель может стать поистине декоративным элементом. | Электротехническое оборудование Потенциал | PTPWD | DES | Декоративные рамки | WAD | ЭУИ ATLASDESIGN | RTD | Ритейл Медиум | EC000007 | Рамка для электроустановочных устройств | 7 | Россия | https://static-pcsp.systeme.ru/image/HraQGtgZgs0gMVHx6511544fc0f301695634511.jpeg https://static-pcsp.systeme.ru/image/tOE4kJDA0ImiHOcn65115450860eb1695634512.jpeg | https://static-pcsp.systeme.ru/image/HraQGtgZgs0gMVHx6511544fc0f301695634511.jpeg | 1 2 | не указан не указан | https://static-pcsp.systeme.ru/image/1tFojSl6je3RCYmX691c489f52ff31763461279.jpg |  | 1 | [6 empty] | https://api.systeme.ru/product/media/download/988353 https://api.systeme.ru/product/media/download/988507 | https://api.systeme.ru/product/media/download/988526 | https://api.systeme.ru/certificates/default/download/3375 | СОТИ (Российский речной регистр/Российское Классификационное общество) | 02-11.1-6.4.1-1006 |  |  |  | 577.5 | штука |  | 5 | BB1 PCE CAR P12 | 2 1 3 4 | 5 1 20 1680 | шт. шт. шт. шт. | 4690201027782 4690201027775 14690201027789 | 6 38.6 40.4 120 | 39.4 8.8 19.6 80 | 8.9 1.2 14 113 | см. см. см. см. | 0.422 0.068 1.873 187.299 | кг. кг. кг. кг. | [5 empty] | Белый (EV000202) | Да | 5 |  | Нет |  |  |  | Пластик (EV000139) |  | Горизонтальн. и вертикальн. (EV000130) | IP20 (EV006405) | Нет | Матовый (-ая) (EV000146) | [7 empty] | Лотос (SV007444) | IP20 (EV006405) | 369.8 мм | 85.4 мм | 11.1 мм | 56 мм | 56 мм | Нет | Защелкивание (EV009216) | Нет | Нет | Нет | 5 | 5 | 5 | 5 | Нет | Нет | [303 empty] | Срок гарантии на данное оборудование составляет 5 лет с момента отгрузки со склада Систэм Электрик, с подтверждением соответствующим документом | Подлежит замене
ATN220101 | ATLASDESIGN AIR 1-постовая РАМКА, БЕЛЫЙ/дымчатый белый | Systeme Electric |  |  | 8538909908 | Прочие | Рамка Systeme Electric (ранее Schneider Electric) серии AtlasDesign Air в цвете белый одинарная. Пластик с ионами серебра в белом цвете обеспечивает антибактериальный эффект. Лицевые детали из качественного ABS-пластика, устойчивого к царапинам и УФ-излучению. Дизайн рамок AtlasDesign Air создает иллюзию парения, придавая интерьеру легкость и воздушность. Преобразите свой дом с помощью рамок AtlasDesign Air, которые станут изысканным дополнением к любому стилю в различной цветовой гамме. | Электротехническое оборудование Потенциал | PTPWD | AIR | Декоративные рамки AIR | WAD | ЭУИ ATLASDESIGN | RTD | Ритейл Медиум | EC000007 | Рамка для электроустановочных устройств | 7 | Россия | https://static-pcsp.systeme.ru/image/otwUh0wrLN9uEoRp679778997f66a1737980057.jpeg https://static-pcsp.systeme.ru/image/bG1vgkC1ul1s4dZZ6797789a40d341737980058.jpeg https://static-pcsp.systeme.ru/image/UxT7iZ5IBKGZshJW6797789b024ef1737980059.jpeg https://static-pcsp.systeme.ru/image/aGWpl4P3mZMQWeUW6797789bc46171737980059.jpeg https://static-pcsp.systeme.ru/image/rayJb5ou5f9pbPi567ee71954fb331743679893.jpeg | https://static-pcsp.systeme.ru/image/otwUh0wrLN9uEoRp679778997f66a1737980057.jpeg | 1 2 3 4 5 | не указан не указан не указан не указан не указан | https://static-pcsp.systeme.ru/image/1tFojSl6je3RCYmX691c489f52ff31763461279.jpg |  | 1 | [6 empty] | https://api.systeme.ru/product/media/download/988353 https://api.systeme.ru/product/media/download/988507 https://api.systeme.ru/product/media/download/990008 | https://api.systeme.ru/product/media/download/990381 | https://api.systeme.ru/certificates/default/download/3375 | СОТИ (Российский речной регистр/Российское Классификационное общество) | 02-11.1-6.4.1-1006 |  |  |  | 59.35 | штука |  | 10 | BB1 PCE CAR P12 | 2 1 3 4 | 10 1 40 3600 | шт. шт. шт. шт. | 4690201040750 4690201040743 14690201040757 | 23 9 40.4 120 | 9.2 9 24.2 80 | 8.9 1.2 10.6 110.4 | см. см. см. см. | 0.239 0.018 1.141 132.655 | кг. кг. кг. кг. | [5 empty] | Белый (EV000202) | Да | 1 |  | Нет | Декоративное (EV010983) |  | Термопласт (EV000403) | Пластик (EV000139) |  | Горизонтальн. и вертикальн. (EV000130) | IP20 (EV006405) | Нет | Глянцевый (EV006395) | [7 empty] | Белый (SV007255) | IP20 (EV006405) | 85 мм | 85 мм | 11 мм |  |  | Нет | Защелкивание (EV009216) | Нет | Нет | Нет | 1 | 1 | [307 empty] | Срок гарантии на данное оборудование составляет 5 лет с момента отгрузки со склада Систэм Электрик, с подтверждением соответствующим документом | Подлежит замене
ATN220201 | ATLASDESIGN AIR 1-постовая РАМКА, БЕЖЕВЫЙ/дымчатый белый | Systeme Electric |  |  | 8538909908 | Прочие | Рамка Systeme Electric (ранее Schneider Electric) серии AtlasDesign Air в цвете бежевый одинарная. Лицевые детали из качественного ABS-пластика, устойчивого к царапинам и УФ-излучению. Дизайн рамок AtlasDesign Air создает иллюзию парения, придавая интерьеру легкость и воздушность. Преобразите свой дом с помощью рамок AtlasDesign Air, которые станут изысканным дополнением к любому стилю в различной цветовой гамме. | Электротехническое оборудование Потенциал | PTPWD | AIR | Декоративные рамки AIR | WAD | ЭУИ ATLASDESIGN | RTD | Ритейл Медиум | EC000007 | Рамка для электроустановочных устройств | 7 | Россия | https://static-pcsp.systeme.ru/image/go35gp_-GjTlriTx67977443c4ef91737978947.jpeg https://static-pcsp.systeme.ru/image/mC9TlSk4CH00T6W867977891883c01737980049.jpeg https://static-pcsp.systeme.ru/image/GZMfFEkKX326e_O26797789251ee01737980050.jpeg https://static-pcsp.systeme.ru/image/89K5hhXPIJ5N4yBU6797789324bde1737980051.jpeg https://static-pcsp.systeme.ru/image/7xCOACOXv2ajehGu67ee719d553771743679901.jpeg | https://static-pcsp.systeme.ru/image/go35gp_-GjTlriTx67977443c4ef91737978947.jpeg | 1 2 3 4 5 | не указан не указан не указан не указан не указан | https://static-pcsp.systeme.ru/image/1tFojSl6je3RCYmX691c489f52ff31763461279.jpg |  | 1 | [6 empty] | https://api.systeme.ru/product/media/download/988353 https://api.systeme.ru/product/media/download/988507 https://api.systeme.ru/product/media/download/990008 | https://api.systeme.ru/product/media/download/990381 | https://api.systeme.ru/certificates/default/download/3375 | СОТИ (Российский речной регистр/Российское Классификационное общество) | 02-11.1-6.4.1-1006 |  |  |  | 59.35 | штука |  | 10 | BB1 PCE CAR P12 | 2 1 3 4 | 10 1 40 3600 | шт. шт. шт. шт. | 4690201040774 4690201040767 14690201040771 | 23 9 40.4 120 | 9.2 9 24.2 80 | 8.9 1.2 10.6 110.4 | см. см. см. см. | 0.239 0.018 1.141 132.655 | кг. кг. кг. кг. | [5 empty] | Бежевый (EV000279) | Да | 1 |  | Нет | Декоративное (EV010983) |  | Термопласт (EV000403) | Пластик (EV000139) |  | Горизонтальн. и вертикальн. (EV000130) | IP20 (EV006405) | Нет | Глянцевый (EV006395) | [7 empty] | Бежевый (SV007257) | IP20 (EV006405) | 85 мм | 85 мм | 11 мм |  |  | Нет | Защелкивание (EV009216) | Нет | Нет | Нет | 1 | 1 | [307 empty] | Срок гарантии на данное оборудование составляет 5 лет с момента отгрузки со склада Систэм Электрик, с подтверждением соответствующим документом | Подлежит замене
ATN220301 | ATLASDESIGN AIR 1-постовая РАМКА, АЛЮМИНИЙ/дымчатый черный | Systeme Electric |  |  | 8538909908 | Прочие | Рамка Systeme Electric (ранее Schneider Electric) серии AtlasDesign Air в цвете алюминий одинарная. Лицевые детали из качественного ABS-пластика, устойчивого к царапинам и УФ-излучению. Дизайн рамок AtlasDesign Air создает иллюзию парения, придавая интерьеру легкость и воздушность. Преобразите свой дом с помощью рамок AtlasDesign Air, которые станут изысканным дополнением к любому стилю в различной цветовой гамме. | Электротехническое оборудование Потенциал | PTPWD | AIR | Декоративные рамки AIR | WAD | ЭУИ ATLASDESIGN | RTD | Ритейл Медиум | EC000007 | Рамка для электроустановочных устройств | 7 | Россия | https://static-pcsp.systeme.ru/image/aa9mdGWn6MYT41kV679cc3ae14f0c1738326958.jpeg https://static-pcsp.systeme.ru/image/3ZjaoVV3qqcMTXF-679cc3aedaefb1738326958.jpeg https://static-pcsp.systeme.ru/image/bUCdBMZPQQB7cJbU679cc3afb093e1738326959.jpeg https://static-pcsp.systeme.ru/image/4meBA_7-dFXtF-CQ679cc3b09ca261738326960.jpeg https://static-pcsp.systeme.ru/image/-ZfEGoSjCg-_AZfN67ee719c927921743679900.jpeg | https://static-pcsp.systeme.ru/image/aa9mdGWn6MYT41kV679cc3ae14f0c1738326958.jpeg | 1 2 3 4 5 | не указан не указан не указан не указан не указан | https://static-pcsp.systeme.ru/image/1tFojSl6je3RCYmX691c489f52ff31763461279.jpg |  | 1 | [6 empty] | https://api.systeme.ru/product/media/download/988353 https://api.systeme.ru/product/media/download/988507 https://api.systeme.ru/product/media/download/990008 | https://api.systeme.ru/product/media/download/990381 | https://api.systeme.ru/certificates/default/download/3375 | СОТИ (Российский речной регистр/Российское Классификационное общество) | 02-11.1-6.4.1-1006 |  |  |  | 95.2 | штука |  | 10 | BB1 PCE CAR P12 | 2 1 3 4 | 10 1 40 3600 | шт. шт. шт. шт. | 4690201040798 4690201040781 14690201040795 | 23 17 40.4 120 | 9.2 10 24.2 80 | 8.9 1.3 10.6 110.4 | см. см. см. см. | 0.239 0.018 1.141 132.655 | кг. кг. кг. кг. | [5 empty] | Алюминий (EV000072) | Да | 1 |  | Нет | Декоративное (EV010983) |  | Термопласт (EV000403) | Пластик (EV000139) |  | Горизонтальн. и вертикальн. (EV000130) | IP20 (EV006405) | Нет | Матовый (-ая) (EV000146) | [7 empty] | Алюминий (SV007249) | IP20 (EV006405) | 85 мм | 85 мм | 11 мм |  |  | Нет | Защелкивание (EV009216) | Нет | Нет | Нет | 1 | 1 | [307 empty] | Срок гарантии на данное оборудование составляет 5 лет с момента отгрузки со склада Систэм Электрик, с подтверждением соответствующим документом | Подлежит замене
ATN220401 | ATLASDESIGN AIR 1-постовая РАМКА, ЖЕМЧУГ/дымчатый белый | Systeme Electric |  |  | 8538909908 | Прочие | Рамка Systeme Electric (ранее Schneider Electric) серии AtlasDesign Air в цвете жемчуг одинарная. Лицевые детали из качественного ABS-пластика, устойчивого к царапинам и УФ-излучению. Дизайн рамок AtlasDesign Air создает иллюзию парения, придавая интерьеру легкость и воздушность. Преобразите свой дом с помощью рамок AtlasDesign Air, которые станут изысканным дополнением к любому стилю в различной цветовой гамме. | Электротехническое оборудование Потенциал | PTPWD | AIR | Декоративные рамки AIR | WAD | ЭУИ ATLASDESIGN | RTD | Ритейл Медиум | EC000007 | Рамка для электроустановочных устройств | 7 | Россия | https://static-pcsp.systeme.ru/image/Ld5QFpQiEz3os5eW6797745667c8a1737978966.jpeg https://static-pcsp.systeme.ru/image/4lzVxN9FihqZ4Clk679774534dda91737978963.jpeg https://static-pcsp.systeme.ru/image/O83ISA4KpVqQJgNS679774541f7471737978964.jpeg https://static-pcsp.systeme.ru/image/HCHvwR7mz8s6JAN-67977455854fc1737978965.jpeg https://static-pcsp.systeme.ru/image/q1p0W7NTTxZ_G-VG67ee719bcb0831743679899.jpeg | https://static-pcsp.systeme.ru/image/Ld5QFpQiEz3os5eW6797745667c8a1737978966.jpeg | 1 2 3 4 5 | не указан не указан не указан не указан не указан | https://static-pcsp.systeme.ru/image/1tFojSl6je3RCYmX691c489f52ff31763461279.jpg |  | 1 | [6 empty] | https://api.systeme.ru/product/media/download/988353 https://api.systeme.ru/product/media/download/988507 https://api.systeme.ru/product/media/download/990008 | https://api.systeme.ru/product/media/download/990381 | https://api.systeme.ru/certificates/default/download/3375 | СОТИ (Российский речной регистр/Российское Классификационное общество) | 02-11.1-6.4.1-1006 |  |  |  | 95.2 | штука |  | 10 | BB1 PCE CAR P12 | 2 1 3 4 | 10 1 40 3600 | шт. шт. шт. шт. | 4690201040828 4690201040811 14690201040825 | 23 9 40.4 120 | 9.2 9 24.2 80 | 8.9 1.2 10.6 110.4 | см. см. см. см. | 0.239 0.018 1.141 132.655 | кг. кг. кг. кг. | [5 empty] | Белый (EV000202) | Да | 1 |  | Нет | Декоративное (EV010983) |  | Термопласт (EV000403) | Пластик (EV000139) |  | Горизонтальн. и вертикальн. (EV000130) | IP20 (EV006405) | Нет | Матовый (-ая) (EV000146) | [7 empty] | Жемчуг (SV007426) | IP20 (EV006405) | 85 мм | 85 мм | 11 мм |  |  | Нет | Защелкивание (EV009216) | Нет | Нет | Нет | 1 | 1 | [307 empty] | Срок гарантии на данное оборудование составляет 5 лет с момента отгрузки со склада Систэм Электрик, с подтверждением соответствующим документом | Подлежит замене
ATN220501 | ATLASDESIGN AIR 1-постовая РАМКА, ШАМПАНЬ/дымчатый черный | Systeme Electric |  |  | 8538909908 | Прочие | Рамка Systeme Electric (ранее Schneider Electric) серии AtlasDesign Air в цвете шампань одинарная. Лицевые детали из качественного ABS-пластика, устойчивого к царапинам и УФ-излучению. Дизайн рамок AtlasDesign Air создает иллюзию парения, придавая интерьеру легкость и воздушность. Преобразите свой дом с помощью рамок AtlasDesign Air, которые станут изысканным дополнением к любому стилю в различной цветовой гамме. | Электротехническое оборудование Потенциал | PTPWD | AIR | Декоративные рамки AIR | WAD | ЭУИ ATLASDESIGN | RTD | Ритейл Медиум | EC000007 | Рамка для электроустановочных устройств | 7 | Россия | https://static-pcsp.systeme.ru/image/rzRMdx2wNpwY9oZe6797746054e9d1737978976.jpeg https://static-pcsp.systeme.ru/image/KoqqcGfK-eqRS5W16797745d856d51737978973.jpeg https://static-pcsp.systeme.ru/image/CShpvCqiKTiw3cUG6797745e6060e1737978974.jpeg https://static-pcsp.systeme.ru/image/G9YO8rL5bEYdPvtU6797745f414381737978975.jpeg https://static-pcsp.systeme.ru/image/CAXZZZP9-deEizBC67ee719b095051743679899.jpeg | https://static-pcsp.systeme.ru/image/rzRMdx2wNpwY9oZe6797746054e9d1737978976.jpeg | 1 2 3 4 5 | не указан не указан не указан не указан не указан | https://static-pcsp.systeme.ru/image/1tFojSl6je3RCYmX691c489f52ff31763461279.jpg |  | 1 | [6 empty] | https://api.systeme.ru/product/media/download/988353 https://api.systeme.ru/product/media/download/988507 https://api.systeme.ru/product/media/download/990008 | https://api.systeme.ru/product/media/download/990381 | https://api.systeme.ru/certificates/default/download/3375 | СОТИ (Российский речной регистр/Российское Классификационное общество) | 02-11.1-6.4.1-1006 |  |  |  | 95.2 | штука |  | 10 | BB1 PCE CAR P12 | 2 1 3 4 | 10 1 40 3600 | шт. шт. шт. шт. | 4690201040842 4690201040835 14690201040849 | 23 9 40.4 120 | 9.2 9 24.2 80 | 8.9 1.2 10.6 110.4 | см. см. см. см. | 0.239 0.018 1.141 132.655 | кг. кг. кг. кг. | [5 empty] | Шампань (RV000146) | Да | 1 |  | Нет | Декоративное (EV010983) |  | Термопласт (EV000403) | Пластик (EV000139) |  | Горизонтальн. и вертикальн. (EV000130) | IP20 (EV006405) | Нет | Матовый (-ая) (EV000146) | [7 empty] | Шампань (SV007260) | IP20 (EV006405) | 85 мм | 85 мм | 11 мм |  |  | Нет | Защелкивание (EV009216) | Нет | Нет | Нет | 1 | 1 | [307 empty] | Срок гарантии на данное оборудование составляет 5 лет с момента отгрузки со склада Систэм Электрик, с подтверждением соответствующим документом | Подлежит замене
ATN220601 | ATLASDESIGN AIR 1-постовая РАМКА, МОККО/дымчатый черный | Systeme Electric |  |  | 8538909908 | Прочие | Рамка Systeme Electric (ранее Schneider Electric) серии AtlasDesign Air в цвете мокко одинарная. Лицевые детали из качественного ABS-пластика, устойчивого к царапинам и УФ-излучению. Дизайн рамок AtlasDesign Air создает иллюзию парения, придавая интерьеру легкость и воздушность. Преобразите свой дом с помощью рамок AtlasDesign Air, которые станут изысканным дополнением к любому стилю в различной цветовой гамме. | Электротехническое оборудование Потенциал | PTPWD | AIR | Декоративные рамки AIR | WAD | ЭУИ ATLASDESIGN | RTD | Ритейл Медиум | EC000007 | Рамка для электроустановочных устройств | 7 | Россия | https://static-pcsp.systeme.ru/image/tHCD9GB38PmZjcJD6797746b98ff01737978987.jpeg https://static-pcsp.systeme.ru/image/08aPpnBslM4EAt4e67977468adab41737978984.jpeg https://static-pcsp.systeme.ru/image/NsvrvbtiwIszrBsR679774698eb051737978985.jpeg https://static-pcsp.systeme.ru/image/R3wd862sBjibwNDK6797746aa99651737978986.jpeg https://static-pcsp.systeme.ru/image/d4kObZ-GQHMhs4Zc67ee719a432361743679898.jpeg | https://static-pcsp.systeme.ru/image/tHCD9GB38PmZjcJD6797746b98ff01737978987.jpeg | 1 2 3 4 5 | не указан не указан не указан не указан не указан | https://static-pcsp.systeme.ru/image/1tFojSl6je3RCYmX691c489f52ff31763461279.jpg |  | 1 | [6 empty] | https://api.systeme.ru/product/media/download/988353 https://api.systeme.ru/product/media/download/988507 https://api.systeme.ru/product/media/download/990008 | https://api.systeme.ru/product/media/download/990381 | https://api.systeme.ru/certificates/default/download/3375 | СОТИ (Российский речной регистр/Российское Классификационное общество) | 02-11.1-6.4.1-1006 |  |  |  | 103 | штука |  | 10 | BB1 PCE CAR P12 | 2 1 3 4 | 10 1 40 3600 | шт. шт. шт. шт. | 4690201040866 4690201040859 14690201040863 | 23 17 40.4 120 | 9.2 10 24.2 80 | 8.9 1.3 10.6 110.4 | см. см. см. см. | 0.239 0.019 1.141 132.655 | кг. кг. кг. кг. | [5 empty] | Коричневый (EV000083) | Да | 1 |  | Нет | Декоративное (EV010983) |  | Термопласт (EV000403) | Пластик (EV000139) |  | Горизонтальн. и вертикальн. (EV000130) | IP20 (EV006405) | Нет | Матовый (-ая) (EV000146) | [7 empty] | Мокко (SV007405) | IP20 (EV006405) | 85 мм | 85 мм | 11 мм |  |  | Нет | Защелкивание (EV009216) | Нет | Нет | Нет | 1 | 1 | [307 empty] | Срок гарантии на данное оборудование составляет 5 лет с момента отгрузки со склада Систэм Электрик, с подтверждением соответствующим документом | Подлежит замене
ATN220701 | ATLASDESIGN AIR 1-постовая РАМКА, ГРИФЕЛЬ/дымчатый черный | Systeme Electric |  |  | 8538909908 | Прочие | Рамка Systeme Electric (ранее Schneider Electric) серии AtlasDesign Air в цвете грифель одинарная. Лицевые детали из качественного ABS-пластика, устойчивого к царапинам и УФ-излучению. Дизайн рамок AtlasDesign Air создает иллюзию парения, придавая интерьеру легкость и воздушность. Преобразите свой дом с помощью рамок AtlasDesign Air, которые станут изысканным дополнением к любому стилю в различной цветовой гамме. | Электротехническое оборудование Потенциал | PTPWD | AIR | Декоративные рамки AIR | WAD | ЭУИ ATLASDESIGN | RTD | Ритейл Медиум | EC000007 | Рамка для электроустановочных устройств | 7 | Россия | https://static-pcsp.systeme.ru/image/vU-Oj0Wk2ahs7heL67977493b7e3d1737979027.jpeg https://static-pcsp.systeme.ru/image/sj1G54ZvSob-Nnz_67977488ac7491737979016.jpeg https://static-pcsp.systeme.ru/image/PRzp97kQhtJ_X78a6797748d4df221737979021.jpeg https://static-pcsp.systeme.ru/image/59HPdp-n_m064_F367977490aa4af1737979024.jpeg https://static-pcsp.systeme.ru/image/7BKiO-w-bLU01asx67ee71998a04f1743679897.jpeg | https://static-pcsp.systeme.ru/image/vU-Oj0Wk2ahs7heL67977493b7e3d1737979027.jpeg | 1 2 3 4 5 | не указан не указан не указан не указан не указан | https://static-pcsp.systeme.ru/image/1tFojSl6je3RCYmX691c489f52ff31763461279.jpg |  | 1 | [6 empty] | https://api.systeme.ru/product/media/download/988353 https://api.systeme.ru/product/media/download/988507 https://api.systeme.ru/product/media/download/990008 | https://api.systeme.ru/product/media/download/990381 | https://api.systeme.ru/certificates/default/download/3375 | СОТИ (Российский речной регистр/Российское Классификационное общество) | 02-11.1-6.4.1-1006 |  |  |  | 192 | штука |  | 10 | BB1 PCE CAR P12 | 2 1 3 4 | 10 1 40 3600 | шт. шт. шт. шт. | 4690201040880 4690201040873 14690201040887 | 23 17 40.4 120 | 9.2 10 24.2 80 | 8.9 1.3 10.6 110.4 | см. см. см. см. | 0.464 0.019 2.039 213.495 | кг. кг. кг. кг. | [5 empty] | Серый (EV000270) | Да | 1 |  | Нет | Декоративное (EV010983) |  | Термопласт (EV000403) | Пластик (EV000139) |  | Горизонтальн. и вертикальн. (EV000130) | IP20 (EV006405) | Нет | Матовый (-ая) (EV000146) | [7 empty] | Грифель (SV007427) | IP20 (EV006405) | 85 мм | 85 мм | 11 мм |  |  | Нет | Защелкивание (EV009216) | Нет | Нет | Нет | 1 | 1 | [307 empty] | Срок гарантии на данное оборудование составляет 5 лет с момента отгрузки со склада Систэм Электрик, с подтверждением соответствующим документом | Подлежит замене
ATN220801 | ATLASDESIGN AIR 1-постовая РАМКА, ИЗУМРУД/дымчатый черный | Systeme Electric |  |  | 8538909908 | Прочие | Рамка Systeme Electric (ранее Schneider Electric) серии AtlasDesign Air в цвете изумруд одинарная. Лицевые детали из качественного ABS-пластика, устойчивого к царапинам и УФ-излучению. Дизайн рамок AtlasDesign Air создает иллюзию парения, придавая интерьеру легкость и воздушность. Преобразите свой дом с помощью рамок AtlasDesign Air, которые станут изысканным дополнением к любому стилю в различной цветовой гамме. | Электротехническое оборудование Потенциал | PTPWD | AIR | Декоративные рамки AIR | WAD | ЭУИ ATLASDESIGN | RTD | Ритейл Медиум | EC000007 | Рамка для электроустановочных устройств | 7 | Россия | https://static-pcsp.systeme.ru/image/SaQ46COhnHLmjYAb679774a3e9bd21737979043.jpeg https://static-pcsp.systeme.ru/image/zNeJw5jf_eqH75vZ679774a16bfb81737979041.jpeg https://static-pcsp.systeme.ru/image/cZO5T8g1dGLjSB-8679774a244f351737979042.jpeg https://static-pcsp.systeme.ru/image/8XG6zhlagkLRN61_679774a3115061737979043.jpeg https://static-pcsp.systeme.ru/image/9VNx6KuPXhK927qM67ee7198d813f1743679896.jpeg | https://static-pcsp.systeme.ru/image/SaQ46COhnHLmjYAb679774a3e9bd21737979043.jpeg | 1 2 3 4 5 | не указан не указан не указан не указан не указан | https://static-pcsp.systeme.ru/image/1tFojSl6je3RCYmX691c489f52ff31763461279.jpg |  | 1 | [6 empty] | https://api.systeme.ru/product/media/download/988353 https://api.systeme.ru/product/media/download/988507 https://api.systeme.ru/product/media/download/990008 | https://api.systeme.ru/product/media/download/990381 | https://api.systeme.ru/certificates/default/download/3375 | СОТИ (Российский речной регистр/Российское Классификационное общество) | 02-11.1-6.4.1-1006 |  |  |  | 192 | штука |  | 10 | BB1 PCE CAR P12 | 2 1 3 4 | 10 1 40 3600 | шт. шт. шт. шт. | 4690201040903 4690201040897 14690201040900 | 23 9 40.4 120 | 9.2 9 24.2 80 | 8.9 1.2 10.6 110.4 | см. см. см. см. | 0.239 0.018 1.141 132.655 | кг. кг. кг. кг. | [5 empty] | Зеленый (EV000235) | Да | 1 |  | Нет | Декоративное (EV010983) |  | Термопласт (EV000403) | Пластик (EV000139) |  | Горизонтальн. и вертикальн. (EV000130) | IP20 (EV006405) | Нет | Матовый (-ая) (EV000146) | [7 empty] | Изумруд (SV007297) | IP20 (EV006405) | 85 мм | 85 мм | 11 мм |  |  | Нет | Защелкивание (EV009216) | Нет | Нет | Нет | 1 | 1 | [307 empty] | Срок гарантии на данное оборудование составляет 5 лет с момента отгрузки со склада Систэм Электрик, с подтверждением соответствующим документом | Подлежит замене
ATN220901 | ATLASDESIGN AIR 1-постовая РАМКА, СТАЛЬ/дымчатый черный | Systeme Electric |  |  | 8538909908 | Прочие | Рамка Systeme Electric (ранее Schneider Electric) серии AtlasDesign Air в цвете сталь одинарная. Лицевые детали из качественного ABS-пластика, устойчивого к царапинам и УФ-излучению. Дизайн рамок AtlasDesign Air создает иллюзию парения, придавая интерьеру легкость и воздушность. Преобразите свой дом с помощью рамок AtlasDesign Air, которые станут изысканным дополнением к любому стилю в различной цветовой гамме. | Электротехническое оборудование Потенциал | PTPWD | AIR | Декоративные рамки AIR | WAD | ЭУИ ATLASDESIGN | RTD | Ритейл Медиум | EC000007 | Рамка для электроустановочных устройств | 7 | Россия | https://static-pcsp.systeme.ru/image/dTgFXkJEkQ7s9mM0679cc3a4bf8f21738326948.jpeg https://static-pcsp.systeme.ru/image/RjaCz4SlVlhCMgHo679cc3a585d531738326949.jpeg https://static-pcsp.systeme.ru/image/rTgihUl0B8N8GVzM679cc3a646fa51738326950.jpeg https://static-pcsp.systeme.ru/image/ioLHCghHYhma76KJ679cc3a70c1251738326951.jpeg https://static-pcsp.systeme.ru/image/3rz9494eLukWSDx167ee7198229d41743679896.jpeg | https://static-pcsp.systeme.ru/image/dTgFXkJEkQ7s9mM0679cc3a4bf8f21738326948.jpeg | 1 2 3 4 5 | не указан не указан не указан не указан не указан | https://static-pcsp.systeme.ru/image/1tFojSl6je3RCYmX691c489f52ff31763461279.jpg |  | 1 | [6 empty] | https://api.systeme.ru/product/media/download/988353 https://api.systeme.ru/product/media/download/988507 https://api.systeme.ru/product/media/download/990008 | https://api.systeme.ru/product/media/download/990381 | https://api.systeme.ru/certificates/default/download/3375 | СОТИ (Российский речной регистр/Российское Классификационное общество) | 02-11.1-6.4.1-1006 |  |  |  | 258.5 | штука |  | 10 | BB1 PCE CAR P12 | 2 1 3 4 | 10 1 40 3600 | шт. шт. шт. шт. | 4690201040927 4690201040910 14690201040924 | 23 9 40.4 120 | 9.2 9 24.2 80 | 8.9 1.2 10.6 110.4 | см. см. см. см. | 0.239 0.018 1.141 132.655 | кг. кг. кг. кг. | [5 empty] | Серый (EV000270) | Да | 1 |  | Нет | Декоративное (EV010983) |  | Термопласт (EV000403) | Пластик (EV000139) |  | Горизонтальн. и вертикальн. (EV000130) | IP20 (EV006405) | Нет | Матовый (-ая) (EV000146) | [7 empty] | Сталь (SV007271) | IP20 (EV006405) | 85 мм | 85 мм | 11 мм |  |  | Нет | Защелкивание (EV009216) | Нет | Нет | Нет | 1 | 1 | [307 empty] | Срок гарантии на данное оборудование составляет 5 лет с момента отгрузки со склада Систэм Электрик, с подтверждением соответствующим документом | Подлежит замене
ATN221001 | ATLASDESIGN AIR 1-постовая РАМКА, КАРБОН/дымчатый черный | Systeme Electric |  |  | 8538909908 | Прочие | Рамка Systeme Electric (ранее Schneider Electric) серии AtlasDesign Air в цвете карбон одинарная. Лицевые детали из качественного ABS-пластика, устойчивого к царапинам и УФ-излучению. Дизайн рамок AtlasDesign Air создает иллюзию парения, придавая интерьеру легкость и воздушность. Преобразите свой дом с помощью рамок AtlasDesign Air, которые станут изысканным дополнением к любому стилю в различной цветовой гамме. | Электротехническое оборудование Потенциал | PTPWD | AIR | Декоративные рамки AIR | WAD | ЭУИ ATLASDESIGN | RTD | Ритейл Медиум | EC000007 | Рамка для электроустановочных устройств | 7 | Россия | https://static-pcsp.systeme.ru/image/UUp7d28vqpFq8RZ3679774b71905d1737979063.jpeg https://static-pcsp.systeme.ru/image/KzeuZOv4ZfDkaWrU679774b490df71737979060.jpeg https://static-pcsp.systeme.ru/image/kxCcZ-WyC5gK3MAc679774b577b081737979061.jpeg https://static-pcsp.systeme.ru/image/aS1Y0T4k3w5k6IWj679774b6497661737979062.jpeg https://static-pcsp.systeme.ru/image/Fcy-o1K4Ae_f70Lm67ee719767c1f1743679895.jpeg | https://static-pcsp.systeme.ru/image/UUp7d28vqpFq8RZ3679774b71905d1737979063.jpeg | 1 2 3 4 5 | не указан не указан не указан не указан не указан | https://static-pcsp.systeme.ru/image/1tFojSl6je3RCYmX691c489f52ff31763461279.jpg |  | 1 | [6 empty] | https://api.systeme.ru/product/media/download/988353 https://api.systeme.ru/product/media/download/988507 https://api.systeme.ru/product/media/download/990008 | https://api.systeme.ru/product/media/download/990381 | https://api.systeme.ru/certificates/default/download/3375 | СОТИ (Российский речной регистр/Российское Классификационное общество) | 02-11.1-6.4.1-1006 |  |  |  | 192 | штука |  | 10 | BB1 PCE CAR P12 | 2 1 3 4 | 10 1 40 3600 | шт. шт. шт. шт. | 4690201040941 4690201040934 14690201040948 | 23 9 40.4 120 | 9.2 9 24.2 80 | 8.9 1.2 10.6 110.4 | см. см. см. см. | 0.239 0.018 1.141 132.655 | кг. кг. кг. кг. | [5 empty] | Черный (EV000206) | Да | 1 |  | Нет | Декоративное (EV010983) |  | Термопласт (EV000403) | Пластик (EV000139) |  | Горизонтальн. и вертикальн. (EV000130) | IP20 (EV006405) | Нет | Матовый (-ая) (EV000146) | [7 empty] | Карбон (SV007428) | IP20 (EV006405) | 85 мм | 85 мм | 11 мм |  |  | Нет | Защелкивание (EV009216) | Нет | Нет | Нет | 1 | 1 | [307 empty] | Срок гарантии на данное оборудование составляет 5 лет с момента отгрузки со склада Систэм Электрик, с подтверждением соответствующим документом | Подлежит замене
ATN221101 | ATLASDESIGN AIR 1-постовая РАМКА, АКВАМАРИН/дымчатый черный | Systeme Electric |  |  | 8538909908 | Прочие | Рамка Systeme Electric (ранее Schneider Electric) серии AtlasDesign Air в цвете аквамарин одинарная. Лицевые детали из качественного ABS-пластика, устойчивого к царапинам и УФ-излучению. Дизайн рамок AtlasDesign Air создает иллюзию парения, придавая интерьеру легкость и воздушность. Преобразите свой дом с помощью рамок AtlasDesign Air, которые станут изысканным дополнением к любому стилю в различной цветовой гамме. | Электротехническое оборудование Потенциал | PTPWD | AIR | Декоративные рамки AIR | WAD | ЭУИ ATLASDESIGN | RTD | Ритейл Медиум | EC000007 | Рамка для электроустановочных устройств | 7 | Россия | https://static-pcsp.systeme.ru/image/jlA_sKarVyNYpS_u679774c731efa1737979079.jpeg https://static-pcsp.systeme.ru/image/_ArXgjkmRjqKWOdS679774bfed0ab1737979071.jpeg https://static-pcsp.systeme.ru/image/WaAY1tMWI0EcliAz679774c0d68ed1737979072.jpeg https://static-pcsp.systeme.ru/image/GwvAnB5-NEleeZ5Z679774c294bdc1737979074.jpeg https://static-pcsp.systeme.ru/image/5VYW9Y1WYAgCBMCv67ee7196aca0f1743679894.jpeg | https://static-pcsp.systeme.ru/image/jlA_sKarVyNYpS_u679774c731efa1737979079.jpeg | 1 2 3 4 5 | не указан не указан не указан не указан не указан | https://static-pcsp.systeme.ru/image/1tFojSl6je3RCYmX691c489f52ff31763461279.jpg |  | 1 | [6 empty] | https://api.systeme.ru/product/media/download/988353 https://api.systeme.ru/product/media/download/988507 https://api.systeme.ru/product/media/download/990008 | https://api.systeme.ru/product/media/download/990381 | https://api.systeme.ru/certificates/default/download/3375 | СОТИ (Российский речной регистр/Российское Классификационное общество) | 02-11.1-6.4.1-1006 |  |  |  | 103 | штука |  | 10 | BB1 PCE CAR P12 | 2 1 3 4 | 10 1 40 3600 | шт. шт. шт. шт. | 4690201040965 4690201040958 14690201040962 | 23 17 40.4 120 | 9.2 10 24.2 80 | 8.9 1.3 10.6 110.4 | см. см. см. см. | 0.239 0.017 1.141 132.655 | кг. кг. кг. кг. | [5 empty] | Синий (EV000080) | Да | 1 |  | Нет | Декоративное (EV010983) |  | Термопласт (EV000403) | Пластик (EV000139) |  | Горизонтальн. и вертикальн. (EV000130) | IP20 (EV006405) | Нет | Матовый (-ая) (EV000146) | [7 empty] | Аквамарин (SV007443) | IP20 (EV006405) | 85 мм | 85 мм | 11 мм |  |  | Нет | Защелкивание (EV009216) | Нет | Нет | Нет | 1 | 1 | [307 empty] | Срок гарантии на данное оборудование составляет 5 лет с момента отгрузки со склада Систэм Электрик, с подтверждением соответствующим документом | Подлежит замене
ATN221201 | ATLASDESIGN AIR 1-постовая РАМКА, ПЕСОЧНЫЙ/дымчатый белый | Systeme Electric |  |  | 8538909908 | Прочие | Рамка Systeme Electric (ранее Schneider Electric) серии AtlasDesign Air в цвете песочный одинарная. Лицевые детали из качественного ABS-пластика, устойчивого к царапинам и УФ-излучению. Дизайн рамок AtlasDesign Air создает иллюзию парения, придавая интерьеру легкость и воздушность. Преобразите свой дом с помощью рамок AtlasDesign Air, которые станут изысканным дополнением к любому стилю в различной цветовой гамме. | Электротехническое оборудование Потенциал | PTPWD | AIR | Декоративные рамки AIR | WAD | ЭУИ ATLASDESIGN | RTD | Ритейл Медиум | EC000007 | Рамка для электроустановочных устройств | 7 | Россия | https://static-pcsp.systeme.ru/image/yeSBhdoI8sq3Kl2f679774f2635f01737979122.jpeg https://static-pcsp.systeme.ru/image/pGOIk9US6Joh44Et679774e904dac1737979113.jpeg https://static-pcsp.systeme.ru/image/hLUHabYVITtK_jYz679774ec2146c1737979116.jpeg https://static-pcsp.systeme.ru/image/9224CV5Bud4a-wKb679774ef5a5df1737979119.jpeg https://static-pcsp.systeme.ru/image/bXyqcT0y6BXZ01k367ee7196045471743679894.jpeg | https://static-pcsp.systeme.ru/image/yeSBhdoI8sq3Kl2f679774f2635f01737979122.jpeg | 1 2 3 4 5 | не указан не указан не указан не указан не указан | https://static-pcsp.systeme.ru/image/1tFojSl6je3RCYmX691c489f52ff31763461279.jpg |  | 1 | [6 empty] | https://api.systeme.ru/product/media/download/988353 https://api.systeme.ru/product/media/download/988507 https://api.systeme.ru/product/media/download/990008 | https://api.systeme.ru/product/media/download/990381 | https://api.systeme.ru/certificates/default/download/3375 | СОТИ (Российский речной регистр/Российское Классификационное общество) | 02-11.1-6.4.1-1006 |  |  |  | 103 | штука |  | 10 | BB1 PCE CAR P12 | 2 1 3 4 | 10 1 40 3600 | шт. шт. шт. шт. | 4690201040989 4690201040972 14690201040986 | 23 9 40.4 120 | 9.2 9 24.2 80 | 8.9 1.2 10.6 110.4 | см. см. см. см. | 0.239 0.018 1.141 132.655 | кг. кг. кг. кг. | [5 empty] | Бежевый (EV000279) | Да | 1 |  | Нет | Декоративное (EV010983) |  | Термопласт (EV000403) | Пластик (EV000139) |  | Горизонтальн. и вертикальн. (EV000130) | IP20 (EV006405) | Нет | Матовый (-ая) (EV000146) | [7 empty] | Песочный (SV007353) | IP20 (EV006405) | 85 мм | 85 мм | 11 мм |  |  | Нет | Защелкивание (EV009216) | Нет | Нет | Нет | 1 | 1 | [307 empty] | Срок гарантии на данное оборудование составляет 5 лет с момента отгрузки со склада Систэм Электрик, с подтверждением соответствующим документом | Подлежит замене
ATN221301 | ATLASDESIGN AIR 1-постовая РАМКА, ЛОТОС/дымчатый белый | Systeme Electric |  |  | 8538909908 | Прочие | Рамка Systeme Electric (ранее Schneider Electric) серии AtlasDesign Air в цвете лотос одинарная. Лицевые детали из качественного ABS-пластика, устойчивого к царапинам и УФ-излучению. Дизайн рамок AtlasDesign Air создает иллюзию парения, придавая интерьеру легкость и воздушность. Преобразите свой дом с помощью рамок AtlasDesign Air, которые станут изысканным дополнением к любому стилю в различной цветовой гамме. | Электротехническое оборудование Потенциал | PTPWD | AIR | Декоративные рамки AIR | WAD | ЭУИ ATLASDESIGN | RTD | Ритейл Медиум | EC000007 | Рамка для электроустановочных устройств | 7 | Россия | https://static-pcsp.systeme.ru/image/t1t5cGt1p2VmjE3Q6797750d4bb3c1737979149.jpeg https://static-pcsp.systeme.ru/image/7e24dQt9kxwWCtO16797750b12a9e1737979147.jpeg https://static-pcsp.systeme.ru/image/TxasSViu74prBSUl6797750bcd5861737979147.jpeg https://static-pcsp.systeme.ru/image/9ACUwLaDQgE8UcRD6797750c8d3141737979148.jpeg https://static-pcsp.systeme.ru/image/rayJb5ou5f9pbPi567ee71954fb331743679893.jpeg | https://static-pcsp.systeme.ru/image/t1t5cGt1p2VmjE3Q6797750d4bb3c1737979149.jpeg | 1 2 3 4 5 | не указан не указан не указан не указан не указан | https://static-pcsp.systeme.ru/image/1tFojSl6je3RCYmX691c489f52ff31763461279.jpg |  | 1 | [6 empty] | https://api.systeme.ru/product/media/download/988353 https://api.systeme.ru/product/media/download/988507 https://api.systeme.ru/product/media/download/990008 | https://api.systeme.ru/product/media/download/990381 | https://api.systeme.ru/certificates/default/download/3375 | СОТИ (Российский речной регистр/Российское Классификационное общество) | 02-11.1-6.4.1-1006 |  |  |  | 95.45 | штука |  | 10 | BB1 PCE CAR P12 | 2 1 3 4 | 10 1 40 3600 | шт. шт. шт. шт. | 4690201041009 4690201040996 14690201041006 | 23 9 40.4 120 | 9.2 9 24.2 80 | 8.9 1.2 10.6 110.4 | см. см. см. см. | 0.239 0.018 1.141 132.655 | кг. кг. кг. кг. | [5 empty] | Белый (EV000202) | Да | 1 |  | Нет | Декоративное (EV010983) |  | Термопласт (EV000403) | Пластик (EV000139) |  | Горизонтальн. и вертикальн. (EV000130) | IP20 (EV006405) | Нет | Матовый (-ая) (EV000146) | [7 empty] | Лотос (SV007444) | IP20 (EV006405) | 85 мм | 85 мм | 11 мм |  |  | Нет | Защелкивание (EV009216) | Нет | Нет | Нет | 1 | 1 | [307 empty] | Срок гарантии на данное оборудование составляет 5 лет с момента отгрузки со склада Систэм Электрик, с подтверждением соответствующим документом | Подлежит замене
ATN221401 | ATLASDESIGN AIR 1-постовая РАМКА, БАЗАЛЬТ/дымчатый черный | Systeme Electric |  |  | 8538909908 | Прочие | Рамка Systeme Electric (ранее Schneider Electric) серии AtlasDesign Air в цвете базальт одинарная. Лицевые детали из качественного ABS-пластика, устойчивого к царапинам и УФ-излучению. Дизайн рамок AtlasDesign Air создает иллюзию парения, придавая интерьеру легкость и воздушность. Преобразите свой дом с помощью рамок AtlasDesign Air, которые станут изысканным дополнением к любому стилю в различной цветовой гамме. | Электротехническое оборудование Потенциал | PTPWD | AIR | Декоративные рамки AIR | WAD | ЭУИ ATLASDESIGN | RTD | Ритейл Медиум | EC000007 | Рамка для электроустановочных устройств | 7 | Россия | https://static-pcsp.systeme.ru/image/3TwRxIu_1-FMN56r67977515e3cbd1737979157.jpeg https://static-pcsp.systeme.ru/image/DN4jCDme98C-wovE679775137ebc71737979155.jpeg https://static-pcsp.systeme.ru/image/rt9vyxiQoN0bYzko679775144bebf1737979156.jpeg https://static-pcsp.systeme.ru/image/HU3bAYIXGZQIrVII679775151a5eb1737979157.jpeg https://static-pcsp.systeme.ru/image/NaevnKJISGFGCCBj67ee71948cf261743679892.jpeg | https://static-pcsp.systeme.ru/image/3TwRxIu_1-FMN56r67977515e3cbd1737979157.jpeg | 1 2 3 4 5 | не указан не указан не указан не указан не указан | https://static-pcsp.systeme.ru/image/1tFojSl6je3RCYmX691c489f52ff31763461279.jpg |  | 1 | [6 empty] | https://api.systeme.ru/product/media/download/988353 https://api.systeme.ru/product/media/download/988507 https://api.systeme.ru/product/media/download/990008 | https://api.systeme.ru/product/media/download/990381 | https://api.systeme.ru/certificates/default/download/3375 | СОТИ (Российский речной регистр/Российское Классификационное общество) | 02-11.1-6.4.1-1006 |  |  |  | 109.5 | штука |  | 10 | BB1 PCE CAR P12 | 2 1 3 4 | 10 1 40 3600 | шт. шт. шт. шт. | 4690201041023 4690201041016 14690201041020 | 23 9 40.4 120 | 9.2 9 24.2 80 | 8.9 1.2 10.6 110.4 | см. см. см. см. | 0.239 0.018 1.141 132.655 | кг. кг. кг. кг. | [5 empty] | Черный (EV000206) | Да | 1 |  | Нет | Декоративное (EV010983) |  | Термопласт (EV000403) | Пластик (EV000139) |  | Горизонтальн. и вертикальн. (EV000130) | IP20 (EV006405) | Нет | Матовый (-ая) (EV000146) | [7 empty] | Базальт (SV007407) | IP20 (EV006405) | 85 мм | 85 мм | 11 мм |  |  | Нет | Защелкивание (EV009216) | Нет | Нет | Нет | 1 | 1 | [307 empty] | Срок гарантии на данное оборудование составляет 5 лет с момента отгрузки со склада Систэм Электрик, с подтверждением соответствующим документом | Подлежит замене
ATN220102 | ATLASDESIGN AIR 2-постовая РАМКА, БЕЛЫЙ/дымчатый белый | Systeme Electric |  |  | 8538909908 | Прочие | Рамка Systeme Electric (ранее Schneider Electric) серии AtlasDesign Air в цвете белый двухместная. Пластик с ионами серебра в белом цвете обеспечивает антибактериальный эффект. Лицевые детали из качественного ABS-пластика, устойчивого к царапинам и УФ-излучению. Дизайн рамок AtlasDesign Air создает иллюзию парения, придавая интерьеру легкость и воздушность. Преобразите свой дом с помощью рамок AtlasDesign Air, которые станут изысканным дополнением к любому стилю в различной цветовой гамме. | Электротехническое оборудование Потенциал | PTPWD | AIR | Декоративные рамки AIR | WAD | ЭУИ ATLASDESIGN | RTD | Ритейл Медиум | EC000007 | Рамка для электроустановочных устройств | 7 | Россия | https://static-pcsp.systeme.ru/image/7beCKdHixvoPC6sP679778981d29c1737980056.jpeg https://static-pcsp.systeme.ru/image/dIJeXyHgdyv0C4w567977898bb63f1737980056.jpeg | https://static-pcsp.systeme.ru/image/7beCKdHixvoPC6sP679778981d29c1737980056.jpeg | 1 2 | не указан не указан | https://static-pcsp.systeme.ru/image/1tFojSl6je3RCYmX691c489f52ff31763461279.jpg |  | 1 | [6 empty] | https://api.systeme.ru/product/media/download/988353 https://api.systeme.ru/product/media/download/988507 https://api.systeme.ru/product/media/download/990008 | https://api.systeme.ru/product/media/download/990382 | https://api.systeme.ru/certificates/default/download/3375 | СОТИ (Российский речной регистр/Российское Классификационное общество) | 02-11.1-6.4.1-1006 |  |  |  | 97.7 | штука |  | 5 | BB1 PCE CAR P12 | 2 1 3 4 | 5 1 20 1800 | шт. шт. шт. шт. | 4690201041047 4690201041030 14690201041044 | 23 16.4 40.4 120 | 9.2 9 24.2 80 | 8.9 1.2 10.6 110.4 | см. см. см. см. | 0.212 0.03 1.033 122.936 | кг. кг. кг. кг. | [5 empty] | Белый (EV000202) | Да | 2 |  | Нет | Декоративное (EV010983) |  | Термопласт (EV000403) | Пластик (EV000139) |  | Горизонтальн. и вертикальн. (EV000130) | IP20 (EV006405) | Нет | Глянцевый (EV006395) | [7 empty] | Белый (SV007255) | IP20 (EV006405) | 156 мм | 85 мм | 11 мм |  |  | Нет | Защелкивание (EV009216) | Нет | Нет | Нет | 2 | 2 | [307 empty] | Срок гарантии на данное оборудование составляет 5 лет с момента отгрузки со склада Систэм Электрик, с подтверждением соответствующим документом | Подлежит замене
ATN220202 | ATLASDESIGN AIR 2-постовая РАМКА, БЕЖЕВЫЙ/дымчатый белый | Systeme Electric |  |  | 8538909908 | Прочие | Рамка Systeme Electric (ранее Schneider Electric) серии AtlasDesign Air в цвете бежевый двухместная. Лицевые детали из качественного ABS-пластика, устойчивого к царапинам и УФ-излучению. Дизайн рамок AtlasDesign Air создает иллюзию парения, придавая интерьеру легкость и воздушность. Преобразите свой дом с помощью рамок AtlasDesign Air, которые станут изысканным дополнением к любому стилю в различной цветовой гамме. | Электротехническое оборудование Потенциал | PTPWD | AIR | Декоративные рамки AIR | WAD | ЭУИ ATLASDESIGN | RTD | Ритейл Медиум | EC000007 | Рамка для электроустановочных устройств | 7 | Россия | https://static-pcsp.systeme.ru/image/v3MYOrQ9wspnlD1m6797744548b8b1737978949.jpeg https://static-pcsp.systeme.ru/image/j4arW65pcJlNcZL967977444873a71737978948.jpeg | https://static-pcsp.systeme.ru/image/v3MYOrQ9wspnlD1m6797744548b8b1737978949.jpeg | 1 2 | не указан не указан | https://static-pcsp.systeme.ru/image/1tFojSl6je3RCYmX691c489f52ff31763461279.jpg |  | 1 | [6 empty] | https://api.systeme.ru/product/media/download/988353 https://api.systeme.ru/product/media/download/988507 https://api.systeme.ru/product/media/download/990008 | https://api.systeme.ru/product/media/download/990382 | https://api.systeme.ru/certificates/default/download/3375 | СОТИ (Российский речной регистр/Российское Классификационное общество) | 02-11.1-6.4.1-1006 |  |  |  | 97.75 | штука |  | 5 | BB1 PCE CAR P12 | 2 1 3 4 | 5 1 20 1800 | шт. шт. шт. шт. | 4690201041061 4690201041054 14690201041068 | 23 16.4 40.4 120 | 9.2 9 24.2 80 | 8.9 1.2 10.6 110.4 | см. см. см. см. | 0.212 0.03 1.033 122.936 | кг. кг. кг. кг. | [5 empty] | Бежевый (EV000279) | Да | 2 |  | Нет | Декоративное (EV010983) |  | Термопласт (EV000403) | Пластик (EV000139) |  | Горизонтальн. и вертикальн. (EV000130) | IP20 (EV006405) | Нет | Глянцевый (EV006395) | [7 empty] | Бежевый (SV007257) | IP20 (EV006405) | 156 мм | 85 мм | 11 мм |  |  | Нет | Защелкивание (EV009216) | Нет | Нет | Нет | 2 | 2 | [307 empty] | Срок гарантии на данное оборудование составляет 5 лет с момента отгрузки со склада Систэм Электрик, с подтверждением соответствующим документом | Подлежит замене
ATN220302 | ATLASDESIGN AIR 2-постовая РАМКА, АЛЮМИНИЙ/дымчатый черный | Systeme Electric |  |  | 8538909908 | Прочие | Рамка Systeme Electric (ранее Schneider Electric) серии AtlasDesign Air в цвете алюминий двухместная. Лицевые детали из качественного ABS-пластика, устойчивого к царапинам и УФ-излучению. Дизайн рамок AtlasDesign Air создает иллюзию парения, придавая интерьеру легкость и воздушность. Преобразите свой дом с помощью рамок AtlasDesign Air, которые станут изысканным дополнением к любому стилю в различной цветовой гамме. | Электротехническое оборудование Потенциал | PTPWD | AIR | Декоративные рамки AIR | WAD | ЭУИ ATLASDESIGN | RTD | Ритейл Медиум | EC000007 | Рамка для электроустановочных устройств | 7 | Россия | https://static-pcsp.systeme.ru/image/uGUqSNF8XaqyqkxS679cc3ac8a78b1738326956.jpeg https://static-pcsp.systeme.ru/image/IqurachfqWF5DUpK679cc3ad4acb41738326957.jpeg | https://static-pcsp.systeme.ru/image/uGUqSNF8XaqyqkxS679cc3ac8a78b1738326956.jpeg | 1 2 | не указан не указан | https://static-pcsp.systeme.ru/image/1tFojSl6je3RCYmX691c489f52ff31763461279.jpg |  | 1 | [6 empty] | https://api.systeme.ru/product/media/download/988353 https://api.systeme.ru/product/media/download/988507 https://api.systeme.ru/product/media/download/990008 | https://api.systeme.ru/product/media/download/990382 | https://api.systeme.ru/certificates/default/download/3375 | СОТИ (Российский речной регистр/Российское Классификационное общество) | 02-11.1-6.4.1-1006 |  |  |  | 158 | штука |  | 5 | BB1 PCE CAR P12 | 2 1 3 4 | 5 1 20 1800 | шт. шт. шт. шт. | 4690201041085 4690201041078 14690201041082 | 23 16.4 40.4 120 | 9.2 9 24.2 80 | 8.9 1.2 10.6 110.4 | см. см. см. см. | 0.212 0.03 1.033 122.936 | кг. кг. кг. кг. | [5 empty] | Алюминий (EV000072) | Да | 2 |  | Нет | Декоративное (EV010983) |  | Термопласт (EV000403) | Пластик (EV000139) |  | Горизонтальн. и вертикальн. (EV000130) | IP20 (EV006405) | Нет | Матовый (-ая) (EV000146) | [7 empty] | Алюминий (SV007249) | IP20 (EV006405) | 156 мм | 85 мм | 11 мм |  |  | Нет | Защелкивание (EV009216) | Нет | Нет | Нет | 2 | 2 | [307 empty] | Срок гарантии на данное оборудование составляет 5 лет с момента отгрузки со склада Систэм Электрик, с подтверждением соответствующим документом | Подлежит замене
ATN220402 | ATLASDESIGN AIR 2-постовая РАМКА, ЖЕМЧУГ/дымчатый белый | Systeme Electric |  |  | 8538909908 | Прочие | Рамка Systeme Electric (ранее Schneider Electric) серии AtlasDesign Air в цвете жемчуг двухместная. Лицевые детали из качественного ABS-пластика, устойчивого к царапинам и УФ-излучению. Дизайн рамок AtlasDesign Air создает иллюзию парения, придавая интерьеру легкость и воздушность. Преобразите свой дом с помощью рамок AtlasDesign Air, которые станут изысканным дополнением к любому стилю в различной цветовой гамме. | Электротехническое оборудование Потенциал | PTPWD | AIR | Декоративные рамки AIR | WAD | ЭУИ ATLASDESIGN | RTD | Ритейл Медиум | EC000007 | Рамка для электроустановочных устройств | 7 | Россия | https://static-pcsp.systeme.ru/image/smVPCJ3nRODyr-kR67977458135991737978968.jpeg https://static-pcsp.systeme.ru/image/c5J5tn2BQd7Y6yQI6797745736cb11737978967.jpeg | https://static-pcsp.systeme.ru/image/smVPCJ3nRODyr-kR67977458135991737978968.jpeg | 1 2 | не указан не указан | https://static-pcsp.systeme.ru/image/1tFojSl6je3RCYmX691c489f52ff31763461279.jpg |  | 1 | [6 empty] | https://api.systeme.ru/product/media/download/988353 https://api.systeme.ru/product/media/download/988507 https://api.systeme.ru/product/media/download/990008 | https://api.systeme.ru/product/media/download/990382 | https://api.systeme.ru/certificates/default/download/3375 | СОТИ (Российский речной регистр/Российское Классификационное общество) | 02-11.1-6.4.1-1006 |  |  |  | 158 | штука |  | 5 | BB1 PCE CAR P12 | 2 1 3 4 | 5 1 20 1800 | шт. шт. шт. шт. | 4690201041108 4690201041092 14690201041105 | 23 16.4 40.4 120 | 9.2 9 24.2 80 | 8.9 1.2 10.6 110.4 | см. см. см. см. | 0.212 0.03 1.033 122.936 | кг. кг. кг. кг. | [5 empty] | Белый (EV000202) | Да | 2 |  | Нет | Декоративное (EV010983) |  | Термопласт (EV000403) | Пластик (EV000139) |  | Горизонтальн. и вертикальн. (EV000130) | IP20 (EV006405) | Нет | Матовый (-ая) (EV000146) | [7 empty] | Жемчуг (SV007426) | IP20 (EV006405) | 156 мм | 85 мм | 11 мм |  |  | Нет | Защелкивание (EV009216) | Нет | Нет | Нет | 2 | 2 | [307 empty] | Срок гарантии на данное оборудование составляет 5 лет с момента отгрузки со склада Систэм Электрик, с подтверждением соответствующим документом | Подлежит замене
ATN220502 | ATLASDESIGN AIR 2-постовая РАМКА, ШАМПАНЬ/дымчатый черный | Systeme Electric |  |  | 8538909908 | Прочие | Рамка Systeme Electric (ранее Schneider Electric) серии AtlasDesign Air в цвете шампань двухместная. Лицевые детали из качественного ABS-пластика, устойчивого к царапинам и УФ-излучению. Дизайн рамок AtlasDesign Air создает иллюзию парения, придавая интерьеру легкость и воздушность. Преобразите свой дом с помощью рамок AtlasDesign Air, которые станут изысканным дополнением к любому стилю в различной цветовой гамме. | Электротехническое оборудование Потенциал | PTPWD | AIR | Декоративные рамки AIR | WAD | ЭУИ ATLASDESIGN | RTD | Ритейл Медиум | EC000007 | Рамка для электроустановочных устройств | 7 | Россия | https://static-pcsp.systeme.ru/image/bGPS5HOC7eW35O1C67977461ecf9f1737978977.jpeg https://static-pcsp.systeme.ru/image/iaGG2LmKVy_NQB8p6797746126c181737978977.jpeg | https://static-pcsp.systeme.ru/image/bGPS5HOC7eW35O1C67977461ecf9f1737978977.jpeg | 1 2 | не указан не указан | https://static-pcsp.systeme.ru/image/1tFojSl6je3RCYmX691c489f52ff31763461279.jpg |  | 1 | [6 empty] | https://api.systeme.ru/product/media/download/988353 https://api.systeme.ru/product/media/download/988507 https://api.systeme.ru/product/media/download/990008 | https://api.systeme.ru/product/media/download/990382 | https://api.systeme.ru/certificates/default/download/3375 | СОТИ (Российский речной регистр/Российское Классификационное общество) | 02-11.1-6.4.1-1006 |  |  |  | 158 | штука |  | 5 | BB1 PCE CAR P12 | 2 1 3 4 | 5 1 20 1800 | шт. шт. шт. шт. | 4690201041122 4690201041115 14690201041129 | 23 16.4 40.4 120 | 9.2 9 24.2 80 | 8.9 1.2 10.6 110.4 | см. см. см. см. | 0.212 0.03 1.033 122.936 | кг. кг. кг. кг. | [5 empty] | Шампань (RV000146) | Да | 2 |  | Нет | Декоративное (EV010983) |  | Термопласт (EV000403) | Пластик (EV000139) |  | Горизонтальн. и вертикальн. (EV000130) | IP20 (EV006405) | Нет | Матовый (-ая) (EV000146) | [7 empty] | Шампань (SV007260) | IP20 (EV006405) | 156 мм | 85 мм | 11 мм |  |  | Нет | Защелкивание (EV009216) | Нет | Нет | Нет | 2 | 2 | [307 empty] | Срок гарантии на данное оборудование составляет 5 лет с момента отгрузки со склада Систэм Электрик, с подтверждением соответствующим документом | Подлежит замене
ATN220602 | ATLASDESIGN AIR 2-постовая РАМКА, МОККО/дымчатый черный | Systeme Electric |  |  | 8538909908 | Прочие | Рамка Systeme Electric (ранее Schneider Electric) серии AtlasDesign Air в цвете мокко двухместная. Лицевые детали из качественного ABS-пластика, устойчивого к царапинам и УФ-излучению. Дизайн рамок AtlasDesign Air создает иллюзию парения, придавая интерьеру легкость и воздушность. Преобразите свой дом с помощью рамок AtlasDesign Air, которые станут изысканным дополнением к любому стилю в различной цветовой гамме. | Электротехническое оборудование Потенциал | PTPWD | AIR | Декоративные рамки AIR | WAD | ЭУИ ATLASDESIGN | RTD | Ритейл Медиум | EC000007 | Рамка для электроустановочных устройств | 7 | Россия | https://static-pcsp.systeme.ru/image/uoHqvXQcqUYO44J5679774724700d1737978994.jpeg https://static-pcsp.systeme.ru/image/Gs1h2kUV9-wkGqyg6797746d605841737978989.jpeg | https://static-pcsp.systeme.ru/image/uoHqvXQcqUYO44J5679774724700d1737978994.jpeg | 1 2 | не указан не указан | https://static-pcsp.systeme.ru/image/1tFojSl6je3RCYmX691c489f52ff31763461279.jpg |  | 1 | [6 empty] | https://api.systeme.ru/product/media/download/988353 https://api.systeme.ru/product/media/download/988507 https://api.systeme.ru/product/media/download/990008 | https://api.systeme.ru/product/media/download/990382 | https://api.systeme.ru/certificates/default/download/3375 | СОТИ (Российский речной регистр/Российское Классификационное общество) | 02-11.1-6.4.1-1006 |  |  |  | 230 | штука |  | 5 | BB1 PCE CAR P12 | 2 1 3 4 | 5 1 20 1800 | шт. шт. шт. шт. | 4690201041146 4690201041139 14690201041143 | 23 16.4 40.4 120 | 9.2 9 24.2 80 | 8.9 1.2 10.6 110.4 | см. см. см. см. | 0.212 0.031 1.033 122.936 | кг. кг. кг. кг. | [5 empty] | Коричневый (EV000083) | Да | 2 |  | Нет | Декоративное (EV010983) |  | Термопласт (EV000403) | Пластик (EV000139) |  | Горизонтальн. и вертикальн. (EV000130) | IP20 (EV006405) | Нет | Матовый (-ая) (EV000146) | [7 empty] | Мокко (SV007405) | IP20 (EV006405) | 156 мм | 85 мм | 11 мм |  |  | Нет | Защелкивание (EV009216) | Нет | Нет | Нет | 2 | 2 | [307 empty] | Срок гарантии на данное оборудование составляет 5 лет с момента отгрузки со склада Систэм Электрик, с подтверждением соответствующим документом | Подлежит замене
ATN220702 | ATLASDESIGN AIR 2-постовая РАМКА, ГРИФЕЛЬ/дымчатый черный | Systeme Electric |  |  | 8538909908 | Прочие | Рамка Systeme Electric (ранее Schneider Electric) серии AtlasDesign Air в цвете грифель двухместная. Лицевые детали из качественного ABS-пластика, устойчивого к царапинам и УФ-излучению. Дизайн рамок AtlasDesign Air создает иллюзию парения, придавая интерьеру легкость и воздушность. Преобразите свой дом с помощью рамок AtlasDesign Air, которые станут изысканным дополнением к любому стилю в различной цветовой гамме. | Электротехническое оборудование Потенциал | PTPWD | AIR | Декоративные рамки AIR | WAD | ЭУИ ATLASDESIGN | RTD | Ритейл Медиум | EC000007 | Рамка для электроустановочных устройств | 7 | Россия | https://static-pcsp.systeme.ru/image/JejCgOZS_emWaszn67977499c11351737979033.jpeg https://static-pcsp.systeme.ru/image/6itOSZxzVtkZBOv267977496b00021737979030.jpeg | https://static-pcsp.systeme.ru/image/JejCgOZS_emWaszn67977499c11351737979033.jpeg | 1 2 | не указан не указан | https://static-pcsp.systeme.ru/image/1tFojSl6je3RCYmX691c489f52ff31763461279.jpg |  | 1 | [6 empty] | https://api.systeme.ru/product/media/download/988353 https://api.systeme.ru/product/media/download/988507 https://api.systeme.ru/product/media/download/990008 | https://api.systeme.ru/product/media/download/990382 | https://api.systeme.ru/certificates/default/download/3375 | СОТИ (Российский речной регистр/Российское Классификационное общество) | 02-11.1-6.4.1-1006 |  |  |  | 320 | штука |  | 5 | BB1 PCE CAR P12 | 2 1 3 4 | 5 1 20 1800 | шт. шт. шт. шт. | 4690201041160 4690201041153 14690201041167 | 23 16.4 40.4 120 | 9.2 9 24.2 80 | 8.9 1.2 10.6 110.4 | см. см. см. см. | 0.212 0.03 1.033 122.936 | кг. кг. кг. кг. | [5 empty] | Серый (EV000270) | Да | 2 |  | Нет | Декоративное (EV010983) |  | Термопласт (EV000403) | Пластик (EV000139) |  | Горизонтальн. и вертикальн. (EV000130) | IP20 (EV006405) | Нет | Матовый (-ая) (EV000146) | [7 empty] | Грифель (SV007427) | IP20 (EV006405) | 156 мм | 85 мм | 11 мм |  |  | Нет | Защелкивание (EV009216) | Нет | Нет | Нет | 2 | 2 | [307 empty] | Срок гарантии на данное оборудование составляет 5 лет с момента отгрузки со склада Систэм Электрик, с подтверждением соответствующим документом | Подлежит замене
ATN220802 | ATLASDESIGN AIR 2-постовая РАМКА, ИЗУМРУД/дымчатый черный | Systeme Electric |  |  | 8538909908 | Прочие | Рамка Systeme Electric (ранее Schneider Electric) серии AtlasDesign Air в цвете изумруд двухместная. Лицевые детали из качественного ABS-пластика, устойчивого к царапинам и УФ-излучению. Дизайн рамок AtlasDesign Air создает иллюзию парения, придавая интерьеру легкость и воздушность. Преобразите свой дом с помощью рамок AtlasDesign Air, которые станут изысканным дополнением к любому стилю в различной цветовой гамме. | Электротехническое оборудование Потенциал | PTPWD | AIR | Декоративные рамки AIR | WAD | ЭУИ ATLASDESIGN | RTD | Ритейл Медиум | EC000007 | Рамка для электроустановочных устройств | 7 | Россия | https://static-pcsp.systeme.ru/image/Me9I9332GivgEzgc679774a5788191737979045.jpeg https://static-pcsp.systeme.ru/image/sJlcQ7nUv-k7a03z679774a4a7af81737979044.jpeg | https://static-pcsp.systeme.ru/image/Me9I9332GivgEzgc679774a5788191737979045.jpeg | 1 2 | не указан не указан | https://static-pcsp.systeme.ru/image/1tFojSl6je3RCYmX691c489f52ff31763461279.jpg |  | 1 | [6 empty] | https://api.systeme.ru/product/media/download/988353 https://api.systeme.ru/product/media/download/988507 https://api.systeme.ru/product/media/download/990008 | https://api.systeme.ru/product/media/download/990382 | https://api.systeme.ru/certificates/default/download/3375 | СОТИ (Российский речной регистр/Российское Классификационное общество) | 02-11.1-6.4.1-1006 |  |  |  | 320 | штука |  | 5 | BB1 PCE CAR P12 | 2 1 3 4 | 5 1 20 1800 | шт. шт. шт. шт. | 4690201041184 4690201041177 14690201041181 | 23 16.4 40.4 120 | 9.2 9 24.2 80 | 8.9 1.2 10.6 110.4 | см. см. см. см. | 0.212 0.03 1.033 122.936 | кг. кг. кг. кг. | [5 empty] | Зеленый (EV000235) | Да | 2 |  | Нет | Декоративное (EV010983) |  | Термопласт (EV000403) | Пластик (EV000139) |  | Горизонтальн. и вертикальн. (EV000130) | IP20 (EV006405) | Нет | Матовый (-ая) (EV000146) | [7 empty] | Изумруд (SV007297) | IP20 (EV006405) | 156 мм | 85 мм | 11 мм |  |  | Нет | Защелкивание (EV009216) | Нет | Нет | Нет | 2 | 2 | [307 empty] | Срок гарантии на данное оборудование составляет 5 лет с момента отгрузки со склада Систэм Электрик, с подтверждением соответствующим документом | Подлежит замене
ATN220902 | ATLASDESIGN AIR 2-постовая РАМКА, СТАЛЬ/дымчатый черный | Systeme Electric |  |  | 8538909908 | Прочие | Рамка Systeme Electric (ранее Schneider Electric) серии AtlasDesign Air в цвете сталь двухместная. Лицевые детали из качественного ABS-пластика, устойчивого к царапинам и УФ-излучению. Дизайн рамок AtlasDesign Air создает иллюзию парения, придавая интерьеру легкость и воздушность. Преобразите свой дом с помощью рамок AtlasDesign Air, которые станут изысканным дополнением к любому стилю в различной цветовой гамме. | Электротехническое оборудование Потенциал | PTPWD | AIR | Декоративные рамки AIR | WAD | ЭУИ ATLASDESIGN | RTD | Ритейл Медиум | EC000007 | Рамка для электроустановочных устройств | 7 | Россия | https://static-pcsp.systeme.ru/image/xsLOMWTMrVBCaWVi679cc3a329caa1738326947.jpeg https://static-pcsp.systeme.ru/image/YCfWo8lj3j62kGFj679cc3a3dc5961738326947.jpeg | https://static-pcsp.systeme.ru/image/xsLOMWTMrVBCaWVi679cc3a329caa1738326947.jpeg | 1 2 | не указан не указан | https://static-pcsp.systeme.ru/image/1tFojSl6je3RCYmX691c489f52ff31763461279.jpg |  | 1 | [6 empty] | https://api.systeme.ru/product/media/download/988353 https://api.systeme.ru/product/media/download/988507 https://api.systeme.ru/product/media/download/990008 | https://api.systeme.ru/product/media/download/990382 | https://api.systeme.ru/certificates/default/download/3375 | СОТИ (Российский речной регистр/Российское Классификационное общество) | 02-11.1-6.4.1-1006 |  |  |  | 423 | штука |  | 5 | BB1 PCE CAR P12 | 2 1 3 4 | 5 1 20 1800 | шт. шт. шт. шт. | 4690201041207 4690201041191 14690201041204 | 23 24 40.4 120 | 9.2 10 24.2 80 | 8.9 1.2 10.6 110.4 | см. см. см. см. | 0.212 0.031 1.033 122.936 | кг. кг. кг. кг. | [5 empty] | Серый (EV000270) | Да | 2 |  | Нет | Декоративное (EV010983) |  | Термопласт (EV000403) | Пластик (EV000139) |  | Горизонтальн. и вертикальн. (EV000130) | IP20 (EV006405) | Нет | Матовый (-ая) (EV000146) | [7 empty] | Сталь (SV007271) | IP20 (EV006405) | 156 мм | 85 мм | 11 мм |  |  | Нет | Защелкивание (EV009216) | Нет | Нет | Нет | 2 | 2 | [307 empty] | Срок гарантии на данное оборудование составляет 5 лет с момента отгрузки со склада Систэм Электрик, с подтверждением соответствующим документом | Подлежит замене
ATN221002 | ATLASDESIGN AIR 2-постовая РАМКА, КАРБОН/дымчатый черный | Systeme Electric |  |  | 8538909908 | Прочие | Рамка Systeme Electric (ранее Schneider Electric) серии AtlasDesign Air в цвете карбон двухместная. Лицевые детали из качественного ABS-пластика, устойчивого к царапинам и УФ-излучению. Дизайн рамок AtlasDesign Air создает иллюзию парения, придавая интерьеру легкость и воздушность. Преобразите свой дом с помощью рамок AtlasDesign Air, которые станут изысканным дополнением к любому стилю в различной цветовой гамме. | Электротехническое оборудование Потенциал | PTPWD | AIR | Декоративные рамки AIR | WAD | ЭУИ ATLASDESIGN | RTD | Ритейл Медиум | EC000007 | Рамка для электроустановочных устройств | 7 | Россия | https://static-pcsp.systeme.ru/image/IFnEBkRlz2cuZHbG679774b8b8ef51737979064.jpeg https://static-pcsp.systeme.ru/image/Wy4MVSGZeQFrCcI9679774b7dbf921737979063.jpeg | https://static-pcsp.systeme.ru/image/IFnEBkRlz2cuZHbG679774b8b8ef51737979064.jpeg | 1 2 | не указан не указан | https://static-pcsp.systeme.ru/image/1tFojSl6je3RCYmX691c489f52ff31763461279.jpg |  | 1 | [6 empty] | https://api.systeme.ru/product/media/download/988353 https://api.systeme.ru/product/media/download/988507 https://api.systeme.ru/product/media/download/990008 | https://api.systeme.ru/product/media/download/990382 | https://api.systeme.ru/certificates/default/download/3375 | СОТИ (Российский речной регистр/Российское Классификационное общество) | 02-11.1-6.4.1-1006 |  |  |  | 320 | штука |  | 5 | BB1 PCE CAR P12 | 2 1 3 4 | 5 1 20 1800 | шт. шт. шт. шт. | 4690201041221 4690201041214 14690201041228 | 23 16.4 40.4 120 | 9.2 9 24.2 80 | 8.9 1.2 10.6 110.4 | см. см. см. см. | 0.212 0.031 1.033 122.936 | кг. кг. кг. кг. | [5 empty] | Черный (EV000206) | Да | 2 |  | Нет | Декоративное (EV010983) |  | Термопласт (EV000403) | Пластик (EV000139) |  | Горизонтальн. и вертикальн. (EV000130) | IP20 (EV006405) | Нет | Матовый (-ая) (EV000146) | [7 empty] | Карбон (SV007428) | IP20 (EV006405) | 156 мм | 85 мм | 11 мм |  |  | Нет | Защелкивание (EV009216) | Нет | Нет | Нет | 2 | 2 | [307 empty] | Срок гарантии на данное оборудование составляет 5 лет с момента отгрузки со склада Систэм Электрик, с подтверждением соответствующим документом | Подлежит замене
ATN221102 | ATLASDESIGN AIR 2-постовая РАМКА, АКВАМАРИН/дымчатый черный | Systeme Electric |  |  | 8538909908 | Прочие | Рамка Systeme Electric (ранее Schneider Electric) серии AtlasDesign Air в цвете аквамарин двухместная. Лицевые детали из качественного ABS-пластика, устойчивого к царапинам и УФ-излучению. Дизайн рамок AtlasDesign Air создает иллюзию парения, придавая интерьеру легкость и воздушность. Преобразите свой дом с помощью рамок AtlasDesign Air, которые станут изысканным дополнением к любому стилю в различной цветовой гамме. | Электротехническое оборудование Потенциал | PTPWD | AIR | Декоративные рамки AIR | WAD | ЭУИ ATLASDESIGN | RTD | Ритейл Медиум | EC000007 | Рамка для электроустановочных устройств | 7 | Россия | https://static-pcsp.systeme.ru/image/IbZyO4QbSH5bXZBr679774cdb47a11737979085.jpeg https://static-pcsp.systeme.ru/image/Kc8Q7qQZ_eFuJZZI679774ca6b1f51737979082.jpeg | https://static-pcsp.systeme.ru/image/IbZyO4QbSH5bXZBr679774cdb47a11737979085.jpeg | 1 2 | не указан не указан | https://static-pcsp.systeme.ru/image/1tFojSl6je3RCYmX691c489f52ff31763461279.jpg |  | 1 | [6 empty] | https://api.systeme.ru/product/media/download/988353 https://api.systeme.ru/product/media/download/988507 https://api.systeme.ru/product/media/download/990008 | https://api.systeme.ru/product/media/download/990382 | https://api.systeme.ru/certificates/default/download/3375 | СОТИ (Российский речной регистр/Российское Классификационное общество) | 02-11.1-6.4.1-1006 |  |  |  | 230 | штука |  | 5 | BB1 PCE CAR P12 | 2 1 3 4 | 5 1 20 1800 | шт. шт. шт. шт. | 4690201041245 4690201041238 14690201041242 | 23 23 40.4 120 | 9.2 10 24.2 80 | 8.9 1.3 10.6 110.4 | см. см. см. см. | 0.212 0.031 1.033 122.936 | кг. кг. кг. кг. | [5 empty] | Синий (EV000080) | Да | 2 |  | Нет | Декоративное (EV010983) |  | Термопласт (EV000403) | Пластик (EV000139) |  | Горизонтальн. и вертикальн. (EV000130) | IP20 (EV006405) | Нет | Матовый (-ая) (EV000146) | [7 empty] | Аквамарин (SV007443) | IP20 (EV006405) | 156 мм | 85 мм | 11 мм |  |  | Нет | Защелкивание (EV009216) | Нет | Нет | Нет | 2 | 2 | [307 empty] | Срок гарантии на данное оборудование составляет 5 лет с момента отгрузки со склада Систэм Электрик, с подтверждением соответствующим документом | Подлежит замене
ATN221202 | ATLASDESIGN AIR 2-постовая РАМКА, ПЕСОЧНЫЙ/дымчатый белый | Systeme Electric |  |  | 8538909908 | Прочие | Рамка Systeme Electric (ранее Schneider Electric) серии AtlasDesign Air в цвете песочный двухместная. Лицевые детали из качественного ABS-пластика, устойчивого к царапинам и УФ-излучению. Дизайн рамок AtlasDesign Air создает иллюзию парения, придавая интерьеру легкость и воздушность. Преобразите свой дом с помощью рамок AtlasDesign Air, которые станут изысканным дополнением к любому стилю в различной цветовой гамме. | Электротехническое оборудование Потенциал | PTPWD | AIR | Декоративные рамки AIR | WAD | ЭУИ ATLASDESIGN | RTD | Ритейл Медиум | EC000007 | Рамка для электроустановочных устройств | 7 | Россия | https://static-pcsp.systeme.ru/image/S9TI52oFa2l9DtgZ679774f96fe461737979129.jpeg https://static-pcsp.systeme.ru/image/dXw8iBr-gDJHSogm679774f579a251737979125.jpeg | https://static-pcsp.systeme.ru/image/S9TI52oFa2l9DtgZ679774f96fe461737979129.jpeg | 1 2 | не указан не указан | https://static-pcsp.systeme.ru/image/1tFojSl6je3RCYmX691c489f52ff31763461279.jpg |  | 1 | [6 empty] | https://api.systeme.ru/product/media/download/988353 https://api.systeme.ru/product/media/download/988507 https://api.systeme.ru/product/media/download/990008 | https://api.systeme.ru/product/media/download/990382 | https://api.systeme.ru/certificates/default/download/3375 | СОТИ (Российский речной регистр/Российское Классификационное общество) | 02-11.1-6.4.1-1006 |  |  |  | 230 | штука |  | 5 | BB1 PCE CAR P12 | 2 1 3 4 | 5 1 20 1800 | шт. шт. шт. шт. | 4690201041269 4690201041252 14690201041266 | 23 16.4 40.4 120 | 9.2 9 24.2 80 | 8.9 1.2 10.6 110.4 | см. см. см. см. | 0.212 0.03 1.033 122.936 | кг. кг. кг. кг. | [5 empty] | Бежевый (EV000279) | Да | 2 |  | Нет | Декоративное (EV010983) |  | Термопласт (EV000403) | Пластик (EV000139) |  | Горизонтальн. и вертикальн. (EV000130) | IP20 (EV006405) | Нет | Матовый (-ая) (EV000146) | [7 empty] | Песочный (SV007353) | IP20 (EV006405) | 156 мм | 85 мм | 11 мм |  |  | Нет | Защелкивание (EV009216) | Нет | Нет | Нет | 2 | 2 | [307 empty] | Срок гарантии на данное оборудование составляет 5 лет с момента отгрузки со склада Систэм Электрик, с подтверждением соответствующим документом | Подлежит замене
ATN221302 | ATLASDESIGN AIR 2-постовая РАМКА, ЛОТОС/дымчатый белый | Systeme Electric |  |  | 8538909908 | Прочие | Рамка Systeme Electric (ранее Schneider Electric) серии AtlasDesign Air в цвете лотос двухместная. Лицевые детали из качественного ABS-пластика, устойчивого к царапинам и УФ-излучению. Дизайн рамок AtlasDesign Air создает иллюзию парения, придавая интерьеру легкость и воздушность. Преобразите свой дом с помощью рамок AtlasDesign Air, которые станут изысканным дополнением к любому стилю в различной цветовой гамме. | Электротехническое оборудование Потенциал | PTPWD | AIR | Декоративные рамки AIR | WAD | ЭУИ ATLASDESIGN | RTD | Ритейл Медиум | EC000007 | Рамка для электроустановочных устройств | 7 | Россия | https://static-pcsp.systeme.ru/image/mop8rEZ_JVGjUC2B6797750ea13c21737979150.jpeg https://static-pcsp.systeme.ru/image/qjzkz4gfJO1fjMUt6797750dea98b1737979149.jpeg | https://static-pcsp.systeme.ru/image/mop8rEZ_JVGjUC2B6797750ea13c21737979150.jpeg | 1 2 | не указан не указан | https://static-pcsp.systeme.ru/image/1tFojSl6je3RCYmX691c489f52ff31763461279.jpg |  | 1 | [6 empty] | https://api.systeme.ru/product/media/download/988353 https://api.systeme.ru/product/media/download/988507 https://api.systeme.ru/product/media/download/990008 | https://api.systeme.ru/product/media/download/990382 | https://api.systeme.ru/certificates/default/download/3375 | СОТИ (Российский речной регистр/Российское Классификационное общество) | 02-11.1-6.4.1-1006 |  |  |  | 158 | штука |  | 5 | BB1 PCE CAR P12 | 2 1 3 4 | 5 1 20 1800 | шт. шт. шт. шт. | 4690201041283 4690201041276 14690201041280 | 23 16.4 40.4 120 | 9.2 9 24.2 80 | 8.9 1.2 10.6 110.4 | см. см. см. см. | 0.212 0.03 1.033 122.936 | кг. кг. кг. кг. | [5 empty] | Белый (EV000202) | Да | 2 |  | Нет | Декоративное (EV010983) |  | Термопласт (EV000403) | Пластик (EV000139) |  | Горизонтальн. и вертикальн. (EV000130) | IP20 (EV006405) | Нет | Матовый (-ая) (EV000146) | [7 empty] | Лотос (SV007444) | IP20 (EV006405) | 156 мм | 85 мм | 11 мм |  |  | Нет | Защелкивание (EV009216) | Нет | Нет | Нет | 2 | 2 | [307 empty] | Срок гарантии на данное оборудование составляет 5 лет с момента отгрузки со склада Систэм Электрик, с подтверждением соответствующим документом | Подлежит замене
ATN221402 | ATLASDESIGN AIR 2-постовая РАМКА, БАЗАЛЬТ/дымчатый черный | Systeme Electric |  |  | 8538909908 | Прочие | Рамка Systeme Electric (ранее Schneider Electric) серии AtlasDesign Air в цвете базальт двухместная. Лицевые детали из качественного ABS-пластика, устойчивого к царапинам и УФ-излучению. Дизайн рамок AtlasDesign Air создает иллюзию парения, придавая интерьеру легкость и воздушность. Преобразите свой дом с помощью рамок AtlasDesign Air, которые станут изысканным дополнением к любому стилю в различной цветовой гамме. | Электротехническое оборудование Потенциал | PTPWD | AIR | Декоративные рамки AIR | WAD | ЭУИ ATLASDESIGN | RTD | Ритейл Медиум | EC000007 | Рамка для электроустановочных устройств | 7 | Россия | https://static-pcsp.systeme.ru/image/W0XokF7SRMgdgDAM67977517921921737979159.jpeg https://static-pcsp.systeme.ru/image/Xy63RbXd4BmXcsza67977516b14481737979158.jpeg | https://static-pcsp.systeme.ru/image/W0XokF7SRMgdgDAM67977517921921737979159.jpeg | 1 2 | не указан не указан | https://static-pcsp.systeme.ru/image/1tFojSl6je3RCYmX691c489f52ff31763461279.jpg |  | 1 | [6 empty] | https://api.systeme.ru/product/media/download/988353 https://api.systeme.ru/product/media/download/988507 https://api.systeme.ru/product/media/download/990008 | https://api.systeme.ru/product/media/download/990382 | https://api.systeme.ru/certificates/default/download/3375 | СОТИ (Российский речной регистр/Российское Классификационное общество) | 02-11.1-6.4.1-1006 |  |  |  | 181 | штука |  | 5 | BB1 PCE CAR P12 | 2 1 3 4 | 5 1 20 1800 | шт. шт. шт. шт. | 4690201041306 4690201041290 14690201041303 | 23 24 40.4 120 | 9.2 10 24.2 80 | 8.9 1.3 10.6 110.4 | см. см. см. см. | 0.212 0.031 1.033 122.936 | кг. кг. кг. кг. | [5 empty] | Черный (EV000206) | Да | 2 |  | Нет | Декоративное (EV010983) |  | Термопласт (EV000403) | Пластик (EV000139) |  | Горизонтальн. и вертикальн. (EV000130) | IP20 (EV006405) | Нет | Матовый (-ая) (EV000146) | [7 empty] | Базальт (SV007407) | IP20 (EV006405) | 156 мм | 85 мм | 11 мм |  |  | Нет | Защелкивание (EV009216) | Нет | Нет | Нет | 2 | 2 | [307 empty] | Срок гарантии на данное оборудование составляет 5 лет с момента отгрузки со склада Систэм Электрик, с подтверждением соответствующим документом | Подлежит замене
ATN220103 | ATLASDESIGN AIR 3-постовая РАМКА, БЕЛЫЙ/дымчатый белый | Systeme Electric |  |  | 8538909908 | Прочие | Рамка Systeme Electric (ранее Schneider Electric) серии AtlasDesign Air в цвете белый трехместная. Пластик с ионами серебра в белом цвете обеспечивает антибактериальный эффект. Лицевые детали из качественного ABS-пластика, устойчивого к царапинам и УФ-излучению. Дизайн рамок AtlasDesign Air создает иллюзию парения, придавая интерьеру легкость и воздушность. Преобразите свой дом с помощью рамок AtlasDesign Air, которые станут изысканным дополнением к любому стилю в различной цветовой гамме. | Электротехническое оборудование Потенциал | PTPWD | AIR | Декоративные рамки AIR | WAD | ЭУИ ATLASDESIGN | RTD | Ритейл Медиум | EC000007 | Рамка для электроустановочных устройств | 7 | Россия | https://static-pcsp.systeme.ru/image/3YrpnPzt14sb3J3J679778969987b1737980054.jpeg https://static-pcsp.systeme.ru/image/8PH6ojt3PmYVoOXC679778975083b1737980055.jpeg | https://static-pcsp.systeme.ru/image/3YrpnPzt14sb3J3J679778969987b1737980054.jpeg | 1 2 | не указан не указан | https://static-pcsp.systeme.ru/image/1tFojSl6je3RCYmX691c489f52ff31763461279.jpg |  | 1 | [6 empty] | https://api.systeme.ru/product/media/download/988353 https://api.systeme.ru/product/media/download/988507 https://api.systeme.ru/product/media/download/990008 | https://api.systeme.ru/product/media/download/990383 | https://api.systeme.ru/certificates/default/download/3375 | СОТИ (Российский речной регистр/Российское Классификационное общество) | 02-11.1-6.4.1-1006 |  |  |  | 186 | штука |  | 5 | BB1 PCE CAR P12 | 2 1 3 4 | 5 1 20 1680 | шт. шт. шт. шт. | 4690201041320 4690201041313 14690201041327 | 6 23.9 40.4 120 | 39.4 9 19.6 80 | 8.9 1.2 14 113 | см. см. см. см. | 0.297 0.043 1.373 145.291 | кг. кг. кг. кг. | [5 empty] | Белый (EV000202) | Да | 3 |  | Нет | Декоративное (EV010983) |  | Термопласт (EV000403) | Пластик (EV000139) |  | Горизонтальн. и вертикальн. (EV000130) | IP20 (EV006405) | Нет | Глянцевый (EV006395) | [7 empty] | Белый (SV007255) | IP20 (EV006405) | 227 мм | 85 мм | 11 мм |  |  | Нет | Защелкивание (EV009216) | Нет | Нет | Нет | 3 | 3 | [307 empty] | Срок гарантии на данное оборудование составляет 5 лет с момента отгрузки со склада Систэм Электрик, с подтверждением соответствующим документом | Подлежит замене
ATN220203 | ATLASDESIGN AIR 3-постовая РАМКА, БЕЖЕВЫЙ/дымчатый белый | Systeme Electric |  |  | 8538909908 | Прочие | Рамка Systeme Electric (ранее Schneider Electric) серии AtlasDesign Air в цвете бежевый трехместная. Лицевые детали из качественного ABS-пластика, устойчивого к царапинам и УФ-излучению. Дизайн рамок AtlasDesign Air создает иллюзию парения, придавая интерьеру легкость и воздушность. Преобразите свой дом с помощью рамок AtlasDesign Air, которые станут изысканным дополнением к любому стилю в различной цветовой гамме. | Электротехническое оборудование Потенциал | PTPWD | AIR | Декоративные рамки AIR | WAD | ЭУИ ATLASDESIGN | RTD | Ритейл Медиум | EC000007 | Рамка для электроустановочных устройств | 7 | Россия | https://static-pcsp.systeme.ru/image/qJz_Q4p5Zl6PvCeU67977446b02fa1737978950.jpeg https://static-pcsp.systeme.ru/image/fRyPY8Ij0cKVXUXD67977445f297a1737978949.jpeg | https://static-pcsp.systeme.ru/image/qJz_Q4p5Zl6PvCeU67977446b02fa1737978950.jpeg | 1 2 | не указан не указан | https://static-pcsp.systeme.ru/image/1tFojSl6je3RCYmX691c489f52ff31763461279.jpg |  | 1 | [6 empty] | https://api.systeme.ru/product/media/download/988353 https://api.systeme.ru/product/media/download/988507 https://api.systeme.ru/product/media/download/990008 | https://api.systeme.ru/product/media/download/990383 | https://api.systeme.ru/certificates/default/download/3375 | СОТИ (Российский речной регистр/Российское Классификационное общество) | 02-11.1-6.4.1-1006 |  |  |  | 186 | штука |  | 5 | BB1 PCE CAR P12 | 2 1 3 4 | 5 1 20 1680 | шт. шт. шт. шт. | 4690201041344 4690201041337 14690201041341 | 6 23.9 40.4 120 | 39.4 9 19.6 80 | 8.9 1.2 14 113 | см. см. см. см. | 0.297 0.043 1.373 145.291 | кг. кг. кг. кг. | [5 empty] | Бежевый (EV000279) | Да | 3 |  | Нет | Декоративное (EV010983) |  | Термопласт (EV000403) | Пластик (EV000139) |  | Горизонтальн. и вертикальн. (EV000130) | IP20 (EV006405) | Нет | Глянцевый (EV006395) | [7 empty] | Бежевый (SV007257) | IP20 (EV006405) | 227 мм | 85 мм | 11 мм |  |  | Нет | Защелкивание (EV009216) | Нет | Нет | Нет | 3 | 3 | [307 empty] | Срок гарантии на данное оборудование составляет 5 лет с момента отгрузки со склада Систэм Электрик, с подтверждением соответствующим документом | Подлежит замене
ATN220303 | ATLASDESIGN AIR 3-постовая РАМКА, АЛЮМИНИЙ/дымчатый черный | Systeme Electric |  |  | 8538909908 | Прочие | Рамка Systeme Electric (ранее Schneider Electric) серии AtlasDesign Air в цвете алюминий трехместная. Лицевые детали из качественного ABS-пластика, устойчивого к царапинам и УФ-излучению. Дизайн рамок AtlasDesign Air создает иллюзию парения, придавая интерьеру легкость и воздушность. Преобразите свой дом с помощью рамок AtlasDesign Air, которые станут изысканным дополнением к любому стилю в различной цветовой гамме. | Электротехническое оборудование Потенциал | PTPWD | AIR | Декоративные рамки AIR | WAD | ЭУИ ATLASDESIGN | RTD | Ритейл Медиум | EC000007 | Рамка для электроустановочных устройств | 7 | Россия | https://static-pcsp.systeme.ru/image/9ACsZOdpeBXQ-OPY679cc3aad701e1738326954.jpeg https://static-pcsp.systeme.ru/image/nLeF2WIJlhtlsTdb679cc3abbe6021738326955.jpeg | https://static-pcsp.systeme.ru/image/9ACsZOdpeBXQ-OPY679cc3aad701e1738326954.jpeg | 1 2 | не указан не указан | https://static-pcsp.systeme.ru/image/1tFojSl6je3RCYmX691c489f52ff31763461279.jpg |  | 1 | [6 empty] | https://api.systeme.ru/product/media/download/988353 https://api.systeme.ru/product/media/download/988507 https://api.systeme.ru/product/media/download/990008 | https://api.systeme.ru/product/media/download/990383 | https://api.systeme.ru/certificates/default/download/3375 | СОТИ (Российский речной регистр/Российское Классификационное общество) | 02-11.1-6.4.1-1006 |  |  |  | 283.5 | штука |  | 5 | BB1 PCE CAR P12 | 2 1 3 4 | 5 1 20 1680 | шт. шт. шт. шт. | 4690201041368 4690201041351 14690201041365 | 6 23.9 40.4 120 | 39.4 9 19.6 80 | 8.9 1.2 14 113 | см. см. см. см. | 0.297 0.043 1.373 145.291 | кг. кг. кг. кг. | [5 empty] | Алюминий (EV000072) | Да | 3 |  | Нет | Декоративное (EV010983) |  | Термопласт (EV000403) | Пластик (EV000139) |  | Горизонтальн. и вертикальн. (EV000130) | IP20 (EV006405) | Нет | Матовый (-ая) (EV000146) | [7 empty] | Алюминий (SV007249) | IP20 (EV006405) | 227 мм | 85 мм | 11 мм |  |  | Нет | Защелкивание (EV009216) | Нет | Нет | Нет | 3 | 3 | [307 empty] | Срок гарантии на данное оборудование составляет 5 лет с момента отгрузки со склада Систэм Электрик, с подтверждением соответствующим документом | Подлежит замене
ATN220403 | ATLASDESIGN AIR 3-постовая РАМКА, ЖЕМЧУГ/дымчатый белый | Systeme Electric |  |  | 8538909908 | Прочие | Рамка Systeme Electric (ранее Schneider Electric) серии AtlasDesign Air в цвете жемчуг трехместная. Лицевые детали из качественного ABS-пластика, устойчивого к царапинам и УФ-излучению. Дизайн рамок AtlasDesign Air создает иллюзию парения, придавая интерьеру легкость и воздушность. Преобразите свой дом с помощью рамок AtlasDesign Air, которые станут изысканным дополнением к любому стилю в различной цветовой гамме. | Электротехническое оборудование Потенциал | PTPWD | AIR | Декоративные рамки AIR | WAD | ЭУИ ATLASDESIGN | RTD | Ритейл Медиум | EC000007 | Рамка для электроустановочных устройств | 7 | Россия | https://static-pcsp.systeme.ru/image/jMejLNtCuGnLShfl679774598a5091737978969.jpeg https://static-pcsp.systeme.ru/image/J8Af7v4n64TeAc3M67977458c52f91737978968.jpeg | https://static-pcsp.systeme.ru/image/jMejLNtCuGnLShfl679774598a5091737978969.jpeg | 1 2 | не указан не указан | https://static-pcsp.systeme.ru/image/1tFojSl6je3RCYmX691c489f52ff31763461279.jpg |  | 1 | [6 empty] | https://api.systeme.ru/product/media/download/988353 https://api.systeme.ru/product/media/download/988507 https://api.systeme.ru/product/media/download/990008 | https://api.systeme.ru/product/media/download/990383 | https://api.systeme.ru/certificates/default/download/3375 | СОТИ (Российский речной регистр/Российское Классификационное общество) | 02-11.1-6.4.1-1006 |  |  |  | 283.5 | штука |  | 5 | BB1 PCE CAR P12 | 2 1 3 4 | 5 1 20 1680 | шт. шт. шт. шт. | 4690201041399 4690201041382 14690201041396 | 6 23.9 40.4 120 | 39.4 9 19.6 80 | 8.9 1.2 14 113 | см. см. см. см. | 0.297 0.043 1.373 145.291 | кг. кг. кг. кг. | [5 empty] | Белый (EV000202) | Да | 3 |  | Нет | Декоративное (EV010983) |  | Термопласт (EV000403) | Пластик (EV000139) |  | Горизонтальн. и вертикальн. (EV000130) | IP20 (EV006405) | Нет | Матовый (-ая) (EV000146) | [7 empty] | Жемчуг (SV007426) | IP20 (EV006405) | 227 мм | 85 мм | 11 мм |  |  | Нет | Защелкивание (EV009216) | Нет | Нет | Нет | 3 | 3 | [307 empty] | Срок гарантии на данное оборудование составляет 5 лет с момента отгрузки со склада Систэм Электрик, с подтверждением соответствующим документом | Подлежит замене
ATN220503 | ATLASDESIGN AIR 3-постовая РАМКА, ШАМПАНЬ/дымчатый черный | Systeme Electric |  |  | 8538909908 | Прочие | Рамка Systeme Electric (ранее Schneider Electric) серии AtlasDesign Air в цвете шампань трехместная. Лицевые детали из качественного ABS-пластика, устойчивого к царапинам и УФ-излучению. Дизайн рамок AtlasDesign Air создает иллюзию парения, придавая интерьеру легкость и воздушность. Преобразите свой дом с помощью рамок AtlasDesign Air, которые станут изысканным дополнением к любому стилю в различной цветовой гамме. | Электротехническое оборудование Потенциал | PTPWD | AIR | Декоративные рамки AIR | WAD | ЭУИ ATLASDESIGN | RTD | Ритейл Медиум | EC000007 | Рамка для электроустановочных устройств | 7 | Россия | https://static-pcsp.systeme.ru/image/WV4OjpzJHJl7GnIH67977463bbfa91737978979.jpeg https://static-pcsp.systeme.ru/image/hCCHT5RgtstnJczy67977462c311d1737978978.jpeg | https://static-pcsp.systeme.ru/image/WV4OjpzJHJl7GnIH67977463bbfa91737978979.jpeg | 1 2 | не указан не указан | https://static-pcsp.systeme.ru/image/1tFojSl6je3RCYmX691c489f52ff31763461279.jpg |  | 1 | [6 empty] | https://api.systeme.ru/product/media/download/988353 https://api.systeme.ru/product/media/download/988507 https://api.systeme.ru/product/media/download/990008 | https://api.systeme.ru/product/media/download/990383 | https://api.systeme.ru/certificates/default/download/3375 | СОТИ (Российский речной регистр/Российское Классификационное общество) | 02-11.1-6.4.1-1006 |  |  |  | 283.5 | штука |  | 5 | BB1 PCE CAR P12 | 2 1 3 4 | 5 1 20 1680 | шт. шт. шт. шт. | 4690201041412 4690201041405 14690201041419 | 6 33 40.4 120 | 39.4 10 19.6 80 | 8.9 1.3 14 113 | см. см. см. см. | 0.297 0.043 1.373 145.291 | кг. кг. кг. кг. | [5 empty] | Шампань (RV000146) | Да | 3 |  | Нет | Декоративное (EV010983) |  | Термопласт (EV000403) | Пластик (EV000139) |  | Горизонтальн. и вертикальн. (EV000130) | IP20 (EV006405) | Нет | Матовый (-ая) (EV000146) | [7 empty] | Шампань (SV007260) | IP20 (EV006405) | 227 мм | 85 мм | 11 мм |  |  | Нет | Защелкивание (EV009216) | Нет | Нет | Нет | 3 | 3 | [307 empty] | Срок гарантии на данное оборудование составляет 5 лет с момента отгрузки со склада Систэм Электрик, с подтверждением соответствующим документом | Подлежит замене
ATN220603 | ATLASDESIGN AIR 3-постовая РАМКА, МОККО/дымчатый черный | Systeme Electric |  |  | 8538909908 | Прочие | Рамка Systeme Electric (ранее Schneider Electric) серии AtlasDesign Air в цвете мокко трехместная. Лицевые детали из качественного ABS-пластика, устойчивого к царапинам и УФ-излучению. Дизайн рамок AtlasDesign Air создает иллюзию парения, придавая интерьеру легкость и воздушность. Преобразите свой дом с помощью рамок AtlasDesign Air, которые станут изысканным дополнением к любому стилю в различной цветовой гамме. | Электротехническое оборудование Потенциал | PTPWD | AIR | Декоративные рамки AIR | WAD | ЭУИ ATLASDESIGN | RTD | Ритейл Медиум | EC000007 | Рамка для электроустановочных устройств | 7 | Россия | https://static-pcsp.systeme.ru/image/ieCQUpOmKz51mVGi67977478c2f2b1737979000.jpeg https://static-pcsp.systeme.ru/image/A231GFvjNpClmIuI6797747571c151737978997.jpeg | https://static-pcsp.systeme.ru/image/ieCQUpOmKz51mVGi67977478c2f2b1737979000.jpeg | 1 2 | не указан не указан | https://static-pcsp.systeme.ru/image/1tFojSl6je3RCYmX691c489f52ff31763461279.jpg |  | 1 | [6 empty] | https://api.systeme.ru/product/media/download/988353 https://api.systeme.ru/product/media/download/988507 https://api.systeme.ru/product/media/download/990008 | https://api.systeme.ru/product/media/download/990383 | https://api.systeme.ru/certificates/default/download/3375 | СОТИ (Российский речной регистр/Российское Классификационное общество) | 02-11.1-6.4.1-1006 |  |  |  | 299 | штука |  | 5 | BB1 PCE CAR P12 | 2 1 3 4 | 5 1 20 1680 | шт. шт. шт. шт. | 4690201041436 4690201041429 14690201041433 | 6 23.9 40.4 120 | 39.4 9 19.6 80 | 8.9 1.2 14 113 | см. см. см. см. | 0.297 0.043 1.373 145.291 | кг. кг. кг. кг. | [5 empty] | Коричневый (EV000083) | Да | 3 |  | Нет | Декоративное (EV010983) |  | Термопласт (EV000403) | Пластик (EV000139) |  | Горизонтальн. и вертикальн. (EV000130) | IP20 (EV006405) | Нет | Матовый (-ая) (EV000146) | [7 empty] | Мокко (SV007405) | IP20 (EV006405) | 227 мм | 85 мм | 11 мм |  |  | Нет | Защелкивание (EV009216) | Нет | Нет | Нет | 3 | 3 | [307 empty] | Срок гарантии на данное оборудование составляет 5 лет с момента отгрузки со склада Систэм Электрик, с подтверждением соответствующим документом | Подлежит замене
ATN220703 | ATLASDESIGN AIR 3-постовая РАМКА, ГРИФЕЛЬ/дымчатый черный | Systeme Electric |  |  | 8538909908 | Прочие | Рамка Systeme Electric (ранее Schneider Electric) серии AtlasDesign Air в цвете грифель трехместная. Лицевые детали из качественного ABS-пластика, устойчивого к царапинам и УФ-излучению. Дизайн рамок AtlasDesign Air создает иллюзию парения, придавая интерьеру легкость и воздушность. Преобразите свой дом с помощью рамок AtlasDesign Air, которые станут изысканным дополнением к любому стилю в различной цветовой гамме. | Электротехническое оборудование Потенциал | PTPWD | AIR | Декоративные рамки AIR | WAD | ЭУИ ATLASDESIGN | RTD | Ритейл Медиум | EC000007 | Рамка для электроустановочных устройств | 7 | Россия | https://static-pcsp.systeme.ru/image/mEwIxmgso2Sy3_bd6797749e1928a1737979038.jpeg https://static-pcsp.systeme.ru/image/Hwej0IjypOX9-Q-c6797749ca44081737979036.jpeg | https://static-pcsp.systeme.ru/image/mEwIxmgso2Sy3_bd6797749e1928a1737979038.jpeg | 1 2 | не указан не указан | https://static-pcsp.systeme.ru/image/1tFojSl6je3RCYmX691c489f52ff31763461279.jpg |  | 1 | [6 empty] | https://api.systeme.ru/product/media/download/988353 https://api.systeme.ru/product/media/download/988507 https://api.systeme.ru/product/media/download/990008 | https://api.systeme.ru/product/media/download/990383 | https://api.systeme.ru/certificates/default/download/3375 | СОТИ (Российский речной регистр/Российское Классификационное общество) | 02-11.1-6.4.1-1006 |  |  |  | 564 | штука |  | 5 | BB1 PCE CAR P12 | 2 1 3 4 | 5 1 20 1680 | шт. шт. шт. шт. | 4690201041450 4690201041443 14690201041457 | 6 33 40.4 120 | 39.4 10 19.6 80 | 8.9 1.3 14 113 | см. см. см. см. | 0.297 0.045 1.373 145.291 | кг. кг. кг. кг. | [5 empty] | Серый (EV000270) | Да | 3 |  | Нет | Декоративное (EV010983) |  | Термопласт (EV000403) | Пластик (EV000139) |  | Горизонтальн. и вертикальн. (EV000130) | IP20 (EV006405) | Нет | Матовый (-ая) (EV000146) | [7 empty] | Грифель (SV007427) | IP20 (EV006405) | 227 мм | 85 мм | 11 мм |  |  | Нет | Защелкивание (EV009216) | Нет | Нет | Нет | 3 | 3 | [307 empty] | Срок гарантии на данное оборудование составляет 5 лет с момента отгрузки со склада Систэм Электрик, с подтверждением соответствующим документом | Подлежит замене
ATN220803 | ATLASDESIGN AIR 3-постовая РАМКА, ИЗУМРУД/дымчатый черный | Systeme Electric |  |  | 8538909908 | Прочие | Рамка Systeme Electric (ранее Schneider Electric) серии AtlasDesign Air в цвете изумруд трехместная. Лицевые детали из качественного ABS-пластика, устойчивого к царапинам и УФ-излучению. Дизайн рамок AtlasDesign Air создает иллюзию парения, придавая интерьеру легкость и воздушность. Преобразите свой дом с помощью рамок AtlasDesign Air, которые станут изысканным дополнением к любому стилю в различной цветовой гамме. | Электротехническое оборудование Потенциал | PTPWD | AIR | Декоративные рамки AIR | WAD | ЭУИ ATLASDESIGN | RTD | Ритейл Медиум | EC000007 | Рамка для электроустановочных устройств | 7 | Россия | https://static-pcsp.systeme.ru/image/Zbq2kNQm3ImBcr0d679774a704a2c1737979047.jpeg https://static-pcsp.systeme.ru/image/q_xNYQ0cdoI2B8PB679774a6381f01737979046.jpeg | https://static-pcsp.systeme.ru/image/Zbq2kNQm3ImBcr0d679774a704a2c1737979047.jpeg | 1 2 | не указан не указан | https://static-pcsp.systeme.ru/image/1tFojSl6je3RCYmX691c489f52ff31763461279.jpg |  | 1 | [6 empty] | https://api.systeme.ru/product/media/download/988353 https://api.systeme.ru/product/media/download/988507 https://api.systeme.ru/product/media/download/990008 | https://api.systeme.ru/product/media/download/990383 | https://api.systeme.ru/certificates/default/download/3375 | СОТИ (Российский речной регистр/Российское Классификационное общество) | 02-11.1-6.4.1-1006 |  |  |  | 564 | штука |  | 5 | BB1 PCE CAR P12 | 2 1 3 4 | 5 1 20 1680 | шт. шт. шт. шт. | 4690201041474 4690201041467 14690201041471 | 6 23.9 40.4 120 | 39.4 9 19.6 80 | 8.9 1.2 14 113 | см. см. см. см. | 0.297 0.043 1.373 145.291 | кг. кг. кг. кг. | [5 empty] | Зеленый (EV000235) | Да | 3 |  | Нет | Декоративное (EV010983) |  | Термопласт (EV000403) | Пластик (EV000139) |  | Горизонтальн. и вертикальн. (EV000130) | IP20 (EV006405) | Нет | Матовый (-ая) (EV000146) | [7 empty] | Изумруд (SV007297) | IP20 (EV006405) | 227 мм | 85 мм | 11 мм |  |  | Нет | Защелкивание (EV009216) | Нет | Нет | Нет | 3 | 3 | [307 empty] | Срок гарантии на данное оборудование составляет 5 лет с момента отгрузки со склада Систэм Электрик, с подтверждением соответствующим документом | Подлежит замене
ATN220903 | ATLASDESIGN AIR 3-постовая РАМКА, СТАЛЬ/дымчатый черный | Systeme Electric |  |  | 8538909908 | Прочие | Рамка Systeme Electric (ранее Schneider Electric) серии AtlasDesign Air в цвете сталь трехместная. Лицевые детали из качественного ABS-пластика, устойчивого к царапинам и УФ-излучению. Дизайн рамок AtlasDesign Air создает иллюзию парения, придавая интерьеру легкость и воздушность. Преобразите свой дом с помощью рамок AtlasDesign Air, которые станут изысканным дополнением к любому стилю в различной цветовой гамме. | Электротехническое оборудование Потенциал | PTPWD | AIR | Декоративные рамки AIR | WAD | ЭУИ ATLASDESIGN | RTD | Ритейл Медиум | EC000007 | Рамка для электроустановочных устройств | 7 | Россия | https://static-pcsp.systeme.ru/image/5jBgRJgDA_3gIuCd679cc3a1b1da51738326945.jpeg https://static-pcsp.systeme.ru/image/xPn5bHXwxCBW954t679cc3a263cfe1738326946.jpeg | https://static-pcsp.systeme.ru/image/5jBgRJgDA_3gIuCd679cc3a1b1da51738326945.jpeg | 1 2 | не указан не указан | https://static-pcsp.systeme.ru/image/1tFojSl6je3RCYmX691c489f52ff31763461279.jpg |  | 1 | [6 empty] | https://api.systeme.ru/product/media/download/988353 https://api.systeme.ru/product/media/download/988507 https://api.systeme.ru/product/media/download/990008 | https://api.systeme.ru/product/media/download/990383 | https://api.systeme.ru/certificates/default/download/3375 | СОТИ (Российский речной регистр/Российское Классификационное общество) | 02-11.1-6.4.1-1006 |  |  |  | 749.5 | штука |  | 5 | BB1 PCE CAR P12 | 2 1 3 4 | 5 1 20 1680 | шт. шт. шт. шт. | 4690201041498 4690201041481 14690201041495 | 6 23.9 40.4 120 | 39.4 9 19.6 80 | 8.9 1.2 14 113 | см. см. см. см. | 0.297 0.043 1.373 145.291 | кг. кг. кг. кг. | [5 empty] | Серый (EV000270) | Да | 3 |  | Нет | Декоративное (EV010983) |  | Термопласт (EV000403) | Пластик (EV000139) |  | Горизонтальн. и вертикальн. (EV000130) | IP20 (EV006405) | Нет | Матовый (-ая) (EV000146) | [7 empty] | Сталь (SV007271) | IP20 (EV006405) | 227 мм | 85 мм | 11 мм |  |  | Нет | Защелкивание (EV009216) | Нет | Нет | Нет | 3 | 3 | [307 empty] | Срок гарантии на данное оборудование составляет 5 лет с момента отгрузки со склада Систэм Электрик, с подтверждением соответствующим документом | Подлежит замене
ATN221003 | ATLASDESIGN AIR 3-постовая РАМКА, КАРБОН/дымчатый черный | Systeme Electric |  |  | 8538909908 | Прочие | Рамка Systeme Electric (ранее Schneider Electric) серии AtlasDesign Air в цвете карбон трехместная. Лицевые детали из качественного ABS-пластика, устойчивого к царапинам и УФ-излучению. Дизайн рамок AtlasDesign Air создает иллюзию парения, придавая интерьеру легкость и воздушность. Преобразите свой дом с помощью рамок AtlasDesign Air, которые станут изысканным дополнением к любому стилю в различной цветовой гамме. | Электротехническое оборудование Потенциал | PTPWD | AIR | Декоративные рамки AIR | WAD | ЭУИ ATLASDESIGN | RTD | Ритейл Медиум | EC000007 | Рамка для электроустановочных устройств | 7 | Россия | https://static-pcsp.systeme.ru/image/c1YOGnITF_t9ap6R679774ba591f31737979066.jpeg https://static-pcsp.systeme.ru/image/xFaNUiNERALqdapg679774b976e201737979065.jpeg | https://static-pcsp.systeme.ru/image/c1YOGnITF_t9ap6R679774ba591f31737979066.jpeg | 1 2 | не указан не указан | https://static-pcsp.systeme.ru/image/1tFojSl6je3RCYmX691c489f52ff31763461279.jpg |  | 1 | [6 empty] | https://api.systeme.ru/product/media/download/988353 https://api.systeme.ru/product/media/download/988507 https://api.systeme.ru/product/media/download/990008 | https://api.systeme.ru/product/media/download/990383 | https://api.systeme.ru/certificates/default/download/3375 | СОТИ (Российский речной регистр/Российское Классификационное общество) | 02-11.1-6.4.1-1006 |  |  |  | 564 | штука |  | 5 | BB1 PCE CAR P12 | 2 1 3 4 | 5 1 20 1680 | шт. шт. шт. шт. | 4690201041511 4690201041504 14690201041518 | 6 32 40.4 120 | 39.4 10 19.6 80 | 8.9 1.2 14 113 | см. см. см. см. | 0.297 0.044 1.373 145.291 | кг. кг. кг. кг. | [5 empty] | Черный (EV000206) | Да | 3 |  | Нет | Декоративное (EV010983) |  | Термопласт (EV000403) | Пластик (EV000139) |  | Горизонтальн. и вертикальн. (EV000130) | IP20 (EV006405) | Нет | Матовый (-ая) (EV000146) | [7 empty] | Карбон (SV007428) | IP20 (EV006405) | 227 мм | 85 мм | 11 мм |  |  | Нет | Защелкивание (EV009216) | Нет | Нет | Нет | 3 | 3 | [307 empty] | Срок гарантии на данное оборудование составляет 5 лет с момента отгрузки со склада Систэм Электрик, с подтверждением соответствующим документом | Подлежит замене
ATN221103 | ATLASDESIGN AIR 3-постовая РАМКА, АКВАМАРИН/дымчатый черный | Systeme Electric |  |  | 8538909908 | Прочие | Рамка Systeme Electric (ранее Schneider Electric) серии AtlasDesign Air в цвете аквамарин трехместная. Лицевые детали из качественного ABS-пластика, устойчивого к царапинам и УФ-излучению. Дизайн рамок AtlasDesign Air создает иллюзию парения, придавая интерьеру легкость и воздушность. Преобразите свой дом с помощью рамок AtlasDesign Air, которые станут изысканным дополнением к любому стилю в различной цветовой гамме. | Электротехническое оборудование Потенциал | PTPWD | AIR | Декоративные рамки AIR | WAD | ЭУИ ATLASDESIGN | RTD | Ритейл Медиум | EC000007 | Рамка для электроустановочных устройств | 7 | Россия | https://static-pcsp.systeme.ru/image/lXhZVCnkil4T9Lma679774d68f1701737979094.jpeg https://static-pcsp.systeme.ru/image/Jzq6y6rPWMXWOoWx679774d23b75e1737979090.jpeg | https://static-pcsp.systeme.ru/image/lXhZVCnkil4T9Lma679774d68f1701737979094.jpeg | 1 2 | не указан не указан | https://static-pcsp.systeme.ru/image/1tFojSl6je3RCYmX691c489f52ff31763461279.jpg |  | 1 | [6 empty] | https://api.systeme.ru/product/media/download/988353 https://api.systeme.ru/product/media/download/988507 https://api.systeme.ru/product/media/download/990008 | https://api.systeme.ru/product/media/download/990383 | https://api.systeme.ru/certificates/default/download/3375 | СОТИ (Российский речной регистр/Российское Классификационное общество) | 02-11.1-6.4.1-1006 |  |  |  | 299 | штука |  | 5 | BB1 PCE CAR P12 | 2 1 3 4 | 5 1 20 1680 | шт. шт. шт. шт. | 4690201041535 4690201041528 14690201041532 | 6 33 40.4 120 | 39.4 10 19.6 80 | 8.9 1.3 14 113 | см. см. см. см. | 0.297 0.045 1.373 145.291 | кг. кг. кг. кг. | [5 empty] | Синий (EV000080) | Да | 3 |  | Нет | Декоративное (EV010983) |  | Термопласт (EV000403) | Пластик (EV000139) |  | Горизонтальн. и вертикальн. (EV000130) | IP20 (EV006405) | Нет | Матовый (-ая) (EV000146) | [7 empty] | Аквамарин (SV007443) | IP20 (EV006405) | 227 мм | 85 мм | 11 мм |  |  | Нет | Защелкивание (EV009216) | Нет | Нет | Нет | 3 | 3 | [307 empty] | Срок гарантии на данное оборудование составляет 5 лет с момента отгрузки со склада Систэм Электрик, с подтверждением соответствующим документом | Подлежит замене
ATN221203 | ATLASDESIGN AIR 3-постовая РАМКА, ПЕСОЧНЫЙ/дымчатый белый | Systeme Electric |  |  | 8538909908 | Прочие | Рамка Systeme Electric (ранее Schneider Electric) серии AtlasDesign Air в цвете песочный трехместная. Лицевые детали из качественного ABS-пластика, устойчивого к царапинам и УФ-излучению. Дизайн рамок AtlasDesign Air создает иллюзию парения, придавая интерьеру легкость и воздушность. Преобразите свой дом с помощью рамок AtlasDesign Air, которые станут изысканным дополнением к любому стилю в различной цветовой гамме. | Электротехническое оборудование Потенциал | PTPWD | AIR | Декоративные рамки AIR | WAD | ЭУИ ATLASDESIGN | RTD | Ритейл Медиум | EC000007 | Рамка для электроустановочных устройств | 7 | Россия | https://static-pcsp.systeme.ru/image/ak-gd-GDW3CBuqBI679774ffd77781737979135.jpeg https://static-pcsp.systeme.ru/image/9yoekQk0cSuVNXdD679774fcbd8591737979132.jpeg | https://static-pcsp.systeme.ru/image/ak-gd-GDW3CBuqBI679774ffd77781737979135.jpeg | 1 2 | не указан не указан | https://static-pcsp.systeme.ru/image/1tFojSl6je3RCYmX691c489f52ff31763461279.jpg |  | 1 | [6 empty] | https://api.systeme.ru/product/media/download/988353 https://api.systeme.ru/product/media/download/988507 https://api.systeme.ru/product/media/download/990008 | https://api.systeme.ru/product/media/download/990383 | https://api.systeme.ru/certificates/default/download/3375 | СОТИ (Российский речной регистр/Российское Классификационное общество) | 02-11.1-6.4.1-1006 |  |  |  | 299 | штука |  | 5 | BB1 PCE CAR P12 | 2 1 3 4 | 5 1 20 1680 | шт. шт. шт. шт. | 4690201041566 4690201041542 14690201041563 | 6 23.9 40.4 120 | 39.4 9 19.6 80 | 8.9 1.2 14 113 | см. см. см. см. | 0.297 0.043 1.373 145.291 | кг. кг. кг. кг. | [5 empty] | Бежевый (EV000279) | Да | 3 |  | Нет | Декоративное (EV010983) |  | Термопласт (EV000403) | Пластик (EV000139) |  | Горизонтальн. и вертикальн. (EV000130) | IP20 (EV006405) | Нет | Матовый (-ая) (EV000146) | [7 empty] | Песочный (SV007353) | IP20 (EV006405) | 227 мм | 85 мм | 11 мм |  |  | Нет | Защелкивание (EV009216) | Нет | Нет | Нет | 3 | 3 | [307 empty] | Срок гарантии на данное оборудование составляет 5 лет с момента отгрузки со склада Систэм Электрик, с подтверждением соответствующим документом | Подлежит замене
ATN221303 | ATLASDESIGN AIR 3-постовая РАМКА, ЛОТОС/дымчатый белый | Systeme Electric |  |  | 8538909908 | Прочие | Рамка Systeme Electric (ранее Schneider Electric) серии AtlasDesign Air в цвете лотос трехместная. Лицевые детали из качественного ABS-пластика, устойчивого к царапинам и УФ-излучению. Дизайн рамок AtlasDesign Air создает иллюзию парения, придавая интерьеру легкость и воздушность. Преобразите свой дом с помощью рамок AtlasDesign Air, которые станут изысканным дополнением к любому стилю в различной цветовой гамме. | Электротехническое оборудование Потенциал | PTPWD | AIR | Декоративные рамки AIR | WAD | ЭУИ ATLASDESIGN | RTD | Ритейл Медиум | EC000007 | Рамка для электроустановочных устройств | 7 | Россия | https://static-pcsp.systeme.ru/image/Xan9VCoCfeXTmpsn6797751003a2c1737979152.jpeg https://static-pcsp.systeme.ru/image/ckYUHnO1zaUWVN-E6797750f4ddb21737979151.jpeg | https://static-pcsp.systeme.ru/image/Xan9VCoCfeXTmpsn6797751003a2c1737979152.jpeg | 1 2 | не указан не указан | https://static-pcsp.systeme.ru/image/1tFojSl6je3RCYmX691c489f52ff31763461279.jpg |  | 1 | [6 empty] | https://api.systeme.ru/product/media/download/988353 https://api.systeme.ru/product/media/download/988507 https://api.systeme.ru/product/media/download/990008 | https://api.systeme.ru/product/media/download/990383 | https://api.systeme.ru/certificates/default/download/3375 | СОТИ (Российский речной регистр/Российское Классификационное общество) | 02-11.1-6.4.1-1006 |  |  |  | 284.5 | штука |  | 5 | BB1 PCE CAR P12 | 2 1 3 4 | 5 1 20 1680 | шт. шт. шт. шт. | 4690201041573 4690201041559 14690201041570 | 6 23.9 40.4 120 | 39.4 9 19.6 80 | 8.9 1.2 14 113 | см. см. см. см. | 0.297 0.043 1.373 145.291 | кг. кг. кг. кг. | [5 empty] | Белый (EV000202) | Да | 3 |  | Нет | Декоративное (EV010983) |  | Термопласт (EV000403) | Пластик (EV000139) |  | Горизонтальн. и вертикальн. (EV000130) | IP20 (EV006405) | Нет | Матовый (-ая) (EV000146) | [7 empty] | Лотос (SV007444) | IP20 (EV006405) | 227 мм | 85 мм | 11 мм |  |  | Нет | Защелкивание (EV009216) | Нет | Нет | Нет | 3 | 3 | [307 empty] | Срок гарантии на данное оборудование составляет 5 лет с момента отгрузки со склада Систэм Электрик, с подтверждением соответствующим документом | Подлежит замене
ATN221403 | ATLASDESIGN AIR 3-постовая РАМКА, БАЗАЛЬТ/дымчатый черный | Systeme Electric |  |  | 8538909908 | Прочие | Рамка Systeme Electric (ранее Schneider Electric) серии AtlasDesign Air в цвете базальт трехместная. Лицевые детали из качественного ABS-пластика, устойчивого к царапинам и УФ-излучению. Дизайн рамок AtlasDesign Air создает иллюзию парения, придавая интерьеру легкость и воздушность. Преобразите свой дом с помощью рамок AtlasDesign Air, которые станут изысканным дополнением к любому стилю в различной цветовой гамме. | Электротехническое оборудование Потенциал | PTPWD | AIR | Декоративные рамки AIR | WAD | ЭУИ ATLASDESIGN | RTD | Ритейл Медиум | EC000007 | Рамка для электроустановочных устройств | 7 | Россия | https://static-pcsp.systeme.ru/image/sW6yeVgDYbDvu3IO679775192f4b61737979161.jpeg https://static-pcsp.systeme.ru/image/gjlT9x8YVOYyj3fx6797751856aa71737979160.jpeg | https://static-pcsp.systeme.ru/image/sW6yeVgDYbDvu3IO679775192f4b61737979161.jpeg | 1 2 | не указан не указан | https://static-pcsp.systeme.ru/image/1tFojSl6je3RCYmX691c489f52ff31763461279.jpg |  | 1 | [6 empty] | https://api.systeme.ru/product/media/download/988353 https://api.systeme.ru/product/media/download/988507 https://api.systeme.ru/product/media/download/990008 | https://api.systeme.ru/product/media/download/990383 | https://api.systeme.ru/certificates/default/download/3375 | СОТИ (Российский речной регистр/Российское Классификационное общество) | 02-11.1-6.4.1-1006 |  |  |  | 324.5 | штука |  | 5 | BB1 PCE CAR P12 | 2 1 3 4 | 5 1 20 1680 | шт. шт. шт. шт. | 4690201041597 4690201041580 14690201041594 | 6 23.9 40.4 120 | 39.4 9 19.6 80 | 8.9 1.2 14 113 | см. см. см. см. | 0.297 0.043 1.373 145.291 | кг. кг. кг. кг. | [5 empty] | Черный (EV000206) | Да | 3 |  | Нет | Декоративное (EV010983) |  | Термопласт (EV000403) | Пластик (EV000139) |  | Горизонтальн. и вертикальн. (EV000130) | IP20 (EV006405) | Нет | Матовый (-ая) (EV000146) | [7 empty] | Базальт (SV007407) | IP20 (EV006405) | 227 мм | 85 мм | 11 мм |  |  | Нет | Защелкивание (EV009216) | Нет | Нет | Нет | 3 | 3 | [307 empty] | Срок гарантии на данное оборудование составляет 5 лет с момента отгрузки со склада Систэм Электрик, с подтверждением соответствующим документом | Подлежит замене
ATN220104 | ATLASDESIGN AIR 4-постовая РАМКА, БЕЛЫЙ/дымчатый белый | Systeme Electric |  |  | 8538909908 | Прочие | Рамка Systeme Electric (ранее Schneider Electric) серии AtlasDesign Air в цвете белый четырехместная. Пластик с ионами серебра в белом цвете обеспечивает антибактериальный эффект. Лицевые детали из качественного ABS-пластика, устойчивого к царапинам и УФ-излучению. Дизайн рамок AtlasDesign Air создает иллюзию парения, придавая интерьеру легкость и воздушность. Преобразите свой дом с помощью рамок AtlasDesign Air, которые станут изысканным дополнением к любому стилю в различной цветовой гамме. | Электротехническое оборудование Потенциал | PTPWD | AIR | Декоративные рамки AIR | WAD | ЭУИ ATLASDESIGN | RTD | Ритейл Медиум | EC000007 | Рамка для электроустановочных устройств | 7 | Россия | https://static-pcsp.systeme.ru/image/4KnxMFD49rGGQPUo6797789542b7b1737980053.jpeg https://static-pcsp.systeme.ru/image/FaC2e4wcaj-oDMcg67977895e846e1737980053.jpeg | https://static-pcsp.systeme.ru/image/4KnxMFD49rGGQPUo6797789542b7b1737980053.jpeg | 1 2 | не указан не указан | https://static-pcsp.systeme.ru/image/1tFojSl6je3RCYmX691c489f52ff31763461279.jpg |  | 1 | [6 empty] | https://api.systeme.ru/product/media/download/988353 https://api.systeme.ru/product/media/download/988507 https://api.systeme.ru/product/media/download/990008 | https://api.systeme.ru/product/media/download/990384 | https://api.systeme.ru/certificates/default/download/3375 | СОТИ (Российский речной регистр/Российское Классификационное общество) | 02-11.1-6.4.1-1006 |  |  |  | 288 | штука |  | 5 | BB1 PCE CAR P12 | 2 1 3 4 | 5 1 20 1680 | шт. шт. шт. шт. | 4690201041610 4690201041603 14690201041617 | 6 31.3 40.4 120 | 39.4 9 19.6 80 | 8.9 1.2 14 113 | см. см. см. см. | 0.36 0.056 1.623 166.352 | кг. кг. кг. кг. | [5 empty] | Белый (EV000202) | Да | 4 |  | Нет | Декоративное (EV010983) |  | Термопласт (EV000403) | Пластик (EV000139) |  | Горизонтальн. и вертикальн. (EV000130) | IP20 (EV006405) | Нет | Глянцевый (EV006395) | [7 empty] | Белый (SV007255) | IP20 (EV006405) | 298 мм | 85 мм | 11 мм |  |  | Нет | Защелкивание (EV009216) | Нет | Нет | Нет | 4 | 4 | [307 empty] | Срок гарантии на данное оборудование составляет 5 лет с момента отгрузки со склада Систэм Электрик, с подтверждением соответствующим документом | Подлежит замене
ATN220204 | ATLASDESIGN AIR 4-постовая РАМКА, БЕЖЕВЫЙ/дымчатый белый | Systeme Electric |  |  | 8538909908 | Прочие | Рамка Systeme Electric (ранее Schneider Electric) серии AtlasDesign Air в цвете бежевый четырехместная. Лицевые детали из качественного ABS-пластика, устойчивого к царапинам и УФ-излучению. Дизайн рамок AtlasDesign Air создает иллюзию парения, придавая интерьеру легкость и воздушность. Преобразите свой дом с помощью рамок AtlasDesign Air, которые станут изысканным дополнением к любому стилю в различной цветовой гамме. | Электротехническое оборудование Потенциал | PTPWD | AIR | Декоративные рамки AIR | WAD | ЭУИ ATLASDESIGN | RTD | Ритейл Медиум | EC000007 | Рамка для электроустановочных устройств | 7 | Россия | https://static-pcsp.systeme.ru/image/T2McZ7mEwgf0BS1E679774480ad161737978952.jpeg https://static-pcsp.systeme.ru/image/nsmzztPpLj_6bhGN679774475830a1737978951.jpeg | https://static-pcsp.systeme.ru/image/T2McZ7mEwgf0BS1E679774480ad161737978952.jpeg | 1 2 | не указан не указан | https://static-pcsp.systeme.ru/image/1tFojSl6je3RCYmX691c489f52ff31763461279.jpg |  | 1 | [6 empty] | https://api.systeme.ru/product/media/download/988353 https://api.systeme.ru/product/media/download/988507 https://api.systeme.ru/product/media/download/990008 | https://api.systeme.ru/product/media/download/990384 | https://api.systeme.ru/certificates/default/download/3375 | СОТИ (Российский речной регистр/Российское Классификационное общество) | 02-11.1-6.4.1-1006 |  |  |  | 288 | штука |  | 5 | BB1 PCE CAR P12 | 2 1 3 4 | 5 1 20 1680 | шт. шт. шт. шт. | 4690201041634 4690201041627 14690201041631 | 6 31.3 40.4 120 | 39.4 9 19.6 80 | 8.9 1.2 14 113 | см. см. см. см. | 0.36 0.056 1.623 166.352 | кг. кг. кг. кг. | [5 empty] | Бежевый (EV000279) | Да | 4 |  | Нет | Декоративное (EV010983) |  | Термопласт (EV000403) | Пластик (EV000139) |  | Горизонтальн. и вертикальн. (EV000130) | IP20 (EV006405) | Нет | Глянцевый (EV006395) | [7 empty] | Бежевый (SV007257) | IP20 (EV006405) | 298 мм | 85 мм | 11 мм |  |  | Нет | Защелкивание (EV009216) | Нет | Нет | Нет | 4 | 4 | [307 empty] | Срок гарантии на данное оборудование составляет 5 лет с момента отгрузки со склада Систэм Электрик, с подтверждением соответствующим документом | Подлежит замене
ATN220304 | ATLASDESIGN AIR 4-постовая РАМКА, АЛЮМИНИЙ/дымчатый черный | Systeme Electric |  |  | 8538909908 | Прочие | Рамка Systeme Electric (ранее Schneider Electric) серии AtlasDesign Air в цвете алюминий четырехместная. Лицевые детали из качественного ABS-пластика, устойчивого к царапинам и УФ-излучению. Дизайн рамок AtlasDesign Air создает иллюзию парения, придавая интерьеру легкость и воздушность. Преобразите свой дом с помощью рамок AtlasDesign Air, которые станут изысканным дополнением к любому стилю в различной цветовой гамме. | Электротехническое оборудование Потенциал | PTPWD | AIR | Декоративные рамки AIR | WAD | ЭУИ ATLASDESIGN | RTD | Ритейл Медиум | EC000007 | Рамка для электроустановочных устройств | 7 | Россия | https://static-pcsp.systeme.ru/image/2hvR2LDNWIQ_-Zzp679cc3a97095b1738326953.jpeg https://static-pcsp.systeme.ru/image/Wf76SSH59cyf9tW3679cc3aa1ed1f1738326954.jpeg | https://static-pcsp.systeme.ru/image/2hvR2LDNWIQ_-Zzp679cc3a97095b1738326953.jpeg | 1 2 | не указан не указан | https://static-pcsp.systeme.ru/image/1tFojSl6je3RCYmX691c489f52ff31763461279.jpg |  | 1 | [6 empty] | https://api.systeme.ru/product/media/download/988353 https://api.systeme.ru/product/media/download/988507 https://api.systeme.ru/product/media/download/990008 | https://api.systeme.ru/product/media/download/990384 | https://api.systeme.ru/certificates/default/download/3375 | СОТИ (Российский речной регистр/Российское Классификационное общество) | 02-11.1-6.4.1-1006 |  |  |  | 439 | штука |  | 5 | CAR PCE P12 | 3 1 4 | 20 1 1680 | шт. шт. шт. | 14690201041655 4690201041641 | 20.4 39 120 | 40.9 10 80 | 14.9 1.2 118 | см. см. см. | 1.553 0.058 142 | кг. кг. кг. | [5 empty] | Алюминий (EV000072) | Да | 4 |  | Нет | Декоративное (EV010983) |  | Термопласт (EV000403) | Пластик (EV000139) |  | Горизонтальн. и вертикальн. (EV000130) | IP20 (EV006405) | Нет | Матовый (-ая) (EV000146) | [7 empty] | Алюминий (SV007249) | IP20 (EV006405) | 298 мм | 85 мм | 11 мм |  |  | Нет | Защелкивание (EV009216) | Нет | Нет | Нет | 4 | 4 | [307 empty] | Срок гарантии на данное оборудование составляет 5 лет с момента отгрузки со склада Систэм Электрик, с подтверждением соответствующим документом | Подлежит замене
ATN220404 | ATLASDESIGN AIR 4-постовая РАМКА, ЖЕМЧУГ/дымчатый белый | Systeme Electric |  |  | 8538909908 | Прочие | Рамка Systeme Electric (ранее Schneider Electric) серии AtlasDesign Air в цвете жемчуг четырехместная. Лицевые детали из качественного ABS-пластика, устойчивого к царапинам и УФ-излучению. Дизайн рамок AtlasDesign Air создает иллюзию парения, придавая интерьеру легкость и воздушность. Преобразите свой дом с помощью рамок AtlasDesign Air, которые станут изысканным дополнением к любому стилю в различной цветовой гамме. | Электротехническое оборудование Потенциал | PTPWD | AIR | Декоративные рамки AIR | WAD | ЭУИ ATLASDESIGN | RTD | Ритейл Медиум | EC000007 | Рамка для электроустановочных устройств | 7 | Россия | https://static-pcsp.systeme.ru/image/-4cuCby_OrHUGpXb6797745b21ac41737978971.jpeg https://static-pcsp.systeme.ru/image/U7D7TCpNSnming7Q6797745a4c52c1737978970.jpeg | https://static-pcsp.systeme.ru/image/-4cuCby_OrHUGpXb6797745b21ac41737978971.jpeg | 1 2 | не указан не указан | https://static-pcsp.systeme.ru/image/1tFojSl6je3RCYmX691c489f52ff31763461279.jpg |  | 1 | [6 empty] | https://api.systeme.ru/product/media/download/988353 https://api.systeme.ru/product/media/download/988507 https://api.systeme.ru/product/media/download/990008 | https://api.systeme.ru/product/media/download/990384 | https://api.systeme.ru/certificates/default/download/3375 | СОТИ (Российский речной регистр/Российское Классификационное общество) | 02-11.1-6.4.1-1006 |  |  |  | 439 | штука |  | 5 | BB1 PCE CAR P12 | 2 1 3 4 | 5 1 20 1680 | шт. шт. шт. шт. | 4690201041672 4690201041665 14690201041679 | 6 31.3 40.4 120 | 39.4 9 19.6 80 | 8.9 1.2 14 113 | см. см. см. см. | 0.36 0.056 1.623 166.352 | кг. кг. кг. кг. | [5 empty] | Белый (EV000202) | Да | 4 |  | Нет | Декоративное (EV010983) |  | Термопласт (EV000403) | Пластик (EV000139) |  | Горизонтальн. и вертикальн. (EV000130) | IP20 (EV006405) | Нет | Матовый (-ая) (EV000146) | [7 empty] | Жемчуг (SV007426) | IP20 (EV006405) | 298 мм | 85 мм | 11 мм |  |  | Нет | Защелкивание (EV009216) | Нет | Нет | Нет | 4 | 4 | [307 empty] | Срок гарантии на данное оборудование составляет 5 лет с момента отгрузки со склада Систэм Электрик, с подтверждением соответствующим документом | Подлежит замене
ATN220504 | ATLASDESIGN AIR 4-постовая РАМКА, ШАМПАНЬ/дымчатый черный | Systeme Electric |  |  | 8538909908 | Прочие | Рамка Systeme Electric (ранее Schneider Electric) серии AtlasDesign Air в цвете шампань четырехместная. Лицевые детали из качественного ABS-пластика, устойчивого к царапинам и УФ-излучению. Дизайн рамок AtlasDesign Air создает иллюзию парения, придавая интерьеру легкость и воздушность. Преобразите свой дом с помощью рамок AtlasDesign Air, которые станут изысканным дополнением к любому стилю в различной цветовой гамме. | Электротехническое оборудование Потенциал | PTPWD | AIR | Декоративные рамки AIR | WAD | ЭУИ ATLASDESIGN | RTD | Ритейл Медиум | EC000007 | Рамка для электроустановочных устройств | 7 | Россия | https://static-pcsp.systeme.ru/image/VIM2ro4F9EMn_Xgn679774655bc121737978981.jpeg https://static-pcsp.systeme.ru/image/jnoUrGUnNuhwK3tX6797746481aa51737978980.jpeg | https://static-pcsp.systeme.ru/image/VIM2ro4F9EMn_Xgn679774655bc121737978981.jpeg | 1 2 | не указан не указан | https://static-pcsp.systeme.ru/image/1tFojSl6je3RCYmX691c489f52ff31763461279.jpg |  | 1 | [6 empty] | https://api.systeme.ru/product/media/download/988353 https://api.systeme.ru/product/media/download/988507 https://api.systeme.ru/product/media/download/990008 | https://api.systeme.ru/product/media/download/990384 | https://api.systeme.ru/certificates/default/download/3375 | СОТИ (Российский речной регистр/Российское Классификационное общество) | 02-11.1-6.4.1-1006 |  |  |  | 439 | штука |  | 5 | BB1 PCE CAR P12 | 2 1 3 4 | 5 1 20 1680 | шт. шт. шт. шт. | 4690201041696 4690201041689 14690201041693 | 6 31.3 40.4 120 | 39.4 9 19.6 80 | 8.9 1.2 14 113 | см. см. см. см. | 0.36 0.056 1.623 166.352 | кг. кг. кг. кг. | [5 empty] | Шампань (RV000146) | Да | 4 |  | Нет | Декоративное (EV010983) |  | Термопласт (EV000403) | Пластик (EV000139) |  | Горизонтальн. и вертикальн. (EV000130) | IP20 (EV006405) | Нет | Матовый (-ая) (EV000146) | [7 empty] | Шампань (SV007260) | IP20 (EV006405) | 298 мм | 85 мм | 11 мм |  |  | Нет | Защелкивание (EV009216) | Нет | Нет | Нет | 4 | 4 | [307 empty] | Срок гарантии на данное оборудование составляет 5 лет с момента отгрузки со склада Систэм Электрик, с подтверждением соответствующим документом | Подлежит замене
ATN220604 | ATLASDESIGN AIR 4-постовая РАМКА, МОККО/дымчатый черный | Systeme Electric |  |  | 8538909908 | Прочие | Рамка Systeme Electric (ранее Schneider Electric) серии AtlasDesign Air в цвете мокко четырехместная. Лицевые детали из качественного ABS-пластика, устойчивого к царапинам и УФ-излучению. Дизайн рамок AtlasDesign Air создает иллюзию парения, придавая интерьеру легкость и воздушность. Преобразите свой дом с помощью рамок AtlasDesign Air, которые станут изысканным дополнением к любому стилю в различной цветовой гамме. | Электротехническое оборудование Потенциал | PTPWD | AIR | Декоративные рамки AIR | WAD | ЭУИ ATLASDESIGN | RTD | Ритейл Медиум | EC000007 | Рамка для электроустановочных устройств | 7 | Россия | https://static-pcsp.systeme.ru/image/83CrTaw0jToM_Ytf6797747f2450a1737979007.jpeg https://static-pcsp.systeme.ru/image/4-SaDeI18YUkpYz26797747c003191737979004.jpeg | https://static-pcsp.systeme.ru/image/83CrTaw0jToM_Ytf6797747f2450a1737979007.jpeg | 1 2 | не указан не указан | https://static-pcsp.systeme.ru/image/1tFojSl6je3RCYmX691c489f52ff31763461279.jpg |  | 1 | [6 empty] | https://api.systeme.ru/product/media/download/988353 https://api.systeme.ru/product/media/download/988507 https://api.systeme.ru/product/media/download/990008 | https://api.systeme.ru/product/media/download/990384 | https://api.systeme.ru/certificates/default/download/3375 | СОТИ (Российский речной регистр/Российское Классификационное общество) | 02-11.1-6.4.1-1006 |  |  |  | 459.5 | штука |  | 5 | BB1 PCE CAR P12 | 2 1 3 4 | 5 1 20 1680 | шт. шт. шт. шт. | 4690201041719 4690201041702 14690201041716 | 6 39 40.4 120 | 39.4 10 19.6 80 | 8.9 1.3 14 113 | см. см. см. см. | 0.36 0.056 1.623 166.352 | кг. кг. кг. кг. | [5 empty] | Коричневый (EV000083) | Да | 4 |  | Нет | Декоративное (EV010983) |  | Термопласт (EV000403) | Пластик (EV000139) |  | Горизонтальн. и вертикальн. (EV000130) | IP20 (EV006405) | Нет | Матовый (-ая) (EV000146) | [7 empty] | Мокко (SV007405) | IP20 (EV006405) | 298 мм | 85 мм | 11 мм |  |  | Нет | Защелкивание (EV009216) | Нет | Нет | Нет | 4 | 4 | [307 empty] | Срок гарантии на данное оборудование составляет 5 лет с момента отгрузки со склада Систэм Электрик, с подтверждением соответствующим документом | Подлежит замене
ATN220704 | ATLASDESIGN AIR 4-постовая РАМКА, ГРИФЕЛЬ/дымчатый черный | Systeme Electric |  |  | 8538909908 | Прочие | Рамка Systeme Electric (ранее Schneider Electric) серии AtlasDesign Air в цвете грифель четырехместная. Лицевые детали из качественного ABS-пластика, устойчивого к царапинам и УФ-излучению. Дизайн рамок AtlasDesign Air создает иллюзию парения, придавая интерьеру легкость и воздушность. Преобразите свой дом с помощью рамок AtlasDesign Air, которые станут изысканным дополнением к любому стилю в различной цветовой гамме. | Электротехническое оборудование Потенциал | PTPWD | AIR | Декоративные рамки AIR | WAD | ЭУИ ATLASDESIGN | RTD | Ритейл Медиум | EC000007 | Рамка для электроустановочных устройств | 7 | Россия | https://static-pcsp.systeme.ru/image/qlvbZW1OWMECSSob6797749f604d41737979039.jpeg https://static-pcsp.systeme.ru/image/qr5l5tXU97o8bx5k6797749eb348d1737979038.jpeg | https://static-pcsp.systeme.ru/image/qlvbZW1OWMECSSob6797749f604d41737979039.jpeg | 1 2 | не указан не указан | https://static-pcsp.systeme.ru/image/1tFojSl6je3RCYmX691c489f52ff31763461279.jpg |  | 1 | [6 empty] | https://api.systeme.ru/product/media/download/988353 https://api.systeme.ru/product/media/download/988507 https://api.systeme.ru/product/media/download/990008 | https://api.systeme.ru/product/media/download/990384 | https://api.systeme.ru/certificates/default/download/3375 | СОТИ (Российский речной регистр/Российское Классификационное общество) | 02-11.1-6.4.1-1006 |  |  |  | 870 | штука |  | 5 | BB1 PCE CAR P12 | 2 1 3 4 | 5 1 20 1680 | шт. шт. шт. шт. | 4690201041733 4690201041726 14690201041730 | 6 31.3 40.4 120 | 39.4 9 19.6 80 | 8.9 1.2 14 113 | см. см. см. см. | 0.36 0.056 1.623 166.352 | кг. кг. кг. кг. | [5 empty] | Серый (EV000270) | Да | 4 |  | Нет | Декоративное (EV010983) |  | Термопласт (EV000403) | Пластик (EV000139) |  | Горизонтальн. и вертикальн. (EV000130) | IP20 (EV006405) | Нет | Матовый (-ая) (EV000146) | [7 empty] | Грифель (SV007427) | IP20 (EV006405) | 298 мм | 85 мм | 11 мм |  |  | Нет | Защелкивание (EV009216) | Нет | Нет | Нет | 4 | 4 | [307 empty] | Срок гарантии на данное оборудование составляет 5 лет с момента отгрузки со склада Систэм Электрик, с подтверждением соответствующим документом | Подлежит замене
ATN220804 | ATLASDESIGN AIR 4-постовая РАМКА, ИЗУМРУД/дымчатый черный | Systeme Electric |  |  | 8538909908 | Прочие | Рамка Systeme Electric (ранее Schneider Electric) серии AtlasDesign Air в цвете изумруд четырехместная. Лицевые детали из качественного ABS-пластика, устойчивого к царапинам и УФ-излучению. Дизайн рамок AtlasDesign Air создает иллюзию парения, придавая интерьеру легкость и воздушность. Преобразите свой дом с помощью рамок AtlasDesign Air, которые станут изысканным дополнением к любому стилю в различной цветовой гамме. | Электротехническое оборудование Потенциал | PTPWD | AIR | Декоративные рамки AIR | WAD | ЭУИ ATLASDESIGN | RTD | Ритейл Медиум | EC000007 | Рамка для электроустановочных устройств | 7 | Россия | https://static-pcsp.systeme.ru/image/pxAkFoj5u7CM-zVG679774a86d8441737979048.jpeg https://static-pcsp.systeme.ru/image/HrWmPHO-O-FXJ-AR679774a7b083d1737979047.jpeg | https://static-pcsp.systeme.ru/image/pxAkFoj5u7CM-zVG679774a86d8441737979048.jpeg | 1 2 | не указан не указан | https://static-pcsp.systeme.ru/image/1tFojSl6je3RCYmX691c489f52ff31763461279.jpg |  | 1 | [6 empty] | https://api.systeme.ru/product/media/download/988353 https://api.systeme.ru/product/media/download/988507 https://api.systeme.ru/product/media/download/990008 | https://api.systeme.ru/product/media/download/990384 | https://api.systeme.ru/certificates/default/download/3375 | СОТИ (Российский речной регистр/Российское Классификационное общество) | 02-11.1-6.4.1-1006 |  |  |  | 870 | штука |  | 5 | CAR PCE P12 | 3 1 4 | 20 1 1680 | шт. шт. шт. | 14690201041754 4690201041740 | 20.4 39 120 | 41 10 80 | 14.9 1.2 118 | см. см. см. | 1.545 0.057 141 | кг. кг. кг. | [5 empty] | Зеленый (EV000235) | Да | 4 |  | Нет | Декоративное (EV010983) |  | Термопласт (EV000403) | Пластик (EV000139) |  | Горизонтальн. и вертикальн. (EV000130) | IP20 (EV006405) | Нет | Матовый (-ая) (EV000146) | [7 empty] | Изумруд (SV007297) | IP20 (EV006405) | 298 мм | 85 мм | 11 мм |  |  | Нет | Защелкивание (EV009216) | Нет | Нет | Нет | 4 | 4 | [307 empty] | Срок гарантии на данное оборудование составляет 5 лет с момента отгрузки со склада Систэм Электрик, с подтверждением соответствующим документом | Подлежит замене
ATN220904 | ATLASDESIGN AIR 4-постовая РАМКА, СТАЛЬ/дымчатый черный | Systeme Electric |  |  | 8538909908 | Прочие | Рамка Systeme Electric (ранее Schneider Electric) серии AtlasDesign Air в цвете сталь четырехместная. Лицевые детали из качественного ABS-пластика, устойчивого к царапинам и УФ-излучению. Дизайн рамок AtlasDesign Air создает иллюзию парения, придавая интерьеру легкость и воздушность. Преобразите свой дом с помощью рамок AtlasDesign Air, которые станут изысканным дополнением к любому стилю в различной цветовой гамме. | Электротехническое оборудование Потенциал | PTPWD | AIR | Декоративные рамки AIR | WAD | ЭУИ ATLASDESIGN | RTD | Ритейл Медиум | EC000007 | Рамка для электроустановочных устройств | 7 | Россия | https://static-pcsp.systeme.ru/image/ZME6R8b_uwHXOK9P679cc3a048e861738326944.jpeg https://static-pcsp.systeme.ru/image/jpqu1ofb-YI0qDAq679cc3a0eb2951738326944.jpeg | https://static-pcsp.systeme.ru/image/ZME6R8b_uwHXOK9P679cc3a048e861738326944.jpeg | 1 2 | не указан не указан | https://static-pcsp.systeme.ru/image/1tFojSl6je3RCYmX691c489f52ff31763461279.jpg |  | 1 | [6 empty] | https://api.systeme.ru/product/media/download/988353 https://api.systeme.ru/product/media/download/988507 https://api.systeme.ru/product/media/download/990008 | https://api.systeme.ru/product/media/download/990384 | https://api.systeme.ru/certificates/default/download/3375 | СОТИ (Российский речной регистр/Российское Классификационное общество) | 02-11.1-6.4.1-1006 |  |  |  | 1160 | штука |  | 5 | BB1 PCE CAR P12 | 2 1 3 4 | 5 1 20 1680 | шт. шт. шт. шт. | 4690201041771 4690201041764 14690201041778 | 6 31.3 40.4 120 | 39.4 9 19.6 80 | 8.9 1.2 14 113 | см. см. см. см. | 0.36 0.056 1.623 166.352 | кг. кг. кг. кг. | [5 empty] | Серый (EV000270) | Да | 4 |  | Нет | Декоративное (EV010983) |  | Термопласт (EV000403) | Пластик (EV000139) |  | Горизонтальн. и вертикальн. (EV000130) | IP20 (EV006405) | Нет | Матовый (-ая) (EV000146) | [7 empty] | Сталь (SV007271) | IP20 (EV006405) | 298 мм | 85 мм | 11 мм |  |  | Нет | Защелкивание (EV009216) | Нет | Нет | Нет | 4 | 4 | [307 empty] | Срок гарантии на данное оборудование составляет 5 лет с момента отгрузки со склада Систэм Электрик, с подтверждением соответствующим документом | Подлежит замене
ATN221004 | ATLASDESIGN AIR 4-постовая РАМКА, КАРБОН/дымчатый черный | Systeme Electric |  |  | 8538909908 | Прочие | Рамка Systeme Electric (ранее Schneider Electric) серии AtlasDesign Air в цвете карбон четырехместная. Лицевые детали из качественного ABS-пластика, устойчивого к царапинам и УФ-излучению. Дизайн рамок AtlasDesign Air создает иллюзию парения, придавая интерьеру легкость и воздушность. Преобразите свой дом с помощью рамок AtlasDesign Air, которые станут изысканным дополнением к любому стилю в различной цветовой гамме. | Электротехническое оборудование Потенциал | PTPWD | AIR | Декоративные рамки AIR | WAD | ЭУИ ATLASDESIGN | RTD | Ритейл Медиум | EC000007 | Рамка для электроустановочных устройств | 7 | Россия | https://static-pcsp.systeme.ru/image/HCC7RLG9PmH_EUSV679774bc9fa781737979068.jpeg https://static-pcsp.systeme.ru/image/USuMIto_nmzrPrPQ679774bb0f7f01737979067.jpeg | https://static-pcsp.systeme.ru/image/HCC7RLG9PmH_EUSV679774bc9fa781737979068.jpeg | 1 2 | не указан не указан | https://static-pcsp.systeme.ru/image/1tFojSl6je3RCYmX691c489f52ff31763461279.jpg |  | 1 | [6 empty] | https://api.systeme.ru/product/media/download/988353 https://api.systeme.ru/product/media/download/988507 https://api.systeme.ru/product/media/download/990008 | https://api.systeme.ru/product/media/download/990384 | https://api.systeme.ru/certificates/default/download/3375 | СОТИ (Российский речной регистр/Российское Классификационное общество) | 02-11.1-6.4.1-1006 |  |  |  | 870 | штука |  | 5 | BB1 PCE CAR P12 | 2 1 3 4 | 5 1 20 1680 | шт. шт. шт. шт. | 4690201041795 4690201041788 14690201041792 | 6 31.3 40.4 120 | 39.4 9 19.6 80 | 8.9 1.2 14 113 | см. см. см. см. | 0.36 0.056 1.623 166.352 | кг. кг. кг. кг. | [5 empty] | Черный (EV000206) | Да | 4 |  | Нет | Декоративное (EV010983) |  | Термопласт (EV000403) | Пластик (EV000139) |  | Горизонтальн. и вертикальн. (EV000130) | IP20 (EV006405) | Нет | Матовый (-ая) (EV000146) | [7 empty] | Карбон (SV007428) | IP20 (EV006405) | 298 мм | 85 мм | 11 мм |  |  | Нет | Защелкивание (EV009216) | Нет | Нет | Нет | 4 | 4 | [307 empty] | Срок гарантии на данное оборудование составляет 5 лет с момента отгрузки со склада Систэм Электрик, с подтверждением соответствующим документом | Подлежит замене
ATN221104 | ATLASDESIGN AIR 4-постовая РАМКА, АКВАМАРИН/дымчатый черный | Systeme Electric |  |  | 8538909908 | Прочие | Рамка Systeme Electric (ранее Schneider Electric) серии AtlasDesign Air в цвете аквамарин четырехместная. Лицевые детали из качественного ABS-пластика, устойчивого к царапинам и УФ-излучению. Дизайн рамок AtlasDesign Air создает иллюзию парения, придавая интерьеру легкость и воздушность. Преобразите свой дом с помощью рамок AtlasDesign Air, которые станут изысканным дополнением к любому стилю в различной цветовой гамме. | Электротехническое оборудование Потенциал | PTPWD | AIR | Декоративные рамки AIR | WAD | ЭУИ ATLASDESIGN | RTD | Ритейл Медиум | EC000007 | Рамка для электроустановочных устройств | 7 | Россия | https://static-pcsp.systeme.ru/image/pA8kAall6K1q9uwC679774e006b691737979104.jpeg https://static-pcsp.systeme.ru/image/n1x2BXHo15iD7Ov0679774db8a6021737979099.jpeg | https://static-pcsp.systeme.ru/image/pA8kAall6K1q9uwC679774e006b691737979104.jpeg | 1 2 | не указан не указан | https://static-pcsp.systeme.ru/image/1tFojSl6je3RCYmX691c489f52ff31763461279.jpg |  | 1 | [6 empty] | https://api.systeme.ru/product/media/download/988353 https://api.systeme.ru/product/media/download/988507 https://api.systeme.ru/product/media/download/990008 | https://api.systeme.ru/product/media/download/990384 | https://api.systeme.ru/certificates/default/download/3375 | СОТИ (Российский речной регистр/Российское Классификационное общество) | 02-11.1-6.4.1-1006 |  |  |  | 459.5 | штука |  | 5 | BB1 PCE CAR P12 | 2 1 3 4 | 5 1 20 1680 | шт. шт. шт. шт. | 4690201041818 4690201041801 14690201041815 | 6 31.3 40.4 120 | 39.4 9 19.6 80 | 8.9 1.2 14 113 | см. см. см. см. | 0.36 0.056 1.623 166.352 | кг. кг. кг. кг. | [5 empty] | Синий (EV000080) | Да | 4 |  | Нет | Декоративное (EV010983) |  | Термопласт (EV000403) | Пластик (EV000139) |  | Горизонтальн. и вертикальн. (EV000130) | IP20 (EV006405) | Нет | Матовый (-ая) (EV000146) | [7 empty] | Аквамарин (SV007443) | IP20 (EV006405) | 298 мм | 85 мм | 11 мм |  |  | Нет | Защелкивание (EV009216) | Нет | Нет | Нет | 4 | 4 | [307 empty] | Срок гарантии на данное оборудование составляет 5 лет с момента отгрузки со склада Систэм Электрик, с подтверждением соответствующим документом | Подлежит замене
ATN221204 | ATLASDESIGN AIR 4-постовая РАМКА, ПЕСОЧНЫЙ/дымчатый белый | Systeme Electric |  |  | 8538909908 | Прочие | Рамка Systeme Electric (ранее Schneider Electric) серии AtlasDesign Air в цвете песочный четырехместная. Лицевые детали из качественного ABS-пластика, устойчивого к царапинам и УФ-излучению. Дизайн рамок AtlasDesign Air создает иллюзию парения, придавая интерьеру легкость и воздушность. Преобразите свой дом с помощью рамок AtlasDesign Air, которые станут изысканным дополнением к любому стилю в различной цветовой гамме. | Электротехническое оборудование Потенциал | PTPWD | AIR | Декоративные рамки AIR | WAD | ЭУИ ATLASDESIGN | RTD | Ритейл Медиум | EC000007 | Рамка для электроустановочных устройств | 7 | Россия | https://static-pcsp.systeme.ru/image/zPj45KMoHx07VhJ7679775063791a1737979142.jpeg https://static-pcsp.systeme.ru/image/szGwd9g0uZOIbx-M67977502cf4ae1737979138.jpeg | https://static-pcsp.systeme.ru/image/zPj45KMoHx07VhJ7679775063791a1737979142.jpeg | 1 2 | не указан не указан | https://static-pcsp.systeme.ru/image/1tFojSl6je3RCYmX691c489f52ff31763461279.jpg |  | 1 | [6 empty] | https://api.systeme.ru/product/media/download/988353 https://api.systeme.ru/product/media/download/988507 https://api.systeme.ru/product/media/download/990008 | https://api.systeme.ru/product/media/download/990384 | https://api.systeme.ru/certificates/default/download/3375 | СОТИ (Российский речной регистр/Российское Классификационное общество) | 02-11.1-6.4.1-1006 |  |  |  | 459.5 | штука |  | 5 | BB1 PCE CAR P12 | 2 1 3 4 | 5 1 20 1680 | шт. шт. шт. шт. | 4690201041832 4690201041825 14690201041839 | 6 31.3 40.4 120 | 39.4 9 19.6 80 | 8.9 1.2 14 113 | см. см. см. см. | 0.36 0.056 1.623 166.352 | кг. кг. кг. кг. | [5 empty] | Бежевый (EV000279) | Да | 4 |  | Нет | Декоративное (EV010983) |  | Термопласт (EV000403) | Пластик (EV000139) |  | Горизонтальн. и вертикальн. (EV000130) | IP20 (EV006405) | Нет | Матовый (-ая) (EV000146) | [7 empty] | Песочный (SV007353) | IP20 (EV006405) | 298 мм | 85 мм | 11 мм |  |  | Нет | Защелкивание (EV009216) | Нет | Нет | Нет | 4 | 4 | [307 empty] | Срок гарантии на данное оборудование составляет 5 лет с момента отгрузки со склада Систэм Электрик, с подтверждением соответствующим документом | Подлежит замене
ATN221304 | ATLASDESIGN AIR 4-постовая РАМКА, ЛОТОС/дымчатый белый | Systeme Electric |  |  | 8538909908 | Прочие | Рамка Systeme Electric (ранее Schneider Electric) серии AtlasDesign Air в цвете лотос четырехместная. Лицевые детали из качественного ABS-пластика, устойчивого к царапинам и УФ-излучению. Дизайн рамок AtlasDesign Air создает иллюзию парения, придавая интерьеру легкость и воздушность. Преобразите свой дом с помощью рамок AtlasDesign Air, которые станут изысканным дополнением к любому стилю в различной цветовой гамме. | Электротехническое оборудование Потенциал | PTPWD | AIR | Декоративные рамки AIR | WAD | ЭУИ ATLASDESIGN | RTD | Ритейл Медиум | EC000007 | Рамка для электроустановочных устройств | 7 | Россия | https://static-pcsp.systeme.ru/image/19X8eP5ZCzL3dtie679775114c0411737979153.jpeg https://static-pcsp.systeme.ru/image/RDMlQhI1PdgnIika679775109f6a11737979152.jpeg | https://static-pcsp.systeme.ru/image/19X8eP5ZCzL3dtie679775114c0411737979153.jpeg | 1 2 | не указан не указан | https://static-pcsp.systeme.ru/image/1tFojSl6je3RCYmX691c489f52ff31763461279.jpg |  | 1 | [6 empty] | https://api.systeme.ru/product/media/download/988353 https://api.systeme.ru/product/media/download/988507 https://api.systeme.ru/product/media/download/990008 | https://api.systeme.ru/product/media/download/990384 | https://api.systeme.ru/certificates/default/download/3375 | СОТИ (Российский речной регистр/Российское Классификационное общество) | 02-11.1-6.4.1-1006 |  |  |  | 441 | штука |  | 5 | BB1 PCE CAR P12 | 2 1 3 4 | 5 1 20 1680 | шт. шт. шт. шт. | 4690201041856 4690201041849 14690201041853 | 6 31.3 40.4 120 | 39.4 9 19.6 80 | 8.9 1.2 14 113 | см. см. см. см. | 0.36 0.056 1.623 166.352 | кг. кг. кг. кг. | [5 empty] | Белый (EV000202) | Да | 4 |  | Нет | Декоративное (EV010983) |  | Термопласт (EV000403) | Пластик (EV000139) |  | Горизонтальн. и вертикальн. (EV000130) | IP20 (EV006405) | Нет | Матовый (-ая) (EV000146) | [7 empty] | Лотос (SV007444) | IP20 (EV006405) | 298 мм | 85 мм | 11 мм |  |  | Нет | Защелкивание (EV009216) | Нет | Нет | Нет | 4 | 4 | [307 empty] | Срок гарантии на данное оборудование составляет 5 лет с момента отгрузки со склада Систэм Электрик, с подтверждением соответствующим документом | Подлежит замене
ATN221404 | ATLASDESIGN AIR 4-постовая РАМКА, БАЗАЛЬТ/дымчатый черный | Systeme Electric |  |  | 8538909908 | Прочие | Рамка Systeme Electric (ранее Schneider Electric) серии AtlasDesign Air в цвете базальт четырехместная. Лицевые детали из качественного ABS-пластика, устойчивого к царапинам и УФ-излучению. Дизайн рамок AtlasDesign Air создает иллюзию парения, придавая интерьеру легкость и воздушность. Преобразите свой дом с помощью рамок AtlasDesign Air, которые станут изысканным дополнением к любому стилю в различной цветовой гамме. | Электротехническое оборудование Потенциал | PTPWD | AIR | Декоративные рамки AIR | WAD | ЭУИ ATLASDESIGN | RTD | Ритейл Медиум | EC000007 | Рамка для электроустановочных устройств | 7 | Россия | https://static-pcsp.systeme.ru/image/u8EskswnYwS7XW366797751aa7e9e1737979162.jpeg https://static-pcsp.systeme.ru/image/dRYGUTi59rTJiF4W67977519e2f1f1737979161.jpeg | https://static-pcsp.systeme.ru/image/u8EskswnYwS7XW366797751aa7e9e1737979162.jpeg | 1 2 | не указан не указан | https://static-pcsp.systeme.ru/image/1tFojSl6je3RCYmX691c489f52ff31763461279.jpg |  | 1 | [6 empty] | https://api.systeme.ru/product/media/download/988353 https://api.systeme.ru/product/media/download/988507 https://api.systeme.ru/product/media/download/990008 | https://api.systeme.ru/product/media/download/990384 | https://api.systeme.ru/certificates/default/download/3375 | СОТИ (Российский речной регистр/Российское Классификационное общество) | 02-11.1-6.4.1-1006 |  |  |  | 502.5 | штука |  | 5 | CAR PCE P12 | 3 1 4 | 20 1 1680 | шт. шт. шт. | 14690201041877 4690201041863 | 20 39 120 | 41 10 80 | 15.2 1.2 120 | см. см. см. | 1.545 0.057 141 | кг. кг. кг. | [5 empty] | Черный (EV000206) | Да | 4 |  | Нет | Декоративное (EV010983) |  | Термопласт (EV000403) | Пластик (EV000139) |  | Горизонтальн. и вертикальн. (EV000130) | IP20 (EV006405) | Нет | Матовый (-ая) (EV000146) | [7 empty] | Базальт (SV007407) | IP20 (EV006405) | 298 мм | 85 мм | 11 мм |  |  | Нет | Защелкивание (EV009216) | Нет | Нет | Нет | 4 | 4 | [307 empty] | Срок гарантии на данное оборудование составляет 5 лет с момента отгрузки со склада Систэм Электрик, с подтверждением соответствующим документом | Подлежит замене
ATN220105 | ATLASDESIGN AIR 5-постовая РАМКА, БЕЛЫЙ/дымчатый белый | Systeme Electric |  |  | 8538909908 | Прочие | Рамка Systeme Electric (ранее Schneider Electric) серии AtlasDesign Air в цвете белый пятиместная. Пластик с ионами серебра в белом цвете обеспечивает антибактериальный эффект. Лицевые детали из качественного ABS-пластика, устойчивого к царапинам и УФ-излучению. Дизайн рамок AtlasDesign Air создает иллюзию парения, придавая интерьеру легкость и воздушность. Преобразите свой дом с помощью рамок AtlasDesign Air, которые станут изысканным дополнением к любому стилю в различной цветовой гамме. | Электротехническое оборудование Потенциал | PTPWD | AIR | Декоративные рамки AIR | WAD | ЭУИ ATLASDESIGN | RTD | Ритейл Медиум | EC000007 | Рамка для электроустановочных устройств | 7 | Россия | https://static-pcsp.systeme.ru/image/Y958e8_q5qwKBNsH67977893ec3771737980051.jpeg https://static-pcsp.systeme.ru/image/jSv3kXqooKs0gxRZ67977894947fc1737980052.jpeg | https://static-pcsp.systeme.ru/image/Y958e8_q5qwKBNsH67977893ec3771737980051.jpeg | 1 2 | не указан не указан | https://static-pcsp.systeme.ru/image/1tFojSl6je3RCYmX691c489f52ff31763461279.jpg |  | 1 | [6 empty] | https://api.systeme.ru/product/media/download/988353 https://api.systeme.ru/product/media/download/988507 https://api.systeme.ru/product/media/download/990008 | https://api.systeme.ru/product/media/download/990385 | https://api.systeme.ru/certificates/default/download/3375 | СОТИ (Российский речной регистр/Российское Классификационное общество) | 02-11.1-6.4.1-1006 |  |  |  | 383 | штука |  | 5 | BB1 PCE CAR P12 | 2 1 3 4 | 5 1 20 1680 | шт. шт. шт. шт. | 4690201041894 4690201041887 14690201041891 | 6 38.8 40.4 120 | 39.4 9 19.6 80 | 8.9 1.2 14 113 | см. см. см. см. | 0.418 0.068 1.858 186.069 | кг. кг. кг. кг. | [5 empty] | Белый (EV000202) | Да | 5 |  | Нет | Декоративное (EV010983) |  | Термопласт (EV000403) | Пластик (EV000139) |  | Горизонтальн. и вертикальн. (EV000130) | IP20 (EV006405) | Нет | Глянцевый (EV006395) | [7 empty] | Белый (SV007255) | IP20 (EV006405) | 369 мм | 85 мм | 11 мм |  |  | Нет | Защелкивание (EV009216) | Нет | Нет | Нет | 5 | 5 | [307 empty] | Срок гарантии на данное оборудование составляет 5 лет с момента отгрузки со склада Систэм Электрик, с подтверждением соответствующим документом | Подлежит замене
ATN220205 | ATLASDESIGN AIR 5-постовая РАМКА, БЕЖЕВЫЙ/дымчатый белый | Systeme Electric |  |  | 8538909908 | Прочие | Рамка Systeme Electric (ранее Schneider Electric) серии AtlasDesign Air в цвете бежевый пятиместная. Лицевые детали из качественного ABS-пластика, устойчивого к царапинам и УФ-излучению. Дизайн рамок AtlasDesign Air создает иллюзию парения, придавая интерьеру легкость и воздушность. Преобразите свой дом с помощью рамок AtlasDesign Air, которые станут изысканным дополнением к любому стилю в различной цветовой гамме. | Электротехническое оборудование Потенциал | PTPWD | AIR | Декоративные рамки AIR | WAD | ЭУИ ATLASDESIGN | RTD | Ритейл Медиум | EC000007 | Рамка для электроустановочных устройств | 7 | Россия | https://static-pcsp.systeme.ru/image/VRVGWhVnVqiNdCiV69036cc61f27a1761832134.jpeg https://static-pcsp.systeme.ru/image/HG2lkF8LOroBzUYd67977449585231737978953.jpeg | https://static-pcsp.systeme.ru/image/VRVGWhVnVqiNdCiV69036cc61f27a1761832134.jpeg | 1 2 | не указан не указан | https://static-pcsp.systeme.ru/image/1tFojSl6je3RCYmX691c489f52ff31763461279.jpg |  | 1 | [6 empty] | https://api.systeme.ru/product/media/download/988353 https://api.systeme.ru/product/media/download/988507 https://api.systeme.ru/product/media/download/990008 | https://api.systeme.ru/product/media/download/990385 | https://api.systeme.ru/certificates/default/download/3375 | СОТИ (Российский речной регистр/Российское Классификационное общество) | 02-11.1-6.4.1-1006 |  |  |  | 383 | штука |  | 5 | BB1 PCE CAR P12 | 2 1 3 4 | 5 1 20 1680 | шт. шт. шт. шт. | 4690201041917 4690201041900 14690201041914 | 6 38.8 40.4 120 | 39.4 9 19.6 80 | 8.9 1.2 14 113 | см. см. см. см. | 0.418 0.068 1.858 186.069 | кг. кг. кг. кг. | [5 empty] | Бежевый (EV000279) | Да | 5 |  | Нет | Декоративное (EV010983) |  | Термопласт (EV000403) | Пластик (EV000139) |  | Горизонтальн. и вертикальн. (EV000130) | IP20 (EV006405) | Нет | Глянцевый (EV006395) | [7 empty] | Бежевый (SV007257) | IP20 (EV006405) | 369 мм | 85 мм | 11 мм |  |  | Нет | Защелкивание (EV009216) | Нет | Нет | Нет | 5 | 5 | [307 empty] | Срок гарантии на данное оборудование составляет 5 лет с момента отгрузки со склада Систэм Электрик, с подтверждением соответствующим документом | Подлежит замене
ATN220305 | ATLASDESIGN AIR 5-постовая РАМКА, АЛЮМИНИЙ/дымчатый черный | Systeme Electric |  |  | 8538909908 | Прочие | Рамка Systeme Electric (ранее Schneider Electric) серии AtlasDesign Air в цвете алюминий пятиместная. Лицевые детали из качественного ABS-пластика, устойчивого к царапинам и УФ-излучению. Дизайн рамок AtlasDesign Air создает иллюзию парения, придавая интерьеру легкость и воздушность. Преобразите свой дом с помощью рамок AtlasDesign Air, которые станут изысканным дополнением к любому стилю в различной цветовой гамме. | Электротехническое оборудование Потенциал | PTPWD | AIR | Декоративные рамки AIR | WAD | ЭУИ ATLASDESIGN | RTD | Ритейл Медиум | EC000007 | Рамка для электроустановочных устройств | 7 | Россия | https://static-pcsp.systeme.ru/image/dGj2BLXGHH0ZCa1q679cc3a7e9a6b1738326951.jpeg https://static-pcsp.systeme.ru/image/SEckG3xInStznRhx679cc3a8b35571738326952.jpeg | https://static-pcsp.systeme.ru/image/dGj2BLXGHH0ZCa1q679cc3a7e9a6b1738326951.jpeg | 1 2 | не указан не указан | https://static-pcsp.systeme.ru/image/1tFojSl6je3RCYmX691c489f52ff31763461279.jpg |  | 1 | [6 empty] | https://api.systeme.ru/product/media/download/988353 https://api.systeme.ru/product/media/download/988507 https://api.systeme.ru/product/media/download/990008 | https://api.systeme.ru/product/media/download/990385 | https://api.systeme.ru/certificates/default/download/3375 | СОТИ (Российский речной регистр/Российское Классификационное общество) | 02-11.1-6.4.1-1006 |  |  |  | 581 | штука |  | 5 | BB1 PCE CAR P12 | 2 1 3 4 | 5 1 20 1680 | шт. шт. шт. шт. | 4690201041931 4690201041924 14690201041938 | 6 38.8 40.4 120 | 39.4 9 19.6 80 | 8.9 1.2 14 113 | см. см. см. см. | 0.418 0.071 1.858 186.069 | кг. кг. кг. кг. | [5 empty] | Алюминий (EV000072) | Да | 5 |  | Нет | Декоративное (EV010983) |  | Термопласт (EV000403) | Пластик (EV000139) |  | Горизонтальн. и вертикальн. (EV000130) | IP20 (EV006405) | Нет | Матовый (-ая) (EV000146) | [7 empty] | Алюминий (SV007249) | IP20 (EV006405) | 369 мм | 85 мм | 11 мм |  |  | Нет | Защелкивание (EV009216) | Нет | Нет | Нет | 5 | 5 | [307 empty] | Срок гарантии на данное оборудование составляет 5 лет с момента отгрузки со склада Систэм Электрик, с подтверждением соответствующим документом | Подлежит замене
ATN220405 | ATLASDESIGN AIR 5-постовая РАМКА, ЖЕМЧУГ/дымчатый белый | Systeme Electric |  |  | 8538909908 | Прочие | Рамка Systeme Electric (ранее Schneider Electric) серии AtlasDesign Air в цвете жемчуг пятиместная. Лицевые детали из качественного ABS-пластика, устойчивого к царапинам и УФ-излучению. Дизайн рамок AtlasDesign Air создает иллюзию парения, придавая интерьеру легкость и воздушность. Преобразите свой дом с помощью рамок AtlasDesign Air, которые станут изысканным дополнением к любому стилю в различной цветовой гамме. | Электротехническое оборудование Потенциал | PTPWD | AIR | Декоративные рамки AIR | WAD | ЭУИ ATLASDESIGN | RTD | Ритейл Медиум | EC000007 | Рамка для электроустановочных устройств | 7 | Россия | https://static-pcsp.systeme.ru/image/HcpR_kA8pfs6lZ-r6797745c9cbb61737978972.jpeg https://static-pcsp.systeme.ru/image/8jfhOt_gbxTDTTqW6797745bdd1c31737978971.jpeg | https://static-pcsp.systeme.ru/image/HcpR_kA8pfs6lZ-r6797745c9cbb61737978972.jpeg | 1 2 | не указан не указан | https://static-pcsp.systeme.ru/image/1tFojSl6je3RCYmX691c489f52ff31763461279.jpg |  | 1 | [6 empty] | https://api.systeme.ru/product/media/download/988353 https://api.systeme.ru/product/media/download/988507 https://api.systeme.ru/product/media/download/990008 | https://api.systeme.ru/product/media/download/990385 | https://api.systeme.ru/certificates/default/download/3375 | СОТИ (Российский речной регистр/Российское Классификационное общество) | 02-11.1-6.4.1-1006 |  |  |  | 581 | штука |  | 5 | BB1 PCE CAR P12 | 2 1 3 4 | 5 1 20 1680 | шт. шт. шт. шт. | 4690201041955 4690201041948 14690201041952 | 6 38.8 40.4 120 | 39.4 9 19.6 80 | 8.9 1.2 14 113 | см. см. см. см. | 0.418 0.068 1.858 186.069 | кг. кг. кг. кг. | [5 empty] | Белый (EV000202) | Да | 5 |  | Нет | Декоративное (EV010983) |  | Термопласт (EV000403) | Пластик (EV000139) |  | Горизонтальн. и вертикальн. (EV000130) | IP20 (EV006405) | Нет | Матовый (-ая) (EV000146) | [7 empty] | Жемчуг (SV007426) | IP20 (EV006405) | 369 мм | 85 мм | 11 мм |  |  | Нет | Защелкивание (EV009216) | Нет | Нет | Нет | 5 | 5 | [307 empty] | Срок гарантии на данное оборудование составляет 5 лет с момента отгрузки со склада Систэм Электрик, с подтверждением соответствующим документом | Подлежит замене
ATN220505 | ATLASDESIGN AIR 5-постовая РАМКА, ШАМПАНЬ/дымчатый черный | Systeme Electric |  |  | 8538909908 | Прочие | Рамка Systeme Electric (ранее Schneider Electric) серии AtlasDesign Air в цвете шампань пятиместная. Лицевые детали из качественного ABS-пластика, устойчивого к царапинам и УФ-излучению. Дизайн рамок AtlasDesign Air создает иллюзию парения, придавая интерьеру легкость и воздушность. Преобразите свой дом с помощью рамок AtlasDesign Air, которые станут изысканным дополнением к любому стилю в различной цветовой гамме. | Электротехническое оборудование Потенциал | PTPWD | AIR | Декоративные рамки AIR | WAD | ЭУИ ATLASDESIGN | RTD | Ритейл Медиум | EC000007 | Рамка для электроустановочных устройств | 7 | Россия | https://static-pcsp.systeme.ru/image/wAwyTLyVoyq_-5as67977467b53741737978983.jpeg https://static-pcsp.systeme.ru/image/Kih5Nb8VpO9dvmHK679774661cc081737978982.jpeg | https://static-pcsp.systeme.ru/image/wAwyTLyVoyq_-5as67977467b53741737978983.jpeg | 1 2 | не указан не указан | https://static-pcsp.systeme.ru/image/1tFojSl6je3RCYmX691c489f52ff31763461279.jpg |  | 1 | [6 empty] | https://api.systeme.ru/product/media/download/988353 https://api.systeme.ru/product/media/download/988507 https://api.systeme.ru/product/media/download/990008 | https://api.systeme.ru/product/media/download/990385 | https://api.systeme.ru/certificates/default/download/3375 | СОТИ (Российский речной регистр/Российское Классификационное общество) | 02-11.1-6.4.1-1006 |  |  |  | 581 | штука |  | 5 | BB1 PCE CAR P12 | 2 1 3 4 | 5 1 20 1680 | шт. шт. шт. шт. | 4690201041979 4690201041962 14690201041976 | 6 38.8 40.4 120 | 39.4 9 19.6 80 | 8.9 1.2 14 113 | см. см. см. см. | 0.418 0.07 1.858 186.069 | кг. кг. кг. кг. | [5 empty] | Шампань (RV000146) | Да | 5 |  | Нет | Декоративное (EV010983) |  | Термопласт (EV000403) | Пластик (EV000139) |  | Горизонтальн. и вертикальн. (EV000130) | IP20 (EV006405) | Нет | Матовый (-ая) (EV000146) | [7 empty] | Шампань (SV007260) | IP20 (EV006405) | 369 мм | 85 мм | 11 мм |  |  | Нет | Защелкивание (EV009216) | Нет | Нет | Нет | 5 | 5 | [307 empty] | Срок гарантии на данное оборудование составляет 5 лет с момента отгрузки со склада Систэм Электрик, с подтверждением соответствующим документом | Подлежит замене
ATN220605 | ATLASDESIGN AIR 5-постовая РАМКА, МОККО/дымчатый черный | Systeme Electric |  |  | 8538909908 | Прочие | Рамка Systeme Electric (ранее Schneider Electric) серии AtlasDesign Air в цвете мокко пятиместная. Лицевые детали из качественного ABS-пластика, устойчивого к царапинам и УФ-излучению. Дизайн рамок AtlasDesign Air создает иллюзию парения, придавая интерьеру легкость и воздушность. Преобразите свой дом с помощью рамок AtlasDesign Air, которые станут изысканным дополнением к любому стилю в различной цветовой гамме. | Электротехническое оборудование Потенциал | PTPWD | AIR | Декоративные рамки AIR | WAD | ЭУИ ATLASDESIGN | RTD | Ритейл Медиум | EC000007 | Рамка для электроустановочных устройств | 7 | Россия | https://static-pcsp.systeme.ru/image/pWGe7Mnlg7psJIVR679774857c50b1737979013.jpeg https://static-pcsp.systeme.ru/image/3tHrJ2kUjLhGkPoG679774824dceb1737979010.jpeg | https://static-pcsp.systeme.ru/image/pWGe7Mnlg7psJIVR679774857c50b1737979013.jpeg | 1 2 | не указан не указан | https://static-pcsp.systeme.ru/image/1tFojSl6je3RCYmX691c489f52ff31763461279.jpg |  | 1 | [6 empty] | https://api.systeme.ru/product/media/download/988353 https://api.systeme.ru/product/media/download/988507 https://api.systeme.ru/product/media/download/990008 | https://api.systeme.ru/product/media/download/990385 | https://api.systeme.ru/certificates/default/download/3375 | СОТИ (Российский речной регистр/Российское Классификационное общество) | 02-11.1-6.4.1-1006 |  |  |  | 610.5 | штука |  | 5 | BB1 PCE CAR P12 | 2 1 3 4 | 5 1 20 1680 | шт. шт. шт. шт. | 4690201041993 4690201041986 14690201041990 | 6 38.8 40.4 120 | 39.4 9 19.6 80 | 8.9 1.2 14 113 | см. см. см. см. | 0.418 0.068 1.858 186.069 | кг. кг. кг. кг. | [5 empty] | Коричневый (EV000083) | Да | 5 |  | Нет | Декоративное (EV010983) |  | Термопласт (EV000403) | Пластик (EV000139) |  | Горизонтальн. и вертикальн. (EV000130) | IP20 (EV006405) | Нет | Матовый (-ая) (EV000146) | [7 empty] | Мокко (SV007405) | IP20 (EV006405) | 369 мм | 85 мм | 11 мм |  |  | Нет | Защелкивание (EV009216) | Нет | Нет | Нет | 5 | 5 | [307 empty] | Срок гарантии на данное оборудование составляет 5 лет с момента отгрузки со склада Систэм Электрик, с подтверждением соответствующим документом | Подлежит замене
ATN220705 | ATLASDESIGN AIR 5-постовая РАМКА, ГРИФЕЛЬ/дымчатый черный | Systeme Electric |  |  | 8538909908 | Прочие | Рамка Systeme Electric (ранее Schneider Electric) серии AtlasDesign Air в цвете грифель пятиместная. Лицевые детали из качественного ABS-пластика, устойчивого к царапинам и УФ-излучению. Дизайн рамок AtlasDesign Air создает иллюзию парения, придавая интерьеру легкость и воздушность. Преобразите свой дом с помощью рамок AtlasDesign Air, которые станут изысканным дополнением к любому стилю в различной цветовой гамме. | Электротехническое оборудование Потенциал | PTPWD | AIR | Декоративные рамки AIR | WAD | ЭУИ ATLASDESIGN | RTD | Ритейл Медиум | EC000007 | Рамка для электроустановочных устройств | 7 | Россия | https://static-pcsp.systeme.ru/image/vw6rzTOonqM_tuOm679774a0a45fe1737979040.jpeg https://static-pcsp.systeme.ru/image/7LRQdM-65Xs3osxz6797749ff3d551737979039.jpeg | https://static-pcsp.systeme.ru/image/vw6rzTOonqM_tuOm679774a0a45fe1737979040.jpeg | 1 2 | не указан не указан | https://static-pcsp.systeme.ru/image/1tFojSl6je3RCYmX691c489f52ff31763461279.jpg |  | 1 | [6 empty] | https://api.systeme.ru/product/media/download/988353 https://api.systeme.ru/product/media/download/988507 https://api.systeme.ru/product/media/download/990008 | https://api.systeme.ru/product/media/download/990385 | https://api.systeme.ru/certificates/default/download/3375 | СОТИ (Российский речной регистр/Российское Классификационное общество) | 02-11.1-6.4.1-1006 |  |  |  | 1160 | штука |  | 5 | BB1 PCE CAR P12 | 2 1 3 4 | 5 1 20 1680 | шт. шт. шт. шт. | 4690201042013 4690201042006 14690201042010 | 6 38.8 40.4 120 | 39.4 9 19.6 80 | 8.9 1.2 14 113 | см. см. см. см. | 0.418 0.068 1.858 186.069 | кг. кг. кг. кг. | [5 empty] | Серый (EV000270) | Да | 5 |  | Нет | Декоративное (EV010983) |  | Термопласт (EV000403) | Пластик (EV000139) |  | Горизонтальн. и вертикальн. (EV000130) | IP20 (EV006405) | Нет | Матовый (-ая) (EV000146) | [7 empty] | Грифель (SV007427) | IP20 (EV006405) | 369 мм | 85 мм | 11 мм |  |  | Нет | Защелкивание (EV009216) | Нет | Нет | Нет | 5 | 5 | [307 empty] | Срок гарантии на данное оборудование составляет 5 лет с момента отгрузки со склада Систэм Электрик, с подтверждением соответствующим документом | Подлежит замене
ATN220805 | ATLASDESIGN AIR 5-постовая РАМКА, ИЗУМРУД/дымчатый черный | Systeme Electric |  |  | 8538909908 | Прочие | Рамка Systeme Electric (ранее Schneider Electric) серии AtlasDesign Air в цвете изумруд пятиместная. Лицевые детали из качественного ABS-пластика, устойчивого к царапинам и УФ-излучению. Дизайн рамок AtlasDesign Air создает иллюзию парения, придавая интерьеру легкость и воздушность. Преобразите свой дом с помощью рамок AtlasDesign Air, которые станут изысканным дополнением к любому стилю в различной цветовой гамме. | Электротехническое оборудование Потенциал | PTPWD | AIR | Декоративные рамки AIR | WAD | ЭУИ ATLASDESIGN | RTD | Ритейл Медиум | EC000007 | Рамка для электроустановочных устройств | 7 | Россия | https://static-pcsp.systeme.ru/image/xOnKnQW-TpAPdDYR679774a9e74a01737979049.jpeg https://static-pcsp.systeme.ru/image/Zbb9Tro4BusDj0o-679774a9258651737979049.jpeg | https://static-pcsp.systeme.ru/image/xOnKnQW-TpAPdDYR679774a9e74a01737979049.jpeg | 1 2 | не указан не указан | https://static-pcsp.systeme.ru/image/1tFojSl6je3RCYmX691c489f52ff31763461279.jpg |  | 1 | [6 empty] | https://api.systeme.ru/product/media/download/988353 https://api.systeme.ru/product/media/download/988507 https://api.systeme.ru/product/media/download/990008 | https://api.systeme.ru/product/media/download/990385 | https://api.systeme.ru/certificates/default/download/3375 | СОТИ (Российский речной регистр/Российское Классификационное общество) | 02-11.1-6.4.1-1006 |  |  |  | 1160 | штука |  | 5 | BB1 PCE CAR P12 | 2 1 3 4 | 5 1 20 1680 | шт. шт. шт. шт. | 4690201042037 4690201042020 14690201042034 | 6 38.8 40.4 120 | 39.4 9 19.6 80 | 8.9 1.2 14 113 | см. см. см. см. | 0.418 0.068 1.858 186.069 | кг. кг. кг. кг. | [5 empty] | Зеленый (EV000235) | Да | 5 |  | Нет | Декоративное (EV010983) |  | Термопласт (EV000403) | Пластик (EV000139) |  | Горизонтальн. и вертикальн. (EV000130) | IP20 (EV006405) | Нет | Матовый (-ая) (EV000146) | [7 empty] | Изумруд (SV007297) | IP20 (EV006405) | 369 мм | 85 мм | 11 мм |  |  | Нет | Защелкивание (EV009216) | Нет | Нет | Нет | 5 | 5 | [307 empty] | Срок гарантии на данное оборудование составляет 5 лет с момента отгрузки со склада Систэм Электрик, с подтверждением соответствующим документом | Подлежит замене
ATN220905 | ATLASDESIGN AIR 5-постовая РАМКА, СТАЛЬ/дымчатый черный | Systeme Electric |  |  | 8538909908 | Прочие | Рамка Systeme Electric (ранее Schneider Electric) серии AtlasDesign Air в цвете сталь пятиместная. Лицевые детали из качественного ABS-пластика, устойчивого к царапинам и УФ-излучению. Дизайн рамок AtlasDesign Air создает иллюзию парения, придавая интерьеру легкость и воздушность. Преобразите свой дом с помощью рамок AtlasDesign Air, которые станут изысканным дополнением к любому стилю в различной цветовой гамме. | Электротехническое оборудование Потенциал | PTPWD | AIR | Декоративные рамки AIR | WAD | ЭУИ ATLASDESIGN | RTD | Ритейл Медиум | EC000007 | Рамка для электроустановочных устройств | 7 | Россия | https://static-pcsp.systeme.ru/image/S5lTk5BjwR-ftuhN679cc39ecabb81738326942.jpeg https://static-pcsp.systeme.ru/image/px3z7HuoOnEXiU49679cc39f8a98a1738326943.jpeg | https://static-pcsp.systeme.ru/image/S5lTk5BjwR-ftuhN679cc39ecabb81738326942.jpeg | 1 2 | не указан не указан | https://static-pcsp.systeme.ru/image/1tFojSl6je3RCYmX691c489f52ff31763461279.jpg |  | 1 | [6 empty] | https://api.systeme.ru/product/media/download/988353 https://api.systeme.ru/product/media/download/988507 https://api.systeme.ru/product/media/download/990008 | https://api.systeme.ru/product/media/download/990385 | https://api.systeme.ru/certificates/default/download/3375 | СОТИ (Российский речной регистр/Российское Классификационное общество) | 02-11.1-6.4.1-1006 |  |  |  | 1560 | штука |  | 5 | BB1 PCE CAR P12 | 2 1 3 4 | 5 1 20 1680 | шт. шт. шт. шт. | 4690201042051 4690201042044 14690201042058 | 6 38.8 40.4 120 | 39.4 9 19.6 80 | 8.9 1.2 14 113 | см. см. см. см. | 0.418 0.068 1.858 186.069 | кг. кг. кг. кг. | [5 empty] | Серый (EV000270) | Да | 5 |  | Нет | Декоративное (EV010983) |  | Термопласт (EV000403) | Пластик (EV000139) |  | Горизонтальн. и вертикальн. (EV000130) | IP20 (EV006405) | Нет | Матовый (-ая) (EV000146) | [7 empty] | Сталь (SV007271) | IP20 (EV006405) | 369 мм | 85 мм | 11 мм |  |  | Нет | Защелкивание (EV009216) | Нет | Нет | Нет | 5 | 5 | [307 empty] | Срок гарантии на данное оборудование составляет 5 лет с момента отгрузки со склада Систэм Электрик, с подтверждением соответствующим документом | Подлежит замене
ATN221005 | ATLASDESIGN AIR 5-постовая РАМКА, КАРБОН/дымчатый черный | Systeme Electric |  |  | 8538909908 | Прочие | Рамка Systeme Electric (ранее Schneider Electric) серии AtlasDesign Air в цвете карбон пятиместная. Лицевые детали из качественного ABS-пластика, устойчивого к царапинам и УФ-излучению. Дизайн рамок AtlasDesign Air создает иллюзию парения, придавая интерьеру легкость и воздушность. Преобразите свой дом с помощью рамок AtlasDesign Air, которые станут изысканным дополнением к любому стилю в различной цветовой гамме. | Электротехническое оборудование Потенциал | PTPWD | AIR | Декоративные рамки AIR | WAD | ЭУИ ATLASDESIGN | RTD | Ритейл Медиум | EC000007 | Рамка для электроустановочных устройств | 7 | Россия | https://static-pcsp.systeme.ru/image/bcso9i_DUTO6FEra679774bf0db5a1737979071.jpeg https://static-pcsp.systeme.ru/image/BbE-tafmoFbGCZ8U679774be3f4f01737979070.jpeg | https://static-pcsp.systeme.ru/image/bcso9i_DUTO6FEra679774bf0db5a1737979071.jpeg | 1 2 | не указан не указан | https://static-pcsp.systeme.ru/image/1tFojSl6je3RCYmX691c489f52ff31763461279.jpg |  | 1 | [6 empty] | https://api.systeme.ru/product/media/download/988353 https://api.systeme.ru/product/media/download/988507 https://api.systeme.ru/product/media/download/990008 | https://api.systeme.ru/product/media/download/990385 | https://api.systeme.ru/certificates/default/download/3375 | СОТИ (Российский речной регистр/Российское Классификационное общество) | 02-11.1-6.4.1-1006 |  |  |  | 1160 | штука |  | 5 | BB1 PCE CAR P12 | 2 1 3 4 | 5 1 20 1680 | шт. шт. шт. шт. | 4690201042075 4690201042068 14690201042072 | 6 45 40.4 120 | 39.4 10 19.6 80 | 8.9 1.3 14 113 | см. см. см. см. | 0.418 0.069 1.858 186.069 | кг. кг. кг. кг. | [5 empty] | Черный (EV000206) | Да | 5 |  | Нет | Декоративное (EV010983) |  | Термопласт (EV000403) | Пластик (EV000139) |  | Горизонтальн. и вертикальн. (EV000130) | IP20 (EV006405) | Нет | Матовый (-ая) (EV000146) | [7 empty] | Карбон (SV007428) | IP20 (EV006405) | 369 мм | 85 мм | 11 мм |  |  | Нет | Защелкивание (EV009216) | Нет | Нет | Нет | 5 | 5 | [307 empty] | Срок гарантии на данное оборудование составляет 5 лет с момента отгрузки со склада Систэм Электрик, с подтверждением соответствующим документом | Подлежит замене
ATN221105 | ATLASDESIGN AIR 5-постовая РАМКА, АКВАМАРИН/дымчатый черный | Systeme Electric |  |  | 8538909908 | Прочие | Рамка Systeme Electric (ранее Schneider Electric) серии AtlasDesign Air в цвете аквамарин пятиместная. Лицевые детали из качественного ABS-пластика, устойчивого к царапинам и УФ-излучению. Дизайн рамок AtlasDesign Air создает иллюзию парения, придавая интерьеру легкость и воздушность. Преобразите свой дом с помощью рамок AtlasDesign Air, которые станут изысканным дополнением к любому стилю в различной цветовой гамме. | Электротехническое оборудование Потенциал | PTPWD | AIR | Декоративные рамки AIR | WAD | ЭУИ ATLASDESIGN | RTD | Ритейл Медиум | EC000007 | Рамка для электроустановочных устройств | 7 | Россия | https://static-pcsp.systeme.ru/image/-q1uRZ0PDVh-oO6W679774e5f26071737979109.jpeg https://static-pcsp.systeme.ru/image/CcPpq5c4SkgKAR04679774e30dbf81737979107.jpeg | https://static-pcsp.systeme.ru/image/-q1uRZ0PDVh-oO6W679774e5f26071737979109.jpeg | 1 2 | не указан не указан | https://static-pcsp.systeme.ru/image/1tFojSl6je3RCYmX691c489f52ff31763461279.jpg |  | 1 | [6 empty] | https://api.systeme.ru/product/media/download/988353 https://api.systeme.ru/product/media/download/988507 https://api.systeme.ru/product/media/download/990008 | https://api.systeme.ru/product/media/download/990385 | https://api.systeme.ru/certificates/default/download/3375 | СОТИ (Российский речной регистр/Российское Классификационное общество) | 02-11.1-6.4.1-1006 |  |  |  | 610.5 | штука |  | 5 | BB1 PCE CAR P12 | 2 1 3 4 | 5 1 20 1680 | шт. шт. шт. шт. | 4690201042099 4690201042082 14690201042096 | 6 45 40.4 120 | 39.4 10 19.6 80 | 8.9 1.4 14 113 | см. см. см. см. | 0.418 0.068 1.858 186.069 | кг. кг. кг. кг. | [5 empty] | Синий (EV000080) | Да | 5 |  | Нет | Декоративное (EV010983) |  | Термопласт (EV000403) | Пластик (EV000139) |  | Горизонтальн. и вертикальн. (EV000130) | IP20 (EV006405) | Нет | Матовый (-ая) (EV000146) | [7 empty] | Аквамарин (SV007443) | IP20 (EV006405) | 369 мм | 85 мм | 11 мм |  |  | Нет | Защелкивание (EV009216) | Нет | Нет | Нет | 5 | 5 | [307 empty] | Срок гарантии на данное оборудование составляет 5 лет с момента отгрузки со склада Систэм Электрик, с подтверждением соответствующим документом | Подлежит замене
ATN221205 | ATLASDESIGN AIR 5-постовая РАМКА, ПЕСОЧНЫЙ/дымчатый белый | Systeme Electric |  |  | 8538909908 | Прочие | Рамка Systeme Electric (ранее Schneider Electric) серии AtlasDesign Air в цвете песочный пятиместная. Лицевые детали из качественного ABS-пластика, устойчивого к царапинам и УФ-излучению. Дизайн рамок AtlasDesign Air создает иллюзию парения, придавая интерьеру легкость и воздушность. Преобразите свой дом с помощью рамок AtlasDesign Air, которые станут изысканным дополнением к любому стилю в различной цветовой гамме. | Электротехническое оборудование Потенциал | PTPWD | AIR | Декоративные рамки AIR | WAD | ЭУИ ATLASDESIGN | RTD | Ритейл Медиум | EC000007 | Рамка для электроустановочных устройств | 7 | Россия | https://static-pcsp.systeme.ru/image/HQQznCuQqKZ87p8r6797750a53d1e1737979146.jpeg https://static-pcsp.systeme.ru/image/NSsoMXJaUDP6tmEx67977509796d51737979145.jpeg | https://static-pcsp.systeme.ru/image/HQQznCuQqKZ87p8r6797750a53d1e1737979146.jpeg | 1 2 | не указан не указан | https://static-pcsp.systeme.ru/image/1tFojSl6je3RCYmX691c489f52ff31763461279.jpg |  | 1 | [6 empty] | https://api.systeme.ru/product/media/download/988353 https://api.systeme.ru/product/media/download/988507 https://api.systeme.ru/product/media/download/990008 | https://api.systeme.ru/product/media/download/990385 | https://api.systeme.ru/certificates/default/download/3375 | СОТИ (Российский речной регистр/Российское Классификационное общество) | 02-11.1-6.4.1-1006 |  |  |  | 610.5 | штука |  | 5 | BB1 PCE CAR P12 | 2 1 3 4 | 5 1 20 1680 | шт. шт. шт. шт. | 4690201042112 4690201042105 14690201042119 | 6 38.8 40.4 120 | 39.4 9 19.6 80 | 8.9 1.2 14 113 | см. см. см. см. | 0.418 0.068 1.858 186.069 | кг. кг. кг. кг. | [5 empty] | Бежевый (EV000279) | Да | 5 |  | Нет | Декоративное (EV010983) |  | Термопласт (EV000403) | Пластик (EV000139) |  | Горизонтальн. и вертикальн. (EV000130) | IP20 (EV006405) | Нет | Матовый (-ая) (EV000146) | [7 empty] | Песочный (SV007353) | IP20 (EV006405) | 369 мм | 85 мм | 11 мм |  |  | Нет | Защелкивание (EV009216) | Нет | Нет | Нет | 5 | 5 | [307 empty] | Срок гарантии на данное оборудование составляет 5 лет с момента отгрузки со склада Систэм Электрик, с подтверждением соответствующим документом | Подлежит замене
ATN221305 | ATLASDESIGN AIR 5-постовая РАМКА, ЛОТОС/дымчатый белый | Systeme Electric |  |  | 8538909908 | Прочие | Рамка Systeme Electric (ранее Schneider Electric) серии AtlasDesign Air в цвете лотос пятиместная. Лицевые детали из качественного ABS-пластика, устойчивого к царапинам и УФ-излучению. Дизайн рамок AtlasDesign Air создает иллюзию парения, придавая интерьеру легкость и воздушность. Преобразите свой дом с помощью рамок AtlasDesign Air, которые станут изысканным дополнением к любому стилю в различной цветовой гамме. | Электротехническое оборудование Потенциал | PTPWD | AIR | Декоративные рамки AIR | WAD | ЭУИ ATLASDESIGN | RTD | Ритейл Медиум | EC000007 | Рамка для электроустановочных устройств | 7 | Россия | https://static-pcsp.systeme.ru/image/PjsVGR05nKnwOZ7f67977512a64bb1737979154.jpeg https://static-pcsp.systeme.ru/image/pc34zBF1v48mij3467977511e96cd1737979153.jpeg | https://static-pcsp.systeme.ru/image/PjsVGR05nKnwOZ7f67977512a64bb1737979154.jpeg | 1 2 | не указан не указан | https://static-pcsp.systeme.ru/image/1tFojSl6je3RCYmX691c489f52ff31763461279.jpg |  | 1 | [6 empty] | https://api.systeme.ru/product/media/download/988353 https://api.systeme.ru/product/media/download/988507 https://api.systeme.ru/product/media/download/990008 | https://api.systeme.ru/product/media/download/990385 | https://api.systeme.ru/certificates/default/download/3375 | СОТИ (Российский речной регистр/Российское Классификационное общество) | 02-11.1-6.4.1-1006 |  |  |  | 594.5 | штука |  | 5 | BB1 PCE CAR P12 | 2 1 3 4 | 5 1 20 1680 | шт. шт. шт. шт. | 4690201042136 4690201042129 14690201042133 | 6 38.8 40.4 120 | 39.4 9 19.6 80 | 8.9 1.2 14 113 | см. см. см. см. | 0.418 0.074 1.858 186.069 | кг. кг. кг. кг. | [5 empty] | Белый (EV000202) | Да | 5 |  | Нет | Декоративное (EV010983) |  | Термопласт (EV000403) | Пластик (EV000139) |  | Горизонтальн. и вертикальн. (EV000130) | IP20 (EV006405) | Нет | Матовый (-ая) (EV000146) | [7 empty] | Лотос (SV007444) | IP20 (EV006405) | 369 мм | 85 мм | 11 мм |  |  | Нет | Защелкивание (EV009216) | Нет | Нет | Нет | 5 | 5 | [307 empty] | Срок гарантии на данное оборудование составляет 5 лет с момента отгрузки со склада Систэм Электрик, с подтверждением соответствующим документом | Подлежит замене
ATN221405 | ATLASDESIGN AIR 5-постовая РАМКА, БАЗАЛЬТ/дымчатый черный | Systeme Electric |  |  | 8538909908 | Прочие | Рамка Systeme Electric (ранее Schneider Electric) серии AtlasDesign Air в цвете базальт пятиместная. Лицевые детали из качественного ABS-пластика, устойчивого к царапинам и УФ-излучению. Дизайн рамок AtlasDesign Air создает иллюзию парения, придавая интерьеру легкость и воздушность. Преобразите свой дом с помощью рамок AtlasDesign Air, которые станут изысканным дополнением к любому стилю в различной цветовой гамме. | Электротехническое оборудование Потенциал | PTPWD | AIR | Декоративные рамки AIR | WAD | ЭУИ ATLASDESIGN | RTD | Ритейл Медиум | EC000007 | Рамка для электроустановочных устройств | 7 | Россия | https://static-pcsp.systeme.ru/image/Akp4Y6AFszMkrOqY6797751c4b88e1737979164.jpeg https://static-pcsp.systeme.ru/image/z-j0xCZ9StiJvFhi6797751b6aa2d1737979163.jpeg | https://static-pcsp.systeme.ru/image/Akp4Y6AFszMkrOqY6797751c4b88e1737979164.jpeg | 1 2 | не указан не указан | https://static-pcsp.systeme.ru/image/1tFojSl6je3RCYmX691c489f52ff31763461279.jpg |  | 1 | [6 empty] | https://api.systeme.ru/product/media/download/988353 https://api.systeme.ru/product/media/download/988507 https://api.systeme.ru/product/media/download/990008 | https://api.systeme.ru/product/media/download/990385 | https://api.systeme.ru/certificates/default/download/3375 | СОТИ (Российский речной регистр/Российское Классификационное общество) | 02-11.1-6.4.1-1006 |  |  |  | 669 | штука |  | 5 | BB1 PCE CAR P12 | 2 1 3 4 | 5 1 20 1680 | шт. шт. шт. шт. | 4690201042150 4690201042143 14690201042157 | 6 38.8 40.4 120 | 39.4 9 19.6 80 | 8.9 1.2 14 113 | см. см. см. см. | 0.418 0.071 1.858 186.069 | кг. кг. кг. кг. | [5 empty] | Черный (EV000206) | Да | 5 |  | Нет | Декоративное (EV010983) |  | Термопласт (EV000403) | Пластик (EV000139) |  | Горизонтальн. и вертикальн. (EV000130) | IP20 (EV006405) | Нет | Матовый (-ая) (EV000146) | [7 empty] | Базальт (SV007407) | IP20 (EV006405) | 369 мм | 85 мм | 11 мм |  |  | Нет | Защелкивание (EV009216) | Нет | Нет | Нет | 5 | 5 | [307 empty] | Срок гарантии на данное оборудование составляет 5 лет с момента отгрузки со склада Систэм Электрик, с подтверждением соответствующим документом | Подлежит замене
ATN546026 | ATLASDESIGN PROFI IP54 О/У РОЗЕТКА двойная с заземлением со шторками, 16А, КОРИЧНЕВЫЙ | Systeme Electric |  |  | 8536699008 | Прочие | Розетка двойная с заземлением со шторками для открытого монтажа, 16А, 250В. Степень защиты IP:54, Степень защиты IK: IK08. Продукция AtlasDesign Profi54 созданы специально для тех мест, где требуется повышенная защита от влаги и пыли. Уютная веранда в загородном доме, уличное кафе, любимый гараж или мастерская &ndash; выключатели и розетки будут обеспечивать надежную защиту и радовать глаз современным дизайном. Коричневый цвет гармонично впишется в любую обстановку. | Электротехническое оборудование Потенциал | PTPWD | FIC | Механические функции, открытый IP54, новые цвета | WAD | ЭУИ ATLASDESIGN | RTD | Ритейл Медиум | EC000125 | Розетка силовая (штепсельная) | 7 | Россия | https://static-pcsp.systeme.ru/image/1BjAUiI133ZRyVrS687f330b6656f1753166603.jpeg https://static-pcsp.systeme.ru/image/QWMG-g-vCHCLRcPa687f330a856591753166602.jpeg https://static-pcsp.systeme.ru/image/Z2gGeMpZ1TnpL2tG68cd26436a70c1758275139.png https://static-pcsp.systeme.ru/image/4dbxmbUPRivx1Tsb68cd27c5dbe541758275525.png https://static-pcsp.systeme.ru/image/t6Ijki3HMomcq3vE68cd4f0697d0b1758285574.png https://static-pcsp.systeme.ru/image/ZNnwIP7iurM93J2T68cd534041de81758286656.png | https://static-pcsp.systeme.ru/image/1BjAUiI133ZRyVrS687f330b6656f1753166603.jpeg | 1 2 3 4 5 6 | не указан не указан Вид спереди Вид под углом Вид слева Вид сзади | [9 empty] | https://api.systeme.ru/product/media/download/988507 | https://api.systeme.ru/product/media/download/990429 | https://api.systeme.ru/certificates/default/download/3355 https://api.systeme.ru/certificates/default/download/2356 https://api.systeme.ru/certificates/default/download/2338 | С/Д-UZ С-ТР ТС-НВО Д-ТР ЕАЭС-RoHS | UZ.SMT.01.0103.117076789 ЕАЭС RU С-RU.АТ21.В.00091_21 ЕАЭС № RU Д-RU.РА01.В.37773_21 |  |  |  | 748.08 | штука |  | 6 | BB1 PCE CAR P12 | 2 1 3 4 | 6 1 48 864 | шт. шт. шт. шт. | 4690201042556 4690201042549 14690201042553 | 37.2 24 38.4 120 | 18.6 12.5 38.4 80 | 8 5.7 33.2 114.6 | см. см. см. см. | 1.21 0.18 10.19 213.5 | кг. кг. кг. кг. |  |  |  |  | В сборе с корпусом/рамкой (EV006348) | Коричневый (EV000083) | Да | 2 |  | Да | Необработанная (EV006034) |  | Термопласт (EV000403) | Пластик (EV000139) |  |  |  | Нет | Матовый (-ая) (EV000146) |  |  | 72 мм | 121 мм | 56 мм |  |  | Коричневый/бежевый (SV007333) | IP54 (EV006419) | [5 empty] | Нет | Винтовое крепление (EV006354) | [9 empty] | Открытой установки (EV000384) |  |  |  |  | IP54 (EV006419) | [6 empty] | Да | [23 empty] | С заземляющим контактом (EV002727) | 50...53 Гц | [6 empty] | 250 В |  |  | Винтов. зажим/клемма (EV001008) | [15 empty] | 16 А | Нет |  |  | Да |  |  | Нет | Нет | Нет | Нет | Не требует специального питания (EV006426) |  |  | Нет | Степень защиты (IP) (EV014817) | Нет |  | 0 |  | Нет | Нет
ATN546045 | ATLASDESIGN PROFI IP54 О/У РОЗЕТКА с заземлением со шторками, 16А, КОРИЧНЕВЫЙ | Systeme Electric |  |  | 8536699008 | Прочие | Розетка с заземлением со шторками для открытого монтажа, 16А, 250В. Степень защиты IP:54, Степень защиты IK: IK08. Продукция AtlasDesign Profi54 созданы специально для тех мест, где требуется повышенная защита от влаги и пыли. Уютная веранда в загородном доме, уличное кафе, любимый гараж или мастерская &ndash; выключатели и розетки будут обеспечивать надежную защиту и радовать глаз современным дизайном. Коричневый цвет гармонично впишется в любую обстановку. | Электротехническое оборудование Потенциал | PTPWD | FIC | Механические функции, открытый IP54, новые цвета | WAD | ЭУИ ATLASDESIGN | RTD | Ритейл Медиум | EC000125 | Розетка силовая (штепсельная) | 7 | Россия | https://static-pcsp.systeme.ru/image/MO5zq9SfQZ5GaIKT687f3309c0f6a1753166601.jpeg https://static-pcsp.systeme.ru/image/M4TgajDc7hlwUiuR687f3308dbb951753166600.jpeg https://static-pcsp.systeme.ru/image/BbpIttgC-vr0LHK768cd26435b95f1758275139.png https://static-pcsp.systeme.ru/image/_Ax_Kl_xM0mdhqrv68cd27c5d028d1758275525.png https://static-pcsp.systeme.ru/image/jG6ETz4UhlnpGLp568cd4f06903a61758285574.png https://static-pcsp.systeme.ru/image/p6YerbHyTk-srg3n68cd534030a971758286656.png | https://static-pcsp.systeme.ru/image/MO5zq9SfQZ5GaIKT687f3309c0f6a1753166601.jpeg | 1 2 3 4 5 6 | не указан не указан Вид спереди Вид под углом Вид слева Вид сзади | [9 empty] | https://api.systeme.ru/product/media/download/988507 | https://api.systeme.ru/product/media/download/990428 | https://api.systeme.ru/certificates/default/download/3355 https://api.systeme.ru/certificates/default/download/2356 https://api.systeme.ru/certificates/default/download/2338 | С/Д-UZ С-ТР ТС-НВО Д-ТР ЕАЭС-RoHS | UZ.SMT.01.0103.117076789 ЕАЭС RU С-RU.АТ21.В.00091_21 ЕАЭС № RU Д-RU.РА01.В.37773_21 |  |  |  | 428.38 | штука |  | 12 | BB1 PCE CAR P12 | 2 1 3 4 | 12 1 96 1728 | шт. шт. шт. шт. | 4690201042570 4690201042563 14690201042577 | 37.2 20 38.4 120 | 18.6 12.5 38.4 80 | 8 5.7 33.2 114.6 | см. см. см. см. | 1.24 0.09 10.45 218.07 | кг. кг. кг. кг. |  |  |  |  | В сборе с корпусом/рамкой (EV006348) | Коричневый (EV000083) | Да | 1 |  | Да | Необработанная (EV006034) |  | Термопласт (EV000403) | Пластик (EV000139) |  |  |  | Нет | Матовый (-ая) (EV000146) |  |  | 72 мм | 60 мм | 56 мм |  |  | Коричневый/бежевый (SV007333) | IP54 (EV006419) | [5 empty] | Нет | Винтовое крепление (EV006354) | [9 empty] | Открытой установки (EV000384) |  |  |  |  | IP54 (EV006419) | [6 empty] | Да | [23 empty] | С заземляющим контактом (EV002727) | 50...52 Гц | [6 empty] | 250 В |  |  | Винтов. зажим/клемма (EV001008) | [15 empty] | 16 А | Нет |  |  | Да |  |  | Нет | Нет | Нет | Нет | Не требует специального питания (EV006426) |  |  | Нет | Без надписи/печати (EV005886) | Нет |  | 0 |  | Нет | Нет
ATN546070 | ATLASDESIGN PROFI IP54 О/У БЛОК: РОЗЕТКА с заземл. со шт., 16А, ВЫКЛЮЧАТЕЛЬ 1-клав., 10АХ, КОРИЧНЕВЫЙ | Systeme Electric |  |  | 8536699008 | Прочие | Блок для открытого монтажа из розетки с заземлением со шторками (16А, 250В) и 1-клавишного выключателя (10А). Степень защиты IP:54, Степень защиты IK: IK08. Продукция AtlasDesign Profi54 созданы специально для тех мест, где требуется повышенная защита от влаги и пыли. Уютная веранда в загородном доме, уличное кафе, любимый гараж или мастерская – выключатели и розетки будут обеспечивать надежную защиту и радовать глаз современным дизайном. Коричневый цвет гармонично впишется в любую обстановку. | Электротехническое оборудование Потенциал | PTPWD | FIC | Механические функции, открытый IP54, новые цвета | WAD | ЭУИ ATLASDESIGN | RTD | Ритейл Медиум | EC000020 | Блок комбинированный (комбинация выключателя и розеток) | 7 | Россия | https://static-pcsp.systeme.ru/image/RHSBuXnKN_DHsdDP6846c7829a9971749469058.jpeg https://static-pcsp.systeme.ru/image/rKRvBdr9QF4NQ90c6846c78332baa1749469059.jpeg https://static-pcsp.systeme.ru/image/P9RNKIRGM2v8kt4g68cd26433a2cd1758275139.png https://static-pcsp.systeme.ru/image/BebeCMBRGPLtmqJr68cd27c5abc461758275525.png https://static-pcsp.systeme.ru/image/2KAg9WMw35wdedRR68cd4f0663a101758285574.png https://static-pcsp.systeme.ru/image/s_nfLofDigo7RNaH68cd533ff1bcf1758286655.png | https://static-pcsp.systeme.ru/image/RHSBuXnKN_DHsdDP6846c7829a9971749469058.jpeg | 1 2 3 4 5 6 | не указан не указан Вид спереди Вид под углом Вид слева Вид сзади | [9 empty] | https://api.systeme.ru/product/media/download/988507 | https://api.systeme.ru/product/media/download/990285 | https://api.systeme.ru/certificates/default/download/3355 https://api.systeme.ru/certificates/default/download/2336 https://api.systeme.ru/certificates/default/download/2337 | С/Д-UZ С-ТР ТС-НВО Д-ТР ЕАЭС-RoHS | UZ.SMT.01.0103.117076789 ЕАЭС RU С-RU.АБ53.В.01822_21 ЕАЭС № RU Д-RU.РА01.В.37376_21 |  |  |  | 759.58 | штука |  | 6 | BB1 PCE CAR P12 | 2 1 3 4 | 6 1 48 864 | шт. шт. шт. шт. | 4690201042617 4690201042600 14690201042614 | 37.2 24 38.4 120 | 18.6 12.5 38.4 80 | 8 5.6 33.2 114.6 | см. см. см. см. | 1.1 0.16 9.33 197.95 | кг. кг. кг. кг. | [5 empty] | Коричневый (EV000083) | Да |  |  |  | Необработанная (EV006034) |  | Термопласт (EV000403) | Пластик (EV000139) |  | Горизонтальн. (EV002314) |  | Нет | Матовый (-ая) (EV000146) |  |  | 121 мм | 60 мм | 56 мм |  |  | Коричневый/бежевый (SV007333) | IP54 (EV006419) | [6 empty] | Винтовое крепление (EV006354) | [9 empty] | Открытой установки (EV000384) |  |  |  |  | IP54 (EV006419) | [38 empty] | 250 В | Клавиша/кнопка (EV006531) |  |  |  |  | 10 А | [11 empty] | Нет | [93 empty] | 1 | Выключатель OFF (EV000397) | С заземляющим контактом (EV002727) | 16 А
ATN546074 | ATLASDESIGN PROFI IP54 О/У БЛОК: РОЗЕТКА с заземл. со шт., 16А, ВЫКЛЮЧАТЕЛЬ 2-клав., 10АХ, КОРИЧНЕВЫЙ | Systeme Electric |  |  | 8536699008 | Прочие | Блок для открытого монтажа из розетки с заземлением со шторками (16А, 250В) и 2-клавишного выключателя (10А). Степень защиты IP:54, Степень защиты IK: IK08. Продукция AtlasDesign Profi54 созданы специально для тех мест, где требуется повышенная защита от влаги и пыли. Уютная веранда в загородном доме, уличное кафе, любимый гараж или мастерская – выключатели и розетки будут обеспечивать надежную защиту и радовать глаз современным дизайном. Коричневый цвет гармонично впишется в любую обстановку. | Электротехническое оборудование Потенциал | PTPWD | FIC | Механические функции, открытый IP54, новые цвета | WAD | ЭУИ ATLASDESIGN | RTD | Ритейл Медиум | EC000020 | Блок комбинированный (комбинация выключателя и розеток) | 7 | Россия | https://static-pcsp.systeme.ru/image/sb0xVomX6aX4XDuI6846c7819187a1749469057.jpeg https://static-pcsp.systeme.ru/image/eId96qHM-pTSj7bU6846c782204e31749469058.jpeg https://static-pcsp.systeme.ru/image/7kLVpapkk9mLy_X168cd2643281a21758275139.png https://static-pcsp.systeme.ru/image/eCpf7cMQeFVNrrJP68cd27c59a9671758275525.png https://static-pcsp.systeme.ru/image/2KAg9WMw35wdedRR68cd4f0663a101758285574.png https://static-pcsp.systeme.ru/image/7LpJzpIpbnwUvXsr68cd533fdf22c1758286655.png | https://static-pcsp.systeme.ru/image/sb0xVomX6aX4XDuI6846c7819187a1749469057.jpeg | 1 2 3 4 5 6 | не указан не указан Вид спереди Вид под углом Вид слева Вид сзади | [9 empty] | https://api.systeme.ru/product/media/download/988507 | https://api.systeme.ru/product/media/download/988355 | https://api.systeme.ru/certificates/default/download/3355 https://api.systeme.ru/certificates/default/download/2336 https://api.systeme.ru/certificates/default/download/2337 | С/Д-UZ С-ТР ТС-НВО Д-ТР ЕАЭС-RoHS | UZ.SMT.01.0103.117076789 ЕАЭС RU С-RU.АБ53.В.01822_21 ЕАЭС № RU Д-RU.РА01.В.37376_21 |  |  |  | 844.1 | штука |  | 6 | BB1 PCE CAR P12 | 2 1 3 4 | 6 1 48 864 | шт. шт. шт. шт. | 4690201042631 4690201042624 14690201042638 | 37.2 24 38.4 120 | 18.6 12.5 38.4 80 | 8 5.6 33.2 114.6 | см. см. см. см. | 1.1 0.16 9.33 197.95 | кг. кг. кг. кг. | [5 empty] | Коричневый (EV000083) | Да |  |  |  | Необработанная (EV006034) |  | Термопласт (EV000403) | Пластик (EV000139) |  | Горизонтальн. (EV002314) |  | Нет | Матовый (-ая) (EV000146) |  |  | 121 мм | 60 мм | 56 мм |  |  | Коричневый/бежевый (SV007333) | IP54 (EV006419) | [6 empty] | Винтовое крепление (EV006354) | [9 empty] | Открытой установки (EV000384) |  |  |  |  | IP54 (EV006419) | [38 empty] | 250 В | Клавиша/кнопка (EV006531) |  |  |  |  | 10 А | [11 empty] | Нет | [93 empty] | 1 | Выключатель OFF (EV000397) | С заземляющим контактом (EV002727) | 16 А
ATN546051 | ATLASDESIGN PROFI IP54 О/У 2-клавишный ВЫКЛЮЧАТЕЛЬ, сх.5, 10АХ, КОРИЧНЕВЫЙ | Systeme Electric |  |  | 8536500700 | Электромеханические комнатные выключатели на силу тока не более 11 а | Выключатель 2-клавишный для открытого монтажа. Степень защиты IP:54, Степень защиты IK: IK08. Продукция AtlasDesign Profi54 созданы специально для тех мест, где требуется повышенная защита от влаги и пыли. Уютная веранда в загородном доме, уличное кафе, любимый гараж или мастерская – выключатели и розетки будут обеспечивать надежную защиту и радовать глаз современным дизайном. Коричневый цвет гармонично впишется в любую обстановку. | Электротехническое оборудование Потенциал | PTPWD | FIC | Механические функции, открытый IP54, новые цвета | WAD | ЭУИ ATLASDESIGN | RTD | Ритейл Медиум | EC001590 | Выключатель / Переключатель | 7 | Россия | https://static-pcsp.systeme.ru/image/6LKkJr6exgIr87Wa6846c78665ab71749469062.jpeg https://static-pcsp.systeme.ru/image/of2B3U_p-5hp6tqC6846c785d813b1749469061.jpeg https://static-pcsp.systeme.ru/image/f4PzAl0iL43WCmZx6846c786dd6841749469062.jpeg https://static-pcsp.systeme.ru/image/vWA8a5rIvrmU-tdu6846c7875b23e1749469063.jpeg https://static-pcsp.systeme.ru/image/_nTJYQqlUshONmT_68cd2643526f91758275139.png https://static-pcsp.systeme.ru/image/P4Jy1zNLZMff8vjk68cd27c5c4da51758275525.png https://static-pcsp.systeme.ru/image/2E9exgOK94o6tiwj68cd4f06854cb1758285574.png https://static-pcsp.systeme.ru/image/SWGJS8Or1cZowpYs68cd53401f1671758286656.png | https://static-pcsp.systeme.ru/image/6LKkJr6exgIr87Wa6846c78665ab71749469062.jpeg | 1 2 3 4 5 6 7 8 | не указан не указан не указан не указан Вид спереди Вид под углом Вид слева Вид сзади | [9 empty] | https://api.systeme.ru/product/media/download/988507 | https://api.systeme.ru/product/media/download/990424 | https://api.systeme.ru/certificates/default/download/3355 https://api.systeme.ru/certificates/default/download/2355 https://api.systeme.ru/certificates/default/download/2339 | С/Д-UZ С-ТР ТС-НВО Д-ТР ЕАЭС-RoHS | UZ.SMT.01.0103.117076789 ЕАЭС RU С-RU.АТ21.В.00092_21 ЕАЭС № RU Д-RU.РА01.В.37630_21 |  |  |  | 428.38 | штука |  | 12 | BB1 PCE CAR P12 | 2 1 3 4 | 12 1 96 1728 | шт. шт. шт. шт. | 4690201042594 4690201042587 14690201042591 | 37.2 20 38.4 120 | 18.6 12.5 38.4 80 | 8 5.7 33.2 114.6 | см. см. см. см. | 1.19 0.09 10.06 211.16 | кг. кг. кг. кг. |  |  |  |  | В сборе с корпусом/рамкой (EV006348) | Коричневый (EV000083) | Да |  |  |  | Необработанная (EV006034) |  | Термопласт (EV000403) | Пластик (EV000139) |  |  |  |  | Матовый (-ая) (EV000146) | [7 empty] | Коричневый/бежевый (SV007333) | IP54 (EV006419) | [6 empty] | Винтовое крепление (EV000717) | [9 empty] | Открытой установки (EV000384) |  |  |  |  | IP54 (EV006419) | [38 empty] | 250 В | Клавиша/кнопка (EV006531) |  | Винтов. зажим/клемма (EV001008) | Без подсветки (EV006464) |  | 10 А | Нет |  | Выключатель 2х1-полюс. (EV006342) | 2 | 10 AX |  | Нет
ATN546061 | ATLASDESIGN PROFI IP54 О/У 1-клавишный ПЕРЕКЛЮЧАТЕЛЬ, сх.6, 10АХ, КОРИЧНЕВЫЙ | Systeme Electric |  |  | 8536500700 | Электромеханические комнатные выключатели на силу тока не более 11 а | Переключатель 1-клавишный для открытого монтажа. Степень защиты IP:54, Степень защиты IK: IK08. Продукция AtlasDesign Profi54 созданы специально для тех мест, где требуется повышенная защита от влаги и пыли. Уютная веранда в загородном доме, уличное кафе, любимый гараж или мастерская – выключатели и розетки будут обеспечивать надежную защиту и радовать глаз современным дизайном. Коричневый цвет гармонично впишется в любую обстановку. | Электротехническое оборудование Потенциал | PTPWD | FIC | Механические функции, открытый IP54, новые цвета | WAD | ЭУИ ATLASDESIGN | RTD | Ритейл Медиум | EC001590 | Выключатель / Переключатель | 7 | Россия | https://static-pcsp.systeme.ru/image/bmjFDJ2WG5N7oPPx6846c7846fa591749469060.jpeg https://static-pcsp.systeme.ru/image/wNcd7-q2SuH-2UBC6846c783c68601749469059.jpeg https://static-pcsp.systeme.ru/image/vdBgmUw2Dbh_7lh76846c784e2aba1749469060.jpeg https://static-pcsp.systeme.ru/image/fc5eVXI_GPuV2IWr6846c785650c81749469061.jpeg https://static-pcsp.systeme.ru/image/ctd7EARHiTcRkOsD68cd2643495281758275139.png https://static-pcsp.systeme.ru/image/DAccoAeACPhId1Rj68cd27c5ba37c1758275525.png https://static-pcsp.systeme.ru/image/tyFK-5fI0r8TcNi-68cd4f0678b6b1758285574.png https://static-pcsp.systeme.ru/image/kNLKApIbsyT-nEvc68cd53400f3dc1758286656.png | https://static-pcsp.systeme.ru/image/bmjFDJ2WG5N7oPPx6846c7846fa591749469060.jpeg | 1 2 3 4 5 6 7 8 | не указан не указан не указан не указан Вид спереди Вид под углом Вид слева Вид сзади | [9 empty] | https://api.systeme.ru/product/media/download/988507 | https://api.systeme.ru/product/media/download/990425 | https://api.systeme.ru/certificates/default/download/3355 https://api.systeme.ru/certificates/default/download/2355 https://api.systeme.ru/certificates/default/download/2339 | С/Д-UZ С-ТР ТС-НВО Д-ТР ЕАЭС-RoHS | UZ.SMT.01.0103.117076789 ЕАЭС RU С-RU.АТ21.В.00092_21 ЕАЭС № RU Д-RU.РА01.В.37630_21 |  |  |  | 449.08 | штука |  | 12 | BB1 PCE CAR P12 | 2 1 3 4 | 12 1 96 1728 | шт. шт. шт. шт. | 4690201042655 4690201042648 14690201042652 | 37.2 20 38.4 120 | 18.6 12.5 38.4 80 | 8 5.7 33.2 114.6 | см. см. см. см. | 1.18 0.09 9.97 209.43 | кг. кг. кг. кг. |  |  |  |  | В сборе с корпусом/рамкой (EV006348) | Коричневый (EV000083) | Да |  |  |  | Необработанная (EV006034) |  | Термопласт (EV000403) | Пластик (EV000139) |  |  |  |  | Матовый (-ая) (EV000146) | [7 empty] | Коричневый/бежевый (SV007333) | IP54 (EV006419) | [6 empty] | Винтовое крепление (EV000717) | [9 empty] | Открытой установки (EV000384) |  |  |  |  | IP54 (EV006419) | [38 empty] | 250 В | Клавиша/кнопка (EV006531) |  | Винтов. зажим/клемма (EV001008) | Без подсветки (EV006464) |  | 10 А | Нет |  | Переключатель на 2 направления (EV000648) | 1 | 10 AX |  | Нет
ATN546011 | ATLASDESIGN PROFI IP54 О/У 1-клавишный ВЫКЛЮЧАТЕЛЬ, сх.1, 10АХ, КОРИЧНЕВЫЙ | Systeme Electric |  |  | 8536500700 | Электромеханические комнатные выключатели на силу тока не более 11 а | Выключатель 1-клавишный для открытого монтажа. Степень защиты IP:54, Степень защиты IK: IK08. Продукция AtlasDesign Profi54 созданы специально для тех мест, где требуется повышенная защита от влаги и пыли. Уютная веранда в загородном доме, уличное кафе, любимый гараж или мастерская – выключатели и розетки будут обеспечивать надежную защиту и радовать глаз современным дизайном. Коричневый цвет гармонично впишется в любую обстановку. | Электротехническое оборудование Потенциал | PTPWD | FIC | Механические функции, открытый IP54, новые цвета | WAD | ЭУИ ATLASDESIGN | RTD | Ритейл Медиум | EC001590 | Выключатель / Переключатель | 7 | Россия | https://static-pcsp.systeme.ru/image/bmjFDJ2WG5N7oPPx6846c7846fa591749469060.jpeg https://static-pcsp.systeme.ru/image/wNcd7-q2SuH-2UBC6846c783c68601749469059.jpeg https://static-pcsp.systeme.ru/image/vdBgmUw2Dbh_7lh76846c784e2aba1749469060.jpeg https://static-pcsp.systeme.ru/image/fc5eVXI_GPuV2IWr6846c785650c81749469061.jpeg https://static-pcsp.systeme.ru/image/evDF0hjf4d0BVUwa68cd26439cb0e1758275139.png https://static-pcsp.systeme.ru/image/BKTQLXWHLt9WA2sR68cd27c61bff11758275526.png https://static-pcsp.systeme.ru/image/ugMYLyIv08rynGMx68cd4f06bb7261758285574.png https://static-pcsp.systeme.ru/image/fP-_r7JH2LMoQOIU68cd534098b901758286656.png | https://static-pcsp.systeme.ru/image/bmjFDJ2WG5N7oPPx6846c7846fa591749469060.jpeg | 1 2 3 4 5 6 7 8 | не указан не указан не указан не указан Вид спереди Вид под углом Вид слева Вид сзади | [9 empty] | https://api.systeme.ru/product/media/download/988507 | https://api.systeme.ru/product/media/download/990422 | https://api.systeme.ru/certificates/default/download/3355 https://api.systeme.ru/certificates/default/download/2355 https://api.systeme.ru/certificates/default/download/2339 | С/Д-UZ С-ТР ТС-НВО Д-ТР ЕАЭС-RoHS | UZ.SMT.01.0103.117076789 ЕАЭС RU С-RU.АТ21.В.00092_21 ЕАЭС № RU Д-RU.РА01.В.37630_21 |  |  |  | 374.9 | штука |  | 12 | BB1 PCE CAR P12 | 2 1 3 4 | 12 1 96 1728 | шт. шт. шт. шт. | 4690201042358 4690201042266 14690201042355 | 37.2 20 38.4 120 | 18.6 12.5 38.4 80 | 8 5.7 33.2 114.6 | см. см. см. см. | 1.16 0.09 9.78 205.97 | кг. кг. кг. кг. |  |  |  |  | В сборе с корпусом/рамкой (EV006348) | Коричневый (EV000083) | Да |  |  |  | Необработанная (EV006034) |  | Термопласт (EV000403) | Пластик (EV000139) |  |  |  |  | Матовый (-ая) (EV000146) | [7 empty] | Коричневый/бежевый (SV007333) | IP54 (EV006419) | [6 empty] | Винтовое крепление (EV000717) | [9 empty] | Открытой установки (EV000384) |  |  |  |  | IP54 (EV006419) | [38 empty] | 250 В | Клавиша/кнопка (EV006531) |  | Винтов. зажим/клемма (EV001008) | Без подсветки (EV006464) |  | 10 А | Нет |  | Выключатель 1-полюс. (EV009624) | 1 | 10 AX |  | Нет
ATN546013 | ATLASDESIGN PROFI IP54 О/У 1-клавишный ВЫКЛЮЧАТЕЛЬ с подсветкой, сх.1а, 10АХ, КОРИЧНЕВЫЙ | Systeme Electric |  |  | 8536500700 | Электромеханические комнатные выключатели на силу тока не более 11 а | Выключатель 1-клавишный с подсветкой для открытого монтажа. Степень защиты IP:54, Степень защиты IK: IK08. Продукция AtlasDesign Profi54 созданы специально для тех мест, где требуется повышенная защита от влаги и пыли. Уютная веранда в загородном доме, уличное кафе, любимый гараж или мастерская – выключатели и розетки будут обеспечивать надежную защиту и радовать глаз современным дизайном. Коричневый цвет гармонично впишется в любую обстановку. | Электротехническое оборудование Потенциал | PTPWD | FIC | Механические функции, открытый IP54, новые цвета | WAD | ЭУИ ATLASDESIGN | RTD | Ритейл Медиум | EC001590 | Выключатель / Переключатель | 7 | Россия | https://static-pcsp.systeme.ru/image/hjxjJqHLqLqjNKeK6846c78e7faf81749469070.jpeg https://static-pcsp.systeme.ru/image/7YWjP_YutRP5HQu66846c78d4cfac1749469069.jpeg https://static-pcsp.systeme.ru/image/fAhiPfKaE9oBq_nB6846c78dd9b441749469069.jpeg https://static-pcsp.systeme.ru/image/qCsI6kX_Kzk680mo6846c78f06e2a1749469071.jpeg https://static-pcsp.systeme.ru/image/9LqilCXBwKjFWd-f68cd26439134a1758275139.png https://static-pcsp.systeme.ru/image/aSy04H_Oj9nXw31768cd27c60b4f81758275526.png https://static-pcsp.systeme.ru/image/tyFK-5fI0r8TcNi-68cd4f0678b6b1758285574.png https://static-pcsp.systeme.ru/image/HwRuRqKwpVrEPWlI68cd53408662a1758286656.png | https://static-pcsp.systeme.ru/image/hjxjJqHLqLqjNKeK6846c78e7faf81749469070.jpeg | 1 2 3 4 5 6 7 8 | не указан не указан не указан не указан Вид спереди Вид под углом Вид слева Вид сзади | [9 empty] | https://api.systeme.ru/product/media/download/988507 | https://api.systeme.ru/product/media/download/990423 | https://api.systeme.ru/certificates/default/download/3355 https://api.systeme.ru/certificates/default/download/2355 https://api.systeme.ru/certificates/default/download/2339 | С/Д-UZ С-ТР ТС-НВО Д-ТР ЕАЭС-RoHS | UZ.SMT.01.0103.117076789 ЕАЭС RU С-RU.АТ21.В.00092_21 ЕАЭС № RU Д-RU.РА01.В.37630_21 |  |  |  | 492.2 | штука |  | 12 | BB1 PCE CAR P12 | 2 1 3 4 | 12 1 96 1728 | шт. шт. шт. шт. | 4690201042495 4690201042426 14690201042492 | 37.2 20 38.4 120 | 18.6 12.5 38.4 80 | 8 5.7 33.2 114.6 | см. см. см. см. | 1.17 0.09 9.87 207.7 | кг. кг. кг. кг. |  |  |  |  | В сборе с корпусом/рамкой (EV006348) | Коричневый (EV000083) | Да |  |  |  | Необработанная (EV006034) |  | Термопласт (EV000403) | Пластик (EV000139) |  |  |  |  | Матовый (-ая) (EV000146) | [7 empty] | Коричневый/бежевый (SV007333) | IP54 (EV006419) | [6 empty] | Винтовое крепление (EV000717) | [9 empty] | Открытой установки (EV000384) |  |  |  |  | IP54 (EV006419) | [38 empty] | 250 В | Клавиша/кнопка (EV006531) |  | Винтов. зажим/клемма (EV001008) | Светодиод. (LED) подсветка (EV009046) |  | 10 А | Нет |  | Выключатель 1-полюс. (EV009624) | 1 | 10 AX |  | Нет
ATN546015 | ATLASDESIGN PROFI IP54 О/У 1-клавишный ВЫКЛЮЧАТЕЛЬ КНОПОЧНЫЙ, сх.1, 10А, КОРИЧНЕВЫЙ | Systeme Electric |  |  | 8536500700 | Электромеханические комнатные выключатели на силу тока не более 11 а | Выключатель 1-клавишный кнопочный для открытого монтажа. Степень защиты IP:54, Степень защиты IK: IK08. Продукция AtlasDesign Profi54 созданы специально для тех мест, где требуется повышенная защита от влаги и пыли. Уютная веранда в загородном доме, уличное кафе, любимый гараж или мастерская – выключатели и розетки будут обеспечивать надежную защиту и радовать глаз современным дизайном. Коричневый цвет гармонично впишется в любую обстановку. | Электротехническое оборудование Потенциал | PTPWD | FIC | Механические функции, открытый IP54, новые цвета | WAD | ЭУИ ATLASDESIGN | RTD | Ритейл Медиум | EC000029 | Кнопочный, самовозвратный, карточный выключатель | 7 | Россия | https://static-pcsp.systeme.ru/image/bmjFDJ2WG5N7oPPx6846c7846fa591749469060.jpeg https://static-pcsp.systeme.ru/image/wNcd7-q2SuH-2UBC6846c783c68601749469059.jpeg https://static-pcsp.systeme.ru/image/vdBgmUw2Dbh_7lh76846c784e2aba1749469060.jpeg https://static-pcsp.systeme.ru/image/fc5eVXI_GPuV2IWr6846c785650c81749469061.jpeg https://static-pcsp.systeme.ru/image/doLrtiUy6tg4Fsck68cd2643842ba1758275139.png https://static-pcsp.systeme.ru/image/YdWe_u9GED2jIr_468cd27c5f29b21758275525.png https://static-pcsp.systeme.ru/image/tyFK-5fI0r8TcNi-68cd4f0678b6b1758285574.png https://static-pcsp.systeme.ru/image/-4rhh2ajkUh2M0kB68cd5340762641758286656.png | https://static-pcsp.systeme.ru/image/bmjFDJ2WG5N7oPPx6846c7846fa591749469060.jpeg | 1 2 3 4 5 6 7 8 | не указан не указан не указан не указан Вид спереди Вид под углом Вид слева Вид сзади | [9 empty] | https://api.systeme.ru/product/media/download/988507 | https://api.systeme.ru/product/media/download/990427 | https://api.systeme.ru/certificates/default/download/2941 https://api.systeme.ru/certificates/default/download/2942 https://api.systeme.ru/certificates/default/download/3355 | С-ТР ТС-НВО Д-ТР ЕАЭС-RoHS С/Д-UZ | EAЭС RU C-RU.АТ21.В.00123_23 EАЭС N RU Д-RU.РА01.В.38678_23 UZ.SMT.01.0103.117076789 |  |  |  | 449.08 | штука |  | 12 | BB1 PCE CAR P12 | 2 1 3 4 | 12 1 96 1728 | шт. шт. шт. шт. | 4690201042518 4690201042501 14690201042515 | 37.2 20 38.4 120 | 18.6 12.5 38.4 80 | 8 5.7 33.2 114.6 | см. см. см. см. | 1.18 0.09 9.97 209.43 | кг. кг. кг. кг. |  |  |  |  | В сборе с корпусом/рамкой (EV006348) | Коричневый (EV000083) | Да | [6 empty] | Пластик (EV000139) |  |  |  |  | Матовый (-ая) (EV000146) |  |  | 72 мм | 60 мм | 55 мм |  |  | Коричневый/бежевый (SV007333) | IP54 (EV006419) | [16 empty] | Открытой установки (EV000384) |  | Нет |  |  | IP54 (EV006419) | [30 empty] | Одиночный/однокнопочный (EV000987) | [7 empty] | 250 В | Клавиша (качели) (EV000200) |  |  |  |  | 10 А | Нет |  |  | 1 | [7 empty] | Нет | [120 empty] | Нет (без) (EV000494)
ATN546019 | ATLASDESIGN PROFI IP54 О/У 2-клавишный ВЫКЛЮЧАТЕЛЬ ДЛЯ ЖАЛЮЗИ, сх.4, 10А, КОРИЧНЕВЫЙ | Systeme Electric |  |  | 8536500700 | Электромеханические комнатные выключатели на силу тока не более 11 а | Механизм выключателя жалюзи 2-клавишного Systeme Electric (ранее Schneider Electric) серии AtlasDesign Profi54 в цвете белый подходит для сетей 250 В, на ток 10 А. Теперь можно легко и удобно управлять жалюзи, создавая комфортную световую среду и приватность в помещении. Лицевые детали из качественного ABS-пластика, устойчивого к царапинам и УФ-излучению. Усиленные прямые монтажные лапки для лучшей фиксации механизма в монтажной коробке. | Электротехническое оборудование Потенциал | PTPWD | FIC | Механические функции, открытый IP54, новые цвета | WAD | ЭУИ ATLASDESIGN | RTD | Ритейл Медиум | EC000044 | Жалюзийный выключатель/ переключатель/ кнопка | 7 | Россия | https://static-pcsp.systeme.ru/image/D-YufrIQB4E32clr6846c78a30eda1749469066.jpeg https://static-pcsp.systeme.ru/image/qfaW87JqpqvgzCkb6846c78a9ec9c1749469066.jpeg https://static-pcsp.systeme.ru/image/OewD08XPpgG6FXOL68cd26437a3211758275139.png https://static-pcsp.systeme.ru/image/vABbSETGDGawL4J_68cd27c5e88e81758275525.png https://static-pcsp.systeme.ru/image/jZlBHBoCENjVc1CI68cd5340566081758286656.png https://static-pcsp.systeme.ru/image/tyFK-5fI0r8TcNi-68cd4f0678b6b1758285574.png | https://static-pcsp.systeme.ru/image/D-YufrIQB4E32clr6846c78a30eda1749469066.jpeg | 1 2 3 4 5 6 | не указан не указан Вид спереди Вид под углом не указан Вид сзади | [9 empty] | https://api.systeme.ru/product/media/download/988507 | https://api.systeme.ru/product/media/download/990426 | https://api.systeme.ru/certificates/default/download/3139 https://api.systeme.ru/certificates/default/download/3140 https://api.systeme.ru/certificates/default/download/3355 | С-ТР ТС-НВО Д-ТР ЕАЭС-RoHS С/Д-UZ | EAЭС RU C-RU.АТ21.В.00124_23 ЕАЭС N RU Д-RU.РА04.В.07150_23 UZ.SMT.01.0103.117076789 |  |  |  | 599.15 | штука |  | 12 | BB1 PCE CAR P12 | 2 1 3 4 | 12 1 96 1728 | шт. шт. шт. шт. | 4690201042532 4690201042525 14690201042539 | 37.2 20 38.4 120 | 18.6 12.5 38.4 80 | 8 5.7 33.2 114.6 | см. см. см. см. | 1.2 0.09 10.16 212.88 | кг. кг. кг. кг. |  |  |  |  | Механизм с накладкой (EV006345) | Коричневый (EV000083) | Да | [10 empty] | Нет | [8 empty] | Коричневый/бежевый (SV007333) | IP54 (EV006419) | [5 empty] | Нет | В распор (лапками) и винтами (EV006353) | [9 empty] | Открытой установки (EV000384) |  |  |  |  | IP54 (EV006419) | [38 empty] | 250 В | Клавиша (качели) (EV000200) |  |  |  |  | 10 А | [127 empty] | 2 | Нет | Да | Нет
ATN547015 | ATLASDESIGN PROFI IP54 О/У 1-клавишный ВЫКЛЮЧАТЕЛЬ КНОПОЧНЫЙ, сх.1, 10А, ТЕРРАКОТОВЫЙ | Systeme Electric |  |  | 8536500700 | Электромеханические комнатные выключатели на силу тока не более 11 а | Выключатель 1-клавишный кнопочный для открытого монтажа. Степень защиты IP:54, Степень защиты IK: IK08. Продукция AtlasDesign Profi54 созданы специально для тех мест, где требуется повышенная защита от влаги и пыли. Уютная веранда в загородном доме, уличное кафе, любимый гараж или мастерская – выключатели и розетки будут обеспечивать надежную защиту и радовать глаз современным дизайном. Терракотовый цвет гармонично впишется в любую обстановку. | Электротехническое оборудование Потенциал | PTPWD | FIC | Механические функции, открытый IP54, новые цвета | WAD | ЭУИ ATLASDESIGN | RTD | Ритейл Медиум | EC000029 | Кнопочный, самовозвратный, карточный выключатель | 7 | Россия | https://static-pcsp.systeme.ru/image/slX6EWl8tyoD4iv26846c775100bb1749469045.jpeg https://static-pcsp.systeme.ru/image/SplZ_8kuu1r3GNUn6846c7773efb01749469047.jpeg https://static-pcsp.systeme.ru/image/xoL_EkvMiczXg_Nb68cd26430c0121758275139.png https://static-pcsp.systeme.ru/image/BSQf972g0aI0Mc2i68cd27c5760a61758275525.png https://static-pcsp.systeme.ru/image/OK2uYCMw5WEn_8ZB68cd4f064622f1758285574.png https://static-pcsp.systeme.ru/image/QIn3hjKz_yIoYaeh68cd533fb7f411758286655.png | https://static-pcsp.systeme.ru/image/slX6EWl8tyoD4iv26846c775100bb1749469045.jpeg | 1 2 3 4 5 6 | не указан не указан Вид спереди Вид под углом Вид слева Вид сзади | [9 empty] | https://api.systeme.ru/product/media/download/988507 | https://api.systeme.ru/product/media/download/990427 | https://api.systeme.ru/certificates/default/download/2941 https://api.systeme.ru/certificates/default/download/2942 | С-ТР ТС-НВО Д-ТР ЕАЭС-RoHS | EAЭС RU C-RU.АТ21.В.00123_23 EАЭС N RU Д-RU.РА01.В.38678_23 |  |  |  | 449.08 | штука |  | 12 | BB1 PCE CAR P12 | 2 1 3 4 | 12 1 96 1728 | шт. шт. шт. шт. | 4690201045663 4690201045656 14690201045660 | 37.2 20 38.4 120 | 18.6 12.5 38.4 80 | 8 5.7 33.2 114.6 | см. см. см. см. | 1.18 0.09 9.97 209.43 | кг. кг. кг. кг. |  |  |  |  | В сборе с корпусом/рамкой (EV006348) | Оранжевый (EV000236) | Да | [6 empty] | Пластик (EV000139) |  |  |  |  | Матовый (-ая) (EV000146) |  |  | 72 мм | 60 мм | 55 мм |  |  | Терракотовый (SV007314) | IP54 (EV006419) | [16 empty] | Открытой установки (EV000384) |  | Нет |  |  | IP54 (EV006419) | [30 empty] | Одиночный/однокнопочный (EV000987) | [7 empty] | 250 В | Клавиша (качели) (EV000200) |  |  |  |  | 10 А | Нет |  |  | 1 | [7 empty] | Нет | [120 empty] | Нет (без) (EV000494)
ATN547019 | ATLASDESIGN PROFI IP54 О/У 2-клавишный ВЫКЛЮЧАТЕЛЬ ДЛЯ ЖАЛЮЗИ, сх.4, 10А, ТЕРРАКОТОВЫЙ | Systeme Electric |  |  | 8536500700 | Электромеханические комнатные выключатели на силу тока не более 11 а | Механизм выключателя жалюзи 2-клавишного Systeme Electric (ранее Schneider Electric) серии AtlasDesign Profi54 в цвете белый подходит для сетей 250 В, на ток 10 А. Теперь можно легко и удобно управлять жалюзи, создавая комфортную световую среду и приватность в помещении. Лицевые детали из качественного ABS-пластика, устойчивого к царапинам и УФ-излучению. Усиленные прямые монтажные лапки для лучшей фиксации механизма в монтажной коробке. | Электротехническое оборудование Потенциал | PTPWD | FIC | Механические функции, открытый IP54, новые цвета | WAD | ЭУИ ATLASDESIGN | RTD | Ритейл Медиум | EC000044 | Жалюзийный выключатель/ переключатель/ кнопка | 7 | Россия | https://static-pcsp.systeme.ru/image/-wUJ7z0fDEPVJax86846c77c1d9531749469052.jpeg https://static-pcsp.systeme.ru/image/AGNwoKtTWBRF3hgq6846c77c9363e1749469052.jpeg https://static-pcsp.systeme.ru/image/vgigXWQjPocDG3xa68cd264302f591758275139.png https://static-pcsp.systeme.ru/image/JfD5les1YqI0K3CP68cd27c56b8881758275525.png https://static-pcsp.systeme.ru/image/vHbLoDJJwwdb8SwV68cd4f063b7e51758285574.png https://static-pcsp.systeme.ru/image/hz8I5HfvlvdAOCx768cd533facc011758286655.png | https://static-pcsp.systeme.ru/image/-wUJ7z0fDEPVJax86846c77c1d9531749469052.jpeg | 1 2 3 4 5 6 | не указан не указан Вид спереди Вид под углом Вид слева Вид сзади | [9 empty] | https://api.systeme.ru/product/media/download/988507 | https://api.systeme.ru/product/media/download/990426 | https://api.systeme.ru/certificates/default/download/3139 https://api.systeme.ru/certificates/default/download/3140 | С-ТР ТС-НВО Д-ТР ЕАЭС-RoHS | EAЭС RU C-RU.АТ21.В.00124_23 ЕАЭС N RU Д-RU.РА04.В.07150_23 |  |  |  | 599.15 | штука |  | 12 | BB1 PCE CAR P12 | 2 1 3 4 | 12 1 96 1728 | шт. шт. шт. шт. | 4690201045687 4690201045670 14690201045684 | 37.2 20 38.4 120 | 18.6 12.5 38.4 80 | 8 5.7 33.2 114.6 | см. см. см. см. | 1.2 0.09 10.16 212.88 | кг. кг. кг. кг. |  |  |  |  | Механизм с накладкой (EV006345) | Оранжевый (EV000236) | Да | [10 empty] | Нет | [8 empty] | Терракотовый (SV007314) | IP54 (EV006419) | [5 empty] | Нет | В распор (лапками) и винтами (EV006353) | [9 empty] | Открытой установки (EV000384) |  |  |  |  | IP54 (EV006419) | [38 empty] | 250 В | Клавиша (качели) (EV000200) |  |  |  |  | 10 А | [127 empty] | 2 | Нет | Да | Нет
ATN547070 | ATLASDESIGN PROFI IP54 О/У БЛОК: РОЗЕТКА с заземл. со шт., 16А, ВЫКЛЮЧАТЕЛЬ 1-клав., 10АХ, ТЕРРАКОТОВЫЙ | Systeme Electric |  |  | 8536699008 | Прочие | Блок для открытого монтажа из розетки с заземлением со шторками (16А, 250В) и 1-клавишного выключателя (10А). Степень защиты IP:54, Степень защиты IK: IK08. Продукция AtlasDesign Profi54 созданы специально для тех мест, где требуется повышенная защита от влаги и пыли. Уютная веранда в загородном доме, уличное кафе, любимый гараж или мастерская – выключатели и розетки будут обеспечивать надежную защиту и радовать глаз современным дизайном. Терракотовый цвет гармонично впишется в любую обстановку. | Электротехническое оборудование Потенциал | PTPWD | FIC | Механические функции, открытый IP54, новые цвета | WAD | ЭУИ ATLASDESIGN | RTD | Ритейл Медиум | EC000020 | Блок комбинированный (комбинация выключателя и розеток) | 7 | Россия | https://static-pcsp.systeme.ru/image/YoZhB8CQuCIyOGAf6846c7737ed831749469043.jpeg https://static-pcsp.systeme.ru/image/sVF0lKBqKrT3c_D26846c7744f44a1749469044.jpeg https://static-pcsp.systeme.ru/image/IX9tOtU6hvPuzDpH68cd2642b593f1758275138.png https://static-pcsp.systeme.ru/image/kdsLsBZ6FWlq1o4768cd27c52b3681758275525.png https://static-pcsp.systeme.ru/image/ma5AqWXWnGpdm2RX68cd4f05f26301758285573.png https://static-pcsp.systeme.ru/image/LPyFsxbWZpz2g0A468cd58892c4ce1758288009.png | https://static-pcsp.systeme.ru/image/YoZhB8CQuCIyOGAf6846c7737ed831749469043.jpeg | 1 2 3 4 5 6 | не указан не указан Вид спереди Вид под углом Вид слева Вид сзади | [9 empty] | https://api.systeme.ru/product/media/download/988507 | https://api.systeme.ru/product/media/download/990285 | https://api.systeme.ru/certificates/default/download/2336 https://api.systeme.ru/certificates/default/download/2337 | С-ТР ТС-НВО Д-ТР ЕАЭС-RoHS | ЕАЭС RU С-RU.АБ53.В.01822_21 ЕАЭС № RU Д-RU.РА01.В.37376_21 |  |  |  | 759.58 | штука |  | 6 | BB1 PCE CAR P12 | 2 1 3 4 | 6 1 48 864 | шт. шт. шт. шт. | 4690201045786 4690201045779 14690201045783 | 37.2 24 38.4 120 | 18.6 12.5 38.4 80 | 8 5.6 33.2 114.6 | см. см. см. см. | 1.1 0.16 9.33 197.95 | кг. кг. кг. кг. | [5 empty] | Оранжевый (EV000236) | Да |  |  |  | Необработанная (EV006034) |  | Термопласт (EV000403) | Пластик (EV000139) |  | Горизонтальн. (EV002314) |  | Нет | Матовый (-ая) (EV000146) |  |  | 121 мм | 60 мм | 56 мм |  |  | Терракотовый (SV007314) | IP54 (EV006419) | [6 empty] | Винтовое крепление (EV006354) | [9 empty] | Открытой установки (EV000384) |  |  |  |  | IP54 (EV006419) | [38 empty] | 250 В | Клавиша/кнопка (EV006531) |  |  |  |  | 10 А | [11 empty] | Нет | [93 empty] | 1 | Выключатель OFF (EV000397) | С заземляющим контактом (EV002727) | 16 А
ATN547074 | ATLASDESIGN PROFI IP54 О/У БЛОК: РОЗЕТКА с заземл. со шт., 16А, ВЫКЛЮЧАТЕЛЬ 2-клав., 10АХ, ТЕРРАКОТОВЫЙ | Systeme Electric |  |  | 8536699008 | Прочие | Блок для открытого монтажа из розетки с заземлением со шторками (16А, 250В) и 2-клавишного выключателя (10А). Степень защиты IP:54, Степень защиты IK: IK08. Продукция AtlasDesign Profi54 созданы специально для тех мест, где требуется повышенная защита от влаги и пыли. Уютная веранда в загородном доме, уличное кафе, любимый гараж или мастерская – выключатели и розетки будут обеспечивать надежную защиту и радовать глаз современным дизайном. Терракотовый цвет гармонично впишется в любую обстановку. | Электротехническое оборудование Потенциал | PTPWD | FIC | Механические функции, открытый IP54, новые цвета | WAD | ЭУИ ATLASDESIGN | RTD | Ритейл Медиум | EC000020 | Блок комбинированный (комбинация выключателя и розеток) | 7 | Россия | https://static-pcsp.systeme.ru/image/FOVcaot3qRJYCamT69036cc61d2c31761832134.jpeg https://static-pcsp.systeme.ru/image/IAAB8AhIORdSFwQx6846c77251d461749469042.jpeg https://static-pcsp.systeme.ru/image/449HOqNwnrZQI4hF68cd26429c8231758275138.png https://static-pcsp.systeme.ru/image/ceGe4rEUaVvNMdl_68cd27c5178551758275525.png https://static-pcsp.systeme.ru/image/dfHU2IRoenWpvShc68cd4f05d99131758285573.png https://static-pcsp.systeme.ru/image/VH3JjU27QHLEvNA568cd58891857a1758288009.png | https://static-pcsp.systeme.ru/image/FOVcaot3qRJYCamT69036cc61d2c31761832134.jpeg | 1 2 3 4 5 6 | не указан не указан Вид спереди Вид под углом Вид слева Вид сзади | [9 empty] | https://api.systeme.ru/product/media/download/988507 | https://api.systeme.ru/product/media/download/988355 | https://api.systeme.ru/certificates/default/download/2336 https://api.systeme.ru/certificates/default/download/2337 | С-ТР ТС-НВО Д-ТР ЕАЭС-RoHS | ЕАЭС RU С-RU.АБ53.В.01822_21 ЕАЭС № RU Д-RU.РА01.В.37376_21 |  |  |  | 844.1 | штука |  | 6 | BB1 PCE CAR P12 | 2 1 3 4 | 6 1 48 864 | шт. шт. шт. шт. | 4690201045809 4690201045793 14690201045806 | 37.2 24 38.4 120 | 18.6 12.5 38.4 80 | 8 5.6 33.2 114.6 | см. см. см. см. | 1.1 0.16 9.33 197.95 | кг. кг. кг. кг. | [5 empty] | Оранжевый (EV000236) | Да |  |  |  | Необработанная (EV006034) |  | Термопласт (EV000403) | Пластик (EV000139) |  | Горизонтальн. (EV002314) |  | Нет | Матовый (-ая) (EV000146) |  |  | 121 мм | 60 мм | 56 мм |  |  | Терракотовый (SV007314) | IP54 (EV006419) | [6 empty] | Винтовое крепление (EV006354) | [9 empty] | Открытой установки (EV000384) |  |  |  |  | IP54 (EV006419) | [38 empty] | 250 В | Клавиша/кнопка (EV006531) |  |  |  |  | 10 А | [11 empty] | Нет | [93 empty] | 1 | Выключатель OFF (EV000397) | С заземляющим контактом (EV002727) | 16 А
ATN547026 | ATLASDESIGN PROFI IP54 О/У РОЗЕТКА двойная с заземлением со шторками, 16А, ТЕРРАКОТОВЫЙ | Systeme Electric |  |  | 8536699008 | Прочие | Розетка двойная с заземлением со шторками для открытого монтажа, 16А, 250В. Степень защиты IP:54, Степень защиты IK: IK08. Продукция AtlasDesign Profi54 созданы специально для тех мест, где требуется повышенная защита от влаги и пыли. Уютная веранда в загородном доме, уличное кафе, любимый гараж или мастерская – выключатели и розетки будут обеспечивать надежную защиту и радовать глаз современным дизайном. Терракотовый цвет гармонично впишется в любую обстановку. | Электротехническое оборудование Потенциал | PTPWD | FIC | Механические функции, открытый IP54, новые цвета | WAD | ЭУИ ATLASDESIGN | RTD | Ритейл Медиум | EC000125 | Розетка силовая (штепсельная) | 7 | Россия | https://static-pcsp.systeme.ru/image/eWuXP6SNhpqCXd6R6846c77b207e51749469051.jpeg https://static-pcsp.systeme.ru/image/fHGJAAwJ5ke9LoFr6846c77b9f98e1749469051.jpeg https://static-pcsp.systeme.ru/image/L6aXLEiWuAhPYiXA68cd2642e8c441758275138.png https://static-pcsp.systeme.ru/image/4Im_MGMEmm73OBtA68cd27c55b0201758275525.png https://static-pcsp.systeme.ru/image/3tiSGWScB2PTEfwm68cd4f06324dd1758285574.png https://static-pcsp.systeme.ru/image/Wv3SEZH6FO0jTCI768cd533f9d2c41758286655.png | https://static-pcsp.systeme.ru/image/eWuXP6SNhpqCXd6R6846c77b207e51749469051.jpeg | 1 2 3 4 5 6 | не указан не указан Вид спереди Вид под углом Вид слева Вид сзади | [9 empty] | https://api.systeme.ru/product/media/download/988507 | https://api.systeme.ru/product/media/download/990429 | https://api.systeme.ru/certificates/default/download/2356 https://api.systeme.ru/certificates/default/download/2338 | С-ТР ТС-НВО Д-ТР ЕАЭС-RoHS | ЕАЭС RU С-RU.АТ21.В.00091_21 ЕАЭС № RU Д-RU.РА01.В.37773_21 |  |  |  | 748.08 | штука |  | 6 | BB1 PCE CAR P12 | 2 1 3 4 | 6 1 48 864 | шт. шт. шт. шт. | 4690201045700 4690201045694 14690201045707 | 37.2 24 38.4 120 | 18.6 12.5 38.4 80 | 8 5.7 33.2 114.6 | см. см. см. см. | 1.21 0.18 10.19 213.5 | кг. кг. кг. кг. |  |  |  |  | В сборе с корпусом/рамкой (EV006348) | Оранжевый (EV000236) | Да | 2 |  | Да | Необработанная (EV006034) |  | Термопласт (EV000403) | Пластик (EV000139) |  |  |  | Нет | Матовый (-ая) (EV000146) |  |  | 72 мм | 121 мм | 56 мм |  |  | Терракотовый (SV007314) | IP54 (EV006419) | [5 empty] | Нет | Винтовое крепление (EV006354) | [9 empty] | Открытой установки (EV000384) |  |  |  |  | IP54 (EV006419) | [6 empty] | Да | [23 empty] | С заземляющим контактом (EV002727) | 50...51 Гц | [6 empty] | 250 В |  |  | Винтов. зажим/клемма (EV001008) | [15 empty] | 16 А | Нет |  |  | Да |  |  | Нет | Нет | Нет | Нет | Не требует специального питания (EV006426) |  |  | Нет | Степень защиты (IP) (EV014817) | Нет |  | 0 |  | Нет | Нет
ATN547045 | ATLASDESIGN PROFI IP54 О/У РОЗЕТКА с заземлением со шторками, 16А, ТЕРРАКОТОВЫЙ | Systeme Electric |  |  | 8536699008 | Прочие | Розетка с заземлением со шторками для открытого монтажа, 16А, 250В. Степень защиты IP:54, Степень защиты IK: IK08. Продукция AtlasDesign Profi54 созданы специально для тех мест, где требуется повышенная защита от влаги и пыли. Уютная веранда в загородном доме, уличное кафе, любимый гараж или мастерская – выключатели и розетки будут обеспечивать надежную защиту и радовать глаз современным дизайном. Терракотовый цвет гармонично впишется в любую обстановку. | Электротехническое оборудование Потенциал | PTPWD | FIC | Механические функции, открытый IP54, новые цвета | WAD | ЭУИ ATLASDESIGN | RTD | Ритейл Медиум | EC000125 | Розетка силовая (штепсельная) | 7 | Россия | https://static-pcsp.systeme.ru/image/B3Ed6Abw8iLMCy9e6846c77a030101749469050.jpeg https://static-pcsp.systeme.ru/image/yj2kI3d5nmAqof2K6846c77a8185c1749469050.jpeg https://static-pcsp.systeme.ru/image/WZMysfs-ZSOTu2ME68cd2642db7ba1758275138.png https://static-pcsp.systeme.ru/image/9-cLhldKyH08Ej7O68cd27c54d8d31758275525.png https://static-pcsp.systeme.ru/image/BY1GttgHFLwlxGpX68cd4f06281b01758285574.png https://static-pcsp.systeme.ru/image/Nfjhn4dzlBeCOxU_68cd533f8dd501758286655.png | https://static-pcsp.systeme.ru/image/B3Ed6Abw8iLMCy9e6846c77a030101749469050.jpeg | 1 2 3 4 5 6 | не указан не указан Вид спереди Вид под углом Вид слева Вид сзади | [9 empty] | https://api.systeme.ru/product/media/download/988507 | https://api.systeme.ru/product/media/download/990428 | https://api.systeme.ru/certificates/default/download/2356 https://api.systeme.ru/certificates/default/download/2338 | С-ТР ТС-НВО Д-ТР ЕАЭС-RoHS | ЕАЭС RU С-RU.АТ21.В.00091_21 ЕАЭС № RU Д-RU.РА01.В.37773_21 |  |  |  | 428.38 | штука |  | 12 | BB1 PCE CAR P12 | 2 1 3 4 | 12 1 96 1728 | шт. шт. шт. шт. | 4690201045724 4690201045717 14690201045721 | 37.2 20 38.4 120 | 18.6 12.5 38.4 80 | 8 5.7 33.2 114.6 | см. см. см. см. | 1.24 0.09 10.45 218.07 | кг. кг. кг. кг. |  |  |  |  | В сборе с корпусом/рамкой (EV006348) | Оранжевый (EV000236) | Да | 1 |  | Да | Необработанная (EV006034) |  | Термопласт (EV000403) | Пластик (EV000139) |  |  |  | Нет | Матовый (-ая) (EV000146) |  |  | 72 мм | 60 мм | 56 мм |  |  | Терракотовый (SV007314) | IP54 (EV006419) | [5 empty] | Нет | Винтовое крепление (EV006354) | [9 empty] | Открытой установки (EV000384) |  |  |  |  | IP54 (EV006419) | [6 empty] | Да | [23 empty] | С заземляющим контактом (EV002727) | 50...50 Гц | [6 empty] | 250 В |  |  | Винтов. зажим/клемма (EV001008) | [15 empty] | 16 А | Нет |  |  | Да |  |  | Нет | Нет | Нет | Нет | Не требует специального питания (EV006426) |  |  | Нет | Без надписи/печати (EV005886) | Нет |  | 0 |  | Нет | Нет
ATN547011 | ATLASDESIGN PROFI IP54 О/У 1-клавишный ВЫКЛЮЧАТЕЛЬ, сх.1, 10АХ, ТЕРРАКОТОВЫЙ | Systeme Electric |  |  | 8536500700 | Электромеханические комнатные выключатели на силу тока не более 11 а | Выключатель 1-клавишный для открытого монтажа. Степень защиты IP:54, Степень защиты IK: IK08. Продукция AtlasDesign Profi54 созданы специально для тех мест, где требуется повышенная защита от влаги и пыли. Уютная веранда в загородном доме, уличное кафе, любимый гараж или мастерская – выключатели и розетки будут обеспечивать надежную защиту и радовать глаз современным дизайном. Терракотовый цвет гармонично впишется в любую обстановку. | Электротехническое оборудование Потенциал | PTPWD | FIC | Механические функции, открытый IP54, новые цвета | WAD | ЭУИ ATLASDESIGN | RTD | Ритейл Медиум | EC001590 | Выключатель / Переключатель | 7 | Россия | https://static-pcsp.systeme.ru/image/slX6EWl8tyoD4iv26846c775100bb1749469045.jpeg https://static-pcsp.systeme.ru/image/teMjVPN_qmH9TNHS6846c775c82251749469045.jpeg https://static-pcsp.systeme.ru/image/UB1aISkIZUhekV6V6846c7768be691749469046.jpeg https://static-pcsp.systeme.ru/image/TmeT2O1-LukBMjGk68cd26431c2aa1758275139.png https://static-pcsp.systeme.ru/image/sru5kEA2_eJyFquk68cd27c588a091758275525.png https://static-pcsp.systeme.ru/image/5fCnbPSI814bzcEj68cd4f065101b1758285574.png https://static-pcsp.systeme.ru/image/EZxGRo-kKAXjenTn68cd533fcef841758286655.png | https://static-pcsp.systeme.ru/image/slX6EWl8tyoD4iv26846c775100bb1749469045.jpeg | 1 2 3 4 5 6 7 | не указан не указан не указан Вид спереди Вид под углом Вид слева Вид сзади | [9 empty] | https://api.systeme.ru/product/media/download/988507 | https://api.systeme.ru/product/media/download/990422 | https://api.systeme.ru/certificates/default/download/2355 https://api.systeme.ru/certificates/default/download/2339 | С-ТР ТС-НВО Д-ТР ЕАЭС-RoHS | ЕАЭС RU С-RU.АТ21.В.00092_21 ЕАЭС № RU Д-RU.РА01.В.37630_21 |  |  |  | 374.9 | штука |  | 12 | BB1 PCE CAR P12 | 2 1 3 4 | 12 1 96 1728 | шт. шт. шт. шт. | 4690201045649 4690201045632 14690201045646 | 37.2 20 38.4 120 | 18.6 12.5 38.4 80 | 8 5.7 33.2 114.6 | см. см. см. см. | 1.16 0.09 9.78 205.97 | кг. кг. кг. кг. |  |  |  |  | В сборе с корпусом/рамкой (EV006348) | Оранжевый (EV000236) | Да |  |  |  | Необработанная (EV006034) |  | Термопласт (EV000403) | Пластик (EV000139) |  |  |  |  | Матовый (-ая) (EV000146) | [7 empty] | Терракотовый (SV007314) | IP54 (EV006419) | [6 empty] | Винтовое крепление (EV000717) | [9 empty] | Открытой установки (EV000384) |  |  |  |  | IP54 (EV006419) | [38 empty] | 250 В | Клавиша/кнопка (EV006531) |  | Винтов. зажим/клемма (EV001008) | Без подсветки (EV006464) |  | 10 А | Нет |  | Выключатель 1-полюс. (EV009624) | 1 | 10 AX |  | Нет
ATN547013 | ATLASDESIGN PROFI IP54 О/У 1-клавишный ВЫКЛЮЧАТЕЛЬ с подсветкой, сх.1а, 10АХ, ТЕРРАКОТОВЫЙ | Systeme Electric |  |  | 8536500700 | Электромеханические комнатные выключатели на силу тока не более 11 а | Выключатель 1-клавишный с подсветкой для открытого монтажа. Степень защиты IP:54, Степень защиты IK: IK08. Продукция AtlasDesign Profi54 созданы специально для тех мест, где требуется повышенная защита от влаги и пыли. Уютная веранда в загородном доме, уличное кафе, любимый гараж или мастерская – выключатели и розетки будут обеспечивать надежную защиту и радовать глаз современным дизайном. Терракотовый цвет гармонично впишется в любую обстановку. | Электротехническое оборудование Потенциал | PTPWD | FIC | Механические функции, открытый IP54, новые цвета | WAD | ЭУИ ATLASDESIGN | RTD | Ритейл Медиум | EC001590 | Выключатель / Переключатель | 7 | Россия | https://static-pcsp.systeme.ru/image/UZ7YfMdXbI5cA9256846c77f05bef1749469055.jpeg https://static-pcsp.systeme.ru/image/wZyQRcLs1At0oxMt6846c77dec9571749469053.jpeg https://static-pcsp.systeme.ru/image/enueXr3vGHuNxANW6846c77e6c6c11749469054.jpeg https://static-pcsp.systeme.ru/image/1AoSq13WrvWejEEg6846c77f8feae1749469055.jpeg https://static-pcsp.systeme.ru/image/hv9jtIxXA4wfu7GC68cd264313e601758275139.png https://static-pcsp.systeme.ru/image/HKHLPeof1aBSwc-K68cd27c57f92d1758275525.png https://static-pcsp.systeme.ru/image/5fCnbPSI814bzcEj68cd4f065101b1758285574.png https://static-pcsp.systeme.ru/image/L53XUeXp087IZnhH68cd533fc44ec1758286655.png | https://static-pcsp.systeme.ru/image/UZ7YfMdXbI5cA9256846c77f05bef1749469055.jpeg | 1 2 3 4 5 6 7 8 | не указан не указан не указан не указан Вид спереди Вид под углом Вид слева Вид сзади | [9 empty] | https://api.systeme.ru/product/media/download/988507 | https://api.systeme.ru/product/media/download/990423 | https://api.systeme.ru/certificates/default/download/2355 https://api.systeme.ru/certificates/default/download/2339 | С-ТР ТС-НВО Д-ТР ЕАЭС-RoHS | ЕАЭС RU С-RU.АТ21.В.00092_21 ЕАЭС № RU Д-RU.РА01.В.37630_21 |  |  |  | 492.2 | штука |  | 12 | BB1 PCE CAR P12 | 2 1 3 4 | 12 1 96 1728 | шт. шт. шт. шт. | 4690201045267 4690201045236 14690201045264 | 37.2 20 38.4 120 | 18.6 12.5 38.4 80 | 8 5.7 33.2 114.6 | см. см. см. см. | 1.17 0.09 9.87 207.7 | кг. кг. кг. кг. |  |  |  |  | В сборе с корпусом/рамкой (EV006348) | Оранжевый (EV000236) | Да |  |  |  | Необработанная (EV006034) |  | Термопласт (EV000403) | Пластик (EV000139) |  |  |  |  | Матовый (-ая) (EV000146) | [7 empty] | Терракотовый (SV007314) | IP54 (EV006419) | [6 empty] | Винтовое крепление (EV000717) | [9 empty] | Открытой установки (EV000384) |  |  |  |  | IP54 (EV006419) | [38 empty] | 250 В | Клавиша/кнопка (EV006531) |  | Винтов. зажим/клемма (EV001008) | Светодиод. (LED) подсветка (EV009046) |  | 10 А | Нет |  | Выключатель 1-полюс. (EV009624) | 1 | 10 AX |  | Нет
ATN547051 | ATLASDESIGN PROFI IP54 О/У 2-клавишный ВЫКЛЮЧАТЕЛЬ, сх.5, 10АХ, ТЕРРАКОТОВЫЙ | Systeme Electric |  |  | 8536500700 | Электромеханические комнатные выключатели на силу тока не более 11 а | Выключатель 2-клавишный для открытого монтажа. Степень защиты IP:54, Степень защиты IK: IK08. Продукция AtlasDesign Profi54 созданы специально для тех мест, где требуется повышенная защита от влаги и пыли. Уютная веранда в загородном доме, уличное кафе, любимый гараж или мастерская – выключатели и розетки будут обеспечивать надежную защиту и радовать глаз современным дизайном. Терракотовый цвет гармонично впишется в любую обстановку. | Электротехническое оборудование Потенциал | PTPWD | FIC | Механические функции, открытый IP54, новые цвета | WAD | ЭУИ ATLASDESIGN | RTD | Ритейл Медиум | EC001590 | Выключатель / Переключатель | 7 | Россия | https://static-pcsp.systeme.ru/image/BAZ6Ma2cz2sx-cix6846c7787ceba1749469048.jpeg https://static-pcsp.systeme.ru/image/ULRGsqzx6YpZD2aw6846c777d68591749469047.jpeg https://static-pcsp.systeme.ru/image/fX3Ep6MN8i5AZgoh6846c778f41af1749469048.jpeg https://static-pcsp.systeme.ru/image/hDLj_CghWCHPvQSG6846c7797ff1e1749469049.jpeg https://static-pcsp.systeme.ru/image/_dTQ90cDuQG2X6DR68cd2642d1f8e1758275138.png https://static-pcsp.systeme.ru/image/Gm0h8UG9g01LnGNp68cd4f061c1161758285574.png https://static-pcsp.systeme.ru/image/v-Mrh-54wPQh-e7I68cd533f7fa1e1758286655.png https://static-pcsp.systeme.ru/image/7AoGE44RJ_H3a_a768cd58894de9b1758288009.png https://static-pcsp.systeme.ru/image/47q-TVoIjdl5ZjDB68cd5889582521758288009.png | https://static-pcsp.systeme.ru/image/BAZ6Ma2cz2sx-cix6846c7787ceba1749469048.jpeg | 1 2 3 4 5 6 7 8 9 | не указан не указан не указан не указан Вид спереди Вид слева Вид сзади не указан не указан | [9 empty] | https://api.systeme.ru/product/media/download/988507 | https://api.systeme.ru/product/media/download/990424 | https://api.systeme.ru/certificates/default/download/2355 https://api.systeme.ru/certificates/default/download/2339 | С-ТР ТС-НВО Д-ТР ЕАЭС-RoHS | ЕАЭС RU С-RU.АТ21.В.00092_21 ЕАЭС № RU Д-RU.РА01.В.37630_21 |  |  |  | 428.38 | штука |  | 12 | BB1 PCE CAR P12 | 2 1 3 4 | 12 1 96 1728 | шт. шт. шт. шт. | 4690201045748 4690201045731 14690201045745 | 37.2 20 38.4 120 | 18.6 12.5 38.4 80 | 8 5.7 33.2 114.6 | см. см. см. см. | 1.19 0.09 10.06 211.16 | кг. кг. кг. кг. |  |  |  |  | В сборе с корпусом/рамкой (EV006348) | Оранжевый (EV000236) | Да |  |  |  | Необработанная (EV006034) |  | Термопласт (EV000403) | Пластик (EV000139) |  |  |  |  | Матовый (-ая) (EV000146) | [7 empty] | Терракотовый (SV007314) | IP54 (EV006419) | [6 empty] | Винтовое крепление (EV000717) | [9 empty] | Открытой установки (EV000384) |  |  |  |  | IP54 (EV006419) | [38 empty] | 250 В | Клавиша/кнопка (EV006531) |  | Винтов. зажим/клемма (EV001008) | Без подсветки (EV006464) |  | 10 А | Нет |  | Выключатель 2х1-полюс. (EV006342) | 2 | 10 AX |  | Нет
ATN547061 | ATLASDESIGN PROFI IP54 О/У 1-клавишный ПЕРЕКЛЮЧАТЕЛЬ, сх.6, 10АХ, ТЕРРАКОТОВЫЙ | Systeme Electric |  |  | 8536500700 | Электромеханические комнатные выключатели на силу тока не более 11 а | Переключатель 1-клавишный для открытого монтажа. Степень защиты IP:54, Степень защиты IK: IK08. Продукция AtlasDesign Profi54 созданы специально для тех мест, где требуется повышенная защита от влаги и пыли. Уютная веранда в загородном доме, уличное кафе, любимый гараж или мастерская – выключатели и розетки будут обеспечивать надежную защиту и радовать глаз современным дизайном. Терракотовый цвет гармонично впишется в любую обстановку. | Электротехническое оборудование Потенциал | PTPWD | FIC | Механические функции, открытый IP54, новые цвета | WAD | ЭУИ ATLASDESIGN | RTD | Ритейл Медиум | EC001590 | Выключатель / Переключатель | 7 | Россия | https://static-pcsp.systeme.ru/image/teMjVPN_qmH9TNHS6846c775c82251749469045.jpeg https://static-pcsp.systeme.ru/image/slX6EWl8tyoD4iv26846c775100bb1749469045.jpeg https://static-pcsp.systeme.ru/image/UB1aISkIZUhekV6V6846c7768be691749469046.jpeg https://static-pcsp.systeme.ru/image/SplZ_8kuu1r3GNUn6846c7773efb01749469047.jpeg https://static-pcsp.systeme.ru/image/cFrNVP8dYwiYb3FR68cd2642c7c801758275138.png https://static-pcsp.systeme.ru/image/r_WlarKLm99sSYoP68cd27c5410951758275525.png https://static-pcsp.systeme.ru/image/HfkT9SAFf3G0gvuZ68cd4f060e9dd1758285574.png https://static-pcsp.systeme.ru/image/G4dbNDqALHjKRTBJ68cd5889402911758288009.png | https://static-pcsp.systeme.ru/image/teMjVPN_qmH9TNHS6846c775c82251749469045.jpeg | 1 2 3 4 5 6 7 8 | не указан не указан не указан не указан Вид спереди Вид под углом Вид слева Вид сзади | [9 empty] | https://api.systeme.ru/product/media/download/988507 | https://api.systeme.ru/product/media/download/990425 | https://api.systeme.ru/certificates/default/download/2355 https://api.systeme.ru/certificates/default/download/2339 | С-ТР ТС-НВО Д-ТР ЕАЭС-RoHS | ЕАЭС RU С-RU.АТ21.В.00092_21 ЕАЭС № RU Д-RU.РА01.В.37630_21 |  |  |  | 449.08 | штука |  | 12 | BB1 PCE CAR P12 | 2 1 3 4 | 12 1 96 1728 | шт. шт. шт. шт. | 4690201045762 4690201045755 14690201045769 | 37.2 20 38.4 120 | 18.6 12.5 38.4 80 | 8 5.7 33.2 114.6 | см. см. см. см. | 1.18 0.09 9.97 209.43 | кг. кг. кг. кг. |  |  |  |  | В сборе с корпусом/рамкой (EV006348) | Оранжевый (EV000236) | Да |  |  |  | Необработанная (EV006034) |  | Термопласт (EV000403) | Пластик (EV000139) |  |  |  |  | Матовый (-ая) (EV000146) | [7 empty] | Терракотовый (SV007314) | IP54 (EV006419) | [6 empty] | Винтовое крепление (EV000717) | [9 empty] | Открытой установки (EV000384) |  |  |  |  | IP54 (EV006419) | [38 empty] | 250 В | Клавиша/кнопка (EV006531) |  | Винтов. зажим/клемма (EV001008) | Без подсветки (EV006464) |  | 10 А | Нет |  | Переключатель на 2 направления (EV000648) | 1 | 10 AX |  | Нет
ATN000184 | ATLASDESIGN НАКЛАДКА для информационных функций типа Keystone, БЕЛЫЙ | Systeme Electric |  |  | 3925908009 | Прочие детали строительные из пластмасс, в другом месте не поименованные или не включенные, прочие | Накладка Systeme Electric (ранее Schneider Electric) серии AtlasDesign в цвете белый предназначена для последующей сборки с модулями типа Keystone. Классическое цветовое решение станет изюминкой любого интерьера. Пластик с ионами серебра в белом цвете обеспечивает антибактериальный эффект. Лицевые детали из качественного ABS-пластика, устойчивого к царапинам и УФ-излучению. | Электротехническое оборудование Потенциал | PTPWD | ACS | Аксессуары | WAD | ЭУИ ATLASDESIGN | RTD | Ритейл Медиум | EC000018 | Розетки и накладки для передачи данных (мультимедиа) | 7 | Россия | https://static-pcsp.systeme.ru/image/oApk74Hf9CqyXoE56915dc12a5a9b1763040274.png https://static-pcsp.systeme.ru/image/ypOV8Y6VW0iwzv7h67ea9c229954e1743428642.jpeg https://static-pcsp.systeme.ru/image/cfDZUZ6sIXB1hUyU67ea9c5921bc81743428697.jpeg https://static-pcsp.systeme.ru/image/D3RIYYlR9QvvoHYl6915df4fb552d1763041103.png | https://static-pcsp.systeme.ru/image/oApk74Hf9CqyXoE56915dc12a5a9b1763040274.png | 1 2 3 4 | не указан не указан не указан Вид спереди | https://static-pcsp.systeme.ru/image/1tFojSl6je3RCYmX691c489f52ff31763461279.jpg |  | 1 | [6 empty] | https://api.systeme.ru/product/media/download/988353 https://api.systeme.ru/product/media/download/988507 | https://api.systeme.ru/product/media/download/990182 | [6 empty] | 172 | штука |  | 10 | BB1 PCE CAR P12 | 2 1 3 4 | 10 1 60 1800 | шт. шт. шт. шт. | 4690201059066 4690201059059 14690201059063 | 19.6 10.1 25 120 | 24.2 13.9 41.4 80 | 9.5 3.8 29.1 101 | см. см. см. см. | 0.568 0.047 3.695 121 | кг. кг. кг. кг. |  |  |  |  | Центральная плата (накладка) (EV000319) | Белый (EV000202) | Да |  |  | Нет | Необработанная (EV006034) |  | Термопласт (EV000403) | Пластик (EV000139) |  |  |  | Нет | Глянцевый (EV006395) |  |  | 71 мм | 71 мм | 38 мм |  |  | Белый (SV007255) | IP20 (EV006405) | [6 empty] | В распор (лапками) и винтами (EV006353) | [9 empty] | Внутренний / скрытый (EV000383) | Модуль Keystone (EV016612) |  | Без поля для надписи (EV006465) |  | IP20 (EV006405) |  | Да | 1 | Нет | Нет | Нет | Нет | Наклонный (-ое) (EV005271) |  | Нет | Нет
ATN000284 | ATLASDESIGN НАКЛАДКА для информационных функций типа Keystone, БЕЖЕВЫЙ | Systeme Electric |  |  | 3925908009 | Прочие детали строительные из пластмасс, в другом месте не поименованные или не включенные, прочие | Накладка Systeme Electric (ранее Schneider Electric) серии AtlasDesign в цвете бежевый предназначена для последующей сборки с модулями типа Keystone. Классическое цветовое решение станет изюминкой любого интерьера. Лицевые детали из качественного ABS-пластика, устойчивого к царапинам и УФ-излучению. | Электротехническое оборудование Потенциал | PTPWD | ACS | Аксессуары | WAD | ЭУИ ATLASDESIGN | RTD | Ритейл Медиум | EC000018 | Розетки и накладки для передачи данных (мультимедиа) | 7 | Россия | https://static-pcsp.systeme.ru/image/YhWnyneyAn75GfBM6915dc11a00911763040273.png https://static-pcsp.systeme.ru/image/ypOV8Y6VW0iwzv7h67ea9c229954e1743428642.jpeg https://static-pcsp.systeme.ru/image/6ZCWLgDx7Z8Cm1jh67ea9c56b40dd1743428694.jpeg https://static-pcsp.systeme.ru/image/DG_NQWzTSFxoWgmt6915e05ad4c4f1763041370.png | https://static-pcsp.systeme.ru/image/YhWnyneyAn75GfBM6915dc11a00911763040273.png | 1 2 3 4 | не указан не указан не указан Вид спереди | https://static-pcsp.systeme.ru/image/1tFojSl6je3RCYmX691c489f52ff31763461279.jpg |  | 1 | [6 empty] | https://api.systeme.ru/product/media/download/988353 https://api.systeme.ru/product/media/download/988507 | https://api.systeme.ru/product/media/download/990182 | [6 empty] | 172 | штука |  | 10 | BB1 PCE CAR P12 | 2 1 3 4 | 10 1 60 1800 | шт. шт. шт. шт. | 4690201059080 4690201059073 14690201059087 | 19.7 11 25 120 | 24.2 14.5 40.8 80 | 9.5 3.9 29.2 100 | см. см. см. см. | 0.57 0.049 3.721 121 | кг. кг. кг. кг. |  |  |  |  | Центральная плата (накладка) (EV000319) | Бежевый (EV000279) | Да |  |  | Нет | Необработанная (EV006034) |  | Термопласт (EV000403) | Пластик (EV000139) |  |  |  | Нет | Глянцевый (EV006395) |  |  | 71 мм | 71 мм | 38 мм |  |  | Бежевый (SV007257) | IP20 (EV006405) | [6 empty] | В распор (лапками) и винтами (EV006353) | [9 empty] | Внутренний / скрытый (EV000383) | Модуль Keystone (EV016612) |  | Без поля для надписи (EV006465) |  | IP20 (EV006405) |  | Да | 1 | Нет | Нет | Нет | Нет | Наклонный (-ое) (EV005271) |  | Нет | Нет
ATN000384 | ATLASDESIGN НАКЛАДКА для информационных функций типа Keystone, АЛЮМИНИЙ | Systeme Electric |  |  | 3925908009 | Прочие детали строительные из пластмасс, в другом месте не поименованные или не включенные, прочие | Накладка Systeme Electric (ранее Schneider Electric) серии AtlasDesign в цвете алюминий предназначена для последующей сборки с модулями типа Keystone. Классическое цветовое решение станет изюминкой любого интерьера. Лицевые детали из качественного ABS-пластика, устойчивого к царапинам и УФ-излучению. | Электротехническое оборудование Потенциал | PTPWD | ACC | Аксессуары, цветные | WAD | ЭУИ ATLASDESIGN | RTD | Ритейл Медиум | EC000018 | Розетки и накладки для передачи данных (мультимедиа) | 7 | Россия | https://static-pcsp.systeme.ru/image/USPp4miZa9jbkoqr6915dc92bee561763040402.png https://static-pcsp.systeme.ru/image/ypOV8Y6VW0iwzv7h67ea9c229954e1743428642.jpeg https://static-pcsp.systeme.ru/image/oBUQBrnVKVQ5rmJK67ea9c548a2791743428692.jpeg https://static-pcsp.systeme.ru/image/RIxFIBFwx2IY6u2-6915e0599f3d01763041369.png | https://static-pcsp.systeme.ru/image/USPp4miZa9jbkoqr6915dc92bee561763040402.png | 1 2 3 4 | не указан не указан не указан Вид спереди | https://static-pcsp.systeme.ru/image/1tFojSl6je3RCYmX691c489f52ff31763461279.jpg |  | 1 | [6 empty] | https://api.systeme.ru/product/media/download/988353 https://api.systeme.ru/product/media/download/988507 | https://api.systeme.ru/product/media/download/990182 | [6 empty] | 257.5 | штука |  | 10 | BB1 PCE CAR P12 | 2 1 3 4 | 10 1 60 1800 | шт. шт. шт. шт. | 4690201059103 4690201059097 14690201059100 | 19.7 10.6 24.7 120 | 24.3 13.5 40.8 80 | 9.7 3.3 29.3 100 | см. см. см. см. | 0.57 0.048 3.708 121 | кг. кг. кг. кг. |  |  |  |  | Центральная плата (накладка) (EV000319) | Серый (EV000270) | Да |  |  | Нет | Необработанная (EV006034) |  | Термопласт (EV000403) | Пластик (EV000139) |  |  |  | Нет | Матовый (-ая) (EV000146) |  |  | 71 мм | 71 мм | 38 мм |  |  | Алюминий (SV007249) | IP20 (EV006405) | [6 empty] | В распор (лапками) и винтами (EV006353) | [9 empty] | Внутренний / скрытый (EV000383) | Модуль Keystone (EV016612) |  | Без поля для надписи (EV006465) |  | IP20 (EV006405) |  | Да | 1 | Нет | Нет | Нет | Нет | Наклонный (-ое) (EV005271) |  | Нет | Нет
ATN000484 | ATLASDESIGN НАКЛАДКА для информационных функций типа Keystone, ЖЕМЧУГ | Systeme Electric |  |  | 3925908009 | Прочие детали строительные из пластмасс, в другом месте не поименованные или не включенные, прочие | Накладка Systeme Electric (ранее Schneider Electric) серии AtlasDesign в цвете жемчуг предназначена для последующей сборки с модулями типа Keystone. Классическое цветовое решение станет изюминкой любого интерьера. Лицевые детали из качественного ABS-пластика, устойчивого к царапинам и УФ-излучению. | Электротехническое оборудование Потенциал | PTPWD | ACC | Аксессуары, цветные | WAD | ЭУИ ATLASDESIGN | RTD | Ритейл Медиум | EC000018 | Розетки и накладки для передачи данных (мультимедиа) | 7 | Россия | https://static-pcsp.systeme.ru/image/eBex67alSlabIkbl6915dc9189db81763040401.png https://static-pcsp.systeme.ru/image/ypOV8Y6VW0iwzv7h67ea9c229954e1743428642.jpeg https://static-pcsp.systeme.ru/image/qiEy3xQTRSFmffPX67ea9c51e918b1743428689.jpeg https://static-pcsp.systeme.ru/image/SmnAUwvVHLmFUR4F6915e17d59b921763041661.png | https://static-pcsp.systeme.ru/image/eBex67alSlabIkbl6915dc9189db81763040401.png | 1 2 3 4 | не указан не указан не указан Вид спереди | https://static-pcsp.systeme.ru/image/1tFojSl6je3RCYmX691c489f52ff31763461279.jpg |  | 1 | [6 empty] | https://api.systeme.ru/product/media/download/988353 https://api.systeme.ru/product/media/download/988507 | https://api.systeme.ru/product/media/download/990182 | [6 empty] | 257.5 | штука |  | 10 | BB1 PCE CAR P12 | 2 1 3 4 | 10 1 60 1800 | шт. шт. шт. шт. | 4690201059127 4690201059110 14690201059124 | 19.7 7.2 24.7 120 | 24.2 7.2 41.1 80 | 9.5 3.9 29.4 105 | см. см. см. см. | 0.57 0.048 3.706 126 | кг. кг. кг. кг. |  |  |  |  | Центральная плата (накладка) (EV000319) | Белый (EV000202) | Да |  |  | Нет | Необработанная (EV006034) |  | Термопласт (EV000403) | Пластик (EV000139) |  |  |  | Нет | Матовый (-ая) (EV000146) |  |  | 71 мм | 71 мм | 38 мм |  |  | Жемчуг (SV007426) | IP20 (EV006405) | [6 empty] | В распор (лапками) и винтами (EV006353) | [9 empty] | Внутренний / скрытый (EV000383) | Модуль Keystone (EV016612) |  | Без поля для надписи (EV006465) |  | IP20 (EV006405) |  | Да | 1 | Нет | Нет | Нет | Нет | Наклонный (-ое) (EV005271) |  | Нет | Нет
ATN000584 | ATLASDESIGN НАКЛАДКА для информационных функций типа Keystone, ШАМПАНЬ | Systeme Electric |  |  | 3925908009 | Прочие детали строительные из пластмасс, в другом месте не поименованные или не включенные, прочие | Накладка Systeme Electric (ранее Schneider Electric) серии AtlasDesign в цвете шампань предназначена для последующей сборки с модулями типа Keystone. Классическое цветовое решение станет изюминкой любого интерьера. Лицевые детали из качественного ABS-пластика, устойчивого к царапинам и УФ-излучению. | Электротехническое оборудование Потенциал | PTPWD | ACC | Аксессуары, цветные | WAD | ЭУИ ATLASDESIGN | RTD | Ритейл Медиум | EC000018 | Розетки и накладки для передачи данных (мультимедиа) | 7 | Россия | https://static-pcsp.systeme.ru/image/_MHCz2vO2TTm7mik6915dd50af0ae1763040592.png https://static-pcsp.systeme.ru/image/ypOV8Y6VW0iwzv7h67ea9c229954e1743428642.jpeg https://static-pcsp.systeme.ru/image/3jsprnoAQIJgglJQ67ea9c50369701743428688.jpeg | https://static-pcsp.systeme.ru/image/_MHCz2vO2TTm7mik6915dd50af0ae1763040592.png | 1 2 3 | не указан не указан не указан | https://static-pcsp.systeme.ru/image/1tFojSl6je3RCYmX691c489f52ff31763461279.jpg |  | 1 | [6 empty] | https://api.systeme.ru/product/media/download/988353 https://api.systeme.ru/product/media/download/988507 | https://api.systeme.ru/product/media/download/990182 | [6 empty] | 257.5 | штука |  | 10 | BB1 PCE CAR P12 | 2 1 3 4 | 10 1 60 1800 | шт. шт. шт. шт. | 4690201059141 4690201059134 14690201059148 | 19.7 7.9 24.8 120 | 24.2 7.9 41 80 | 9.5 4.1 29.3 103 | см. см. см. см. | 0.573 0.047 3.717 126 | кг. кг. кг. кг. |  |  |  |  | Центральная плата (накладка) (EV000319) | Шампань (RV000146) | Да |  |  | Нет | Необработанная (EV006034) |  | Термопласт (EV000403) | Пластик (EV000139) |  |  |  | Нет | Матовый (-ая) (EV000146) |  |  | 71 мм | 71 мм | 38 мм |  |  | Шампань (SV007260) | IP20 (EV006405) | [6 empty] | В распор (лапками) и винтами (EV006353) | [9 empty] | Внутренний / скрытый (EV000383) | Модуль Keystone (EV016612) |  | Без поля для надписи (EV006465) |  | IP20 (EV006405) |  | Да | 1 | Нет | Нет | Нет | Нет | Наклонный (-ое) (EV005271) |  | Нет | Нет
ATN000684 | ATLASDESIGN НАКЛАДКА для информационных функций типа Keystone, МОККО | Systeme Electric |  |  | 3925908009 | Прочие детали строительные из пластмасс, в другом месте не поименованные или не включенные, прочие | Накладка Systeme Electric (ранее Schneider Electric) серии AtlasDesign в цвете мокко предназначена для последующей сборки с модулями типа Keystone. Классическое цветовое решение станет изюминкой любого интерьера. Лицевые детали из качественного ABS-пластика, устойчивого к царапинам и УФ-излучению. | Электротехническое оборудование Потенциал | PTPWD | ACC | Аксессуары, цветные | WAD | ЭУИ ATLASDESIGN | RTD | Ритейл Медиум | EC000018 | Розетки и накладки для передачи данных (мультимедиа) | 7 | Россия | https://static-pcsp.systeme.ru/image/9TJ-gb6hyfA40cVU6915dd4f324ca1763040591.png https://static-pcsp.systeme.ru/image/ypOV8Y6VW0iwzv7h67ea9c229954e1743428642.jpeg https://static-pcsp.systeme.ru/image/vwrf7Pxo6Ml44B8o67ea9c4197d3b1743428673.jpeg | https://static-pcsp.systeme.ru/image/9TJ-gb6hyfA40cVU6915dd4f324ca1763040591.png | 1 2 3 | не указан не указан не указан | https://static-pcsp.systeme.ru/image/1tFojSl6je3RCYmX691c489f52ff31763461279.jpg |  | 1 | [6 empty] | https://api.systeme.ru/product/media/download/988353 https://api.systeme.ru/product/media/download/988507 | https://api.systeme.ru/product/media/download/990182 | [6 empty] | 257.5 | штука |  | 10 | BB1 PCE CAR P12 | 2 1 3 4 | 10 1 60 1800 | шт. шт. шт. шт. | 4690201059387 4690201059158 14690201059155 | 19.7 7.6 24.7 120 | 24.1 8 40.7 80 | 9.5 3.6 29.4 105 | см. см. см. см. | 0.565 0.048 3.677 125 | кг. кг. кг. кг. |  |  |  |  | Центральная плата (накладка) (EV000319) | Коричневый (EV000083) | Да |  |  | Нет | Необработанная (EV006034) |  | Термопласт (EV000403) | Пластик (EV000139) |  |  |  | Нет | Матовый (-ая) (EV000146) |  |  | 71 мм | 71 мм | 38 мм |  |  | Мокко (SV007405) | IP20 (EV006405) | [6 empty] | В распор (лапками) и винтами (EV006353) | [9 empty] | Внутренний / скрытый (EV000383) | Модуль Keystone (EV016612) |  | Без поля для надписи (EV006465) |  | IP20 (EV006405) |  | Да | 1 | Нет | Нет | Нет | Нет | Наклонный (-ое) (EV005271) |  | Нет | Нет
ATN000784 | ATLASDESIGN НАКЛАДКА для информационных функций типа Keystone, ГРИФЕЛЬ | Systeme Electric |  |  | 3925908009 | Прочие детали строительные из пластмасс, в другом месте не поименованные или не включенные, прочие | Накладка Systeme Electric (ранее Schneider Electric) серии AtlasDesign в цвете грифель предназначена для последующей сборки с модулями типа Keystone. Уникальный цвет, аналогов которому нет на рынке, соответствует современным трендам в дизайне интерьера. Лицевые детали из качественного ABS-пластика, устойчивого к царапинам и УФ-излучению. | Электротехническое оборудование Потенциал | PTPWD | ACC | Аксессуары, цветные | WAD | ЭУИ ATLASDESIGN | RTD | Ритейл Медиум | EC000018 | Розетки и накладки для передачи данных (мультимедиа) | 7 | Россия | https://static-pcsp.systeme.ru/image/Wi3Xs-SFe4cTTWzm6915dd4e185c21763040590.png https://static-pcsp.systeme.ru/image/ypOV8Y6VW0iwzv7h67ea9c229954e1743428642.jpeg https://static-pcsp.systeme.ru/image/uOVUfE1rekmL5Gen67ea9c335c2641743428659.jpeg https://static-pcsp.systeme.ru/image/k6-iAUbEVdAimqjw6915e17b24e271763041659.png | https://static-pcsp.systeme.ru/image/Wi3Xs-SFe4cTTWzm6915dd4e185c21763040590.png | 1 2 3 4 | не указан не указан не указан Вид спереди | https://static-pcsp.systeme.ru/image/1tFojSl6je3RCYmX691c489f52ff31763461279.jpg |  | 1 | [6 empty] | https://api.systeme.ru/product/media/download/988353 https://api.systeme.ru/product/media/download/988507 | https://api.systeme.ru/product/media/download/990182 | [6 empty] | 343.5 | штука |  | 10 | BB1 PCE CAR | 2 1 3 | 10 1 60 | шт. шт. шт. | 4690201059394 4690201059165 14690201059162 | 23.2 4 40.4 | 19.5 10.5 24.2 | 8.9 16 28.8 | см. см. см. | 0.564 0.056 4.261 | кг. кг. кг. |  |  |  |  | Центральная плата (накладка) (EV000319) | Серый (EV000270) | Да |  |  | Нет | Необработанная (EV006034) |  | Термопласт (EV000403) | Пластик (EV000139) |  |  |  | Нет | Матовый (-ая) (EV000146) |  |  | 71 мм | 71 мм | 38 мм |  |  | Грифель (SV007427) | IP20 (EV006405) | [6 empty] | В распор (лапками) и винтами (EV006353) | [9 empty] | Внутренний / скрытый (EV000383) | Модуль Keystone (EV016612) |  | Без поля для надписи (EV006465) |  | IP20 (EV006405) |  | Да | 1 | Нет | Нет | Нет | Нет | Наклонный (-ое) (EV005271) |  | Нет | Нет
ATN000884 | ATLASDESIGN НАКЛАДКА для информационных функций типа Keystone, ИЗУМРУД | Systeme Electric |  |  | 3925908009 | Прочие детали строительные из пластмасс, в другом месте не поименованные или не включенные, прочие | Накладка Systeme Electric (ранее Schneider Electric) серии AtlasDesign в цвете изумруд предназначена для последующей сборки с модулями типа Keystone. Цвет изделия позволит удачно подчеркнуть стиль интерьера и правильно расставить акценты. Лицевые детали из качественного ABS-пластика, устойчивого к царапинам и УФ-излучению. | Электротехническое оборудование Потенциал | PTPWD | ACC | Аксессуары, цветные | WAD | ЭУИ ATLASDESIGN | RTD | Ритейл Медиум | EC000018 | Розетки и накладки для передачи данных (мультимедиа) | 7 | Россия | https://static-pcsp.systeme.ru/image/_omc6lw2ibKSs1l06915de0cd22dc1763040780.png https://static-pcsp.systeme.ru/image/ypOV8Y6VW0iwzv7h67ea9c229954e1743428642.jpeg https://static-pcsp.systeme.ru/image/RPwBaeDPItW_mTrs67ea9c30c07851743428656.jpeg https://static-pcsp.systeme.ru/image/i5YLqPyScHKCqGnt6915e20068d341763041792.png | https://static-pcsp.systeme.ru/image/_omc6lw2ibKSs1l06915de0cd22dc1763040780.png | 1 2 3 4 | не указан не указан не указан Вид спереди | https://static-pcsp.systeme.ru/image/1tFojSl6je3RCYmX691c489f52ff31763461279.jpg |  | 1 | [6 empty] | https://api.systeme.ru/product/media/download/988353 https://api.systeme.ru/product/media/download/988507 | https://api.systeme.ru/product/media/download/990182 | [6 empty] | 343.5 | штука |  | 5 | BB1 PCE CAR | 2 1 3 | 5 1 20 | шт. шт. шт. | 4690201059400 4690201059172 14690201059179 | 23 4 40.4 | 9.2 10.5 24.2 | 8.9 16 10.6 | см. см. см. | 0.3 56.373 1.551 | кг. г. кг. |  |  |  |  | Центральная плата (накладка) (EV000319) | Зеленый (EV000235) | Да |  |  | Нет | Необработанная (EV006034) |  | Термопласт (EV000403) | Пластик (EV000139) |  |  |  | Нет | Матовый (-ая) (EV000146) |  |  | 71 мм | 71 мм | 38 мм |  |  | Изумруд (SV007297) | IP20 (EV006405) | [6 empty] | В распор (лапками) и винтами (EV006353) | [9 empty] | Внутренний / скрытый (EV000383) | Модуль Keystone (EV016612) |  | Без поля для надписи (EV006465) |  | IP20 (EV006405) |  | Да | 1 | Нет | Нет | Нет | Нет | Наклонный (-ое) (EV005271) |  | Нет | Нет
ATN000984 | ATLASDESIGN НАКЛАДКА для информационных функций типа Keystone, СТАЛЬ | Systeme Electric |  |  | 3925908009 | Прочие детали строительные из пластмасс, в другом месте не поименованные или не включенные, прочие | Накладка Systeme Electric (ранее Schneider Electric) серии AtlasDesign в цвете сталь предназначена для последующей сборки с модулями типа Keystone. К изделиям в этом роскошном цвете приятно прикоснуться. Лицевые детали из качественного ABS-пластика, устойчивого к царапинам и УФ-излучению. | Электротехническое оборудование Потенциал | PTPWD | ACC | Аксессуары, цветные | WAD | ЭУИ ATLASDESIGN | RTD | Ритейл Медиум | EC000018 | Розетки и накладки для передачи данных (мультимедиа) | 7 | Россия | https://static-pcsp.systeme.ru/image/glhKRfAgdsIR7V6M6915de0b978f41763040779.png https://static-pcsp.systeme.ru/image/ypOV8Y6VW0iwzv7h67ea9c229954e1743428642.jpeg https://static-pcsp.systeme.ru/image/Dsoz8APh7CYXgw7S67ea9c2e3125b1743428654.jpeg https://static-pcsp.systeme.ru/image/vRwx8eyF6quBlnSv6915e1fedef901763041790.png | https://static-pcsp.systeme.ru/image/glhKRfAgdsIR7V6M6915de0b978f41763040779.png | 1 2 3 4 | не указан не указан не указан Вид спереди | https://static-pcsp.systeme.ru/image/1tFojSl6je3RCYmX691c489f52ff31763461279.jpg |  | 1 | [6 empty] | https://api.systeme.ru/product/media/download/988353 https://api.systeme.ru/product/media/download/988507 | https://api.systeme.ru/product/media/download/990182 | [6 empty] | 515 | штука |  | 5 | BB1 PCE CAR | 2 1 3 | 5 1 20 | шт. шт. шт. | 4690201059417 4690201059189 14690201059186 | 23 4 40.4 | 9.2 10.5 24.2 | 8.9 16 10.6 | см. см. см. | 0.3 56.553 1.554 | кг. г. кг. |  |  |  |  | Центральная плата (накладка) (EV000319) | Серый (EV000270) | Да |  |  | Нет | Необработанная (EV006034) |  | Термопласт (EV000403) | Пластик (EV000139) |  |  |  | Нет | Матовый (-ая) (EV000146) |  |  | 71 мм | 71 мм | 38 мм |  |  | Сталь (SV007271) | IP20 (EV006405) | [6 empty] | В распор (лапками) и винтами (EV006353) | [9 empty] | Внутренний / скрытый (EV000383) | Модуль Keystone (EV016612) |  | Без поля для надписи (EV006465) |  | IP20 (EV006405) |  | Да | 1 | Нет | Нет | Нет | Нет | Наклонный (-ое) (EV005271) |  | Нет | Нет
ATN001084 | ATLASDESIGN НАКЛАДКА для информационных функций типа Keystone, КАРБОН | Systeme Electric |  |  | 3925908009 | Прочие детали строительные из пластмасс, в другом месте не поименованные или не включенные, прочие | Накладка Systeme Electric (ранее Schneider Electric) серии AtlasDesign в цвете карбон предназначена для последующей сборки с модулями типа Keystone. К изделиям в этом роскошном цвете приятно прикоснуться. Лицевые детали из качественного ABS-пластика, устойчивого к царапинам и УФ-излучению. | Электротехническое оборудование Потенциал | PTPWD | ACC | Аксессуары, цветные | WAD | ЭУИ ATLASDESIGN | RTD | Ритейл Медиум | EC000018 | Розетки и накладки для передачи данных (мультимедиа) | 7 | Россия | https://static-pcsp.systeme.ru/image/e6DavabbPp-HZJig6915deaf54e2f1763040943.png https://static-pcsp.systeme.ru/image/ypOV8Y6VW0iwzv7h67ea9c229954e1743428642.jpeg https://static-pcsp.systeme.ru/image/tADiKKaElsZkMA2Q67ea9c2ba5e231743428651.jpeg https://static-pcsp.systeme.ru/image/7KXwWEOgfBsHwKSj6915e2895b5d81763041929.png | https://static-pcsp.systeme.ru/image/e6DavabbPp-HZJig6915deaf54e2f1763040943.png | 1 2 3 4 | не указан не указан не указан Вид спереди | https://static-pcsp.systeme.ru/image/1tFojSl6je3RCYmX691c489f52ff31763461279.jpg |  | 1 | [6 empty] | https://api.systeme.ru/product/media/download/988353 https://api.systeme.ru/product/media/download/988507 | https://api.systeme.ru/product/media/download/990182 | [6 empty] | 343.5 | штука |  | 5 | BB1 PCE CAR P12 | 2 1 3 4 | 5 1 20 1800 | шт. шт. шт. шт. | 4690201059424 4690201059196 14690201059193 | 9.8 8.1 24.6 120 | 24.1 8.1 41.4 80 | 9.7 4.9 11.5 115 | см. см. см. см. | 0.299 0.047 1.389 140 | кг. кг. кг. кг. |  |  |  |  | Центральная плата (накладка) (EV000319) | Черный (EV000206) | Да |  |  | Нет | Необработанная (EV006034) |  | Термопласт (EV000403) | Пластик (EV000139) |  |  |  | Нет | Матовый (-ая) (EV000146) |  |  | 71 мм | 71 мм | 38 мм |  |  | Карбон (SV007428) | IP20 (EV006405) | [6 empty] | В распор (лапками) и винтами (EV006353) | [9 empty] | Внутренний / скрытый (EV000383) | Модуль Keystone (EV016612) |  | Без поля для надписи (EV006465) |  | IP20 (EV006405) |  | Да | 1 | Нет | Нет | Нет | Нет | Наклонный (-ое) (EV005271) |  | Нет | Нет
ATN001184 | ATLASDESIGN НАКЛАДКА для информационных функций типа Keystone, АКВАМАРИН | Systeme Electric |  |  | 3925908009 | Прочие детали строительные из пластмасс, в другом месте не поименованные или не включенные, прочие | Накладка Systeme Electric (ранее Schneider Electric) серии AtlasDesign в цвете аквамарин предназначена для последующей сборки с модулями типа Keystone. Трендовый оттенок позволит удачно подчеркнуть стиль интерьера и правильно расставить акценты. Лицевые детали из качественного ABS-пластика, устойчивого к царапинам и УФ-излучению. | Электротехническое оборудование Потенциал | PTPWD | ACC | Аксессуары, цветные | WAD | ЭУИ ATLASDESIGN | RTD | Ритейл Медиум | EC000018 | Розетки и накладки для передачи данных (мультимедиа) | 7 | Россия | https://static-pcsp.systeme.ru/image/19qk5qhWk50gRvQZ6915deae3abe01763040942.png https://static-pcsp.systeme.ru/image/ypOV8Y6VW0iwzv7h67ea9c229954e1743428642.jpeg https://static-pcsp.systeme.ru/image/6DzTIrXol7Pd2r2z67ea9c292539c1743428649.jpeg https://static-pcsp.systeme.ru/image/lRQLDEgqdBgiGC466915e28813e941763041928.png | https://static-pcsp.systeme.ru/image/19qk5qhWk50gRvQZ6915deae3abe01763040942.png | 1 2 3 4 | не указан не указан не указан Вид спереди | https://static-pcsp.systeme.ru/image/1tFojSl6je3RCYmX691c489f52ff31763461279.jpg |  | 1 | [6 empty] | https://api.systeme.ru/product/media/download/988353 https://api.systeme.ru/product/media/download/988507 | https://api.systeme.ru/product/media/download/990182 | [6 empty] | 257.5 | штука |  | 5 | BB1 PCE CAR | 2 1 3 | 5 1 20 | шт. шт. шт. | 4690201059431 4690201059202 14690201059209 | 23 4 40.4 | 9.2 10.5 24.2 | 8.9 16 10.6 | см. см. см. | 0.3 55.933 1.542 | кг. г. кг. |  |  |  |  | Центральная плата (накладка) (EV000319) | Синий (EV000080) | Да |  |  | Нет | Необработанная (EV006034) |  | Термопласт (EV000403) | Пластик (EV000139) |  |  |  | Нет | Матовый (-ая) (EV000146) |  |  | 71 мм | 71 мм | 38 мм |  |  | Аквамарин (SV007443) | IP20 (EV006405) | [6 empty] | В распор (лапками) и винтами (EV006353) | [9 empty] | Внутренний / скрытый (EV000383) | Модуль Keystone (EV016612) |  | Без поля для надписи (EV006465) |  | IP20 (EV006405) |  | Да | 1 | Нет | Нет | Нет | Нет | Наклонный (-ое) (EV005271) |  | Нет | Нет
ATN001284 | ATLASDESIGN НАКЛАДКА для информационных функций типа Keystone, ПЕСОЧНЫЙ | Systeme Electric |  |  | 3925908009 | Прочие детали строительные из пластмасс, в другом месте не поименованные или не включенные, прочие | Накладка Systeme Electric серии (ранее Schneider Electric) AtlasDesign в цвете песочный предназначена для последующей сборки с модулями типа Keystone. Трендовый оттенок позволит удачно подчеркнуть стиль интерьера и правильно расставить акценты. Лицевые детали из качественного ABS-пластика, устойчивого к царапинам и УФ-излучению. | Электротехническое оборудование Потенциал | PTPWD | ACC | Аксессуары, цветные | WAD | ЭУИ ATLASDESIGN | RTD | Ритейл Медиум | EC000018 | Розетки и накладки для передачи данных (мультимедиа) | 7 | Россия | https://static-pcsp.systeme.ru/image/TKUrT5mNyT13e9Fk6915dead33cde1763040941.png https://static-pcsp.systeme.ru/image/ypOV8Y6VW0iwzv7h67ea9c229954e1743428642.jpeg https://static-pcsp.systeme.ru/image/x2CZPdYU0hYbBiNu67ea9c26bd32b1743428646.jpeg https://static-pcsp.systeme.ru/image/sKpfrYGoQABVABcc6915e2f4637311763042036.png | https://static-pcsp.systeme.ru/image/TKUrT5mNyT13e9Fk6915dead33cde1763040941.png | 1 2 3 4 | не указан не указан не указан Вид спереди | https://static-pcsp.systeme.ru/image/1tFojSl6je3RCYmX691c489f52ff31763461279.jpg |  | 1 | [6 empty] | https://api.systeme.ru/product/media/download/988353 https://api.systeme.ru/product/media/download/988507 | https://api.systeme.ru/product/media/download/990182 | [6 empty] | 257.5 | штука |  | 5 | BB1 PCE CAR P12 | 2 1 3 4 | 5 1 20 1800 | шт. шт. шт. шт. | 4690201059448 4690201059219 14690201059216 | 9.5 7.4 24.7 120 | 24 7.5 40.9 80 | 10 3.6 11.4 117 | см. см. см. см. | 0.302 0.048 1.382 140 | кг. кг. кг. кг. |  |  |  |  | Центральная плата (накладка) (EV000319) | Бежевый (EV000279) | Да |  |  | Нет | Необработанная (EV006034) |  | Термопласт (EV000403) | Пластик (EV000139) |  |  |  | Нет | Матовый (-ая) (EV000146) |  |  | 71 мм | 71 мм | 38 мм |  |  | Песочный (SV007353) | IP20 (EV006405) | [6 empty] | В распор (лапками) и винтами (EV006353) | [9 empty] | Внутренний / скрытый (EV000383) | Модуль Keystone (EV016612) |  | Без поля для надписи (EV006465) |  | IP20 (EV006405) |  | Да | 1 | Нет | Нет | Нет | Нет | Наклонный (-ое) (EV005271) |  | Нет | Нет
ATN001384 | ATLASDESIGN НАКЛАДКА для информационных функций типа Keystone, ЛОТОС | Systeme Electric |  |  | 3925908009 | Прочие детали строительные из пластмасс, в другом месте не поименованные или не включенные, прочие | Накладка Systeme Electric (ранее Schneider Electric) серии AtlasDesign в цвете лотос предназначена для последующей сборки с модулями типа Keystone. Решение для ценителей матовых поверхностей в интерьере, к которым приятно прикоснуться. Лицевые детали из качественного ABS-пластика, устойчивого к царапинам и УФ-излучению. | Электротехническое оборудование Потенциал | PTPWD | ACC | Аксессуары, цветные | WAD | ЭУИ ATLASDESIGN | RTD | Ритейл Медиум | EC000018 | Розетки и накладки для передачи данных (мультимедиа) | 7 | Россия | https://static-pcsp.systeme.ru/image/VgpmIxERkKsaC_yY67ea9c240bfb91743428644.jpeg https://static-pcsp.systeme.ru/image/ypOV8Y6VW0iwzv7h67ea9c229954e1743428642.jpeg https://static-pcsp.systeme.ru/image/ef4fzYAXweW8U7uj67ea9c245db271743428644.jpeg | https://static-pcsp.systeme.ru/image/VgpmIxERkKsaC_yY67ea9c240bfb91743428644.jpeg | 1 2 3 | не указан не указан не указан | https://static-pcsp.systeme.ru/image/1tFojSl6je3RCYmX691c489f52ff31763461279.jpg |  | 1 | [6 empty] | https://api.systeme.ru/product/media/download/988353 https://api.systeme.ru/product/media/download/988507 | https://api.systeme.ru/product/media/download/990182 | [6 empty] | 257.5 | штука |  | 5 | BB1 PCE CAR P12 | 2 1 3 4 | 5 1 20 1800 | шт. шт. шт. шт. | 4690201059455 4690201059226 14690201059223 | 9.7 8.5 24.7 120 | 23.9 7.9 41.4 80 | 9.6 3.7 11.3 115 | см. см. см. см. | 0.304 0.047 1.406 141 | кг. кг. кг. кг. |  |  |  |  | Центральная плата (накладка) (EV000319) | Белый (EV000202) | Да |  |  | Нет | Необработанная (EV006034) |  | Термопласт (EV000403) | Пластик (EV000139) |  |  |  | Нет | Матовый (-ая) (EV000146) |  |  | 71 мм | 71 мм | 38 мм |  |  | Лотос (SV007444) | IP20 (EV006405) | [6 empty] | В распор (лапками) и винтами (EV006353) | [9 empty] | Внутренний / скрытый (EV000383) | Модуль Keystone (EV016612) |  | Без поля для надписи (EV006465) |  | IP20 (EV006405) |  | Да | 1 | Нет | Нет | Нет | Нет | Наклонный (-ое) (EV005271) |  | Нет | Нет
ATN001484 | ATLASDESIGN НАКЛАДКА для информационных функций типа Keystone, БАЗАЛЬТ | Systeme Electric |  |  | 3925908009 | Прочие детали строительные из пластмасс, в другом месте не поименованные или не включенные, прочие | Накладка Systeme Electric (ранее Schneider Electric) серии AtlasDesign в цвете базальт предназначена для последующей сборки с модулями типа Keystone. Решение для ценителей матовых поверхностей в интерьере, к которым приятно прикоснуться. Лицевые детали из качественного ABS-пластика, устойчивого к царапинам и УФ-излучению. | Электротехническое оборудование Потенциал | PTPWD | ACC | Аксессуары, цветные | WAD | ЭУИ ATLASDESIGN | RTD | Ритейл Медиум | EC000018 | Розетки и накладки для передачи данных (мультимедиа) | 7 | Россия | https://static-pcsp.systeme.ru/image/N1vq5DbmbacaszJY6915df4a5fdcc1763041098.png https://static-pcsp.systeme.ru/image/PRsSHNpfwMDa4PdU67ea9c2245bf01743428642.jpeg https://static-pcsp.systeme.ru/image/ypOV8Y6VW0iwzv7h67ea9c229954e1743428642.jpeg https://static-pcsp.systeme.ru/image/ll9EG-cOt_DRTFER6915e2f3597841763042035.png | https://static-pcsp.systeme.ru/image/N1vq5DbmbacaszJY6915df4a5fdcc1763041098.png | 1 2 3 4 | не указан не указан не указан Вид спереди | https://static-pcsp.systeme.ru/image/1tFojSl6je3RCYmX691c489f52ff31763461279.jpg |  | 1 | [6 empty] | https://api.systeme.ru/product/media/download/988353 https://api.systeme.ru/product/media/download/988507 | https://api.systeme.ru/product/media/download/990182 | [6 empty] | 300.5 | штука |  | 5 | BB1 PCE CAR P12 | 2 1 3 4 | 5 1 20 1800 | шт. шт. шт. шт. | 4690201059462 4690201059233 14690201059230 | 9.7 7.6 24.7 120 | 23.9 8 41.4 80 | 9.9 3.6 11.4 117 | см. см. см. см. | 0.301 0.049 1.388 139 | кг. кг. кг. кг. |  |  |  |  | Центральная плата (накладка) (EV000319) | Черный (EV000206) | Да |  |  | Нет | Необработанная (EV006034) |  | Термопласт (EV000403) | Пластик (EV000139) |  |  |  | Нет | Матовый (-ая) (EV000146) |  |  | 71 мм | 71 мм | 38 мм |  |  | Базальт (SV007407) | IP20 (EV006405) | [6 empty] | В распор (лапками) и винтами (EV006353) | [9 empty] | Внутренний / скрытый (EV000383) | Модуль Keystone (EV016612) |  | Без поля для надписи (EV006465) |  | IP20 (EV006405) |  | Да | 1 | Нет | Нет | Нет | Нет | Наклонный (-ое) (EV005271) |  | Нет | Нет
ATN000190 | ATLASDESIGN НАКЛАДКА двойная для информационных функций типа Keystone, БЕЛЫЙ | Systeme Electric |  |  | 3925908009 | Прочие детали строительные из пластмасс, в другом месте не поименованные или не включенные, прочие | Накладка двойная Systeme Electric (ранее Schneider Electric) серии AtlasDesign в цвете белый предназначена для последующей сборки с модулями типа Keystone. Классическое цветовое решение станет изюминкой любого интерьера. Пластик с ионами серебра в белом цвете обеспечивает антибактериальный эффект. Лицевые детали из качественного ABS-пластика, устойчивого к царапинам и УФ-излучению. | Электротехническое оборудование Потенциал | PTPWD | ACS | Аксессуары | WAD | ЭУИ ATLASDESIGN | RTD | Ритейл Медиум | EC000018 | Розетки и накладки для передачи данных (мультимедиа) | 7 | Россия | https://static-pcsp.systeme.ru/image/P9N8IlxIFauj54dD67ea9c5777fdd1743428695.jpeg https://static-pcsp.systeme.ru/image/uGkX1a9t8jCne_TY67ea9c2188b691743428641.jpeg https://static-pcsp.systeme.ru/image/Ga3i-PxB93Fk2PBv67ea9c57da8d71743428695.jpeg | https://static-pcsp.systeme.ru/image/P9N8IlxIFauj54dD67ea9c5777fdd1743428695.jpeg | 1 2 3 | не указан не указан не указан | https://static-pcsp.systeme.ru/image/1tFojSl6je3RCYmX691c489f52ff31763461279.jpg |  | 1 | [6 empty] | https://api.systeme.ru/product/media/download/988353 https://api.systeme.ru/product/media/download/988507 | https://api.systeme.ru/product/media/download/990183 | [6 empty] | 257.5 | штука |  | 10 | BB1 PCE CAR P12 | 2 1 3 4 | 10 1 60 1800 | шт. шт. шт. шт. | 4690201059479 4690201059240 14690201059247 | 19.7 11.1 25.1 120 | 24.1 15.4 41.2 80 | 9.6 3.4 28.9 101 | см. см. см. см. | 0.566 0.048 3.692 120 | кг. кг. кг. кг. |  |  |  |  | Центральная плата (накладка) (EV000319) | Белый (EV000202) | Да |  |  | Нет | Необработанная (EV006034) |  | Термопласт (EV000403) | Пластик (EV000139) |  |  |  | Нет | Глянцевый (EV006395) |  |  | 71 мм | 71 мм | 38 мм |  |  | Белый (SV007255) | IP20 (EV006405) | [6 empty] | В распор (лапками) и винтами (EV006353) | [9 empty] | Внутренний / скрытый (EV000383) | Модуль Keystone (EV016612) |  | Без поля для надписи (EV006465) |  | IP20 (EV006405) |  | Да | 2 | Нет | Нет | Нет | Нет | Наклонный (-ое) (EV005271) |  | Нет | Нет
ATN000290 | ATLASDESIGN НАКЛАДКА двойная для информационных функций типа Keystone, БЕЖЕВЫЙ | Systeme Electric |  |  | 3925908009 | Прочие детали строительные из пластмасс, в другом месте не поименованные или не включенные, прочие | Накладка двойная Systeme Electric (ранее Schneider Electric) серии AtlasDesign в цвете бежевый предназначена для последующей сборки с модулями типа Keystone. Классическое цветовое решение станет изюминкой любого интерьера. Лицевые детали из качественного ABS-пластика, устойчивого к царапинам и УФ-излучению. | Электротехническое оборудование Потенциал | PTPWD | ACS | Аксессуары | WAD | ЭУИ ATLASDESIGN | RTD | Ритейл Медиум | EC000018 | Розетки и накладки для передачи данных (мультимедиа) | 7 | Россия | https://static-pcsp.systeme.ru/image/MIlbS5oUE8DCcA2v67ea9c553f4e11743428693.jpeg https://static-pcsp.systeme.ru/image/uGkX1a9t8jCne_TY67ea9c2188b691743428641.jpeg https://static-pcsp.systeme.ru/image/L2oKsJjqNmJAyudz67ea9c55972ea1743428693.jpeg | https://static-pcsp.systeme.ru/image/MIlbS5oUE8DCcA2v67ea9c553f4e11743428693.jpeg | 1 2 3 | не указан не указан не указан | https://static-pcsp.systeme.ru/image/1tFojSl6je3RCYmX691c489f52ff31763461279.jpg |  | 1 | [6 empty] | https://api.systeme.ru/product/media/download/988353 https://api.systeme.ru/product/media/download/988507 | https://api.systeme.ru/product/media/download/990183 | [6 empty] | 257.5 | штука |  | 10 | BB1 PCE CAR P12 | 2 1 3 4 | 10 1 60 1800 | шт. шт. шт. шт. | 4690201059486 4690201059257 14690201059254 | 19.8 10.5 25 120 | 24.2 16 40.9 80 | 9.5 4 29.7 100 | см. см. см. см. | 0.562 0.046 3.666 120 | кг. кг. кг. кг. |  |  |  |  | Центральная плата (накладка) (EV000319) | Бежевый (EV000279) | Да |  |  | Нет | Необработанная (EV006034) |  | Термопласт (EV000403) | Пластик (EV000139) |  |  |  | Нет | Глянцевый (EV006395) |  |  | 71 мм | 71 мм | 38 мм |  |  | Бежевый (SV007257) | IP20 (EV006405) | [6 empty] | В распор (лапками) и винтами (EV006353) | [9 empty] | Внутренний / скрытый (EV000383) | Модуль Keystone (EV016612) |  | Без поля для надписи (EV006465) |  | IP20 (EV006405) |  | Да | 2 | Нет | Нет | Нет | Нет | Наклонный (-ое) (EV005271) |  | Нет | Нет
ATN000390 | ATLASDESIGN НАКЛАДКА двойная для информационных функций типа Keystone, АЛЮМИНИЙ | Systeme Electric |  |  | 3925908009 | Прочие детали строительные из пластмасс, в другом месте не поименованные или не включенные, прочие | Накладка двойная Systeme Electric (ранее Schneider Electric) серии AtlasDesign в цвете алюминий предназначена для последующей сборки с модулями типа Keystone. Классическое цветовое решение станет изюминкой любого интерьера. Лицевые детали из качественного ABS-пластика, устойчивого к царапинам и УФ-излучению. | Электротехническое оборудование Потенциал | PTPWD | ACC | Аксессуары, цветные | WAD | ЭУИ ATLASDESIGN | RTD | Ритейл Медиум | EC000018 | Розетки и накладки для передачи данных (мультимедиа) | 7 | Россия | https://static-pcsp.systeme.ru/image/tRMCJr-n0DtR5_zp67ea9c530a5591743428691.jpeg https://static-pcsp.systeme.ru/image/uGkX1a9t8jCne_TY67ea9c2188b691743428641.jpeg https://static-pcsp.systeme.ru/image/mX0g6v1nTmj2NtBb67ea9c535d3961743428691.jpeg | https://static-pcsp.systeme.ru/image/tRMCJr-n0DtR5_zp67ea9c530a5591743428691.jpeg | 1 2 3 | не указан не указан не указан | https://static-pcsp.systeme.ru/image/1tFojSl6je3RCYmX691c489f52ff31763461279.jpg |  | 1 | [6 empty] | https://api.systeme.ru/product/media/download/988353 https://api.systeme.ru/product/media/download/988507 | https://api.systeme.ru/product/media/download/990183 | [6 empty] | 386.5 | штука |  | 10 | BB1 PCE CAR PAL | 2 1 3 4 | 10 1 60 1800 | шт. шт. шт. шт. | 4690201059493 4690201059264 14690201059261 | 19.7 10.8 24.6 120 | 24.1 15.4 41 90 | 9.4 4.4 29.6 100 | см. см. см. см. | 0.562 0.047 3.662 120 | кг. кг. кг. кг. |  |  |  |  | Центральная плата (накладка) (EV000319) | Серый (EV000270) | Да |  |  | Нет | Необработанная (EV006034) |  | Термопласт (EV000403) | Пластик (EV000139) |  |  |  | Нет | Матовый (-ая) (EV000146) |  |  | 71 мм | 71 мм | 38 мм |  |  | Алюминий (SV007249) | IP20 (EV006405) | [6 empty] | В распор (лапками) и винтами (EV006353) | [9 empty] | Внутренний / скрытый (EV000383) | Модуль Keystone (EV016612) |  | Без поля для надписи (EV006465) |  | IP20 (EV006405) |  | Да | 2 | Нет | Нет | Нет | Нет | Наклонный (-ое) (EV005271) |  | Нет | Нет
ATN000490 | ATLASDESIGN НАКЛАДКА двойная для информационных функций типа Keystone, ЖЕМЧУГ | Systeme Electric |  |  | 3925908009 | Прочие детали строительные из пластмасс, в другом месте не поименованные или не включенные, прочие | Накладка двойная Systeme Electric (ранее Schneider Electric) серии AtlasDesign в цвете жемчуг предназначена для последующей сборки с модулями типа Keystone. Классическое цветовое решение станет изюминкой любого интерьера. Лицевые детали из качественного ABS-пластика, устойчивого к царапинам и УФ-излучению. | Электротехническое оборудование Потенциал | PTPWD | ACC | Аксессуары, цветные | WAD | ЭУИ ATLASDESIGN | RTD | Ритейл Медиум | EC000018 | Розетки и накладки для передачи данных (мультимедиа) | 7 | Россия | https://static-pcsp.systeme.ru/image/YJd8wNsqJRsolUIS67ea9c5195e181743428689.jpeg https://static-pcsp.systeme.ru/image/uGkX1a9t8jCne_TY67ea9c2188b691743428641.jpeg https://static-pcsp.systeme.ru/image/WUA2asf17Pe6KAJF67ea9c50e3a891743428688.jpeg | https://static-pcsp.systeme.ru/image/YJd8wNsqJRsolUIS67ea9c5195e181743428689.jpeg | 1 2 3 | не указан не указан не указан | https://static-pcsp.systeme.ru/image/1tFojSl6je3RCYmX691c489f52ff31763461279.jpg |  | 1 | [6 empty] | https://api.systeme.ru/product/media/download/988353 https://api.systeme.ru/product/media/download/988507 | https://api.systeme.ru/product/media/download/990183 | [6 empty] | 386.5 | штука |  | 10 | BB1 PCE CAR P12 | 2 1 3 4 | 10 1 60 1800 | шт. шт. шт. шт. | 4690201059509 4690201059271 14690201059278 | 19.8 7.6 24.7 120 | 24.3 8 40.9 80 | 9.5 3.6 29.4 105 | см. см. см. см. | 0.561 0.048 3.647 124 | кг. кг. кг. кг. |  |  |  |  | Центральная плата (накладка) (EV000319) | Белый (EV000202) | Да |  |  | Нет | Необработанная (EV006034) |  | Термопласт (EV000403) | Пластик (EV000139) |  |  |  | Нет | Матовый (-ая) (EV000146) |  |  | 71 мм | 71 мм | 38 мм |  |  | Жемчуг (SV007426) | IP20 (EV006405) | [6 empty] | В распор (лапками) и винтами (EV006353) | [9 empty] | Внутренний / скрытый (EV000383) | Модуль Keystone (EV016612) |  | Без поля для надписи (EV006465) |  | IP20 (EV006405) |  | Да | 2 | Нет | Нет | Нет | Нет | Наклонный (-ое) (EV005271) |  | Нет | Нет
ATN000590 | ATLASDESIGN НАКЛАДКА двойная для информационных функций типа Keystone, ШАМПАНЬ | Systeme Electric |  |  | 3925908009 | Прочие детали строительные из пластмасс, в другом месте не поименованные или не включенные, прочие | Накладка двойная Systeme Electric (ранее Schneider Electric) серии AtlasDesign в цвете шампань предназначена для последующей сборки с модулями типа Keystone. Классическое цветовое решение станет изюминкой любого интерьера. Лицевые детали из качественного ABS-пластика, устойчивого к царапинам и УФ-излучению. | Электротехническое оборудование Потенциал | PTPWD | ACC | Аксессуары, цветные | WAD | ЭУИ ATLASDESIGN | RTD | Ритейл Медиум | EC000018 | Розетки и накладки для передачи данных (мультимедиа) | 7 | Россия | https://static-pcsp.systeme.ru/image/ch85k9Gl07m-nYzA67ea9c46049d11743428678.jpeg https://static-pcsp.systeme.ru/image/uGkX1a9t8jCne_TY67ea9c2188b691743428641.jpeg https://static-pcsp.systeme.ru/image/EfSVka9hma2bXXTR67ea9c4b0eb9a1743428683.jpeg | https://static-pcsp.systeme.ru/image/ch85k9Gl07m-nYzA67ea9c46049d11743428678.jpeg | 1 2 3 | не указан не указан не указан | https://static-pcsp.systeme.ru/image/1tFojSl6je3RCYmX691c489f52ff31763461279.jpg |  | 1 | [6 empty] | https://api.systeme.ru/product/media/download/988353 https://api.systeme.ru/product/media/download/988507 | https://api.systeme.ru/product/media/download/990183 | [6 empty] | 386.5 | штука |  | 10 | BB1 PCE CAR P12 | 2 1 3 4 | 10 1 60 1800 | шт. шт. шт. шт. | 4690201059516 4690201059288 14690201059285 | 19.7 7.8 30.7 120 | 24.1 8 40.8 80 | 9.8 4.1 29.1 103 | см. см. см. см. | 0.568 0.047 3.701 126 | кг. кг. кг. кг. |  |  |  |  | Центральная плата (накладка) (EV000319) | Шампань (RV000146) | Да |  |  | Нет | Необработанная (EV006034) |  | Термопласт (EV000403) | Пластик (EV000139) |  |  |  | Нет | Матовый (-ая) (EV000146) |  |  | 71 мм | 71 мм | 38 мм |  |  | Шампань (SV007260) | IP20 (EV006405) | [6 empty] | В распор (лапками) и винтами (EV006353) | [9 empty] | Внутренний / скрытый (EV000383) | Модуль Keystone (EV016612) |  | Без поля для надписи (EV006465) |  | IP20 (EV006405) |  | Да | 2 | Нет | Нет | Нет | Нет | Наклонный (-ое) (EV005271) |  | Нет | Нет
ATN000690 | ATLASDESIGN НАКЛАДКА двойная для информационных функций типа Keystone, МОККО | Systeme Electric |  |  | 3925908009 | Прочие детали строительные из пластмасс, в другом месте не поименованные или не включенные, прочие | Накладка двойная Systeme Electric (ранее Schneider Electric) серии AtlasDesign в цвете мокко предназначена для последующей сборки с модулями типа Keystone. Классическое цветовое решение станет изюминкой любого интерьера. Лицевые детали из качественного ABS-пластика, устойчивого к царапинам и УФ-излучению. | Электротехническое оборудование Потенциал | PTPWD | ACC | Аксессуары, цветные | WAD | ЭУИ ATLASDESIGN | RTD | Ритейл Медиум | EC000018 | Розетки и накладки для передачи данных (мультимедиа) | 7 | Россия | https://static-pcsp.systeme.ru/image/F7LL4P8LK3aYWlj967ea9c34d0f761743428660.jpeg https://static-pcsp.systeme.ru/image/uGkX1a9t8jCne_TY67ea9c2188b691743428641.jpeg https://static-pcsp.systeme.ru/image/dEyf5akFm8ifkPYF67ea9c36020931743428662.jpeg | https://static-pcsp.systeme.ru/image/F7LL4P8LK3aYWlj967ea9c34d0f761743428660.jpeg | 1 2 3 | не указан не указан не указан | https://static-pcsp.systeme.ru/image/1tFojSl6je3RCYmX691c489f52ff31763461279.jpg |  | 1 | [6 empty] | https://api.systeme.ru/product/media/download/988353 https://api.systeme.ru/product/media/download/988507 | https://api.systeme.ru/product/media/download/990183 | [6 empty] | 386.5 | штука |  | 10 | BB1 PCE CAR P12 | 2 1 3 4 | 10 1 60 1800 | шт. шт. шт. шт. | 4690201059523 4690201059295 14690201059292 | 19.8 7.6 24.6 120 | 24.2 8 40.7 80 | 9.5 3.6 29.4 105 | см. см. см. см. | 0.556 0.047 3.62 123 | кг. кг. кг. кг. |  |  |  |  | Центральная плата (накладка) (EV000319) | Коричневый (EV000083) | Да |  |  | Нет | Необработанная (EV006034) |  | Термопласт (EV000403) | Пластик (EV000139) |  |  |  | Нет | Матовый (-ая) (EV000146) |  |  | 71 мм | 71 мм | 38 мм |  |  | Мокко (SV007405) | IP20 (EV006405) | [6 empty] | В распор (лапками) и винтами (EV006353) | [9 empty] | Внутренний / скрытый (EV000383) | Модуль Keystone (EV016612) |  | Без поля для надписи (EV006465) |  | IP20 (EV006405) |  | Да | 2 | Нет | Нет | Нет | Нет | Наклонный (-ое) (EV005271) |  | Нет | Нет
ATN000790 | ATLASDESIGN НАКЛАДКА двойная для информационных функций типа Keystone, ГРИФЕЛЬ | Systeme Electric |  |  | 3925908009 | Прочие детали строительные из пластмасс, в другом месте не поименованные или не включенные, прочие | Накладка двойная Systeme Electric (ранее Schneider Electric) серии AtlasDesign в цвете грифель предназначена для последующей сборки с модулями типа Keystone. Уникальный цвет, аналогов которому нет на рынке, соответствует современным трендам в дизайне интерьера. Лицевые детали из качественного ABS-пластика, устойчивого к царапинам и УФ-излучению. | Электротехническое оборудование Потенциал | PTPWD | ACC | Аксессуары, цветные | WAD | ЭУИ ATLASDESIGN | RTD | Ритейл Медиум | EC000018 | Розетки и накладки для передачи данных (мультимедиа) | 7 | Россия | https://static-pcsp.systeme.ru/image/UlbNv-VZPSU9MRXa67ea9c31937e21743428657.jpeg https://static-pcsp.systeme.ru/image/uGkX1a9t8jCne_TY67ea9c2188b691743428641.jpeg https://static-pcsp.systeme.ru/image/3Dh9R3Ym8yIB18G467ea9c31f40351743428657.jpeg | https://static-pcsp.systeme.ru/image/UlbNv-VZPSU9MRXa67ea9c31937e21743428657.jpeg | 1 2 3 | не указан не указан не указан | https://static-pcsp.systeme.ru/image/1tFojSl6je3RCYmX691c489f52ff31763461279.jpg |  | 1 | [6 empty] | https://api.systeme.ru/product/media/download/988353 https://api.systeme.ru/product/media/download/988507 | https://api.systeme.ru/product/media/download/990183 | [6 empty] | 515 | штука |  | 10 | BB1 PCE CAR | 2 1 3 | 10 1 60 | шт. шт. шт. | 4690201059530 4690201059301 14690201059308 | 23.2 4 40.4 | 19.5 10.5 24.2 | 8.9 16 28.8 | см. см. см. | 0.69 68.993 5.038 | кг. г. кг. |  |  |  |  | Центральная плата (накладка) (EV000319) | Серый (EV000270) | Да |  |  | Нет | Необработанная (EV006034) |  | Термопласт (EV000403) | Пластик (EV000139) |  |  |  | Нет | Матовый (-ая) (EV000146) |  |  | 71 мм | 71 мм | 38 мм |  |  | Грифель (SV007427) | IP20 (EV006405) | [6 empty] | В распор (лапками) и винтами (EV006353) | [9 empty] | Внутренний / скрытый (EV000383) | Модуль Keystone (EV016612) |  | Без поля для надписи (EV006465) |  | IP20 (EV006405) |  | Да | 2 | Нет | Нет | Нет | Нет | Наклонный (-ое) (EV005271) |  | Нет | Нет
ATN000890 | ATLASDESIGN НАКЛАДКА двойная для информационных функций типа Keystone, ИЗУМРУД | Systeme Electric |  |  | 3925908009 | Прочие детали строительные из пластмасс, в другом месте не поименованные или не включенные, прочие | Накладка двойная Systeme Electric (ранее Schneider Electric) серии AtlasDesign в цвете изумруд предназначена для последующей сборки с модулями типа Keystone. Цвет изделия позволит удачно подчеркнуть стиль интерьера и правильно расставить акценты. Лицевые детали из качественного ABS-пластика, устойчивого к царапинам и УФ-излучению. | Электротехническое оборудование Потенциал | PTPWD | ACC | Аксессуары, цветные | WAD | ЭУИ ATLASDESIGN | RTD | Ритейл Медиум | EC000018 | Розетки и накладки для передачи данных (мультимедиа) | 7 | Россия | https://static-pcsp.systeme.ru/image/0JUJSyZDT9ZRgqjQ67ea9c2f12f371743428655.jpeg https://static-pcsp.systeme.ru/image/uGkX1a9t8jCne_TY67ea9c2188b691743428641.jpeg https://static-pcsp.systeme.ru/image/HTLSw5UbsL_Si_Bn67ea9c2f717a01743428655.jpeg | https://static-pcsp.systeme.ru/image/0JUJSyZDT9ZRgqjQ67ea9c2f12f371743428655.jpeg | 1 2 3 | не указан не указан не указан | https://static-pcsp.systeme.ru/image/1tFojSl6je3RCYmX691c489f52ff31763461279.jpg |  | 1 | [6 empty] | https://api.systeme.ru/product/media/download/988353 https://api.systeme.ru/product/media/download/988507 | https://api.systeme.ru/product/media/download/990183 | [6 empty] | 515 | штука |  | 5 | BB1 PCE CAR | 2 1 3 | 5 1 20 | шт. шт. шт. | 4690201059547 4690201059318 14690201059315 | 23 4 40.4 | 9.2 10.5 24.2 | 8.9 16 10.6 | см. см. см. | 0.35 69.223 1.808 | кг. г. кг. |  |  |  |  | Центральная плата (накладка) (EV000319) | Зеленый (EV000235) | Да |  |  | Нет | Необработанная (EV006034) |  | Термопласт (EV000403) | Пластик (EV000139) |  |  |  | Нет | Матовый (-ая) (EV000146) |  |  | 71 мм | 71 мм | 38 мм |  |  | Изумруд (SV007297) | IP20 (EV006405) | [6 empty] | В распор (лапками) и винтами (EV006353) | [9 empty] | Внутренний / скрытый (EV000383) | Модуль Keystone (EV016612) |  | Без поля для надписи (EV006465) |  | IP20 (EV006405) |  | Да | 2 | Нет | Нет | Нет | Нет | Наклонный (-ое) (EV005271) |  | Нет | Нет
ATN000990 | ATLASDESIGN НАКЛАДКА двойная для информационных функций типа Keystone, СТАЛЬ | Systeme Electric |  |  | 3925908009 | Прочие детали строительные из пластмасс, в другом месте не поименованные или не включенные, прочие | Накладка двойная Systeme Electric (ранее Schneider Electric) серии AtlasDesign в цвете сталь предназначена для последующей сборки с модулями типа Keystone. К изделиям в этом роскошном цвете приятно прикоснуться. Лицевые детали из качественного ABS-пластика, устойчивого к царапинам и УФ-излучению. | Электротехническое оборудование Потенциал | PTPWD | ACC | Аксессуары, цветные | WAD | ЭУИ ATLASDESIGN | RTD | Ритейл Медиум | EC000018 | Розетки и накладки для передачи данных (мультимедиа) | 7 | Россия | https://static-pcsp.systeme.ru/image/Kesu10mFvPImYqlK67ea9c2c7448e1743428652.jpeg https://static-pcsp.systeme.ru/image/uGkX1a9t8jCne_TY67ea9c2188b691743428641.jpeg https://static-pcsp.systeme.ru/image/4LgiGIIFcyDeo8BK67ea9c2cd55831743428652.jpeg | https://static-pcsp.systeme.ru/image/Kesu10mFvPImYqlK67ea9c2c7448e1743428652.jpeg | 1 2 3 | не указан не указан не указан | https://static-pcsp.systeme.ru/image/1tFojSl6je3RCYmX691c489f52ff31763461279.jpg |  | 1 | [6 empty] | https://api.systeme.ru/product/media/download/988353 https://api.systeme.ru/product/media/download/988507 | https://api.systeme.ru/product/media/download/990183 | [6 empty] | 772.5 | штука |  | 5 | BB1 PCE CAR | 2 1 3 | 5 1 20 | шт. шт. шт. | 4690201059554 4690201059325 14690201059322 | 23 4 40.4 | 9.2 10.5 24.2 | 8.9 16 10.6 | см. см. см. | 0.35 69.433 1.812 | кг. г. кг. |  |  |  |  | Центральная плата (накладка) (EV000319) | Серый (EV000270) | Да |  |  | Нет | Необработанная (EV006034) |  | Термопласт (EV000403) | Пластик (EV000139) |  |  |  | Нет | Матовый (-ая) (EV000146) |  |  | 71 мм | 71 мм | 38 мм |  |  | Сталь (SV007271) | IP20 (EV006405) | [6 empty] | В распор (лапками) и винтами (EV006353) | [9 empty] | Внутренний / скрытый (EV000383) | Модуль Keystone (EV016612) |  | Без поля для надписи (EV006465) |  | IP20 (EV006405) |  | Да | 2 | Нет | Нет | Нет | Нет | Наклонный (-ое) (EV005271) |  | Нет | Нет
ATN001090 | ATLASDESIGN НАКЛАДКА двойная для информационных функций типа Keystone, КАРБОН | Systeme Electric |  |  | 3925908009 | Прочие детали строительные из пластмасс, в другом месте не поименованные или не включенные, прочие | Накладка двойная Systeme Electric (ранее Schneider Electric) серии AtlasDesign в цвете карбон предназначена для последующей сборки с модулями типа Keystone. К изделиям в этом роскошном цвете приятно прикоснуться. Лицевые детали из качественного ABS-пластика, устойчивого к царапинам и УФ-излучению. | Электротехническое оборудование Потенциал | PTPWD | ACC | Аксессуары, цветные | WAD | ЭУИ ATLASDESIGN | RTD | Ритейл Медиум | EC000018 | Розетки и накладки для передачи данных (мультимедиа) | 7 | Россия | https://static-pcsp.systeme.ru/image/XYMBHQlaYpetPQie67ea9c2a0f9381743428650.jpeg https://static-pcsp.systeme.ru/image/uGkX1a9t8jCne_TY67ea9c2188b691743428641.jpeg https://static-pcsp.systeme.ru/image/-x1R4BXlRiYMN6dM67ea9c2a79b9d1743428650.jpeg | https://static-pcsp.systeme.ru/image/XYMBHQlaYpetPQie67ea9c2a0f9381743428650.jpeg | 1 2 3 | не указан не указан не указан | https://static-pcsp.systeme.ru/image/1tFojSl6je3RCYmX691c489f52ff31763461279.jpg |  | 1 | [6 empty] | https://api.systeme.ru/product/media/download/988353 https://api.systeme.ru/product/media/download/988507 | https://api.systeme.ru/product/media/download/990183 | [6 empty] | 515 | штука |  | 5 | BB1 PCE CAR P12 | 2 1 3 4 | 5 1 20 1800 | шт. шт. шт. шт. | 4690201059561 4690201059332 14690201059339 | 9.5 10.7 24.6 120 | 24.1 15 41.2 80 | 10 4.6 11.2 112 | см. см. см. см. | 0.299 0.047 1.381 136 | кг. кг. кг. кг. |  |  |  |  | Центральная плата (накладка) (EV000319) | Черный (EV000206) | Да |  |  | Нет | Необработанная (EV006034) |  | Термопласт (EV000403) | Пластик (EV000139) |  |  |  | Нет | Матовый (-ая) (EV000146) |  |  | 71 мм | 71 мм | 38 мм |  |  | Карбон (SV007428) | IP20 (EV006405) | [6 empty] | В распор (лапками) и винтами (EV006353) | [9 empty] | Внутренний / скрытый (EV000383) | Модуль Keystone (EV016612) |  | Без поля для надписи (EV006465) |  | IP20 (EV006405) |  | Да | 2 | Нет | Нет | Нет | Нет | Наклонный (-ое) (EV005271) |  | Нет | Нет
ATN001190 | ATLASDESIGN НАКЛАДКА двойная для информационных функций типа Keystone, АКВАМАРИН | Systeme Electric |  |  | 3925908009 | Прочие детали строительные из пластмасс, в другом месте не поименованные или не включенные, прочие | Накладка двойная Systeme Electric (ранее Schneider Electric) серии AtlasDesign в цвете аквамарин предназначена для последующей сборки с модулями типа Keystone. Трендовый оттенок позволит удачно подчеркнуть стиль интерьера и правильно расставить акценты. Лицевые детали из качественного ABS-пластика, устойчивого к царапинам и УФ-излучению. | Электротехническое оборудование Потенциал | PTPWD | ACC | Аксессуары, цветные | WAD | ЭУИ ATLASDESIGN | RTD | Ритейл Медиум | EC000018 | Розетки и накладки для передачи данных (мультимедиа) | 7 | Россия | https://static-pcsp.systeme.ru/image/v6IWJ3wqvYLe5Bgv67ea9c278796a1743428647.jpeg https://static-pcsp.systeme.ru/image/uGkX1a9t8jCne_TY67ea9c2188b691743428641.jpeg https://static-pcsp.systeme.ru/image/evwHWbWfPiDIk0qe67ea9c27eae4d1743428647.jpeg | https://static-pcsp.systeme.ru/image/v6IWJ3wqvYLe5Bgv67ea9c278796a1743428647.jpeg | 1 2 3 | не указан не указан не указан | https://static-pcsp.systeme.ru/image/1tFojSl6je3RCYmX691c489f52ff31763461279.jpg |  | 1 | [6 empty] | https://api.systeme.ru/product/media/download/988353 https://api.systeme.ru/product/media/download/988507 | https://api.systeme.ru/product/media/download/990183 | [6 empty] | 386.5 | штука |  | 5 | BB1 PCE CAR | 2 1 3 | 5 1 20 | шт. шт. шт. | 4690201059578 4690201059349 14690201059346 | 23 4 40.4 | 9.2 10.5 24.2 | 8.9 16 10.6 | см. см. см. | 0.35 69.023 1.804 | кг. г. кг. |  |  |  |  | Центральная плата (накладка) (EV000319) | Синий (EV000080) | Да |  |  | Нет | Необработанная (EV006034) |  | Термопласт (EV000403) | Пластик (EV000139) |  |  |  | Нет | Матовый (-ая) (EV000146) |  |  | 71 мм | 71 мм | 38 мм |  |  | Аквамарин (SV007443) | IP20 (EV006405) | [6 empty] | В распор (лапками) и винтами (EV006353) | [9 empty] | Внутренний / скрытый (EV000383) | Модуль Keystone (EV016612) |  | Без поля для надписи (EV006465) |  | IP20 (EV006405) |  | Да | 2 | Нет | Нет | Нет | Нет | Наклонный (-ое) (EV005271) |  | Нет | Нет
ATN001290 | ATLASDESIGN НАКЛАДКА двойная для информационных функций типа Keystone, ПЕСОЧНЫЙ | Systeme Electric |  |  | 3925908009 | Прочие детали строительные из пластмасс, в другом месте не поименованные или не включенные, прочие | Накладка двойная Systeme Electric серии (ранее Schneider Electric) AtlasDesign в цвете песочный предназначена для последующей сборки с модулями типа Keystone. Трендовый оттенок позволит удачно подчеркнуть стиль интерьера и правильно расставить акценты. Лицевые детали из качественного ABS-пластика, устойчивого к царапинам и УФ-излучению. | Электротехническое оборудование Потенциал | PTPWD | ACC | Аксессуары, цветные | WAD | ЭУИ ATLASDESIGN | RTD | Ритейл Медиум | EC000018 | Розетки и накладки для передачи данных (мультимедиа) | 7 | Россия | https://static-pcsp.systeme.ru/image/ciKNIvpVpahKm5d_67ea9c250ecb41743428645.jpeg https://static-pcsp.systeme.ru/image/uGkX1a9t8jCne_TY67ea9c2188b691743428641.jpeg https://static-pcsp.systeme.ru/image/dn5HEWbV91zrcYD767ea9c2568c1e1743428645.jpeg | https://static-pcsp.systeme.ru/image/ciKNIvpVpahKm5d_67ea9c250ecb41743428645.jpeg | 1 2 3 | не указан не указан не указан | https://static-pcsp.systeme.ru/image/1tFojSl6je3RCYmX691c489f52ff31763461279.jpg |  | 1 | [6 empty] | https://api.systeme.ru/product/media/download/988353 https://api.systeme.ru/product/media/download/988507 | https://api.systeme.ru/product/media/download/990183 | [6 empty] | 386.5 | штука |  | 5 | BB1 PCE CAR P12 | 2 1 3 4 | 5 1 20 1800 | шт. шт. шт. шт. | 4690201059585 4690201059356 14690201059353 | 9.5 7.3 24.6 120 | 23.9 7.1 40.9 80 | 10 3.5 11.7 118 | см. см. см. см. | 0.298 0.048 1.386 139 | кг. кг. кг. кг. |  |  |  |  | Центральная плата (накладка) (EV000319) | Бежевый (EV000279) | Да |  |  | Нет | Необработанная (EV006034) |  | Термопласт (EV000403) | Пластик (EV000139) |  |  |  | Нет | Матовый (-ая) (EV000146) |  |  | 71 мм | 71 мм | 38 мм |  |  | Песочный (SV007353) | IP20 (EV006405) | [6 empty] | В распор (лапками) и винтами (EV006353) | [9 empty] | Внутренний / скрытый (EV000383) | Модуль Keystone (EV016612) |  | Без поля для надписи (EV006465) |  | IP20 (EV006405) |  | Да | 2 | Нет | Нет | Нет | Нет | Наклонный (-ое) (EV005271) |  | Нет | Нет
ATN001390 | ATLASDESIGN НАКЛАДКА двойная для информационных функций типа Keystone, ЛОТОС | Systeme Electric |  |  | 3925908009 | Прочие детали строительные из пластмасс, в другом месте не поименованные или не включенные, прочие | Накладка двойная Systeme Electric (ранее Schneider Electric) серии AtlasDesign в цвете лотос предназначена для последующей сборки с модулями типа Keystone. Решение для ценителей матовых поверхностей в интерьере, к которым приятно прикоснуться. Лицевые детали из качественного ABS-пластика, устойчивого к царапинам и УФ-излучению. | Электротехническое оборудование Потенциал | PTPWD | ACC | Аксессуары, цветные | WAD | ЭУИ ATLASDESIGN | RTD | Ритейл Медиум | EC000018 | Розетки и накладки для передачи данных (мультимедиа) | 7 | Россия | https://static-pcsp.systeme.ru/image/kCglG8Ze0veA9JDU67ea9c22edb9f1743428642.jpeg https://static-pcsp.systeme.ru/image/uGkX1a9t8jCne_TY67ea9c2188b691743428641.jpeg https://static-pcsp.systeme.ru/image/_38DjLenxrpySFz767ea9c234b5291743428643.jpeg | https://static-pcsp.systeme.ru/image/kCglG8Ze0veA9JDU67ea9c22edb9f1743428642.jpeg | 1 2 3 | не указан не указан не указан | https://static-pcsp.systeme.ru/image/1tFojSl6je3RCYmX691c489f52ff31763461279.jpg |  | 1 | [6 empty] | https://api.systeme.ru/product/media/download/988353 https://api.systeme.ru/product/media/download/988507 | https://api.systeme.ru/product/media/download/990183 | [6 empty] | 386.5 | штука |  | 5 | BB1 PCE CAR P12 | 2 1 3 4 | 5 1 20 1800 | шт. шт. шт. шт. | 4690201059592 4690201059363 14690201059360 | 9.9 7.9 24.6 120 | 24.1 7.9 41.9 80 | 9.7 4.6 11.2 115 | см. см. см. см. | 0.299 0.047 1.39 140 | кг. кг. кг. кг. |  |  |  |  | Центральная плата (накладка) (EV000319) | Белый (EV000202) | Да |  |  | Нет | Необработанная (EV006034) |  | Термопласт (EV000403) | Пластик (EV000139) |  |  |  | Нет | Матовый (-ая) (EV000146) |  |  | 71 мм | 71 мм | 38 мм |  |  | Лотос (SV007444) | IP20 (EV006405) | [6 empty] | В распор (лапками) и винтами (EV006353) | [9 empty] | Внутренний / скрытый (EV000383) | Модуль Keystone (EV016612) |  | Без поля для надписи (EV006465) |  | IP20 (EV006405) |  | Да | 2 | Нет | Нет | Нет | Нет | Наклонный (-ое) (EV005271) |  | Нет | Нет
ATN001490 | ATLASDESIGN НАКЛАДКА двойная для информационных функций типа Keystone, БАЗАЛЬТ | Systeme Electric |  |  | 3925908009 | Прочие детали строительные из пластмасс, в другом месте не поименованные или не включенные, прочие | Накладка двойная Systeme Electric (ранее Schneider Electric) серии AtlasDesign в цвете базальт предназначена для последующей сборки с модулями типа Keystone. Решение для ценителей матовых поверхностей в интерьере, к которым приятно прикоснуться. Лицевые детали из качественного ABS-пластика, устойчивого к царапинам и УФ-излучению. | Электротехническое оборудование Потенциал | PTPWD | ACC | Аксессуары, цветные | WAD | ЭУИ ATLASDESIGN | RTD | Ритейл Медиум | EC000018 | Розетки и накладки для передачи данных (мультимедиа) | 7 | Россия | https://static-pcsp.systeme.ru/image/7bLz_kEnjZ5kYOTX67ea9c20b20a91743428640.jpeg https://static-pcsp.systeme.ru/image/KcU2L6wiQc11KH7667ea9c21226241743428641.jpeg https://static-pcsp.systeme.ru/image/uGkX1a9t8jCne_TY67ea9c2188b691743428641.jpeg | https://static-pcsp.systeme.ru/image/7bLz_kEnjZ5kYOTX67ea9c20b20a91743428640.jpeg | 1 2 3 | не указан не указан не указан | https://static-pcsp.systeme.ru/image/1tFojSl6je3RCYmX691c489f52ff31763461279.jpg |  | 1 | [6 empty] | https://api.systeme.ru/product/media/download/988353 https://api.systeme.ru/product/media/download/988507 | https://api.systeme.ru/product/media/download/990183 | [6 empty] | 451 | штука |  | 5 | BB1 PCE CAR P12 | 2 1 3 4 | 5 1 20 1800 | шт. шт. шт. шт. | 4690201059608 4690201059370 14690201059377 | 9.7 7.8 24.8 120 | 23.9 8 41.3 80 | 9.9 3.6 11.3 117 | см. см. см. см. | 0.298 0.049 1.371 138 | кг. кг. кг. кг. |  |  |  |  | Центральная плата (накладка) (EV000319) | Черный (EV000206) | Да |  |  | Нет | Необработанная (EV006034) |  | Термопласт (EV000403) | Пластик (EV000139) |  |  |  | Нет | Матовый (-ая) (EV000146) |  |  | 71 мм | 71 мм | 38 мм |  |  | Базальт (SV007407) | IP20 (EV006405) | [6 empty] | В распор (лапками) и винтами (EV006353) | [9 empty] | Внутренний / скрытый (EV000383) | Модуль Keystone (EV016612) |  | Без поля для надписи (EV006465) |  | IP20 (EV006405) |  | Да | 2 | Нет | Нет | Нет | Нет | Наклонный (-ое) (EV005271) |  | Нет | Нет
ATN000113Z | ATLASDESIGN SMART 1-кл. ВЫКЛЮЧАТЕЛЬ с подсв., Zigbee, сх.1, L+N, 10А, мех., БЕЛЫЙ | Sber |  |  | 8536508008 | Прочие | Умный выключатель Sber в белом цвете в линейке умных электроустановочных изделий AtlasDesign Smart.<br /><br /><ul><li>сочетайте выключатель с устройствами и рамками Systeme Electric серии AtlasDesign из коллекций Classic, Nature, Art, Antique</li> <li>настраивайте цвет и яркость индикатора на устройстве под интерьер либо отключите его</li> <li>выключателем можно управлять голосом через умные устройства Sber и удалённо в приложении, по расписанию или сценариям или веб-приложении</li> <li>создавайте сценарии автоматизации с выключателем: умный дом будет включать и выключать устройства по голосовой команде, таймеру, расписанию или сигналу другого устройства</li> <li>устройство подключается к платформе <strong>Умного дома Sber</strong> по протоколу Zigbee 3.0 (потребуется <strong>умный хаб Sber</strong> или <strong>умная колонка SberBoom Home</strong>)</li> <li>сценарии с Zigbee-девайсами способны работать автономно: они продолжат выполняться, даже если Wi-Fi или интернет не работает</li> <li>три вида нажатий, к которым можно привязать устройство умного дома или сценарий</li> <li>монтаж в стандартный круглый подрозетник</li> <li>подходит для управления любыми источниками света: LED, накаливания и др.</li> <li>переключение нагрузки по технологии Zero-Crossing Detection. Продлевает срок службы выключателя и источника света</li> </ul> Преимущества:<br /><br /><ul><li>управление голосом</li> <li>три вида нажатия для различных сценариев</li> <li>сценарии работают без интернета</li> <li>настройка цвета и яркости индикатора</li> </ul> | Электротехническое оборудование Потенциал | PTPWD | FES | Умные функции | WAD | ЭУИ ATLASDESIGN | RTD | Ритейл Медиум | EC000029 | Кнопочный, самовозвратный, карточный выключатель | 7 | Китай | https://static-pcsp.systeme.ru/image/deG3gt9YGiBm78xX67eb96b8b2e271743492792.jpeg https://static-pcsp.systeme.ru/image/5_2rVQwDWWhWW5yM67d2a19e21c861741857182.jpeg https://static-pcsp.systeme.ru/image/k_19RmIpX4ckcs9867d2a1a78abf11741857191.jpeg https://static-pcsp.systeme.ru/image/Rajc9RFRlKmtFDIW67d2a1ad340d01741857197.jpeg https://static-pcsp.systeme.ru/image/sb9ttpF7ubzwCNkj67d2a1b6659441741857206.jpeg https://static-pcsp.systeme.ru/image/7wkPs2Lao-JoruyJ67d2a1b7a94721741857207.jpeg https://static-pcsp.systeme.ru/image/qSY9T1uhk61Al-8067eb96b1d6d191743492785.jpeg https://static-pcsp.systeme.ru/image/ekETTNJNQXCxv0H967eb96b80ead31743492792.jpeg https://static-pcsp.systeme.ru/image/MNKLirJ3G7FOwkgx67eb96ba50e401743492794.jpeg https://static-pcsp.systeme.ru/image/lIUduGRZmoNfl3Jq67eb96bb1ca131743492795.jpeg | https://static-pcsp.systeme.ru/image/deG3gt9YGiBm78xX67eb96b8b2e271743492792.jpeg | 1 2 3 4 5 6 7 8 9 10 | не указан не указан не указан не указан не указан не указан не указан не указан не указан не указан | [9 empty] | https://api.systeme.ru/product/media/download/988507 https://api.systeme.ru/product/media/download/990148 | https://api.systeme.ru/product/media/download/990149 | [5 empty] | https://rutube.ru/video/private/4ac6856e51de87f74cb39e38cc7b2e3e/?p=_d4zbKA6MiuNJEzS3eiGVw | 3325 | штука |  | 1 | PCE BB1 P12 | 1 2 4 | 1 50 2000 | шт. шт. шт. | 4640076243442 14640076243449 | 7.3 17.3 120 | 4.8 39.5 80 | 7.3 26.3 107 | см. см. см. | 0.098 5.92 237 | кг. кг. кг. |  |  |  |  | Механизм с накладкой (EV006345) | Белый (EV000202) | Да |  |  |  | Необработанная (EV006034) |  | Термопласт (EV000403) | Пластик (EV000139) |  |  |  | Нет | Глянцевый (EV006395) |  |  | 71 мм | 71 мм | 44 мм |  |  | Белый (SV007255) | [17 empty] | Внутренний / скрытый (EV000383) |  |  |  |  | IP21 (EV006406)
ATN000153Z | ATLASDESIGN SMART 2-кл. ВЫКЛЮЧАТЕЛЬ с подсв., Zigbee, сх.5, L+N, 10А, мех., БЕЛЫЙ | Sber |  |  | 8536508008 | Прочие | Умный выключатель Sber в белом цвете в линейке умных электроустановочных изделий AtlasDesign Smart.<br /><br /><ul><li>сочетайте выключатель с устройствами и рамками Systeme Electric серии AtlasDesign из коллекций Classic, Nature, Art, Antique</li> <li>настраивайте цвет и яркость индикатора на устройстве под интерьер либо отключите его</li> <li>выключателем можно управлять голосом через умные устройства Sber и удалённо в приложении, по расписанию или сценариям или веб-приложении</li> <li>создавайте сценарии автоматизации с выключателем: умный дом будет включать и выключать устройства по голосовой команде, таймеру, расписанию или сигналу другого устройства</li> <li>устройство подключается к платформе <strong>Умного дома Sber</strong> по протоколу Zigbee 3.0 (потребуется <strong>умный хаб Sber</strong> или <strong>умная колонка SberBoom Home</strong>)</li> <li>сценарии с Zigbee-девайсами способны работать автономно: они продолжат выполняться, даже если Wi-Fi или интернет не работает</li> <li>три вида нажатий, к которым можно привязать устройство умного дома или сценарий</li> <li>монтаж в стандартный круглый подрозетник</li> <li>подходит для управления любыми источниками света: LED, накаливания и др.</li> <li>переключение нагрузки по технологии Zero-Crossing Detection. Продлевает срок службы выключателя и источника света</li> </ul> Преимущества:<br /><br /><ul><li>управление голосом</li> <li>шесть видов нажатия для различных сценариев</li> <li>сценарии работают без интернета</li> <li>настройка цвета и яркости индикатора</li> </ul> | Электротехническое оборудование Потенциал | PTPWD | FES | Умные функции | WAD | ЭУИ ATLASDESIGN | RTD | Ритейл Медиум | EC000029 | Кнопочный, самовозвратный, карточный выключатель | 7 | Китай | https://static-pcsp.systeme.ru/image/1l7Gs6zNVuehzQIu67eb96b1081f81743492785.jpeg https://static-pcsp.systeme.ru/image/s-8XmvM-YTV0cZ2867d2a19fcc72b1741857183.jpeg https://static-pcsp.systeme.ru/image/iulG5T4OYo68PRTY67d2a1a90d8191741857193.jpeg https://static-pcsp.systeme.ru/image/Wo5KP9M3oI3r9Et-67d2a1aeaecf31741857198.jpeg https://static-pcsp.systeme.ru/image/SIGYXs1hK4VLIbK267d2a1b3bb3c31741857203.jpeg https://static-pcsp.systeme.ru/image/7wkPs2Lao-JoruyJ67d2a1b7a94721741857207.jpeg https://static-pcsp.systeme.ru/image/zhV4xlJdAMAHGktT67eb96b0596301743492784.jpeg https://static-pcsp.systeme.ru/image/qSY9T1uhk61Al-8067eb96b1d6d191743492785.jpeg https://static-pcsp.systeme.ru/image/kyiJpbzWIALJD79D67eb96b2a066c1743492786.jpeg https://static-pcsp.systeme.ru/image/22AdqOJgmDRac6Ze67eb96b3603671743492787.jpeg | https://static-pcsp.systeme.ru/image/1l7Gs6zNVuehzQIu67eb96b1081f81743492785.jpeg | 1 2 3 4 5 6 7 8 9 10 | не указан не указан не указан не указан не указан не указан не указан не указан не указан не указан | [9 empty] | https://api.systeme.ru/product/media/download/988507 https://api.systeme.ru/product/media/download/990148 | https://api.systeme.ru/product/media/download/990150 | [5 empty] | https://rutube.ru/video/private/7b0e7ed05aa079f485e441c69dcfec1f/?p=jlsja9zxRiOpDBjSrHiDtQ | 4158.33 | штука |  | 1 | PCE BB1 P12 | 1 2 4 | 1 50 2000 | шт. шт. шт. | 4640076243466 14640076243463 | 7.3 17.3 120 | 4.8 39.5 80 | 7.3 26.3 107 | см. см. см. | 0.107 6.33 254 | кг. кг. кг. |  |  |  |  | Механизм с накладкой (EV006345) | Белый (EV000202) | Да |  |  |  | Необработанная (EV006034) |  | Термопласт (EV000403) | Пластик (EV000139) |  |  |  | Нет | Глянцевый (EV006395) |  |  | 71 мм | 71 мм | 44 мм |  |  | Белый (SV007255) | [17 empty] | Внутренний / скрытый (EV000383) |  |  |  |  | IP21 (EV006406)
ATN000145Z | ATLASDESIGN SMART РОЗЕТКА с заземл., со шт., Zigbee, L+N, 16А, мех., БЕЛЫЙ | Sber |  |  | 8536699008 | Прочие | Умная розетка из линейки AtlasDesign Smart в белом цвете &mdash; это возможности умного дома в классическом дизайне. <br /><br /> <ul> <li>совместима с устройствами и рамками Systeme Electric серии AtlasDesign из коллекций Classic, Nature, Art, Antique</li> <li>цвет и яркость LED-индикатора на розетке настраиваемы, индикатор также можно отключить</li> <li>можно управлять голосом с помощью умных колонок и других устройств Sber, удалённо через приложение или веб-приложение</li> <li>настраивайте сценарии автоматизации с розеткой: пусть умный дом включает или выключает её по расписанию, голосовой команде или сигналу другого устройства (например, по данным датчика температуры и влажности)</li> <li>оснащена защитой от повышенного напряжения и тока и перегрева (автоматическое отключение с отправкой push-уведомления пользователю, и автоматическое включение при нормализации напряжения)</li> <li>устройство подключается к платформе Умного дома Sber по протоколу Zigbee 3.0 (потребуется умный хаб Sber или умная колонка SberBoom Home)</li> <li>сценарии с Zigbee-девайсами способны работать автономно: они продолжат выполняться, даже если Wi-Fi или интернет не работает</li> <li>монтаж в стандартный круглый подрозетник</li> </ul> <br />Преимущества:<br /><br /> <ul> <li>управление голосом</li> <li>автоматическое отключение при перегреве</li> <li>сценарии работают без интернета</li> <li>настройка цвета и яркости индикатора</li> </ul> | Электротехническое оборудование Потенциал | PTPWD | FES | Умные функции | WAD | ЭУИ ATLASDESIGN | RTD | Ритейл Медиум | EC000125 | Розетка силовая (штепсельная) | 7 | Китай | https://static-pcsp.systeme.ru/image/VtaaBFNuUx5WEKvc67eb96b4d62eb1743492788.jpeg https://static-pcsp.systeme.ru/image/AQGwoKCVgYRxttRi67d2a1a164c0b1741857185.jpeg https://static-pcsp.systeme.ru/image/Lwc4UB-m1Kjm0tRU67d2a1aba52f21741857195.jpeg https://static-pcsp.systeme.ru/image/bykav2kKNWr7r2n167d2a1b0721d11741857200.jpeg https://static-pcsp.systeme.ru/image/7wkPs2Lao-JoruyJ67d2a1b7a94721741857207.jpeg https://static-pcsp.systeme.ru/image/Lc5QRq9NpEITAVDk67d2a1ba5c1341741857210.jpeg https://static-pcsp.systeme.ru/image/G8PYfsVSwL9-9VOC67eb96b42f0bf1743492788.jpeg https://static-pcsp.systeme.ru/image/WYFtdh8_C8-9901W67eb96b59b6841743492789.jpeg https://static-pcsp.systeme.ru/image/zcJkkHuJgcTQ5Ldr67eb96b679cee1743492790.jpeg https://static-pcsp.systeme.ru/image/DVCI7ajuyc-ON31Y67eb96b740c321743492791.jpeg | https://static-pcsp.systeme.ru/image/VtaaBFNuUx5WEKvc67eb96b4d62eb1743492788.jpeg | 1 2 3 4 5 6 7 8 9 10 | не указан не указан не указан не указан не указан не указан не указан не указан не указан не указан | [9 empty] | https://api.systeme.ru/product/media/download/988507 https://api.systeme.ru/product/media/download/990148 | https://api.systeme.ru/product/media/download/990151 | [5 empty] | https://rutube.ru/video/private/cc07fc2acd80ebc087195efb5825a259/?p=uMyEogLtfRwHSCxIe6DMpQ | 3325 | штука |  | 1 | PCE BB1 P12 | 1 2 4 | 1 50 2000 | шт. шт. шт. | 4640076243312 14640076243319 | 7.3 17.3 120 | 4.8 39.5 80 | 7.3 26.3 105 | см. см. см. | 0.097 5.77 245 | кг. кг. кг. |  |  |  |  | Механизм с накладкой (EV006345) | Белый (EV000202) | Да |  |  | Нет | Необработанная (EV006034) |  | Термопласт (EV000403) | Пластик (EV000139) |  |  |  | Нет | Глянцевый (EV006395) |  |  | 71 мм | 71 мм | 43 мм |  |  | Белый (SV007255) | [7 empty] | Винтовое крепление (EV006354) | [9 empty] | Внутренний / скрытый (EV000383) |  |  |  |  | IP21 (EV006406)
ATN001013Z | ATLASDESIGN SMART 1-кл. ВЫКЛЮЧАТЕЛЬ с подсв., Zigbee, сх.1, L+N, 10А, мех., КАРБОН | Sber |  |  | 8536508008 | Прочие | Умный выключатель Sber в цвете карбон в линейке умных электроустановочных изделий AtlasDesign Smart.<br /><br /><ul><li>сочетайте выключатель с устройствами и рамками Systeme Electric серии AtlasDesign из коллекций Classic, Nature, Art, Antique</li> <li>настраивайте цвет и яркость индикатора на устройстве под интерьер либо отключите его</li> <li>выключателем можно управлять голосом через умные устройства Sber и удалённо в приложении, по расписанию или сценариям или веб-приложении</li> <li>создавайте сценарии автоматизации с выключателем: умный дом будет включать и выключать устройства по голосовой команде, таймеру, расписанию или сигналу другого устройства</li> <li>устройство подключается к платформе <strong>Умного дома Sber</strong> по протоколу Zigbee 3.0 (потребуется <strong>умный хаб Sber</strong> или <strong>умная колонка SberBoom Home</strong>)</li> <li>сценарии с Zigbee-девайсами способны работать автономно: они продолжат выполняться, даже если Wi-Fi или интернет не работает</li> <li>три вида нажатий, к которым можно привязать устройство умного дома или сценарий</li> <li>монтаж в стандартный круглый подрозетник</li> <li>подходит для управления любыми источниками света: LED, накаливания и др.</li> <li>переключение нагрузки по технологии Zero-Crossing Detection. Продлевает срок службы выключателя и источника света</li> </ul> Преимущества:<br /><br /><ul><li>управление голосом</li> <li>три вида нажатия для различных сценариев</li> <li>сценарии работают без интернета</li> <li>настройка цвета и яркости индикатора</li> </ul> | Электротехническое оборудование Потенциал | PTPWD | FES | Умные функции | WAD | ЭУИ ATLASDESIGN | RTD | Ритейл Медиум | EC000029 | Кнопочный, самовозвратный, карточный выключатель | 7 | Китай | https://static-pcsp.systeme.ru/image/Nw-ehhngd0aKA9Gf67eb96ad1b59e1743492781.jpeg https://static-pcsp.systeme.ru/image/mcuHicjheAZjJmUZ67d2a19f1673b1741857183.jpeg https://static-pcsp.systeme.ru/image/UXASqH-fviD6ziU_67d2a1a84fb4f1741857192.jpeg https://static-pcsp.systeme.ru/image/eTL7gicR_N5LyNEs67d2a1ae013361741857198.jpeg https://static-pcsp.systeme.ru/image/ST2RML5aaKThSUjk67d2a1b27e1b41741857202.jpeg https://static-pcsp.systeme.ru/image/7wkPs2Lao-JoruyJ67d2a1b7a94721741857207.jpeg https://static-pcsp.systeme.ru/image/E6fKNIbMLbzjiw7C67eb96a69b5561743492774.jpeg https://static-pcsp.systeme.ru/image/PLFFXwqHWOlcOpy967eb96ac596ac1743492780.jpeg https://static-pcsp.systeme.ru/image/oFvjnEvn27Wd4Zjb67eb96aeccb1e1743492782.jpeg https://static-pcsp.systeme.ru/image/7VPnEZ99WCmLA3cn67eb96af922e11743492783.jpeg | https://static-pcsp.systeme.ru/image/Nw-ehhngd0aKA9Gf67eb96ad1b59e1743492781.jpeg | 1 2 3 4 5 6 7 8 9 10 | не указан не указан не указан не указан не указан не указан не указан не указан не указан не указан | [9 empty] | https://api.systeme.ru/product/media/download/988507 https://api.systeme.ru/product/media/download/990148 | https://api.systeme.ru/product/media/download/990149 | [5 empty] | https://rutube.ru/video/private/b6f0da7b133fd452e9578f3d75a3176b/?p=vpyECrWKE2pt5WPjWDA04g | 3908.33 | штука |  | 1 | PCE BB1 P12 | 1 2 4 | 1 50 2000 | шт. шт. шт. | 4640076243459 14640076243456 | 7.3 17.3 120 | 4.8 39.5 80 | 7.3 26.3 107 | см. см. см. | 0.098 5.92 237 | кг. кг. кг. |  |  |  |  | Механизм с накладкой (EV006345) | Черный (EV000206) | Да |  |  |  | Необработанная (EV006034) |  | Термопласт (EV000403) | Пластик (EV000139) |  |  |  | Нет | Матовый (-ая) (EV000146) |  |  | 71 мм | 71 мм | 44 мм |  |  | Карбон (SV007428) | [17 empty] | Внутренний / скрытый (EV000383) |  |  |  |  | IP21 (EV006406)
ATN001053Z | ATLASDESIGN SMART 2-кл. ВЫКЛЮЧАТЕЛЬ с подсв., Zigbee, сх.5, L+N, 10А, мех., КАРБОН | Sber |  |  | 8536508008 | Прочие | Умный выключатель Sber в цвете карбон в линейке умных электроустановочных изделий AtlasDesign Smart.<br /><br /><ul><li>сочетайте выключатель с устройствами и рамками Systeme Electric серии AtlasDesign из коллекций Classic, Nature, Art, Antique</li> <li>настраивайте цвет и яркость индикатора на устройстве под интерьер либо отключите его</li> <li>выключателем можно управлять голосом через умные устройства Sber и удалённо в приложении, по расписанию или сценариям или веб-приложении</li> <li>создавайте сценарии автоматизации с выключателем: умный дом будет включать и выключать устройства по голосовой команде, таймеру, расписанию или сигналу другого устройства</li> <li>устройство подключается к платформе <strong>Умного дома Sber</strong> по протоколу Zigbee 3.0 (потребуется <strong>умный хаб Sber</strong> или <strong>умная колонка SberBoom Home</strong>)</li> <li>сценарии с Zigbee-девайсами способны работать автономно: они продолжат выполняться, даже если Wi-Fi или интернет не работает</li> <li>каждая клавиша поддерживает три вида нажатия, можно привязать к выключателю шесть устройств умного дома или сценариев</li> <li>монтаж в стандартный круглый подрозетник</li> <li>подходит для управления любыми источниками света: LED, накаливания и др.</li> <li>переключение нагрузки по технологии Zero-Crossing Detection. Продлевает срок службы выключателя и источника света</li> </ul> Преимущества:<br /><br /><ul><li>управление голосом</li> <li>шесть видов нажатия для различных сценариев</li> <li>сценарии работают без интернета</li> <li>настройка цвета и яркости индикатора</li> </ul> | Электротехническое оборудование Потенциал | PTPWD | FES | Умные функции | WAD | ЭУИ ATLASDESIGN | RTD | Ритейл Медиум | EC000029 | Кнопочный, самовозвратный, карточный выключатель | 7 | Китай | https://static-pcsp.systeme.ru/image/0iRWnrxnUi3d-4lO67eb96a5e9fc61743492773.jpeg https://static-pcsp.systeme.ru/image/kjqqC33Jo6gFHkgv67d2a1a094ffd1741857184.jpeg https://static-pcsp.systeme.ru/image/QFomr55RBwjSLmZK67d2a1a9d24db1741857193.jpeg https://static-pcsp.systeme.ru/image/UAsVvz34rImbVxk367d2a1af8e4dd1741857199.jpeg https://static-pcsp.systeme.ru/image/7wkPs2Lao-JoruyJ67d2a1b7a94721741857207.jpeg https://static-pcsp.systeme.ru/image/m_aK9Wf6bJhHA1MA67eb96a5448be1743492773.jpeg https://static-pcsp.systeme.ru/image/E6fKNIbMLbzjiw7C67eb96a69b5561743492774.jpeg https://static-pcsp.systeme.ru/image/3agMmdy2LEPvtgzz67eb96a7537021743492775.jpeg https://static-pcsp.systeme.ru/image/FyMGU6Vp92c4XDVK67eb96a80b36b1743492776.jpeg | https://static-pcsp.systeme.ru/image/0iRWnrxnUi3d-4lO67eb96a5e9fc61743492773.jpeg | 1 2 3 4 5 6 7 8 9 | не указан не указан не указан не указан не указан не указан не указан не указан не указан | [9 empty] | https://api.systeme.ru/product/media/download/988507 https://api.systeme.ru/product/media/download/990148 | https://api.systeme.ru/product/media/download/990150 | [5 empty] | https://rutube.ru/video/private/72b60f59eb5eafc2c2915535dbc2d642/?p=wy3TV2fC5jsGbxh5L00Ihg | 4825 | штука |  | 1 | PCE BB1 P12 | 1 2 4 | 1 50 2000 | шт. шт. шт. | 4640076243473 14640076243470 | 7.3 17.3 120 | 4.8 39.5 80 | 7.3 26.3 205 | см. см. см. | 0.107 6.33 253 | кг. кг. кг. |  |  |  |  | Механизм с накладкой (EV006345) | Черный (EV000206) | Да |  |  |  | Необработанная (EV006034) |  | Термопласт (EV000403) | Пластик (EV000139) |  |  |  | Нет | Матовый (-ая) (EV000146) |  |  | 71 мм | 71 мм | 44 мм |  |  | Карбон (SV007428) | [17 empty] | Внутренний / скрытый (EV000383) |  |  |  |  | IP21 (EV006406)
ATN001045Z | ATLASDESIGN SMART РОЗЕТКА с заземл., со шт., Zigbee, L+N, 16А, мех., КАРБОН | Sber |  |  | 8536699008 | Прочие | Умная розетка из линейки AtlasDesign Smart в цвете карбон &mdash; это возможности умного дома в классическом дизайне. <br /><br /> <ul> <li>совместима с устройствами и рамками Systeme Electric серии AtlasDesign из коллекций Classic, Nature, Art, Antique</li> <li>цвет и яркость LED-индикатора на розетке настраиваемы, индикатор также можно отключить</li> <li>можно управлять голосом с помощью умных колонок и других устройств Sber, удалённо через приложение или веб-приложение</li> <li>настраивайте сценарии автоматизации с розеткой: пусть умный дом включает или выключает её по расписанию, голосовой команде или сигналу другого устройства (например, по данным датчика температуры и влажности)</li> <li>оснащена защитой от повышенного напряжения и тока и перегрева (автоматическое отключение с отправкой push-уведомления пользователю, и автоматическое включение при нормализации напряжения)</li> <li>устройство подключается к платформе Умного дома Sber по протоколу Zigbee 3.0 (потребуется умный хаб Sber или умная колонка SberBoom Home)</li> <li>сценарии с Zigbee-девайсами способны работать автономно: они продолжат выполняться, даже если Wi-Fi или интернет не работает</li> <li>монтаж в стандартный круглый подрозетник</li> </ul> <br />Преимущества:<br /><br /> <ul> <li>управление голосом</li> <li>автоматическое отключение при перегреве</li> <li>сценарии работают без интернета</li> <li>настройка цвета и яркости индикатора</li> </ul> | Электротехническое оборудование Потенциал | PTPWD | FES | Умные функции | WAD | ЭУИ ATLASDESIGN | RTD | Ритейл Медиум | EC000125 | Розетка силовая (штепсельная) | 7 | Китай | https://static-pcsp.systeme.ru/image/Z2LGZXe5Zykp5HAd67eb96a984aca1743492777.jpeg https://static-pcsp.systeme.ru/image/ytbOP8Hec_nfpULY67d2a1a25474b1741857186.jpeg https://static-pcsp.systeme.ru/image/-ousU70__Rv6qn3H67d2a1ac7c26d1741857196.jpeg https://static-pcsp.systeme.ru/image/tCeS11HZaMv9u9YO67d2a1b14c9521741857201.jpeg https://static-pcsp.systeme.ru/image/4h29UDT7EhIQR0jp67d2a1b520d171741857205.jpeg https://static-pcsp.systeme.ru/image/IXNPI6GX3Zrwvdq467eb96a8cf43d1743492776.jpeg https://static-pcsp.systeme.ru/image/Qcwe-I4-rk49K-AX67eb96aa2ffe91743492778.jpeg https://static-pcsp.systeme.ru/image/CwVAB1OQK4eArUEb67eb96aae5e111743492778.jpeg https://static-pcsp.systeme.ru/image/6ksczedanrb-VgPk67eb96ab98f5b1743492779.jpeg | https://static-pcsp.systeme.ru/image/Z2LGZXe5Zykp5HAd67eb96a984aca1743492777.jpeg | 1 2 3 4 5 6 7 8 9 | не указан не указан не указан не указан не указан не указан не указан не указан не указан | [9 empty] | https://api.systeme.ru/product/media/download/988507 https://api.systeme.ru/product/media/download/990148 | https://api.systeme.ru/product/media/download/990151 | [5 empty] | https://rutube.ru/video/private/f4a43988ad1c5349135d965d6f14d173/?p=eMwTi3NC24odEs0I18XNpw | 3908.33 | штука |  | 1 | PCE BB1 P12 | 1 2 4 | 1 50 2000 | шт. шт. шт. | 4640076243435 14640076243432 | 7.3 17.3 120 | 4.8 39.5 80 | 7.3 26.3 105 | см. см. см. | 0.097 5.77 244 | кг. кг. кг. |  |  |  |  | Механизм с накладкой (EV006345) | Черный (EV000206) | Да |  |  | Нет | Необработанная (EV006034) |  | Термопласт (EV000403) | Пластик (EV000139) |  |  |  | Нет | Матовый (-ая) (EV000146) |  |  | 71 мм | 71 мм | 43 мм |  |  | Карбон (SV007428) | [7 empty] | Винтовое крепление (EV006354) | [9 empty] | Внутренний / скрытый (EV000383) |  |  |  |  | IP21 (EV006406)
ATN000138Z | ATLASDESIGN SMART ТЕРМОСТАТ для эл.теплого пола c датчиком, Zigbee, 16А,мех., БЕЛЫЙ, мод. SBDV-00205 | Systeme Electric |  |  |  |  | Умный встраиваемый термостат Sber для теплого пола, белый / чёрный<br />Встраиваемый термостат Sber для теплого пола &mdash; умное Zigbee-устройство для поддержания комфортной температуры в доме. Он входит в линейку AtlasDesign Smart и совместим с рамками AtlasDesign от Systeme Electric. Устанавливается в стандартный подрозетник глубиной от 45 мм и монтируется отдельно или в многопостовые рамки. <br /><br />Термостат поддерживает все виды тёплых полов мощностью до 3680 Вт (16 А) и электротермические сервоприводы для управления водяными полами и радиаторами. В комплект входит проводной датчик температуры (NTC 10 кОм), допускается использование сторонних датчиков от 4,7 до 47 кОм.<br /><br />Управление термостатом возможно через кнопки, голосовые команды и приложение на смартфоне. В приложении можно настроить расписание и сценарии взаимодействия с другими устройствами, что позволяет экономить электроэнергию. Для работы требуется умный хаб Sber или Zigbee-колонка (SmartBoom Home).<br /><br />Преимущества термостата:<br />&bull; Дизайн и совместимость с рамками AtlasDesign: Classic, Nature, Antique, Art<br />&bull; Тихое реле &ndash; без громких щелчков при переключении<br />&bull; Подходит для совместной работы с беспроводным датчиком температуры<br />&bull; Подходит для водяных/электрических теплых полов и радиаторов<br />&bull; Работает по таймеру, расписанию или сценарию<br />&bull; Голосовое управление и локальные сценарии без интернета<br />&bull; Долговечность с Zero-Crossing Detection.<br />&bull; Защита от перегрева и короткого замыкания. | Электротехническое оборудование Потенциал | PTPWD | FES | Умные функции | WAD | ЭУИ ATLASDESIGN | RTD | Ритейл Медиум | EC010927 | Комнатный терморегулятор / термостат | 7 | Китай | https://static-pcsp.systeme.ru/image/rZ-zEvDGqzWp1A8V68c3ce447f5a51757662788.png https://static-pcsp.systeme.ru/image/EWVAt7pIN66ICrMc68c3ce44ba7f51757662788.png https://static-pcsp.systeme.ru/image/W0vxGFB9sdp0j4Jn68c3ce44c41891757662788.png https://static-pcsp.systeme.ru/image/QZIzSzrIulJ-XFPJ68c3ce44cb8491757662788.png https://static-pcsp.systeme.ru/image/QFphhuonxRwIAsO_68c3ce44cf9de1757662788.jpg https://static-pcsp.systeme.ru/image/PvdY37AgkxmyKCGy68c3ce44d22d01757662788.jpg https://static-pcsp.systeme.ru/image/2ORk95CewYL_aQ4Y68cc0e1f1ad9b1758203423.png https://static-pcsp.systeme.ru/image/BL6llyJ1rtnXc6WB68cc0e1f315fe1758203423.png https://static-pcsp.systeme.ru/image/0ZmjxKtGplpEN-Lb68cc0e1f375af1758203423.png https://static-pcsp.systeme.ru/image/KjYmxPWcvmEHd0Jf68cc0e1f3c7cd1758203423.png https://static-pcsp.systeme.ru/image/u3D5XqurHAEB1mz_68cc0e1f427fc1758203423.png https://static-pcsp.systeme.ru/image/99QL4iW5Ll2nzoGb68cc0e1f487661758203423.png | https://static-pcsp.systeme.ru/image/rZ-zEvDGqzWp1A8V68c3ce447f5a51757662788.png | 1 2 3 4 5 6 7 8 9 10 11 12 | не указан не указан не указан не указан не указан не указан Фото в упаковке Вид сверху Вид сзади Вид справа Вид под углом Вид спереди | [9 empty] | https://api.systeme.ru/product/media/download/988507 https://api.systeme.ru/product/media/download/990148 | https://api.systeme.ru/product/media/download/990892 | [6 empty] | 7491.67 | штука |  | 1 | PCE CAR BB1 P12 | 1 3 2 4 | 1 50 50 1200 | шт. шт. шт. шт. | 4640076243923 14640076243920 14640076243920 | 9 27.6 48.2 120 | 4.7 49.4 26.3 80 | 9 22.1 20.7 103 | см. см. см. см. | 0.176 9.721 9.4 248 | кг. кг. кг. кг. |  |  |  |  | В сборе с корпусом/рамкой (EV006348) | Белый (EV000202) | [10 empty] | IP21 (EV006406) | [11 empty] | 55 мм | 55 мм | 34 мм | [13 empty] | Внутренний / скрытый (EV000383) | [81 empty] | Да | [8 empty] | Двухпроводный (EV006725) | Да | 220...230В AC (EV021412) | Кнопка/клавиша без фиксации (EV006506) | Нет | Резистивный датчик (EV021515) | 1.5 Вт | 0 °C | 40 °C | 250 В | Нет | Нет |  |  | Нет | Да | Да | Нет | 16 А |  | Да | [72 empty] | 21 | [118 empty] | Срок гарантии на данное оборудование составляет 2 года с момента отгрузки со склада Систэм Электрик, с подтверждением соответствующим документом | Подлежит замене
ATN001038Z | ATLASDESIGN SMART ТЕРМОСТАТ для эл.теплого пола c датчиком,Zigbee, 16А,мех., ЧЕРНЫЙ, мод. SBDV-00205 | Systeme Electric |  |  |  |  | Умный встраиваемый термостат Sber для теплого пола, белый / чёрный<br />Встраиваемый термостат Sber для теплого пола &mdash; умное Zigbee-устройство для поддержания комфортной температуры в доме. Он входит в линейку AtlasDesign Smart и совместим с рамками AtlasDesign от Systeme Electric. Устанавливается в стандартный подрозетник глубиной от 45 мм и монтируется отдельно или в многопостовые рамки. <br /><br />Термостат поддерживает все виды тёплых полов мощностью до 3680 Вт (16 А) и электротермические сервоприводы для управления водяными полами и радиаторами. В комплект входит проводной датчик температуры (NTC 10 кОм), допускается использование сторонних датчиков от 4,7 до 47 кОм.<br /><br />Управление термостатом возможно через кнопки, голосовые команды и приложение на смартфоне. В приложении можно настроить расписание и сценарии взаимодействия с другими устройствами, что позволяет экономить электроэнергию. Для работы требуется умный хаб Sber или Zigbee-колонка (SmartBoom Home).<br /><br />Преимущества термостата:<br />&bull; Дизайн и совместимость с рамками AtlasDesign: Classic, Nature, Antique, Art<br />&bull; Тихое реле &ndash; без громких щелчков при переключении<br />&bull; Подходит для совместной работы с беспроводным датчиком температуры<br />&bull; Подходит для водяных/электрических теплых полов и радиаторов<br />&bull; Работает по таймеру, расписанию или сценарию<br />&bull; Голосовое управление и локальные сценарии без интернета<br />&bull; Долговечность с Zero-Crossing Detection.<br />&bull; Защита от перегрева и короткого замыкания. | Электротехническое оборудование Потенциал | PTPWD | FES | Умные функции | WAD | ЭУИ ATLASDESIGN | RTD | Ритейл Медиум | EC010927 | Комнатный терморегулятор / термостат | 7 | Китай | https://static-pcsp.systeme.ru/image/OvPeY_RJCLz9gkrI68c3ce4470a1e1757662788.png https://static-pcsp.systeme.ru/image/Jg2y56-ZyStnUQl768cc0e1ea506f1758203422.png https://static-pcsp.systeme.ru/image/dKEAkiL2C6-82TeB68c3ce44928c41757662788.png https://static-pcsp.systeme.ru/image/TcPZ1y_y_kcjvtu168c3ce44a01f51757662788.png https://static-pcsp.systeme.ru/image/4mR8bki-CM5UW4Il68c3ce44ae4cb1757662788.png https://static-pcsp.systeme.ru/image/NpqDvWnuIshOfmBI68c3ce4488b1a1757662788.png https://static-pcsp.systeme.ru/image/jJxH8U4D6gmayKQv68cc0e1ebb9021758203422.png https://static-pcsp.systeme.ru/image/6uc199h8QOz_ZfOw68cc0e1eca02e1758203422.png https://static-pcsp.systeme.ru/image/AAS3Sh5weGrNYtQy68cc0e1ed83561758203422.png https://static-pcsp.systeme.ru/image/RIBMTuetGMrTsHJ068cc0e1ee4efc1758203422.png https://static-pcsp.systeme.ru/image/HVBFvF7H-qt-4Uor68cc0e1f01fad1758203423.png | https://static-pcsp.systeme.ru/image/OvPeY_RJCLz9gkrI68c3ce4470a1e1757662788.png | 1 2 3 4 5 6 7 8 9 10 11 | не указан Фото в упаковке не указан не указан не указан не указан Вид сверху Вид сзади Вид справа Вид под углом Вид спереди | [9 empty] | https://api.systeme.ru/product/media/download/988507 https://api.systeme.ru/product/media/download/990148 | https://api.systeme.ru/product/media/download/990892 | [6 empty] | 9158.33 | штука |  | 1 | PCE CAR BB1 P12 | 1 3 2 4 | 1 50 50 1200 | шт. шт. шт. шт. | 4640076244074 14640076244071 14640076244071 | 5.3 27.4 48.2 120 | 9.9 49.4 26.3 80 | 9 22.3 20.7 103 | см. см. см. см. | 0.176 9.755 9.4 250 | кг. кг. кг. кг. |  |  |  |  | В сборе с корпусом/рамкой (EV006348) | Черный (EV000206) | [10 empty] | IP21 (EV006406) | [11 empty] | 55 мм | 55 мм | 34 мм | [13 empty] | Внутренний / скрытый (EV000383) | [81 empty] | Да | [8 empty] | Двухпроводный (EV006725) | Да | 220...230В AC (EV021412) | Кнопка/клавиша без фиксации (EV006506) | Нет | Резистивный датчик (EV021515) | 1.5 Вт | 0 °C | 40 °C | 250 В | Нет | Нет |  |  | Нет | Да | Да | Нет | 16 А |  | Да | [72 empty] | 21 | [118 empty] | Срок гарантии на данное оборудование составляет 2 года с момента отгрузки со склада Систэм Электрик, с подтверждением соответствующим документом | Подлежит замене