## Worksheet
Количество референсов: 1284 | [55 empty] | Логистические данные Нетто |  |  |  | Etim | [226 empty] | Дополнительные характеристики | [82 empty] | Условия эксплуатации | [11 empty] | Основные характеристики | [33 empty] | Гарантия на оборудование |  | Экологичность предложения
Референс | Описание | Бренд | Статус коммерциализации | Информация о замен | ТН ВЭД код | ТН ВЭД описание | Расширенное описание | Активити | Код активити | COS3 | Сублинейка | COS2 | Линейка | COS1 | Коллекция | ETIM-класс | Описание ETIM-класса | Версия ETIM | Страна происхождения | Изображения | Главное изображение | Порядок | Ракурс | Изображения инфографики | Главное изображение | Порядок | Фото в интерьере | Порядок | Rich-контент мобильный экран | Порядок | Rich-контент desktop экран | Порядок | Каталоги | Техническая документация | Сертификаты | Типы сертификатов | Наименования сертификатов | Плеер 360 | Фотографии 360 | Видео | Цена за единицу тарифа без НДС (руб.) | Единица измерения тарифа (шт/уп) | Гарантированное кол-во к отгрузке | Минимальная партия к заказу | Тип упаковки | Уровень логистических форм | Кол-во в упаковке | Единица измерения | EAN | Длина | Ширина | Высота | Ед. изм. Размера | Вес | Ед. изм. Веса | Ширина | Высота | Глубина | Вес | EF000003 - Способ монтажа | EF000005 - Тип комплектации | EF000007 - Цвет | EF000010 - Модель/исполнение | EF000107 - Выход. напряжение | EF000116 - Номер цвета RAL | EF000319 - Количество выходов | EF000416 - Частота | EF001126 - Модульное исполнение | EF001315 - Макс. выход. ток | EF002440 - Установка в кабель-канал | EF003983 - Рабочее напряжение | SF000007 - Оттенок цвета производителя | SF005474 - Степень защиты (IP) | EF000025 - Не содержит (без) галогенов | EF000074 - Количество постов (мест) | EF000084 - Ударопрочный | EF000117 - С откидной крышкой | EF000139 - Защитное покрытие поверхности | EF000325 - С кабельным вводом | EF001257 - Вид/ марка материала | EF002169 - Материал | EF003807 - В комплекте с рамкой | EF003824 - Ориентация монтажа | EF005474 - Степень защиты (IP) | EF006243 - Прозрачный | EF006569 - Отделка поверхности | EF006751 - С резьбовым кабельным вводом (сальником) | EF007953 - С вводом для канала | EF008808 - Ширина устройства | EF008809 - Высота устройства | EF008810 - Глубина устройства | EF009573 - Количество модулей (для модульных серий) | EF009574 - Подходит для модульных устройств (ЭУИ) | EF000008 - Ширина | EF000040 - Высота | EF000049 - Глубина | EF000332 - Высота установочная (встраив.) | EF000846 - Ширина установочная (встраив.) | EF001035 - С полем для надписи | EF002442 - Тип крепления | EF005864 - Подходит для установки в пол | EF006572 - Подходит для установки в кабель-канал | EF006745 - Подходит для встроенного монтажа | EF008858 - Количество постов по горизонтали | EF008859 - Количество постов по вертикали | EF009571 - Количество модулей по горизонтали (для модульных серий) | EF009572 - Количество модулей по вертикали (для модульных серий) | EF012039 - С монтажной решеткой | RF000030 - Без перегородки | EF000133 - Назначение/применение | EF001519 - Поле для надписи | EF006755 - Подходит для степени защиты (IP) | EF004293 - Ударопрочность по стандарту EN 50102 | EF000878 - С разгрузкой натяжения | EF001579 - Подходит для количества гнезд/разъемов | EF003868 - Клемма (разъем) для люстры | EF003893 - С защитой от пыли | EF004048 - С надписью | EF005709 - Суппорт (опорное кольцо) | EF000323 - Направление выхода | EF001619 - Категория (Cat) | EF002444 - Экранированные гнезда | EF002445 - Экранированный корпус | EF002450 - Отдельный кабельный ввод с разгрузкой провода от натяжения | EF002500 - Раздельное подключение заземления | EF002910 - Механическое кодирование | EF002935 - Тип соединителя/разъема | EF003455 - Монтаж в напольную коробку/под полом | EF003456 - С полем для надписи | EF004343 - Терминальный резистор | EF004592 - Подходит для дизайнерских решений | EF005043 - С гнездами/разъемами | EF007758 - Цветовая кодировка | EF003680 - Монтаж скрытый (под штукатурку) | EF003681 - Монтаж на поверхность (открытый) | EF007635 - Количество радиоподключений (R) | EF007639 - Количество подключений спутник/телевизор (SAT/TV) | EF009444 - Количество разъемов аудио RCA (тюльпан) | EF009446 - Количество гнезд 3.5мм (разъем Jack) | EF009462 - Количество разъемов RJ45 | RF000199 - Количество разъемов RJ11 | EF000538 - Количество выходов | EF000539 - Потери на разветвлении при 860 МГц | EF000540 - Потери в ответвителе при 860 МГц | EF001547 - Подходит для кабельного модема | EF001548 - Подходит для дистанционного питания | EF003882 - Цвет по RAL | EF000002 - Номин. напряжение | EF000006 - Тип включения/управления | EF000118 - С монтажной платой/панелью | EF000124 - Способ подключения | EF000134 - Подсветка | EF000218 - Глубина установочная (встраив.) | EF000227 - Номин. ток | EF001181 - Сигнальный контакт состояния | EF001401 - Тип подсветки | EF002960 - Схема подключения | EF003816 - Количество клавиш | EF003888 - Коммутируем. нагрузка для люминесц. ламп | EF003895 - Возвратно-нажимной | EF006316 - Выключатель стиральной машины | EF009419 - С полем для надписи | EF012278 - Мин. глубина встраивания монтажной коробки | SF000001 - Номинальный ток | EF009420 - Функция подсветки | EF003829 - С подсветкой | EF000001 - Номин. ток | EF000113 - Запираемый (-ая) | EF000198 - С сигнальной лампой (индикатором) | EF000351 - Количество фаз | EF000389 - Со шторками (защита от прикосновения) | EF000488 - С выключателем Вкл/Откл (On/Off) | EF001033 - Защитный контакт | EF001051 - С выталкивателем | EF001331 - Повёрнутая центральная вставка | EF001332 - Защита от перенапряжения | EF001333 - Дифференциальная защита по току | EF001334 - Специальное питание | EF001588 - Изолированный монтаж | EF002358 - Номин. ток утечки | EF002651 - Для тяжелых условий в соотв. с VDE | EF003823 - Символы/индикация | EF006571 - С миниатюрным предохранителем | EF006604 - С проходными функциями | EF008814 - Количество отключаемых розеток | EF008851 - Wi-Fi | EF008861 - С подсветкой (индикация напряжения в сети) | EF008862 - С ориентационной подсветкой | EF009258 - С встроенным зарядным устройством USB | EF011998 - Количество активных контактов (круглых) | EF011999 - Количество активных контактов (плоских) | EF012000 - Защитный круглый контакт (штырь) заземления | EF023790 - Антибактериальная обработка | RF000042 - В комплекте с вилкой (разъем) | EF000443 - Присоединение | EF000458 - С дисплеем | EF001469 - Тип источника питания | EF002147 - Управление/функционирование | EF004663 - Взрывозащищенный | EF006254 - Тип датчика / щупа | EF010794 - Потребление энергии в режиме ожидания | EF020271 - Мин. значение диапазона измерения | EF020272 - Макс. значение диапазона измерения | EF020286 - Макс. напряжение прикосновения | EF020643 - С приемником | EF020680 - С циркуляцией горячей воды | EF020681 - Количество тепловых выходов | EF020682 - Количество выходов охлаждения | EF020683 - Со звуковой индикацией | EF021360 - Считываемая температура | EF021772 - Обогрев | EF021773 - Охлаждение | EF022541 - Макс. контактная нагрузка | EF022691 - Дифференциальные значения | EF023999 - Внешн. датчик | EF024001 - Регулируемый дифференциал | EF000147 - Защита от подкрадывания (заднее поле наблюдения) | EF000187 - Тип напряжения | EF001098 - Ступенчатый мониторинг | EF001099 - Шунтирующий переключатель | EF001198 - Подходит для беспроводной передачи | EF001322 - Макс. дальность действия фронтально | EF001323 - Макс. дальность действия в сторону | EF001503 - Макс. коммутационная мощность (подключ. нагрузка) | EF001731 - Температура | EF003429 - Регулировка порога срабатывания по чувствительности | EF003808 - Функция диммирования с механизмом диммера | EF003814 - Порог срабатывания по освещённости | EF003843 - Диаметр зоны детектировния на уровне пола | EF003848 - Дистанционное управление | EF003858 - HVAC/климат-контроль | EF003863 - Постоянный контроль освещённости | EF003876 - Дополнит. вход управления | EF003890 - С сигнальным устройством | EF003898 - Функция определения оптимального значения яркости | EF003904 - Возможность подключения в сеть | EF003920 - Принудительное отключение | EF005624 - Функция тревоги | EF006311 - Зона (коридор) для животных | EF006582 - Угол обнаружения по горизонтали | EF006589 - Мин. время задержки на включение | EF006590 - Макс. время задержки на отключение | EF007575 - Регулировка порога срабатывания по освещённости | EF008011 - Оптимальная высота установки | EF021180 - Подходит для монтажа на потолке | EF002567 - Размеры | EF003864 - Контрольное окошко/световая индикация | EF005040 - С полем для маркировки | EF006039 - Со сменной линзой/символом | EF007802 - Подходит для сенсорных разъёмов шинной системы | EF012306 - Сканируемый символ / безбарьерный (для людей с огранич. возможностями) | EF010595 - Класс температурного контроля | EF011959 - Степень защиты (NEMA) | EF020644 - Регулировочная характеристика | EF024000 - Тип тепловой обратной связи | EF000336 - Количество розеток | EF003496 - Тип выключателя | EF003497 - Тип розетки | EF003877 - Номин. ток розетки | EF001508 - Тип нагрузки | EF003867 - С памятью уровня освещенности | EF003889 - Перекрестный диммер | EF003906 - Сочетается с датчиком движения | EF003907 - Сочетается с передающей кнопкой | EF003908 - Сочетается с дистанционным (инфракрасным) выключателем | EF003909 - Сочетается с датчиком присутствия | EF003910 - Сочетается с кнопкой | EF003911 - Сочетается с таймером/выключателем | EF005116 - Номин. мощность | EF005127 - Номин. напряжение | EF006144 - Управляющее напряжение | EF007572 - Сечение жил (суммарное) | EF012161 - Диммирование с отсечкой фазы по заднему фронту | EF012162 - Диммирование с отсечкой фазы по переднему фронту | EF012536 - Управление приложениями через Bluetooth | EF000055 - Лицевая накладка | EF002497 - Способ присоединения экрана | EF003144 - Количество клавиш/ кнопок | EF003842 - Электрич. и механич. блокировка | EF005993 - Механическое управление | EF006570 - Электронное управление | RF000194 - Палитра | EF000131 - Надпись/маркировка | EF000029 - Тип контактов | EF001391 - Количество полюсов | EF021858 - Степень защиты (значение IP) | Сегмент рынка | Материал | Выходное напряжение | Входное напряжение | Глубина встраивания | Режим фиксации | Соединения – клеммы | Тип монтажа | Комплектация изделия | Цветовой оттенок | Количество постов | Тип покрытия | Вес нетто | Стандарты | Расстояние между центрами | Поверхность | Количество в одном комплекте | Минимальная партия для продажи | Номинальный ток | Емкость зажимного соединения | Температура окружающей среды при хранении | Сертификаты | Рабочая температура окружающей среды | Способ установки | Количество разъемов (гнёзда) | Количество разъёмов | Категория | Форма головки винта | Состав изделия | Длина зачистки проводов | Исполнительное устройство | Количество клавиш | Относительная влажность | Электрическая износостойкость | Форма отвертки | Функции выключателя | [uc] максимальное непрерывное рабочее напряжение | Количество розеток | Количество кабелей | Тип крышки | Контрольная лампа | Стандартное описание розетки | Соединение – клеммы | [ue] номинальное рабочее напряжение | Диапазон настройки температуры | Обработка поверхности | Рабочая температура | Номер розетки (гнезда) | Состав устройства | Тип защиты | Тип подключения | Область применения | Тип упаковки | Тип соединителя | Максимальная потребляемая мощность в вт | Количество клемм | Тип сети | Монтажная высота | Тип установки | Зона обнаружения движения | Угол обнаружения | [us] номинальное напряжение сети | Потребляемая мощность (вт) | Маркировка | Направление установки | Стандарт розетки | Локальная индикация | Конфигурация полюсов розеток | Cтандарт розетки | Установка заземления | Тип управления | Тип контактов | Ток отключения нагрузки | Максимальное непрерывное рабочее напряжение | [in] номинальный ток | Кол-во устройств | Интегрированный тип подключения | [а] номинальный ток | Тип нагрузки | Количество выходов | Тип диммера | Количество клемм петли | [в] номинальное рабочее напряжение | Стандарты | Степень защиты ip | Сертификаты | Экологичность | Рабочая температура окружающей среды | Температура окружающей среды при хранении | Сертификация | Здоровье и проблемы окружающей среды | Рабочая температура | Относительная влажность | Директивы | Степень ударостойкости ik | [in] номинальный ток | Тип защиты | Серия | Серия продукта | Тип продукта | Тип упаковки | Назначение продукта | Количество в одном комплекте | Минимальная партия для продажи | Совместимость серий продукта | Область применения | Количество мест | Цветовой оттенок | Режим фиксации | Комплектация изделия | Тип соединителя | Род тока | Категория - аксессуар/отдельная деталь | Тип телефонной розетки | Тип информационной розетки | Тип монтажа | Номинальный ток | Выходной ток | Тип нагрузки | Название | Поставляемое оборудование | Количество разъемов (гнёзда) | Номер розетки (гнезда) | Конфигурация полюсов розеток | Тип разъема | Оборудование в комплекте | Конфигурация выходных полюсов | Сегмент рынка | Торговая марка | Гарантия | Информация о ремонтопригодности | Директива ec rohs
GSL000133 | GLOSSA USB РОЗЕТКА A+A, 5В/2,1А, 2х5В/1,05А, механизм, БЕЛЫЙ | Systeme Electric |  |  | 8504405500 | Устройства для зарядки аккумуляторов | Механизм Systeme Electric (ранее Schneider Electric) серии Glossa (цвет белый) розетки с двумя разъёмами USB с выходными напряжением 5 В постоянного тока и выходами с номинальным током по 2,1 А. Предназначен для зарядки мобильных устройств: телефоны, планшетные компьютеры, mp3/mp4 плееры. Может заряжать одно или два устройства одновременно. Выполнен из материала PС+ASA, стойкого к УФ-излучению и появлению царапин. | Электротехническое оборудование Потенциал | PTPWD | FEX | Электронные функции | WAD | ЭУИ ATLASDESIGN | RTD | Ритейл Медиум | EC002949 | USB розетка (зарядное устройство) | 7 | Россия | https://static-pcsp.systeme.ru/image/LnNPBPrY.jpeg https://static-pcsp.systeme.ru/image/vhZ-_mLSOzJvZy-f61969c48ee2d91637260360.jpeg https://static-pcsp.systeme.ru/image/R2NUWB2mzK98K2sL61969c4908ada1637260361.jpeg https://static-pcsp.systeme.ru/image/vbq34LMvkjcRN8xv61969c4915cb71637260361.jpeg https://static-pcsp.systeme.ru/image/tUhwBS3UUELEeY-D61969c4923fe91637260361.jpeg https://static-pcsp.systeme.ru/image/1bQ9jjuS17uOjtP261969c4930d6b1637260361.jpeg | https://static-pcsp.systeme.ru/image/LnNPBPrY.jpeg | 1 2 3 4 5 6 | не указан не указан не указан не указан не указан не указан | https://static-pcsp.systeme.ru/image/TwUsfdjhl92ciMxf691c48ad0c55b1763461293.jpg |  | 1 | [6 empty] | https://api.systeme.ru/product/media/download/988353 https://api.systeme.ru/product/media/download/988507 | https://api.systeme.ru/product/media/download/988399 | https://api.systeme.ru/certificates/default/download/3466 https://api.systeme.ru/certificates/default/download/3355 https://api.systeme.ru/certificates/default/download/2947 https://api.systeme.ru/certificates/default/download/2917 https://api.systeme.ru/certificates/default/download/2501 https://api.systeme.ru/certificates/default/download/1943 https://api.systeme.ru/certificates/default/download/675 https://api.systeme.ru/certificates/default/download/1450 | С-ТР ТС-ЭМС С-ТР ТС-НВО С/Д-UZ Д-ТР ЕАЭС-RoHS С-ТР ТС-ЭМС С-ТР ТС-НВО С/Д-UZ Д-ТР ЕАЭС-RoHS С-ТР ТС-ЭМС С-ТР ТС-НВО Д-ТР ЕАЭС-RoHS | ЕАЭС RU С-RU.АЯ46.В.41919_25 UZ.SMT.01.0103.117076789 ЕАЭС № RU Д-RU.РА01.В.79295_21 ЕАЭС RU С-RU.АД07.В.01912_20 UZ.SMT.01.0026.75483196 ЕАЭС № RU Д-RU.МЮ62.В.02193_20 ТС RU С-RU.АЯ96.В.00200 ЕАЭС № RU Д-RU.МЮ62.В.00361_19 | https://api.systeme.ru/player/embed?ref=GSL000133 | https://static-pcsp.systeme.ru/player_360/5f10bb0c88de0Rlo8R42UK38hsxG96I-2mMo6_Fj8Pa4-_1594931980.jpg https://static-pcsp.systeme.ru/player_360/5f10bb0c8fe93kjz2AJ01s8l6jour19eEJKVFRlcAeqch_1594931980.jpg https://static-pcsp.systeme.ru/player_360/5f10bb0c96a387ck9wVvT3TzaVXRccHhG1v4XFXT_VHID_1594931980.jpg https://static-pcsp.systeme.ru/player_360/5f10bb0c9cfc7511Qqtt5blRbkveqFYC6aBZY4q4rn-dq_1594931980.jpg https://static-pcsp.systeme.ru/player_360/5f10bb0ca3e40_Dk5FkF8lIiJyoN5196sCtRn9Tv1y48V_1594931980.jpg https://static-pcsp.systeme.ru/player_360/5f10bb0caaa070R7xJqRKABjsz1hC_S8zPGq6ugCWvN4Q_1594931980.jpg https://static-pcsp.systeme.ru/player_360/5f10bb0cb0ecaSUGXdxGQRETnaXZU7OGaBggFbboAYkJX_1594931980.jpg https://static-pcsp.systeme.ru/player_360/5f10bb0cbaa9b6Xa7fxZYkRVDlXqsqwbYSPq-UaUPrPW7_1594931980.jpg https://static-pcsp.systeme.ru/player_360/5f10bb0cc1b57KMEaCo2GyQkjbYxJUmNpqk8rCdvzyk7-_1594931980.jpg https://static-pcsp.systeme.ru/player_360/5f10bb0cc9f2fIFMGEswYh3EAmbNkHLH1GXdcuGIFkHyu_1594931980.jpg https://static-pcsp.systeme.ru/player_360/5f10bb0cd174dfuQHOm6Ytd-eDgDUH3vEIv89gAkPAVt-_1594931980.jpg https://static-pcsp.systeme.ru/player_360/5f10bb0cd7f1cndlZ6lhSimNA8UMhnhHqKuGvnbop1me__1594931980.jpg https://static-pcsp.systeme.ru/player_360/5f10bb0cddcf51x-KImgHfVwnD2FOJU9g99CWgjltR9zt_1594931980.jpg https://static-pcsp.systeme.ru/player_360/5f10bb0ce4044rP7C8j4yzqWnVSO96Y9wD7LpknnSteku_1594931980.jpg https://static-pcsp.systeme.ru/player_360/5f10bb0cea2da-uBt8cOM9Ssz8HQ9YX4PwkLN6u2-h0VZ_1594931980.jpg https://static-pcsp.systeme.ru/player_360/5f10bb0cf07f3lbV42snhNROgfz93kEkp0-5yg_yd83MB_1594931980.jpg https://static-pcsp.systeme.ru/player_360/5f10bb0d05b6fRVpA2ajH_vbK5WvE1pR-3BlGHzi0Drga_1594931981.jpg https://static-pcsp.systeme.ru/player_360/5f10bb0d0c154kfy4P3r3J0bw33HJw8zLy3B-oBpFnVhh_1594931981.jpg https://static-pcsp.systeme.ru/player_360/5f10bb0d122faNUXQjExa8X3rEWKA_cXFlLhKESMs2lBx_1594931981.jpg https://static-pcsp.systeme.ru/player_360/5f10bb0d18f8cetr2BWOJlVmz0_GVyxDD9ysRA-a2E73X_1594931981.jpg https://static-pcsp.systeme.ru/player_360/5f10bb0d29230WzS187ECerf1b-uEPRjGzA7LDNvAbkSw_1594931981.jpg https://static-pcsp.systeme.ru/player_360/5f10bb0d331e7oN978gDaZlUwx8949TkQ3qzL5PHpcc-q_1594931981.jpg https://static-pcsp.systeme.ru/player_360/5f10bb0d396a7mDY8qqLq2pp7FM-o4FjFJ2FNHAChOhCr_1594931981.jpg https://static-pcsp.systeme.ru/player_360/5f10bb0d4001dTvKCZkhULdufZ8Q7P17MwY_CvrtsHoTS_1594931981.jpg https://static-pcsp.systeme.ru/player_360/5f10bb0d481ef2evyEnVforMkcMgHgy2iLaaOMA8sJCTP_1594931981.jpg https://static-pcsp.systeme.ru/player_360/5f10bb0d4f881-M5tOWLDf3LFEqSUVCAm9Y5sPookQopf_1594931981.jpg https://static-pcsp.systeme.ru/player_360/5f10bb0d56d9cKdBom58j9WLZMqTgV2dGriAIbpCv-xxW_1594931981.jpg https://static-pcsp.systeme.ru/player_360/5f10bb0d5e91dla5L1A6vxdkJB0H14luAMULYdOlePFp-_1594931981.jpg https://static-pcsp.systeme.ru/player_360/5f10bb0d678eci8EmyMXnMXIW59YFciRiEybNPGTfXpj6_1594931981.jpg https://static-pcsp.systeme.ru/player_360/5f10bb0d6f8abvrFMEBQbpCP42IC0rU-O_eTtD9vsaWef_1594931981.jpg https://static-pcsp.systeme.ru/player_360/5f10bb0d77099eaQ8cAKD151Bl7sEcaiRDkaEvujugl5L_1594931981.jpg https://static-pcsp.systeme.ru/player_360/5f10bb0d7e908-OiyDggryrzPty5bKEvjEZkOKPjNmH4q_1594931981.jpg https://static-pcsp.systeme.ru/player_360/5f10bb0d851620gmcbrurJykC9FqtGgGNn2it8wyqDPrG_1594931981.jpg https://static-pcsp.systeme.ru/player_360/5f10bb0d8c206rAXxTJE3Psz6VVRZ9YQhPgQnruQPWpN3_1594931981.jpg https://static-pcsp.systeme.ru/player_360/5f10bb0d96834EhiZxktsWrvKbkgp_aQys_4VJkJj4TUA_1594931981.jpg https://static-pcsp.systeme.ru/player_360/5f10bb0d9e625tMdwz2bCEZizaqnn06RfnBokBpQrAUlN_1594931981.jpg https://static-pcsp.systeme.ru/player_360/5f10bb0da6e1aDy7S73KXycrpA3wJeGfoOwc3u7dxsxWh_1594931981.jpg https://static-pcsp.systeme.ru/player_360/5f10bb0dae084tEXq3VdtuWd24vdsFYPpy3b3CnKxzNUs_1594931981.jpg https://static-pcsp.systeme.ru/player_360/5f10bb0db83baLGmG43qc5DyTspG2j-v5M2cEsj4e3tbk_1594931981.jpg https://static-pcsp.systeme.ru/player_360/5f10bb0dbfb630ZXsomyMd4OfTaPZkhfbK21HIXNRH87u_1594931981.jpg https://static-pcsp.systeme.ru/player_360/5f10bb0dc6d41dK8PVaezo8_zhfqwRYthORdxcJaULOnw_1594931981.jpg https://static-pcsp.systeme.ru/player_360/5f10bb0dcf7addtiK3bvTbJuU-BKKCJPRDb2jNtfx59f1_1594931981.jpg https://static-pcsp.systeme.ru/player_360/5f10bb0ddcf43Hv89LnqPg9zqTzQ5tehWZGItPD26QUd5_1594931981.jpg https://static-pcsp.systeme.ru/player_360/5f10bb0de6017Oxzk2Z8LoW7ZNvX6J2qAI5jG4PbajZBH_1594931981.jpg https://static-pcsp.systeme.ru/player_360/5f10bb0dec0cbFNERErncVilgE02X5wPm2auqnoyIHuSh_1594931981.jpg https://static-pcsp.systeme.ru/player_360/5f10bb0e00805OK8mpP48ZVuJ9e9a3eVplHBV_8imUMMs_1594931981.jpg https://static-pcsp.systeme.ru/player_360/5f10bb0e07d76-CA2y4XNtiCvMlNxHHOmvsvaHVbF_D7l_1594931982.jpg https://static-pcsp.systeme.ru/player_360/5f10bb0e10d51JzdtW4gMzY1qcqL0xUChuSfrvLUxACw-_1594931982.jpg https://static-pcsp.systeme.ru/player_360/5f10bb0e195a92862_UctuP5D4RYwB1SZmCv_PgqYVpBY_1594931982.jpg https://static-pcsp.systeme.ru/player_360/5f10bb0e20a7062wSVHsguspkqh-32WlWocUIumtUHsUa_1594931982.jpg https://static-pcsp.systeme.ru/player_360/5f10bb0e2cafbzMOGuS4fw3G3ZNZZrC8nEKIYdDoWyhTJ_1594931982.jpg https://static-pcsp.systeme.ru/player_360/5f10bb0e3477bzHmjSsaEai8Lbad90BiN0gvWB6FxTpG3_1594931982.jpg https://static-pcsp.systeme.ru/player_360/5f10bb0e3bdf6hexYvKMv1t1WszgluJB3wvxN4BaJ0P5e_1594931982.jpg https://static-pcsp.systeme.ru/player_360/5f10bb0e420a0R4c8lJhAnEk9HDYC0JIgMtklAMOFyLWO_1594931982.jpg https://static-pcsp.systeme.ru/player_360/5f10bb0e495febO0q4m6Vj9xpLJjBXneazK5leBeKM83A_1594931982.jpg https://static-pcsp.systeme.ru/player_360/5f10bb0e51fc6mEf7RcS7tgJ8UcJyq53MUeCDijbPEqX7_1594931982.jpg https://static-pcsp.systeme.ru/player_360/5f10bb0e5a6ecadulVApjvNCitc6N-dqzG25GqSw5C23j_1594931982.jpg https://static-pcsp.systeme.ru/player_360/5f10bb0e638316Ft8Xr9agrcmPwdGhUtcgokchrOPDTlZ_1594931982.jpg https://static-pcsp.systeme.ru/player_360/5f10bb0e6a410fFw69GO94ZpuavcNN87C9Cd2V8eLpwMt_1594931982.jpg https://static-pcsp.systeme.ru/player_360/5f10bb0e740fba_WjcNCc3SU7Sf1Jk516Q_tAWmDQYSwn_1594931982.jpg | https://www.youtube.com/watch?v=5B9TW1AE33U https://www.youtube.com/watch?v=-oIuMjt7qGs https://www.youtube.com/watch?v=uNb4HCh0Ebw https://rutube.ru/video/f5c9c83241422f88c3fcb6b3fe706cd2/?r=wd https://rutube.ru/video/61694cfebed76b3bae8ff6d4bd24c52e/?r=wd https://rutube.ru/video/1b5d2b80e3c71a11012a2c453955a023/?r=wd https://vkvideo.ru/video-120704871_456239622 https://vkvideo.ru/video-120704871_456239613 https://vkvideo.ru/video-120704871_456239601 | 2935 | штука | 0 | 1 | PCE BB1 CAR P12 | 1 2 3 4 | 1 6 96 1728 | шт. шт. шт. шт. | 3606481283405 13606481283402 43606481283403 | 7.5 18.6 38.4 120 | 7.5 18.6 38.4 80 | 4.1 8 33.2 114.6 | см. см. см. см. | 0.094 0.645 10.844 210.636 | кг. кг. кг. кг. | 71 мм | 71 мм | 44 мм | 0.1 кг | Внутренний / скрытый (EV000383) | Механизм с накладкой (EV006345) | Белый (EV000202) | Гнездо (мама) (EV000218) | 5 В | 9003 | 2 | 50...60 Гц | Нет | 2100 мА | Нет | 100...240 В | Белый (SV007255) | IP20 (EV006405) | [213 empty] | рынок жилья малые коммерческие предприятия | центре пластины: PC + ASA монт. рама: оцинкованная сталь глянцевая | 5 V постоянный ток 2.1 A для порт 1 5 V постоянный ток 2.1 A для порт 2 | 100...240 V переменный ток | 32 мм | винтами | винтовые зажимы 2.5-2.5 мм² жесткий кабель винтовые зажимы 2.5-2.5 мм² гибкий кабель | скрытый | механизм | белый | [73 empty] | TP TС 004/2011 | IP20 | EAC | [9 empty] | 2.1 А | защита от короткого замыкания | Glossa | Glossa | USB-розетка | [29 empty] | Срок гарантии на данное оборудование составляет 5 лет с момента отгрузки со склада Систэм Электрик, с подтверждением соответствующим документом | Подлежит замене | Анализируется
GSL000233 | GLOSSA USB РОЗЕТКА A+A, 5В/2,1А, 2х5В/1,05А, механизм, БЕЖЕВЫЙ | Systeme Electric |  |  | 8536699008 | Прочие | Механизм Systeme Electric (ранее Schneider Electric) серии Glossa (цвет бежевый) розетки с двумя разъёмами USB с выходными напряжением 5 В постоянного тока и выходами с номинальным током по 2,1 А. Предназначен для зарядки мобильных устройств: телефоны, планшетные компьютеры, mp3/mp4 плееры. Может заряжать одно или два устройства одновременно. Выполнен из материала PС+ASA, стойкого к УФ-излучению и появлению царапин. | Электротехническое оборудование Потенциал | PTPWD | FEX | Электронные функции | WAD | ЭУИ ATLASDESIGN | RTD | Ритейл Медиум | EC002949 | USB розетка (зарядное устройство) | 7 | Россия | https://static-pcsp.systeme.ru/image/uQOL3uyd.jpeg | https://static-pcsp.systeme.ru/image/uQOL3uyd.jpeg | 1 | не указан | https://static-pcsp.systeme.ru/image/TwUsfdjhl92ciMxf691c48ad0c55b1763461293.jpg |  | 1 | [6 empty] | https://api.systeme.ru/product/media/download/988353 https://api.systeme.ru/product/media/download/988507 | https://api.systeme.ru/product/media/download/988399 | https://api.systeme.ru/certificates/default/download/3466 https://api.systeme.ru/certificates/default/download/3355 https://api.systeme.ru/certificates/default/download/2947 https://api.systeme.ru/certificates/default/download/2917 https://api.systeme.ru/certificates/default/download/2501 https://api.systeme.ru/certificates/default/download/1943 https://api.systeme.ru/certificates/default/download/675 https://api.systeme.ru/certificates/default/download/1450 | С-ТР ТС-ЭМС С-ТР ТС-НВО С/Д-UZ Д-ТР ЕАЭС-RoHS С-ТР ТС-ЭМС С-ТР ТС-НВО С/Д-UZ Д-ТР ЕАЭС-RoHS С-ТР ТС-ЭМС С-ТР ТС-НВО Д-ТР ЕАЭС-RoHS | ЕАЭС RU С-RU.АЯ46.В.41919_25 UZ.SMT.01.0103.117076789 ЕАЭС № RU Д-RU.РА01.В.79295_21 ЕАЭС RU С-RU.АД07.В.01912_20 UZ.SMT.01.0026.75483196 ЕАЭС № RU Д-RU.МЮ62.В.02193_20 ТС RU С-RU.АЯ96.В.00200 ЕАЭС № RU Д-RU.МЮ62.В.00361_19 | https://api.systeme.ru/player/embed?ref=GSL000233 | https://static-pcsp.systeme.ru/player_360/5f10bb0e80ae0zT7gVuALfVrg4psPgLCyF8-V3k4V8nhw_1594931982.jpg https://static-pcsp.systeme.ru/player_360/5f10bb0eace8atkHqRnB7Q060x-fGDhfyiQpILOgekfjU_1594931982.jpg https://static-pcsp.systeme.ru/player_360/5f10bb0eb4748UFXaC147TGqi9aT2-OTh36eHyMft2kJ4_1594931982.jpg https://static-pcsp.systeme.ru/player_360/5f10bb0ebe7f8_qmHeTEnl2ld3ldfRkMviZnleUsCq74F_1594931982.jpg https://static-pcsp.systeme.ru/player_360/5f10bb0ec8ab343temb_IRYRnrwMKGuOS1sVDegGaleAI_1594931982.jpg https://static-pcsp.systeme.ru/player_360/5f10bb0ed144e6RB3NYW2qXMa5AKctLyOaDiQemzj6-Fa_1594931982.jpg https://static-pcsp.systeme.ru/player_360/5f10bb0ed88432_jEJ0qy-rBLxlvlUX9tisgqRIqk-3g1_1594931982.jpg https://static-pcsp.systeme.ru/player_360/5f10bb0edf5e4dKPL_2rw8_1bG5SEnGM_gzdQVWnwNnN3_1594931982.jpg https://static-pcsp.systeme.ru/player_360/5f10bb0ee6a225EXEw6vhRM3i00qE4-rjoE0Jr95hfe6x_1594931982.jpg https://static-pcsp.systeme.ru/player_360/5f10bb0eecf17KlptWiTtJKy135WrN6UhsagH2X9rtpi9_1594931982.jpg https://static-pcsp.systeme.ru/player_360/5f10bb0ef3728C5lVpyMsr2c7meidvKLytftqC3OPfjUr_1594931982.jpg https://static-pcsp.systeme.ru/player_360/5f10bb0f07467OLXCpFu2QtVvfQO7cMTHHHBaLnNzwf0c_1594931983.jpg https://static-pcsp.systeme.ru/player_360/5f10bb0f120cazawffNVJYdtYZChG6MrN62nAqO2PfBfb_1594931983.jpg https://static-pcsp.systeme.ru/player_360/5f10bb0f184cej7d0bxSfn7e92nDFRBNYXzkEYTKV2HlW_1594931983.jpg https://static-pcsp.systeme.ru/player_360/5f10bb0f1ed65IFeILwtVROo0QUlSox18z3aHlu1h1tos_1594931983.jpg https://static-pcsp.systeme.ru/player_360/5f10bb0f272c7pjniKSG9-vSJX1OlmKm-0YYgVpIvIrR7_1594931983.jpg https://static-pcsp.systeme.ru/player_360/5f10bb0f2f8f4q-ffyue2KyYXxk8SHHmK9GksKez0scCf_1594931983.jpg https://static-pcsp.systeme.ru/player_360/5f10bb0f3a2a3U-3312PsfGiapd6Ff3PS_03F2hJmqEeF_1594931983.jpg https://static-pcsp.systeme.ru/player_360/5f10bb0f450ffL0rfsi4TlNaZsitgMSOgSCZ5wOH48Wus_1594931983.jpg https://static-pcsp.systeme.ru/player_360/5f10bb0f50c6dJ5nWMXjnCkgjDFQpmg42VF7DZSw9OJmS_1594931983.jpg https://static-pcsp.systeme.ru/player_360/5f10bb0f5af5b-GeSGKkrwJs2QC2rM4Gmygg7F1DXlDjj_1594931983.jpg https://static-pcsp.systeme.ru/player_360/5f10bb0f65ce6xrjhO-PySQAIex__c2HIxWN_xXgdaG-n_1594931983.jpg https://static-pcsp.systeme.ru/player_360/5f10bb0f6d680KnvBiiRmYX72ytDdD3vK7VX2PLW-Y0wm_1594931983.jpg https://static-pcsp.systeme.ru/player_360/5f10bb0f74510f-k95hcidSB5ARDwwC1_NSNNz4TjyYjA_1594931983.jpg https://static-pcsp.systeme.ru/player_360/5f10bb0f7b4cdE80uy9tK8RL3RAsMESEumbv-TG7j3Bh__1594931983.jpg https://static-pcsp.systeme.ru/player_360/5f10bb0f82290agf8ToUz3MUTJ2keiLEheqSWXOAzmGKr_1594931983.jpg https://static-pcsp.systeme.ru/player_360/5f10bb0f8edfftgjmokLijqQdbzJ_X-B2ASqxuztYIR5N_1594931983.jpg https://static-pcsp.systeme.ru/player_360/5f10bb0f9693e_fH9uQCUzH5mEpJjq4w-93w_GSmBHRds_1594931983.jpg https://static-pcsp.systeme.ru/player_360/5f10bb0f9e22de6I1JP9BItP6T-72io-ANVa_7nPQLzaR_1594931983.jpg https://static-pcsp.systeme.ru/player_360/5f10bb0fa59d8aGfAmd9OJD8uvJ0aC-h1XsZp_g7pRigE_1594931983.jpg https://static-pcsp.systeme.ru/player_360/5f10bb0fad72e3bNOj2EaEyvRwnkIvdOejT44ys4NM1tC_1594931983.jpg https://static-pcsp.systeme.ru/player_360/5f10bb0fb84b6_S84Q38qejippalM6AHuAqDZyCD3zoyn_1594931983.jpg https://static-pcsp.systeme.ru/player_360/5f10bb0fbeb75xy0VQZhvyb95hWpz8gGwwKvMo50XsDsf_1594931983.jpg https://static-pcsp.systeme.ru/player_360/5f10bb0fc489bYByQT0qArAwhQoQHXyN9QLSWdNGdvdOz_1594931983.jpg https://static-pcsp.systeme.ru/player_360/5f10bb0fca792gC0yO5TE8bM5tyTbMCVp_UlLtG_We6Ei_1594931983.jpg https://static-pcsp.systeme.ru/player_360/5f10bb0fd0b37kKxYXZiTiwWM2vZ45txItsxCEdXr5YOn_1594931983.jpg https://static-pcsp.systeme.ru/player_360/5f10bb0fd6977ScbY3WbyjhYYt2e9TFKc1rsmAggHGzCV_1594931983.jpg https://static-pcsp.systeme.ru/player_360/5f10bb0fdd05aM0nU3c6z_2fc2J_1nwQA3gnRkFAUkklW_1594931983.jpg https://static-pcsp.systeme.ru/player_360/5f10bb0fe5266bgfrw4gHR8fIrlcWTWB_msAHET6hDJfN_1594931983.jpg https://static-pcsp.systeme.ru/player_360/5f10bb0ff1145RpXmmIsDJRMu8OigaOGrWMEbt4Q-hWo4_1594931983.jpg https://static-pcsp.systeme.ru/player_360/5f10bb1003455NSMUD1dNfJuTKpuGn23fmOd65EffDT69_1594931984.jpg https://static-pcsp.systeme.ru/player_360/5f10bb10099e5d081mwtp4_AREOtPcZ2HqVoDmwW8XWGF_1594931984.jpg https://static-pcsp.systeme.ru/player_360/5f10bb100ff5a-xh0zh-gxoPSEGinJbwNcLRcA56NL3vB_1594931984.jpg https://static-pcsp.systeme.ru/player_360/5f10bb1015f0bqyN0vHe00m7cBL65_w-8c7ZlCWts6Ehw_1594931984.jpg https://static-pcsp.systeme.ru/player_360/5f10bb101e26eV63zLDs0iwqXCdWoXPHv0oBd-os2p76P_1594931984.jpg https://static-pcsp.systeme.ru/player_360/5f10bb1023d93z87eGtlR1HNgqXXKG5xcxxrOYRazbfln_1594931984.jpg https://static-pcsp.systeme.ru/player_360/5f10bb102b02cZuedxflgHbO0n3OAwkpZMnsdj6BBmKf9_1594931984.jpg https://static-pcsp.systeme.ru/player_360/5f10bb10318bf5Osxyx8EDDB5sRd71tkgDZ-TK694SdM7_1594931984.jpg https://static-pcsp.systeme.ru/player_360/5f10bb10376b25lcPic5Sc-d9nAwhzx6LEqlmb_M05I7z_1594931984.jpg https://static-pcsp.systeme.ru/player_360/5f10bb103e0e8g-51mG2NQGKWqOaxedbQ8FkN2iOFLD1E_1594931984.jpg https://static-pcsp.systeme.ru/player_360/5f10bb10455cdOKPMX47Ob1jRiDYQsWeI48A0t8PrbwmO_1594931984.jpg https://static-pcsp.systeme.ru/player_360/5f10bb104c2a6Tqt2X8ZUtjfeK99C7ylgTnTUexh3hxfp_1594931984.jpg https://static-pcsp.systeme.ru/player_360/5f10bb1055666jyrCesOxHk2FHv0JJSrzanaWzvAxEazI_1594931984.jpg https://static-pcsp.systeme.ru/player_360/5f10bb105e1636_lIa82XKTvwsNMPkIbhreW8WB_S-CjU_1594931984.jpg https://static-pcsp.systeme.ru/player_360/5f10bb1065f35WpW_7ruBfyDwHhvhRO6B04P9drKC14vJ_1594931984.jpg https://static-pcsp.systeme.ru/player_360/5f10bb10760ed917J62o0pYGmEkwaGPRBV9xMziZI3Vuk_1594931984.jpg https://static-pcsp.systeme.ru/player_360/5f10bb107d835HUACNEGZWLGBYgNNXmSKeZ3Orw_1bOQw_1594931984.jpg https://static-pcsp.systeme.ru/player_360/5f10bb10862c9k6TmMBfsUVQ88vgd_hQKgbnmoxVEu7TD_1594931984.jpg https://static-pcsp.systeme.ru/player_360/5f10bb108df85v_0yniI5OpmU5-lMN_-UI3q6EK8Ue993_1594931984.jpg https://static-pcsp.systeme.ru/player_360/5f10bb1096673WSRujAgef9MCA4l0p0rT4H4tVn9pnWxE_1594931984.jpg | https://www.youtube.com/watch?v=5B9TW1AE33U https://www.youtube.com/watch?v=-oIuMjt7qGs https://www.youtube.com/watch?v=uNb4HCh0Ebw https://rutube.ru/video/f5c9c83241422f88c3fcb6b3fe706cd2/?r=wd https://rutube.ru/video/61694cfebed76b3bae8ff6d4bd24c52e/?r=wd https://rutube.ru/video/1b5d2b80e3c71a11012a2c453955a023/?r=wd https://vkvideo.ru/video-120704871_456239622 https://vkvideo.ru/video-120704871_456239613 https://vkvideo.ru/video-120704871_456239601 | 2935 | штука | 0 | 1 | PCE BB1 CAR P12 | 1 2 3 4 | 1 6 96 1728 | шт. шт. шт. шт. | 3606481283412 13606481283419 43606481283410 | 7.5 18.6 38.4 120 | 7.5 18.6 38.4 80 | 4.1 8 33.2 114.6 | см. см. см. см. | 0.095 0.648 10.899 211.621 | кг. кг. кг. кг. | 71 мм | 71 мм | 44 мм | 0.1 кг | Внутренний / скрытый (EV000383) | Механизм с накладкой (EV006345) | Бежевый (EV000279) | Гнездо (мама) (EV000218) | 5 В |  | 2 | 50...60 Гц | Нет | 2100 мА | Нет | 100...240 В | Бежевый (SV007257) | IP20 (EV006405) | [213 empty] | рынок жилья малые коммерческие предприятия | центре пластины: PC + ASA монт. рама: оцинкованная сталь глянцевая | 5 V постоянный ток 2.1 A для порт 1 5 V постоянный ток 2.1 A для порт 2 | 100...240 V переменный ток | 32 мм | винтами | винтовые зажимы 2.5-2.5 мм² жесткий кабель винтовые зажимы 2.5-2.5 мм² гибкий кабель | скрытый | механизм | бежевый | [73 empty] | TP TС 004/2011 | IP20 | EAC | [9 empty] | 2.1 А | защита от короткого замыкания | Glossa | Glossa | USB-розетка | [29 empty] | Срок гарантии на данное оборудование составляет 5 лет с момента отгрузки со склада Систэм Электрик, с подтверждением соответствующим документом | Подлежит замене | Анализируется
ATN000100 | ATLASDESIGN КОРОБКА для наружного монтажа, БЕЛЫЙ | Systeme Electric |  |  | 3925908009 | Прочие детали строительные из пластмасс, в другом месте не поименованные или не включенные, прочие | Коробка Systeme Electric (ранее Schneider Electric) серии AtlasDesign в цвете белый наружного монтажа. Позволяет установить любую функцию скрытого монтажа на стену (как изделие открытого монтажа). Благодаря специальным соединителям, входящим в комплект изделия, несколько коробок можно соединить между собой. Пластик с ионами серебра в белом цвете обеспечивает антибактериальный эффект. Лицевые детали из качественного ABS-пластика, устойчивого к царапинам и УФ-излучению. | Электротехническое оборудование Потенциал | PTPWD | ACS | Аксессуары | WAD | ЭУИ ATLASDESIGN | RTD | Ритейл Медиум | EC000080 | Корпус (адаптер) для накладного монтажа ЭУИ скрытой установки | 7 | Россия | https://static-pcsp.systeme.ru/image/hyHPCSJhkraReZZq6915dc13a0ee01763040275.png https://static-pcsp.systeme.ru/image/o3wlfAkRH7t2T4_S6915df50eccae1763041104.png | https://static-pcsp.systeme.ru/image/hyHPCSJhkraReZZq6915dc13a0ee01763040275.png | 1 2 | не указан Вид спереди | https://static-pcsp.systeme.ru/image/1tFojSl6je3RCYmX691c489f52ff31763461279.jpg |  | 1 | [6 empty] | https://api.systeme.ru/product/media/download/988353 https://api.systeme.ru/product/media/download/988507 | https://api.systeme.ru/product/media/download/988361 | https://api.systeme.ru/certificates/default/download/3375 | СОТИ (Российский речной регистр/Российское Классификационное общество) | 02-11.1-6.4.1-1006 |  |  | https://www.youtube.com/watch?v=uNb4HCh0Ebw https://rutube.ru/video/1b5d2b80e3c71a11012a2c453955a023/?r=wd https://vkvideo.ru/video-120704871_456239601 | 260.5 | штука | 0 | 4 | BB1 PCE CAR P12 | 2 1 3 4 | 16 1 96 1728 | шт. шт. шт. шт. | 13606489582965 3606489582968 43606489582966 | 19 9.1 38.8 120 | 37.9 10.2 39.3 80 | 11.2 4.6 33.8 114.6 | см. см. см. см. | 1.018 0.054 6.592 128 | кг. кг. кг. кг. | 84 мм | 84 мм | 35 мм |  |  | Основание корпуса (EV006394) | Белый (EV000202) | [9 empty] | Белый (SV007255) | IP20 (EV006405) | Да | 1 | Нет | Нет | Необработанная (EV006034) | Нет | Термопласт (EV000403) | Пластик (EV000139) | Нет | Вертикальн. (EV001302) | IP20 (EV006405) | Нет | Глянцевый (EV006395) | Нет | Нет | 84 мм | 84 мм | 35 мм | 0 | Нет | [194 empty] | термопласт |  |  |  | винты |  | открытый |  | Белый | 1-постовая | глянцевое | 0.056 кг | [71 empty] | IP20 |  | не содержит галогенов | [10 empty] | AtlasDesign |  | монтажная коробка | Флоупак | штепсельная розетка | комплект из 16 шт. | 1 | розетка | [24 empty] | Срок гарантии на данное оборудование составляет 5 лет с момента отгрузки со склада Систэм Электрик, с подтверждением соответствующим документом | Подлежит замене
ATN000101 | ATLASDESIGN 1-постовая РАМКА, БЕЛЫЙ | Systeme Electric |  |  | 8538909908 | Прочие | Рамка Systeme Electric (ранее Schneider Electric) серии AtlasDesign в цвете белый одинарная. Пластик с ионами серебра в белом цвете обеспечивает антибактериальный эффект. Лицевые детали из качественного ABS-пластика, устойчивого к царапинам и УФ-излучению. Позволяет гармонично вписать электроустановочное изделие в интерьер помещения. | Электротехническое оборудование Потенциал | PTPWD | DES | Декоративные рамки | WAD | ЭУИ ATLASDESIGN | RTD | Ритейл Медиум | EC000007 | Рамка для электроустановочных устройств | 7 | Россия | https://static-pcsp.systeme.ru/image/l3SRPyxhLE80Wtyr6915dc139b6231763040275.png https://static-pcsp.systeme.ru/image/-lEDrSy1WbPuCpxt6915df50e82391763041104.png | https://static-pcsp.systeme.ru/image/l3SRPyxhLE80Wtyr6915dc139b6231763040275.png | 1 2 | не указан Вид спереди | https://static-pcsp.systeme.ru/image/1tFojSl6je3RCYmX691c489f52ff31763461279.jpg |  | 1 | [6 empty] | https://api.systeme.ru/product/media/download/988353 https://api.systeme.ru/product/media/download/988507 | https://api.systeme.ru/product/media/download/988362 | https://api.systeme.ru/certificates/default/download/3375 | СОТИ (Российский речной регистр/Российское Классификационное общество) | 02-11.1-6.4.1-1006 |  |  | https://www.youtube.com/watch?v=uNb4HCh0Ebw https://rutube.ru/video/1b5d2b80e3c71a11012a2c453955a023/?r=wd https://vkvideo.ru/video-120704871_456239601 | 47.05 | штука | 0 | 45 | BB1 PCE CAR P12 | 2 1 3 4 | 45 1 270 4860 | шт. шт. шт. шт. | 13606489582972 3606489582975 43606489582973 | 37.2 8.8 38.4 120 | 18.6 8.8 38.4 80 | 10.6 1.2 33.2 114.6 | см. см. см. см. | 0.957 0.018 6.268 119 | кг. кг. кг. кг. | 83 мм | 83 мм | 12 мм |  |  |  | Белый (EV000202) | [9 empty] | Белый (SV007255) | IP20 (EV006405) | Да | 1 |  | Нет | Необработанная (EV006034) |  | Термопласт (EV000403) | Пластик (EV000139) |  | Горизонтальн. и вертикальн. (EV000130) | IP20 (EV006405) | Нет | Глянцевый (EV006395) | [7 empty] | 83 мм | 83 мм | 12 мм | 56 мм | 56 мм | Нет | Защелкивание (EV009216) | Нет | Нет | Нет | 1 | 1 | 1 | 1 | Нет | Нет | [178 empty] | ABS (акрилонитрил-бутадиен-стирол): рамка | [10 empty] | 0.017 кг | EN 60669-1 | 71 мм | антибактериальный | [68 empty] | IP20 |  | не содержит галогенов | [10 empty] | AtlasDesign AtlasDesign |  | рамка | [5 empty] | монтаж | 1-постовая горизонтальная/вертикальная | Белый | 4 точки крепления | [20 empty] | Срок гарантии на данное оборудование составляет 5 лет с момента отгрузки со склада Систэм Электрик, с подтверждением соответствующим документом | Подлежит замене
ATN000102 | ATLASDESIGN 2-постовая РАМКА, универсальная, БЕЛЫЙ | Systeme Electric |  |  | 8538909908 | Прочие | Рамка Systeme Electric (ранее Schneider Electric) серии AtlasDesign в цвете белый двухместная. Пластик с ионами серебра в белом цвете обеспечивает антибактериальный эффект. Устанавливается в вертикальном и горизонтальном положениях. Лицевые детали из качественного ABS-пластика, устойчивого к царапинам и УФ-излучению. Позволяет гармонично вписать электроустановочное изделие в интерьер помещения. | Электротехническое оборудование Потенциал | PTPWD | DES | Декоративные рамки | WAD | ЭУИ ATLASDESIGN | RTD | Ритейл Медиум | EC000007 | Рамка для электроустановочных устройств | 7 | Россия | https://static-pcsp.systeme.ru/image/R05pDvvq816PzxiS6915dc1397aa61763040275.png https://static-pcsp.systeme.ru/image/ffcSOOTkvOAD1a886915df50e3fce1763041104.png | https://static-pcsp.systeme.ru/image/R05pDvvq816PzxiS6915dc1397aa61763040275.png | 1 2 | не указан Вид спереди | https://static-pcsp.systeme.ru/image/s56exqmQ7mPscgxJ691c4682536bb1763460738.jpeg https://static-pcsp.systeme.ru/image/GxArT2cUHEnQZOPt691c47d9704f01763461081.jpeg https://static-pcsp.systeme.ru/image/1tFojSl6je3RCYmX691c489f52ff31763461279.jpg | https://static-pcsp.systeme.ru/image/s56exqmQ7mPscgxJ691c4682536bb1763460738.jpeg | 1 2 3 | [6 empty] | https://api.systeme.ru/product/media/download/988353 https://api.systeme.ru/product/media/download/988507 | https://api.systeme.ru/product/media/download/988362 | https://api.systeme.ru/certificates/default/download/3375 | СОТИ (Российский речной регистр/Российское Классификационное общество) | 02-11.1-6.4.1-1006 |  |  | https://www.youtube.com/watch?v=uNb4HCh0Ebw https://rutube.ru/video/1b5d2b80e3c71a11012a2c453955a023/?r=wd https://vkvideo.ru/video-120704871_456239601 | 77.45 | штука | 0 | 30 | BB1 PCE CAR P12 | 2 1 3 4 | 30 1 180 3240 | шт. шт. шт. шт. | 13606489582989 3606489582982 43606489582980 | 37.2 16.2 38.4 120 | 18.6 8.8 38.4 80 | 10.6 1.2 33.2 114.6 | см. см. см. см. | 1.051 0.03 6.83 129 | кг. кг. кг. кг. | 154 мм | 83 мм | 12 мм |  |  |  | Белый (EV000202) | [9 empty] | Белый (SV007255) | IP20 (EV006405) | Да | 2 |  | Нет | Необработанная (EV006034) |  | Термопласт (EV000403) | Пластик (EV000139) |  | Горизонтальн. и вертикальн. (EV000130) | IP20 (EV006405) | Нет | Глянцевый (EV006395) | [7 empty] | 154 мм | 83 мм | 12 мм | 56 мм | 56 мм | Нет | Защелкивание (EV009216) | Нет | Нет | Нет | 2 | 1 | 2 | 1 | Нет | Нет | [178 empty] | ABS (акрилонитрил-бутадиен-стирол): рамка | [10 empty] | 0.029 кг | EN 60669-1 | 71 мм | антибактериальный | [68 empty] | IP20 |  | не содержит галогенов | [10 empty] | AtlasDesign AtlasDesign |  | рамка | [5 empty] | монтаж | 2-постовая горизонтальная/вертикальная | Белый | 4 точки крепления | [20 empty] | Срок гарантии на данное оборудование составляет 5 лет с момента отгрузки со склада Систэм Электрик, с подтверждением соответствующим документом | Подлежит замене
ATN000103 | ATLASDESIGN 3-постовая РАМКА, универсальная, БЕЛЫЙ | Systeme Electric |  |  | 8538909908 | Прочие | Рамка Systeme Electric (ранее Schneider Electric) серии AtlasDesign в цвете белый трёхместная. Пластик с ионами серебра в белом цвете обеспечивает антибактериальный эффект. Устанавливается в вертикальном и горизонтальном положениях. Лицевые детали из качественного ABS-пластика, устойчивого к царапинам и УФ-излучению. Позволяет гармонично вписать электроустановочное изделие в интерьер помещения. | Электротехническое оборудование Потенциал | PTPWD | DES | Декоративные рамки | WAD | ЭУИ ATLASDESIGN | RTD | Ритейл Медиум | EC000007 | Рамка для электроустановочных устройств | 7 | Россия | https://static-pcsp.systeme.ru/image/Avvzc8oRUhbwRKyM6915dc139384e1763040275.png https://static-pcsp.systeme.ru/image/AVsFOU2MFWGI0nT96915df50e05401763041104.png | https://static-pcsp.systeme.ru/image/Avvzc8oRUhbwRKyM6915dc139384e1763040275.png | 1 2 | не указан Вид спереди | https://static-pcsp.systeme.ru/image/6ZpWOmkqLsPcK004691c468250fee1763460738.jpeg https://static-pcsp.systeme.ru/image/faGUpPUh9v2kFAwD691c47d96cd5c1763461081.jpeg https://static-pcsp.systeme.ru/image/1tFojSl6je3RCYmX691c489f52ff31763461279.jpg | https://static-pcsp.systeme.ru/image/6ZpWOmkqLsPcK004691c468250fee1763460738.jpeg | 1 2 3 | [6 empty] | https://api.systeme.ru/product/media/download/988353 https://api.systeme.ru/product/media/download/988507 | https://api.systeme.ru/product/media/download/988362 | https://api.systeme.ru/certificates/default/download/3375 | СОТИ (Российский речной регистр/Российское Классификационное общество) | 02-11.1-6.4.1-1006 |  |  | https://www.youtube.com/watch?v=uNb4HCh0Ebw https://rutube.ru/video/1b5d2b80e3c71a11012a2c453955a023/?r=wd https://vkvideo.ru/video-120704871_456239601 | 147.5 | штука | 0 | 15 | BB1 PCE CAR P12 | 2 1 3 4 | 15 1 90 1620 | шт. шт. шт. шт. | 13606489582996 3606489582999 43606489582997 | 37.2 23.7 38.4 120 | 18.6 8.8 38.4 80 | 10.6 1.2 33.2 114.6 | см. см. см. см. | 0.783 0.043 5.22 100 | кг. кг. кг. кг. | 225 мм | 83 мм | 12 мм |  |  |  | Белый (EV000202) | [9 empty] | Белый (SV007255) | IP20 (EV006405) | Да | 3 |  | Нет | Необработанная (EV006034) |  | Термопласт (EV000403) | Пластик (EV000139) |  | Горизонтальн. и вертикальн. (EV000130) | IP20 (EV006405) | Нет | Глянцевый (EV006395) | [7 empty] | 225 мм | 83 мм | 12 мм | 56 мм | 56 мм | Нет | Защелкивание (EV009216) | Нет | Нет | Нет | 3 |  | 3 | 1 | Нет | Нет | [178 empty] | ABS (акрилонитрил-бутадиен-стирол): рамка | [10 empty] | 0.04 кг | EN 60669-1 | 71 мм | антибактериальный | [68 empty] | IP20 |  | не содержит галогенов | [10 empty] | AtlasDesign AtlasDesign |  | рамка | [5 empty] | монтаж | 3-постовая горизонтальная/вертикальная | Белый | 4 точки крепления | [20 empty] | Срок гарантии на данное оборудование составляет 5 лет с момента отгрузки со склада Систэм Электрик, с подтверждением соответствующим документом | Подлежит замене
ATN000104 | ATLASDESIGN 4-постовая РАМКА, универсальная, БЕЛЫЙ | Systeme Electric |  |  | 8538909908 | Прочие | Рамка Systeme Electric (ранее Schneider Electric) серии AtlasDesign в цвете белый четырёхместная. Пластик с ионами серебра в белом цвете обеспечивает антибактериальный эффект. Устанавливается в вертикальном и горизонтальном положениях. Лицевые детали из качественного ABS-пластика, устойчивого к царапинам и УФ-излучению. Позволяет гармонично вписать электроустановочное изделие в интерьер помещения. | Электротехническое оборудование Потенциал | PTPWD | DES | Декоративные рамки | WAD | ЭУИ ATLASDESIGN | RTD | Ритейл Медиум | EC000007 | Рамка для электроустановочных устройств | 7 | Россия | https://static-pcsp.systeme.ru/image/E4C6nDQorgujA9sG6915dc138f71a1763040275.png https://static-pcsp.systeme.ru/image/9EoNddicokI_o7u46915df50dc1e01763041104.png | https://static-pcsp.systeme.ru/image/E4C6nDQorgujA9sG6915dc138f71a1763040275.png | 1 2 | не указан Вид спереди | https://static-pcsp.systeme.ru/image/1tFojSl6je3RCYmX691c489f52ff31763461279.jpg |  | 1 | [6 empty] | https://api.systeme.ru/product/media/download/988353 https://api.systeme.ru/product/media/download/988507 | https://api.systeme.ru/product/media/download/988362 | https://api.systeme.ru/certificates/default/download/3375 | СОТИ (Российский речной регистр/Российское Классификационное общество) | 02-11.1-6.4.1-1006 |  |  | https://www.youtube.com/watch?v=uNb4HCh0Ebw https://rutube.ru/video/1b5d2b80e3c71a11012a2c453955a023/?r=wd https://vkvideo.ru/video-120704871_456239601 | 228.5 | штука | 0 | 15 | BB1 PCE CAR P12 | 2 1 3 4 | 15 1 90 1620 | шт. шт. шт. шт. | 13606489583009 3606489583002 43606489583000 | 19.1 10.7 38.8 120 | 38 37.9 38.7 80 | 11.2 2 34 114.6 | см. см. см. см. | 0.938 0.053 6.033 119 | кг. кг. кг. кг. | 296 мм | 83 мм | 12 мм |  |  |  | Белый (EV000202) | [9 empty] | Белый (SV007255) | IP20 (EV006405) | Да | 4 |  | Нет | Необработанная (EV006034) |  | Термопласт (EV000403) | Пластик (EV000139) |  | Горизонтальн. и вертикальн. (EV000130) | IP20 (EV006405) | Нет | Глянцевый (EV006395) | [7 empty] | 296 мм | 83 мм | 12 мм | 56 мм | 56 мм | Нет | Защелкивание (EV009216) | Нет | Нет | Нет | 4 | 1 | 4 | 1 | Нет | Нет | [178 empty] | ABS (акрилонитрил-бутадиен-стирол): рамка | [10 empty] | 0.052 кг | EN 60669-1 | 71 мм | антибактериальный | [68 empty] | IP20 |  | не содержит галогенов | [10 empty] | AtlasDesign AtlasDesign |  | рамка | [5 empty] | монтаж | 4-постовая горизонтальная/вертикальная | Белый | 4 точки крепления | [20 empty] | Срок гарантии на данное оборудование составляет 5 лет с момента отгрузки со склада Систэм Электрик, с подтверждением соответствующим документом | Подлежит замене
ATN000105 | ATLASDESIGN 5-постовая РАМКА, универсальная, БЕЛЫЙ | Systeme Electric |  |  | 8538909908 | Прочие | Рамка Systeme Electric (ранее Schneider Electric) серии AtlasDesign в цвете белый пятиместная. Пластик с ионами серебра в белом цвете обеспечивает антибактериальный эффект. Устанавливается в вертикальном и горизонтальном положениях. Лицевые детали из качественного ABS-пластика, устойчивого к царапинам и УФ-излучению. Позволяет гармонично вписать электроустановочное изделие в интерьер помещения. | Электротехническое оборудование Потенциал | PTPWD | DES | Декоративные рамки | WAD | ЭУИ ATLASDESIGN | RTD | Ритейл Медиум | EC000007 | Рамка для электроустановочных устройств | 7 | Россия | https://static-pcsp.systeme.ru/image/y8_70IaGADK4MipS6915dc138bfac1763040275.png https://static-pcsp.systeme.ru/image/N6aP11Pu0jD7ISwf6915df50d6e6a1763041104.png | https://static-pcsp.systeme.ru/image/y8_70IaGADK4MipS6915dc138bfac1763040275.png | 1 2 | не указан Вид спереди | https://static-pcsp.systeme.ru/image/1tFojSl6je3RCYmX691c489f52ff31763461279.jpg |  | 1 | [6 empty] | https://api.systeme.ru/product/media/download/988353 https://api.systeme.ru/product/media/download/988507 | https://api.systeme.ru/product/media/download/988362 | https://api.systeme.ru/certificates/default/download/3375 | СОТИ (Российский речной регистр/Российское Классификационное общество) | 02-11.1-6.4.1-1006 |  |  | https://www.youtube.com/watch?v=uNb4HCh0Ebw https://rutube.ru/video/1b5d2b80e3c71a11012a2c453955a023/?r=wd https://vkvideo.ru/video-120704871_456239601 | 303.5 | штука | 0 | 5 | BB1 PCE CAR P12 | 2 1 3 4 | 5 1 30 540 | шт. шт. шт. шт. | 13606489583016 3606489583019 43606489583017 | 19 10.6 39.3 120 | 38.1 46.8 39 80 | 11.3 1.6 33.8 114.6 | см. см. см. см. | 0.465 0.066 3.251 69 | кг. кг. кг. кг. | 367 мм | 83 мм | 12 мм |  |  |  | Белый (EV000202) | [9 empty] | Белый (SV007255) | IP20 (EV006405) | Да | 5 |  | Нет | Необработанная (EV006034) |  | Термопласт (EV000403) | Пластик (EV000139) |  | Горизонтальн. и вертикальн. (EV000130) | IP20 (EV006405) | Нет | Глянцевый (EV006395) | [7 empty] | 367 мм | 83 мм | 12 мм | 56 мм | 56 мм | Нет | Защелкивание (EV009216) | Нет | Нет | Нет | 5 | 1 | 5 | 1 | Нет | Нет | [178 empty] | ABS (акрилонитрил-бутадиен-стирол): рамка | [10 empty] | 0.063 кг | EN 60669-1 | 71 мм | антибактериальный | [68 empty] | IP20 |  | не содержит галогенов | [10 empty] | AtlasDesign AtlasDesign |  | рамка | [5 empty] | монтаж | 5-постовая горизонтальная/вертикальная | Белый | 4 точки крепления | [20 empty] | Срок гарантии на данное оборудование составляет 5 лет с момента отгрузки со склада Систэм Электрик, с подтверждением соответствующим документом | Подлежит замене
ATN000187 | ATLASDESIGN АУДИОРОЗЕТКА двойная, БЕЛЫЙ | Systeme Electric |  |  | 8536699008 | Прочие | Механизм Systeme Electric (ранее Schneider Electric) серии AtlasDesign в цвете белый двойной аудиорозетки. Пластик с ионами серебра в белом цвете обеспечивает антибактериальный эффект. Лицевые детали из качественного ABS-пластика, устойчивого к царапинам и УФ-излучению. Усиленные прямые монтажные лапки для лучшей фиксации механизма в монтажной коробке. | Электротехническое оборудование Потенциал | PTPWD | FMT | Механические функции | WAD | ЭУИ ATLASDESIGN | RTD | Ритейл Медиум | EC000018 | Розетки и накладки для передачи данных (мультимедиа) | 7 | Россия | https://static-pcsp.systeme.ru/image/yRRHWHoUGe5HcpG76915dc129e2db1763040274.png https://static-pcsp.systeme.ru/image/NMxP5iJejqnq1yHi6915df4fac7e11763041103.png | https://static-pcsp.systeme.ru/image/yRRHWHoUGe5HcpG76915dc129e2db1763040274.png | 1 2 | не указан Вид спереди | https://static-pcsp.systeme.ru/image/1tFojSl6je3RCYmX691c489f52ff31763461279.jpg |  | 1 | [6 empty] | https://api.systeme.ru/product/media/download/988353 https://api.systeme.ru/product/media/download/988507 | https://api.systeme.ru/product/media/download/988371 | https://api.systeme.ru/certificates/default/download/3417 https://api.systeme.ru/certificates/default/download/3355 https://api.systeme.ru/certificates/default/download/2489 https://api.systeme.ru/certificates/default/download/1700 | Д-ТР ЕАЭС-RoHS С/Д-UZ С/Д-UZ Д-ТР ЕАЭС-RoHS | ЕАЭС N RU Д-RU.РА01.В.69820_25 UZ.SMT.01.0103.117076789 UZ.SMT.01.0026.75482582 ЕАЭС № RU Д-RU.МЮ62.В.00825_20 |  |  | https://www.youtube.com/watch?v=uNb4HCh0Ebw https://rutube.ru/video/1b5d2b80e3c71a11012a2c453955a023/?r=wd https://vkvideo.ru/video-120704871_456239601 | 1135 | штука | 0 | 5 | BB1 PCE CAR P12 | 2 1 3 4 | 10 1 60 1800 | шт. шт. шт. шт. | 13606489583306 3606489583309 43606489583307 | 23.2 7.5 40.4 120 | 19.5 7.5 24.2 80 | 8.9 4.5 28.8 101.4 | см. см. см. см. | 0.819 0.072 5.208 174.241 | кг. кг. кг. кг. | 71 мм | 71 мм | 42 мм |  | Внутренний / скрытый (EV000383) | Механизм с накладкой (EV006345) | Белый (EV000202) | [5 empty] | Нет |  | Нет |  | Белый (SV007255) | IP20 (EV006405) |  |  |  | Нет |  |  |  | Пластик (EV000139) |  |  |  |  | Матовый (-ая) (EV000146) | [13 empty] | В распор (лапками) и винтами (EV006353) | [9 empty] | RCA (тюльпан/композитн./AV-разъем) (EV002571) | Без поля для надписи (EV006465) | IP20 (EV006405) | [175 empty] | термопласт: центральная накладка |  |  |  | винты | [5 empty] | глянцевое | 0.071 кг |  |  |  | комплект из 10 шт. | 1 | [66 empty] | IP20 |  | не содержит галогенов | 5-45 °C | -5-50 °C | [8 empty] | AtlasDesign |  | аудио розетка | Флоупак | [6 empty] | Белый |  | механизм | винтовые зажимы | аудио | [17 empty] | Срок гарантии на данное оборудование составляет 5 лет с момента отгрузки со склада Систэм Электрик, с подтверждением соответствующим документом | Подлежит замене
ATN000199 | ATLASDESIGN ВЫВОД КАБЕЛЯ, механизм, БЕЛЫЙ | Systeme Electric |  |  | 3925908009 | Прочие детали строительные из пластмасс, в другом месте не поименованные или не включенные, прочие | Вывод кабеля Systeme Electric (ранее Schneider Electric) серии AtlasDesign в цвете белый. Пластик с ионами серебра в белом цвете обеспечивает антибактериальный эффект. Лицевые детали из качественного ABS-пластика, устойчивого к царапинам и УФ-излучению. Усиленные прямые монтажные лапки для лучшей фиксации механизма в монтажной коробке. | Электротехническое оборудование Потенциал | PTPWD | ACS | Аксессуары | WAD | ЭУИ ATLASDESIGN | RTD | Ритейл Медиум | EC000018 | Розетки и накладки для передачи данных (мультимедиа) | 7 | Россия | https://static-pcsp.systeme.ru/image/6BeFv0vnNSsV-lyz6915dc12848181763040274.png https://static-pcsp.systeme.ru/image/3JHL1p6ZijFXAL2q6915df4f8e4241763041103.png | https://static-pcsp.systeme.ru/image/6BeFv0vnNSsV-lyz6915dc12848181763040274.png | 1 2 | не указан Вид спереди | https://static-pcsp.systeme.ru/image/1tFojSl6je3RCYmX691c489f52ff31763461279.jpg |  | 1 | [6 empty] | https://api.systeme.ru/product/media/download/988353 https://api.systeme.ru/product/media/download/988507 | https://api.systeme.ru/product/media/download/988515 | [5 empty] | https://www.youtube.com/watch?v=uNb4HCh0Ebw https://rutube.ru/video/1b5d2b80e3c71a11012a2c453955a023/?r=wd https://vkvideo.ru/video-120704871_456239601 | 174.5 | штука | 0 | 10 | BB1 PCE CAR P12 | 2 1 3 4 | 10 1 60 1800 | шт. шт. шт. шт. | 13606489710665 3606489710668 23606489710662 | 19.7 11.1 24.7 120 | 24.1 14.5 41 80 | 9.5 4.8 29.4 101.4 | см. см. см. см. | 0.62 0.053 4.02 131 | кг. кг. кг. кг. | 49 мм | 71 мм |  |  | Внутренний / скрытый (EV000383) | Механизм с накладкой (EV006345) | Белый (EV000202) | [5 empty] | Нет |  | Нет |  | Белый (SV007255) | IP20 (EV006405) | Да |  |  | Нет | Необработанная (EV006034) |  | Термопласт (EV000403) | Пластик (EV000139) |  |  |  |  | Глянцевый (EV006395) | [5 empty] | 0 | [7 empty] | В распор (лапками) и винтами (EV006353) | [9 empty] | Кабельный вывод (EV009897) | Без поля для надписи (EV006465) | IP20 (EV006405) | [175 empty] | термопласт: крышка механизма |  |  |  |  | винтовые зажимы | [5 empty] | 0.056 кг | [5 empty] | 16 A | <= 3 x 2.5 mm² для Гибкий кабель(и) <= 3 x 2.5 mm² для Жесткий кабель(и) | 0-35 °C | ES.ME01.B02319 AC | 15-30 °C | [61 empty] | IP20 |  | не содержит галогенов | [10 empty] | AtlasDesign AtlasDesign |  | Кабельный вывод | [7 empty] | Белый | защёлкивание | механизм |  |  | принадлежности для укладки кабеля | [16 empty] | Срок гарантии на данное оборудование составляет 5 лет с момента отгрузки со склада Систэм Электрик, с подтверждением соответствующим документом | Подлежит замене
ATN200101 | ATLASDESIGN ART 1-постовая РАМКА, БЕЛЫЙ | Systeme Electric |  |  | 8538909908 | Прочие | Рамка Systeme Electric (ранее Schneider Electric) серии AtlasDesign Art (цвет белый) одинарная. Лицевые детали из качественного ABS-пластика, устойчивого к царапинам и УФ-излучению. Позволяет гармонично вписать электроустановочное изделие в интерьер помещения и создать свой собственный дизайн путем помещения под прозрачную накладку рисунка, фотографии, обоев, ткани и т.д. | Электротехническое оборудование Потенциал | PTPWD | DES | Декоративные рамки | WAD | ЭУИ ATLASDESIGN | RTD | Ритейл Медиум | EC000007 | Рамка для электроустановочных устройств | 7 | Россия | https://static-pcsp.systeme.ru/image/0U68fxRz.jpeg | https://static-pcsp.systeme.ru/image/0U68fxRz.jpeg | 1 | не указан | https://static-pcsp.systeme.ru/image/acHuIUaM7DyeJZTF691c46816f06d1763460737.jpeg https://static-pcsp.systeme.ru/image/c5_sFilHth77k5HU691c47d88c8541763461080.jpeg https://static-pcsp.systeme.ru/image/1tFojSl6je3RCYmX691c489f52ff31763461279.jpg | https://static-pcsp.systeme.ru/image/acHuIUaM7DyeJZTF691c46816f06d1763460737.jpeg | 1 2 3 | [6 empty] | https://api.systeme.ru/product/media/download/988353 https://api.systeme.ru/product/media/download/988507 | https://api.systeme.ru/product/media/download/988362 | https://api.systeme.ru/certificates/default/download/3375 | СОТИ (Российский речной регистр/Российское Классификационное общество) | 02-11.1-6.4.1-1006 |  |  | https://www.youtube.com/watch?v=uNb4HCh0Ebw https://rutube.ru/video/1b5d2b80e3c71a11012a2c453955a023/?r=wd https://vkvideo.ru/video-120704871_456239601 | 108 | штука | 0 | 20 | BB1 PCE CAR P12 | 2 1 3 4 | 20 1 120 3600 | шт. шт. шт. шт. | 13606489583313 3606489583316 43606489583314 | 23.2 8.8 40.4 120 | 19.5 8.8 24.2 80 | 8.9 1.2 28.8 101.4 | см. см. см. см. | 0.599 0.025 3.89 134.692 | кг. кг. кг. кг. | 83 мм | 83 мм | 12 мм |  |  |  | Белый (EV000202) | [9 empty] | Белый (SV007255) | IP20 (EV006405) | Да | 1 |  | Нет | Необработанная (EV006034) |  | Термопласт (EV000403) | Пластик (EV000139) |  | Горизонтальн. и вертикальн. (EV000130) | IP20 (EV006405) | Да | Глянцевый (EV006395) | [7 empty] | 83 мм | 83 мм | 12 мм | 56 мм | 56 мм | Нет | Защелкивание (EV009216) | Нет | Нет | Нет | 1 | 1 | 1 | 1 | Нет | Нет | [178 empty] | термопласт: крышка | [10 empty] | 0.014 кг | EN 60669-1 | [70 empty] | IP20 |  | не содержит галогенов | [10 empty] | AtlasDesign AtlasDesign |  | рамка | [5 empty] | монтаж | 1-постовая | Белый | безвинтовой | [20 empty] | Срок гарантии на данное оборудование составляет 5 лет с момента отгрузки со склада Систэм Электрик, с подтверждением соответствующим документом | Подлежит замене
ATN200102 | ATLASDESIGN ART 2-постовая РАМКА, БЕЛЫЙ | Systeme Electric |  |  | 8538909908 | Прочие | Рамка Systeme Electric (ранее Schneider Electric) серии AtlasDesign Art (цвет белый) двухместная. Устанавливается в вертикальном и горизонтальном положениях. Лицевые детали из качественного ABS-пластика, устойчивого к царапинам и УФ-излучению. Позволяет гармонично вписать электроустановочное изделие в интерьер помещения и создать свой собственный дизайн путем помещения под прозрачную накладку рисунка, фотографии, обоев, ткани и т.д. | Электротехническое оборудование Потенциал | PTPWD | DES | Декоративные рамки | WAD | ЭУИ ATLASDESIGN | RTD | Ритейл Медиум | EC000007 | Рамка для электроустановочных устройств | 7 | Россия | https://static-pcsp.systeme.ru/image/CinwewCG.jpeg | https://static-pcsp.systeme.ru/image/CinwewCG.jpeg | 1 | не указан | https://static-pcsp.systeme.ru/image/1tFojSl6je3RCYmX691c489f52ff31763461279.jpg |  | 1 | [6 empty] | https://api.systeme.ru/product/media/download/988353 https://api.systeme.ru/product/media/download/988507 | https://api.systeme.ru/product/media/download/988362 | https://api.systeme.ru/certificates/default/download/3375 | СОТИ (Российский речной регистр/Российское Классификационное общество) | 02-11.1-6.4.1-1006 |  |  | https://www.youtube.com/watch?v=uNb4HCh0Ebw https://rutube.ru/video/1b5d2b80e3c71a11012a2c453955a023/?r=wd https://vkvideo.ru/video-120704871_456239601 | 174.5 | штука | 0 | 10 | BB1 PCE CAR P12 | 2 1 3 4 | 10 1 60 1800 | шт. шт. шт. шт. | 13606489583320 3606489583323 43606489583321 | 23.2 16.2 40.4 120 | 19.5 8.8 24.2 80 | 8.9 1.2 28.8 101.4 | см. см. см. см. | 0.33 0.023 2.275 86.255 | кг. кг. кг. кг. | 154 мм | 83 мм | 12 мм |  |  |  | Белый (EV000202) | [9 empty] | Белый (SV007255) | IP20 (EV006405) | Да | 2 |  | Нет | Необработанная (EV006034) |  | Термопласт (EV000403) | Пластик (EV000139) |  | Горизонтальн. и вертикальн. (EV000130) | IP20 (EV006405) | Да | Глянцевый (EV006395) | [7 empty] | 154 мм | 83 мм | 12 мм | 56 мм | 56 мм | Нет | Защелкивание (EV009216) | Нет | Нет | Нет | 2 | 2 | 2 | 2 | Нет | Нет | [178 empty] | термопласт: крышка | [10 empty] | 0.024 кг | EN 60669-1 | [70 empty] | IP20 |  | не содержит галогенов | [10 empty] | AtlasDesign AtlasDesign |  | рамка | [5 empty] | монтаж | 2-постовая | Белый | безвинтовой | [20 empty] | Срок гарантии на данное оборудование составляет 5 лет с момента отгрузки со склада Систэм Электрик, с подтверждением соответствующим документом | Подлежит замене
ATN440101 | ATLASDESIGN AQUA 1-постовая РАМКА, IP44, БЕЛЫЙ | Systeme Electric |  |  | 8538909908 | Прочие | Рамка Systeme Electric (ранее Schneider Electric) серии AtlasDesign Aqua в цвете белый одинарная. Изделие со степенью защиты IP44 обеспечит безопасность использования в ванной и на кухне. Позволяет гармонично вписать электроустановочное изделие в интерьер помещения. Несмотря на внешнее сходство, конструкция рамок серии AtlasDesign Aqua отличается от конструкции рамок AtlasDesign. Механизмы и рамки со степенью защиты IP20 несовместимы с механизмами и рамками со степенью защиты IP44. | Электротехническое оборудование Потенциал | PTPWD | DES | Декоративные рамки | WAD | ЭУИ ATLASDESIGN | RTD | Ритейл Медиум | EC000007 | Рамка для электроустановочных устройств | 7 | Россия | https://static-pcsp.systeme.ru/image/j9CiFP-y.jpeg | https://static-pcsp.systeme.ru/image/j9CiFP-y.jpeg | 1 | не указан | https://static-pcsp.systeme.ru/image/8EHraoGuH-QOqdGJ691c46816542d1763460737.jpeg https://static-pcsp.systeme.ru/image/Q-Ml__y_jVmqG8Qg691c47d8823db1763461080.jpeg https://static-pcsp.systeme.ru/image/1tFojSl6je3RCYmX691c489f52ff31763461279.jpg | https://static-pcsp.systeme.ru/image/8EHraoGuH-QOqdGJ691c46816542d1763460737.jpeg | 1 2 3 | [6 empty] | https://api.systeme.ru/product/media/download/988353 https://api.systeme.ru/product/media/download/988507 | https://api.systeme.ru/product/media/download/988363 | https://api.systeme.ru/certificates/default/download/3375 | СОТИ (Российский речной регистр/Российское Классификационное общество) | 02-11.1-6.4.1-1006 |  |  | https://www.youtube.com/watch?v=AH_MFLpE9Cg https://www.youtube.com/watch?v=eNan9kN6oHs https://www.youtube.com/watch?v=uNb4HCh0Ebw https://rutube.ru/video/e0a41b18e1bc3aa0abaae09411385617/?r=wd https://rutube.ru/video/9cea77a357d160772914febaacc66ea9/?r=wd https://rutube.ru/video/1b5d2b80e3c71a11012a2c453955a023/?r=wd https://vkvideo.ru/video-120704871_456239619 https://vkvideo.ru/video-120704871_456239611 https://vkvideo.ru/video-120704871_456239601 | 78.6 | штука | 0 | 10 | BB1 PCE CAR P12 | 2 1 3 4 | 10 1 60 1800 | шт. шт. шт. шт. | 13606489583351 3606489583354 43606489583352 | 19.7 16 24.8 120 | 24.2 11.5 41.1 80 | 9.4 4 29.3 101.4 | см. см. см. см. | 0.342 0.026 2.343 80 | кг. кг. кг. кг. | 83 мм | 83 мм | 12 мм |  |  |  | Белый (EV000202) | [9 empty] | Белый (SV007255) | IP44 (EV006418) | Да | 1 |  | Нет | Необработанная (EV006034) |  | Термопласт (EV000403) | Пластик (EV000139) |  | Горизонтальн. и вертикальн. (EV000130) | IP44 (EV006418) | Нет | Глянцевый (EV006395) | [7 empty] | 83 мм | 83 мм | 12 мм | 56 мм | 56 мм | Нет | Защелкивание (EV009216) | Нет | Нет | Нет | 1 | 1 | 1 | 1 | Нет | Нет |  |  |  | IK05 (EV006811) | [174 empty] | термопласт: крышка | [10 empty] | 0.025 кг | EN 60669-1 | [70 empty] | IP44 |  | не содержит галогенов | [10 empty] | AtlasDesign AtlasDesign |  | рамка | [5 empty] | монтаж | 1-постовая | Белый | безвинтовой | [20 empty] | Срок гарантии на данное оборудование составляет 5 лет с момента отгрузки со склада Систэм Электрик, с подтверждением соответствующим документом | Подлежит замене
ATN440102 | ATLASDESIGN AQUA 2-постовая РАМКА, IP44, БЕЛЫЙ | Systeme Electric |  |  | 8538909908 | Прочие | Рамка Systeme Electric (ранее Schneider Electric) серии AtlasDesign Aqua в цвете белый двухместная. Изделие со степенью защиты IP44 обеспечит безопасность использования в ванной и на кухне. Позволяет гармонично вписать электроустановочное изделие в интерьер помещения. Несмотря на внешнее сходство, конструкция рамок серии AtlasDesign Aqua отличается от конструкции рамок AtlasDesign. Механизмы и рамки со степенью защиты IP20 несовместимы с механизмами и рамками со степенью защиты IP44. | Электротехническое оборудование Потенциал | PTPWD | DES | Декоративные рамки | WAD | ЭУИ ATLASDESIGN | RTD | Ритейл Медиум | EC000007 | Рамка для электроустановочных устройств | 7 | Россия | https://static-pcsp.systeme.ru/image/jZTCFqWu.jpeg | https://static-pcsp.systeme.ru/image/jZTCFqWu.jpeg | 1 | не указан | https://static-pcsp.systeme.ru/image/1tFojSl6je3RCYmX691c489f52ff31763461279.jpg |  | 1 | [6 empty] | https://api.systeme.ru/product/media/download/988353 https://api.systeme.ru/product/media/download/988507 | https://api.systeme.ru/product/media/download/988363 | https://api.systeme.ru/certificates/default/download/3375 | СОТИ (Российский речной регистр/Российское Классификационное общество) | 02-11.1-6.4.1-1006 |  |  | https://www.youtube.com/watch?v=AH_MFLpE9Cg https://www.youtube.com/watch?v=eNan9kN6oHs https://www.youtube.com/watch?v=uNb4HCh0Ebw https://rutube.ru/video/e0a41b18e1bc3aa0abaae09411385617/?r=wd https://rutube.ru/video/9cea77a357d160772914febaacc66ea9/?r=wd https://rutube.ru/video/1b5d2b80e3c71a11012a2c453955a023/?r=wd https://vkvideo.ru/video-120704871_456239619 https://vkvideo.ru/video-120704871_456239611 https://vkvideo.ru/video-120704871_456239601 | 147.5 | штука | 0 | 5 | BB1 PCE CAR P12 | 2 1 3 4 | 5 1 30 900 | шт. шт. шт. шт. | 13606489583368 3606489583361 43606489583369 | 19.7 15.5 24.5 120 | 24.2 8.3 41.1 80 | 9.5 4 29.5 101.4 | см. см. см. см. | 0.307 0.044 2.1 75 | кг. кг. кг. кг. | 154 мм | 83 мм | 12 мм |  |  |  | Белый (EV000202) | [9 empty] | Белый (SV007255) | IP44 (EV006418) | Да | 2 |  | Нет | Необработанная (EV006034) |  | Термопласт (EV000403) | Пластик (EV000139) |  | Горизонтальн. и вертикальн. (EV000130) | IP44 (EV006418) | Нет | Глянцевый (EV006395) | [7 empty] | 154 мм | 83 мм | 12 мм | 56 мм | 56 мм | Нет | Защелкивание (EV009216) | Нет | Нет | Нет | 2 | 2 | 2 | 2 | Нет | Нет |  |  |  | IK05 (EV006811) | [174 empty] | термопласт: крышка | [10 empty] | 0.044 кг | EN 60669-1 | [70 empty] | IP44 |  | не содержит галогенов | [10 empty] | AtlasDesign AtlasDesign |  | рамка | [5 empty] | монтаж | 2-постовая | Белый | безвинтовой | [20 empty] | Срок гарантии на данное оборудование составляет 5 лет с момента отгрузки со склада Систэм Электрик, с подтверждением соответствующим документом | Подлежит замене
ATN000200 | ATLASDESIGN КОРОБКА для наружного монтажа, БЕЖЕВЫЙ | Systeme Electric |  |  | 3925908009 | Прочие детали строительные из пластмасс, в другом месте не поименованные или не включенные, прочие | Коробка наружного монтажа Systeme Electric (ранее Schneider Electric) серии AtlasDesign в цвете бежевый. Позволяет установить любую функцию скрытого монтажа на стену (как изделие открытого монтажа). Благодаря специальным соединителям, входящим в комплект изделия, несколько коробок можно соединить между собой. Лицевые детали из качественного ABS-пластика, устойчивого к царапинам и УФ-излучению. | Электротехническое оборудование Потенциал | PTPWD | ACS | Аксессуары | WAD | ЭУИ ATLASDESIGN | RTD | Ритейл Медиум | EC000080 | Корпус (адаптер) для накладного монтажа ЭУИ скрытой установки | 7 | Россия | https://static-pcsp.systeme.ru/image/q9tNLIhUuGP0oVlM6915dc12808141763040274.png https://static-pcsp.systeme.ru/image/1XHCrhKHZgmUTa5X6915df4f882031763041103.png | https://static-pcsp.systeme.ru/image/q9tNLIhUuGP0oVlM6915dc12808141763040274.png | 1 2 | не указан Вид спереди | https://static-pcsp.systeme.ru/image/1tFojSl6je3RCYmX691c489f52ff31763461279.jpg |  | 1 | [6 empty] | https://api.systeme.ru/product/media/download/988353 https://api.systeme.ru/product/media/download/988507 | https://api.systeme.ru/product/media/download/988361 | https://api.systeme.ru/certificates/default/download/3375 | СОТИ (Российский речной регистр/Российское Классификационное общество) | 02-11.1-6.4.1-1006 |  |  | https://www.youtube.com/watch?v=uNb4HCh0Ebw https://rutube.ru/video/1b5d2b80e3c71a11012a2c453955a023/?r=wd https://vkvideo.ru/video-120704871_456239601 | 260.5 | штука | 0 | 4 | BB1 PCE CAR P12 | 2 1 3 4 | 16 1 96 1728 | шт. шт. шт. шт. | 13606489583399 3606489583392 43606489583390 | 37.2 9 38.4 120 | 18.6 9 38.4 80 | 10.6 3.7 33.2 114.6 | см. см. см. см. | 0.733 0.037 4.924 106.631 | кг. кг. кг. кг. | 84 мм | 84 мм | 35 мм |  |  | Основание корпуса (EV006394) | Бежевый (EV000279) | [9 empty] | Бежевый (SV007257) | IP20 (EV006405) | Да | 1 | Нет | Нет | Необработанная (EV006034) | Нет | Термопласт (EV000403) | Пластик (EV000139) | Нет | Вертикальн. (EV001302) | IP20 (EV006405) | Нет | Глянцевый (EV006395) | Нет | Нет | 84 мм | 84 мм | 35 мм |  | Нет | [194 empty] | термопласт |  |  |  | винты |  | открытый |  | бежевый | 1-постовая | глянцевое | 0.056 кг | [71 empty] | IP20 |  | не содержит галогенов | [10 empty] | AtlasDesign |  | монтажная коробка | Флоупак | штепсельная розетка | комплект из 16 шт. | 1 | розетка | [24 empty] | Срок гарантии на данное оборудование составляет 5 лет с момента отгрузки со склада Систэм Электрик, с подтверждением соответствующим документом | Подлежит замене
ATN000201 | ATLASDESIGN 1-постовая РАМКА, БЕЖЕВЫЙ | Systeme Electric |  |  | 8538909908 | Прочие | Рамка Systeme Electric (ранее Schneider Electric) серии AtlasDesign в бежевом цвете одинарная. Лицевые детали из качественного ABS-пластика, устойчивого к царапинам и УФ-излучению. Позволяет гармонично вписать электроустановочное изделие в интерьер помещения. | Электротехническое оборудование Потенциал | PTPWD | DES | Декоративные рамки | WAD | ЭУИ ATLASDESIGN | RTD | Ритейл Медиум | EC000007 | Рамка для электроустановочных устройств | 7 | Россия | https://static-pcsp.systeme.ru/image/uQQ5ELaWj3F-3_Gf6915dc127c7e31763040274.png https://static-pcsp.systeme.ru/image/eEnRI7X_9bWRpTbP6915df4f82a441763041103.png | https://static-pcsp.systeme.ru/image/uQQ5ELaWj3F-3_Gf6915dc127c7e31763040274.png | 1 2 | не указан Вид спереди | https://static-pcsp.systeme.ru/image/bprT5O7Ot1kw_esU691c468233b5b1763460738.jpeg https://static-pcsp.systeme.ru/image/m-JXt-Mm7_n_pCh2691c47d94c4841763461081.jpeg https://static-pcsp.systeme.ru/image/1tFojSl6je3RCYmX691c489f52ff31763461279.jpg | https://static-pcsp.systeme.ru/image/bprT5O7Ot1kw_esU691c468233b5b1763460738.jpeg | 1 2 3 | [6 empty] | https://api.systeme.ru/product/media/download/988353 https://api.systeme.ru/product/media/download/988507 | https://api.systeme.ru/product/media/download/988362 | https://api.systeme.ru/certificates/default/download/3375 | СОТИ (Российский речной регистр/Российское Классификационное общество) | 02-11.1-6.4.1-1006 |  |  | https://www.youtube.com/watch?v=uNb4HCh0Ebw https://rutube.ru/video/1b5d2b80e3c71a11012a2c453955a023/?r=wd https://vkvideo.ru/video-120704871_456239601 | 47.05 | штука | 0 | 45 | BB1 PCE CAR P12 | 2 1 3 4 | 45 1 270 4860 | шт. шт. шт. шт. | 13606489583405 3606489583408 43606489583406 | 19.3 16 39 120 | 38.3 10.5 39.4 80 | 11.1 1.3 33.8 115.6 | см. см. см. см. | 0.885 0.016 5.762 115 | кг. кг. кг. кг. | 83 мм | 83 мм | 12 мм |  |  |  | Бежевый (EV000279) | [9 empty] | Бежевый (SV007257) | IP20 (EV006405) | Да | 1 |  | Нет | Необработанная (EV006034) |  | Термопласт (EV000403) | Пластик (EV000139) |  | Горизонтальн. и вертикальн. (EV000130) | IP20 (EV006405) | Нет | Глянцевый (EV006395) | [7 empty] | 83 мм | 83 мм | 12 мм | 56 мм | 56 мм | Нет | Защелкивание (EV009216) | Нет | Нет | Нет | 1 | 1 | 1 | 1 | Нет | Нет | [178 empty] | ABS (акрилонитрил-бутадиен-стирол): рамка | [10 empty] | 0.017 кг | EN 60669-1 | 71 мм | [69 empty] | IP20 |  | не содержит галогенов | [10 empty] | AtlasDesign AtlasDesign |  | рамка | [5 empty] | монтаж | 1-постовая горизонтальная/вертикальная | бежевый | 4 точки крепления | [20 empty] | Срок гарантии на данное оборудование составляет 5 лет с момента отгрузки со склада Систэм Электрик, с подтверждением соответствующим документом | Подлежит замене
ATN000202 | ATLASDESIGN 2-постовая РАМКА, универсальная, БЕЖЕВЫЙ | Systeme Electric |  |  | 8538909908 | Прочие | Рамка Systeme Electric (ранее Schneider Electric) серии AtlasDesign в бежевом цвете двухместная. Устанавливается в вертикальном и горизонтальном положениях. Лицевые детали из качественного ABS-пластика, устойчивого к царапинам и УФ-излучению. Позволяет гармонично вписать электроустановочное изделие в интерьер помещения. | Электротехническое оборудование Потенциал | PTPWD | DES | Декоративные рамки | WAD | ЭУИ ATLASDESIGN | RTD | Ритейл Медиум | EC000007 | Рамка для электроустановочных устройств | 7 | Россия | https://static-pcsp.systeme.ru/image/n0sr_dZKRGAgJLJ-6915dc1278c061763040274.png https://static-pcsp.systeme.ru/image/MkVCdVF9GlWzoBVO6915df4f7c2a51763041103.png | https://static-pcsp.systeme.ru/image/n0sr_dZKRGAgJLJ-6915dc1278c061763040274.png | 1 2 | не указан Вид спереди | https://static-pcsp.systeme.ru/image/9wTvVjUFePBbLCum691c468230ff41763460738.jpeg https://static-pcsp.systeme.ru/image/25WOvHYBChuv0PuM691c47d94937c1763461081.jpeg https://static-pcsp.systeme.ru/image/1tFojSl6je3RCYmX691c489f52ff31763461279.jpg | https://static-pcsp.systeme.ru/image/9wTvVjUFePBbLCum691c468230ff41763460738.jpeg | 1 2 3 | [6 empty] | https://api.systeme.ru/product/media/download/988353 https://api.systeme.ru/product/media/download/988507 | https://api.systeme.ru/product/media/download/988362 | https://api.systeme.ru/certificates/default/download/3375 | СОТИ (Российский речной регистр/Российское Классификационное общество) | 02-11.1-6.4.1-1006 |  |  | https://www.youtube.com/watch?v=uNb4HCh0Ebw https://rutube.ru/video/1b5d2b80e3c71a11012a2c453955a023/?r=wd https://vkvideo.ru/video-120704871_456239601 | 77.5 | штука | 0 | 30 | BB1 PCE CAR P12 | 2 1 3 4 | 30 1 180 3240 | шт. шт. шт. шт. | 13606489583412 3606489583415 43606489583413 | 19.1 23.5 39 120 | 38 10.5 39 80 | 11.2 1.4 33.5 114.6 | см. см. см. см. | 1.025 0.03 6.614 129 | кг. кг. кг. кг. | 154 мм | 83 мм | 12 мм |  |  |  | Бежевый (EV000279) | [9 empty] | Бежевый (SV007257) | IP20 (EV006405) | Да | 2 |  | Нет | Необработанная (EV006034) |  | Термопласт (EV000403) | Пластик (EV000139) |  | Горизонтальн. и вертикальн. (EV000130) | IP20 (EV006405) | Нет | Глянцевый (EV006395) | [7 empty] | 154 мм | 83 мм | 12 мм | 56 мм | 56 мм | Нет | Защелкивание (EV009216) | Нет | Нет | Нет | 2 | 1 | 2 | 1 | Нет | Нет | [178 empty] | ABS (акрилонитрил-бутадиен-стирол): рамка | [10 empty] | 0.029 кг | EN 60669-1 | 71 мм | [69 empty] | IP20 |  | не содержит галогенов | [10 empty] | AtlasDesign AtlasDesign |  | рамка | [5 empty] | монтаж | 2-постовая горизонтальная/вертикальная | бежевый | 4 точки крепления | [20 empty] | Срок гарантии на данное оборудование составляет 5 лет с момента отгрузки со склада Систэм Электрик, с подтверждением соответствующим документом | Подлежит замене
ATN000203 | ATLASDESIGN 3-постовая РАМКА, универсальная, БЕЖЕВЫЙ | Systeme Electric |  |  | 8538909908 | Прочие | Рамка Systeme Electric (ранее Schneider Electric) серии AtlasDesign в бежевом цвете трёхместная. Устанавливается в вертикальном и горизонтальном положениях. Лицевые детали из качественного ABS-пластика, устойчивого к царапинам и УФ-излучению. Позволяет гармонично вписать электроустановочное изделие в интерьер помещения. | Электротехническое оборудование Потенциал | PTPWD | DES | Декоративные рамки | WAD | ЭУИ ATLASDESIGN | RTD | Ритейл Медиум | EC000007 | Рамка для электроустановочных устройств | 7 | Россия | https://static-pcsp.systeme.ru/image/e_X9gszgaBLefi-D6915dc1274dc91763040274.png https://static-pcsp.systeme.ru/image/06vZYxs37Ston5em6915df4f769151763041103.png | https://static-pcsp.systeme.ru/image/e_X9gszgaBLefi-D6915dc1274dc91763040274.png | 1 2 | не указан Вид спереди | https://static-pcsp.systeme.ru/image/jDTXRfIVLr-u9ehx691c46822e3b51763460738.jpeg https://static-pcsp.systeme.ru/image/Z1jRTq9ImX38blg_691c47d9464ec1763461081.jpeg https://static-pcsp.systeme.ru/image/1tFojSl6je3RCYmX691c489f52ff31763461279.jpg | https://static-pcsp.systeme.ru/image/jDTXRfIVLr-u9ehx691c46822e3b51763460738.jpeg | 1 2 3 | [6 empty] | https://api.systeme.ru/product/media/download/988353 https://api.systeme.ru/product/media/download/988507 | https://api.systeme.ru/product/media/download/988362 | https://api.systeme.ru/certificates/default/download/3375 | СОТИ (Российский речной регистр/Российское Классификационное общество) | 02-11.1-6.4.1-1006 |  |  | https://www.youtube.com/watch?v=uNb4HCh0Ebw https://rutube.ru/video/1b5d2b80e3c71a11012a2c453955a023/?r=wd https://vkvideo.ru/video-120704871_456239601 | 147.5 | штука | 0 | 15 | BB1 PCE CAR P12 | 2 1 3 4 | 15 1 90 1620 | шт. шт. шт. шт. | 13606489583429 3606489583422 43606489583420 | 19.8 32.3 39 120 | 38 10 38.9 80 | 11.1 1.4 33.9 114.6 | см. см. см. см. | 0.719 0.038 4.771 96 | кг. кг. кг. кг. | 225 мм | 83 мм | 12 мм |  |  |  | Бежевый (EV000279) | [9 empty] | Бежевый (SV007257) | IP20 (EV006405) | Да | 3 |  | Нет | Необработанная (EV006034) |  | Термопласт (EV000403) | Пластик (EV000139) |  | Горизонтальн. и вертикальн. (EV000130) | IP20 (EV006405) | Нет | Глянцевый (EV006395) | [7 empty] | 225 мм | 83 мм | 12 мм | 56 мм | 56 мм | Нет | Защелкивание (EV009216) | Нет | Нет | Нет | 3 |  | 3 | 1 | Нет | Нет | [178 empty] | ABS (акрилонитрил-бутадиен-стирол): рамка | [10 empty] | 0.04 кг | EN 60669-1 | 71 мм | [69 empty] | IP20 |  | не содержит галогенов | [10 empty] | AtlasDesign AtlasDesign |  | рамка | [5 empty] | монтаж | 3-постовая горизонтальная/вертикальная | бежевый | 4 точки крепления | [20 empty] | Срок гарантии на данное оборудование составляет 5 лет с момента отгрузки со склада Систэм Электрик, с подтверждением соответствующим документом | Подлежит замене
ATN000204 | ATLASDESIGN 4-постовая РАМКА, универсальная, БЕЖЕВЫЙ | Systeme Electric |  |  | 8538909908 | Прочие | Рамка Systeme Electric (ранее Schneider Electric) серии AtlasDesign в бежевом цвете четырёхместная. Устанавливается в вертикальном и горизонтальном положениях. Лицевые детали из качественного ABS-пластика, устойчивого к царапинам и УФ-излучению. Позволяет гармонично вписать электроустановочное изделие в интерьер помещения. | Электротехническое оборудование Потенциал | PTPWD | DES | Декоративные рамки | WAD | ЭУИ ATLASDESIGN | RTD | Ритейл Медиум | EC000007 | Рамка для электроустановочных устройств | 7 | Россия | https://static-pcsp.systeme.ru/image/T1uuKnCNpISkQBR96915dc12719611763040274.png https://static-pcsp.systeme.ru/image/o8FfHo-eFvwAqMzX6915df4f6fca01763041103.png | https://static-pcsp.systeme.ru/image/T1uuKnCNpISkQBR96915dc12719611763040274.png | 1 2 | не указан Вид спереди | https://static-pcsp.systeme.ru/image/1tFojSl6je3RCYmX691c489f52ff31763461279.jpg |  | 1 | [6 empty] | https://api.systeme.ru/product/media/download/988353 https://api.systeme.ru/product/media/download/988507 | https://api.systeme.ru/product/media/download/988362 | https://api.systeme.ru/certificates/default/download/3375 | СОТИ (Российский речной регистр/Российское Классификационное общество) | 02-11.1-6.4.1-1006 |  |  | https://www.youtube.com/watch?v=uNb4HCh0Ebw https://rutube.ru/video/1b5d2b80e3c71a11012a2c453955a023/?r=wd https://vkvideo.ru/video-120704871_456239601 | 228.5 | штука | 0 | 15 | BB1 PCE CAR P12 | 2 1 3 4 | 15 1 90 1620 | шт. шт. шт. шт. | 13606489583436 3606489583439 43606489583437 | 19.1 2.2 39.4 120 | 38.9 30 39.3 80 | 11.1 8.3 33.7 114.6 | см. см. см. см. | 0.904 0.051 5.883 116 | кг. кг. кг. кг. | 296 мм | 83 мм | 12 мм |  |  |  | Бежевый (EV000279) | [9 empty] | Бежевый (SV007257) | IP20 (EV006405) | Да | 4 |  | Нет | Необработанная (EV006034) |  | Термопласт (EV000403) | Пластик (EV000139) |  | Горизонтальн. и вертикальн. (EV000130) | IP20 (EV006405) | Нет | Глянцевый (EV006395) | [7 empty] | 296 мм | 83 мм | 12 мм | 56 мм | 56 мм | Нет | Защелкивание (EV009216) | Нет | Нет | Нет | 4 | 1 | 4 | 1 | Нет | Нет | [178 empty] | ABS (акрилонитрил-бутадиен-стирол): рамка | [10 empty] | 0.052 кг | EN 60669-1 | 71 мм | [69 empty] | IP20 |  | не содержит галогенов | [10 empty] | AtlasDesign AtlasDesign |  | рамка | [5 empty] | монтаж | 4-постовая горизонтальная/вертикальная | бежевый | 4 точки крепления | [20 empty] | Срок гарантии на данное оборудование составляет 5 лет с момента отгрузки со склада Систэм Электрик, с подтверждением соответствующим документом | Подлежит замене
ATN000205 | ATLASDESIGN 5-постовая РАМКА, универсальная, БЕЖЕВЫЙ | Systeme Electric |  |  | 8538909908 | Прочие | Рамка Systeme Electric (ранее Schneider Electric) серии AtlasDesign в бежевом цвете пятиместная. Устанавливается в вертикальном и горизонтальном положениях. Лицевые детали из качественного ABS-пластика, устойчивого к царапинам и УФ-излучению. Позволяет гармонично вписать электроустановочное изделие в интерьер помещения. | Электротехническое оборудование Потенциал | PTPWD | DES | Декоративные рамки | WAD | ЭУИ ATLASDESIGN | RTD | Ритейл Медиум | EC000007 | Рамка для электроустановочных устройств | 7 | Россия | https://static-pcsp.systeme.ru/image/4G-0_LDzzBGCBLIo6915dc126f0531763040274.png https://static-pcsp.systeme.ru/image/SRi-XH2CyZ9298jt6915df4f6bb051763041103.png | https://static-pcsp.systeme.ru/image/4G-0_LDzzBGCBLIo6915dc126f0531763040274.png | 1 2 | не указан Вид спереди | https://static-pcsp.systeme.ru/image/1tFojSl6je3RCYmX691c489f52ff31763461279.jpg |  | 1 | [6 empty] | https://api.systeme.ru/product/media/download/988353 https://api.systeme.ru/product/media/download/988507 | https://api.systeme.ru/product/media/download/988362 | https://api.systeme.ru/certificates/default/download/3375 | СОТИ (Российский речной регистр/Российское Классификационное общество) | 02-11.1-6.4.1-1006 |  |  | https://www.youtube.com/watch?v=uNb4HCh0Ebw https://rutube.ru/video/1b5d2b80e3c71a11012a2c453955a023/?r=wd https://vkvideo.ru/video-120704871_456239601 | 303.5 | штука | 0 | 5 | BB1 PCE CAR P12 | 2 1 3 4 | 5 1 30 540 | шт. шт. шт. шт. | 13606489583443 3606489583446 43606489583444 | 37.2 38.6 38.4 120 | 18.6 8.8 38.4 80 | 10.6 1.2 33.2 114.6 | см. см. см. см. | 0.472 0.066 3.357 90.43 | кг. кг. кг. кг. | 367 мм | 83 мм | 12 мм |  |  |  | Бежевый (EV000279) | [9 empty] | Бежевый (SV007257) | IP20 (EV006405) | Да | 5 |  | Нет | Необработанная (EV006034) |  | Термопласт (EV000403) | Пластик (EV000139) |  | Горизонтальн. и вертикальн. (EV000130) | IP20 (EV006405) | Нет | Глянцевый (EV006395) | [7 empty] | 367 мм | 83 мм | 12 мм | 56 мм | 56 мм | Нет | Защелкивание (EV009216) | Нет | Нет | Нет | 5 | 5 | 5 | 5 | Нет | Нет | [178 empty] | термопласт: крышка | [10 empty] | 0.063 кг | EN 60669-1 | [70 empty] | IP20 |  | не содержит галогенов | [10 empty] | AtlasDesign AtlasDesign |  | рамка | [5 empty] | монтаж | 5-постовая | бежевый | безвинтовой | [20 empty] | Срок гарантии на данное оборудование составляет 5 лет с момента отгрузки со склада Систэм Электрик, с подтверждением соответствующим документом | Подлежит замене
ATN000287 | ATLASDESIGN АУДИОРОЗЕТКА двойная, БЕЖЕВЫЙ | Systeme Electric |  |  | 8536699008 | Прочие | Механизм Systeme Electric (ранее Schneider Electric) серии AtlasDesign в бежевом цвете двойной аудиорозетки. Лицевые детали из качественного ABS-пластика, устойчивого к царапинам и УФ-излучению. Усиленные прямые монтажные лапки для лучшей фиксации механизма в монтажной коробке. | Электротехническое оборудование Потенциал | PTPWD | FMT | Механические функции | WAD | ЭУИ ATLASDESIGN | RTD | Ритейл Медиум | EC000018 | Розетки и накладки для передачи данных (мультимедиа) | 7 | Россия | https://static-pcsp.systeme.ru/image/3gULnsSd8kvguFAT6915dc11944481763040273.png https://static-pcsp.systeme.ru/image/DzZPZntxyfB7v_Mo6915e05ac795c1763041370.png | https://static-pcsp.systeme.ru/image/3gULnsSd8kvguFAT6915dc11944481763040273.png | 1 2 | не указан Вид спереди | https://static-pcsp.systeme.ru/image/1tFojSl6je3RCYmX691c489f52ff31763461279.jpg |  | 1 | [6 empty] | https://api.systeme.ru/product/media/download/988353 https://api.systeme.ru/product/media/download/988507 | https://api.systeme.ru/product/media/download/988371 | https://api.systeme.ru/certificates/default/download/3417 https://api.systeme.ru/certificates/default/download/3355 https://api.systeme.ru/certificates/default/download/2489 https://api.systeme.ru/certificates/default/download/1700 | Д-ТР ЕАЭС-RoHS С/Д-UZ С/Д-UZ Д-ТР ЕАЭС-RoHS | ЕАЭС N RU Д-RU.РА01.В.69820_25 UZ.SMT.01.0103.117076789 UZ.SMT.01.0026.75482582 ЕАЭС № RU Д-RU.МЮ62.В.00825_20 |  |  | https://www.youtube.com/watch?v=uNb4HCh0Ebw https://rutube.ru/video/1b5d2b80e3c71a11012a2c453955a023/?r=wd https://vkvideo.ru/video-120704871_456239601 | 1135 | штука | 0 | 5 | BB1 PCE CAR P12 | 2 1 3 4 | 10 1 60 1800 | шт. шт. шт. шт. | 13606489583733 3606489583736 43606489583734 | 23.2 7.5 40.4 120 | 19.5 7.5 24.2 80 | 8.9 4.5 28.8 101.4 | см. см. см. см. | 0.796 0.07 5.072 170.173 | кг. кг. кг. кг. | 71 мм | 71 мм | 42 мм |  | Внутренний / скрытый (EV000383) | Механизм с накладкой (EV006345) | Бежевый (EV000279) | [5 empty] | Нет |  | Нет |  | Бежевый (SV007257) | IP20 (EV006405) | Да |  |  | Нет | Необработанная (EV006034) |  | Термопласт (EV000403) | Пластик (EV000139) |  |  |  | Нет | Матовый (-ая) (EV000146) |  |  | 71 мм | 71 мм | 42 мм | [8 empty] | В распор (лапками) и винтами (EV006353) | [9 empty] | RCA (тюльпан/композитн./AV-разъем) (EV002571) | Без поля для надписи (EV006465) | IP20 (EV006405) |  | Да | 2 | Да | Нет | Нет | Нет | [168 empty] | термопласт: центральная накладка |  |  |  | винты | [5 empty] | глянцевое | 0.071 кг |  |  |  | комплект из 10 шт. | 1 | [66 empty] | IP20 |  | не содержит галогенов | 5-45 °C | -5-50 °C | [8 empty] | AtlasDesign |  | аудио розетка | Флоупак | [6 empty] | бежевый |  | механизм | mini-jack | аудио | [17 empty] | Срок гарантии на данное оборудование составляет 5 лет с момента отгрузки со склада Систэм Электрик, с подтверждением соответствующим документом | Подлежит замене
ATN000299 | ATLASDESIGN ВЫВОД КАБЕЛЯ, механизм, БЕЖЕВЫЙ | Systeme Electric |  |  | 3925908009 | Прочие детали строительные из пластмасс, в другом месте не поименованные или не включенные, прочие | Вывод кабеля Systeme Electric (ранее Schneider Electric) серии AtlasDesign в бежевом цвете. Лицевые детали из качественного ABS-пластика, устойчивого к царапинам и УФ-излучению. Усиленные прямые монтажные лапки для лучшей фиксации механизма в монтажной коробке. | Электротехническое оборудование Потенциал | PTPWD | ACS | Аксессуары | WAD | ЭУИ ATLASDESIGN | RTD | Ритейл Медиум | EC000018 | Розетки и накладки для передачи данных (мультимедиа) | 7 | Россия | https://static-pcsp.systeme.ru/image/Yh2t-1kIkRePcLXn6915dc117dc031763040273.png https://static-pcsp.systeme.ru/image/RHXOHd2SWqAznnGY6915e05ab06d71763041370.png | https://static-pcsp.systeme.ru/image/Yh2t-1kIkRePcLXn6915dc117dc031763040273.png | 1 2 | не указан Вид спереди | https://static-pcsp.systeme.ru/image/1tFojSl6je3RCYmX691c489f52ff31763461279.jpg |  | 1 | [6 empty] | https://api.systeme.ru/product/media/download/988353 https://api.systeme.ru/product/media/download/988507 | https://api.systeme.ru/product/media/download/988515 | [5 empty] | https://www.youtube.com/watch?v=uNb4HCh0Ebw https://rutube.ru/video/1b5d2b80e3c71a11012a2c453955a023/?r=wd https://vkvideo.ru/video-120704871_456239601 | 174.5 | штука | 0 | 10 | BB1 PCE CAR P12 | 2 1 3 4 | 10 1 60 1800 | шт. шт. шт. шт. | 13606489710672 3606489710675 23606489710679 | 23.2 7.5 40.4 120 | 19.5 7.5 24.2 80 | 8.9 5.2 28.8 101.4 | см. см. см. см. | 0.623 0.052 4.031 138.936 | кг. кг. кг. кг. | 49 мм | 71 мм |  |  | Внутренний / скрытый (EV000383) | Механизм с накладкой (EV006345) | Бежевый (EV000279) | [5 empty] | Нет |  | Нет |  | Бежевый (SV007257) | IP20 (EV006405) | Да |  |  | Нет | Необработанная (EV006034) |  | Термопласт (EV000403) | Пластик (EV000139) |  |  |  | Нет | Глянцевый (EV006395) |  |  | 49 мм | 71 мм | [9 empty] | В распор (лапками) и винтами (EV006353) | [9 empty] | Кабельный вывод (EV009897) | Без поля для надписи (EV006465) | IP20 (EV006405) |  | Да |  | Да | Да | Нет | Нет | [168 empty] | термопласт: крышка механизма |  |  |  |  | винтовые зажимы | [5 empty] | 0.056 кг | [5 empty] | 16 A | <= 3 x 2.5 mm² для Гибкий кабель(и) <= 3 x 2.5 mm² для Жесткий кабель(и) | 0-35 °C | ES.ME01.B02319 AC | 15-30 °C | [61 empty] | IP20 |  | не содержит галогенов | [10 empty] | AtlasDesign AtlasDesign |  | Кабельный вывод | [7 empty] | бежевый | защёлкивание | механизм |  |  | принадлежности для укладки кабеля | [16 empty] | Срок гарантии на данное оборудование составляет 5 лет с момента отгрузки со склада Систэм Электрик, с подтверждением соответствующим документом | Подлежит замене
ATN000181 | ATLASDESIGN РОЗЕТКА телефонная RJ11, механизм, БЕЛЫЙ | Systeme Electric |  |  | 8536699008 | Прочие | Механизм Systeme Electric (ранее Schneider Electric) серии AtlasDesign в цвете белый розетки телефонной с разъёмом RJ11 предназначен для удобного и быстрого подключения вашего телефона, модема или факса к телефонной сети. Пластик с ионами серебра в белом цвете обеспечивает антибактериальный эффект. Лицевые детали из качественного ABS-пластика, устойчивого к царапинам и УФ-излучению. Усиленные прямые монтажные лапки для лучшей фиксации механизма в монтажной коробке. | Электротехническое оборудование Потенциал | PTPWD | TFU | Телекоммуник. функции | WAD | ЭУИ ATLASDESIGN | RTD | Ритейл Медиум | EC001264 | Розетки телекоммуникационные (телефон/компьютер) | 7 | Россия | https://static-pcsp.systeme.ru/image/hhQLbffO4Lxx26Kh6915dc12b10711763040274.png https://static-pcsp.systeme.ru/image/OlTVIJw8Nq9tR3Q06915df4fc401b1763041103.png | https://static-pcsp.systeme.ru/image/hhQLbffO4Lxx26Kh6915dc12b10711763040274.png | 1 2 | не указан Вид спереди | https://static-pcsp.systeme.ru/image/1tFojSl6je3RCYmX691c489f52ff31763461279.jpg |  | 1 | [6 empty] | https://api.systeme.ru/product/media/download/988353 https://api.systeme.ru/product/media/download/988507 | https://api.systeme.ru/product/media/download/988372 | https://api.systeme.ru/certificates/default/download/3417 https://api.systeme.ru/certificates/default/download/3355 https://api.systeme.ru/certificates/default/download/2489 https://api.systeme.ru/certificates/default/download/1700 | Д-ТР ЕАЭС-RoHS С/Д-UZ С/Д-UZ Д-ТР ЕАЭС-RoHS | ЕАЭС N RU Д-RU.РА01.В.69820_25 UZ.SMT.01.0103.117076789 UZ.SMT.01.0026.75482582 ЕАЭС № RU Д-RU.МЮ62.В.00825_20 |  |  | https://www.youtube.com/watch?v=F0KmZPMphSs https://www.youtube.com/watch?v=uNb4HCh0Ebw https://rutube.ru/video/3ae54264e31ac00a33f0b88428cee8cc/?r=wd https://rutube.ru/video/1b5d2b80e3c71a11012a2c453955a023/?r=wd https://vkvideo.ru/video-120704871_456239609 https://vkvideo.ru/video-120704871_456239601 | 324.5 | штука | 0 | 5 | BB1 PCE CAR P12 | 2 1 3 4 | 10 1 60 1800 | шт. шт. шт. шт. | 13606489585904 3606489585907 23606489585901 23606489717340 | 23.2 7.5 40.4 120 | 19.5 7.5 24.2 80 | 8.9 4 28.8 101.4 | см. см. см. см. | 0.69 0.059 4.432 150.967 | кг. кг. кг. кг. | 71 мм | 71 мм | 38 мм |  | Внутренний / скрытый (EV000383) | Механизм с накладкой (EV006345) | Белый (EV000202) | [5 empty] | Нет |  | Нет |  | Белый (SV007255) | IP20 (EV006405) | [7 empty] | Пластик (EV000139) |  |  | IP20 (EV006405) |  |  |  |  | 71 мм | 71 мм | 38 мм | [8 empty] | В распор (лапками) и винтами (EV006353) | [14 empty] | 1 |  | Нет |  |  | Наклонный (-ое) (EV005271) | 3 (EV000069) | Нет | Нет | Нет | Нет | Нет | RJ11 (EV010602) | Нет | Нет | Нет | Да | Да | Да | [154 empty] | термопласт |  |  |  |  | винтовой зажим витая пара | [5 empty] | 59 г | [7 empty] | 0-35 °C |  | 15-30 °C | винты или лапки | 1 | [59 empty] | IP20 |  | не содержит галогенов | [10 empty] | AtlasDesign AtlasDesign |  | телефонное розетка | [7 empty] | Белый |  | механизм |  |  |  | RJ11 (4 контакт(ы) - Категория 3 в 16 Mbit/s | [15 empty] | Срок гарантии на данное оборудование составляет 5 лет с момента отгрузки со склада Систэм Электрик, с подтверждением соответствующим документом | Подлежит замене
ATN000183 | ATLASDESIGN РОЗЕТКА компьютерная RJ45 кат. 5e, механизм, БЕЛЫЙ | Systeme Electric |  |  | 8536699008 | Прочие | Механизм Systeme Electric (ранее Schneider Electric) серии AtlasDesign в цвете белый розетки компьютерной с разъёмом RJ45 категории 5е предназначен для удобного и быстрого подключения вашего компьютера к локальной вычислительной сети. Пластик с ионами серебра в белом цвете обеспечивает антибактериальный эффект. Лицевые детали из качественного ABS-пластика, устойчивого к царапинам и УФ-излучению. Усиленные прямые монтажные лапки для лучшей фиксации механизма в монтажной коробке. | Электротехническое оборудование Потенциал | PTPWD | TFU | Телекоммуник. функции | WAD | ЭУИ ATLASDESIGN | RTD | Ритейл Медиум | EC001264 | Розетки телекоммуникационные (телефон/компьютер) | 7 | Россия | https://static-pcsp.systeme.ru/image/PSxAJFAHBVlxWqc-6915dc12a9b991763040274.png https://static-pcsp.systeme.ru/image/HCsxhJZpKxQuACMg6915df4fba0111763041103.png | https://static-pcsp.systeme.ru/image/PSxAJFAHBVlxWqc-6915dc12a9b991763040274.png | 1 2 | не указан Вид спереди | https://static-pcsp.systeme.ru/image/ZpZvXwTIR6dJUCpI691c4682370a41763460738.jpeg https://static-pcsp.systeme.ru/image/LIV9Lva1zIiST9cm691c47d9510311763461081.jpeg https://static-pcsp.systeme.ru/image/1tFojSl6je3RCYmX691c489f52ff31763461279.jpg | https://static-pcsp.systeme.ru/image/ZpZvXwTIR6dJUCpI691c4682370a41763460738.jpeg | 1 2 3 | [6 empty] | https://api.systeme.ru/product/media/download/988353 https://api.systeme.ru/product/media/download/988507 | https://api.systeme.ru/product/media/download/988372 | https://api.systeme.ru/certificates/default/download/3417 https://api.systeme.ru/certificates/default/download/3355 https://api.systeme.ru/certificates/default/download/2489 https://api.systeme.ru/certificates/default/download/1700 | Д-ТР ЕАЭС-RoHS С/Д-UZ С/Д-UZ Д-ТР ЕАЭС-RoHS | ЕАЭС N RU Д-RU.РА01.В.69820_25 UZ.SMT.01.0103.117076789 UZ.SMT.01.0026.75482582 ЕАЭС № RU Д-RU.МЮ62.В.00825_20 |  |  | https://www.youtube.com/watch?v=_r-YS_nzSnQ https://www.youtube.com/watch?v=uNb4HCh0Ebw https://rutube.ru/video/0adabb419f254b5ada96f7903ac9d10b/?r=wd https://rutube.ru/video/1b5d2b80e3c71a11012a2c453955a023/?r=wd https://vkvideo.ru/video-120704871_456239608 https://vkvideo.ru/video-120704871_456239601 | 608.5 | штука | 0 | 10 | BB1 PCE CAR P12 | 2 1 3 4 | 10 1 60 1800 | шт. шт. шт. шт. | 13606489585911 3606489585914 23606489585918 23606489717357 | 19.7 10.8 24.8 120 | 24.1 13.5 41.5 80 | 9.5 4.3 29.1 101.4 | см. см. см. см. | 0.658 0.057 4.237 138 | кг. кг. кг. кг. |  |  |  |  | Внутренний / скрытый (EV000383) | Механизм с накладкой (EV006345) | Белый (EV000202) |  |  | 9003 |  |  | Нет |  | Нет |  | Белый (SV007255) | IP20 (EV006405) | [7 empty] | Пластик (EV000139) |  |  | IP20 (EV006405) |  |  |  |  | 71 мм | 71 мм | 38 мм | [8 empty] | В распор (лапками) и винтами (EV006353) | [14 empty] | 1 |  | Нет |  |  | Наклонный (-ое) (EV005271) | 5E (EV004113) | Нет | Нет | Нет | Нет | Нет | RJ45 8(8) (EV000013) | Нет | Нет | Нет | Да | Да | Да | [158 empty] | Винтом |  | утопленный | [17 empty] | 1 | 5e | [57 empty] | IP20 | [12 empty] | AtlasDesign |  | компьютерная розетка | [7 empty] | Белый | [6 empty] | RJ45 | [14 empty] | Срок гарантии на данное оборудование составляет 5 лет с момента отгрузки со склада Систэм Электрик, с подтверждением соответствующим документом | Подлежит замене
ATN000185 | ATLASDESIGN РОЗЕТКА двойная компьютерная RJ45+RJ45 кат. 5e, механизм, БЕЛЫЙ | Systeme Electric |  |  | 8536699008 | Прочие | Механизм Systeme Electric (ранее Schneider Electric) серии AtlasDesign в цвете белый двойной розетки компьютерной с разъёмом RJ45 категории 5е предназначен для удобного и быстрого подключения вашего компьютера к локальной вычислительной сети. Пластик с ионами серебра в белом цвете обеспечивает антибактериальный эффект. Лицевые детали из качественного ABS-пластика, устойчивого к царапинам и УФ-излучению. Усиленные прямые монтажные лапки для лучшей фиксации механизма в монтажной коробке. | Электротехническое оборудование Потенциал | PTPWD | TFU | Телекоммуник. функции | WAD | ЭУИ ATLASDESIGN | RTD | Ритейл Медиум | EC001264 | Розетки телекоммуникационные (телефон/компьютер) | 7 | Россия | https://static-pcsp.systeme.ru/image/8926_jmrhS4XReb86915dc12998161763040274.png https://static-pcsp.systeme.ru/image/coqu6z0PN3Bg0ne46915df4fa7ab31763041103.png | https://static-pcsp.systeme.ru/image/8926_jmrhS4XReb86915dc12998161763040274.png | 1 2 | не указан Вид спереди | https://static-pcsp.systeme.ru/image/1tFojSl6je3RCYmX691c489f52ff31763461279.jpg |  | 1 | [6 empty] | https://api.systeme.ru/product/media/download/988353 https://api.systeme.ru/product/media/download/988507 | https://api.systeme.ru/product/media/download/988372 | https://api.systeme.ru/certificates/default/download/3417 https://api.systeme.ru/certificates/default/download/3355 https://api.systeme.ru/certificates/default/download/2489 https://api.systeme.ru/certificates/default/download/1700 | Д-ТР ЕАЭС-RoHS С/Д-UZ С/Д-UZ Д-ТР ЕАЭС-RoHS | ЕАЭС N RU Д-RU.РА01.В.69820_25 UZ.SMT.01.0103.117076789 UZ.SMT.01.0026.75482582 ЕАЭС № RU Д-RU.МЮ62.В.00825_20 |  |  | https://www.youtube.com/watch?v=_r-YS_nzSnQ https://www.youtube.com/watch?v=uNb4HCh0Ebw https://rutube.ru/video/0adabb419f254b5ada96f7903ac9d10b/?r=wd https://rutube.ru/video/1b5d2b80e3c71a11012a2c453955a023/?r=wd https://vkvideo.ru/video-120704871_456239608 https://vkvideo.ru/video-120704871_456239601 | 878 | штука | 0 | 10 | BB1 PCE CAR P12 | 2 1 3 4 | 10 1 60 1800 | шт. шт. шт. шт. | 13606489585928 3606489585921 23606489585925 33606489717364 | 19.6 10.8 24.5 120 | 24.2 15.3 41.2 80 | 9.6 4.3 29.2 101.4 | см. см. см. см. | 0.73 0.063 4.678 151 | кг. кг. кг. кг. |  |  |  |  | Внутренний / скрытый (EV000383) | Механизм с накладкой (EV006345) | Белый (EV000202) |  |  | 9003 |  |  | Нет |  | Нет |  | Белый (SV007255) | IP20 (EV006405) | [7 empty] | Пластик (EV000139) |  |  | IP20 (EV006405) |  |  |  |  | 71 мм | 71 мм | 38 мм | [8 empty] | В распор (лапками) и винтами (EV006353) | [14 empty] | 2 |  | Нет |  |  | Наклонный (-ое) (EV005271) | 5E (EV004113) | Нет | Нет | Нет | Нет | Нет | RJ45 2x8(8) (EV003077) | Нет | Нет | Нет | Да | Да | Да | [158 empty] | Винтом |  | утопленный | [17 empty] | 2 | 5e | [57 empty] | IP20 | [12 empty] | AtlasDesign |  | компьютерная розетка | [7 empty] | Белый | [6 empty] | RJ45 | [14 empty] | Срок гарантии на данное оборудование составляет 5 лет с момента отгрузки со склада Систэм Электрик, с подтверждением соответствующим документом | Подлежит замене
ATN000189 | ATLASDESIGN РОЗЕТКА двойная ТВ + компьютерная RJ45 кат. 5e, механизм, БЕЛЫЙ | Systeme Electric |  |  | 8536699008 | Прочие | Механизм Systeme Electric (ранее Schneider Electric) серии AtlasDesign в цвете белый двойной розетки разъёмами RJ45 категории 5е и TV предназначен для удобного и быстрого подключения вашего компьютера и телевизора к соответствующим сетям. Пластик с ионами серебра в белом цвете обеспечивает антибактериальный эффект. Лицевые детали из качественного ABS-пластика, устойчивого к царапинам и УФ-излучению. Усиленные прямые монтажные лапки для лучшей фиксации механизма в монтажной коробке. | Электротехническое оборудование Потенциал | PTPWD | TFU | Телекоммуник. функции | WAD | ЭУИ ATLASDESIGN | RTD | Ритейл Медиум | EC002605 | Многофункциональные (мультимедийные) розетки | 7 | Россия | https://static-pcsp.systeme.ru/image/IIhjSrLahUy2_tba6915dc12950851763040274.png https://static-pcsp.systeme.ru/image/gbAWGOMY2FGu6JuP6915df4fa27a01763041103.png | https://static-pcsp.systeme.ru/image/IIhjSrLahUy2_tba6915dc12950851763040274.png | 1 2 | не указан Вид спереди | https://static-pcsp.systeme.ru/image/1tFojSl6je3RCYmX691c489f52ff31763461279.jpg |  | 1 | [6 empty] | https://api.systeme.ru/product/media/download/988353 https://api.systeme.ru/product/media/download/988507 | https://api.systeme.ru/product/media/download/988364 | https://api.systeme.ru/certificates/default/download/3417 https://api.systeme.ru/certificates/default/download/3355 https://api.systeme.ru/certificates/default/download/2489 https://api.systeme.ru/certificates/default/download/1700 | Д-ТР ЕАЭС-RoHS С/Д-UZ С/Д-UZ Д-ТР ЕАЭС-RoHS | ЕАЭС N RU Д-RU.РА01.В.69820_25 UZ.SMT.01.0103.117076789 UZ.SMT.01.0026.75482582 ЕАЭС № RU Д-RU.МЮ62.В.00825_20 |  |  | https://www.youtube.com/watch?v=_r-YS_nzSnQ https://www.youtube.com/watch?v=uNb4HCh0Ebw https://rutube.ru/video/0adabb419f254b5ada96f7903ac9d10b/?r=wd https://rutube.ru/video/1b5d2b80e3c71a11012a2c453955a023/?r=wd https://vkvideo.ru/video-120704871_456239608 https://vkvideo.ru/video-120704871_456239601 | 787.5 | штука | 0 | 10 | BB1 PCE CAR P12 | 2 1 3 4 | 10 1 60 1800 | шт. шт. шт. шт. | 13606489585935 3606489585938 23606489585932 | 23.2 7.5 40.4 120 | 19.5 7.5 24.2 80 | 8.9 3.4 28.8 101.4 | см. см. см. см. | 0.688 0.059 4.421 150.625 | кг. кг. кг. кг. | 71 мм | 71 мм | 32 мм |  | Внутренний / скрытый (EV000383) | Механизм с накладкой (EV006345) | Белый (EV000202) | [5 empty] | Нет |  | Нет |  | Белый (SV007255) | IP20 (EV006405) | [54 empty] | Нет | [5 empty] | Да | Нет | 0 | 1 | 0 | 0 | 1 | 0 | [151 empty] | винтовой зажим |  | механизм |  |  | глянцевое | 56 г | [5 empty] | 16 A в 250 В Переменный ток 50 Гц | 1 x 1.5...2 x 4 мм² для Гибкий кабель(и) 1 x 1.5...2 x 4 мм² для Жесткий кабель(и) | [7 empty] | pozidriv № 1 | крышка термопласт | [55 empty] | IP20 |  | не содержит галогенов | 5-35 °C | [9 empty] | AtlasDesign |  | многофункциональная розетка | Флоупак |  | 10 | 1 |  |  |  | Белый | винты | [6 empty] | утопленный | [13 empty] | Срок гарантии на данное оборудование составляет 5 лет с момента отгрузки со склада Систэм Электрик, с подтверждением соответствующим документом | Подлежит замене
ATN000191 | ATLASDESIGN TV РОЗЕТКА оконечная 1дБ, механизм, БЕЛЫЙ | Systeme Electric |  |  | 8536691000 | Прочие штепсели и розетки для коаксиальных кабелей на напряжение не более 1000 в | Механизм Systeme Electric (ранее Schneider Electric) серии AtlasDesign в цвете белый розетки TV оконечной 1DB предназначен для подключения телевизора к телевизионной сети. Пластик с ионами серебра в белом цвете обеспечивает антибактериальный эффект. Лицевые детали из качественного ABS-пластика, устойчивого к царапинам и УФ-излучению. Оконечная розетка может устанавливаться как отдельно, так и в конце подключения «в линию». Усиленные прямые монтажные лапки для лучшей фиксации механизма в монтажной коробке. | Электротехническое оборудование Потенциал | PTPWD | TFU | Телекоммуник. функции | WAD | ЭУИ ATLASDESIGN | RTD | Ритейл Медиум | EC000439 | Розетка антенная (TV/ТВ/SAT/FM/R/Радио) | 7 | Россия | https://static-pcsp.systeme.ru/image/LY2-xFiYpjDpzi_26915dc128854d1763040274.png https://static-pcsp.systeme.ru/image/9NlAUiDffaz8uGCy6915df4f93dac1763041103.png | https://static-pcsp.systeme.ru/image/LY2-xFiYpjDpzi_26915dc128854d1763040274.png | 1 2 | не указан Вид спереди | https://static-pcsp.systeme.ru/image/1tFojSl6je3RCYmX691c489f52ff31763461279.jpg |  | 1 | [6 empty] | https://api.systeme.ru/product/media/download/988353 https://api.systeme.ru/product/media/download/988507 | https://api.systeme.ru/product/media/download/988376 | https://api.systeme.ru/certificates/default/download/3418 https://api.systeme.ru/certificates/default/download/3355 https://api.systeme.ru/certificates/default/download/2494 https://api.systeme.ru/certificates/default/download/1698 | Д-ТР ЕАЭС-RoHS С/Д-UZ С/Д-UZ Д-ТР ЕАЭС-RoHS | ЕАЭС N RU Д-RU.РА01.В.69249_25 UZ.SMT.01.0103.117076789 UZ.SMT.01.0026.75482763 ЕАЭС № RU Д-RU.МЮ62.В.00815_20 |  |  | https://www.youtube.com/watch?v=_VAIRCKs_TI https://www.youtube.com/watch?v=uNb4HCh0Ebw https://rutube.ru/video/cdfdd8672753f0919df843dfa317c558/?r=wd https://rutube.ru/video/1b5d2b80e3c71a11012a2c453955a023/?r=wd https://vkvideo.ru/video-120704871_456239610 https://vkvideo.ru/video-120704871_456239601 | 454 | штука | 0 | 10 | BB1 PCE CAR P12 | 2 1 3 4 | 10 1 60 1800 | шт. шт. шт. шт. | 13606489585942 3606489585945 23606489585949 | 23.2 7.5 40.4 120 | 19.5 7.5 24.2 80 | 8.9 3.5 28.8 101.4 | см. см. см. см. | 0.896 0.08 5.672 188.155 | кг. кг. кг. кг. | 71 мм | 71 мм | 33 мм |  | Внутренний / скрытый (EV000383) | Механизм с накладкой (EV006345) | Белый (EV000202) | Проходная розетка (EV001232) |  |  |  | 5...862 МГц | Нет |  | Нет |  | Белый (SV007255) | IP20 (EV006405) | Да | [6 empty] | Пластик (EV000139) | [18 empty] | В распор (лапками) и винтами (EV006353) | [26 empty] | TV (RV000903) | [14 empty] | 1 | 1 дБ | 1 дБ | Нет | Нет | 9003 | [140 empty] | термопласт | [10 empty] | 75 г | [84 empty] | AtlasDesign AtlasDesign |  | ТВ розетка | Флоупак | [6 empty] | Белый |  | механизм | [19 empty] | Срок гарантии на данное оборудование составляет 5 лет с момента отгрузки со склада Систэм Электрик, с подтверждением соответствующим документом | Подлежит замене
ATN000192 | ATLASDESIGN TV РОЗЕТКА проходная 4дБ, механизм, БЕЛЫЙ | Systeme Electric |  |  | 8536691000 | Прочие штепсели и розетки для коаксиальных кабелей на напряжение не более 1000 в | Механизм Systeme Electric (ранее Schneider Electric) серии AtlasDesign в цвете белый розетки TV проходной 4DB предназначен для подключения телевизора к телевизионной сети. Пластик с ионами серебра в белом цвете обеспечивает антибактериальный эффект. Лицевые детали из качественного ABS-пластика, устойчивого к царапинам и УФ-излучению. Проходная розетка используется в начале и середине подключения «в линию». Усиленные прямые монтажные лапки для лучшей фиксации механизма в монтажной коробке. | Электротехническое оборудование Потенциал | PTPWD | TFU | Телекоммуник. функции | WAD | ЭУИ ATLASDESIGN | RTD | Ритейл Медиум | EC000439 | Розетка антенная (TV/ТВ/SAT/FM/R/Радио) | 7 | Россия | https://static-pcsp.systeme.ru/image/LY2-xFiYpjDpzi_26915dc128854d1763040274.png https://static-pcsp.systeme.ru/image/9NlAUiDffaz8uGCy6915df4f93dac1763041103.png | https://static-pcsp.systeme.ru/image/LY2-xFiYpjDpzi_26915dc128854d1763040274.png | 1 2 | не указан Вид спереди | https://static-pcsp.systeme.ru/image/1tFojSl6je3RCYmX691c489f52ff31763461279.jpg |  | 1 | [6 empty] | https://api.systeme.ru/product/media/download/988353 https://api.systeme.ru/product/media/download/988507 | https://api.systeme.ru/product/media/download/988376 | https://api.systeme.ru/certificates/default/download/3418 https://api.systeme.ru/certificates/default/download/3355 https://api.systeme.ru/certificates/default/download/2494 https://api.systeme.ru/certificates/default/download/1698 | Д-ТР ЕАЭС-RoHS С/Д-UZ С/Д-UZ Д-ТР ЕАЭС-RoHS | ЕАЭС N RU Д-RU.РА01.В.69249_25 UZ.SMT.01.0103.117076789 UZ.SMT.01.0026.75482763 ЕАЭС № RU Д-RU.МЮ62.В.00815_20 |  |  | https://www.youtube.com/watch?v=_VAIRCKs_TI https://www.youtube.com/watch?v=uNb4HCh0Ebw https://rutube.ru/video/cdfdd8672753f0919df843dfa317c558/?r=wd https://rutube.ru/video/1b5d2b80e3c71a11012a2c453955a023/?r=wd https://vkvideo.ru/video-120704871_456239610 https://vkvideo.ru/video-120704871_456239601 | 497.5 | штука | 0 | 10 | BB1 PCE CAR P12 | 2 1 3 4 | 10 1 60 1800 | шт. шт. шт. шт. | 13606489585959 3606489585952 23606489585956 | 23.2 7.5 40.4 120 | 19.5 7.5 24.2 80 | 8.9 3.5 28.8 101.4 | см. см. см. см. | 0.898 0.08 5.684 188.533 | кг. кг. кг. кг. | 71 мм | 71 мм | 33 мм |  | Внутренний / скрытый (EV000383) | Механизм с накладкой (EV006345) | Белый (EV000202) | Проходная розетка (EV001232) |  |  |  | 5...862 МГц | Нет |  | Нет |  | Белый (SV007255) | IP20 (EV006405) | Да | [6 empty] | Пластик (EV000139) | [18 empty] | В распор (лапками) и винтами (EV006353) | [26 empty] | TV (RV000903) | [14 empty] | 1 | 4 дБ | 4 дБ | Нет | Нет | [141 empty] | термопласт | [10 empty] | 76 г | [84 empty] | AtlasDesign AtlasDesign |  | ТВ розетка | Флоупак | [6 empty] | Белый |  | механизм | [19 empty] | Срок гарантии на данное оборудование составляет 5 лет с момента отгрузки со склада Систэм Электрик, с подтверждением соответствующим документом | Подлежит замене
ATN000193 | ATLASDESIGN TV АНТЕННА коннектор, механизм, БЕЛЫЙ | Systeme Electric |  |  | 8536691000 | Прочие штепсели и розетки для коаксиальных кабелей на напряжение не более 1000 в | Механизм Systeme Electric (ранее Schneider Electric) серии AtlasDesign в цвете белый антенны коннектора TV. Пластик с ионами серебра в белом цвете обеспечивает антибактериальный эффект. Лицевые детали из качественного ABS-пластика, устойчивого к царапинам и УФ-излучению. Усиленные прямые монтажные лапки для лучшей фиксации механизма в монтажной коробке. | Электротехническое оборудование Потенциал | PTPWD | TFU | Телекоммуник. функции | WAD | ЭУИ ATLASDESIGN | RTD | Ритейл Медиум | EC000439 | Розетка антенная (TV/ТВ/SAT/FM/R/Радио) | 7 | Россия | https://static-pcsp.systeme.ru/image/LY2-xFiYpjDpzi_26915dc128854d1763040274.png https://static-pcsp.systeme.ru/image/9NlAUiDffaz8uGCy6915df4f93dac1763041103.png | https://static-pcsp.systeme.ru/image/LY2-xFiYpjDpzi_26915dc128854d1763040274.png | 1 2 | не указан Вид спереди | https://static-pcsp.systeme.ru/image/1tFojSl6je3RCYmX691c489f52ff31763461279.jpg |  | 1 | [6 empty] | https://api.systeme.ru/product/media/download/988353 https://api.systeme.ru/product/media/download/988507 | https://api.systeme.ru/product/media/download/988376 | https://api.systeme.ru/certificates/default/download/3418 https://api.systeme.ru/certificates/default/download/3355 https://api.systeme.ru/certificates/default/download/2494 https://api.systeme.ru/certificates/default/download/1698 | Д-ТР ЕАЭС-RoHS С/Д-UZ С/Д-UZ Д-ТР ЕАЭС-RoHS | ЕАЭС N RU Д-RU.РА01.В.69249_25 UZ.SMT.01.0103.117076789 UZ.SMT.01.0026.75482763 ЕАЭС № RU Д-RU.МЮ62.В.00815_20 |  |  | https://www.youtube.com/watch?v=_VAIRCKs_TI https://www.youtube.com/watch?v=uNb4HCh0Ebw https://rutube.ru/video/cdfdd8672753f0919df843dfa317c558/?r=wd https://rutube.ru/video/1b5d2b80e3c71a11012a2c453955a023/?r=wd https://vkvideo.ru/video-120704871_456239610 https://vkvideo.ru/video-120704871_456239601 | 198 | штука | 0 | 10 | BB1 PCE CAR P12 | 2 1 3 4 | 10 1 60 1800 | шт. шт. шт. шт. | 13606489585966 3606489585969 23606489585963 | 19.7 11.1 24.8 120 | 24.2 15.5 40.4 80 | 9.4 3.7 29.1 101.4 | см. см. см. см. | 0.637 0.056 4.116 134 | кг. кг. кг. кг. | 71 мм | 71 мм | 33 мм |  | Внутренний / скрытый (EV000383) | Механизм с накладкой (EV006345) | Белый (EV000202) | Проходная розетка (EV001232) |  |  |  | 5...862 МГц | Нет |  | Нет |  | Белый (SV007255) | IP20 (EV006405) | Да | [6 empty] | Пластик (EV000139) | [18 empty] | В распор (лапками) и винтами (EV006353) | [26 empty] | TV (RV000903) | [14 empty] | 1 | 3 дБ | 1 дБ | Нет | Нет | 9003 | [140 empty] | термопласт | [10 empty] | 60 г | [84 empty] | AtlasDesign AtlasDesign |  | ТВ розетка | Флоупак | [6 empty] | Белый |  | механизм | [19 empty] | Срок гарантии на данное оборудование составляет 5 лет с момента отгрузки со склада Систэм Электрик, с подтверждением соответствующим документом | Подлежит замене
ATN000281 | ATLASDESIGN РОЗЕТКА телефонная RJ11, механизм, БЕЖЕВЫЙ | Systeme Electric |  |  | 8536699008 | Прочие | Механизм Systeme Electric (ранее Schneider Electric) серии AtlasDesign в бежевом цвете розетки телефонной с разъёмом RJ11 предназначен для удобного и быстрого подключения вашего телефона, модема или факса к телефонной сети. Лицевые детали из качественного ABS-пластика, устойчивого к царапинам и УФ-излучению. Усиленные прямые монтажные лапки для лучшей фиксации механизма в монтажной коробке. | Электротехническое оборудование Потенциал | PTPWD | TFU | Телекоммуник. функции | WAD | ЭУИ ATLASDESIGN | RTD | Ритейл Медиум | EC001264 | Розетки телекоммуникационные (телефон/компьютер) | 7 | Россия | https://static-pcsp.systeme.ru/image/9d17srPMCnUn5nFs6915dc11a8a921763040273.png https://static-pcsp.systeme.ru/image/8e1nTp-oAWp8f02F6915e05ade2151763041370.png | https://static-pcsp.systeme.ru/image/9d17srPMCnUn5nFs6915dc11a8a921763040273.png | 1 2 | не указан Вид спереди | https://static-pcsp.systeme.ru/image/1tFojSl6je3RCYmX691c489f52ff31763461279.jpg |  | 1 | [6 empty] | https://api.systeme.ru/product/media/download/988353 https://api.systeme.ru/product/media/download/988507 | https://api.systeme.ru/product/media/download/988372 | https://api.systeme.ru/certificates/default/download/3417 https://api.systeme.ru/certificates/default/download/3355 https://api.systeme.ru/certificates/default/download/2489 https://api.systeme.ru/certificates/default/download/1700 | Д-ТР ЕАЭС-RoHS С/Д-UZ С/Д-UZ Д-ТР ЕАЭС-RoHS | ЕАЭС N RU Д-RU.РА01.В.69820_25 UZ.SMT.01.0103.117076789 UZ.SMT.01.0026.75482582 ЕАЭС № RU Д-RU.МЮ62.В.00825_20 |  |  | https://www.youtube.com/watch?v=F0KmZPMphSs https://www.youtube.com/watch?v=uNb4HCh0Ebw https://rutube.ru/video/3ae54264e31ac00a33f0b88428cee8cc/?r=wd https://rutube.ru/video/1b5d2b80e3c71a11012a2c453955a023/?r=wd https://vkvideo.ru/video-120704871_456239609 https://vkvideo.ru/video-120704871_456239601 | 324.5 | штука | 0 | 10 | BB1 PCE CAR P12 | 2 1 3 4 | 10 1 60 1800 | шт. шт. шт. шт. | 13606489585997 3606489585990 23606489585994 | 23.2 7.5 40.4 120 | 19.5 7.5 24.2 80 | 8.9 4 28.8 101.4 | см. см. см. см. | 0.687 0.059 4.418 150.553 | кг. кг. кг. кг. | 71 мм | 71 мм | 38 мм |  | Внутренний / скрытый (EV000383) | Механизм с накладкой (EV006345) | Бежевый (EV000279) | [5 empty] | Нет |  | Нет |  | Бежевый (SV007257) | IP20 (EV006405) | [7 empty] | Пластик (EV000139) |  |  | IP20 (EV006405) |  |  |  |  | 71 мм | 71 мм | 38 мм | [8 empty] | В распор (лапками) и винтами (EV006353) | [14 empty] | 1 |  | Нет |  | Да | Наклонный (-ое) (EV005271) | 3 (EV000069) | Нет | Нет | Нет | Нет | Нет | RJ11 (EV010602) | Нет | Нет | Нет | Да | Да | Да | [154 empty] | термопласт |  |  |  |  | винтовой зажим витая пара | [5 empty] | 59 г | [7 empty] | 0-35 °C |  | 15-30 °C | винты или лапки | 1 | [59 empty] | IP20 |  | не содержит галогенов | [10 empty] | AtlasDesign AtlasDesign |  | телефонное розетка | [7 empty] | бежевый |  | механизм |  |  |  | RJ11 (4 контакт(ы) - Категория 3 в 16 Mbit/s | [15 empty] | Срок гарантии на данное оборудование составляет 5 лет с момента отгрузки со склада Систэм Электрик, с подтверждением соответствующим документом | Подлежит замене
ATN000283 | ATLASDESIGN РОЗЕТКА компьютерная RJ45 кат. 5e, механизм, БЕЖЕВЫЙ | Systeme Electric |  |  | 8536699008 | Прочие | Механизм Systeme Electric (ранее Schneider Electric) серии AtlasDesign в цвете бежевый розетки компьютерной с разъёмом RJ45 категории 5е предназначен для удобного и быстрого подключения вашего компьютера к локальной вычислительной сети. Лицевые детали из качественного ABS-пластика, устойчивого к царапинам и УФ-излучению. Усиленные прямые монтажные лапки для лучшей фиксации механизма в монтажной коробке. | Электротехническое оборудование Потенциал | PTPWD | TFU | Телекоммуник. функции | WAD | ЭУИ ATLASDESIGN | RTD | Ритейл Медиум | EC001264 | Розетки телекоммуникационные (телефон/компьютер) | 7 | Россия | https://static-pcsp.systeme.ru/image/UrivEQm1aTB0VdPt6915dc11987051763040273.png https://static-pcsp.systeme.ru/image/ROPLe0FPVkZKj0q56915e05acc4141763041370.png | https://static-pcsp.systeme.ru/image/UrivEQm1aTB0VdPt6915dc11987051763040273.png | 1 2 | не указан Вид спереди | https://static-pcsp.systeme.ru/image/1tFojSl6je3RCYmX691c489f52ff31763461279.jpg |  | 1 | [6 empty] | https://api.systeme.ru/product/media/download/988353 https://api.systeme.ru/product/media/download/988507 | https://api.systeme.ru/product/media/download/988372 | https://api.systeme.ru/certificates/default/download/3417 https://api.systeme.ru/certificates/default/download/3355 https://api.systeme.ru/certificates/default/download/2489 https://api.systeme.ru/certificates/default/download/1700 | Д-ТР ЕАЭС-RoHS С/Д-UZ С/Д-UZ Д-ТР ЕАЭС-RoHS | ЕАЭС N RU Д-RU.РА01.В.69820_25 UZ.SMT.01.0103.117076789 UZ.SMT.01.0026.75482582 ЕАЭС № RU Д-RU.МЮ62.В.00825_20 |  |  | https://www.youtube.com/watch?v=_r-YS_nzSnQ https://www.youtube.com/watch?v=uNb4HCh0Ebw https://rutube.ru/video/0adabb419f254b5ada96f7903ac9d10b/?r=wd https://rutube.ru/video/1b5d2b80e3c71a11012a2c453955a023/?r=wd https://vkvideo.ru/video-120704871_456239608 https://vkvideo.ru/video-120704871_456239601 | 608.5 | штука | 0 | 10 | BB1 PCE CAR P12 | 2 1 3 4 | 10 1 60 1800 | шт. шт. шт. шт. | 13606489586000 3606489586003 23606489586007 | 19.7 7.8 24.5 120 | 24.1 7.8 41 80 | 9.5 4.2 29.4 101.4 | см. см. см. см. | 0.653 0.057 4.176 137 | кг. кг. кг. кг. |  |  |  |  | Внутренний / скрытый (EV000383) | Механизм с накладкой (EV006345) | Бежевый (EV000279) |  |  | 1001 |  |  | Нет |  | Нет |  | Бежевый (SV007257) | IP20 (EV006405) | [7 empty] | Пластик (EV000139) |  |  | IP20 (EV006405) |  |  |  |  | 71 мм | 71 мм | 38 мм | [8 empty] | В распор (лапками) и винтами (EV006353) | [14 empty] | 1 |  | Нет |  |  | Наклонный (-ое) (EV005271) | 5E (EV004113) | Нет | Нет | Нет | Нет | Нет | RJ45 8(8) (EV000013) | Нет | Нет | Нет | Да | Да | Да | [158 empty] | Винтом |  | утопленный | [17 empty] | 2 | 5e | [57 empty] | IP20 | [12 empty] | AtlasDesign |  | компьютерная розетка | [7 empty] | бежевый | [6 empty] | RJ45 | [14 empty] | Срок гарантии на данное оборудование составляет 5 лет с момента отгрузки со склада Систэм Электрик, с подтверждением соответствующим документом | Подлежит замене
ATN000285 | ATLASDESIGN РОЗЕТКА двойная компьютерная RJ45+RJ45 кат. 5e, механизм, БЕЖЕВЫЙ | Systeme Electric |  |  | 8536699008 | Прочие | Механизм Systeme Electric (ранее Schneider Electric) серии AtlasDesign в цвете бежевый двойной розетки компьютерной с разъёмом RJ45 категории 5е предназначен для удобного и быстрого подключения вашего компьютера к локальной вычислительной сети. Лицевые детали из качественного ABS-пластика, устойчивого к царапинам и УФ-излучению. Усиленные прямые монтажные лапки для лучшей фиксации механизма в монтажной коробке. | Электротехническое оборудование Потенциал | PTPWD | TFU | Телекоммуник. функции | WAD | ЭУИ ATLASDESIGN | RTD | Ритейл Медиум | EC001264 | Розетки телекоммуникационные (телефон/компьютер) | 7 | Россия | https://static-pcsp.systeme.ru/image/eDJDkHRJDYwYE8fw6915dc119c7681763040273.png https://static-pcsp.systeme.ru/image/iIr9tSNgZEMuQOYT6915e05ad0c691763041370.png | https://static-pcsp.systeme.ru/image/eDJDkHRJDYwYE8fw6915dc119c7681763040273.png | 1 2 | не указан Вид спереди | https://static-pcsp.systeme.ru/image/1tFojSl6je3RCYmX691c489f52ff31763461279.jpg |  | 1 | [6 empty] | https://api.systeme.ru/product/media/download/988353 https://api.systeme.ru/product/media/download/988507 | https://api.systeme.ru/product/media/download/988372 | https://api.systeme.ru/certificates/default/download/3417 https://api.systeme.ru/certificates/default/download/3355 https://api.systeme.ru/certificates/default/download/2489 https://api.systeme.ru/certificates/default/download/1700 | Д-ТР ЕАЭС-RoHS С/Д-UZ С/Д-UZ Д-ТР ЕАЭС-RoHS | ЕАЭС N RU Д-RU.РА01.В.69820_25 UZ.SMT.01.0103.117076789 UZ.SMT.01.0026.75482582 ЕАЭС № RU Д-RU.МЮ62.В.00825_20 |  |  | https://www.youtube.com/watch?v=_r-YS_nzSnQ https://www.youtube.com/watch?v=uNb4HCh0Ebw https://rutube.ru/video/0adabb419f254b5ada96f7903ac9d10b/?r=wd https://rutube.ru/video/1b5d2b80e3c71a11012a2c453955a023/?r=wd https://vkvideo.ru/video-120704871_456239608 https://vkvideo.ru/video-120704871_456239601 | 878 | штука | 0 | 5 | BB1 PCE CAR P12 | 2 1 3 4 | 10 1 60 1800 | шт. шт. шт. шт. | 13606489586017 3606489586010 23606489586014 | 23.2 7.5 40.4 120 | 19.5 7.5 24.2 80 | 8.9 4 28.8 101.4 | см. см. см. см. | 0.79 0.069 5.035 169.039 | кг. кг. кг. кг. |  |  |  |  | Внутренний / скрытый (EV000383) | Механизм с накладкой (EV006345) | Бежевый (EV000279) |  |  | 1001 |  |  | Нет |  | Нет |  | Бежевый (SV007257) | IP20 (EV006405) | [7 empty] | Пластик (EV000139) |  |  | IP20 (EV006405) |  |  |  |  | 71 мм | 71 мм | 38 мм | [8 empty] | В распор (лапками) и винтами (EV006353) | [14 empty] | 2 |  | Нет |  |  | Наклонный (-ое) (EV005271) | 5E (EV004113) | Нет | Нет | Нет | Нет | Нет | RJ45 2x8(8) (EV003077) | Нет | Нет | Нет | Да | Да | Да | [158 empty] | Винтом |  | утопленный | [17 empty] | 1 | 5e | [57 empty] | IP20 | [12 empty] | AtlasDesign |  | компьютерная розетка | [7 empty] | бежевый | [6 empty] | RJ45 | [14 empty] | Срок гарантии на данное оборудование составляет 5 лет с момента отгрузки со склада Систэм Электрик, с подтверждением соответствующим документом | Подлежит замене
ATN000289 | ATLASDESIGN РОЗЕТКА двойная ТВ + компьютерная RJ45 кат. 5e, механизм, БЕЖЕВЫЙ | Systeme Electric |  |  | 8536699008 | Прочие | Механизм Systeme Electric (ранее Schneider Electric) серии AtlasDesign в бежевом цвете двойной розетки разъёмами RJ45 категории 5е и TV предназначен для удобного и быстрого подключения вашего компьютера и телевизора к соответствующим сетям. Лицевые детали из качественного ABS-пластика, устойчивого к царапинам и УФ-излучению. Усиленные прямые монтажные лапки для лучшей фиксации механизма в монтажной коробке. | Электротехническое оборудование Потенциал | PTPWD | TFU | Телекоммуник. функции | WAD | ЭУИ ATLASDESIGN | RTD | Ритейл Медиум | EC002605 | Многофункциональные (мультимедийные) розетки | 7 | Россия | https://static-pcsp.systeme.ru/image/xXX6tIUU8lZsf_Gu6915dc118f6d01763040273.png https://static-pcsp.systeme.ru/image/D4x0-huz3sMxHXL26915e05ac2d8e1763041370.png | https://static-pcsp.systeme.ru/image/xXX6tIUU8lZsf_Gu6915dc118f6d01763040273.png | 1 2 | не указан Вид спереди | https://static-pcsp.systeme.ru/image/1tFojSl6je3RCYmX691c489f52ff31763461279.jpg |  | 1 | [6 empty] | https://api.systeme.ru/product/media/download/988353 https://api.systeme.ru/product/media/download/988507 | https://api.systeme.ru/product/media/download/988364 | https://api.systeme.ru/certificates/default/download/3417 https://api.systeme.ru/certificates/default/download/3355 https://api.systeme.ru/certificates/default/download/2489 https://api.systeme.ru/certificates/default/download/1700 | Д-ТР ЕАЭС-RoHS С/Д-UZ С/Д-UZ Д-ТР ЕАЭС-RoHS | ЕАЭС N RU Д-RU.РА01.В.69820_25 UZ.SMT.01.0103.117076789 UZ.SMT.01.0026.75482582 ЕАЭС № RU Д-RU.МЮ62.В.00825_20 |  |  | https://www.youtube.com/watch?v=_r-YS_nzSnQ https://www.youtube.com/watch?v=uNb4HCh0Ebw https://rutube.ru/video/0adabb419f254b5ada96f7903ac9d10b/?r=wd https://rutube.ru/video/1b5d2b80e3c71a11012a2c453955a023/?r=wd https://vkvideo.ru/video-120704871_456239608 https://vkvideo.ru/video-120704871_456239601 | 787.5 | штука | 0 | 5 | BB1 PCE CAR P12 | 2 1 3 4 | 10 1 60 1800 | шт. шт. шт. шт. | 13606489586024 3606489586027 23606489586021 | 23.2 7.5 40.4 120 | 19.5 7.5 24.2 80 | 8.9 3.4 28.8 101.4 | см. см. см. см. | 0.685 0.058 4.406 150.193 | кг. кг. кг. кг. | 71 мм | 71 мм | 32 мм |  | Внутренний / скрытый (EV000383) | Механизм с накладкой (EV006345) | Бежевый (EV000279) | [5 empty] | Нет |  | Нет |  | Бежевый (SV007257) | IP20 (EV006405) | [54 empty] | Нет | [5 empty] | Да | Нет | 0 | 1 | 0 | 0 | 1 | 0 | [151 empty] | винтовой зажим |  | механизм |  |  | глянцевое | 56 г | [5 empty] | 16 A в 250 В Переменный ток 50 Гц | 1 x 1.5...2 x 4 мм² для Гибкий кабель(и) 1 x 1.5...2 x 4 мм² для Жесткий кабель(и) | [7 empty] | pozidriv № 1 | крышка термопласт | [55 empty] | IP20 |  | не содержит галогенов | 5-35 °C | [9 empty] | AtlasDesign |  | многофункциональная розетка | Флоупак |  | 10 | 1 |  |  |  | бежевый | винты | [6 empty] | утопленный | [13 empty] | Срок гарантии на данное оборудование составляет 5 лет с момента отгрузки со склада Систэм Электрик, с подтверждением соответствующим документом | Подлежит замене
ATN000291 | ATLASDESIGN TV РОЗЕТКА оконечная 1дБ, механизм, БЕЖЕВЫЙ | Systeme Electric |  |  | 8536691000 | Прочие штепсели и розетки для коаксиальных кабелей на напряжение не более 1000 в | Механизм Systeme Electric (ранее Schneider Electric) серии AtlasDesign в цвете бежевый розетки TV оконечной 1DB предназначен для подключения телевизора к телевизионной сети. Лицевые детали из качественного ABS-пластика, устойчивого к царапинам и УФ-излучению. Оконечная розетка может устанавливаться как отдельно, так и в конце подключения «в линию». Усиленные прямые монтажные лапки для лучшей фиксации механизма в монтажной коробке. | Электротехническое оборудование Потенциал | PTPWD | TFU | Телекоммуник. функции | WAD | ЭУИ ATLASDESIGN | RTD | Ритейл Медиум | EC000439 | Розетка антенная (TV/ТВ/SAT/FM/R/Радио) | 7 | Россия | https://static-pcsp.systeme.ru/image/DjirKms7WyFUZ3fQ6915dc1181e751763040273.png https://static-pcsp.systeme.ru/image/5qOh2rNS5R19mNNP6915e05ab529a1763041370.png | https://static-pcsp.systeme.ru/image/DjirKms7WyFUZ3fQ6915dc1181e751763040273.png | 1 2 | не указан Вид спереди | https://static-pcsp.systeme.ru/image/1tFojSl6je3RCYmX691c489f52ff31763461279.jpg |  | 1 | [6 empty] | https://api.systeme.ru/product/media/download/988353 https://api.systeme.ru/product/media/download/988507 | https://api.systeme.ru/product/media/download/988376 | https://api.systeme.ru/certificates/default/download/3418 https://api.systeme.ru/certificates/default/download/3355 https://api.systeme.ru/certificates/default/download/2494 https://api.systeme.ru/certificates/default/download/1698 | Д-ТР ЕАЭС-RoHS С/Д-UZ С/Д-UZ Д-ТР ЕАЭС-RoHS | ЕАЭС N RU Д-RU.РА01.В.69249_25 UZ.SMT.01.0103.117076789 UZ.SMT.01.0026.75482763 ЕАЭС № RU Д-RU.МЮ62.В.00815_20 |  |  | https://www.youtube.com/watch?v=_VAIRCKs_TI https://www.youtube.com/watch?v=uNb4HCh0Ebw https://rutube.ru/video/cdfdd8672753f0919df843dfa317c558/?r=wd https://rutube.ru/video/1b5d2b80e3c71a11012a2c453955a023/?r=wd https://vkvideo.ru/video-120704871_456239610 https://vkvideo.ru/video-120704871_456239601 | 454 | штука | 0 | 10 | BB1 PCE CAR P12 | 2 1 3 4 | 10 1 60 1800 | шт. шт. шт. шт. | 13606489586031 3606489586034 23606489586038 | 23.2 7.5 40.4 120 | 19.5 7.5 24.2 80 | 8.9 3.5 28.8 101.4 | см. см. см. см. | 0.895 0.079 5.662 187.849 | кг. кг. кг. кг. | 71 мм | 71 мм | 33 мм |  | Внутренний / скрытый (EV000383) | Механизм с накладкой (EV006345) | Бежевый (EV000279) | Проходная розетка (EV001232) |  |  |  | 5...862 МГц | Нет |  | Нет |  | Бежевый (SV007257) | IP20 (EV006405) | Да | [6 empty] | Пластик (EV000139) | [10 empty] | 1 | [7 empty] | В распор (лапками) и винтами (EV006353) | [26 empty] | TV (RV000903) | [14 empty] | 1 | 1 дБ | 1 дБ | Нет | Нет | 1001 | [140 empty] | термопласт | [10 empty] | 75 г | [84 empty] | AtlasDesign AtlasDesign |  | ТВ розетка | Флоупак | [6 empty] | бежевый |  | механизм | [19 empty] | Срок гарантии на данное оборудование составляет 5 лет с момента отгрузки со склада Систэм Электрик, с подтверждением соответствующим документом | Подлежит замене
ATN000292 | ATLASDESIGN TV РОЗЕТКА проходная 4дБ, механизм, БЕЖЕВЫЙ | Systeme Electric |  |  | 8536691000 | Прочие штепсели и розетки для коаксиальных кабелей на напряжение не более 1000 в | Механизм Systeme Electric (ранее Schneider Electric) серии AtlasDesign в бежевом цвете розетки TV проходной 4DB предназначен для подключения телевизора к телевизионной сети. Лицевые детали из качественного ABS-пластика, устойчивого к царапинам и УФ-излучению. Проходная розетка используется в начале и середине подключения «в линию». Усиленные прямые монтажные лапки для лучшей фиксации механизма в монтажной коробке. | Электротехническое оборудование Потенциал | PTPWD | TFU | Телекоммуник. функции | WAD | ЭУИ ATLASDESIGN | RTD | Ритейл Медиум | EC000439 | Розетка антенная (TV/ТВ/SAT/FM/R/Радио) | 7 | Россия | https://static-pcsp.systeme.ru/image/DjirKms7WyFUZ3fQ6915dc1181e751763040273.png https://static-pcsp.systeme.ru/image/5qOh2rNS5R19mNNP6915e05ab529a1763041370.png | https://static-pcsp.systeme.ru/image/DjirKms7WyFUZ3fQ6915dc1181e751763040273.png | 1 2 | не указан Вид спереди | https://static-pcsp.systeme.ru/image/1tFojSl6je3RCYmX691c489f52ff31763461279.jpg |  | 1 | [6 empty] | https://api.systeme.ru/product/media/download/988353 https://api.systeme.ru/product/media/download/988507 | https://api.systeme.ru/product/media/download/988376 | https://api.systeme.ru/certificates/default/download/3418 https://api.systeme.ru/certificates/default/download/3355 https://api.systeme.ru/certificates/default/download/2494 https://api.systeme.ru/certificates/default/download/1698 | Д-ТР ЕАЭС-RoHS С/Д-UZ С/Д-UZ Д-ТР ЕАЭС-RoHS | ЕАЭС N RU Д-RU.РА01.В.69249_25 UZ.SMT.01.0103.117076789 UZ.SMT.01.0026.75482763 ЕАЭС № RU Д-RU.МЮ62.В.00815_20 |  |  | https://www.youtube.com/watch?v=_VAIRCKs_TI https://www.youtube.com/watch?v=uNb4HCh0Ebw https://rutube.ru/video/cdfdd8672753f0919df843dfa317c558/?r=wd https://rutube.ru/video/1b5d2b80e3c71a11012a2c453955a023/?r=wd https://vkvideo.ru/video-120704871_456239610 https://vkvideo.ru/video-120704871_456239601 | 497.5 | штука | 0 | 10 | BB1 PCE CAR P12 | 2 1 3 4 | 10 1 60 1800 | шт. шт. шт. шт. | 13606489586048 3606489586041 23606489586045 | 23.2 7.5 40.4 120 | 19.5 7.5 24.2 80 | 8.9 3.5 28.8 101.4 | см. см. см. см. | 0.895 0.079 5.665 187.957 | кг. кг. кг. кг. | 71 мм | 71 мм | 33 мм |  | Внутренний / скрытый (EV000383) | Механизм с накладкой (EV006345) | Бежевый (EV000279) | Проходная розетка (EV001232) |  |  |  | 5...862 МГц | Нет |  | Нет |  | Бежевый (SV007257) | IP20 (EV006405) | Да | [6 empty] | Пластик (EV000139) | [18 empty] | В распор (лапками) и винтами (EV006353) | [26 empty] | TV (RV000903) | [14 empty] | 1 | 4 дБ | 4 дБ | Нет | Нет | [141 empty] | термопласт | [10 empty] | 76 г | [84 empty] | AtlasDesign AtlasDesign |  | ТВ розетка | Флоупак | [6 empty] | бежевый |  | механизм | [19 empty] | Срок гарантии на данное оборудование составляет 5 лет с момента отгрузки со склада Систэм Электрик, с подтверждением соответствующим документом | Подлежит замене
ATN000293 | ATLASDESIGN TV АНТЕННА коннектор, механизм, БЕЖЕВЫЙ | Systeme Electric |  |  | 8536691000 | Прочие штепсели и розетки для коаксиальных кабелей на напряжение не более 1000 в | Механизм Systeme Electric (ранее Schneider Electric) серии AtlasDesign в бежевом цвете антенны коннектора TV. Лицевые детали из качественного ABS-пластика, устойчивого к царапинам и УФ-излучению. Усиленные прямые монтажные лапки для лучшей фиксации механизма в монтажной коробке. | Электротехническое оборудование Потенциал | PTPWD | TFU | Телекоммуник. функции | WAD | ЭУИ ATLASDESIGN | RTD | Ритейл Медиум | EC000439 | Розетка антенная (TV/ТВ/SAT/FM/R/Радио) | 7 | Россия | https://static-pcsp.systeme.ru/image/DjirKms7WyFUZ3fQ6915dc1181e751763040273.png https://static-pcsp.systeme.ru/image/5qOh2rNS5R19mNNP6915e05ab529a1763041370.png | https://static-pcsp.systeme.ru/image/DjirKms7WyFUZ3fQ6915dc1181e751763040273.png | 1 2 | не указан Вид спереди | https://static-pcsp.systeme.ru/image/1tFojSl6je3RCYmX691c489f52ff31763461279.jpg |  | 1 | [6 empty] | https://api.systeme.ru/product/media/download/988353 https://api.systeme.ru/product/media/download/988507 | https://api.systeme.ru/product/media/download/988369 https://api.systeme.ru/product/media/download/988376 | https://api.systeme.ru/certificates/default/download/3418 https://api.systeme.ru/certificates/default/download/3355 https://api.systeme.ru/certificates/default/download/2494 https://api.systeme.ru/certificates/default/download/1698 | Д-ТР ЕАЭС-RoHS С/Д-UZ С/Д-UZ Д-ТР ЕАЭС-RoHS | ЕАЭС N RU Д-RU.РА01.В.69249_25 UZ.SMT.01.0103.117076789 UZ.SMT.01.0026.75482763 ЕАЭС № RU Д-RU.МЮ62.В.00815_20 |  |  | https://www.youtube.com/watch?v=_VAIRCKs_TI https://www.youtube.com/watch?v=uNb4HCh0Ebw https://rutube.ru/video/cdfdd8672753f0919df843dfa317c558/?r=wd https://rutube.ru/video/1b5d2b80e3c71a11012a2c453955a023/?r=wd https://vkvideo.ru/video-120704871_456239610 https://vkvideo.ru/video-120704871_456239601 | 198 | штука | 0 | 10 | BB1 PCE CAR P12 | 2 1 3 4 | 10 1 60 1800 | шт. шт. шт. шт. | 13606489586055 3606489586058 23606489586052 | 23.2 7.5 40.4 120 | 19.5 7.5 24.2 80 | 8.9 3.5 28.8 101.4 | см. см. см. см. | 0.639 0.054 4.128 141.841 | кг. кг. кг. кг. | 71 мм | 71 мм | 33 мм |  | Внутренний / скрытый (EV000383) | Механизм с накладкой (EV006345) | Бежевый (EV000279) | Проходная розетка (EV001232) |  |  |  | 5...862 МГц | Нет |  | Нет |  | Бежевый (SV007257) | IP20 (EV006405) | Да | [6 empty] | Пластик (EV000139) | [18 empty] | В распор (лапками) и винтами (EV006353) | [26 empty] | TV (RV000903) | [14 empty] | 1 |  | 1 дБ | Нет | Нет | [141 empty] | термопласт | [10 empty] | 60 г | [84 empty] | AtlasDesign AtlasDesign |  | ТВ розетка | Флоупак | [6 empty] | бежевый |  | механизм | [19 empty] | Срок гарантии на данное оборудование составляет 5 лет с момента отгрузки со склада Систэм Электрик, с подтверждением соответствующим документом | Подлежит замене
ATN000111 | ATLASDESIGN 1-клавишный ВЫКЛЮЧАТЕЛЬ, сх.1, 10АХ, механизм, БЕЛЫЙ | Systeme Electric |  |  | 8536500700 | Электромеханические комнатные выключатели на силу тока не более 11 а | Механизм Systeme Electric (ранее Schneider Electric) серии AtlasDesign в цвете белый выключателя 1-клавишного подходит для сетей 250 В, на ток 10 А. Пластик с ионами серебра в белом цвете обеспечивает антибактериальный эффект. Лицевые детали из качественного ABS-пластика, устойчивого к царапинам и УФ-излучению. Усиленные прямые монтажные лапки для лучшей фиксации механизма в монтажной коробке. | Электротехническое оборудование Потенциал | PTPWD | FMT | Механические функции | WAD | ЭУИ ATLASDESIGN | RTD | Ритейл Медиум | EC001590 | Выключатель / Переключатель | 7 | Россия | https://static-pcsp.systeme.ru/image/2ZtrjTLmvCQvnYnc6915dc12bb3201763040274.png https://static-pcsp.systeme.ru/image/tFQBGCYDsGW4M1kl6915df4fd2e0e1763041103.png | https://static-pcsp.systeme.ru/image/2ZtrjTLmvCQvnYnc6915dc12bb3201763040274.png | 1 2 | не указан Вид спереди | https://static-pcsp.systeme.ru/image/esv2b_Na2eCd8xwd691c46824da451763460738.jpeg https://static-pcsp.systeme.ru/image/3X_MunW-xFSCs3dT691c47d968d0c1763461081.jpeg https://static-pcsp.systeme.ru/image/1tFojSl6je3RCYmX691c489f52ff31763461279.jpg | https://static-pcsp.systeme.ru/image/esv2b_Na2eCd8xwd691c46824da451763460738.jpeg | 1 2 3 | [6 empty] | https://api.systeme.ru/product/media/download/988353 https://api.systeme.ru/product/media/download/988507 | https://api.systeme.ru/product/media/download/988356 | https://api.systeme.ru/certificates/default/download/3452 https://api.systeme.ru/certificates/default/download/3407 https://api.systeme.ru/certificates/default/download/3355 https://api.systeme.ru/certificates/default/download/1823 https://api.systeme.ru/certificates/default/download/1703 https://api.systeme.ru/certificates/default/download/2491 https://api.systeme.ru/certificates/default/download/1433 https://api.systeme.ru/certificates/default/download/765 | С-ТР ТС-НВО Д-ТР ЕАЭС-RoHS С/Д-UZ С-ТР ТС-НВО Д-ТР ЕАЭС-RoHS С/Д-UZ С-ТР ТС-НВО С-ТР ТС-НВО | ЕАЭС RU С-RU.АТ21.В.00157_25 ЕАЭС N RU Д-RU.РА01.В.69640_25 UZ.SMT.01.0103.117076789 ЕАЭС RU С-RU.АТ21.В.00043_20 ЕАЭС № RU Д-RU.МЮ62.В.00789_20 UZ.SMT.01.0026.75483261 ЕАЭС RU С-RU.АТ21.В.00029_19 ТС RU С-RU.АТ21.В.00042 |  |  | https://www.youtube.com/watch?v=uNb4HCh0Ebw https://rutube.ru/video/1b5d2b80e3c71a11012a2c453955a023/?r=wd https://vkvideo.ru/video-120704871_456239601 | 144.5 | штука | 0 | 20 | BB1 PCE CAR P12 | 2 1 3 4 | 20 1 160 2880 | шт. шт. шт. шт. | 13606489583023 3606489583026 43606489583024 | 37.2 7.5 38.4 120 | 18.6 7.5 38.4 80 | 8 4.2 33.2 114.6 | см. см. см. см. | 1.474 0.068 12.313 232 | кг. кг. кг. кг. | 71 мм | 71 мм | 40 мм |  | Внутренний / скрытый (EV000383) | Механизм с накладкой (EV006345) | Белый (EV000202) | [5 empty] | Нет |  | Нет |  | Белый (SV007255) | IP20 (EV006405) | Да |  |  |  | Необработанная (EV006034) |  | Термопласт (EV000403) | Пластик (EV000139) |  |  |  |  | Глянцевый (EV006395) |  |  | 71 мм | 71 мм | 40 мм | 0 | [7 empty] | В распор (лапками) и винтами (EV006353) | [11 empty] | IP20 (EV006405) | [35 empty] | 250 В | Клавиша/кнопка (EV006531) | Нет | Винтов. зажим/клемма (EV001008) | Нет (EV004175) | 23 мм | 10 А | Нет | В комплект не входит (EV009008) | Выключатель 1-полюс. (EV009624) | 1 | 10 AX | Нет | Нет | Нет (EV004175) | 42 мм | 10 | [129 empty] | утопленный |  |  |  | глянцевое | 0.072 кг | IEC 60669 |  | декоративное покрытие |  |  |  | 1...2.5 мм² для Жесткий кабель(и) 1...2.5 мм² для Гибкий кабель(и) | 5-40 °C |  | 5-35 °C | [6 empty] | 11 мм | клавиша | 1 | 60-60 % | 40000.0 циклы в соответствии с IEC 60669 | Pozidriv No 1 | на 1 направление | [48 empty] | IP20 |  | не содержит галогенов | [10 empty] | AtlasDesign |  | выключатель | Флоупак |  | Комплект из 20 шт. | 1 |  | освещение |  | Белый | винты | механизм | [6 empty] | 10 A в 250 В Переменный ток 50 Гц | [12 empty] | Срок гарантии на данное оборудование составляет 5 лет с момента отгрузки со склада Систэм Электрик, с подтверждением соответствующим документом | Подлежит замене
ATN000112 | ATLASDESIGN 1-клавишный ВЫКЛЮЧАТЕЛЬ, сх.1, 10АХ, в сборе, БЕЛЫЙ | Systeme Electric |  |  | 8536500700 | Электромеханические комнатные выключатели на силу тока не более 11 а | Выключатель 1-клавишный в сборе Systeme Electric (ранее Schneider Electric) серии AtlasDesign в цвете белый подходит для сетей 250 В, на ток 10 А. Пластик с ионами серебра в белом цвете обеспечивает антибактериальный эффект. Лицевые детали из качественного ABS-пластика, устойчивого к царапинам и УФ-излучению. Изделие поставляется в комплекте с рамкой того же цвета. Усиленные прямые монтажные лапки для лучшей фиксации механизма в монтажной коробке. | Электротехническое оборудование Потенциал | PTPWD | FMT | Механические функции | WAD | ЭУИ ATLASDESIGN | RTD | Ритейл Медиум | EC001590 | Выключатель / Переключатель | 7 | Россия | https://static-pcsp.systeme.ru/image/-2YvSwbySdZ_lNiH6915dc13747cc1763040275.png https://static-pcsp.systeme.ru/image/NBUoRiSzviTraFf66915df50baee61763041104.png | https://static-pcsp.systeme.ru/image/-2YvSwbySdZ_lNiH6915dc13747cc1763040275.png | 1 2 | не указан Вид спереди | https://static-pcsp.systeme.ru/image/1tFojSl6je3RCYmX691c489f52ff31763461279.jpg |  | 1 | [6 empty] | https://api.systeme.ru/product/media/download/988353 https://api.systeme.ru/product/media/download/988507 |  | https://api.systeme.ru/certificates/default/download/3452 https://api.systeme.ru/certificates/default/download/3407 https://api.systeme.ru/certificates/default/download/3355 https://api.systeme.ru/certificates/default/download/1823 https://api.systeme.ru/certificates/default/download/1703 https://api.systeme.ru/certificates/default/download/2491 https://api.systeme.ru/certificates/default/download/1433 https://api.systeme.ru/certificates/default/download/765 | С-ТР ТС-НВО Д-ТР ЕАЭС-RoHS С/Д-UZ С-ТР ТС-НВО Д-ТР ЕАЭС-RoHS С/Д-UZ С-ТР ТС-НВО С-ТР ТС-НВО | ЕАЭС RU С-RU.АТ21.В.00157_25 ЕАЭС N RU Д-RU.РА01.В.69640_25 UZ.SMT.01.0103.117076789 ЕАЭС RU С-RU.АТ21.В.00043_20 ЕАЭС № RU Д-RU.МЮ62.В.00789_20 UZ.SMT.01.0026.75483261 ЕАЭС RU С-RU.АТ21.В.00029_19 ТС RU С-RU.АТ21.В.00042 |  |  | https://www.youtube.com/watch?v=uNb4HCh0Ebw https://rutube.ru/video/1b5d2b80e3c71a11012a2c453955a023/?r=wd https://vkvideo.ru/video-120704871_456239601 | 198 | штука | 0 | 15 | BB1 PCE CAR P12 | 2 1 3 4 | 15 1 90 1620 | шт. шт. шт. шт. | 13606489583030 3606489583033 43606489583031 | 19.1 12.6 39.3 120 | 37.9 19.5 38.8 80 | 11.1 4.4 34.2 114.6 | см. см. см. см. | 1.401 0.085 8.888 170 | кг. кг. кг. кг. | 83 мм | 83 мм | 40 мм |  | Внутренний / скрытый (EV000383) | В сборе с корпусом/рамкой (EV006348) | Белый (EV000202) | [5 empty] | Нет |  | Нет |  | Белый (SV007255) | IP20 (EV006405) | Да |  |  |  | Необработанная (EV006034) |  | Термопласт (EV000403) | Пластик (EV000139) |  |  |  |  | Глянцевый (EV006395) |  |  | 83 мм | 83 мм | 40 мм | 0 | [7 empty] | В распор (лапками) и винтами (EV006353) | [11 empty] | IP20 (EV006405) | [35 empty] | 250 В | Клавиша/кнопка (EV006531) | Нет | Винтов. зажим/клемма (EV001008) | Нет (EV004175) | 23 мм | 10 А | Нет | В комплект не входит (EV009008) | Выключатель 1-полюс. (EV009624) | 1 | 10 AX | Нет | Нет | Нет (EV004175) | 42 мм | 10 | [129 empty] | утопленный |  |  |  | глянцевое | 0.088 кг | IEC 60669 |  | декоративное покрытие |  |  |  | 1...2.5 мм² для Жесткий кабель(и) 1...2.5 мм² для Гибкий кабель(и) | 5-40 °C |  | 5-35 °C | [6 empty] | 11 мм | клавиша | 1 | 60-60 % | 40000.0 циклы в соответствии с IEC 60669 | Pozidriv No 1 | на 1 направление | [48 empty] | IP20 |  | не содержит галогенов | [10 empty] | AtlasDesign |  | выключатель | Флоупак |  | комплект из 15 шт. | 1 |  | освещение |  | Белый | винты | изделие в сборе | [6 empty] | 10 A в 250 В Переменный ток 50 Гц | [12 empty] | Срок гарантии на данное оборудование составляет 5 лет с момента отгрузки со склада Систэм Электрик, с подтверждением соответствующим документом | Подлежит замене
ATN000113 | ATLASDESIGN 1-клавишный ВЫКЛЮЧАТЕЛЬ с подсветкой, сх.1а, 10АХ, механизм, БЕЛЫЙ | Systeme Electric |  |  | 8536500700 | Электромеханические комнатные выключатели на силу тока не более 11 а | Механизм выключателя 1-клавишного с подсветкой Systeme Electric (ранее Schneider Electric) серии AtlasDesign в цвете белый подходит для сетей 250 В, на ток 10 А. Пластик с ионами серебра в белом цвете обеспечивает антибактериальный эффект. Благодаря светодиодной подсветке синего цвета изделие легко найти в темноте. Лицевые детали из качественного ABS-пластика, устойчивого к царапинам и УФ-излучению. Усиленные прямые монтажные лапки для лучшей фиксации механизма в монтажной коробке. | Электротехническое оборудование Потенциал | PTPWD | FMT | Механические функции | WAD | ЭУИ ATLASDESIGN | RTD | Ритейл Медиум | EC001590 | Выключатель / Переключатель | 7 | Россия | https://static-pcsp.systeme.ru/image/FFxm3V70K133WFJf6915dc12d430d1763040274.png https://static-pcsp.systeme.ru/image/335d4K71jYSps-At6915df4ff1de71763041103.png | https://static-pcsp.systeme.ru/image/FFxm3V70K133WFJf6915dc12d430d1763040274.png | 1 2 | не указан Вид спереди | https://static-pcsp.systeme.ru/image/1tFojSl6je3RCYmX691c489f52ff31763461279.jpg |  | 1 | [6 empty] | https://api.systeme.ru/product/media/download/988353 https://api.systeme.ru/product/media/download/988507 | https://api.systeme.ru/product/media/download/988356 | https://api.systeme.ru/certificates/default/download/3452 https://api.systeme.ru/certificates/default/download/3407 https://api.systeme.ru/certificates/default/download/3355 https://api.systeme.ru/certificates/default/download/1823 https://api.systeme.ru/certificates/default/download/1703 https://api.systeme.ru/certificates/default/download/2491 https://api.systeme.ru/certificates/default/download/1433 https://api.systeme.ru/certificates/default/download/765 | С-ТР ТС-НВО Д-ТР ЕАЭС-RoHS С/Д-UZ С-ТР ТС-НВО Д-ТР ЕАЭС-RoHS С/Д-UZ С-ТР ТС-НВО С-ТР ТС-НВО | ЕАЭС RU С-RU.АТ21.В.00157_25 ЕАЭС N RU Д-RU.РА01.В.69640_25 UZ.SMT.01.0103.117076789 ЕАЭС RU С-RU.АТ21.В.00043_20 ЕАЭС № RU Д-RU.МЮ62.В.00789_20 UZ.SMT.01.0026.75483261 ЕАЭС RU С-RU.АТ21.В.00029_19 ТС RU С-RU.АТ21.В.00042 |  |  | https://www.youtube.com/watch?v=uNb4HCh0Ebw https://rutube.ru/video/1b5d2b80e3c71a11012a2c453955a023/?r=wd https://vkvideo.ru/video-120704871_456239601 | 260.5 | штука | 0 | 20 | BB1 PCE CAR P12 | 2 1 3 4 | 20 1 160 2880 | шт. шт. шт. шт. | 13606489583047 3606489583040 43606489583048 | 18.8 11.4 38.8 120 | 38 14.4 39 80 | 8.7 4.3 33.7 114.6 | см. см. см. см. | 1.501 0.068 12.495 235 | кг. кг. кг. кг. | 71 мм | 71 мм | 40 мм |  | Внутренний / скрытый (EV000383) | Механизм с накладкой (EV006345) | Белый (EV000202) | [5 empty] | Нет |  | Нет |  | Белый (SV007255) | IP20 (EV006405) | Да |  |  |  | Необработанная (EV006034) |  | Термопласт (EV000403) | Пластик (EV000139) |  |  |  |  | Глянцевый (EV006395) |  |  | 71 мм | 71 мм | 40 мм | 0 | [7 empty] | В распор (лапками) и винтами (EV006353) | [11 empty] | IP20 (EV006405) | [35 empty] | 250 В | Клавиша/кнопка (EV006531) | Нет | Винтов. зажим/клемма (EV001008) | Да (EV004711) | 23 мм | 10 А | Нет | В комплект не входит (EV009008) | Выключатель 1-полюс. (EV009624) | 1 | 10 AX | Нет | Нет | Нет (EV004175) | 42 мм | 10 | Контроль и ориентация (EV011600) | [128 empty] | утопленный |  |  |  | глянцевое | 0.072 кг | IEC 60669 |  | декоративное покрытие |  |  |  | 1...2.5 мм² для Жесткий кабель(и) 1...2.5 мм² для Гибкий кабель(и) | 5-40 °C |  | 5-35 °C | [6 empty] | 11 мм | клавиша | 1 | 60-60 % | 40000.0 циклы в соответствии с IEC 60669 | Pozidriv No 1 | на 1 направление | [48 empty] | IP20 |  | не содержит галогенов | [10 empty] | AtlasDesign |  | выключатель | Флоупак |  | Комплект из 20 шт. | 1 |  | освещение |  | Белый | винты | механизм | [6 empty] | 10 A в 250 В Переменный ток 50 Гц | [12 empty] | Срок гарантии на данное оборудование составляет 5 лет с момента отгрузки со склада Систэм Электрик, с подтверждением соответствующим документом | Подлежит замене
ATN000115 | ATLASDESIGN 1-клавишный ВЫКЛЮЧАТЕЛЬ КНОПОЧНЫЙ, сх.1, 10А, механизм, БЕЛЫЙ | Systeme Electric |  |  | 8536500700 | Электромеханические комнатные выключатели на силу тока не более 11 а | Механизм Systeme Electric (ранее Schneider Electric) серии AtlasDesign в цвете белый выключателя 1-клавишного с самовозвратом подходит для сетей 250 В, на ток 10 А. Пластик с ионами серебра в белом цвете обеспечивает антибактериальный эффект. Лицевые детали из качественного ABS-пластика, устойчивого к царапинам и УФ-излучению. Усиленные прямые монтажные лапки для лучшей фиксации механизма в монтажной коробке. | Электротехническое оборудование Потенциал | PTPWD | FMT | Механические функции | WAD | ЭУИ ATLASDESIGN | RTD | Ритейл Медиум | EC000029 | Кнопочный, самовозвратный, карточный выключатель | 7 | Россия | https://static-pcsp.systeme.ru/image/2ZtrjTLmvCQvnYnc6915dc12bb3201763040274.png https://static-pcsp.systeme.ru/image/tFQBGCYDsGW4M1kl6915df4fd2e0e1763041103.png | https://static-pcsp.systeme.ru/image/2ZtrjTLmvCQvnYnc6915dc12bb3201763040274.png | 1 2 | не указан Вид спереди | https://static-pcsp.systeme.ru/image/1tFojSl6je3RCYmX691c489f52ff31763461279.jpg |  | 1 | [6 empty] | https://api.systeme.ru/product/media/download/988353 https://api.systeme.ru/product/media/download/988507 | https://api.systeme.ru/product/media/download/988356 | https://api.systeme.ru/certificates/default/download/3452 https://api.systeme.ru/certificates/default/download/3407 https://api.systeme.ru/certificates/default/download/3355 https://api.systeme.ru/certificates/default/download/1823 https://api.systeme.ru/certificates/default/download/1703 https://api.systeme.ru/certificates/default/download/2491 https://api.systeme.ru/certificates/default/download/1433 https://api.systeme.ru/certificates/default/download/765 | С-ТР ТС-НВО Д-ТР ЕАЭС-RoHS С/Д-UZ С-ТР ТС-НВО Д-ТР ЕАЭС-RoHS С/Д-UZ С-ТР ТС-НВО С-ТР ТС-НВО | ЕАЭС RU С-RU.АТ21.В.00157_25 ЕАЭС N RU Д-RU.РА01.В.69640_25 UZ.SMT.01.0103.117076789 ЕАЭС RU С-RU.АТ21.В.00043_20 ЕАЭС № RU Д-RU.МЮ62.В.00789_20 UZ.SMT.01.0026.75483261 ЕАЭС RU С-RU.АТ21.В.00029_19 ТС RU С-RU.АТ21.В.00042 |  |  | https://www.youtube.com/watch?v=uNb4HCh0Ebw https://rutube.ru/video/1b5d2b80e3c71a11012a2c453955a023/?r=wd https://vkvideo.ru/video-120704871_456239601 | 251.5 | штука | 0 | 5 | BB1 PCE CAR P12 | 2 1 3 4 | 5 1 20 1800 | шт. шт. шт. шт. | 13606489583054 3606489583057 43606489583055 | 23 7.5 40.4 120 | 9.2 7.5 24.2 80 | 8.9 4.2 10.6 110.4 | см. см. см. см. | 0.401 0.068 1.787 178.817 | кг. кг. кг. кг. | 71 мм | 71 мм | 40 мм |  | Внутренний / скрытый (EV000383) | Механизм с накладкой (EV006345) | Белый (EV000202) | Одиночный/однокнопочный (EV000987) |  |  |  |  | Нет |  |  |  | Белый (SV007255) | IP20 (EV006405) | Да |  |  |  | Необработанная (EV006034) |  | Термопласт (EV000403) | Пластик (EV000139) |  |  |  |  | Глянцевый (EV006395) |  |  | 71 мм | 71 мм | 40 мм | 0 | [7 empty] | В распор (лапками) и винтами (EV006353) | [11 empty] | IP20 (EV006405) | [34 empty] | 9003 | 250 В | Клавиша (качели) (EV000200) |  |  |  |  | 10 А | Нет |  |  | 1 |  |  |  |  | 22.6 мм | 10 |  | Нет | [127 empty] | утопленный |  |  |  | глянцевое | 0.071 кг | IEC 60669 |  | декоративное покрытие |  |  |  | 1...2.5 мм² для Жесткий кабель(и) 1...2.5 мм² для Гибкий кабель(и) | 5-40 °C |  | 5-35 °C | [6 empty] | 11 мм | клавиша | 1 | 60-60 % | 40000.0 циклы в соответствии с IEC 60669 | Pozidriv No 1 | [49 empty] | IP20 |  | не содержит галогенов | [10 empty] | AtlasDesign |  | кнопка | Флоупак |  | комплект из 5 шт. | 1 |  | освещение |  | Белый | винты | механизм | [6 empty] | 10 A в 250 В Переменный ток 50 Гц | [12 empty] | Срок гарантии на данное оборудование составляет 5 лет с момента отгрузки со склада Систэм Электрик, с подтверждением соответствующим документом | Подлежит замене
ATN000120 | ATLASDESIGN РОЗЕТКА двойная без заземления, 16А, в сборе, БЕЛЫЙ | Systeme Electric |  |  | 8536699008 | Прочие | Розетка двойная в сборе Systeme Electric (ранее Schneider Electric) серии AtlasDesign в цвете белый без заземления и без шторок подходит для сетей 250 В, на ток 16 А. Пластик с ионами серебра в белом цвете обеспечивает антибактериальный эффект. Лицевые детали из качественного ABS-пластика, устойчивого к царапинам и УФ-излучению. Двойная розетка позволяет подключить два устройства в одном месте. Изделие поставляется в комплекте с рамкой того же цвета. | Электротехническое оборудование Потенциал | PTPWD | FMT | Механические функции | WAD | ЭУИ ATLASDESIGN | RTD | Ритейл Медиум | EC000125 | Розетка силовая (штепсельная) | 7 | Россия | https://static-pcsp.systeme.ru/image/efF6Yt_FNvUPrQ8g6943d4c74dfd51766053063.png https://static-pcsp.systeme.ru/image/xqB7N6NWUToCNeYR6943d4c76143e1766053063.png | https://static-pcsp.systeme.ru/image/efF6Yt_FNvUPrQ8g6943d4c74dfd51766053063.png | 1 2 | не указан не указан | https://static-pcsp.systeme.ru/image/vYCM_pJ4467faUNc691c46824a60b1763460738.jpeg https://static-pcsp.systeme.ru/image/mBpxHv7qBjBuqrv2691c47d965ef91763461081.jpeg https://static-pcsp.systeme.ru/image/1tFojSl6je3RCYmX691c489f52ff31763461279.jpg | https://static-pcsp.systeme.ru/image/vYCM_pJ4467faUNc691c46824a60b1763460738.jpeg | 1 2 3 | [6 empty] | https://api.systeme.ru/product/media/download/988353 https://api.systeme.ru/product/media/download/988507 | https://api.systeme.ru/product/media/download/988373 | https://api.systeme.ru/certificates/default/download/3460 https://api.systeme.ru/certificates/default/download/3410 https://api.systeme.ru/certificates/default/download/3355 https://api.systeme.ru/certificates/default/download/1897 https://api.systeme.ru/certificates/default/download/2488 https://api.systeme.ru/certificates/default/download/1711 https://api.systeme.ru/certificates/default/download/766 | С-ТР ТС-НВО Д-ТР ЕАЭС-RoHS С/Д-UZ С-ТР ТС-НВО С/Д-UZ Д-ТР ЕАЭС-RoHS С-ТР ТС-НВО | ЕАЭС RU С-RU.АТ21.В.00159_25 ЕАЭС N RU Д-RU.РА01.В.70012_25 UZ.SMT.01.0103.117076789 ЕАЭС RU С-RU.АТ21.В.00045_20 UZ.SMT.01.0026.75482392 ЕАЭС № RU Д-RU.МЮ62.В.00697_20 ТС RU С-RU.АТ21.В.00041 |  |  | https://www.youtube.com/watch?v=gxAkZCx8Zow https://www.youtube.com/watch?v=uNb4HCh0Ebw https://rutube.ru/video/125a377127516b8216f694836b148a3e/?r=wd https://rutube.ru/video/1b5d2b80e3c71a11012a2c453955a023/?r=wd https://vkvideo.ru/video-120704871_456239618 https://vkvideo.ru/video-120704871_456239601 | 218.5 | штука | 0 | 15 | BB1 PCE CAR P12 | 2 1 3 4 | 15 1 90 1620 | шт. шт. шт. шт. | 13606489583061 3606489583064 43606489583062 | 19.2 12.1 39 120 | 38 18.7 39 80 | 11 4 33.9 114.6 | см. см. см. см. | 1.346 0.081 8.574 165 | кг. кг. кг. кг. | 83 мм | 125 мм | 40 мм |  | Внутренний / скрытый (EV000383) | В сборе с корпусом/рамкой (EV006348) | Белый (EV000202) | Без заземляющего контакта (EV005887) |  |  |  | 50...50 Гц | Нет |  | Нет |  | Белый (SV007255) | IP20 (EV006405) | Да | 2 |  | Нет | Необработанная (EV006034) |  | Термопласт (EV000403) | Пластик (EV000139) |  |  |  | Нет | Глянцевый (EV006395) |  |  | 83 мм | 124 мм | 38 мм | 0 | [6 empty] | Нет | В распор (лапками) и винтами (EV006353) | [11 empty] | IP20 (EV006405) | IK01 (EV006807) | [5 empty] | Нет | [27 empty] | 9003 | 250 В |  |  | Винтов. зажим/клемма (EV001008) | [11 empty] | 38 мм | 16 |  |  | 16 А | Нет | Нет | 1 | Нет | Нет | Нет | Нет | Нет | Нет | Нет | Не требует специального питания (EV006426) | Да | 0 мА | Нет | Без надписи/печати (EV005886) | Нет | Нет | 0 | Нет | Нет | Нет | Нет | 2 | 0 | Нет | Да | Нет | [93 empty] | термопласт: все стороны | [5 empty] | утопленный |  | Белый |  | глянцевое | 0.076 кг | IEC 60884-1 |  | декоративное покрытие |  |  |  | 1.5...4 мм² для Жесткий кабель(и) 1.5...4 мм² для Гибкий кабель(и) | 5-40 °C |  | 5-35 °C | [6 empty] | 11 мм |  |  | 60-60 % | 5000 циклы | Pozidriv No 1 |  | 250 В | 2 | 4 | без шторок | Без индикации | без заземляющего контакта | 4.0 винтовые зажимы | [41 empty] | IP20 |  | не содержит галогенов |  |  | EAC | [7 empty] | AtlasDesign |  | розетка | Флоупак |  | комплект из 15 шт. | 1 |  |  |  |  | винт | изделие в сборе | [6 empty] | 16 A в 220...250 В Переменный ток 50 Гц | [12 empty] | Срок гарантии на данное оборудование составляет 5 лет с момента отгрузки со склада Систэм Электрик, с подтверждением соответствующим документом | Подлежит замене
ATN000122 | ATLASDESIGN РОЗЕТКА двойная без заземления со шторками, 16А, в сборе, БЕЛЫЙ | Systeme Electric |  |  | 8536699008 | Прочие | Розетка двойная в сборе Systeme Electric (ранее Schneider Electric) серии AtlasDesign в цвете белый без заземления со шторками подходит для сетей 250 В, на ток 16 А. Пластик с ионами серебра в белом цвете обеспечивает антибактериальный эффект. Лицевые детали из качественного ABS-пластика, устойчивого к царапинам и УФ-излучению. Двойная розетка позволяет подключить два устройства в одном месте. Изделие поставляется в комплекте с рамкой того же цвета. | Электротехническое оборудование Потенциал | PTPWD | FMT | Механические функции | WAD | ЭУИ ATLASDESIGN | RTD | Ритейл Медиум | EC000125 | Розетка силовая (штепсельная) | 7 | Россия | https://static-pcsp.systeme.ru/image/kFlekU8rG2jDYw8k6943d4c76c5a91766053063.png https://static-pcsp.systeme.ru/image/c5k2hINNEOBl2s0A6943d4c77bfd61766053063.png | https://static-pcsp.systeme.ru/image/kFlekU8rG2jDYw8k6943d4c76c5a91766053063.png | 1 2 | не указан не указан | https://static-pcsp.systeme.ru/image/1tFojSl6je3RCYmX691c489f52ff31763461279.jpg |  | 1 | [6 empty] | https://api.systeme.ru/product/media/download/988353 https://api.systeme.ru/product/media/download/988507 | https://api.systeme.ru/product/media/download/988373 | https://api.systeme.ru/certificates/default/download/3460 https://api.systeme.ru/certificates/default/download/3410 https://api.systeme.ru/certificates/default/download/3355 https://api.systeme.ru/certificates/default/download/1897 https://api.systeme.ru/certificates/default/download/2488 https://api.systeme.ru/certificates/default/download/1711 https://api.systeme.ru/certificates/default/download/766 | С-ТР ТС-НВО Д-ТР ЕАЭС-RoHS С/Д-UZ С-ТР ТС-НВО С/Д-UZ Д-ТР ЕАЭС-RoHS С-ТР ТС-НВО | ЕАЭС RU С-RU.АТ21.В.00159_25 ЕАЭС N RU Д-RU.РА01.В.70012_25 UZ.SMT.01.0103.117076789 ЕАЭС RU С-RU.АТ21.В.00045_20 UZ.SMT.01.0026.75482392 ЕАЭС № RU Д-RU.МЮ62.В.00697_20 ТС RU С-RU.АТ21.В.00041 |  |  | https://www.youtube.com/watch?v=6HekB_o-J2Q https://www.youtube.com/watch?v=uNb4HCh0Ebw https://rutube.ru/video/e166ee9633cc3135e4ce68bd536cba05/?r=wd https://rutube.ru/video/1b5d2b80e3c71a11012a2c453955a023/?r=wd https://vkvideo.ru/video-120704871_456239605 https://vkvideo.ru/video-120704871_456239601 | 260.5 | штука | 0 | 15 | BB1 PCE CAR P12 | 2 1 3 4 | 15 1 90 1620 | шт. шт. шт. шт. | 13606489583078 3606489583071 43606489583079 | 37.2 13.1 38.4 120 | 18.6 8.8 38.4 80 | 10.6 4 33.2 114.6 | см. см. см. см. | 1.287 0.076 8.245 166.411 | кг. кг. кг. кг. | 83 мм | 125 мм | 40 мм |  | Внутренний / скрытый (EV000383) | В сборе с корпусом/рамкой (EV006348) | Белый (EV000202) | Без заземляющего контакта (EV005887) |  |  |  | 50...50 Гц | Нет |  | Нет |  | Белый (SV007255) | IP20 (EV006405) | Да | 2 |  | Нет | Необработанная (EV006034) |  | Термопласт (EV000403) | Пластик (EV000139) |  |  |  | Нет | Глянцевый (EV006395) |  |  | 83 мм | 124 мм | 38 мм | 0 | [6 empty] | Нет | В распор (лапками) и винтами (EV006353) | [11 empty] | IP20 (EV006405) | IK03 (EV006809) | [5 empty] | Нет | [27 empty] | 9003 | 250 В |  |  | Винтов. зажим/клемма (EV001008) | [11 empty] | 38 мм | 16 |  |  | 16 А | Нет | Нет | 1 | Да | Нет | Нет | Нет | Нет | Нет | Нет | Не требует специального питания (EV006426) | Да |  | Нет | Без надписи/печати (EV005886) | Нет | Нет | 0 | Нет | Нет | Нет | Нет | 2 | 0 | Нет | Да | Нет | [93 empty] | термопласт: все стороны | [5 empty] | утопленный |  | Белый |  | глянцевое | 0.078 кг | IEC 60884-1 |  | декоративное покрытие |  |  |  | 1.5...4 мм² для Гибкий кабель(и) 1.5...4 мм² для Жесткий кабель(и) | 5-40 °C |  | 5-35 °C | [6 empty] | 11 мм |  |  | 60-60 % | 5000 циклы | Pozidriv No 1 |  | 250 В | 2 | 4 | со шторками | Без индикации | без заземляющего контакта | 4.0 винтовые зажимы | [41 empty] | IP20 |  | не содержит галогенов |  |  | EAC | [7 empty] | AtlasDesign |  | розетка | Флоупак |  | комплект из 15 шт. | 1 |  |  |  |  | винт | изделие в сборе | [6 empty] | 16 A в 220...250 В Переменный ток 50 Гц | [12 empty] | Срок гарантии на данное оборудование составляет 5 лет с момента отгрузки со склада Систэм Электрик, с подтверждением соответствующим документом | Подлежит замене
ATN000124 | ATLASDESIGN РОЗЕТКА двойная с заземлением без шторок, 16А, в сборе, БЕЛЫЙ | Systeme Electric |  |  | 8536699008 | Прочие | Розетка двойная в сборе Systeme Electric (ранее Schneider Electric) серии AtlasDesign в цвете белый с заземлением, без шторок подходит для сетей 250 В, на ток 16 А. Пластик с ионами серебра обеспечивает антибактериальный эффект. Заземляющий контакт обеспечивает дополнительную защиту от удара электрическим током. Лицевые детали из качественного ABS-пластика, устойчивого к царапинам и УФ-излучению. Двойная розетка позволяет подключить два устройства в одном месте. Изделие поставляется в комплекте с рамкой того же цвета. | Электротехническое оборудование Потенциал | PTPWD | FMT | Механические функции | WAD | ЭУИ ATLASDESIGN | RTD | Ритейл Медиум | EC000125 | Розетка силовая (штепсельная) | 7 | Россия | https://static-pcsp.systeme.ru/image/vz3rjtS5LErG1J9N6915dc13525c31763040275.png https://static-pcsp.systeme.ru/image/kz3OQbJ-gMmVTRLv6915df508e5191763041104.png | https://static-pcsp.systeme.ru/image/vz3rjtS5LErG1J9N6915dc13525c31763040275.png | 1 2 | не указан Вид спереди | https://static-pcsp.systeme.ru/image/9Niw8M2RLEuBd_ls691c4682468071763460738.jpeg https://static-pcsp.systeme.ru/image/0dK-Lq1C-m4KwQJs691c47d96252f1763461081.jpeg https://static-pcsp.systeme.ru/image/1tFojSl6je3RCYmX691c489f52ff31763461279.jpg | https://static-pcsp.systeme.ru/image/9Niw8M2RLEuBd_ls691c4682468071763460738.jpeg | 1 2 3 | [6 empty] | https://api.systeme.ru/product/media/download/988353 https://api.systeme.ru/product/media/download/988507 | https://api.systeme.ru/product/media/download/988373 | https://api.systeme.ru/certificates/default/download/3460 https://api.systeme.ru/certificates/default/download/3410 https://api.systeme.ru/certificates/default/download/3355 https://api.systeme.ru/certificates/default/download/1897 https://api.systeme.ru/certificates/default/download/2488 https://api.systeme.ru/certificates/default/download/1711 https://api.systeme.ru/certificates/default/download/766 | С-ТР ТС-НВО Д-ТР ЕАЭС-RoHS С/Д-UZ С-ТР ТС-НВО С/Д-UZ Д-ТР ЕАЭС-RoHS С-ТР ТС-НВО | ЕАЭС RU С-RU.АТ21.В.00159_25 ЕАЭС N RU Д-RU.РА01.В.70012_25 UZ.SMT.01.0103.117076789 ЕАЭС RU С-RU.АТ21.В.00045_20 UZ.SMT.01.0026.75482392 ЕАЭС № RU Д-RU.МЮ62.В.00697_20 ТС RU С-RU.АТ21.В.00041 |  |  | https://www.youtube.com/watch?v=TjrtUZ1YPWs https://www.youtube.com/watch?v=6HekB_o-J2Q https://www.youtube.com/watch?v=uNb4HCh0Ebw https://rutube.ru/video/0a046896df31cb6f39e3978258b1740b/ https://rutube.ru/video/e166ee9633cc3135e4ce68bd536cba05/?r=wd https://rutube.ru/video/1b5d2b80e3c71a11012a2c453955a023/?r=wd https://vkvideo.ru/video-120704871_456239617 https://vkvideo.ru/video-120704871_456239605 https://vkvideo.ru/video-120704871_456239601 | 260.5 | штука | 0 | 10 | BB1 PCE CAR | 2 1 3 | 10 1 60 | шт. шт. шт. | 13606489583085 3606489583088 43606489583086 | 19 18.5 39.4 | 38 11.5 38.9 | 11.2 5 33.7 | см. см. см. | 1.032 0.089 6.654 | кг. кг. кг. | 83 мм | 125 мм | 50 мм |  | Внутренний / скрытый (EV000383) | В сборе с корпусом/рамкой (EV006348) | Белый (EV000202) | С заземляющим контактом (EV002727) |  |  |  | 50...50 Гц | Нет |  | Нет |  | Белый (SV007255) | IP20 (EV006405) | Да | 2 |  | Нет | Необработанная (EV006034) |  | Термопласт (EV000403) | Пластик (EV000139) |  |  |  | Нет | Глянцевый (EV006395) |  |  | 83 мм | 124 мм | 48 мм | 0 | [6 empty] | Нет | В распор (лапками) и винтами (EV006353) | [11 empty] | IP20 (EV006405) | IK01 (EV006807) | [5 empty] | Нет | [27 empty] | 9003 | 250 В |  |  | Винтов. зажим/клемма (EV001008) | [11 empty] | 48 мм | 16 |  |  | 16 А | Нет | Нет | 1 | Нет | Нет | Да | Нет | Нет | Нет | Нет | Не требует специального питания (EV006426) | Да | 0 мА | Нет | Без надписи/печати (EV005886) | Нет | Нет | 0 | Нет | Нет | Нет | Нет | 2 | 0 | Да | Да | Нет | [93 empty] | термопласт: все стороны | [5 empty] | утопленный |  | Белый |  | глянцевое | 0.088 кг | IEC 60884-1 |  | декоративное покрытие |  |  |  | 1.5...4 мм² для Жесткий кабель(и) 1.5...4 мм² для Гибкий кабель(и) | 5-40 °C |  | 5-35 °C | [6 empty] | 11 мм |  |  | 60-60 % | 5000 циклы | Pozidriv No 1 |  | 250 В | 2 | 6 | без шторок | Без индикации | с заземляющим контактом | 6.0 винтовые зажимы | [41 empty] | IP20 |  | не содержит галогенов |  |  | EAC | [7 empty] | AtlasDesign |  | розетка | Флоупак |  | комплект из 10 шт. | 1 |  |  |  |  | винт | изделие в сборе | [6 empty] | 16 A в 220...250 В Переменный ток 50 Гц | [12 empty] | Срок гарантии на данное оборудование составляет 5 лет с момента отгрузки со склада Систэм Электрик, с подтверждением соответствующим документом | Подлежит замене
ATN000126 | ATLASDESIGN РОЗЕТКА двойная с заземлением со шторками, 16А, в сборе, БЕЛЫЙ | Systeme Electric |  |  | 8536699008 | Прочие | Розетка двойная в сборе Systeme Electric (ранее Schneider Electric) серии AtlasDesign в цвете белый с заземлением и шторками подходит для сетей 250 В, на ток 16 А. Пластик с ионами серебра обеспечивает антибактериальный эффект. Заземляющий контакт обеспечивает дополнительную защиту от удара электрическим током. Лицевые детали из качественного ABS-пластика, устойчивого к царапинам и УФ-излучению. Двойная розетка позволяет подключить два устройства в одном месте. Изделие поставляется в комплекте с рамкой того же цвета. | Электротехническое оборудование Потенциал | PTPWD | FMT | Механические функции | WAD | ЭУИ ATLASDESIGN | RTD | Ритейл Медиум | EC000125 | Розетка силовая (штепсельная) | 7 | Россия | https://static-pcsp.systeme.ru/image/ilxuMBaUcUXOOwXL6915dc134de271763040275.png https://static-pcsp.systeme.ru/image/ReiJIYiyFGQHdjlr6915df5088e741763041104.png | https://static-pcsp.systeme.ru/image/ilxuMBaUcUXOOwXL6915dc134de271763040275.png | 1 2 | не указан Вид спереди | https://static-pcsp.systeme.ru/image/1tFojSl6je3RCYmX691c489f52ff31763461279.jpg |  | 1 | [6 empty] | https://api.systeme.ru/product/media/download/988353 https://api.systeme.ru/product/media/download/988507 | https://api.systeme.ru/product/media/download/988373 | https://api.systeme.ru/certificates/default/download/3460 https://api.systeme.ru/certificates/default/download/3410 https://api.systeme.ru/certificates/default/download/3355 https://api.systeme.ru/certificates/default/download/1897 https://api.systeme.ru/certificates/default/download/2488 https://api.systeme.ru/certificates/default/download/1711 https://api.systeme.ru/certificates/default/download/766 | С-ТР ТС-НВО Д-ТР ЕАЭС-RoHS С/Д-UZ С-ТР ТС-НВО С/Д-UZ Д-ТР ЕАЭС-RoHS С-ТР ТС-НВО | ЕАЭС RU С-RU.АТ21.В.00159_25 ЕАЭС N RU Д-RU.РА01.В.70012_25 UZ.SMT.01.0103.117076789 ЕАЭС RU С-RU.АТ21.В.00045_20 UZ.SMT.01.0026.75482392 ЕАЭС № RU Д-RU.МЮ62.В.00697_20 ТС RU С-RU.АТ21.В.00041 |  |  | https://www.youtube.com/watch?v=TjrtUZ1YPWs https://www.youtube.com/watch?v=6HekB_o-J2Q https://www.youtube.com/watch?v=uNb4HCh0Ebw https://rutube.ru/video/0a046896df31cb6f39e3978258b1740b/ https://rutube.ru/video/e166ee9633cc3135e4ce68bd536cba05/?r=wd https://rutube.ru/video/1b5d2b80e3c71a11012a2c453955a023/?r=wd https://vkvideo.ru/video-120704871_456239617 https://vkvideo.ru/video-120704871_456239605 https://vkvideo.ru/video-120704871_456239601 | 303.5 | штука | 0 | 10 | BB1 PCE CAR P12 | 2 1 3 4 | 10 1 60 1080 | шт. шт. шт. шт. | 13606489583092 3606489583095 43606489583093 | 19 9.7 39.1 120 | 43.1 18.6 39 80 | 11.2 4.6 34 114.6 | см. см. см. см. | 1.029 0.089 6.583 128 | кг. кг. кг. кг. | 83 мм | 125 мм | 50 мм |  | Внутренний / скрытый (EV000383) | В сборе с корпусом/рамкой (EV006348) | Белый (EV000202) | С заземляющим контактом (EV002727) |  |  |  | 50...50 Гц | Нет |  | Нет |  | Белый (SV007255) | IP20 (EV006405) | Да | 2 |  | Нет | Необработанная (EV006034) |  | Термопласт (EV000403) | Пластик (EV000139) |  |  |  | Нет | Глянцевый (EV006395) |  |  | 83 мм | 124 мм | 48 мм | 0 | [6 empty] | Нет | В распор (лапками) и винтами (EV006353) | [11 empty] | IP20 (EV006405) | IK01 (EV006807) | [5 empty] | Нет | [27 empty] | 9003 | 250 В |  |  | Винтов. зажим/клемма (EV001008) | [11 empty] | 48 мм | 16 |  |  | 16 А | Нет | Нет | 1 | Да | Нет | Да | Нет | Нет | Нет | Нет | Не требует специального питания (EV006426) | Да | 0 мА | Нет | Без надписи/печати (EV005886) | Нет | Нет | 0 | Нет | Нет | Нет | Нет | 2 | 0 | Да | Да | Нет | [93 empty] | термопласт: все стороны | [5 empty] | утопленный |  | Белый |  | глянцевое | 0.09 кг | IEC 60884-1 |  | декоративное покрытие |  |  |  | 1.5...4 мм² для Жесткий кабель(и) 1.5...4 мм² для Гибкий кабель(и) | 5-40 °C |  | 5-35 °C | [6 empty] | 11 мм |  |  | 60-60 % | 5000 циклы | Pozidriv No 1 |  | 250 В | 2 | 6 | со шторками | Без индикации | с заземляющим контактом | 6.0 винтовые зажимы | [41 empty] | IP20 |  | не содержит галогенов |  |  | EAC | [7 empty] | AtlasDesign |  | розетка | Флоупак |  | комплект из 10 шт. | 1 |  |  |  |  | винт | изделие в сборе | [6 empty] | 16 A в 220...250 В Переменный ток 50 Гц | [12 empty] | Срок гарантии на данное оборудование составляет 5 лет с момента отгрузки со склада Систэм Электрик, с подтверждением соответствующим документом | Подлежит замене
ATN000131 | ATLASDESIGN 3-клавишный ВЫКЛЮЧАТЕЛЬ, сх.1+1+1, 10АХ, механизм, БЕЛЫЙ | Systeme Electric |  |  | 8536500700 | Электромеханические комнатные выключатели на силу тока не более 11 а | Механизм Systeme Electric (ранее Schneider Electric) серии AtlasDesign в цвете белый выключателя 3-клавишного подходит для сетей 250 В, на ток 10 А. Пластик с ионами серебра в белом цвете обеспечивает антибактериальный эффект. Трёхклавишный выключатель позволяет управлять тремя источниками света из одной точки. Лицевые детали из качественного ABS-пластика, устойчивого к царапинам и УФ-излучению. Усиленные прямые монтажные лапки для лучшей фиксации механизма в монтажной коробке. | Электротехническое оборудование Потенциал | PTPWD | FMT | Механические функции | WAD | ЭУИ ATLASDESIGN | RTD | Ритейл Медиум | EC001590 | Выключатель / Переключатель | 7 | Россия | https://static-pcsp.systeme.ru/image/d2uX_vLrKUKC7RoR6915dc1338aae1763040275.png https://static-pcsp.systeme.ru/image/PHk2MPWxY_7MWBMg6915df50720fd1763041104.png | https://static-pcsp.systeme.ru/image/d2uX_vLrKUKC7RoR6915dc1338aae1763040275.png | 1 2 | не указан Вид спереди | https://static-pcsp.systeme.ru/image/1tFojSl6je3RCYmX691c489f52ff31763461279.jpg |  | 1 | [6 empty] | https://api.systeme.ru/product/media/download/988353 https://api.systeme.ru/product/media/download/988507 | https://api.systeme.ru/product/media/download/988356 | https://api.systeme.ru/certificates/default/download/3452 https://api.systeme.ru/certificates/default/download/3407 https://api.systeme.ru/certificates/default/download/3355 https://api.systeme.ru/certificates/default/download/1823 https://api.systeme.ru/certificates/default/download/1703 https://api.systeme.ru/certificates/default/download/2491 https://api.systeme.ru/certificates/default/download/1433 https://api.systeme.ru/certificates/default/download/765 | С-ТР ТС-НВО Д-ТР ЕАЭС-RoHS С/Д-UZ С-ТР ТС-НВО Д-ТР ЕАЭС-RoHS С/Д-UZ С-ТР ТС-НВО С-ТР ТС-НВО | ЕАЭС RU С-RU.АТ21.В.00157_25 ЕАЭС N RU Д-RU.РА01.В.69640_25 UZ.SMT.01.0103.117076789 ЕАЭС RU С-RU.АТ21.В.00043_20 ЕАЭС № RU Д-RU.МЮ62.В.00789_20 UZ.SMT.01.0026.75483261 ЕАЭС RU С-RU.АТ21.В.00029_19 ТС RU С-RU.АТ21.В.00042 |  |  | https://www.youtube.com/watch?v=uNb4HCh0Ebw https://rutube.ru/video/1b5d2b80e3c71a11012a2c453955a023/?r=wd https://vkvideo.ru/video-120704871_456239601 | 303.5 | штука | 0 | 20 | BB1 PCE CAR P12 | 2 1 3 4 | 20 1 160 2880 | шт. шт. шт. шт. | 13606489583115 3606489583118 43606489583116 | 18.8 7.5 38.7 120 | 43.4 11 44.2 80 | 8.5 4 33.8 114.6 | см. см. см. см. | 1.633 0.076 13.543 253 | кг. кг. кг. кг. | 71 мм | 71 мм | 40 мм |  | Внутренний / скрытый (EV000383) | Механизм с накладкой (EV006345) | Белый (EV000202) | [5 empty] | Нет |  | Нет |  | Белый (SV007255) | IP20 (EV006405) | Да |  |  |  | Необработанная (EV006034) |  | Термопласт (EV000403) | Пластик (EV000139) |  |  |  |  | Глянцевый (EV006395) |  |  | 71 мм | 71 мм | 40 мм | 0 | [7 empty] | В распор (лапками) и винтами (EV006353) | [11 empty] | IP20 (EV006405) | [35 empty] | 250 В | Клавиша/кнопка (EV006531) | Нет | Винтов. зажим/клемма (EV001008) | Нет (EV004175) | 23 мм | 10 А | Нет | В комплект не входит (EV009008) | Выключатель 3х1-полюс. (EV006343) | 3 | 10 AX | Нет | Нет | Нет (EV004175) | 42 мм | 10 | [129 empty] | утопленный |  |  |  | глянцевое | 0.079 кг | IEC 60669 |  | декоративное покрытие |  |  |  | 1...2.5 мм² для Жесткий кабель(и) 1...2.5 мм² для Гибкий кабель(и) | 5-40 °C |  | 5-35 °C | [6 empty] | 11 мм | клавиша | 3 | 60-60 % | 40000.0 циклы в соответствии с IEC 60669 | Pozidriv No 1 | 3.0 на 1 направление | [48 empty] | IP20 |  | не содержит галогенов | [10 empty] | AtlasDesign |  | выключатель | Флоупак |  | Комплект из 20 шт. | 1 |  | освещение |  | Белый | винты | механизм | [6 empty] | 10 A в 250 В Переменный ток 50 Гц | [12 empty] | Срок гарантии на данное оборудование составляет 5 лет с момента отгрузки со склада Систэм Электрик, с подтверждением соответствующим документом | Подлежит замене
ATN000140 | ATLASDESIGN РОЗЕТКА без заземления без шторок, 16А, в сборе, БЕЛЫЙ | Systeme Electric |  |  | 8536699008 | Прочие | Розетка в сборе Systeme Electric (ранее Schneider Electric) серии AtlasDesign в цвете белый одинарная без заземления и без шторок подходит для сетей 250 В, на ток 16 А. Пластик с ионами серебра в белом цвете обеспечивает антибактериальный эффект. Лицевые детали из качественного ABS-пластика, устойчивого к царапинам и УФ-излучению. Изделие поставляется в комплекте с рамкой того же цвета. Усиленные прямые монтажные лапки для лучшей фиксации механизма в монтажной коробке. | Электротехническое оборудование Потенциал | PTPWD | FMT | Механические функции | WAD | ЭУИ ATLASDESIGN | RTD | Ритейл Медиум | EC000125 | Розетка силовая (штепсельная) | 7 | Россия | https://static-pcsp.systeme.ru/image/FEh6hd-TX4ykl55G6943d4c7855431766053063.png https://static-pcsp.systeme.ru/image/OLaJP9EOTeyF4Utv6943d4c789f701766053063.png | https://static-pcsp.systeme.ru/image/FEh6hd-TX4ykl55G6943d4c7855431766053063.png | 1 2 | не указан не указан | https://static-pcsp.systeme.ru/image/1tFojSl6je3RCYmX691c489f52ff31763461279.jpg |  | 1 | [6 empty] | https://api.systeme.ru/product/media/download/988353 https://api.systeme.ru/product/media/download/988507 | https://api.systeme.ru/product/media/download/988373 | https://api.systeme.ru/certificates/default/download/3460 https://api.systeme.ru/certificates/default/download/3410 https://api.systeme.ru/certificates/default/download/3355 https://api.systeme.ru/certificates/default/download/1897 https://api.systeme.ru/certificates/default/download/2488 https://api.systeme.ru/certificates/default/download/1711 https://api.systeme.ru/certificates/default/download/766 | С-ТР ТС-НВО Д-ТР ЕАЭС-RoHS С/Д-UZ С-ТР ТС-НВО С/Д-UZ Д-ТР ЕАЭС-RoHS С-ТР ТС-НВО | ЕАЭС RU С-RU.АТ21.В.00159_25 ЕАЭС N RU Д-RU.РА01.В.70012_25 UZ.SMT.01.0103.117076789 ЕАЭС RU С-RU.АТ21.В.00045_20 UZ.SMT.01.0026.75482392 ЕАЭС № RU Д-RU.МЮ62.В.00697_20 ТС RU С-RU.АТ21.В.00041 |  |  | https://www.youtube.com/watch?v=gxAkZCx8Zow https://www.youtube.com/watch?v=uNb4HCh0Ebw https://rutube.ru/video/125a377127516b8216f694836b148a3e/?r=wd https://rutube.ru/video/1b5d2b80e3c71a11012a2c453955a023/?r=wd https://vkvideo.ru/video-120704871_456239618 https://vkvideo.ru/video-120704871_456239601 | 174.5 | штука | 0 | 15 | BB1 PCE CAR P12 | 2 1 3 4 | 15 1 90 1620 | шт. шт. шт. шт. | 13606489583146 3606489583149 43606489583147 23606489586250 | 19.1 9.4 39.1 120 | 37.8 9.4 38.9 80 | 11.2 4.8 33.8 114.6 | см. см. см. см. | 1.321 0.08 8.366 162 | кг. кг. кг. кг. | 83 мм | 83 мм | 37 мм |  | Внутренний / скрытый (EV000383) | В сборе с корпусом/рамкой (EV006348) | Белый (EV000202) | Без заземляющего контакта (EV005887) |  |  |  | 50...50 Гц | Нет |  | Нет |  | Белый (SV007255) | IP20 (EV006405) | Да | 1 |  | Нет | Необработанная (EV006034) |  | Термопласт (EV000403) | Пластик (EV000139) |  |  |  | Нет | Глянцевый (EV006395) |  |  | 83 мм | 83 мм | 35.1 мм | 0 | [6 empty] | Нет | В распор (лапками) и винтами (EV006353) | [11 empty] | IP20 (EV006405) | IK03 (EV006809) | [5 empty] | Да | [27 empty] | 9003 | 250 В |  |  | Винтов. зажим/клемма (EV001008) | [11 empty] | 35.1 мм | 16 |  |  | 16 А | Нет | Нет | 1 | Нет | Нет | Нет | Нет | Нет | Нет | Нет | Не требует специального питания (EV006426) | Да |  | Нет | Без надписи/печати (EV005886) | Нет | Нет | 0 | Нет | Нет | Нет | Нет | 2 | 0 | Нет | Да | Нет | [93 empty] | термопласт: все стороны | [5 empty] | утопленный |  | Белый |  | глянцевое | 0.082 кг | IEC 60884-1 |  | декоративное покрытие |  |  |  | 1.5...4 мм² для Гибкий кабель(и) 1.5...4 мм² для Жесткий кабель(и) | 5-40 °C |  | 5-35 °C | [6 empty] | 11 мм |  |  | 60-60 % | 5000 циклы | Pozidriv No 1 |  | 250 В | 1 | 2 | без шторок | Без индикации | без заземляющего контакта | 2.0 винтовые зажимы | [41 empty] | IP20 |  | не содержит галогенов |  |  | EAC | [7 empty] | AtlasDesign |  | розетка | Флоупак |  | комплект из 15 шт. | 1 |  |  |  |  | винт | изделие в сборе | [6 empty] | 16 A в 220...250 В Переменный ток 50 Гц | [12 empty] | Срок гарантии на данное оборудование составляет 5 лет с момента отгрузки со склада Систэм Электрик, с подтверждением соответствующим документом | Подлежит замене
ATN000141 | ATLASDESIGN РОЗЕТКА без заземления без шторок, 16А, механизм, БЕЛЫЙ | Systeme Electric |  |  | 8536699008 | Прочие | Механизм Systeme Electric (ранее Schneider Electric) серии AtlasDesign в цвете белый розетки одинарной без заземления и без шторок подходит для сетей 250 В, на ток 16 А. Пластик с ионами серебра в белом цвете обеспечивает антибактериальный эффект. Лицевые детали из качественного ABS-пластика, устойчивого к царапинам и УФ-излучению. Усиленные прямые монтажные лапки для лучшей фиксации механизма в монтажной коробке. | Электротехническое оборудование Потенциал | PTPWD | FMT | Механические функции | WAD | ЭУИ ATLASDESIGN | RTD | Ритейл Медиум | EC000125 | Розетка силовая (штепсельная) | 7 | Россия | https://static-pcsp.systeme.ru/image/MNBmEPNMuSy5zjof6943d4c78e8c61766053063.png https://static-pcsp.systeme.ru/image/jykKD700UIM3336S6943d4c792c721766053063.png | https://static-pcsp.systeme.ru/image/MNBmEPNMuSy5zjof6943d4c78e8c61766053063.png | 1 2 | не указан не указан | https://static-pcsp.systeme.ru/image/-fWvg0S7YaDEnY-s691c4682436671763460738.jpeg https://static-pcsp.systeme.ru/image/8hcoW2VaHYwaFk_h691c47d95f55c1763461081.jpeg https://static-pcsp.systeme.ru/image/1tFojSl6je3RCYmX691c489f52ff31763461279.jpg | https://static-pcsp.systeme.ru/image/-fWvg0S7YaDEnY-s691c4682436671763460738.jpeg | 1 2 3 | [6 empty] | https://api.systeme.ru/product/media/download/988353 https://api.systeme.ru/product/media/download/988507 | https://api.systeme.ru/product/media/download/988373 | https://api.systeme.ru/certificates/default/download/3460 https://api.systeme.ru/certificates/default/download/3410 https://api.systeme.ru/certificates/default/download/3355 https://api.systeme.ru/certificates/default/download/1897 https://api.systeme.ru/certificates/default/download/2488 https://api.systeme.ru/certificates/default/download/1711 https://api.systeme.ru/certificates/default/download/766 | С-ТР ТС-НВО Д-ТР ЕАЭС-RoHS С/Д-UZ С-ТР ТС-НВО С/Д-UZ Д-ТР ЕАЭС-RoHS С-ТР ТС-НВО | ЕАЭС RU С-RU.АТ21.В.00159_25 ЕАЭС N RU Д-RU.РА01.В.70012_25 UZ.SMT.01.0103.117076789 ЕАЭС RU С-RU.АТ21.В.00045_20 UZ.SMT.01.0026.75482392 ЕАЭС № RU Д-RU.МЮ62.В.00697_20 ТС RU С-RU.АТ21.В.00041 |  |  | https://www.youtube.com/watch?v=gxAkZCx8Zow https://www.youtube.com/watch?v=uNb4HCh0Ebw https://rutube.ru/video/125a377127516b8216f694836b148a3e/?r=wd https://rutube.ru/video/1b5d2b80e3c71a11012a2c453955a023/?r=wd https://vkvideo.ru/video-120704871_456239618 https://vkvideo.ru/video-120704871_456239601 | 140.5 | штука | 0 | 20 | BB1 PCE CAR P12 | 2 1 3 4 | 20 1 160 2880 | шт. шт. шт. шт. | 13606489583153 3606489583156 43606489583154 23606489708461 | 18.7 10.5 38.8 120 | 38.2 13.1 39.4 80 | 8.6 4 33.9 114.6 | см. см. см. см. | 1.39 0.063 11.618 220 | кг. кг. кг. кг. | 71 мм | 71 мм | 37 мм |  | Внутренний / скрытый (EV000383) | Механизм с накладкой (EV006345) | Белый (EV000202) | Без заземляющего контакта (EV005887) |  |  |  | 50...50 Гц | Нет |  | Нет |  | Белый (SV007255) | IP20 (EV006405) | Да | 1 |  | Нет | Необработанная (EV006034) |  | Термопласт (EV000403) | Пластик (EV000139) |  |  |  | Нет | Глянцевый (EV006395) |  |  | 71 мм | 71 мм | 35.1 мм | 0 | [6 empty] | Нет | В распор (лапками) и винтами (EV006353) | [11 empty] | IP20 (EV006405) | IK01 (EV006807) | [5 empty] | Да | [27 empty] | 9003 | 250 В |  |  | Винтов. зажим/клемма (EV001008) | [11 empty] | 35.1 мм | 16 |  |  | 16 А | Нет | Нет | 1 | Нет | Нет | Нет | Нет | Нет | Нет | Нет | Не требует специального питания (EV006426) | Да | 0 мА | Нет | Без надписи/печати (EV005886) | Нет | Нет | 0 | Нет | Нет | Нет | Нет | 2 | 0 | Нет | Да | Нет | [93 empty] | термопласт: все стороны | [5 empty] | утопленный |  | Белый |  | глянцевое | 0.066 кг | IEC 60884-1 |  | декоративное покрытие |  |  |  | 1.5...4 мм² для Жесткий кабель(и) 1.5...4 мм² для Гибкий кабель(и) | 5-40 °C |  | 5-35 °C | [6 empty] | 11 мм |  |  | 60-60 % | 5000 циклы | Pozidriv No 1 |  | 250 В | 1 | 2 | без шторок | Без индикации | без заземляющего контакта | 2.0 винтовые зажимы | [41 empty] | IP20 |  | не содержит галогенов |  |  | EAC | [7 empty] | AtlasDesign |  | розетка | Флоупак |  | Комплект из 20 шт. | 1 |  |  |  |  | винт | механизм | [6 empty] | 16 A в 220...250 В Переменный ток 50 Гц | [12 empty] | Срок гарантии на данное оборудование составляет 5 лет с момента отгрузки со склада Систэм Электрик, с подтверждением соответствующим документом | Подлежит замене
ATN000143 | ATLASDESIGN РОЗЕТКА с заземлением без шторок, 16А, механизм, БЕЛЫЙ | Systeme Electric |  |  | 8536699008 | Прочие | Механизм Systeme Electric (ранее Schneider Electric) серии AtlasDesign в цвете белый розетки одинарной с заземлением и без шторок подходит для сетей 250 В, на ток 16 А. Пластик с ионами серебра в белом цвете обеспечивает антибактериальный эффект. Заземляющий контакт обеспечивает дополнительную защиту от удара электрическим током. При наличии заземления электрический потенциал уходит в землю, защищая человека. Лицевые детали из качественного ABS-пластика, устойчивого к царапинам и УФ-излучению. | Электротехническое оборудование Потенциал | PTPWD | FMT | Механические функции | WAD | ЭУИ ATLASDESIGN | RTD | Ритейл Медиум | EC000125 | Розетка силовая (штепсельная) | 7 | Россия | https://static-pcsp.systeme.ru/image/QtTiv98vLQgDdmDw6915dc131a70c1763040275.png https://static-pcsp.systeme.ru/image/yNzufEDi7oMKrEtY6915df504e8ed1763041104.png | https://static-pcsp.systeme.ru/image/QtTiv98vLQgDdmDw6915dc131a70c1763040275.png | 1 2 | не указан Вид спереди | https://static-pcsp.systeme.ru/image/14A9hcVWyunkx5f8691c4682409201763460738.jpeg https://static-pcsp.systeme.ru/image/yIEaZOR8zWpIi7pp691c47d959f811763461081.jpeg https://static-pcsp.systeme.ru/image/1tFojSl6je3RCYmX691c489f52ff31763461279.jpg | https://static-pcsp.systeme.ru/image/14A9hcVWyunkx5f8691c4682409201763460738.jpeg | 1 2 3 | [6 empty] | https://api.systeme.ru/product/media/download/988353 https://api.systeme.ru/product/media/download/988507 | https://api.systeme.ru/product/media/download/988373 | https://api.systeme.ru/certificates/default/download/3460 https://api.systeme.ru/certificates/default/download/3410 https://api.systeme.ru/certificates/default/download/3355 https://api.systeme.ru/certificates/default/download/1897 https://api.systeme.ru/certificates/default/download/2488 https://api.systeme.ru/certificates/default/download/1711 https://api.systeme.ru/certificates/default/download/766 | С-ТР ТС-НВО Д-ТР ЕАЭС-RoHS С/Д-UZ С-ТР ТС-НВО С/Д-UZ Д-ТР ЕАЭС-RoHS С-ТР ТС-НВО | ЕАЭС RU С-RU.АТ21.В.00159_25 ЕАЭС N RU Д-RU.РА01.В.70012_25 UZ.SMT.01.0103.117076789 ЕАЭС RU С-RU.АТ21.В.00045_20 UZ.SMT.01.0026.75482392 ЕАЭС № RU Д-RU.МЮ62.В.00697_20 ТС RU С-RU.АТ21.В.00041 |  |  | https://www.youtube.com/watch?v=TjrtUZ1YPWs https://www.youtube.com/watch?v=6HekB_o-J2Q https://www.youtube.com/watch?v=uNb4HCh0Ebw https://rutube.ru/video/0a046896df31cb6f39e3978258b1740b/ https://rutube.ru/video/e166ee9633cc3135e4ce68bd536cba05/?r=wd https://rutube.ru/video/1b5d2b80e3c71a11012a2c453955a023/?r=wd https://vkvideo.ru/video-120704871_456239617 https://vkvideo.ru/video-120704871_456239605 https://vkvideo.ru/video-120704871_456239601 | 157 | штука | 0 | 20 | BB1 PCE CAR P12 | 2 1 3 4 | 20 1 160 2880 | шт. шт. шт. шт. | 13606489583160 3606489583163 43606489583161 23606489708553 | 37.2 7.5 38.4 120 | 18.6 7.5 38.4 80 | 8 4.3 33.2 114.6 | см. см. см. см. | 1.501 0.069 12.534 235 | кг. кг. кг. кг. | 71 мм | 71 мм | 42 мм |  | Внутренний / скрытый (EV000383) | Механизм с накладкой (EV006345) | Белый (EV000202) | С заземляющим контактом (EV002727) |  |  |  | 50...50 Гц | Нет |  | Нет |  | Белый (SV007255) | IP20 (EV006405) | Да | 1 |  | Нет | Необработанная (EV006034) |  | Термопласт (EV000403) | Пластик (EV000139) |  |  |  | Нет | Глянцевый (EV006395) |  |  | 71 мм | 71 мм | 40.2 мм | 0 | [6 empty] | Нет | В распор (лапками) и винтами (EV006353) | [11 empty] | IP20 (EV006405) | IK01 (EV006807) | [5 empty] | Да | [27 empty] | 9003 | 250 В |  |  | Винтов. зажим/клемма (EV001008) | [11 empty] | 40.2 мм | 16 |  |  | 16 А | Нет | Нет | 1 | Нет | Нет | Да | Нет | Нет | Нет | Нет | Не требует специального питания (EV006426) | Да | 0 мА | Нет | Без надписи/печати (EV005886) | Нет | Нет | 0 | Нет | Нет | Нет | Нет | 2 | 0 | Да | Да | Нет | [93 empty] | термопласт: все стороны | [5 empty] | утопленный |  | Белый |  | глянцевое | 0.072 кг | IEC 60884-1 |  | декоративное покрытие |  |  |  | 1.5...4 мм² для Жесткий кабель(и) 1.5...4 мм² для Гибкий кабель(и) | 5-40 °C |  | 5-35 °C | [6 empty] | 11 мм |  |  | 60-60 % | 5000 циклы | Pozidriv No 1 |  | 250 В | 1 | 3 | без шторок | Без индикации | с заземляющим контактом | 3.0 винтовые зажимы | [41 empty] | IP20 |  | не содержит галогенов |  |  | EAC | [7 empty] | AtlasDesign |  | розетка | Флоупак |  | Комплект из 20 шт. | 1 |  |  |  |  | винт | механизм | [6 empty] | 16 A в 220...250 В Переменный ток 50 Гц | [12 empty] | Срок гарантии на данное оборудование составляет 5 лет с момента отгрузки со склада Систэм Электрик, с подтверждением соответствующим документом | Подлежит замене
ATN000144 | ATLASDESIGN РОЗЕТКА с заземлением со шторками, 16А, в сборе, БЕЛЫЙ | Systeme Electric |  |  | 8536699008 | Прочие | Розетка в сборе Systeme Electric (ранее Schneider Electric) серии AtlasDesign в цвете белый одинарная с заземлением и со шторками подходит для сетей 250 В, на ток 16 А. Пластик с ионами серебра в белом цвете обеспечивает антибактериальный эффект. Заземляющий контакт обеспечивает дополнительную защиту от удара электрическим током. Лицевые детали из качественного ABS-пластика, устойчивого к царапинам и УФ-излучению. Изделие поставляется в комплекте с рамкой того же цвета. | Электротехническое оборудование Потенциал | PTPWD | FMT | Механические функции | WAD | ЭУИ ATLASDESIGN | RTD | Ритейл Медиум | EC000125 | Розетка силовая (штепсельная) | 7 | Россия | https://static-pcsp.systeme.ru/image/tfFu3Jp6Jad3YmZ76915dc13160ac1763040275.png https://static-pcsp.systeme.ru/image/pcDoCR3Yu-8NAuT56915df5048fa11763041104.png | https://static-pcsp.systeme.ru/image/tfFu3Jp6Jad3YmZ76915dc13160ac1763040275.png | 1 2 | не указан Вид спереди | https://static-pcsp.systeme.ru/image/1tFojSl6je3RCYmX691c489f52ff31763461279.jpg |  | 1 | [6 empty] | https://api.systeme.ru/product/media/download/988353 https://api.systeme.ru/product/media/download/988507 | https://api.systeme.ru/product/media/download/988373 | https://api.systeme.ru/certificates/default/download/3460 https://api.systeme.ru/certificates/default/download/3410 https://api.systeme.ru/certificates/default/download/3355 https://api.systeme.ru/certificates/default/download/1897 https://api.systeme.ru/certificates/default/download/2488 https://api.systeme.ru/certificates/default/download/1711 https://api.systeme.ru/certificates/default/download/766 | С-ТР ТС-НВО Д-ТР ЕАЭС-RoHS С/Д-UZ С-ТР ТС-НВО С/Д-UZ Д-ТР ЕАЭС-RoHS С-ТР ТС-НВО | ЕАЭС RU С-RU.АТ21.В.00159_25 ЕАЭС N RU Д-RU.РА01.В.70012_25 UZ.SMT.01.0103.117076789 ЕАЭС RU С-RU.АТ21.В.00045_20 UZ.SMT.01.0026.75482392 ЕАЭС № RU Д-RU.МЮ62.В.00697_20 ТС RU С-RU.АТ21.В.00041 |  |  | https://www.youtube.com/watch?v=TjrtUZ1YPWs https://www.youtube.com/watch?v=6HekB_o-J2Q https://www.youtube.com/watch?v=uNb4HCh0Ebw https://rutube.ru/video/0a046896df31cb6f39e3978258b1740b/ https://rutube.ru/video/e166ee9633cc3135e4ce68bd536cba05/?r=wd https://rutube.ru/video/1b5d2b80e3c71a11012a2c453955a023/?r=wd https://vkvideo.ru/video-120704871_456239617 https://vkvideo.ru/video-120704871_456239605 https://vkvideo.ru/video-120704871_456239601 | 228.5 | штука | 0 | 15 | BB1 PCE CAR P12 | 2 1 3 4 | 15 1 90 1620 | шт. шт. шт. шт. | 13606489583177 3606489583170 43606489583178 23606489708645 | 19.1 12.4 39.6 120 | 37.9 13.2 38.8 80 | 11.2 4.7 33.7 114.6 | см. см. см. см. | 1.431 0.086 9.077 174 | кг. кг. кг. кг. | 83 мм | 83 мм | 42 мм |  | Внутренний / скрытый (EV000383) | В сборе с корпусом/рамкой (EV006348) | Белый (EV000202) | С заземляющим контактом (EV002727) |  |  |  | 50...50 Гц | Нет |  | Нет |  | Белый (SV007255) | IP20 (EV006405) | Да | 1 |  | Нет | Необработанная (EV006034) |  | Термопласт (EV000403) | Пластик (EV000139) |  |  |  | Нет | Глянцевый (EV006395) |  |  | 83 мм | 83 мм | 40.2 мм | 0 | [6 empty] | Нет | В распор (лапками) и винтами (EV006353) | [11 empty] | IP20 (EV006405) | IK01 (EV006807) | [5 empty] | Да | [27 empty] | 9003 | 250 В |  |  | Винтов. зажим/клемма (EV001008) | [11 empty] | 40.2 мм | 16 |  |  | 16 А | Нет | Нет | 1 | Да | Нет | Да | Нет | Нет | Нет | Нет | Не требует специального питания (EV006426) | Да | 0 мА | Нет | Без надписи/печати (EV005886) | Нет | Нет | 0 | Нет | Нет | Нет | Нет | 2 | 0 | Да | Да | Нет | [93 empty] | термопласт: все стороны | [5 empty] | утопленный |  | Белый |  | глянцевое | 0.089 кг | IEC 60884-1 |  | декоративное покрытие |  |  |  | 1.5...4 мм² для Жесткий кабель(и) 1.5...4 мм² для Гибкий кабель(и) | 5-40 °C |  | 5-35 °C | [6 empty] | 11 мм |  |  | 60-60 % | 5000 циклы | Pozidriv No 1 |  | 250 В | 1 | 3 | со шторками | Без индикации | с заземляющим контактом | 3.0 винтовые зажимы | [41 empty] | IP20 |  | не содержит галогенов |  |  | EAC | [7 empty] | AtlasDesign |  | розетка | Флоупак |  | комплект из 15 шт. | 1 |  |  |  |  | винт | изделие в сборе | [6 empty] | 16 A в 220...250 В Переменный ток 50 Гц | [12 empty] | Срок гарантии на данное оборудование составляет 5 лет с момента отгрузки со склада Систэм Электрик, с подтверждением соответствующим документом | Подлежит замене
ATN000145 | ATLASDESIGN РОЗЕТКА с заземлением со шторками, 16А, механизм, БЕЛЫЙ | Systeme Electric |  |  | 8536699008 | Прочие | Механизм Systeme Electric (ранее Schneider Electric) серии AtlasDesign в цвете белый розетки одинарной с заземлением и шторками подходит для сетей 250 В, на ток 16 А. Пластик с ионами серебра в белом цвете обеспечивает антибактериальный эффект. Заземляющий контакт обеспечивает дополнительную защиту от удара электрическим током. При наличии заземления электрический потенциал уходит в землю, защищая человека. Лицевые детали из качественного ABS-пластика, устойчивого к царапинам и УФ-излучению. | Электротехническое оборудование Потенциал | PTPWD | FMT | Механические функции | WAD | ЭУИ ATLASDESIGN | RTD | Ритейл Медиум | EC000125 | Розетка силовая (штепсельная) | 7 | Россия | https://static-pcsp.systeme.ru/image/uXkT4QHdPeachwgi6915dc1310da21763040275.png https://static-pcsp.systeme.ru/image/DB7YLn67OqR1WDEZ6915df50435461763041104.png | https://static-pcsp.systeme.ru/image/uXkT4QHdPeachwgi6915dc1310da21763040275.png | 1 2 | не указан Вид спереди | https://static-pcsp.systeme.ru/image/XFX0RQ87jmZYLwEr691c46823d9931763460738.jpeg https://static-pcsp.systeme.ru/image/G7qakvRspjjPLMk8691c47d956e561763461081.jpeg https://static-pcsp.systeme.ru/image/1tFojSl6je3RCYmX691c489f52ff31763461279.jpg | https://static-pcsp.systeme.ru/image/XFX0RQ87jmZYLwEr691c46823d9931763460738.jpeg | 1 2 3 | [6 empty] | https://api.systeme.ru/product/media/download/988353 https://api.systeme.ru/product/media/download/988507 | https://api.systeme.ru/product/media/download/988373 | https://api.systeme.ru/certificates/default/download/3460 https://api.systeme.ru/certificates/default/download/3410 https://api.systeme.ru/certificates/default/download/3355 https://api.systeme.ru/certificates/default/download/1897 https://api.systeme.ru/certificates/default/download/2488 https://api.systeme.ru/certificates/default/download/1711 https://api.systeme.ru/certificates/default/download/766 | С-ТР ТС-НВО Д-ТР ЕАЭС-RoHS С/Д-UZ С-ТР ТС-НВО С/Д-UZ Д-ТР ЕАЭС-RoHS С-ТР ТС-НВО | ЕАЭС RU С-RU.АТ21.В.00159_25 ЕАЭС N RU Д-RU.РА01.В.70012_25 UZ.SMT.01.0103.117076789 ЕАЭС RU С-RU.АТ21.В.00045_20 UZ.SMT.01.0026.75482392 ЕАЭС № RU Д-RU.МЮ62.В.00697_20 ТС RU С-RU.АТ21.В.00041 |  |  | https://www.youtube.com/watch?v=TjrtUZ1YPWs https://www.youtube.com/watch?v=6HekB_o-J2Q https://www.youtube.com/watch?v=uNb4HCh0Ebw https://rutube.ru/video/0a046896df31cb6f39e3978258b1740b/ https://rutube.ru/video/e166ee9633cc3135e4ce68bd536cba05/?r=wd https://rutube.ru/video/1b5d2b80e3c71a11012a2c453955a023/?r=wd https://vkvideo.ru/video-120704871_456239617 https://vkvideo.ru/video-120704871_456239605 https://vkvideo.ru/video-120704871_456239601 | 188 | штука | 0 | 20 | BB1 PCE CAR P12 | 2 1 3 4 | 20 1 160 2880 | шт. шт. шт. шт. | 13606489583184 3606489583187 43606489583185 23606489710853 | 37.2 7.5 38.4 120 | 18.6 7.5 38.4 80 | 8 4.3 33.2 114.6 | см. см. см. см. | 1.519 0.07 12.675 239 | кг. кг. кг. кг. | 71 мм | 71 мм | 42 мм |  | Внутренний / скрытый (EV000383) | Механизм с накладкой (EV006345) | Белый (EV000202) | С заземляющим контактом (EV002727) |  |  |  | 50...50 Гц | Нет |  | Нет |  | Белый (SV007255) | IP20 (EV006405) | Да | 1 |  | Нет | Необработанная (EV006034) |  | Термопласт (EV000403) | Пластик (EV000139) |  |  |  | Нет | Глянцевый (EV006395) |  |  | 71 мм | 71 мм | 40.2 мм | 0 | [6 empty] | Нет | В распор (лапками) и винтами (EV006353) | [11 empty] | IP20 (EV006405) | IK01 (EV006807) | [5 empty] | Да | [27 empty] | 9003 | 250 В |  |  | Винтов. зажим/клемма (EV001008) | [11 empty] | 40.2 мм | 16 |  |  | 16 А | Нет | Нет | 1 | Да | Нет | Да | Нет | Нет | Нет | Нет | Не требует специального питания (EV006426) | Да | 0 мА | Нет | Без надписи/печати (EV005886) | Нет | Нет | 0 | Нет | Нет | Нет | Нет | 2 | 0 | Да | Да | Нет | [93 empty] | термопласт: все стороны | [5 empty] | утопленный |  | Белый |  | глянцевое | 0.073 кг | IEC 60884-1 |  | декоративное покрытие |  |  |  | 1.5...4 мм² для Жесткий кабель(и) 1.5...4 мм² для Гибкий кабель(и) | 5-40 °C |  | 5-35 °C | [6 empty] | 11 мм |  |  | 60-60 % | 5000 циклы | Pozidriv No 1 |  | 250 В | 1 | 3 | со шторками | Без индикации | с заземляющим контактом | 3.0 винтовые зажимы | [41 empty] | IP20 |  | не содержит галогенов |  |  | EAC | [7 empty] | AtlasDesign |  | розетка | Флоупак |  | Комплект из 20 шт. | 1 |  |  |  |  | винт | механизм | [6 empty] | 16 A в 220...250 В Переменный ток 50 Гц | [12 empty] | Срок гарантии на данное оборудование составляет 5 лет с момента отгрузки со склада Систэм Электрик, с подтверждением соответствующим документом | Подлежит замене
ATN000146 | ATLASDESIGN РОЗЕТКА с заземлением со шторками с крышкой, 16А, IP20, механизм, БЕЛЫЙ | Systeme Electric |  |  | 8536699008 | Прочие | Механизм Systeme Electric (ранее Schneider Electric) серии AtlasDesign в цвете белый розетки одинарной с заземлением, шторками и крышкой подходит для сетей 250 В, на ток 16 А. Пластик с ионами серебра в белом цвете обеспечивает антибактериальный эффект. Заземляющий контакт обеспечивает дополнительную защиту от удара электрическим током. При наличии заземления электрический потенциал уходит в землю, защищая человека. Лицевые детали из качественного ABS-пластика, устойчивого к царапинам и УФ-излучению. | Электротехническое оборудование Потенциал | PTPWD | FMT | Механические функции | WAD | ЭУИ ATLASDESIGN | RTD | Ритейл Медиум | EC000125 | Розетка силовая (штепсельная) | 7 | Россия | https://static-pcsp.systeme.ru/image/R6gwDEZBgHjMGJpV6915dc130c52c1763040275.png https://static-pcsp.systeme.ru/image/zXM2hZWCwOQY9Ape6915df503e0c51763041104.png | https://static-pcsp.systeme.ru/image/R6gwDEZBgHjMGJpV6915dc130c52c1763040275.png | 1 2 | не указан Вид спереди | https://static-pcsp.systeme.ru/image/1tFojSl6je3RCYmX691c489f52ff31763461279.jpg |  | 1 | [6 empty] | https://api.systeme.ru/product/media/download/988353 https://api.systeme.ru/product/media/download/988507 | https://api.systeme.ru/product/media/download/988373 | https://api.systeme.ru/certificates/default/download/3460 https://api.systeme.ru/certificates/default/download/3410 https://api.systeme.ru/certificates/default/download/3355 https://api.systeme.ru/certificates/default/download/1897 https://api.systeme.ru/certificates/default/download/2488 https://api.systeme.ru/certificates/default/download/1711 https://api.systeme.ru/certificates/default/download/766 | С-ТР ТС-НВО Д-ТР ЕАЭС-RoHS С/Д-UZ С-ТР ТС-НВО С/Д-UZ Д-ТР ЕАЭС-RoHS С-ТР ТС-НВО | ЕАЭС RU С-RU.АТ21.В.00159_25 ЕАЭС N RU Д-RU.РА01.В.70012_25 UZ.SMT.01.0103.117076789 ЕАЭС RU С-RU.АТ21.В.00045_20 UZ.SMT.01.0026.75482392 ЕАЭС № RU Д-RU.МЮ62.В.00697_20 ТС RU С-RU.АТ21.В.00041 |  |  | https://www.youtube.com/watch?v=TjrtUZ1YPWs https://www.youtube.com/watch?v=6HekB_o-J2Q https://www.youtube.com/watch?v=uNb4HCh0Ebw https://rutube.ru/video/0a046896df31cb6f39e3978258b1740b/ https://rutube.ru/video/e166ee9633cc3135e4ce68bd536cba05/?r=wd https://rutube.ru/video/1b5d2b80e3c71a11012a2c453955a023/?r=wd https://vkvideo.ru/video-120704871_456239617 https://vkvideo.ru/video-120704871_456239605 https://vkvideo.ru/video-120704871_456239601 | 270.5 | штука | 0 | 15 | BB1 PCE CAR P12 | 2 1 3 4 | 15 1 120 2160 | шт. шт. шт. шт. | 13606489583191 3606489583194 43606489583192 23606489708805 | 18.6 10.3 39.5 120 | 38.1 14.9 39.8 80 | 8.7 5.3 33.8 114.6 | см. см. см. см. | 1.285 0.078 10.671 204 | кг. кг. кг. кг. | 71 мм | 71 мм | 45 мм |  | Внутренний / скрытый (EV000383) | Механизм с накладкой (EV006345) | Белый (EV000202) | С заземляющим контактом (EV002727) |  |  |  | 50...50 Гц | Нет |  | Нет |  | Белый (SV007255) | IP20 (EV006405) | Да | 1 |  | Да | Необработанная (EV006034) |  | Термопласт (EV000403) | Пластик (EV000139) |  |  |  | Нет | Глянцевый (EV006395) |  |  | 71 мм | 71 мм | 43 мм | 0 | [6 empty] | Нет | В распор (лапками) и винтами (EV006353) | [11 empty] | IP20 (EV006405) | IK01 (EV006807) | [5 empty] | Да | [27 empty] | 9003 | 250 В |  |  | Винтов. зажим/клемма (EV001008) | [11 empty] | 43 мм | 16 |  |  | 16 А | Нет | Нет | 1 | Да | Нет | Да | Нет | Нет | Нет | Нет | Не требует специального питания (EV006426) | Да | 0 мА | Нет | Без надписи/печати (EV005886) | Нет | Нет | 0 | Нет | Нет | Нет | Нет | 2 | 0 | Да | Да | Нет | [93 empty] | термопласт: все стороны | [5 empty] | утопленный |  | Белый |  | глянцевое | 0.082 кг | IEC 60884-1 |  | декоративное покрытие |  |  |  | 1.5...4 мм² для Жесткий кабель(и) 1.5...4 мм² для Гибкий кабель(и) | 5-40 °C |  | 5-35 °C | [6 empty] | 11 мм |  |  | 60-60 % | 5000 циклы | Pozidriv No 1 |  | 250 В | 1 | 3 | со шторками | Без индикации | с заземляющим контактом | 3.0 винтовые зажимы | [41 empty] | IP20 |  | не содержит галогенов |  |  | EAC | [7 empty] | AtlasDesign |  | розетка | Флоупак |  | комплект из 15 шт. | 1 |  |  |  |  | винт | механизм | [6 empty] | 16 A в 220...250 В Переменный ток 50 Гц | [12 empty] | Срок гарантии на данное оборудование составляет 5 лет с момента отгрузки со склада Систэм Электрик, с подтверждением соответствующим документом | Подлежит замене
ATN000149 | ATLASDESIGN РОЗЕТКА без заземления со шторками, 16А, механизм, БЕЛЫЙ | Systeme Electric |  |  | 8536699008 | Прочие | Механизм Systeme Electric (ранее Schneider Electric) серии AtlasDesign в цвете белый розетки одинарной без заземления со шторками подходит для сетей 250 В, на ток 16 А. Пластик с ионами серебра в белом цвете обеспечивает антибактериальный эффект. Шторки обеспечивают дополнительную безопасность в доме, где находятся дети. Лицевые детали из качественного ABS-пластика, устойчивого к царапинам и УФ-излучению. Усиленные прямые монтажные лапки для лучшей фиксации механизма в монтажной коробке. | Электротехническое оборудование Потенциал | PTPWD | FMT | Механические функции | WAD | ЭУИ ATLASDESIGN | RTD | Ритейл Медиум | EC000125 | Розетка силовая (штепсельная) | 7 | Россия | https://static-pcsp.systeme.ru/image/vmzXqCtRCSTD6doi6943d4c7974711766053063.png https://static-pcsp.systeme.ru/image/jykKD700UIM3336S6943d4c792c721766053063.png | https://static-pcsp.systeme.ru/image/vmzXqCtRCSTD6doi6943d4c7974711766053063.png | 1 2 | не указан не указан | https://static-pcsp.systeme.ru/image/1tFojSl6je3RCYmX691c489f52ff31763461279.jpg |  | 1 | [6 empty] | https://api.systeme.ru/product/media/download/988353 https://api.systeme.ru/product/media/download/988507 | https://api.systeme.ru/product/media/download/988373 | https://api.systeme.ru/certificates/default/download/3460 https://api.systeme.ru/certificates/default/download/3410 https://api.systeme.ru/certificates/default/download/3355 https://api.systeme.ru/certificates/default/download/1897 https://api.systeme.ru/certificates/default/download/2488 https://api.systeme.ru/certificates/default/download/1711 https://api.systeme.ru/certificates/default/download/766 | С-ТР ТС-НВО Д-ТР ЕАЭС-RoHS С/Д-UZ С-ТР ТС-НВО С/Д-UZ Д-ТР ЕАЭС-RoHS С-ТР ТС-НВО | ЕАЭС RU С-RU.АТ21.В.00159_25 ЕАЭС N RU Д-RU.РА01.В.70012_25 UZ.SMT.01.0103.117076789 ЕАЭС RU С-RU.АТ21.В.00045_20 UZ.SMT.01.0026.75482392 ЕАЭС № RU Д-RU.МЮ62.В.00697_20 ТС RU С-RU.АТ21.В.00041 |  |  | https://www.youtube.com/watch?v=6HekB_o-J2Q https://www.youtube.com/watch?v=uNb4HCh0Ebw https://rutube.ru/video/e166ee9633cc3135e4ce68bd536cba05/?r=wd https://rutube.ru/video/1b5d2b80e3c71a11012a2c453955a023/?r=wd https://vkvideo.ru/video-120704871_456239605 https://vkvideo.ru/video-120704871_456239601 | 162.5 | штука | 0 | 20 | BB1 PCE CAR P12 | 2 1 3 4 | 20 1 160 2880 | шт. шт. шт. шт. | 13606489583214 3606489583217 43606489583215 23606489717258 | 37.2 7.5 38.4 120 | 18.6 7.5 38.4 80 | 8 3.7 33.2 114.6 | см. см. см. см. | 1.399 0.064 11.72 228.954 | кг. кг. кг. кг. | 71 мм | 71 мм | 37 мм |  | Внутренний / скрытый (EV000383) | Механизм с накладкой (EV006345) | Белый (EV000202) | Без заземляющего контакта (EV005887) |  |  |  | 50...50 Гц | Нет |  | Нет |  | Белый (SV007255) | IP20 (EV006405) | Да | 1 |  | Нет | Необработанная (EV006034) |  | Термопласт (EV000403) | Пластик (EV000139) |  |  |  | Нет | Глянцевый (EV006395) |  |  | 71 мм | 71 мм | 35 мм | 0 | [6 empty] | Нет | В распор (лапками) и винтами (EV006353) | [11 empty] | IP20 (EV006405) | IK03 (EV006809) | [5 empty] | Да | [27 empty] | 9003 | 250 В |  |  | Винтов. зажим/клемма (EV001008) | [11 empty] | 35 мм | 16 |  |  | 16 А | Нет | Нет | 1 | Да | Нет | Нет | Нет | Нет | Нет | Нет | Не требует специального питания (EV006426) | Да |  | Нет | Без надписи/печати (EV005886) | Нет | Нет | 0 | Нет | Нет | Нет | Нет | 2 | 0 | Нет | Да | Нет | [93 empty] | термопласт: все стороны | [5 empty] | утопленный |  | Белый |  | глянцевое | 0.067 кг | IEC 60884-1 |  | декоративное покрытие |  |  |  | 1.5...4 мм² для Жесткий кабель(и) 1.5...4 мм² для Гибкий кабель(и) | 5-40 °C |  | 5-35 °C | [6 empty] | 11 мм |  |  | 60-60 % | 5000 циклы | Pozidriv No 1 |  | 250 В | 1 | 2 | со шторками | Без индикации | без заземляющего контакта | 2.0 винтовые зажимы | [41 empty] | IP20 |  | не содержит галогенов |  |  | EAC | [7 empty] | AtlasDesign |  | розетка | Флоупак |  | Комплект из 20 шт. | 1 |  |  |  |  | винт | механизм | [6 empty] | 16 A в 220...250 В Переменный ток 50 Гц | [12 empty] | Срок гарантии на данное оборудование составляет 5 лет с момента отгрузки со склада Систэм Электрик, с подтверждением соответствующим документом | Подлежит замене
ATN000151 | ATLASDESIGN 2-клавишный ВЫКЛЮЧАТЕЛЬ, сх.5, 10АХ, механизм, БЕЛЫЙ | Systeme Electric |  |  | 8536500700 | Электромеханические комнатные выключатели на силу тока не более 11 а | Механизм выключателя 2-клавишного Systeme Electric (ранее Schneider Electric) серии AtlasDesign в цвете белый подходит для сетей 250 В, на ток 10 А. Пластик с ионами серебра в белом цвете обеспечивает антибактериальный эффект. Двухклавишный выключатель позволяет управлять двумя источниками света с одной точки. Лицевые детали из качественного ABS-пластика, устойчивого к царапинам и УФ-излучению. Усиленные прямые монтажные лапки для лучшей фиксации механизма в монтажной коробке. | Электротехническое оборудование Потенциал | PTPWD | FMT | Механические функции | WAD | ЭУИ ATLASDESIGN | RTD | Ритейл Медиум | EC001590 | Выключатель / Переключатель | 7 | Россия | https://static-pcsp.systeme.ru/image/pPi1D3GmmQ1WUuFI6915dc12b7c961763040274.png https://static-pcsp.systeme.ru/image/zQj47BnP1PDDP_Cg6915df4fcdf3f1763041103.png | https://static-pcsp.systeme.ru/image/pPi1D3GmmQ1WUuFI6915dc12b7c961763040274.png | 1 2 | не указан Вид спереди | https://static-pcsp.systeme.ru/image/nJV7L7I_zQ-DpLk6691c46823a2201763460738.jpeg https://static-pcsp.systeme.ru/image/DPXHMdU4G3hVzWtF691c47d9543071763461081.jpeg https://static-pcsp.systeme.ru/image/1tFojSl6je3RCYmX691c489f52ff31763461279.jpg | https://static-pcsp.systeme.ru/image/nJV7L7I_zQ-DpLk6691c46823a2201763460738.jpeg | 1 2 3 | [6 empty] | https://api.systeme.ru/product/media/download/988353 https://api.systeme.ru/product/media/download/988507 | https://api.systeme.ru/product/media/download/988356 | https://api.systeme.ru/certificates/default/download/3452 https://api.systeme.ru/certificates/default/download/3407 https://api.systeme.ru/certificates/default/download/3355 https://api.systeme.ru/certificates/default/download/1823 https://api.systeme.ru/certificates/default/download/1703 https://api.systeme.ru/certificates/default/download/2491 https://api.systeme.ru/certificates/default/download/1433 https://api.systeme.ru/certificates/default/download/765 | С-ТР ТС-НВО Д-ТР ЕАЭС-RoHS С/Д-UZ С-ТР ТС-НВО Д-ТР ЕАЭС-RoHS С/Д-UZ С-ТР ТС-НВО С-ТР ТС-НВО | ЕАЭС RU С-RU.АТ21.В.00157_25 ЕАЭС N RU Д-RU.РА01.В.69640_25 UZ.SMT.01.0103.117076789 ЕАЭС RU С-RU.АТ21.В.00043_20 ЕАЭС № RU Д-RU.МЮ62.В.00789_20 UZ.SMT.01.0026.75483261 ЕАЭС RU С-RU.АТ21.В.00029_19 ТС RU С-RU.АТ21.В.00042 |  |  | https://www.youtube.com/watch?v=uNb4HCh0Ebw https://rutube.ru/video/1b5d2b80e3c71a11012a2c453955a023/?r=wd https://vkvideo.ru/video-120704871_456239601 | 188 | штука | 0 | 20 | BB1 PCE CAR P12 | 2 1 3 4 | 20 1 160 2880 | шт. шт. шт. шт. | 13606489583221 3606489583224 43606489583222 23606489717265 | 18.7 10.4 39.1 120 | 38.1 15.1 39 80 | 8.6 4.3 33.8 114.6 | см. см. см. см. | 1.54 0.07 12.825 242 | кг. кг. кг. кг. | 71 мм | 71 мм | 40 мм |  | Внутренний / скрытый (EV000383) | Механизм с накладкой (EV006345) | Белый (EV000202) | [5 empty] | Нет |  | Нет |  | Белый (SV007255) | IP20 (EV006405) | Да |  |  |  | Необработанная (EV006034) |  | Термопласт (EV000403) | Пластик (EV000139) |  |  |  |  | Глянцевый (EV006395) |  |  | 71 мм | 71 мм | 40 мм | 0 | [7 empty] | В распор (лапками) и винтами (EV006353) | [11 empty] | IP20 (EV006405) | [35 empty] | 250 В | Клавиша/кнопка (EV006531) | Нет | Винтов. зажим/клемма (EV001008) | Нет (EV004175) | 23 мм | 10 А | Нет | В комплект не входит (EV009008) | Выключатель 2х1-полюс. (EV006342) | 2 | 10 AX | Нет | Нет | Нет (EV004175) | 42 мм | 10 | [129 empty] | утопленный |  |  |  | глянцевое | 0.074 кг | IEC 60669 |  | декоративное покрытие |  |  |  | 1...2.5 мм² для Жесткий кабель(и) 1...2.5 мм² для Гибкий кабель(и) | 5-40 °C |  | 5-35 °C | [6 empty] | 11 мм | клавиша | 2 | 60-60 % | 40000.0 циклы в соответствии с IEC 60669 | Pozidriv No 1 | 2.0 на 1 направление | [48 empty] | IP20 |  | не содержит галогенов | [10 empty] | AtlasDesign |  | выключатель | Флоупак |  | Комплект из 20 шт. | 1 |  | освещение |  | Белый | винты | механизм | [6 empty] | 10 A в 250 В Переменный ток 50 Гц | [12 empty] | Срок гарантии на данное оборудование составляет 5 лет с момента отгрузки со склада Систэм Электрик, с подтверждением соответствующим документом | Подлежит замене
ATN000152 | ATLASDESIGN 2-клавишный ВЫКЛЮЧАТЕЛЬ, сх.5, 10АХ, в сборе, БЕЛЫЙ | Systeme Electric |  |  | 8536500700 | Электромеханические комнатные выключатели на силу тока не более 11 а | Выключатель в сборе Systeme Electric (ранее Schneider Electric) серии AtlasDesign в цвете белый 2-клавишный подходит для сетей 250 В, на ток 10 А. Пластик с ионами серебра в белом цвете обеспечивает антибактериальный эффект. Двухклавишный выключатель позволяет управлять двумя источниками света с одной точки. Лицевые детали из качественного ABS-пластика, устойчивого к царапинам и УФ-излучению. Изделие поставляется в комплекте с рамкой того же цвета. Усиленные прямые монтажные лапки для лучшей фиксации механизма в монтажной коробке. | Электротехническое оборудование Потенциал | PTPWD | FMT | Механические функции | WAD | ЭУИ ATLASDESIGN | RTD | Ритейл Медиум | EC001590 | Выключатель / Переключатель | 7 | Россия | https://static-pcsp.systeme.ru/image/UJPH1rZ4O9rOUUrN6915dc12eb33f1763040274.png https://static-pcsp.systeme.ru/image/WM45p4J8WPk5PF1d6915df50202ea1763041104.png | https://static-pcsp.systeme.ru/image/UJPH1rZ4O9rOUUrN6915dc12eb33f1763040274.png | 1 2 | не указан Вид спереди | https://static-pcsp.systeme.ru/image/1tFojSl6je3RCYmX691c489f52ff31763461279.jpg |  | 1 | [6 empty] | https://api.systeme.ru/product/media/download/988353 https://api.systeme.ru/product/media/download/988507 |  | https://api.systeme.ru/certificates/default/download/3452 https://api.systeme.ru/certificates/default/download/3407 https://api.systeme.ru/certificates/default/download/3355 https://api.systeme.ru/certificates/default/download/1823 https://api.systeme.ru/certificates/default/download/1703 https://api.systeme.ru/certificates/default/download/2491 https://api.systeme.ru/certificates/default/download/1433 https://api.systeme.ru/certificates/default/download/765 | С-ТР ТС-НВО Д-ТР ЕАЭС-RoHS С/Д-UZ С-ТР ТС-НВО Д-ТР ЕАЭС-RoHS С/Д-UZ С-ТР ТС-НВО С-ТР ТС-НВО | ЕАЭС RU С-RU.АТ21.В.00157_25 ЕАЭС N RU Д-RU.РА01.В.69640_25 UZ.SMT.01.0103.117076789 ЕАЭС RU С-RU.АТ21.В.00043_20 ЕАЭС № RU Д-RU.МЮ62.В.00789_20 UZ.SMT.01.0026.75483261 ЕАЭС RU С-RU.АТ21.В.00029_19 ТС RU С-RU.АТ21.В.00042 |  |  | https://www.youtube.com/watch?v=uNb4HCh0Ebw https://rutube.ru/video/1b5d2b80e3c71a11012a2c453955a023/?r=wd https://vkvideo.ru/video-120704871_456239601 | 217 | штука | 0 | 15 | BB1 PCE CAR P12 | 2 1 3 4 | 15 1 90 1620 | шт. шт. шт. шт. | 13606489583238 3606489583231 43606489583239 23606489717272 | 19 12.8 38.9 120 | 37.9 16.7 38.9 80 | 11.2 4 33.8 114.6 | см. см. см. см. | 1.46 0.087 9.225 176 | кг. кг. кг. кг. | 83 мм | 83 мм | 40 мм |  | Внутренний / скрытый (EV000383) | В сборе с корпусом/рамкой (EV006348) | Белый (EV000202) | [5 empty] | Нет |  | Нет |  | Белый (SV007255) | IP20 (EV006405) | Да |  |  |  | Необработанная (EV006034) |  | Термопласт (EV000403) | Пластик (EV000139) |  |  |  |  | Глянцевый (EV006395) |  |  | 83 мм | 83 мм | 40 мм | 0 | [7 empty] | В распор (лапками) и винтами (EV006353) | [11 empty] | IP20 (EV006405) | [35 empty] | 250 В | Клавиша/кнопка (EV006531) | Нет | Винтов. зажим/клемма (EV001008) | Нет (EV004175) | 23 мм | 10 А | Нет | В комплект не входит (EV009008) | Выключатель 2х1-полюс. (EV006342) | 2 | 10 AX | Нет | Нет | Нет (EV004175) | 42 мм | 10 | [129 empty] | утопленный |  |  |  | глянцевое | 0.089 кг | IEC 60669 |  | декоративное покрытие |  |  |  | 1...2.5 мм² для Жесткий кабель(и) 1...2.5 мм² для Гибкий кабель(и) | 5-40 °C |  | 5-35 °C | [6 empty] | 11 мм | клавиша | 2 | 60-60 % | 40000.0 циклы в соответствии с IEC 60669 | Pozidriv No 1 | 2-канальный | [48 empty] | IP20 |  | не содержит галогенов | [10 empty] | AtlasDesign |  | выключатель | Флоупак |  | комплект из 15 шт. | 1 |  | освещение |  | Белый | винты | изделие в сборе | [6 empty] | 10 A в 250 В Переменный ток 50 Гц | [12 empty] | Срок гарантии на данное оборудование составляет 5 лет с момента отгрузки со склада Систэм Электрик, с подтверждением соответствующим документом | Подлежит замене
ATN000153 | ATLASDESIGN 2-клавишный ВЫКЛЮЧАТЕЛЬ с подсветкой, сх.5а, 10АХ, механизм, БЕЛЫЙ | Systeme Electric |  |  | 8536500700 | Электромеханические комнатные выключатели на силу тока не более 11 а | Механизм Systeme Electric (ранее Schneider Electric) серии AtlasDesign в цвете белый выключателя 2-клавишного c подсветкой подходит для сетей 250 В, на ток 10 А. Пластик с ионами серебра в белом цвете обеспечивает антибактериальный эффект. Благодаря светодиодной подсветке синего цвета изделие легко найти в темноте. Двухклавишный выключатель позволяет управлять двумя источниками света с одной точки. Лицевые детали из качественного ABS-пластика, устойчивого к царапинам и УФ-излучению. | Электротехническое оборудование Потенциал | PTPWD | FMT | Механические функции | WAD | ЭУИ ATLASDESIGN | RTD | Ритейл Медиум | EC001590 | Выключатель / Переключатель | 7 | Россия | https://static-pcsp.systeme.ru/image/1OhqprhpRoLypWK_6915dc12e43f41763040274.png https://static-pcsp.systeme.ru/image/1ef3MMTar14apz9n6915df50156db1763041104.png | https://static-pcsp.systeme.ru/image/1OhqprhpRoLypWK_6915dc12e43f41763040274.png | 1 2 | не указан Вид спереди | https://static-pcsp.systeme.ru/image/1tFojSl6je3RCYmX691c489f52ff31763461279.jpg |  | 1 | [6 empty] | https://api.systeme.ru/product/media/download/988353 https://api.systeme.ru/product/media/download/988507 | https://api.systeme.ru/product/media/download/988356 | https://api.systeme.ru/certificates/default/download/3452 https://api.systeme.ru/certificates/default/download/3407 https://api.systeme.ru/certificates/default/download/3355 https://api.systeme.ru/certificates/default/download/1823 https://api.systeme.ru/certificates/default/download/1703 https://api.systeme.ru/certificates/default/download/2491 https://api.systeme.ru/certificates/default/download/1433 https://api.systeme.ru/certificates/default/download/765 | С-ТР ТС-НВО Д-ТР ЕАЭС-RoHS С/Д-UZ С-ТР ТС-НВО Д-ТР ЕАЭС-RoHS С/Д-UZ С-ТР ТС-НВО С-ТР ТС-НВО | ЕАЭС RU С-RU.АТ21.В.00157_25 ЕАЭС N RU Д-RU.РА01.В.69640_25 UZ.SMT.01.0103.117076789 ЕАЭС RU С-RU.АТ21.В.00043_20 ЕАЭС № RU Д-RU.МЮ62.В.00789_20 UZ.SMT.01.0026.75483261 ЕАЭС RU С-RU.АТ21.В.00029_19 ТС RU С-RU.АТ21.В.00042 |  |  | https://www.youtube.com/watch?v=uNb4HCh0Ebw https://rutube.ru/video/1b5d2b80e3c71a11012a2c453955a023/?r=wd https://vkvideo.ru/video-120704871_456239601 | 335 | штука | 0 | 20 | BB1 PCE CAR P12 | 2 1 3 4 | 20 1 160 2880 | шт. шт. шт. шт. | 13606489583245 3606489583248 43606489583246 23606489717289 | 18.7 10.8 38.7 120 | 38.1 14.2 39.2 80 | 8.6 4.9 33.7 114.6 | см. см. см. см. | 1.566 0.072 13 254 | кг. кг. кг. кг. | 71 мм | 71 мм | 40 мм |  | Внутренний / скрытый (EV000383) | Механизм с накладкой (EV006345) | Белый (EV000202) | [5 empty] | Нет |  | Нет |  | Белый (SV007255) | IP20 (EV006405) | Да |  |  |  | Необработанная (EV006034) |  | Термопласт (EV000403) | Пластик (EV000139) |  |  |  |  | Глянцевый (EV006395) |  |  | 71 мм | 71 мм | 40 мм | 0 | [7 empty] | В распор (лапками) и винтами (EV006353) | [11 empty] | IP20 (EV006405) | [35 empty] | 250 В | Клавиша/кнопка (EV006531) | Нет | Винтов. зажим/клемма (EV001008) | Да (EV004711) | 23 мм | 10 А | Нет | В комплект не входит (EV009008) | Выключатель 2х1-полюс. (EV006342) | 2 | 10 AX | Нет | Нет | Нет (EV004175) | 42 мм | 10 | Контроль и ориентация (EV011600) | [128 empty] | утопленный |  |  |  | глянцевое | 0.075 кг | IEC 60669 |  | декоративное покрытие |  |  |  | 1...2.5 мм² для Жесткий кабель(и) 1...2.5 мм² для Гибкий кабель(и) | 5-40 °C |  | 5-35 °C | [6 empty] | 11 мм | клавиша | 2 | 60-60 % | 40000.0 циклы в соответствии с IEC 60669 | Pozidriv No 1 | 2.0 на 1 направление | [48 empty] | IP20 |  | не содержит галогенов | [10 empty] | AtlasDesign |  | выключатель | Флоупак |  | Комплект из 20 шт. | 1 |  | освещение |  | Белый | винты | изделие в сборе | [6 empty] | 10 A в 250 В Переменный ток 50 Гц | [12 empty] | Срок гарантии на данное оборудование составляет 5 лет с момента отгрузки со склада Систэм Электрик, с подтверждением соответствующим документом | Подлежит замене
ATN000161 | ATLASDESIGN 1-клавишный ПЕРЕКЛЮЧАТЕЛЬ, сх.6, 10АХ, механизм, БЕЛЫЙ | Systeme Electric |  |  | 8536500700 | Электромеханические комнатные выключатели на силу тока не более 11 а | Механизм Systeme Electric (ранее Schneider Electric) серии AtlasDesign в цвете белый переключателя 1-клавишного подходит для сетей 250 В, на ток 10 А. Пластик с ионами серебра в белом цвете обеспечивает антибактериальный эффект. Переключатель позволяет управлять одним источником света с двух точек. Лицевые детали из качественного ABS-пластика, устойчивого к царапинам и УФ-излучению. Усиленные прямые монтажные лапки для лучшей фиксации механизма в монтажной коробке. | Электротехническое оборудование Потенциал | PTPWD | FMT | Механические функции | WAD | ЭУИ ATLASDESIGN | RTD | Ритейл Медиум | EC001590 | Выключатель / Переключатель | 7 | Россия | https://static-pcsp.systeme.ru/image/2ZtrjTLmvCQvnYnc6915dc12bb3201763040274.png https://static-pcsp.systeme.ru/image/tFQBGCYDsGW4M1kl6915df4fd2e0e1763041103.png | https://static-pcsp.systeme.ru/image/2ZtrjTLmvCQvnYnc6915dc12bb3201763040274.png | 1 2 | не указан Вид спереди | https://static-pcsp.systeme.ru/image/1tFojSl6je3RCYmX691c489f52ff31763461279.jpg |  | 1 | [6 empty] | https://api.systeme.ru/product/media/download/988353 https://api.systeme.ru/product/media/download/988507 | https://api.systeme.ru/product/media/download/988356 | https://api.systeme.ru/certificates/default/download/3452 https://api.systeme.ru/certificates/default/download/3407 https://api.systeme.ru/certificates/default/download/3355 https://api.systeme.ru/certificates/default/download/1823 https://api.systeme.ru/certificates/default/download/1703 https://api.systeme.ru/certificates/default/download/2491 https://api.systeme.ru/certificates/default/download/1433 https://api.systeme.ru/certificates/default/download/765 | С-ТР ТС-НВО Д-ТР ЕАЭС-RoHS С/Д-UZ С-ТР ТС-НВО Д-ТР ЕАЭС-RoHS С/Д-UZ С-ТР ТС-НВО С-ТР ТС-НВО | ЕАЭС RU С-RU.АТ21.В.00157_25 ЕАЭС N RU Д-RU.РА01.В.69640_25 UZ.SMT.01.0103.117076789 ЕАЭС RU С-RU.АТ21.В.00043_20 ЕАЭС № RU Д-RU.МЮ62.В.00789_20 UZ.SMT.01.0026.75483261 ЕАЭС RU С-RU.АТ21.В.00029_19 ТС RU С-RU.АТ21.В.00042 |  |  | https://www.youtube.com/watch?v=uNb4HCh0Ebw https://rutube.ru/video/1b5d2b80e3c71a11012a2c453955a023/?r=wd https://vkvideo.ru/video-120704871_456239601 | 241 | штука | 0 | 20 | BB1 PCE CAR P12 | 2 1 3 4 | 20 1 160 2880 | шт. шт. шт. шт. | 13606489583252 3606489583255 43606489583253 23606489717296 | 18.8 10.4 38.8 120 | 38 14.1 39 80 | 8.6 4 33.9 114.6 | см. см. см. см. | 1.524 0.069 12.633 238 | кг. кг. кг. кг. | 71 мм | 71 мм | 40 мм |  | Внутренний / скрытый (EV000383) | Механизм с накладкой (EV006345) | Белый (EV000202) | [5 empty] | Нет |  | Нет |  | Белый (SV007255) | IP20 (EV006405) | Да |  |  |  | Необработанная (EV006034) |  | Термопласт (EV000403) | Пластик (EV000139) |  |  |  |  | Глянцевый (EV006395) |  |  | 71 мм | 71 мм | 40 мм | 0 | [7 empty] | В распор (лапками) и винтами (EV006353) | [11 empty] | IP20 (EV006405) | [35 empty] | 250 В | Клавиша/кнопка (EV006531) | Нет | Винтов. зажим/клемма (EV001008) | Нет (EV004175) | 23 мм | 10 А | Нет | В комплект не входит (EV009008) | Переключатель на 2 направления (EV000648) | 1 | 10 AX | Нет | Нет | Нет (EV004175) | 42 мм | 10 | [129 empty] | утопленный |  |  |  | глянцевое | 0.073 кг | IEC 60669 |  | декоративное покрытие |  |  |  | 1...2.5 мм² для Жесткий кабель(и) 1...2.5 мм² для Гибкий кабель(и) | 5-40 °C |  | 5-35 °C | [6 empty] | 11 мм | клавиша | 1 | 60-60 % | 40000.0 циклы в соответствии с IEC 60669 | Pozidriv No 1 | 2-канальный | [48 empty] | IP20 |  | не содержит галогенов | [10 empty] | AtlasDesign |  | выключатель | Флоупак |  | Комплект из 20 шт. | 1 |  | освещение |  | Белый | винты | механизм | [6 empty] | 10 A в 250 В Переменный ток 50 Гц | [12 empty] | Срок гарантии на данное оборудование составляет 5 лет с момента отгрузки со склада Систэм Электрик, с подтверждением соответствующим документом | Подлежит замене
ATN000163 | ATLASDESIGN 1-клавишный ПЕРЕКЛЮЧАТЕЛЬ с подсветкой, сх.6а, 10АХ, механизм, БЕЛЫЙ | Systeme Electric |  |  | 8536500700 | Электромеханические комнатные выключатели на силу тока не более 11 а | Механизм переключателя 1-клавишного с подсветкой Systeme Electric (ранее Schneider Electric) серии AtlasDesign в цвете белый предназначен для сетей до 250 В и на ток 10 А. Пластик с ионами серебра в белом цвете обеспечивает антибактериальный эффект. Благодаря светодиодной подсветке синего цвета изделие легко найти в темноте. Переключатель позволяет управлять одним источником света с двух точек. Лицевые детали из качественного ABS-пластика, устойчивого к царапинам и УФ-излучению. | Электротехническое оборудование Потенциал | PTPWD | FMT | Механические функции | WAD | ЭУИ ATLASDESIGN | RTD | Ритейл Медиум | EC001590 | Выключатель / Переключатель | 7 | Россия | https://static-pcsp.systeme.ru/image/FFxm3V70K133WFJf6915dc12d430d1763040274.png https://static-pcsp.systeme.ru/image/335d4K71jYSps-At6915df4ff1de71763041103.png | https://static-pcsp.systeme.ru/image/FFxm3V70K133WFJf6915dc12d430d1763040274.png | 1 2 | не указан Вид спереди | https://static-pcsp.systeme.ru/image/1tFojSl6je3RCYmX691c489f52ff31763461279.jpg |  | 1 | [6 empty] | https://api.systeme.ru/product/media/download/988353 https://api.systeme.ru/product/media/download/988507 | https://api.systeme.ru/product/media/download/988356 | https://api.systeme.ru/certificates/default/download/3452 https://api.systeme.ru/certificates/default/download/3407 https://api.systeme.ru/certificates/default/download/3355 https://api.systeme.ru/certificates/default/download/1823 https://api.systeme.ru/certificates/default/download/1703 https://api.systeme.ru/certificates/default/download/2491 https://api.systeme.ru/certificates/default/download/1433 https://api.systeme.ru/certificates/default/download/765 | С-ТР ТС-НВО Д-ТР ЕАЭС-RoHS С/Д-UZ С-ТР ТС-НВО Д-ТР ЕАЭС-RoHS С/Д-UZ С-ТР ТС-НВО С-ТР ТС-НВО | ЕАЭС RU С-RU.АТ21.В.00157_25 ЕАЭС N RU Д-RU.РА01.В.69640_25 UZ.SMT.01.0103.117076789 ЕАЭС RU С-RU.АТ21.В.00043_20 ЕАЭС № RU Д-RU.МЮ62.В.00789_20 UZ.SMT.01.0026.75483261 ЕАЭС RU С-RU.АТ21.В.00029_19 ТС RU С-RU.АТ21.В.00042 |  |  | https://www.youtube.com/watch?v=uNb4HCh0Ebw https://rutube.ru/video/1b5d2b80e3c71a11012a2c453955a023/?r=wd https://vkvideo.ru/video-120704871_456239601 | 357 | штука | 0 | 20 | BB1 PCE CAR P12 | 2 1 3 4 | 20 1 160 2880 | шт. шт. шт. шт. | 13606489583269 3606489583262 43606489583260 23606489717302 | 37.2 7.5 38.4 120 | 18.6 7.5 38.4 80 | 8 4.2 33.2 114.6 | см. см. см. см. | 1.534 0.071 12.8 248.394 | кг. кг. кг. кг. | 71 мм | 71 мм | 40 мм |  | Внутренний / скрытый (EV000383) | Механизм с накладкой (EV006345) | Белый (EV000202) | [5 empty] | Нет |  | Нет |  | Белый (SV007255) | IP20 (EV006405) | Да |  |  |  | Необработанная (EV006034) |  | Термопласт (EV000403) | Пластик (EV000139) |  |  |  |  | Глянцевый (EV006395) |  |  | 71 мм | 71 мм | 40 мм | 0 | [7 empty] | В распор (лапками) и винтами (EV006353) | [11 empty] | IP20 (EV006405) | [35 empty] | 250 В | Клавиша/кнопка (EV006531) | Нет | Винтов. зажим/клемма (EV001008) | Да (EV004711) | 23 мм | 10 А | Нет | В комплект не входит (EV009008) | Переключатель на 2 направления (EV000648) | 1 | 10 AX | Нет | Нет | Нет (EV004175) | 42 мм | 10 | Контроль и ориентация (EV011600) | [128 empty] | утопленный |  |  |  | глянцевое | 0.074 кг | IEC 60669 |  | декоративное покрытие |  |  |  | 1...2.5 мм² для Жесткий кабель(и) 1...2.5 мм² для Гибкий кабель(и) | 5-40 °C |  | 5-35 °C | [6 empty] | 11 мм | клавиша | 1 | 60-60 % | 40000.0 циклы в соответствии с IEC 60669 | Pozidriv No 1 | 2-канальный | [48 empty] | IP20 |  | не содержит галогенов | [10 empty] | AtlasDesign |  | выключатель | Флоупак |  | Комплект из 20 шт. | 1 |  | освещение |  | Белый | винты | механизм | [6 empty] | 10 A в 250 В Переменный ток 50 Гц | [12 empty] | Срок гарантии на данное оборудование составляет 5 лет с момента отгрузки со склада Систэм Электрик, с подтверждением соответствующим документом | Подлежит замене
ATN000165 | ATLASDESIGN 2-клавишный ПЕРЕКЛЮЧАТЕЛЬ, сх.6+6, 10АХ, механизм, БЕЛЫЙ | Systeme Electric |  |  | 8536500700 | Электромеханические комнатные выключатели на силу тока не более 11 а | Механизм Systeme Electric (ранее Schneider Electric) серии AtlasDesign в цвете белый переключателя 2-клавишного подходит для сетей 250 В, на ток 10 А. Пластик с ионами серебра в белом цвете обеспечивает антибактериальный эффект. Переключатель позволяет управлять одним источником света с двух точек. Лицевые детали из качественного ABS-пластика, устойчивого к царапинам и УФ-излучению. Усиленные прямые монтажные лапки для лучшей фиксации механизма в монтажной коробке. | Электротехническое оборудование Потенциал | PTPWD | FMT | Механические функции | WAD | ЭУИ ATLASDESIGN | RTD | Ритейл Медиум | EC001590 | Выключатель / Переключатель | 7 | Россия | https://static-pcsp.systeme.ru/image/pPi1D3GmmQ1WUuFI6915dc12b7c961763040274.png https://static-pcsp.systeme.ru/image/zQj47BnP1PDDP_Cg6915df4fcdf3f1763041103.png | https://static-pcsp.systeme.ru/image/pPi1D3GmmQ1WUuFI6915dc12b7c961763040274.png | 1 2 | не указан Вид спереди | https://static-pcsp.systeme.ru/image/1tFojSl6je3RCYmX691c489f52ff31763461279.jpg |  | 1 | [6 empty] | https://api.systeme.ru/product/media/download/988353 https://api.systeme.ru/product/media/download/988507 | https://api.systeme.ru/product/media/download/988356 | https://api.systeme.ru/certificates/default/download/3452 https://api.systeme.ru/certificates/default/download/3407 https://api.systeme.ru/certificates/default/download/3355 https://api.systeme.ru/certificates/default/download/1823 https://api.systeme.ru/certificates/default/download/1703 https://api.systeme.ru/certificates/default/download/2491 https://api.systeme.ru/certificates/default/download/1433 https://api.systeme.ru/certificates/default/download/765 | С-ТР ТС-НВО Д-ТР ЕАЭС-RoHS С/Д-UZ С-ТР ТС-НВО Д-ТР ЕАЭС-RoHS С/Д-UZ С-ТР ТС-НВО С-ТР ТС-НВО | ЕАЭС RU С-RU.АТ21.В.00157_25 ЕАЭС N RU Д-RU.РА01.В.69640_25 UZ.SMT.01.0103.117076789 ЕАЭС RU С-RU.АТ21.В.00043_20 ЕАЭС № RU Д-RU.МЮ62.В.00789_20 UZ.SMT.01.0026.75483261 ЕАЭС RU С-RU.АТ21.В.00029_19 ТС RU С-RU.АТ21.В.00042 |  |  | https://www.youtube.com/watch?v=uNb4HCh0Ebw https://rutube.ru/video/1b5d2b80e3c71a11012a2c453955a023/?r=wd https://vkvideo.ru/video-120704871_456239601 | 432 | штука | 0 | 20 | BB1 PCE CAR P12 | 2 1 3 4 | 20 1 160 2880 | шт. шт. шт. шт. | 13606489583276 3606489583279 43606489583277 23606489717319 | 18.7 11.1 39.1 120 | 38.2 14.4 38.8 80 | 8.6 4.7 33.6 114.6 | см. см. см. см. | 1.686 0.079 13.893 261 | кг. кг. кг. кг. | 71 мм | 71 мм | 40 мм |  | Внутренний / скрытый (EV000383) | Механизм с накладкой (EV006345) | Белый (EV000202) | [5 empty] | Нет |  | Нет |  | Белый (SV007255) | IP20 (EV006405) | Да |  |  |  | Необработанная (EV006034) |  | Термопласт (EV000403) | Пластик (EV000139) |  |  |  |  | Глянцевый (EV006395) |  |  | 71 мм | 71 мм | 40 мм | 0 | [7 empty] | В распор (лапками) и винтами (EV006353) | [11 empty] | IP20 (EV006405) | [35 empty] | 250 В | Клавиша/кнопка (EV006531) | Нет | Винтов. зажим/клемма (EV001008) | Нет (EV004175) | 23 мм | 10 А | Нет | В комплект не входит (EV009008) | Переключатель на 2 направления двойной (EV006530) | 2 | 10 AX | Нет | Нет | Нет (EV004175) | 42 мм | 10 | [129 empty] | утопленный |  |  |  | глянцевое | 0.081 кг | IEC 60669 |  | декоративное покрытие |  |  |  | 1...2.5 мм² для Жесткий кабель(и) 1...2.5 мм² для Гибкий кабель(и) | 5-40 °C |  | 5-35 °C | [6 empty] | 11 мм | клавиша | 2 | 60-60 % | 40000.0 циклы в соответствии с IEC 60669 | Pozidriv No 1 | сдвоенный на 2 направления | [48 empty] | IP20 |  | не содержит галогенов | [10 empty] | AtlasDesign |  | выключатель | Флоупак |  | Комплект из 20 шт. | 1 |  | освещение |  | Белый | винты | механизм | [6 empty] | 10 A в 250 В Переменный ток 50 Гц | [12 empty] | Срок гарантии на данное оборудование составляет 5 лет с момента отгрузки со склада Систэм Электрик, с подтверждением соответствующим документом | Подлежит замене
ATN000171 | ATLASDESIGN 1-клавишный ПЕРЕКРЕСТНЫЙ ПЕРЕКЛЮЧАТЕЛЬ, сх.7, 10АХ, механизм, БЕЛЫЙ | Systeme Electric |  |  | 8536500700 | Электромеханические комнатные выключатели на силу тока не более 11 а | Механизм Systeme Electric (ранее Schneider Electric) серии AtlasDesign в цвете белый переключателя 1-клавишного перекрёстного подходит для сетей 250 В, на ток 10 А. Пластик с ионами серебра в белом цвете обеспечивает антибактериальный эффект. Переключатель позволяет управлять одним источником света с двух точек. Лицевые детали из качественного ABS-пластика, устойчивого к царапинам и УФ-излучению. Усиленные прямые монтажные лапки для лучшей фиксации механизма в монтажной коробке. | Электротехническое оборудование Потенциал | PTPWD | FMT | Механические функции | WAD | ЭУИ ATLASDESIGN | RTD | Ритейл Медиум | EC001590 | Выключатель / Переключатель | 7 | Россия | https://static-pcsp.systeme.ru/image/2ZtrjTLmvCQvnYnc6915dc12bb3201763040274.png https://static-pcsp.systeme.ru/image/tFQBGCYDsGW4M1kl6915df4fd2e0e1763041103.png | https://static-pcsp.systeme.ru/image/2ZtrjTLmvCQvnYnc6915dc12bb3201763040274.png | 1 2 | не указан Вид спереди | https://static-pcsp.systeme.ru/image/1tFojSl6je3RCYmX691c489f52ff31763461279.jpg |  | 1 | [6 empty] | https://api.systeme.ru/product/media/download/988353 https://api.systeme.ru/product/media/download/988507 | https://api.systeme.ru/product/media/download/988356 | https://api.systeme.ru/certificates/default/download/3452 https://api.systeme.ru/certificates/default/download/3407 https://api.systeme.ru/certificates/default/download/3355 https://api.systeme.ru/certificates/default/download/1823 https://api.systeme.ru/certificates/default/download/1703 https://api.systeme.ru/certificates/default/download/2491 https://api.systeme.ru/certificates/default/download/1433 https://api.systeme.ru/certificates/default/download/765 | С-ТР ТС-НВО Д-ТР ЕАЭС-RoHS С/Д-UZ С-ТР ТС-НВО Д-ТР ЕАЭС-RoHS С/Д-UZ С-ТР ТС-НВО С-ТР ТС-НВО | ЕАЭС RU С-RU.АТ21.В.00157_25 ЕАЭС N RU Д-RU.РА01.В.69640_25 UZ.SMT.01.0103.117076789 ЕАЭС RU С-RU.АТ21.В.00043_20 ЕАЭС № RU Д-RU.МЮ62.В.00789_20 UZ.SMT.01.0026.75483261 ЕАЭС RU С-RU.АТ21.В.00029_19 ТС RU С-RU.АТ21.В.00042 |  |  | https://www.youtube.com/watch?v=uNb4HCh0Ebw https://rutube.ru/video/1b5d2b80e3c71a11012a2c453955a023/?r=wd https://vkvideo.ru/video-120704871_456239601 | 432 | штука | 0 | 5 | BB1 PCE CAR P12 | 2 1 3 4 | 5 1 20 1800 | шт. шт. шт. шт. | 13606489583290 3606489583293 43606489583291 23606489717333 | 9.6 7.8 24.5 120 | 24 7.8 41.4 80 | 9.9 4.8 11.2 114 | см. см. см. см. | 0.427 0.073 1.895 182 | кг. кг. кг. кг. | 71 мм | 71 мм | 40 мм |  | Внутренний / скрытый (EV000383) | Механизм с накладкой (EV006345) | Белый (EV000202) | [5 empty] | Нет |  | Нет |  | Белый (SV007255) | IP20 (EV006405) | Да |  |  |  | Необработанная (EV006034) |  | Термопласт (EV000403) | Пластик (EV000139) |  |  |  |  | Глянцевый (EV006395) |  |  | 71 мм | 71 мм | 40 мм | 0 | [7 empty] | В распор (лапками) и винтами (EV006353) | [11 empty] | IP20 (EV006405) | [35 empty] | 250 В | Клавиша/кнопка (EV006531) | Нет | Винтов. зажим/клемма (EV001008) | Нет (EV004175) | 23 мм | 10 А | Нет | В комплект не входит (EV009008) | Перекрестный переключатель (EV006435) | 1 | 10 AX | Нет | Нет | Нет (EV004175) | 42 мм | 10 | [129 empty] | утопленный |  |  |  | глянцевое | 0.076 кг | IEC 60669 |  | декоративное покрытие |  |  |  | 1...2.5 мм² для Жесткий кабель(и) 1...2.5 мм² для Гибкий кабель(и) | 5-40 °C |  | 5-35 °C | [6 empty] | 11 мм | клавиша | 1 | 60-60 % | 40000.0 циклы в соответствии с IEC 60669 | Pozidriv No 1 | перекрестный | [48 empty] | IP20 |  | не содержит галогенов | [10 empty] | AtlasDesign |  | выключатель | Флоупак |  | комплект из 5 шт. | 1 |  | освещение |  | Белый | винты | механизм | [6 empty] | 10 A в 250 В Переменный ток 50 Гц | [12 empty] | Срок гарантии на данное оборудование составляет 5 лет с момента отгрузки со склада Систэм Электрик, с подтверждением соответствующим документом | Подлежит замене
ATN200111 | ATLASDESIGN ART 1-клавишный ВЫКЛЮЧАТЕЛЬ, сх.1, 10АХ, механизм, БЕЛЫЙ | Systeme Electric |  |  | 8536500700 | Электромеханические комнатные выключатели на силу тока не более 11 а | Механизм Systeme Electric (ранее Schneider Electric) серии AtlasDesign Art в цвете белый выключателя 1-клавишного подходит для сетей 250 В, на ток 10 А. Позволяет гармонично вписать электроустановочное изделие в интерьер помещения и создать свой собственный дизайн путем помещения под прозрачную накладку рисунка, фотографии, обоев, ткани и т.д. Лицевые детали из качественного ABS-пластика, устойчивого к царапинам и УФ-излучению. | Электротехническое оборудование Потенциал | PTPWD | FMT | Механические функции | WAD | ЭУИ ATLASDESIGN | RTD | Ритейл Медиум | EC001590 | Выключатель / Переключатель | 7 | Россия | https://static-pcsp.systeme.ru/image/FTKReSOB-o-gB4Ns67d919fba2cb41742281211.jpeg https://static-pcsp.systeme.ru/image/6R77gM-McnYEPstK633fe65ce83741665132124.jpeg https://static-pcsp.systeme.ru/image/0lNs4fHCQKMKeUJv633fe65e2db751665132126.jpeg https://static-pcsp.systeme.ru/image/EPWHqmHvpq0Kjw-o633fe65f66b3c1665132127.jpeg https://static-pcsp.systeme.ru/image/gEEUoWWf470T0OTN633fe660a08f01665132128.jpeg https://static-pcsp.systeme.ru/image/43N8QoraFB9SnZmA633fe6618f4d01665132129.jpeg https://static-pcsp.systeme.ru/image/N5Dks8r4_B_cZS1x633fe6627a5821665132130.jpeg https://static-pcsp.systeme.ru/image/_xMHzXPOAuqTu5hG633fe6636ee531665132131.jpeg https://static-pcsp.systeme.ru/image/f-VbIYux58HNsgjm633fe664604251665132132.jpeg https://static-pcsp.systeme.ru/image/0SUOSxiUza-S1z7O633fe665288301665132133.jpeg https://static-pcsp.systeme.ru/image/nhxbOyqD3RJr5rXK633feb42f30cd1665133378.jpeg https://static-pcsp.systeme.ru/image/BI5pzbWqUff-OHL_633feb4569dec1665133381.jpeg https://static-pcsp.systeme.ru/image/7MVQZXbv6wzBNgda633feb47810bf1665133383.jpeg https://static-pcsp.systeme.ru/image/nfdyn8423QZN4Jkb633feb4969b021665133385.jpeg https://static-pcsp.systeme.ru/image/6ObK56jkADDels7D633feb4b424e41665133387.jpeg | https://static-pcsp.systeme.ru/image/FTKReSOB-o-gB4Ns67d919fba2cb41742281211.jpeg | 1 2 3 4 5 6 7 8 9 10 11 12 13 14 15 | не указан не указан не указан не указан не указан не указан не указан не указан не указан не указан не указан не указан не указан не указан не указан | https://static-pcsp.systeme.ru/image/xsYk-qkJzY_wNmcf69215a71b0fcc1763793521.jpeg https://static-pcsp.systeme.ru/image/1tFojSl6je3RCYmX691c489f52ff31763461279.jpg https://static-pcsp.systeme.ru/image/CLJ85oEtjFlaZsy669215a72473a11763793522.jpeg | https://static-pcsp.systeme.ru/image/xsYk-qkJzY_wNmcf69215a71b0fcc1763793521.jpeg | 1 2 3 | [6 empty] | https://api.systeme.ru/product/media/download/988353 https://api.systeme.ru/product/media/download/988507 |  | https://api.systeme.ru/certificates/default/download/3452 https://api.systeme.ru/certificates/default/download/3407 https://api.systeme.ru/certificates/default/download/3355 https://api.systeme.ru/certificates/default/download/1823 https://api.systeme.ru/certificates/default/download/1703 https://api.systeme.ru/certificates/default/download/2491 https://api.systeme.ru/certificates/default/download/1433 https://api.systeme.ru/certificates/default/download/765 | С-ТР ТС-НВО Д-ТР ЕАЭС-RoHS С/Д-UZ С-ТР ТС-НВО Д-ТР ЕАЭС-RoHS С/Д-UZ С-ТР ТС-НВО С-ТР ТС-НВО | ЕАЭС RU С-RU.АТ21.В.00157_25 ЕАЭС N RU Д-RU.РА01.В.69640_25 UZ.SMT.01.0103.117076789 ЕАЭС RU С-RU.АТ21.В.00043_20 ЕАЭС № RU Д-RU.МЮ62.В.00789_20 UZ.SMT.01.0026.75483261 ЕАЭС RU С-RU.АТ21.В.00029_19 ТС RU С-RU.АТ21.В.00042 | https://api.systeme.ru/player/embed?ref=ATN200111 | https://static-pcsp.systeme.ru/player_360/633d2beac40ebynLyg8etHFLcYiLKEn1k-PkN0xyOFw-r_1664953322.jpg https://static-pcsp.systeme.ru/player_360/633d2bead3f90x5HbjWH5iYU5AuExRg-fIdIISRMFkAg4_1664953322.jpg https://static-pcsp.systeme.ru/player_360/633d2beada473E80wWODXv6Q60B1-iHxbhItmJe9NfxPA_1664953322.jpg https://static-pcsp.systeme.ru/player_360/633d2beadf585NzDRtLQQR0PcreSret4fbMVxtoYia39U_1664953322.jpg https://static-pcsp.systeme.ru/player_360/633d2beae6183VxEJIMP8kuJxUx6g3ExpIZKyQhXq31nn_1664953322.jpg https://static-pcsp.systeme.ru/player_360/633d2beaed0b1yGTOmSvitGg6zUIhvYRZIi0xgDNygIYy_1664953322.jpg https://static-pcsp.systeme.ru/player_360/633d2beaf189creJDumqcY5UtNMNnBAKT5-fVS-xbWTkM_1664953322.jpg https://static-pcsp.systeme.ru/player_360/633d2beb025adqgMQZ0tpP40BXNhqxKtzZ2NPkaSRCYzG_1664953323.jpg https://static-pcsp.systeme.ru/player_360/633d2beb07510LcCRg8VFZ_kqytk_PZP6qQWRT3phui6L_1664953323.jpg https://static-pcsp.systeme.ru/player_360/633d2beb0d3a9Vf3RT4B_KFRhDlbNqTSjS-MVVLgnq6ql_1664953323.jpg https://static-pcsp.systeme.ru/player_360/633d2beb1202fn_HaRt-HFHe4Qt-nqT4z31prroXl9bLT_1664953323.jpg https://static-pcsp.systeme.ru/player_360/633d2beb16ea1xN9lFpcuFro-7ttK8EHjl-Lc9s_gutSB_1664953323.jpg https://static-pcsp.systeme.ru/player_360/633d2beb1b883Fe2Ii5I6uSzxlUvKCRxE8ONnb0yKJ3Q-_1664953323.jpg https://static-pcsp.systeme.ru/player_360/633d2beb2056cGjcTR98ySP5qB08rxVdKv0MPhfBH5pt1_1664953323.jpg https://static-pcsp.systeme.ru/player_360/633d2beb24bfarmw1UpbwkRpp_T3LxQghoIjsLgmweZUb_1664953323.jpg https://static-pcsp.systeme.ru/player_360/633d2beb29c5dkiFET2yYuhjZDbuig_nogllT1kfDNK7f_1664953323.jpg https://static-pcsp.systeme.ru/player_360/633d2beb318afonh8roA-P2xzRGbjn9ywnnVOzOKqzZgX_1664953323.jpg https://static-pcsp.systeme.ru/player_360/633d2beb3533fQK5wvCpl2RQlPxBrt2HsxOgzk3_zu-wd_1664953323.jpg https://static-pcsp.systeme.ru/player_360/633d2beb39513x5_ixQbbxw9TtSpZZtLBlhN4CtZOnW-W_1664953323.jpg https://static-pcsp.systeme.ru/player_360/633d2beb3de805AEXvf9fdHy5EuYv0wRPluA7V5RBGSyN_1664953323.jpg https://static-pcsp.systeme.ru/player_360/633d2beb420belfxh3X5gYVsam0M842Bzj-rJT2bz8eHL_1664953323.jpg https://static-pcsp.systeme.ru/player_360/633d2beb461640VMVO1XuwQuxlEOxWjNiKGRgPQvpLlJz_1664953323.jpg https://static-pcsp.systeme.ru/player_360/633d2beb4c2f0y6H0WemZsUZ8ASt4BxE6RfsaeWaeo17Q_1664953323.jpg https://static-pcsp.systeme.ru/player_360/633d2beb51816ABqKZNo2HM5Z05XsTdtYZkn9c00mp2wy_1664953323.jpg https://static-pcsp.systeme.ru/player_360/633d2beb5572bFIUTuG1h735WoIPrhn9VInhsb4PzX6cc_1664953323.jpg https://static-pcsp.systeme.ru/player_360/633d2beb5a3f2mAjNWUiNICnSudNchDGYaQcqfKV2-0Mq_1664953323.jpg https://static-pcsp.systeme.ru/player_360/633d2beb5ee33PlB81NIcaOPwS4o6VWSmHpIGwkJ1mNc2_1664953323.jpg https://static-pcsp.systeme.ru/player_360/633d2beb62a78Q52AStz4E8y86qPJ34HydR6iXcyDz5LN_1664953323.jpg https://static-pcsp.systeme.ru/player_360/633d2beb66931tqUAPzAiRLX4gg_2386R5Hx5Viy22EdD_1664953323.jpg https://static-pcsp.systeme.ru/player_360/633d2beb6b843kTgmUmgHWhyD2LjwQZ-PQjWZyhyKxgFf_1664953323.jpg https://static-pcsp.systeme.ru/player_360/633d2beb701ecIZzFFylz4FfiFego8AgSpwbCDbh100BK_1664953323.jpg https://static-pcsp.systeme.ru/player_360/633d2beb73fffi5SJ8Pn_jSu2Q9Pm6bnemQnPUXxYHSjK_1664953323.jpg https://static-pcsp.systeme.ru/player_360/633d2beb7b45bAJ00707oyrrV7nUOKRkYusS27SgNexed_1664953323.jpg https://static-pcsp.systeme.ru/player_360/633d2beb80831XT91niZMsiT1TssXJS2pqLMKl30L6JZh_1664953323.jpg https://static-pcsp.systeme.ru/player_360/633d2beb848bdY51uV4Jre084tB3L--OC0ZxN_S-7z3Lw_1664953323.jpg https://static-pcsp.systeme.ru/player_360/633d2beb886121GWe0j3sO-pim2w2l1L2C6e2_4PhJxyR_1664953323.jpg https://static-pcsp.systeme.ru/player_360/633d2beb8ca8bVUqw4ni9Uki_5YJPIX2ZLZlDr3bpBrqb_1664953323.jpg https://static-pcsp.systeme.ru/player_360/633d2beb90d52U69LJI6nwyGVh2OAAkgFA22_FlgSHJv1_1664953323.jpg https://static-pcsp.systeme.ru/player_360/633d2beb9498fH_8Whnt9FwgRAjVummqjFM71UkFOtEDz_1664953323.jpg https://static-pcsp.systeme.ru/player_360/633d2beb98c6aMByBmLOvIbYYSdmlL6IBwv-ixAZsQVNK_1664953323.jpg https://static-pcsp.systeme.ru/player_360/633d2beb9c79coPtnR5GrpikFXgcJ6kqAkxFX1FQTCAOt_1664953323.jpg https://static-pcsp.systeme.ru/player_360/633d2beba01c3KlQ0JpppUqDoPf9Uq9X3ZOjVVRTmlULh_1664953323.jpg https://static-pcsp.systeme.ru/player_360/633d2beba4370q7EyF5S224CgWT-MF9NhqcQ_xg0OzwxA_1664953323.jpg https://static-pcsp.systeme.ru/player_360/633d2beba81a6iD_gc6hIgvyB6P-Su4QkwaIFo3gN-MR1_1664953323.jpg https://static-pcsp.systeme.ru/player_360/633d2bebabb55Cs0DJncfD1Bc4IyweetzoH8wFJ8qgAti_1664953323.jpg https://static-pcsp.systeme.ru/player_360/633d2bebaf064jvJr8-Tm-h00004hKV9_K_iD7ein8nRp_1664953323.jpg https://static-pcsp.systeme.ru/player_360/633d2bebb25bc54lDOdtdu0UKrHbtP0L0RFsQ0hP9DdTB_1664953323.jpg https://static-pcsp.systeme.ru/player_360/633d2bebb6c0561n_ubJU6Lttymt5r1xcPr50D5I3DKh0_1664953323.jpg https://static-pcsp.systeme.ru/player_360/633d2bebbb816NCn5CA8AEaZ1Nst6ZJFhnoxmxQWmLtba_1664953323.jpg https://static-pcsp.systeme.ru/player_360/633d2bebbf8b3Tzs5Qed6CLVW5yOGx0CwyTHugk6Ba1zI_1664953323.jpg https://static-pcsp.systeme.ru/player_360/633d2bebc3a23hlnBrsK3T27fytXocYAzD9zsIyzTqULv_1664953323.jpg https://static-pcsp.systeme.ru/player_360/633d2bebc76c9QlmnEpeZ4187aNNLzMWjzopkDReG4UAb_1664953323.jpg https://static-pcsp.systeme.ru/player_360/633d2bebcba41woJZ6z_6TFFuv_uCd2wkSdIg7CGa2rIP_1664953323.jpg https://static-pcsp.systeme.ru/player_360/633d2bebcf8fdbcWzvF_kFOUg3PyTNUCmR4It0F3Eja2z_1664953323.jpg https://static-pcsp.systeme.ru/player_360/633d2bebd3742EiplKCG-TQGnpvZurC5N_Hrrtd8-U0g8_1664953323.jpg https://static-pcsp.systeme.ru/player_360/633d2bebd759d0yxyUkg1j1NOU3fbRgb0y-dlfg6Bm9jn_1664953323.jpg https://static-pcsp.systeme.ru/player_360/633d2bebdb642vlkx1DkSUeqRyN2HaIQmD-G1ObgHsDuj_1664953323.jpg https://static-pcsp.systeme.ru/player_360/633d2bebdfb5fK6mP7DpYvLK33lL6hWSHZAKynvhGuJVx_1664953323.jpg https://static-pcsp.systeme.ru/player_360/633d2bebe3b6b7mpNsm4Da2rtKl_DgaQACVlCM9_VoZqp_1664953323.jpg https://static-pcsp.systeme.ru/player_360/633d2bebe888fQ9FK-ZSWAa9Vf7vZ2d4Fsrc7rp6uIfTb_1664953323.jpg | https://www.youtube.com/watch?v=uNb4HCh0Ebw https://rutube.ru/video/1b5d2b80e3c71a11012a2c453955a023/?r=wd https://vkvideo.ru/video-120704871_456239601 | 347.5 | штука | 0 | 10 | BB1 PCE CAR P12 | 2 1 3 4 | 10 1 60 1800 | шт. шт. шт. шт. | 13606489583337 3606489583330 43606489583338 | 23.2 7.5 40.4 120 | 19.5 7.5 24.2 80 | 8.9 4.2 28.8 101.4 | см. см. см. см. | 0.838 0.074 5.324 177.733 | кг. кг. кг. кг. | 71 мм | 71 мм | 40 мм |  | Внутренний / скрытый (EV000383) | Механизм с накладкой (EV006345) | Белый (EV000202) | [5 empty] | Нет |  | Нет |  | Белый (SV007255) | IP20 (EV006405) | Да |  |  |  | Необработанная (EV006034) |  | Термопласт (EV000403) | Пластик (EV000139) |  |  |  |  | Глянцевый (EV006395) |  |  | 71 мм | 71 мм | 39.6 мм | [8 empty] | В распор (лапками) и винтами (EV006353) | [11 empty] | IP20 (EV006405) | [35 empty] | 250 В | Клавиша/кнопка (EV006531) | Нет | Винтов. зажим/клемма (EV001008) | Нет (EV004175) |  | 10 А | Нет |  | Выключатель 1-полюс. (EV009624) | 1 | 10 AX | Нет | Нет | Нет (EV004175) |  | 10 | [129 empty] | утопленный |  |  |  | глянцевое | 0.078 кг | IEC 60669 |  | декоративное покрытие |  |  |  | 1...2.5 мм² для Жесткий кабель(и) 1...2.5 мм² для Гибкий кабель(и) | 5-40 °C |  | 5-35 °C | [6 empty] | 11 мм | клавиша | 1 | 60-60 % | 40000.0 циклы в соответствии с IEC 60669 | Pozidriv No 1 | на 1 направление | [48 empty] | IP20 |  | не содержит галогенов | [10 empty] | AtlasDesign |  | выключатель | Флоупак |  | комплект из 10 шт. | 1 |  | освещение |  | Белый | винты | механизм | [6 empty] | 10 A в 250 В Переменный ток 50 Гц | [12 empty] | Срок гарантии на данное оборудование составляет 5 лет с момента отгрузки со склада Систэм Электрик, с подтверждением соответствующим документом | Подлежит замене
ATN200145 | ATLASDESIGN ART РОЗЕТКА с заземлением со шторками, 16А, механизм, БЕЛЫЙ | Systeme Electric |  |  | 8536699008 | Прочие | Механизм Systeme Electric (ранее Schneider Electric) серии AtlasDesign Art в цвете белый розетки одинарной с заземлением и шторками подходит для сетей 250 В, на ток 16 А. Позволяет гармонично вписать электроустановочное изделие в интерьер помещения и создать свой собственный дизайн путем помещения под прозрачную накладку рисунка, фотографии, обоев, ткани и т.д. Заземляющий контакт обеспечивает дополнительную защиту от удара электрическим током. При наличии заземления электрический потенциал уходит в землю, защищая человека. Лицевые детали из качественного ABS-пластика, устойчивого к царапинам и УФ-излучению. | Электротехническое оборудование Потенциал | PTPWD | FMT | Механические функции | WAD | ЭУИ ATLASDESIGN | RTD | Ритейл Медиум | EC000125 | Розетка силовая (штепсельная) | 7 | Россия | https://static-pcsp.systeme.ru/image/amR0iBnAwhrDRu6-67d919fb8f73f1742281211.jpeg https://static-pcsp.systeme.ru/image/0lNs4fHCQKMKeUJv633fe65e2db751665132126.jpeg https://static-pcsp.systeme.ru/image/EPWHqmHvpq0Kjw-o633fe65f66b3c1665132127.jpeg https://static-pcsp.systeme.ru/image/N5Dks8r4_B_cZS1x633fe6627a5821665132130.jpeg https://static-pcsp.systeme.ru/image/_xMHzXPOAuqTu5hG633fe6636ee531665132131.jpeg https://static-pcsp.systeme.ru/image/PAUbabDzkVPE6n2w633fe66a3526a1665132138.jpeg https://static-pcsp.systeme.ru/image/uymfB_8ODHTs4GOZ633fe66b2c7581665132139.jpeg https://static-pcsp.systeme.ru/image/gXwNVFV-ZO1NpW5C633fe66c2f2c91665132140.jpeg https://static-pcsp.systeme.ru/image/0kHl_ZXBotZB_NlW633fe66d07d241665132141.jpeg https://static-pcsp.systeme.ru/image/nhxbOyqD3RJr5rXK633feb42f30cd1665133378.jpeg https://static-pcsp.systeme.ru/image/7MVQZXbv6wzBNgda633feb47810bf1665133383.jpeg https://static-pcsp.systeme.ru/image/bDJLE4EihsPwF5Z_633feb4e9dcdc1665133390.jpeg https://static-pcsp.systeme.ru/image/nUCaahNe3Qi0GqpI633feb50a08b91665133392.jpeg https://static-pcsp.systeme.ru/image/qzgcJddWxpOImXo8633feb5425c601665133396.jpeg https://static-pcsp.systeme.ru/image/gkRVZxrI2cJrI3gD633feb5544a741665133397.jpeg | https://static-pcsp.systeme.ru/image/amR0iBnAwhrDRu6-67d919fb8f73f1742281211.jpeg | 1 2 3 4 5 6 7 8 9 10 11 12 13 14 15 | не указан не указан не указан не указан не указан не указан не указан не указан не указан не указан не указан не указан не указан не указан не указан | https://static-pcsp.systeme.ru/image/1tFojSl6je3RCYmX691c489f52ff31763461279.jpg |  | 1 | [6 empty] | https://api.systeme.ru/product/media/download/988353 https://api.systeme.ru/product/media/download/988507 |  | https://api.systeme.ru/certificates/default/download/3460 https://api.systeme.ru/certificates/default/download/3410 https://api.systeme.ru/certificates/default/download/3355 https://api.systeme.ru/certificates/default/download/1897 https://api.systeme.ru/certificates/default/download/2488 https://api.systeme.ru/certificates/default/download/1711 https://api.systeme.ru/certificates/default/download/766 | С-ТР ТС-НВО Д-ТР ЕАЭС-RoHS С/Д-UZ С-ТР ТС-НВО С/Д-UZ Д-ТР ЕАЭС-RoHS С-ТР ТС-НВО | ЕАЭС RU С-RU.АТ21.В.00159_25 ЕАЭС N RU Д-RU.РА01.В.70012_25 UZ.SMT.01.0103.117076789 ЕАЭС RU С-RU.АТ21.В.00045_20 UZ.SMT.01.0026.75482392 ЕАЭС № RU Д-RU.МЮ62.В.00697_20 ТС RU С-RU.АТ21.В.00041 | https://api.systeme.ru/player/embed?ref=ATN200145 | https://static-pcsp.systeme.ru/player_360/633d2bebf1ff3a9rqPvO7I0R4ONQToqITLbBf4P24LXnq_1664953323.jpg https://static-pcsp.systeme.ru/player_360/633d2bec02625BMPCddISmEOyb7G0jwlQ_-Z5mWpO_jPz_1664953324.jpg https://static-pcsp.systeme.ru/player_360/633d2bec08ac2FDp86kwHiuisB_d0c1yTuzAfHpGDhLlA_1664953324.jpg https://static-pcsp.systeme.ru/player_360/633d2bec0f116uMbXYV2LjL1GEVa5zXcnzTYpd7WkM-8R_1664953324.jpg https://static-pcsp.systeme.ru/player_360/633d2bec1578edRYA08f9LzYSn6eGLi7P_8TcNogUg56r_1664953324.jpg https://static-pcsp.systeme.ru/player_360/633d2bec1d3e0wm_VVwpRoYv01bCESHv3Uf_LcYwcp_g7_1664953324.jpg https://static-pcsp.systeme.ru/player_360/633d2bec242f57eYGSuP7gGYAxjBhvKCU8fZzTVLGV4Yq_1664953324.jpg https://static-pcsp.systeme.ru/player_360/633d2bec2bd9c31fVh_F2UkUbzup5XyeNtZDObOvN0ozu_1664953324.jpg https://static-pcsp.systeme.ru/player_360/633d2bec59c87YcFLXCnC5fiXESbHHVKtgrEjx_mdaP0i_1664953324.jpg https://static-pcsp.systeme.ru/player_360/633d2bec5de891l9EmYNI9A36bYekq8oQCDqDbkzKmjJP_1664953324.jpg https://static-pcsp.systeme.ru/player_360/633d2bec61fda2G6XcY2nvShXE6hUWF0BlQMdd0KxuDv4_1664953324.jpg https://static-pcsp.systeme.ru/player_360/633d2bec65dd7_mejzydGx78pduU5cGgbYc5lnibESBKC_1664953324.jpg https://static-pcsp.systeme.ru/player_360/633d2bec6a090K4ZpdZXhRv3Q1eEINw-HRyYocR1iB8iH_1664953324.jpg https://static-pcsp.systeme.ru/player_360/633d2bec6e20d5M085hfJCBG359-jFAi8oTqu1_wS6fDU_1664953324.jpg https://static-pcsp.systeme.ru/player_360/633d2bec71c54vI-2mXJwLcak_AR-OXnVIal1bWlI3CjF_1664953324.jpg https://static-pcsp.systeme.ru/player_360/633d2bec757386Qpb4ek8J-hq4l9sTIFt_IWGWIJ5k9Rn_1664953324.jpg https://static-pcsp.systeme.ru/player_360/633d2bec79283wYYPTEBzd36XvrAgGDtp4pjKTZhgtzkc_1664953324.jpg https://static-pcsp.systeme.ru/player_360/633d2bec7cea3FKh4PQ8t3jUV6XdZIXPmw24zhkmZz2kj_1664953324.jpg https://static-pcsp.systeme.ru/player_360/633d2bec80984hjcrQJ7RyJ6Xk4A2z2yxKChnlo1JhwX9_1664953324.jpg https://static-pcsp.systeme.ru/player_360/633d2bec842b69dt8ioMbkY6--HwX6i421GJbaSXB4x-Z_1664953324.jpg https://static-pcsp.systeme.ru/player_360/633d2bec87b69vtoGrPX9kd5ZTnqq005teutwpcQBum3R_1664953324.jpg https://static-pcsp.systeme.ru/player_360/633d2bec8b6d3sc6JNvPArrNe-r-UvFShIp5dlBE8Ves6_1664953324.jpg https://static-pcsp.systeme.ru/player_360/633d2bec8f0b1aDjT0Ob4dVl6Tt_xAv0vg31mShLT7rhQ_1664953324.jpg https://static-pcsp.systeme.ru/player_360/633d2bec92e41kzITqnNXA_YQzMI8QN5SrPWdxWrci7DH_1664953324.jpg https://static-pcsp.systeme.ru/player_360/633d2bec970f7BL0TJqwaszuOy-WWBxEEuPqQyAl0RBcZ_1664953324.jpg https://static-pcsp.systeme.ru/player_360/633d2bec9ad2ayervaY4y1owLAQr9dr36dZir5hs7OTjM_1664953324.jpg https://static-pcsp.systeme.ru/player_360/633d2bec9e77epgsPOzswGvAhR7JWDlJvn7yCfInraF1A_1664953324.jpg https://static-pcsp.systeme.ru/player_360/633d2beca22d2ASFvQdMIdsRANeSazX3gBNop16-bqbnY_1664953324.jpg https://static-pcsp.systeme.ru/player_360/633d2beca5e06Y6y6c9VY-fyYjt9Nnav_slmfvxRx7T0G_1664953324.jpg https://static-pcsp.systeme.ru/player_360/633d2beca9baauFI-4TWAh3W00Y4F71XlYAQqwycDvy8I_1664953324.jpg https://static-pcsp.systeme.ru/player_360/633d2becad96509iw6PoiFkf1QA-9ejCRtP3Wo8mPFmaL_1664953324.jpg https://static-pcsp.systeme.ru/player_360/633d2becb166aQAylGPoReBOsSloG3IBQW0dMdIf0hQDj_1664953324.jpg https://static-pcsp.systeme.ru/player_360/633d2becb54f1u2VWcrtwIVOW9KSuVf_YMmuqXhKLxuUR_1664953324.jpg https://static-pcsp.systeme.ru/player_360/633d2becb9455iCRas7fFEIeXOBaPEG9acUVVQC87dUv8_1664953324.jpg https://static-pcsp.systeme.ru/player_360/633d2becbd274qPF7vOZ39xA3MSSjhn9_4doYjiajG3wD_1664953324.jpg https://static-pcsp.systeme.ru/player_360/633d2becc0ec3VHsGICY0MOuJ9hgWlnmngl_QbuLEqMmV_1664953324.jpg https://static-pcsp.systeme.ru/player_360/633d2becc4864FeNGRDS2SPfpuhbJC6Ye6wGCVIU1SCx-_1664953324.jpg https://static-pcsp.systeme.ru/player_360/633d2becc824e31I9hQW9Pm538Vgu3m-GIV5xBquUKl5c_1664953324.jpg https://static-pcsp.systeme.ru/player_360/633d2beccba5ekDIH-jaOimUjLPnEbNExli44difVtUVA_1664953324.jpg https://static-pcsp.systeme.ru/player_360/633d2beccf556SYoh4j6fp82l8xF9N1wBQm01OAaCeu86_1664953324.jpg https://static-pcsp.systeme.ru/player_360/633d2becd2b75heVxXk9qLA8qhl1n71kiMYF_zzriAXI0_1664953324.jpg https://static-pcsp.systeme.ru/player_360/633d2becd628c6ro_Z0uklRkoQRzpnGrr0-irs86InHDA_1664953324.jpg https://static-pcsp.systeme.ru/player_360/633d2becd98ccK5bUpEyKWFzOJjaT_MTZt8NZtfKBoCtI_1664953324.jpg https://static-pcsp.systeme.ru/player_360/633d2becdce27UwEUomzqY2TF4r9tlzTVpCXYcLRtu1Qn_1664953324.jpg https://static-pcsp.systeme.ru/player_360/633d2bece0b75w7eowDSI4Avk9wCxMHw55zlwcdSwUHBV_1664953324.jpg https://static-pcsp.systeme.ru/player_360/633d2bece4055eio-xkMWnBaI3JKqzoSK3eAai0YfpXmQ_1664953324.jpg https://static-pcsp.systeme.ru/player_360/633d2bece779bFnsF_rv68W_ZqgXtzFzqsFwaMv2hGb3U_1664953324.jpg https://static-pcsp.systeme.ru/player_360/633d2beceb469MHCHMt1GWfh60pog0NQ0Ef3v72gVLx4d_1664953324.jpg https://static-pcsp.systeme.ru/player_360/633d2becef2fdYHlINnBRJ6v6NifamVK4apMrWCVglvj6_1664953324.jpg https://static-pcsp.systeme.ru/player_360/633d2becf309dj4fUyTrmexw4BXVo3hm4oNb0lOnL-65e_1664953324.jpg https://static-pcsp.systeme.ru/player_360/633d2bed02d4blt2ZKmTpXqb991dfKD_VZqbXS95-sEpk_1664953325.jpg https://static-pcsp.systeme.ru/player_360/633d2bed06d65GQmuL3L69yxkanWiP34o7FdDexuAQoK5_1664953325.jpg https://static-pcsp.systeme.ru/player_360/633d2bed0d0e3bCEX1ZFyQi9QfCTQyhk_3StevhlfX8_e_1664953325.jpg https://static-pcsp.systeme.ru/player_360/633d2bed121cf2aUSRzM9bBsaP1H0iUQGmbaxWWm7n9pD_1664953325.jpg https://static-pcsp.systeme.ru/player_360/633d2bed16c3ag-QY56TtodVWpVSpcD98fvQHxXiM8PMm_1664953325.jpg https://static-pcsp.systeme.ru/player_360/633d2bed1a97cAzcUY8yTv26CRtdwtZEcsdW3L_D9mlok_1664953325.jpg https://static-pcsp.systeme.ru/player_360/633d2bed1e5c73G1xXTdFPboBXSjt8c7xyNC40Qqg9Ufk_1664953325.jpg https://static-pcsp.systeme.ru/player_360/633d2bed222d5aI5hsNTM91haHnM6iwN9JVqmUpbnkhGe_1664953325.jpg https://static-pcsp.systeme.ru/player_360/633d2bed2613504x1ApkxH2pbcybYZXdMOi9Jo9XxmmsB_1664953325.jpg https://static-pcsp.systeme.ru/player_360/633d2bed2a19eHDc9eLo8vCs3IEVYWUE3XdUcbzIR26jn_1664953325.jpg | https://www.youtube.com/watch?v=TjrtUZ1YPWs https://www.youtube.com/watch?v=6HekB_o-J2Q https://www.youtube.com/watch?v=uNb4HCh0Ebw https://rutube.ru/video/0a046896df31cb6f39e3978258b1740b/ https://rutube.ru/video/e166ee9633cc3135e4ce68bd536cba05/?r=wd https://rutube.ru/video/1b5d2b80e3c71a11012a2c453955a023/?r=wd https://vkvideo.ru/video-120704871_456239617 https://vkvideo.ru/video-120704871_456239605 https://vkvideo.ru/video-120704871_456239601 | 347.5 | штука | 0 | 10 | BB1 PCE CAR P12 | 2 1 3 4 | 10 1 60 1800 | шт. шт. шт. шт. | 13606489583344 3606489583347 43606489583345 | 23.2 7.5 40.4 120 | 19.5 7.5 24.2 80 | 8.9 4.3 28.8 101.4 | см. см. см. см. | 0.833 0.073 5.291 176.743 | кг. кг. кг. кг. | 71 мм | 71 мм | 42 мм |  | Внутренний / скрытый (EV000383) | Механизм с накладкой (EV006345) | Белый (EV000202) | С заземляющим контактом (EV002727) |  |  |  | 50...50 Гц | Нет |  | Нет |  | Белый (SV007255) | IP20 (EV006405) | Да | 1 |  | Нет | Необработанная (EV006034) |  | Термопласт (EV000403) | Пластик (EV000139) |  |  |  | Нет | Глянцевый (EV006395) |  |  | 71 мм | 71 мм | 40.1 мм | 0 | [6 empty] | Нет | В распор (лапками) и винтами (EV006353) | [11 empty] | IP20 (EV006405) | IK03 (EV006809) | [5 empty] | Да | [27 empty] | 9003 | 250 В |  |  | Винтов. зажим/клемма (EV001008) | [11 empty] | 40.1 мм | 16 |  |  | 16 А | Нет | Нет | 1 | Да | Нет | Да | Нет | Нет | Нет | Нет | Не требует специального питания (EV006426) | Да |  | Нет | Без надписи/печати (EV005886) | Нет | Нет | 0 | Нет | Нет | Нет | Нет | 2 | 0 | Да | Нет | Нет | [93 empty] | термопласт: все стороны | [5 empty] | утопленный |  | Белый |  | глянцевое | 0.077 кг | IEC 60884-1 |  | декоративное покрытие |  |  |  | 1.5...4 мм² для Жесткий кабель(и) 1.5...4 мм² для Гибкий кабель(и) | 5-40 °C |  | 5-35 °C | [6 empty] | 11 мм |  |  | 60-60 % | 5000 циклы | Pozidriv No 1 |  | 250 В | 1 | 3 | со шторками | Без индикации | с заземляющим контактом | 3.0 винтовые зажимы | [41 empty] | IP20 |  | не содержит галогенов |  |  | EAC | [7 empty] | AtlasDesign |  | розетка | Флоупак |  | комплект из 10 шт. | 1 |  |  |  |  | винт | механизм | [6 empty] | 16 A в 220...250 В Переменный ток 50 Гц | [12 empty] | Срок гарантии на данное оборудование составляет 5 лет с момента отгрузки со склада Систэм Электрик, с подтверждением соответствующим документом | Подлежит замене
ATN440161 | ATLASDESIGN AQUA 1-клавишный ПЕРЕКЛЮЧАТЕЛЬ, IP44, сх.6, 10АХ, механизм, БЕЛЫЙ | Systeme Electric |  |  | 8536500700 | Электромеханические комнатные выключатели на силу тока не более 11 а | Механизм Systeme Electric (ранее Schneider Electric) серии AtlasDesign Aqua в цвете белый выключателя 1-клавишного подходит для сетей 250 В, на ток 10 А. Изделие со степенью защиты IP44 обеспечит безопасность использования в ванной и на кухне. Несмотря на внешнее сходство, конструкция рамок серии AtlasDesign Aqua отличается от конструкции рамок AtlasDesign. Механизмы и рамки со степенью защиты IP20 несовместимы с механизмами и рамками со степенью защиты IP44. | Электротехническое оборудование Потенциал | PTPWD | FMT | Механические функции | WAD | ЭУИ ATLASDESIGN | RTD | Ритейл Медиум | EC001590 | Выключатель / Переключатель | 7 | Россия | https://static-pcsp.systeme.ru/image/ajLFpym-X0Pg4Jqs67d919fb586881742281211.jpeg | https://static-pcsp.systeme.ru/image/ajLFpym-X0Pg4Jqs67d919fb586881742281211.jpeg | 1 | не указан | https://static-pcsp.systeme.ru/image/7jzf3eyrJbOeXlPM691c46815fa111763460737.jpeg https://static-pcsp.systeme.ru/image/e32wx_v2K3eGLCJC691c47d87d39d1763461080.jpeg https://static-pcsp.systeme.ru/image/1tFojSl6je3RCYmX691c489f52ff31763461279.jpg | https://static-pcsp.systeme.ru/image/7jzf3eyrJbOeXlPM691c46815fa111763460737.jpeg | 1 2 3 | [6 empty] | https://api.systeme.ru/product/media/download/988353 https://api.systeme.ru/product/media/download/988507 | https://api.systeme.ru/product/media/download/988357 | https://api.systeme.ru/certificates/default/download/3452 https://api.systeme.ru/certificates/default/download/3407 https://api.systeme.ru/certificates/default/download/3355 https://api.systeme.ru/certificates/default/download/1823 https://api.systeme.ru/certificates/default/download/1703 https://api.systeme.ru/certificates/default/download/2491 https://api.systeme.ru/certificates/default/download/1433 https://api.systeme.ru/certificates/default/download/765 | С-ТР ТС-НВО Д-ТР ЕАЭС-RoHS С/Д-UZ С-ТР ТС-НВО Д-ТР ЕАЭС-RoHS С/Д-UZ С-ТР ТС-НВО С-ТР ТС-НВО | ЕАЭС RU С-RU.АТ21.В.00157_25 ЕАЭС N RU Д-RU.РА01.В.69640_25 UZ.SMT.01.0103.117076789 ЕАЭС RU С-RU.АТ21.В.00043_20 ЕАЭС № RU Д-RU.МЮ62.В.00789_20 UZ.SMT.01.0026.75483261 ЕАЭС RU С-RU.АТ21.В.00029_19 ТС RU С-RU.АТ21.В.00042 |  |  | https://www.youtube.com/watch?v=AH_MFLpE9Cg https://www.youtube.com/watch?v=eNan9kN6oHs https://www.youtube.com/watch?v=uNb4HCh0Ebw https://rutube.ru/video/e0a41b18e1bc3aa0abaae09411385617/?r=wd https://rutube.ru/video/9cea77a357d160772914febaacc66ea9/?r=wd https://rutube.ru/video/1b5d2b80e3c71a11012a2c453955a023/?r=wd https://vkvideo.ru/video-120704871_456239619 https://vkvideo.ru/video-120704871_456239611 https://vkvideo.ru/video-120704871_456239601 | 272.5 | штука | 0 | 20 | BB1 PCE CAR P12 | 2 1 3 4 | 20 1 160 2880 | шт. шт. шт. шт. | 13606489583375 3606489583378 43606489583376 | 18.8 7.5 38.7 120 | 38.1 7.9 38.6 80 | 8.6 4.5 33.6 114.6 | см. см. см. см. | 1.567 0.072 13.014 245 | кг. кг. кг. кг. | 71 мм | 71 мм | 40 мм |  | Внутренний / скрытый (EV000383) | Механизм с накладкой (EV006345) | Белый (EV000202) | [5 empty] | Нет |  | Нет |  | Белый (SV007255) | IP44 (EV006418) | Да |  |  |  | Необработанная (EV006034) |  | Термопласт (EV000403) | Пластик (EV000139) |  |  |  |  | Глянцевый (EV006395) |  |  | 71 мм | 71 мм | 40 мм | 0 | [7 empty] | В распор (лапками) и винтами (EV006353) | [11 empty] | IP44 (EV006418) | [34 empty] | 9003 | 250 В | Клавиша/кнопка (EV006531) | Нет | Винтов. зажим/клемма (EV001008) | Нет (EV004175) | 40 мм | 10 А | Нет | В комплект не входит (EV009008) | Переключатель на 2 направления (EV000648) | 1 | 10 AX | Нет | Нет | Нет (EV004175) | 22.6 мм | 10 | [129 empty] | утопленный |  |  |  | глянцевое | 0.075 кг | IEC 60669 |  | декоративное покрытие |  |  |  | 1...2.5 мм² для Жесткий кабель(и) 1...2.5 мм² для Гибкий кабель(и) | 5-40 °C |  | 5-35 °C | [6 empty] | 11 мм | клавиша | 1 | 60-60 % | 40000.0 циклы в соответствии с IEC 60669 | Pozidriv No 1 | 2-канальный | [48 empty] | IP44 |  | не содержит галогенов | [10 empty] | AtlasDesign |  | выключатель | Флоупак |  | Комплект из 20 шт. | 1 |  | освещение |  | Белый | винты | изделие в сборе | [6 empty] | 10 A в 250 В Переменный ток 50 Гц | [12 empty] | Срок гарантии на данное оборудование составляет 5 лет с момента отгрузки со склада Систэм Электрик, с подтверждением соответствующим документом | Подлежит замене
ATN440146 | ATLASDESIGN AQUA РОЗЕТКА с заземлением со шторками, с прозрач. крышкой 16А, IP44, механизм, БЕЛЫЙ | Systeme Electric |  |  | 8536699008 | Прочие | Механизм Systeme Electric (ранее Schneider Electric) серии AtlasDesign Aqua в цвете белый розетки одинарной с заземлением, шторками и крышкой подходит для сетей 250 В, на ток 16 А. Изделие со степенью защиты IP44 обеспечит безопасность использования в ванной и на кухне. Несмотря на внешнее сходство, конструкция рамок серии AtlasDesign Aqua отличается от конструкции рамок AtlasDesign. Механизмы и рамки со степенью защиты IP20 несовместимы с механизмами и рамками со степенью защиты IP44. | Электротехническое оборудование Потенциал | PTPWD | FMT | Механические функции | WAD | ЭУИ ATLASDESIGN | RTD | Ритейл Медиум | EC000125 | Розетка силовая (штепсельная) | 7 | Россия | https://static-pcsp.systeme.ru/image/A8nyTrqjK8osIp7M67d919fb7d7261742281211.jpeg | https://static-pcsp.systeme.ru/image/A8nyTrqjK8osIp7M67d919fb7d7261742281211.jpeg | 1 | не указан | https://static-pcsp.systeme.ru/image/sRS_HXJ6Pu7ej3Rb691c46816292c1763460737.jpeg https://static-pcsp.systeme.ru/image/1U4X9RViW7xCUqGN691c47d87f9051763461080.jpeg https://static-pcsp.systeme.ru/image/1tFojSl6je3RCYmX691c489f52ff31763461279.jpg | https://static-pcsp.systeme.ru/image/sRS_HXJ6Pu7ej3Rb691c46816292c1763460737.jpeg | 1 2 3 | [6 empty] | https://api.systeme.ru/product/media/download/988353 https://api.systeme.ru/product/media/download/988507 | https://api.systeme.ru/product/media/download/988374 | https://api.systeme.ru/certificates/default/download/3460 https://api.systeme.ru/certificates/default/download/3410 https://api.systeme.ru/certificates/default/download/3355 https://api.systeme.ru/certificates/default/download/1897 https://api.systeme.ru/certificates/default/download/2488 https://api.systeme.ru/certificates/default/download/1711 https://api.systeme.ru/certificates/default/download/766 | С-ТР ТС-НВО Д-ТР ЕАЭС-RoHS С/Д-UZ С-ТР ТС-НВО С/Д-UZ Д-ТР ЕАЭС-RoHS С-ТР ТС-НВО | ЕАЭС RU С-RU.АТ21.В.00159_25 ЕАЭС N RU Д-RU.РА01.В.70012_25 UZ.SMT.01.0103.117076789 ЕАЭС RU С-RU.АТ21.В.00045_20 UZ.SMT.01.0026.75482392 ЕАЭС № RU Д-RU.МЮ62.В.00697_20 ТС RU С-RU.АТ21.В.00041 |  |  | https://www.youtube.com/watch?v=AH_MFLpE9Cg https://www.youtube.com/watch?v=TjrtUZ1YPWs https://www.youtube.com/watch?v=eNan9kN6oHs https://www.youtube.com/watch?v=uNb4HCh0Ebw https://rutube.ru/video/e0a41b18e1bc3aa0abaae09411385617/?r=wd https://rutube.ru/video/0a046896df31cb6f39e3978258b1740b/ https://rutube.ru/video/9cea77a357d160772914febaacc66ea9/?r=wd https://rutube.ru/video/1b5d2b80e3c71a11012a2c453955a023/?r=wd https://vkvideo.ru/video-120704871_456239619 https://vkvideo.ru/video-120704871_456239617 https://vkvideo.ru/video-120704871_456239611 https://vkvideo.ru/video-120704871_456239601 | 272.5 | штука | 0 | 15 | BB1 PCE CAR P12 | 2 1 3 4 | 15 1 120 2160 | шт. шт. шт. шт. | 13606489583382 3606489583385 43606489583383 | 18.7 11.6 38.8 120 | 38.1 14.8 39.3 80 | 8.8 4.8 33.6 114.6 | см. см. см. см. | 1.314 0.081 10.991 207 | кг. кг. кг. кг. | 71 мм | 71 мм | 45 мм |  | Внутренний / скрытый (EV000383) | Механизм с накладкой (EV006345) | Белый (EV000202) | С заземляющим контактом (EV002727) |  |  |  | 50...50 Гц | Нет |  | Нет |  | Белый (SV007255) | IP44 (EV006418) | Да | 1 |  | Да | Необработанная (EV006034) |  | Термопласт (EV000403) | Пластик (EV000139) |  |  |  | Нет | Глянцевый (EV006395) |  |  | 71 мм | 71 мм | 43 мм | 0 | [6 empty] | Нет | В распор (лапками) и винтами (EV006353) | [11 empty] | IP44 (EV006418) | IK01 (EV006807) | [5 empty] | Да | [27 empty] | 9003 | 250 В |  |  | Винтов. зажим/клемма (EV001008) | [11 empty] | 43 мм | 16 |  |  | 16 А | Нет | Нет | 1 | Да | Нет | Да | Нет | Нет | Нет | Нет | Не требует специального питания (EV006426) | Да | 0 мА | Нет | Без надписи/печати (EV005886) | Нет | Нет | 0 | Нет | Нет | Нет | Нет | 2 | 0 | Да | Нет | Нет | [93 empty] | термопласт: все стороны | [5 empty] | утопленный |  | Белый |  | глянцевое | 0.082 кг | IEC 60884-1 |  | декоративное покрытие |  |  |  | 1.5...4 мм² для Жесткий кабель(и) 1.5...4 мм² для Гибкий кабель(и) | 5-40 °C |  | 5-35 °C | [6 empty] | 11 мм |  |  | 60-60 % | 5000 циклы | Pozidriv No 1 |  | 250 В | 1 | 3 | со шторками | Без индикации | с заземляющим контактом | 3.0 винтовые зажимы | [41 empty] | IP44 |  | не содержит галогенов |  |  | EAC | [7 empty] | AtlasDesign |  | розетка | Флоупак |  | комплект из 15 шт. | 1 |  |  |  |  | винт | механизм | [6 empty] | 16 A в 220...250 В Переменный ток 50 Гц | [12 empty] | Срок гарантии на данное оборудование составляет 5 лет с момента отгрузки со склада Систэм Электрик, с подтверждением соответствующим документом | Подлежит замене
ATN000211 | ATLASDESIGN 1-клавишный ВЫКЛЮЧАТЕЛЬ, сх.1, 10АХ, механизм, БЕЖЕВЫЙ | Systeme Electric |  |  | 8536500700 | Электромеханические комнатные выключатели на силу тока не более 11 а | Механизм выключателя 1-клавишного Systeme Electric (ранее Schneider Electric) серии AtlasDesign в цвете бежевый подходит для сетей 250 В, на ток 10 А. Усиленные прямые монтажные лапки для лучшей фиксации механизма в монтажной коробке. Лицевые детали из качественного ABS-пластика, устойчивого к царапинам и УФ-излучению. | Электротехническое оборудование Потенциал | PTPWD | FMT | Механические функции | WAD | ЭУИ ATLASDESIGN | RTD | Ритейл Медиум | EC001590 | Выключатель / Переключатель | 7 | Россия | https://static-pcsp.systeme.ru/image/1vZWCH53Gc5DJXtP6915dc11b10221763040273.png https://static-pcsp.systeme.ru/image/3F6CJdpB9THOFrzJ6915df4f2af571763041103.png | https://static-pcsp.systeme.ru/image/1vZWCH53Gc5DJXtP6915dc11b10221763040273.png | 1 2 | не указан Вид спереди | https://static-pcsp.systeme.ru/image/mdKJVNmXWEfMtvP-691c46822b8761763460738.jpeg https://static-pcsp.systeme.ru/image/ua022INlPX8pHfqI691c47d942b9d1763461081.jpeg https://static-pcsp.systeme.ru/image/1tFojSl6je3RCYmX691c489f52ff31763461279.jpg | https://static-pcsp.systeme.ru/image/mdKJVNmXWEfMtvP-691c46822b8761763460738.jpeg | 1 2 3 | [6 empty] | https://api.systeme.ru/product/media/download/988353 https://api.systeme.ru/product/media/download/988507 | https://api.systeme.ru/product/media/download/988356 | https://api.systeme.ru/certificates/default/download/3452 https://api.systeme.ru/certificates/default/download/3407 https://api.systeme.ru/certificates/default/download/3355 https://api.systeme.ru/certificates/default/download/1823 https://api.systeme.ru/certificates/default/download/1703 https://api.systeme.ru/certificates/default/download/2491 https://api.systeme.ru/certificates/default/download/1433 https://api.systeme.ru/certificates/default/download/765 | С-ТР ТС-НВО Д-ТР ЕАЭС-RoHS С/Д-UZ С-ТР ТС-НВО Д-ТР ЕАЭС-RoHS С/Д-UZ С-ТР ТС-НВО С-ТР ТС-НВО | ЕАЭС RU С-RU.АТ21.В.00157_25 ЕАЭС N RU Д-RU.РА01.В.69640_25 UZ.SMT.01.0103.117076789 ЕАЭС RU С-RU.АТ21.В.00043_20 ЕАЭС № RU Д-RU.МЮ62.В.00789_20 UZ.SMT.01.0026.75483261 ЕАЭС RU С-RU.АТ21.В.00029_19 ТС RU С-RU.АТ21.В.00042 |  |  | https://www.youtube.com/watch?v=uNb4HCh0Ebw https://rutube.ru/video/1b5d2b80e3c71a11012a2c453955a023/?r=wd https://vkvideo.ru/video-120704871_456239601 | 144.5 | штука | 0 | 20 | BB1 PCE CAR P12 | 2 1 3 4 | 20 1 160 2880 | шт. шт. шт. шт. | 13606489583450 3606489583453 43606489583451 | 18.7 10.8 38.7 120 | 37.9 14.3 39 80 | 8.6 4.3 33.7 114.6 | см. см. см. см. | 1.476 0.07 12.228 230 | кг. кг. кг. кг. | 71 мм | 71 мм | 40 мм |  | Внутренний / скрытый (EV000383) | Механизм с накладкой (EV006345) | Бежевый (EV000279) | [5 empty] | Нет |  | Нет |  | Бежевый (SV007257) | IP20 (EV006405) | Да |  |  |  | Необработанная (EV006034) |  | Термопласт (EV000403) | Пластик (EV000139) |  |  |  |  | Глянцевый (EV006395) |  |  | 71 мм | 71 мм | 40 мм | 0 | [7 empty] | В распор (лапками) и винтами (EV006353) | [11 empty] | IP20 (EV006405) | [35 empty] | 250 В | Клавиша/кнопка (EV006531) | Нет | Винтов. зажим/клемма (EV001008) | Нет (EV004175) | 23 мм | 10 А | Нет | В комплект не входит (EV009008) | Выключатель 1-полюс. (EV009624) | 1 | 10 AX | Нет | Нет | Нет (EV004175) | 42 мм | 10 | [129 empty] | утопленный |  |  |  | глянцевое | 0.072 кг | IEC 60669 |  | декоративное покрытие |  |  |  | 1...2.5 мм² для Жесткий кабель(и) 1...2.5 мм² для Гибкий кабель(и) | 5-40 °C |  | 5-35 °C | [6 empty] | 11 мм | клавиша | 1 | 60-60 % | 40000.0 циклы в соответствии с IEC 60669 | Pozidriv No 1 | на 1 направление | [48 empty] | IP20 |  | не содержит галогенов | [10 empty] | AtlasDesign |  | выключатель | Флоупак |  | Комплект из 20 шт. | 1 |  | освещение |  | бежевый | винты | механизм | [6 empty] | 10 A в 250 В Переменный ток 50 Гц | [12 empty] | Срок гарантии на данное оборудование составляет 5 лет с момента отгрузки со склада Систэм Электрик, с подтверждением соответствующим документом | Подлежит замене
ATN000212 | ATLASDESIGN 1-клавишный ВЫКЛЮЧАТЕЛЬ, сх.1, 10АХ, в сборе, БЕЖЕВЫЙ | Systeme Electric |  |  | 8536500700 | Электромеханические комнатные выключатели на силу тока не более 11 а | Выключатель 1-клавишный в сборе Systeme Electric (ранее Schneider Electric) серии AtlasDesign в цвете бежевый подходит для сетей 250 В, на ток 10 А. Лицевые детали из качественного ABS-пластика, устойчивого к царапинам и УФ-излучению. Усиленные прямые монтажные лапки для лучшей фиксации механизма в монтажной коробке. Изделие поставляется в комплекте с рамкой того же цвета. | Электротехническое оборудование Потенциал | PTPWD | FMT | Механические функции | WAD | ЭУИ ATLASDESIGN | RTD | Ритейл Медиум | EC001590 | Выключатель / Переключатель | 7 | Россия | https://static-pcsp.systeme.ru/image/u2l1rfwdRBgV9Iy-6915dc12594e31763040274.png https://static-pcsp.systeme.ru/image/KS0OmXXXDUgZGHId6915df4f4bab51763041103.png | https://static-pcsp.systeme.ru/image/u2l1rfwdRBgV9Iy-6915dc12594e31763040274.png | 1 2 | не указан Вид спереди | https://static-pcsp.systeme.ru/image/1tFojSl6je3RCYmX691c489f52ff31763461279.jpg |  | 1 | [6 empty] | https://api.systeme.ru/product/media/download/988353 https://api.systeme.ru/product/media/download/988507 |  | https://api.systeme.ru/certificates/default/download/3452 https://api.systeme.ru/certificates/default/download/3407 https://api.systeme.ru/certificates/default/download/3355 https://api.systeme.ru/certificates/default/download/1823 https://api.systeme.ru/certificates/default/download/1703 https://api.systeme.ru/certificates/default/download/2491 https://api.systeme.ru/certificates/default/download/1433 https://api.systeme.ru/certificates/default/download/765 | С-ТР ТС-НВО Д-ТР ЕАЭС-RoHS С/Д-UZ С-ТР ТС-НВО Д-ТР ЕАЭС-RoHS С/Д-UZ С-ТР ТС-НВО С-ТР ТС-НВО | ЕАЭС RU С-RU.АТ21.В.00157_25 ЕАЭС N RU Д-RU.РА01.В.69640_25 UZ.SMT.01.0103.117076789 ЕАЭС RU С-RU.АТ21.В.00043_20 ЕАЭС № RU Д-RU.МЮ62.В.00789_20 UZ.SMT.01.0026.75483261 ЕАЭС RU С-RU.АТ21.В.00029_19 ТС RU С-RU.АТ21.В.00042 |  |  | https://www.youtube.com/watch?v=uNb4HCh0Ebw https://rutube.ru/video/1b5d2b80e3c71a11012a2c453955a023/?r=wd https://vkvideo.ru/video-120704871_456239601 | 198 | штука | 0 | 15 | BB1 PCE CAR P12 | 2 1 3 4 | 15 1 90 1620 | шт. шт. шт. шт. | 13606489583467 3606489583460 43606489583468 | 37.2 8.8 38.4 120 | 18.6 8.8 38.4 80 | 10.6 4.2 33.2 114.6 | см. см. см. см. | 1.335 0.08 8.534 171.607 | кг. кг. кг. кг. | 83 мм | 83 мм | 40 мм |  | Внутренний / скрытый (EV000383) | В сборе с корпусом/рамкой (EV006348) | Бежевый (EV000279) | [5 empty] | Нет |  | Нет |  | Бежевый (SV007257) | IP20 (EV006405) | Да |  |  |  | Необработанная (EV006034) |  | Термопласт (EV000403) | Пластик (EV000139) |  |  |  |  | Глянцевый (EV006395) |  |  | 83 мм | 83 мм | 40 мм | 0 | [7 empty] | В распор (лапками) и винтами (EV006353) | [11 empty] | IP20 (EV006405) | [35 empty] | 250 В | Клавиша/кнопка (EV006531) | Нет | Винтов. зажим/клемма (EV001008) | Нет (EV004175) | 40 мм | 10 А | Нет | В комплект не входит (EV009008) | Выключатель 1-полюс. (EV009624) | 1 | 10 AX | Нет | Нет | Нет (EV004175) | 22.6 мм | 10 | [129 empty] | утопленный |  |  |  | глянцевое | 0.088 кг | IEC 60669 |  | декоративное покрытие |  |  |  | 1...2.5 мм² для Жесткий кабель(и) 1...2.5 мм² для Гибкий кабель(и) | 5-40 °C |  | 5-35 °C | [6 empty] | 11 мм | клавиша | 1 | 60-60 % | 40000.0 циклы в соответствии с IEC 60669 | Pozidriv No 1 | на 1 направление | [48 empty] | IP20 |  | не содержит галогенов | [10 empty] | AtlasDesign |  | выключатель | Флоупак |  | комплект из 15 шт. | 1 |  | освещение |  | бежевый | винты | изделие в сборе | [6 empty] | 10 A в 250 В Переменный ток 50 Гц | [12 empty] | Срок гарантии на данное оборудование составляет 5 лет с момента отгрузки со склада Систэм Электрик, с подтверждением соответствующим документом | Подлежит замене
ATN000213 | ATLASDESIGN 1-клавишный ВЫКЛЮЧАТЕЛЬ с подсветкой, сх.1а, 10АХ, механизм, БЕЖЕВЫЙ | Systeme Electric |  |  | 8536500700 | Электромеханические комнатные выключатели на силу тока не более 11 а | Механизм выключателя 1-клавишного с подсветкой Systeme Electric (ранее Schneider Electric) серии AtlasDesign в цвете бежевый подходит для сетей 250 В, на ток 10 А. Благодаря светодиодной подсветке синего цвета изделие легко найти в темноте. Лицевые детали из качественного ABS-пластика, устойчивого к царапинам и УФ-излучению. Усиленные прямые монтажные лапки для лучшей фиксации механизма в монтажной коробке. | Электротехническое оборудование Потенциал | PTPWD | FMT | Механические функции | WAD | ЭУИ ATLASDESIGN | RTD | Ритейл Медиум | EC001590 | Выключатель / Переключатель | 7 | Россия | https://static-pcsp.systeme.ru/image/W45bAqZ830prc0ki6915dc11c48ec1763040273.png https://static-pcsp.systeme.ru/image/ajz4Lj93HvXSkqZR6915df4f401e11763041103.png | https://static-pcsp.systeme.ru/image/W45bAqZ830prc0ki6915dc11c48ec1763040273.png | 1 2 | не указан Вид спереди | https://static-pcsp.systeme.ru/image/1tFojSl6je3RCYmX691c489f52ff31763461279.jpg |  | 1 | [6 empty] | https://api.systeme.ru/product/media/download/988353 https://api.systeme.ru/product/media/download/988507 | https://api.systeme.ru/product/media/download/988356 | https://api.systeme.ru/certificates/default/download/3452 https://api.systeme.ru/certificates/default/download/3407 https://api.systeme.ru/certificates/default/download/3355 https://api.systeme.ru/certificates/default/download/1823 https://api.systeme.ru/certificates/default/download/1703 https://api.systeme.ru/certificates/default/download/2491 https://api.systeme.ru/certificates/default/download/1433 https://api.systeme.ru/certificates/default/download/765 | С-ТР ТС-НВО Д-ТР ЕАЭС-RoHS С/Д-UZ С-ТР ТС-НВО Д-ТР ЕАЭС-RoHS С/Д-UZ С-ТР ТС-НВО С-ТР ТС-НВО | ЕАЭС RU С-RU.АТ21.В.00157_25 ЕАЭС N RU Д-RU.РА01.В.69640_25 UZ.SMT.01.0103.117076789 ЕАЭС RU С-RU.АТ21.В.00043_20 ЕАЭС № RU Д-RU.МЮ62.В.00789_20 UZ.SMT.01.0026.75483261 ЕАЭС RU С-RU.АТ21.В.00029_19 ТС RU С-RU.АТ21.В.00042 |  |  | https://www.youtube.com/watch?v=uNb4HCh0Ebw https://rutube.ru/video/1b5d2b80e3c71a11012a2c453955a023/?r=wd https://vkvideo.ru/video-120704871_456239601 | 260.5 | штука | 0 | 20 | BB1 PCE CAR P12 | 2 1 3 4 | 20 1 160 2880 | шт. шт. шт. шт. | 13606489583474 3606489583477 43606489583475 | 37.2 7.5 38.4 120 | 18.6 7.5 38.4 80 | 8 4.2 33.2 114.6 | см. см. см. см. | 1.411 0.065 11.811 230.595 | кг. кг. кг. кг. | 71 мм | 71 мм | 40 мм |  | Внутренний / скрытый (EV000383) | Механизм с накладкой (EV006345) | Бежевый (EV000279) | [5 empty] | Нет |  | Нет |  | Бежевый (SV007257) | IP20 (EV006405) | Да |  |  |  | Необработанная (EV006034) |  | Термопласт (EV000403) | Пластик (EV000139) |  |  |  |  | Глянцевый (EV006395) |  |  | 71 мм | 71 мм | 40 мм | 0 | [7 empty] | В распор (лапками) и винтами (EV006353) | [11 empty] | IP20 (EV006405) | [35 empty] | 250 В | Клавиша/кнопка (EV006531) | Нет | Винтов. зажим/клемма (EV001008) | Да (EV004711) | 23 мм | 10 А | Нет | В комплект не входит (EV009008) | Выключатель 1-полюс. (EV009624) | 1 | 10 AX | Нет | Нет | Нет (EV004175) | 42 мм | 10 | Контроль и ориентация (EV011600) | [128 empty] | утопленный |  |  |  | глянцевое | 0.072 кг | IEC 60669 |  | декоративное покрытие |  |  |  | 1...2.5 мм² для Жесткий кабель(и) 1...2.5 мм² для Гибкий кабель(и) | 5-40 °C |  | 5-35 °C | [6 empty] | 11 мм | клавиша | 1 | 60-60 % | 40000.0 циклы в соответствии с IEC 60669 | Pozidriv No 1 | на 1 направление | [48 empty] | IP20 |  | не содержит галогенов | [10 empty] | AtlasDesign |  | выключатель | Флоупак |  | Комплект из 20 шт. | 1 |  | освещение |  | бежевый | винты | механизм | [6 empty] | 10 A в 250 В Переменный ток 50 Гц | [12 empty] | Срок гарантии на данное оборудование составляет 5 лет с момента отгрузки со склада Систэм Электрик, с подтверждением соответствующим документом | Подлежит замене
ATN000215 | ATLASDESIGN 1-клавишный ВЫКЛЮЧАТЕЛЬ КНОПОЧНЫЙ, сх.1, 10А, механизм, БЕЖЕВЫЙ | Systeme Electric |  |  | 8536500700 | Электромеханические комнатные выключатели на силу тока не более 11 а | Механизм Systeme Electric (ранее Schneider Electric) серии AtlasDesign в цвете бежевый выключателя 1-клавишного с самовозвратом подходит для сетей 250 В, на ток 10 А. Лицевые детали из качественного ABS-пластика, устойчивого к царапинам и УФ-излучению. Усиленные прямые монтажные лапки для лучшей фиксации механизма в монтажной коробке. | Электротехническое оборудование Потенциал | PTPWD | FMT | Механические функции | WAD | ЭУИ ATLASDESIGN | RTD | Ритейл Медиум | EC000029 | Кнопочный, самовозвратный, карточный выключатель | 7 | Россия | https://static-pcsp.systeme.ru/image/BRErnGocRV2KlqrJMTa3D0zrcXxfU0RP1766492072.png https://static-pcsp.systeme.ru/image/ZffmdrVLwsBGCqZJ_X4lPbbXzQCgpsXG1766492097.png | https://static-pcsp.systeme.ru/image/BRErnGocRV2KlqrJMTa3D0zrcXxfU0RP1766492072.png | 1 2 | не указан не указан | https://static-pcsp.systeme.ru/image/1tFojSl6je3RCYmX691c489f52ff31763461279.jpg |  | 1 | [6 empty] | https://api.systeme.ru/product/media/download/988353 https://api.systeme.ru/product/media/download/988507 | https://api.systeme.ru/product/media/download/988356 | https://api.systeme.ru/certificates/default/download/3452 https://api.systeme.ru/certificates/default/download/3407 https://api.systeme.ru/certificates/default/download/3355 https://api.systeme.ru/certificates/default/download/1823 https://api.systeme.ru/certificates/default/download/1703 https://api.systeme.ru/certificates/default/download/2491 https://api.systeme.ru/certificates/default/download/1433 https://api.systeme.ru/certificates/default/download/765 | С-ТР ТС-НВО Д-ТР ЕАЭС-RoHS С/Д-UZ С-ТР ТС-НВО Д-ТР ЕАЭС-RoHS С/Д-UZ С-ТР ТС-НВО С-ТР ТС-НВО | ЕАЭС RU С-RU.АТ21.В.00157_25 ЕАЭС N RU Д-RU.РА01.В.69640_25 UZ.SMT.01.0103.117076789 ЕАЭС RU С-RU.АТ21.В.00043_20 ЕАЭС № RU Д-RU.МЮ62.В.00789_20 UZ.SMT.01.0026.75483261 ЕАЭС RU С-RU.АТ21.В.00029_19 ТС RU С-RU.АТ21.В.00042 |  |  | https://www.youtube.com/watch?v=uNb4HCh0Ebw https://rutube.ru/video/1b5d2b80e3c71a11012a2c453955a023/?r=wd https://vkvideo.ru/video-120704871_456239601 | 251.5 | штука | 0 | 5 | BB1 PCE CAR P12 | 2 1 3 4 | 5 1 20 1800 | шт. шт. шт. шт. | 13606489583481 3606489583484 43606489583482 | 23 7.5 40.4 120 | 9.2 7.5 24.2 80 | 8.9 4.2 10.6 110.4 | см. см. см. см. | 0.378 0.064 1.698 170.843 | кг. кг. кг. кг. | 71 мм | 71 мм | 40 мм |  | Внутренний / скрытый (EV000383) | Механизм с накладкой (EV006345) | Бежевый (EV000279) | Одиночный/однокнопочный (EV000987) |  |  |  |  | Нет |  |  |  | Бежевый (SV007257) | IP20 (EV006405) | Да |  |  |  | Необработанная (EV006034) |  | Термопласт (EV000403) | Пластик (EV000139) |  |  |  |  | Глянцевый (EV006395) |  |  | 71 мм | 71 мм | 40 мм | [8 empty] | В распор (лапками) и винтами (EV006353) | [11 empty] | IP20 (EV006405) | [35 empty] | 250 В | Клавиша (качели) (EV000200) |  |  |  |  | 10 А | Нет |  |  | 1 | [5 empty] | 10 |  | Нет | [127 empty] | утопленный |  |  |  | глянцевое | 0.071 кг | IEC 60669 |  | декоративное покрытие |  |  |  | 1...2.5 мм² для Жесткий кабель(и) 1...2.5 мм² для Гибкий кабель(и) | 5-40 °C |  | 5-35 °C | [6 empty] | 11 мм | клавиша | 1 | 60-60 % | 40000.0 циклы в соответствии с IEC 60669 | Pozidriv No 1 | [49 empty] | IP20 |  | не содержит галогенов | [10 empty] | AtlasDesign |  | кнопка | Флоупак |  | комплект из 5 шт. | 1 |  | освещение |  | бежевый | винты | механизм | [6 empty] | 10 A в 250 В Переменный ток 50 Гц | [12 empty] | Срок гарантии на данное оборудование составляет 5 лет с момента отгрузки со склада Систэм Электрик, с подтверждением соответствующим документом | Подлежит замене
ATN000220 | ATLASDESIGN РОЗЕТКА двойная без заземления, 16А, в сборе, БЕЖЕВЫЙ | Systeme Electric |  |  | 8536699008 | Прочие | Розетка двойная в сборе Systeme Electric (ранее Schneider Electric) серии AtlasDesign в цвете бежевый без заземления и без шторок подходит для сетей 250 В, на ток 16 А. Лицевые детали из качественного ABS-пластика, устойчивого к царапинам и УФ-излучению. Усиленные прямые монтажные лапки для лучшей фиксации механизма в монтажной коробке. Двойная розетка позволяет подключить два устройства в одном месте. Изделие поставляется в комплекте с рамкой того же цвета. | Электротехническое оборудование Потенциал | PTPWD | FMT | Механические функции | WAD | ЭУИ ATLASDESIGN | RTD | Ритейл Медиум | EC000125 | Розетка силовая (штепсельная) | 7 | Россия | https://static-pcsp.systeme.ru/image/1C8S790gM1o7RfM96943d4c7a00881766053063.png https://static-pcsp.systeme.ru/image/m4q1ct5J1fE4Dc8H61969c1767e2e1637260311.jpeg https://static-pcsp.systeme.ru/image/ICbRKf5BZpS100i461969c17737761637260311.jpeg https://static-pcsp.systeme.ru/image/gR-idxSv4sQXe92b61969c177f29c1637260311.jpeg https://static-pcsp.systeme.ru/image/CP7IlEtjHwz1ePlQ6943d4c7a442d1766053063.png | https://static-pcsp.systeme.ru/image/1C8S790gM1o7RfM96943d4c7a00881766053063.png | 1 2 3 4 5 | не указан не указан не указан не указан не указан | https://static-pcsp.systeme.ru/image/aHGQKAt-k-l5W42c691c468228f9a1763460738.jpeg https://static-pcsp.systeme.ru/image/0Jx_xU9msa2wJdI2691c47d93fd531763461081.jpeg https://static-pcsp.systeme.ru/image/1tFojSl6je3RCYmX691c489f52ff31763461279.jpg | https://static-pcsp.systeme.ru/image/aHGQKAt-k-l5W42c691c468228f9a1763460738.jpeg | 1 2 3 | [6 empty] | https://api.systeme.ru/product/media/download/988353 https://api.systeme.ru/product/media/download/988507 | https://api.systeme.ru/product/media/download/988373 | https://api.systeme.ru/certificates/default/download/3460 https://api.systeme.ru/certificates/default/download/3410 https://api.systeme.ru/certificates/default/download/3355 https://api.systeme.ru/certificates/default/download/1897 https://api.systeme.ru/certificates/default/download/2488 https://api.systeme.ru/certificates/default/download/1711 https://api.systeme.ru/certificates/default/download/766 | С-ТР ТС-НВО Д-ТР ЕАЭС-RoHS С/Д-UZ С-ТР ТС-НВО С/Д-UZ Д-ТР ЕАЭС-RoHS С-ТР ТС-НВО | ЕАЭС RU С-RU.АТ21.В.00159_25 ЕАЭС N RU Д-RU.РА01.В.70012_25 UZ.SMT.01.0103.117076789 ЕАЭС RU С-RU.АТ21.В.00045_20 UZ.SMT.01.0026.75482392 ЕАЭС № RU Д-RU.МЮ62.В.00697_20 ТС RU С-RU.АТ21.В.00041 |  |  | https://www.youtube.com/watch?v=gxAkZCx8Zow https://www.youtube.com/watch?v=uNb4HCh0Ebw https://rutube.ru/video/125a377127516b8216f694836b148a3e/?r=wd https://rutube.ru/video/1b5d2b80e3c71a11012a2c453955a023/?r=wd https://vkvideo.ru/video-120704871_456239618 https://vkvideo.ru/video-120704871_456239601 | 218.5 | штука | 0 | 15 | BB1 PCE CAR P12 | 2 1 3 4 | 15 1 90 1620 | шт. шт. шт. шт. | 13606489583498 3606489583491 43606489583499 | 19.1 12.6 38.9 120 | 38 19.4 39.2 80 | 11.2 4 34 114.6 | см. см. см. см. | 1.289 0.076 8.245 158 | кг. кг. кг. кг. | 83 мм | 125 мм | 40 мм |  | Внутренний / скрытый (EV000383) | В сборе с корпусом/рамкой (EV006348) | Бежевый (EV000279) | Без заземляющего контакта (EV005887) |  |  |  | 50...50 Гц | Нет |  | Нет |  | Бежевый (SV007257) | IP20 (EV006405) | Да | 2 |  | Нет | Необработанная (EV006034) |  | Термопласт (EV000403) | Пластик (EV000139) |  |  |  | Нет | Глянцевый (EV006395) |  |  | 83 мм | 124 мм | 38 мм | 0 | [6 empty] | Нет | В распор (лапками) и винтами (EV006353) | [11 empty] | IP20 (EV006405) | IK01 (EV006807) | [5 empty] | Нет | [27 empty] | 1013 | 250 В |  |  | Винтов. зажим/клемма (EV001008) | [11 empty] | 38 мм | 16 |  |  | 16 А | Нет | Нет | 1 | Нет | Нет | Нет | Нет | Нет | Нет | Нет | Не требует специального питания (EV006426) | Да | 0 мА | Нет | Без надписи/печати (EV005886) | Нет | Нет | 0 | Нет | Нет | Нет | Нет | 2 | 0 | Нет | Нет | Нет | [93 empty] | термопласт: все стороны | [5 empty] | утопленный |  | бежевый |  | глянцевое | 0.076 кг | IEC 60884-1 |  | декоративное покрытие |  |  |  | 1.5...4 мм² для Жесткий кабель(и) 1.5...4 мм² для Гибкий кабель(и) | 5-40 °C |  | 5-35 °C | [6 empty] | 11 мм |  |  | 60-60 % | 5000 циклы | Pozidriv No 1 |  | 250 В | 2 | 2 | без шторок | Без индикации | без заземляющего контакта | 2.0 винтовые зажимы | [41 empty] | IP20 |  | не содержит галогенов |  |  | EAC | [7 empty] | AtlasDesign |  | розетка | Флоупак |  | комплект из 15 шт. | 1 |  |  |  |  | винт | изделие в сборе | [6 empty] | 16 A в 220...250 В Переменный ток 50 Гц | [12 empty] | Срок гарантии на данное оборудование составляет 5 лет с момента отгрузки со склада Систэм Электрик, с подтверждением соответствующим документом | Подлежит замене
ATN000222 | ATLASDESIGN РОЗЕТКА двойная без заземления со шторками, 16А, в сборе, БЕЖЕВЫЙ | Systeme Electric |  |  | 8536699008 | Прочие | Розетка двойная в сборе Systeme Electric (ранее Schneider Electric) серии AtlasDesign в цвете бежевый без заземления со шторками подходит для сетей 250 В, на ток 16 А. Лицевые детали из качественного ABS-пластика, устойчивого к царапинам и УФ-излучению. Усиленные прямые монтажные лапки для лучшей фиксации механизма в монтажной коробке. Двойная розетка позволяет подключить два устройства в одном месте. Изделие поставляется в комплекте с рамкой того же цвета. | Электротехническое оборудование Потенциал | PTPWD | FMT | Механические функции | WAD | ЭУИ ATLASDESIGN | RTD | Ритейл Медиум | EC000125 | Розетка силовая (штепсельная) | 7 | Россия | https://static-pcsp.systeme.ru/image/UuKGUNutGuITUXvN6943d4c7a8cf21766053063.png https://static-pcsp.systeme.ru/image/sO_BXxK8W6MVrM6l6943d4c7ad3ea1766053063.png | https://static-pcsp.systeme.ru/image/UuKGUNutGuITUXvN6943d4c7a8cf21766053063.png | 1 2 | не указан не указан | https://static-pcsp.systeme.ru/image/1tFojSl6je3RCYmX691c489f52ff31763461279.jpg |  | 1 | [6 empty] | https://api.systeme.ru/product/media/download/988353 https://api.systeme.ru/product/media/download/988507 | https://api.systeme.ru/product/media/download/988373 | https://api.systeme.ru/certificates/default/download/3460 https://api.systeme.ru/certificates/default/download/3410 https://api.systeme.ru/certificates/default/download/3355 https://api.systeme.ru/certificates/default/download/1897 https://api.systeme.ru/certificates/default/download/2488 https://api.systeme.ru/certificates/default/download/1711 https://api.systeme.ru/certificates/default/download/766 | С-ТР ТС-НВО Д-ТР ЕАЭС-RoHS С/Д-UZ С-ТР ТС-НВО С/Д-UZ Д-ТР ЕАЭС-RoHS С-ТР ТС-НВО | ЕАЭС RU С-RU.АТ21.В.00159_25 ЕАЭС N RU Д-RU.РА01.В.70012_25 UZ.SMT.01.0103.117076789 ЕАЭС RU С-RU.АТ21.В.00045_20 UZ.SMT.01.0026.75482392 ЕАЭС № RU Д-RU.МЮ62.В.00697_20 ТС RU С-RU.АТ21.В.00041 |  |  | https://www.youtube.com/watch?v=6HekB_o-J2Q https://www.youtube.com/watch?v=uNb4HCh0Ebw https://rutube.ru/video/e166ee9633cc3135e4ce68bd536cba05/?r=wd https://rutube.ru/video/1b5d2b80e3c71a11012a2c453955a023/?r=wd https://vkvideo.ru/video-120704871_456239605 https://vkvideo.ru/video-120704871_456239601 | 260.5 | штука | 0 | 15 | BB1 PCE CAR P12 | 2 1 3 4 | 15 1 90 1620 | шт. шт. шт. шт. | 13606489583504 3606489583507 43606489583505 | 37.2 13.1 38.4 120 | 18.6 8.8 38.4 80 | 10.6 4 33.2 114.6 | см. см. см. см. | 1.26 0.075 8.087 163.559 | кг. кг. кг. кг. | 83 мм | 125 мм | 40 мм |  | Внутренний / скрытый (EV000383) | В сборе с корпусом/рамкой (EV006348) | Бежевый (EV000279) | Без заземляющего контакта (EV005887) |  |  |  | 50...50 Гц | Нет |  | Нет |  | Бежевый (SV007257) | IP20 (EV006405) | Да | 2 |  | Нет | Необработанная (EV006034) |  | Термопласт (EV000403) | Пластик (EV000139) |  |  |  | Нет | Глянцевый (EV006395) |  |  | 83 мм | 124 мм | 38 мм | [7 empty] | Нет | В распор (лапками) и винтами (EV006353) | [11 empty] | IP20 (EV006405) | [6 empty] | Нет | [27 empty] | 1013 | 250 В |  |  | Винтов. зажим/клемма (EV001008) | [11 empty] | 38 мм | 16 |  |  | 16 А | Нет | Нет | 1 | Да | Нет | Нет | Нет | Нет | Нет | Нет | Не требует специального питания (EV006426) | Да |  | Нет | Без надписи/печати (EV005886) | Нет | Нет | 0 | Нет | Нет | Нет | Нет | 2 |  | Нет | Нет | Нет | [93 empty] | термопласт: все стороны | [5 empty] | утопленный |  | бежевый |  | глянцевое | 0.078 кг | IEC 60884-1 |  | декоративное покрытие |  |  |  | 1.5...4 мм² для Жесткий кабель(и) 1.5...4 мм² для Гибкий кабель(и) | 5-40 °C |  | 5-35 °C | [6 empty] | 11 мм |  |  | 60-60 % | 5000 циклы | Pozidriv No 1 |  | 250 В | 2 | 2 | со шторками | Без индикации | без заземляющего контакта | 2.0 винтовые зажимы | [41 empty] | IP20 |  | не содержит галогенов |  |  | EAC | [7 empty] | AtlasDesign |  | розетка | Флоупак |  | комплект из 15 шт. | 1 |  |  |  |  | винт | изделие в сборе | [6 empty] | 16 A в 220...250 В Переменный ток 50 Гц | [12 empty] | Срок гарантии на данное оборудование составляет 5 лет с момента отгрузки со склада Систэм Электрик, с подтверждением соответствующим документом | Подлежит замене
ATN000224 | ATLASDESIGN РОЗЕТКА двойная с заземлением без шторок, 16А, в сборе, БЕЖЕВЫЙ | Systeme Electric |  |  | 8536699008 | Прочие | Розетка двойная в сборе Systeme Electric (ранее Schneider Electric) серии AtlasDesign в цвете бежевый с заземлением, без шторок подходит для сетей 250 В, на ток 16 А. Заземляющий контакт обеспечивает дополнительную защиту от удара электрическим током. Лицевые детали из качественного ABS-пластика, устойчивого к царапинам и УФ-излучению. Двойная розетка позволяет подключить два устройства в одном месте. Изделие поставляется в комплекте с рамкой того же цвета. | Электротехническое оборудование Потенциал | PTPWD | FMT | Механические функции | WAD | ЭУИ ATLASDESIGN | RTD | Ритейл Медиум | EC000125 | Розетка силовая (штепсельная) | 7 | Россия | https://static-pcsp.systeme.ru/image/5MRA9PXq6wv15u_q6915dc123d45f1763040274.png https://static-pcsp.systeme.ru/image/kes2y5QzGUvJqyuU6915df4f2017b1763041103.png https://static-pcsp.systeme.ru/image/M4Bn2yg5ffPJslgn61969c179980a1637260311.jpeg https://static-pcsp.systeme.ru/image/EQsiQQgZgpqiYuvB61969c17a58091637260311.jpeg https://static-pcsp.systeme.ru/image/Z1av2Uyj_4QIb0Ib61969c17b14e61637260311.jpeg | https://static-pcsp.systeme.ru/image/5MRA9PXq6wv15u_q6915dc123d45f1763040274.png | 1 2 3 4 5 | не указан Вид спереди не указан не указан не указан | https://static-pcsp.systeme.ru/image/27Y3byis2MBz5Kqe69215a71b905b1763793521.jpeg https://static-pcsp.systeme.ru/image/1tFojSl6je3RCYmX691c489f52ff31763461279.jpg https://static-pcsp.systeme.ru/image/JsH6OJQ-BwIsk0fB69215a725008d1763793522.jpeg | https://static-pcsp.systeme.ru/image/27Y3byis2MBz5Kqe69215a71b905b1763793521.jpeg | 1 2 3 | [6 empty] | https://api.systeme.ru/product/media/download/988353 https://api.systeme.ru/product/media/download/988507 | https://api.systeme.ru/product/media/download/988373 | https://api.systeme.ru/certificates/default/download/3460 https://api.systeme.ru/certificates/default/download/3410 https://api.systeme.ru/certificates/default/download/3355 https://api.systeme.ru/certificates/default/download/1897 https://api.systeme.ru/certificates/default/download/2488 https://api.systeme.ru/certificates/default/download/1711 https://api.systeme.ru/certificates/default/download/766 | С-ТР ТС-НВО Д-ТР ЕАЭС-RoHS С/Д-UZ С-ТР ТС-НВО С/Д-UZ Д-ТР ЕАЭС-RoHS С-ТР ТС-НВО | ЕАЭС RU С-RU.АТ21.В.00159_25 ЕАЭС N RU Д-RU.РА01.В.70012_25 UZ.SMT.01.0103.117076789 ЕАЭС RU С-RU.АТ21.В.00045_20 UZ.SMT.01.0026.75482392 ЕАЭС № RU Д-RU.МЮ62.В.00697_20 ТС RU С-RU.АТ21.В.00041 |  |  | https://www.youtube.com/watch?v=TjrtUZ1YPWs https://www.youtube.com/watch?v=6HekB_o-J2Q https://www.youtube.com/watch?v=uNb4HCh0Ebw https://rutube.ru/video/0a046896df31cb6f39e3978258b1740b/ https://rutube.ru/video/e166ee9633cc3135e4ce68bd536cba05/?r=wd https://rutube.ru/video/1b5d2b80e3c71a11012a2c453955a023/?r=wd https://vkvideo.ru/video-120704871_456239617 https://vkvideo.ru/video-120704871_456239605 https://vkvideo.ru/video-120704871_456239601 | 260.5 | штука | 0 | 10 | BB1 PCE CAR P12 | 2 1 3 4 | 10 1 60 1080 | шт. шт. шт. шт. | 13606489583511 3606489583514 43606489583512 | 19 12 38.9 120 | 37.9 19.2 39.6 80 | 11.1 5 33.7 114.6 | см. см. см. см. | 1 0.086 6.468 127 | кг. кг. кг. кг. | 83 мм | 125 мм | 50 мм |  | Внутренний / скрытый (EV000383) | В сборе с корпусом/рамкой (EV006348) | Бежевый (EV000279) | С заземляющим контактом (EV002727) |  |  |  | 50...50 Гц | Нет |  | Нет |  | Бежевый (SV007257) | IP20 (EV006405) | Да | 2 |  | Нет | Необработанная (EV006034) |  | Термопласт (EV000403) | Пластик (EV000139) |  |  |  | Нет | Глянцевый (EV006395) |  |  | 83 мм | 124 мм | 48 мм | 0 | [6 empty] | Нет | В распор (лапками) и винтами (EV006353) | [11 empty] | IP20 (EV006405) | IK01 (EV006807) | [5 empty] | Нет | [27 empty] | 1013 | 250 В |  |  | Винтов. зажим/клемма (EV001008) | [11 empty] | 48 мм | 16 |  |  | 16 А | Нет | Нет | 1 | Нет | Нет | Да | Нет | Нет | Нет | Нет | Не требует специального питания (EV006426) | Да | 0 мА | Нет | Без надписи/печати (EV005886) | Нет | Нет | 0 | Нет | Нет | Нет | Нет | 4 | 0 | Да | Нет | Нет | [93 empty] | термопласт: все стороны | [5 empty] | утопленный |  | бежевый |  | глянцевое | 0.088 кг | IEC 60884-1 |  | декоративное покрытие |  |  |  | 1.5...4 мм² для Жесткий кабель(и) 1.5...4 мм² для Гибкий кабель(и) | 5-40 °C |  | 5-35 °C | [6 empty] | 11 мм |  |  | 60-60 % | 5000 циклы | Pozidriv No 1 |  | 250 В | 2 | 3 | без шторок | Без индикации | с заземляющим контактом | 3.0 винтовые зажимы | [41 empty] | IP20 |  | не содержит галогенов |  |  | EAC | [7 empty] | AtlasDesign |  | розетка | Флоупак |  | комплект из 10 шт. | 1 |  |  |  |  | винт | изделие в сборе | [6 empty] | 16 A в 220...250 В Переменный ток 50 Гц | [12 empty] | Срок гарантии на данное оборудование составляет 5 лет с момента отгрузки со склада Систэм Электрик, с подтверждением соответствующим документом | Подлежит замене
ATN000226 | ATLASDESIGN РОЗЕТКА двойная с заземлением со шторками, 16А, в сборе, БЕЖЕВЫЙ | Systeme Electric |  |  | 8536699008 | Прочие | Розетка двойная в сборе Systeme Electric (ранее Schneider Electric) серии AtlasDesign в цвете бежевый с заземлением и шторками подходит для сетей 250 В, на ток 16 А. Заземляющий контакт обеспечивает дополнительную защиту от удара электрическим током. Лицевые детали из качественного ABS-пластика, устойчивого к царапинам и УФ-излучению. Двойная розетка позволяет подключить два устройства в одном месте. Изделие поставляется в комплекте с рамкой того же цвета. | Электротехническое оборудование Потенциал | PTPWD | FMT | Механические функции | WAD | ЭУИ ATLASDESIGN | RTD | Ритейл Медиум | EC000125 | Розетка силовая (штепсельная) | 7 | Россия | https://static-pcsp.systeme.ru/image/ApC0Z-pBWBgAZuCM6915dc1239b8c1763040274.png https://static-pcsp.systeme.ru/image/sYY0_uEl8azvln9I6915df4f1b0721763041103.png | https://static-pcsp.systeme.ru/image/ApC0Z-pBWBgAZuCM6915dc1239b8c1763040274.png | 1 2 | не указан Вид спереди | https://static-pcsp.systeme.ru/image/1tFojSl6je3RCYmX691c489f52ff31763461279.jpg |  | 1 | [6 empty] | https://api.systeme.ru/product/media/download/988353 https://api.systeme.ru/product/media/download/988507 | https://api.systeme.ru/product/media/download/988373 | https://api.systeme.ru/certificates/default/download/3460 https://api.systeme.ru/certificates/default/download/3410 https://api.systeme.ru/certificates/default/download/3355 https://api.systeme.ru/certificates/default/download/1897 https://api.systeme.ru/certificates/default/download/2488 https://api.systeme.ru/certificates/default/download/1711 https://api.systeme.ru/certificates/default/download/766 | С-ТР ТС-НВО Д-ТР ЕАЭС-RoHS С/Д-UZ С-ТР ТС-НВО С/Д-UZ Д-ТР ЕАЭС-RoHS С-ТР ТС-НВО | ЕАЭС RU С-RU.АТ21.В.00159_25 ЕАЭС N RU Д-RU.РА01.В.70012_25 UZ.SMT.01.0103.117076789 ЕАЭС RU С-RU.АТ21.В.00045_20 UZ.SMT.01.0026.75482392 ЕАЭС № RU Д-RU.МЮ62.В.00697_20 ТС RU С-RU.АТ21.В.00041 |  |  | https://www.youtube.com/watch?v=TjrtUZ1YPWs https://www.youtube.com/watch?v=6HekB_o-J2Q https://www.youtube.com/watch?v=uNb4HCh0Ebw https://rutube.ru/video/0a046896df31cb6f39e3978258b1740b/ https://rutube.ru/video/e166ee9633cc3135e4ce68bd536cba05/?r=wd https://rutube.ru/video/1b5d2b80e3c71a11012a2c453955a023/?r=wd https://vkvideo.ru/video-120704871_456239617 https://vkvideo.ru/video-120704871_456239605 https://vkvideo.ru/video-120704871_456239601 | 303.5 | штука | 0 | 10 | BB1 PCE CAR P12 | 2 1 3 4 | 10 1 60 1080 | шт. шт. шт. шт. | 13606489583528 3606489583521 43606489583529 | 37.2 13.1 38.4 120 | 18.6 8.8 38.4 80 | 10.6 5.1 33.2 114.6 | см. см. см. см. | 1.024 0.088 6.666 137.984 | кг. кг. кг. кг. | 83 мм | 125 мм | 50 мм |  | Внутренний / скрытый (EV000383) | В сборе с корпусом/рамкой (EV006348) | Бежевый (EV000279) | С заземляющим контактом (EV002727) |  |  |  | 50...50 Гц | Нет |  | Нет |  | Бежевый (SV007257) | IP20 (EV006405) | Да | 2 |  | Нет | Необработанная (EV006034) |  | Термопласт (EV000403) | Пластик (EV000139) |  |  |  | Нет | Глянцевый (EV006395) |  |  | 83 мм | 124 мм | 48 мм | 0 | [6 empty] | Нет | В распор (лапками) и винтами (EV006353) | [11 empty] | IP20 (EV006405) | IK01 (EV006807) | [5 empty] | Нет | [27 empty] | 1013 | 250 В |  |  | Винтов. зажим/клемма (EV001008) | [11 empty] | 48 мм | 16 |  |  | 16 А | Нет | Нет | 1 | Да | Нет | Да | Нет | Нет | Нет | Нет | Не требует специального питания (EV006426) | Да | 0 мА | Нет | Без надписи/печати (EV005886) | Нет | Нет | 0 | Нет | Нет | Нет | Нет | 4 | 0 | Да | Нет | Нет | [93 empty] | термопласт: все стороны | [5 empty] | утопленный |  | бежевый |  | глянцевое | 0.09 кг | IEC 60884-1 |  | декоративное покрытие |  |  |  | 1.5...4 мм² для Жесткий кабель(и) 1.5...4 мм² для Гибкий кабель(и) | 5-40 °C |  | 5-35 °C | [6 empty] | 11 мм |  |  | 60-60 % | 5000 циклы | Pozidriv No 1 |  | 250 В | 2 | 6 | со шторками | Без индикации | с заземляющим контактом | 6.0 винтовые зажимы | [41 empty] | IP20 |  | не содержит галогенов |  |  | EAC | [7 empty] | AtlasDesign |  | розетка | Флоупак |  | комплект из 10 шт. | 1 |  |  |  |  | винт | изделие в сборе | [6 empty] | 16 A в 220...250 В Переменный ток 50 Гц | [12 empty] | Срок гарантии на данное оборудование составляет 5 лет с момента отгрузки со склада Систэм Электрик, с подтверждением соответствующим документом | Подлежит замене
ATN000231 | ATLASDESIGN 3-клавишный ВЫКЛЮЧАТЕЛЬ, сх.1+1+1, 10АХ, механизм, БЕЖЕВЫЙ | Systeme Electric |  |  | 8536500700 | Электромеханические комнатные выключатели на силу тока не более 11 а | Механизм Systeme Electric (ранее Schneider Electric) серии AtlasDesign в цвете бежевый выключателя 3-клавишного подходит для сетей 250 В, на ток 10 А. Трёхклавишный выключатель позволяет управлять тремя источниками света из одной точки. Лицевые детали из качественного ABS-пластика, устойчивого к царапинам и УФ-излучению. Усиленные прямые монтажные лапки для лучшей фиксации механизма в монтажной коробке. | Электротехническое оборудование Потенциал | PTPWD | FMT | Механические функции | WAD | ЭУИ ATLASDESIGN | RTD | Ритейл Медиум | EC001590 | Выключатель / Переключатель | 7 | Россия | https://static-pcsp.systeme.ru/image/4UdPNUa_4tLiCynV6915dc122751b1763040274.png https://static-pcsp.systeme.ru/image/drOx3RbI0Vgy2C4w6915df4f055711763041103.png | https://static-pcsp.systeme.ru/image/4UdPNUa_4tLiCynV6915dc122751b1763040274.png | 1 2 | не указан Вид спереди | https://static-pcsp.systeme.ru/image/1tFojSl6je3RCYmX691c489f52ff31763461279.jpg |  | 1 | [6 empty] | https://api.systeme.ru/product/media/download/988353 https://api.systeme.ru/product/media/download/988507 | https://api.systeme.ru/product/media/download/988356 | https://api.systeme.ru/certificates/default/download/3452 https://api.systeme.ru/certificates/default/download/3407 https://api.systeme.ru/certificates/default/download/3355 https://api.systeme.ru/certificates/default/download/1823 https://api.systeme.ru/certificates/default/download/1703 https://api.systeme.ru/certificates/default/download/2491 https://api.systeme.ru/certificates/default/download/1433 https://api.systeme.ru/certificates/default/download/765 | С-ТР ТС-НВО Д-ТР ЕАЭС-RoHS С/Д-UZ С-ТР ТС-НВО Д-ТР ЕАЭС-RoHS С/Д-UZ С-ТР ТС-НВО С-ТР ТС-НВО | ЕАЭС RU С-RU.АТ21.В.00157_25 ЕАЭС N RU Д-RU.РА01.В.69640_25 UZ.SMT.01.0103.117076789 ЕАЭС RU С-RU.АТ21.В.00043_20 ЕАЭС № RU Д-RU.МЮ62.В.00789_20 UZ.SMT.01.0026.75483261 ЕАЭС RU С-RU.АТ21.В.00029_19 ТС RU С-RU.АТ21.В.00042 |  |  | https://www.youtube.com/watch?v=uNb4HCh0Ebw https://rutube.ru/video/1b5d2b80e3c71a11012a2c453955a023/?r=wd https://vkvideo.ru/video-120704871_456239601 | 303.5 | штука | 0 | 20 | BB1 PCE CAR P12 | 2 1 3 4 | 20 1 160 2880 | шт. шт. шт. шт. | 13606489583542 3606489583545 43606489583543 | 37.2 7.5 38.4 120 | 18.6 7.5 38.4 80 | 8 4.2 33.2 114.6 | см. см. см. см. | 1.578 0.073 13.145 254.614 | кг. кг. кг. кг. | 71 мм | 71 мм | 40 мм |  | Внутренний / скрытый (EV000383) | Механизм с накладкой (EV006345) | Бежевый (EV000279) | [5 empty] | Нет |  | Нет |  | Бежевый (SV007257) | IP20 (EV006405) | Да |  |  |  | Необработанная (EV006034) |  | Термопласт (EV000403) | Пластик (EV000139) |  |  |  |  | Глянцевый (EV006395) |  |  | 71 мм | 71 мм | 40 мм | 0 | [7 empty] | В распор (лапками) и винтами (EV006353) | [11 empty] | IP20 (EV006405) | [35 empty] | 250 В | Клавиша/кнопка (EV006531) | Нет | Винтов. зажим/клемма (EV001008) | Нет (EV004175) | 23 мм | 10 А | Нет | В комплект не входит (EV009008) | Выключатель 3х1-полюс. (EV006343) | 3 | 10 AX | Нет | Нет | Нет (EV004175) | 42 мм | 10 | [129 empty] | утопленный |  |  |  | глянцевое | 0.079 кг | IEC 60669 |  | декоративное покрытие |  |  |  | 1...2.5 мм² для Жесткий кабель(и) 1...2.5 мм² для Гибкий кабель(и) | 5-40 °C |  | 5-35 °C | [6 empty] | 11 мм | клавиша | 3 | 60-60 % | 40000.0 циклы в соответствии с IEC 60669 | Pozidriv No 1 | 3.0 на 1 направление | [48 empty] | IP20 |  | не содержит галогенов | [10 empty] | AtlasDesign |  | выключатель | Флоупак |  | Комплект из 20 шт. | 1 |  | освещение |  | бежевый | винты | механизм | [6 empty] | 10 A в 250 В Переменный ток 50 Гц | [12 empty] | Срок гарантии на данное оборудование составляет 5 лет с момента отгрузки со склада Систэм Электрик, с подтверждением соответствующим документом | Подлежит замене
ATN000240 | ATLASDESIGN РОЗЕТКА без заземления без шторок, 16А, в сборе, БЕЖЕВЫЙ | Systeme Electric |  |  | 8536699008 | Прочие | Розетка в сборе Systeme Electric (ранее Schneider Electric) серии AtlasDesign в цвете бежевый одинарная без заземления и без шторок подходит для сетей 250 В, на ток 16 А. Лицевые детали из качественного ABS-пластика, устойчивого к царапинам и УФ-излучению. Изделие поставляется в комплекте с рамкой того же цвета. Усиленные прямые монтажные лапки для лучшей фиксации механизма в монтажной коробке. | Электротехническое оборудование Потенциал | PTPWD | FMT | Механические функции | WAD | ЭУИ ATLASDESIGN | RTD | Ритейл Медиум | EC000125 | Розетка силовая (штепсельная) | 7 | Россия | https://static-pcsp.systeme.ru/image/fjuR615qaiufyofn6943d4c7b1ae51766053063.png https://static-pcsp.systeme.ru/image/S7ocGriJCK_XNQtk6943d4c7b69d61766053063.png | https://static-pcsp.systeme.ru/image/fjuR615qaiufyofn6943d4c7b1ae51766053063.png | 1 2 | не указан не указан | https://static-pcsp.systeme.ru/image/1tFojSl6je3RCYmX691c489f52ff31763461279.jpg |  | 1 | [6 empty] | https://api.systeme.ru/product/media/download/988353 https://api.systeme.ru/product/media/download/988507 | https://api.systeme.ru/product/media/download/988373 | https://api.systeme.ru/certificates/default/download/3460 https://api.systeme.ru/certificates/default/download/3410 https://api.systeme.ru/certificates/default/download/3355 https://api.systeme.ru/certificates/default/download/1897 https://api.systeme.ru/certificates/default/download/2488 https://api.systeme.ru/certificates/default/download/1711 https://api.systeme.ru/certificates/default/download/766 | С-ТР ТС-НВО Д-ТР ЕАЭС-RoHS С/Д-UZ С-ТР ТС-НВО С/Д-UZ Д-ТР ЕАЭС-RoHS С-ТР ТС-НВО | ЕАЭС RU С-RU.АТ21.В.00159_25 ЕАЭС N RU Д-RU.РА01.В.70012_25 UZ.SMT.01.0103.117076789 ЕАЭС RU С-RU.АТ21.В.00045_20 UZ.SMT.01.0026.75482392 ЕАЭС № RU Д-RU.МЮ62.В.00697_20 ТС RU С-RU.АТ21.В.00041 |  |  | https://www.youtube.com/watch?v=gxAkZCx8Zow https://www.youtube.com/watch?v=uNb4HCh0Ebw https://rutube.ru/video/125a377127516b8216f694836b148a3e/?r=wd https://rutube.ru/video/1b5d2b80e3c71a11012a2c453955a023/?r=wd https://vkvideo.ru/video-120704871_456239618 https://vkvideo.ru/video-120704871_456239601 | 174.5 | штука | 0 | 15 | BB1 PCE CAR P12 | 2 1 3 4 | 15 1 90 1620 | шт. шт. шт. шт. | 13606489583573 3606489583576 43606489583574 | 37.2 8.8 38.4 120 | 18.6 8.8 38.4 80 | 10.6 3.7 33.2 114.6 | см. см. см. см. | 1.316 0.078 8.422 169.598 | кг. кг. кг. кг. | 83 мм | 83 мм | 37 мм |  | Внутренний / скрытый (EV000383) | В сборе с корпусом/рамкой (EV006348) | Бежевый (EV000279) | Без заземляющего контакта (EV005887) |  |  |  | 50...50 Гц | Нет |  | Нет |  | Бежевый (SV007257) | IP20 (EV006405) | Да | 1 |  | Нет | Необработанная (EV006034) |  | Термопласт (EV000403) | Пластик (EV000139) |  |  |  | Нет | Глянцевый (EV006395) |  |  | 83 мм | 83 мм | 35.1 мм | 0 | [6 empty] | Нет | В распор (лапками) и винтами (EV006353) | [11 empty] | IP20 (EV006405) | IK03 (EV006809) | [5 empty] | Да | [27 empty] | 1013 | 250 В |  |  | Винтов. зажим/клемма (EV001008) | [11 empty] | 35.1 мм | 16 |  |  | 16 А | Нет | Нет | 1 | Нет | Нет | Нет | Нет | Нет | Нет | Нет | Не требует специального питания (EV006426) | Да |  | Нет | Без надписи/печати (EV005886) | Нет | Нет | 0 | Нет | Нет | Нет | Нет | 2 | 0 | Нет | Нет | Нет | [93 empty] | термопласт: все стороны | [5 empty] | утопленный |  | бежевый |  | глянцевое | 0.082 кг | IEC 60884-1 |  | декоративное покрытие |  |  |  | 1.5...4 мм² для Жесткий кабель(и) 1.5...4 мм² для Гибкий кабель(и) | 5-40 °C |  | 5-35 °C | [6 empty] | 11 мм |  |  | 60-60 % | 5000 циклы | Pozidriv No 1 |  | 250 В | 1 | 2 | без шторок | Без индикации | без заземляющего контакта | 2.0 винтовые зажимы | [41 empty] | IP20 |  | не содержит галогенов |  |  | EAC | [7 empty] | AtlasDesign |  | розетка | Флоупак |  | комплект из 15 шт. | 1 |  |  |  |  | винт | изделие в сборе | [6 empty] | 16 A в 220...250 В Переменный ток 50 Гц | [12 empty] | Срок гарантии на данное оборудование составляет 5 лет с момента отгрузки со склада Систэм Электрик, с подтверждением соответствующим документом | Подлежит замене
ATN000241 | ATLASDESIGN РОЗЕТКА без заземления без шторок, 16А, механизм, БЕЖЕВЫЙ | Systeme Electric |  |  | 8536699008 | Прочие | Механизм Systeme Electric (ранее Schneider Electric) серии AtlasDesign в цвете бежевый розетки одинарной без заземления и без шторок подходит для сетей 250 В, на ток 16 А. Лицевые детали из качественного ABS-пластика, устойчивого к царапинам и УФ-излучению. Усиленные прямые монтажные лапки для лучшей фиксации механизма в монтажной коробке. | Электротехническое оборудование Потенциал | PTPWD | FMT | Механические функции | WAD | ЭУИ ATLASDESIGN | RTD | Ритейл Медиум | EC000125 | Розетка силовая (штепсельная) | 7 | Россия | https://static-pcsp.systeme.ru/image/SKQWYI-dgaywGlmv6943d4c7bb7b81766053063.png https://static-pcsp.systeme.ru/image/LapmW-GeRXAc-WVA6943d4c7bfa5f1766053063.png | https://static-pcsp.systeme.ru/image/SKQWYI-dgaywGlmv6943d4c7bb7b81766053063.png | 1 2 | не указан не указан | https://static-pcsp.systeme.ru/image/yibaIgJ4IhzQN1bs691c468225ebf1763460738.jpeg https://static-pcsp.systeme.ru/image/ASELiSMASHEzRTjV691c47d93c4c51763461081.jpeg https://static-pcsp.systeme.ru/image/1tFojSl6je3RCYmX691c489f52ff31763461279.jpg | https://static-pcsp.systeme.ru/image/yibaIgJ4IhzQN1bs691c468225ebf1763460738.jpeg | 1 2 3 | [6 empty] | https://api.systeme.ru/product/media/download/988353 https://api.systeme.ru/product/media/download/988507 | https://api.systeme.ru/product/media/download/988373 | https://api.systeme.ru/certificates/default/download/3460 https://api.systeme.ru/certificates/default/download/3410 https://api.systeme.ru/certificates/default/download/3355 https://api.systeme.ru/certificates/default/download/1897 https://api.systeme.ru/certificates/default/download/2488 https://api.systeme.ru/certificates/default/download/1711 https://api.systeme.ru/certificates/default/download/766 | С-ТР ТС-НВО Д-ТР ЕАЭС-RoHS С/Д-UZ С-ТР ТС-НВО С/Д-UZ Д-ТР ЕАЭС-RoHS С-ТР ТС-НВО | ЕАЭС RU С-RU.АТ21.В.00159_25 ЕАЭС N RU Д-RU.РА01.В.70012_25 UZ.SMT.01.0103.117076789 ЕАЭС RU С-RU.АТ21.В.00045_20 UZ.SMT.01.0026.75482392 ЕАЭС № RU Д-RU.МЮ62.В.00697_20 ТС RU С-RU.АТ21.В.00041 |  |  | https://www.youtube.com/watch?v=gxAkZCx8Zow https://www.youtube.com/watch?v=uNb4HCh0Ebw https://rutube.ru/video/125a377127516b8216f694836b148a3e/?r=wd https://rutube.ru/video/1b5d2b80e3c71a11012a2c453955a023/?r=wd https://vkvideo.ru/video-120704871_456239618 https://vkvideo.ru/video-120704871_456239601 | 140.5 | штука | 0 | 20 | BB1 PCE CAR P12 | 2 1 3 4 | 20 1 160 2880 | шт. шт. шт. шт. | 13606489583580 3606489583583 43606489583581 | 18.6 10.3 39.4 120 | 38.1 14.5 39.2 80 | 8.6 4.1 33.8 114.6 | см. см. см. см. | 1.37 0.063 11.434 216 | кг. кг. кг. кг. | 71 мм | 71 мм | 37 мм |  | Внутренний / скрытый (EV000383) | Механизм с накладкой (EV006345) | Бежевый (EV000279) | Без заземляющего контакта (EV005887) |  |  |  | 50...50 Гц | Нет |  | Нет |  | Бежевый (SV007257) | IP20 (EV006405) | Да | 1 |  | Нет | Необработанная (EV006034) |  | Термопласт (EV000403) | Пластик (EV000139) |  |  |  | Нет | Глянцевый (EV006395) |  |  | 71 мм | 71 мм | 35.1 мм | 0 | [6 empty] | Нет | В распор (лапками) и винтами (EV006353) | [11 empty] | IP20 (EV006405) | IK01 (EV006807) | [5 empty] | Да | [27 empty] | 1013 | 250 В |  |  | Винтов. зажим/клемма (EV001008) | [11 empty] | 35.1 мм | 16 |  |  | 16 А | Нет | Нет | 1 | Нет | Нет | Нет | Нет | Нет | Нет | Нет | Не требует специального питания (EV006426) | Да | 0 мА | Нет | Без надписи/печати (EV005886) | Нет | Нет | 0 | Нет | Нет | Нет | Нет | 2 | 0 | Нет | Нет | Нет | [93 empty] | термопласт: все стороны | [5 empty] | утопленный |  | бежевый |  | глянцевое | 0.066 кг | IEC 60884-1 |  | декоративное покрытие |  |  |  | 1.5...4 мм² для Жесткий кабель(и) 1.5...4 мм² для Гибкий кабель(и) | 5-40 °C |  | 5-35 °C | [6 empty] | 11 мм |  |  | 60-60 % | 5000 циклы | Pozidriv No 1 |  | 250 В | 1 | 2 | без шторок | Без индикации | без заземляющего контакта | 2.0 винтовые зажимы | [41 empty] | IP20 |  | не содержит галогенов |  |  | EAC | [7 empty] | AtlasDesign |  | розетка | Флоупак |  | Комплект из 20 шт. | 1 |  |  |  |  | винт | механизм | [6 empty] | 16 A в 220...250 В Переменный ток 50 Гц | [12 empty] | Срок гарантии на данное оборудование составляет 5 лет с момента отгрузки со склада Систэм Электрик, с подтверждением соответствующим документом | Подлежит замене
ATN000243 | ATLASDESIGN РОЗЕТКА с заземлением без шторок, 16А, механизм, БЕЖЕВЫЙ | Systeme Electric |  |  | 8536699008 | Прочие | Механизм Systeme Electric (ранее Schneider Electric) серии AtlasDesign в цвете бежевый розетки одинарной с заземлением и без шторок подходит для сетей 250 В, на ток 16 А. Заземляющий контакт обеспечивает дополнительную защиту от удара электрическим током. При наличии заземления электрический потенциал уходит в землю, защищая человека. Лицевые детали из качественного ABS-пластика, устойчивого к царапинам и УФ-излучению. Усиленные прямые монтажные лапки для лучшей фиксации механизма в монтажной коробке. | Электротехническое оборудование Потенциал | PTPWD | FMT | Механические функции | WAD | ЭУИ ATLASDESIGN | RTD | Ритейл Медиум | EC000125 | Розетка силовая (штепсельная) | 7 | Россия | https://static-pcsp.systeme.ru/image/MIpGoHoWwK4SoQxc6915dc121399a1763040274.png https://static-pcsp.systeme.ru/image/1giiUngKUX4XP16L6915e05b570691763041371.png | https://static-pcsp.systeme.ru/image/MIpGoHoWwK4SoQxc6915dc121399a1763040274.png | 1 2 | не указан Вид спереди | https://static-pcsp.systeme.ru/image/Yu-laRBFNrOHmEPP691c4682226a41763460738.jpeg https://static-pcsp.systeme.ru/image/QF7rpej51wvlnyAD691c47d9391781763461081.jpeg https://static-pcsp.systeme.ru/image/1tFojSl6je3RCYmX691c489f52ff31763461279.jpg | https://static-pcsp.systeme.ru/image/Yu-laRBFNrOHmEPP691c4682226a41763460738.jpeg | 1 2 3 | [6 empty] | https://api.systeme.ru/product/media/download/988353 https://api.systeme.ru/product/media/download/988507 | https://api.systeme.ru/product/media/download/988373 | https://api.systeme.ru/certificates/default/download/3460 https://api.systeme.ru/certificates/default/download/3410 https://api.systeme.ru/certificates/default/download/3355 https://api.systeme.ru/certificates/default/download/1897 https://api.systeme.ru/certificates/default/download/2488 https://api.systeme.ru/certificates/default/download/1711 https://api.systeme.ru/certificates/default/download/766 | С-ТР ТС-НВО Д-ТР ЕАЭС-RoHS С/Д-UZ С-ТР ТС-НВО С/Д-UZ Д-ТР ЕАЭС-RoHS С-ТР ТС-НВО | ЕАЭС RU С-RU.АТ21.В.00159_25 ЕАЭС N RU Д-RU.РА01.В.70012_25 UZ.SMT.01.0103.117076789 ЕАЭС RU С-RU.АТ21.В.00045_20 UZ.SMT.01.0026.75482392 ЕАЭС № RU Д-RU.МЮ62.В.00697_20 ТС RU С-RU.АТ21.В.00041 |  |  | https://www.youtube.com/watch?v=TjrtUZ1YPWs https://www.youtube.com/watch?v=6HekB_o-J2Q https://www.youtube.com/watch?v=uNb4HCh0Ebw https://rutube.ru/video/0a046896df31cb6f39e3978258b1740b/ https://rutube.ru/video/e166ee9633cc3135e4ce68bd536cba05/?r=wd https://rutube.ru/video/1b5d2b80e3c71a11012a2c453955a023/?r=wd https://vkvideo.ru/video-120704871_456239617 https://vkvideo.ru/video-120704871_456239605 https://vkvideo.ru/video-120704871_456239601 | 157 | штука | 0 | 20 | BB1 PCE CAR P12 | 2 1 3 4 | 20 1 160 2880 | шт. шт. шт. шт. | 13606489583597 3606489583590 43606489583598 | 37.2 7.5 38.4 120 | 18.6 7.5 38.4 80 | 8 4.3 33.2 114.6 | см. см. см. см. | 1.495 0.069 12.484 234 | кг. кг. кг. кг. | 71 мм | 71 мм | 42 мм |  | Внутренний / скрытый (EV000383) | Механизм с накладкой (EV006345) | Бежевый (EV000279) | С заземляющим контактом (EV002727) |  |  |  | 50...50 Гц | Нет |  | Нет |  | Бежевый (SV007257) | IP20 (EV006405) | Да | 1 |  | Нет | Необработанная (EV006034) |  | Термопласт (EV000403) | Пластик (EV000139) |  |  |  | Нет | Глянцевый (EV006395) |  |  | 71 мм | 71 мм | 40.2 мм | 0 | [6 empty] | Нет | В распор (лапками) и винтами (EV006353) | [11 empty] | IP20 (EV006405) | IK01 (EV006807) | [5 empty] | Да | [27 empty] | 1013 | 250 В |  |  | Винтов. зажим/клемма (EV001008) | [11 empty] | 40.2 мм | 16 |  |  | 16 А | Нет | Нет | 1 | Нет | Нет | Да | Нет | Нет | Нет | Нет | Не требует специального питания (EV006426) | Да | 0 мА | Нет | Без надписи/печати (EV005886) | Нет | Нет | 0 | Нет | Нет | Нет | Нет | 2 | 0 | Да | Нет | Нет | [93 empty] | термопласт: все стороны | [5 empty] | утопленный |  | бежевый |  | глянцевое | 0.072 кг | IEC 60884-1 |  | декоративное покрытие |  |  |  | 1.5...4 мм² для Жесткий кабель(и) 1.5...4 мм² для Гибкий кабель(и) | 5-40 °C |  | 5-35 °C | [6 empty] | 11 мм |  |  | 60-60 % | 5000 циклы | Pozidriv No 1 |  | 250 В | 1 | 3 | без шторок | Без индикации | с заземляющим контактом | 3.0 винтовые зажимы | [41 empty] | IP20 |  | не содержит галогенов |  |  | EAC | [7 empty] | AtlasDesign |  | розетка | Флоупак |  | Комплект из 20 шт. | 1 |  |  |  |  | винт | механизм | [6 empty] | 16 A в 220...250 В Переменный ток 50 Гц | [12 empty] | Срок гарантии на данное оборудование составляет 5 лет с момента отгрузки со склада Систэм Электрик, с подтверждением соответствующим документом | Подлежит замене
ATN000244 | ATLASDESIGN РОЗЕТКА с заземлением со шторками, 16А, в сборе, БЕЖЕВЫЙ | Systeme Electric |  |  | 8536699008 | Прочие | Розетка в сборе Systeme Electric (ранее Schneider Electric) серии AtlasDesign в цвете бежевый одинарная с заземлением и без шторок подходит для сетей 250 В, на ток 16 А. Заземляющий контакт обеспечивает дополнительную защиту от удара электрическим током. При наличии заземления электрический потенциал уходит в землю, защищая человека. Лицевые детали из качественного ABS-пластика, устойчивого к царапинам и УФ-излучению. Изделие поставляется в комплекте с рамкой того же цвета. | Электротехническое оборудование Потенциал | PTPWD | FMT | Механические функции | WAD | ЭУИ ATLASDESIGN | RTD | Ритейл Медиум | EC000125 | Розетка силовая (штепсельная) | 7 | Россия | https://static-pcsp.systeme.ru/image/RzFCJoCW7kmEGHe96915dc120f0b01763040274.png https://static-pcsp.systeme.ru/image/UVOVMFI1pzgtM5e-6915e05b51ad51763041371.png | https://static-pcsp.systeme.ru/image/RzFCJoCW7kmEGHe96915dc120f0b01763040274.png | 1 2 | не указан Вид спереди | https://static-pcsp.systeme.ru/image/1tFojSl6je3RCYmX691c489f52ff31763461279.jpg |  | 1 | [6 empty] | https://api.systeme.ru/product/media/download/988353 https://api.systeme.ru/product/media/download/988507 | https://api.systeme.ru/product/media/download/988373 | https://api.systeme.ru/certificates/default/download/3460 https://api.systeme.ru/certificates/default/download/3410 https://api.systeme.ru/certificates/default/download/3355 https://api.systeme.ru/certificates/default/download/1897 https://api.systeme.ru/certificates/default/download/2488 https://api.systeme.ru/certificates/default/download/1711 https://api.systeme.ru/certificates/default/download/766 | С-ТР ТС-НВО Д-ТР ЕАЭС-RoHS С/Д-UZ С-ТР ТС-НВО С/Д-UZ Д-ТР ЕАЭС-RoHS С-ТР ТС-НВО | ЕАЭС RU С-RU.АТ21.В.00159_25 ЕАЭС N RU Д-RU.РА01.В.70012_25 UZ.SMT.01.0103.117076789 ЕАЭС RU С-RU.АТ21.В.00045_20 UZ.SMT.01.0026.75482392 ЕАЭС № RU Д-RU.МЮ62.В.00697_20 ТС RU С-RU.АТ21.В.00041 |  |  | https://www.youtube.com/watch?v=TjrtUZ1YPWs https://www.youtube.com/watch?v=6HekB_o-J2Q https://www.youtube.com/watch?v=uNb4HCh0Ebw https://rutube.ru/video/0a046896df31cb6f39e3978258b1740b/ https://rutube.ru/video/e166ee9633cc3135e4ce68bd536cba05/?r=wd https://rutube.ru/video/1b5d2b80e3c71a11012a2c453955a023/?r=wd https://vkvideo.ru/video-120704871_456239617 https://vkvideo.ru/video-120704871_456239605 https://vkvideo.ru/video-120704871_456239601 | 228.5 | штука | 0 | 15 | BB1 PCE CAR P12 | 2 1 3 4 | 15 1 90 1620 | шт. шт. шт. шт. | 13606489583603 3606489583606 43606489583604 | 37.2 8.8 38.4 120 | 18.6 8.8 38.4 80 | 10.6 4.3 33.2 114.6 | см. см. см. см. | 1.437 0.086 9.146 182.623 | кг. кг. кг. кг. | 83 мм | 83 мм | 42 мм |  | Внутренний / скрытый (EV000383) | В сборе с корпусом/рамкой (EV006348) | Бежевый (EV000279) | С заземляющим контактом (EV002727) |  |  |  | 50...50 Гц | Нет |  | Нет |  | Бежевый (SV007257) | IP20 (EV006405) | Да | 1 |  | Нет | Необработанная (EV006034) |  | Термопласт (EV000403) | Пластик (EV000139) |  |  |  | Нет | Глянцевый (EV006395) |  |  | 83 мм | 83 мм | 40.2 мм | 0 | [6 empty] | Нет | В распор (лапками) и винтами (EV006353) | [11 empty] | IP20 (EV006405) | IK01 (EV006807) | [5 empty] | Да | [27 empty] | 1013 | 250 В |  |  | Винтов. зажим/клемма (EV001008) | [11 empty] | 40.2 мм | 16 |  |  | 16 А | Нет | Нет | 1 | Да | Нет | Да | Нет | Нет | Нет | Нет | Не требует специального питания (EV006426) | Да | 0 мА | Нет | Без надписи/печати (EV005886) | Нет | Нет | 0 | Нет | Нет | Нет | Нет | 2 | 0 | Да | Нет | Нет | [93 empty] | термопласт: все стороны | [5 empty] | утопленный |  | бежевый |  | глянцевое | 0.089 кг | IEC 60884-1 |  | декоративное покрытие |  |  |  | 1.5...4 мм² для Жесткий кабель(и) 1.5...4 мм² для Гибкий кабель(и) | 5-40 °C |  | 5-35 °C | [6 empty] | 11 мм |  |  | 60-60 % | 5000 циклы | Pozidriv No 1 |  | 250 В | 1 | 3 | со шторками | Без индикации | с заземляющим контактом | 3.0 винтовые зажимы | [41 empty] | IP20 |  | не содержит галогенов |  |  | EAC | [7 empty] | AtlasDesign |  | розетка | Флоупак |  | комплект из 15 шт. | 1 |  |  |  |  | винт | изделие в сборе | [6 empty] | 16 A в 220...250 В Переменный ток 50 Гц | [12 empty] | Срок гарантии на данное оборудование составляет 5 лет с момента отгрузки со склада Систэм Электрик, с подтверждением соответствующим документом | Подлежит замене
ATN000245 | ATLASDESIGN РОЗЕТКА с заземлением со шторками, 16А, механизм, БЕЖЕВЫЙ | Systeme Electric |  |  | 8536699008 | Прочие | Механизм Systeme Electric (ранее Schneider Electric) серии AtlasDesign в цвете бежевый розетки одинарной с заземлением и шторками подходит для сетей 250 В, на ток 16 А. Заземляющий контакт обеспечивает дополнительную защиту от удара электрическим током. При наличии заземления электрический потенциал уходит в землю, защищая человека. Лицевые детали из качественного ABS-пластика, устойчивого к царапинам и УФ-излучению. Усиленные прямые монтажные лапки для лучшей фиксации механизма в монтажной коробке. | Электротехническое оборудование Потенциал | PTPWD | FMT | Механические функции | WAD | ЭУИ ATLASDESIGN | RTD | Ритейл Медиум | EC000125 | Розетка силовая (штепсельная) | 7 | Россия | https://static-pcsp.systeme.ru/image/B-mzCae9647a7X3F6915dc120a1591763040274.png https://static-pcsp.systeme.ru/image/6ElVP-BA63XLNY_M6915e05b4c1151763041371.png | https://static-pcsp.systeme.ru/image/B-mzCae9647a7X3F6915dc120a1591763040274.png | 1 2 | не указан Вид спереди | https://static-pcsp.systeme.ru/image/LATQhp_yvZgPnQZi691c46821ede91763460738.jpeg https://static-pcsp.systeme.ru/image/6C5j3i5OZCqlixis691c47d9357291763461081.jpeg https://static-pcsp.systeme.ru/image/1tFojSl6je3RCYmX691c489f52ff31763461279.jpg | https://static-pcsp.systeme.ru/image/LATQhp_yvZgPnQZi691c46821ede91763460738.jpeg | 1 2 3 | [6 empty] | https://api.systeme.ru/product/media/download/988353 https://api.systeme.ru/product/media/download/988507 | https://api.systeme.ru/product/media/download/988373 | https://api.systeme.ru/certificates/default/download/3460 https://api.systeme.ru/certificates/default/download/3410 https://api.systeme.ru/certificates/default/download/3355 https://api.systeme.ru/certificates/default/download/1897 https://api.systeme.ru/certificates/default/download/2488 https://api.systeme.ru/certificates/default/download/1711 https://api.systeme.ru/certificates/default/download/766 | С-ТР ТС-НВО Д-ТР ЕАЭС-RoHS С/Д-UZ С-ТР ТС-НВО С/Д-UZ Д-ТР ЕАЭС-RoHS С-ТР ТС-НВО | ЕАЭС RU С-RU.АТ21.В.00159_25 ЕАЭС N RU Д-RU.РА01.В.70012_25 UZ.SMT.01.0103.117076789 ЕАЭС RU С-RU.АТ21.В.00045_20 UZ.SMT.01.0026.75482392 ЕАЭС № RU Д-RU.МЮ62.В.00697_20 ТС RU С-RU.АТ21.В.00041 |  |  | https://www.youtube.com/watch?v=TjrtUZ1YPWs https://www.youtube.com/watch?v=6HekB_o-J2Q https://www.youtube.com/watch?v=uNb4HCh0Ebw https://rutube.ru/video/0a046896df31cb6f39e3978258b1740b/ https://rutube.ru/video/e166ee9633cc3135e4ce68bd536cba05/?r=wd https://rutube.ru/video/1b5d2b80e3c71a11012a2c453955a023/?r=wd https://vkvideo.ru/video-120704871_456239617 https://vkvideo.ru/video-120704871_456239605 https://vkvideo.ru/video-120704871_456239601 | 188 | штука | 0 | 20 | BB1 PCE CAR P12 | 2 1 3 4 | 20 1 160 2880 | шт. шт. шт. шт. | 13606489583610 3606489583613 43606489583611 | 18.9 10.3 38.4 120 | 38.3 14.6 38.8 80 | 8.6 4.8 34.1 114.6 | см. см. см. см. | 1.486 0.068 12.316 232 | кг. кг. кг. кг. | 71 мм | 71 мм | 42 мм |  | Внутренний / скрытый (EV000383) | Механизм с накладкой (EV006345) | Бежевый (EV000279) | С заземляющим контактом (EV002727) |  |  |  | 50...50 Гц | Нет |  | Нет |  | Бежевый (SV007257) | IP20 (EV006405) | Да | 1 |  | Нет | Необработанная (EV006034) |  | Термопласт (EV000403) | Пластик (EV000139) |  |  |  | Нет | Глянцевый (EV006395) |  |  | 71 мм | 71 мм | 40.2 мм | 0 | [6 empty] | Нет | В распор (лапками) и винтами (EV006353) | [11 empty] | IP20 (EV006405) | IK01 (EV006807) | [5 empty] | Да | [27 empty] | 1013 | 250 В |  |  | Винтов. зажим/клемма (EV001008) | [11 empty] | 40.2 мм | 16 |  |  | 16 А | Нет | Нет | 1 | Да | Нет | Да | Нет | Нет | Нет | Нет | Не требует специального питания (EV006426) | Да | 0 мА | Нет | Без надписи/печати (EV005886) | Нет | Нет | 0 | Нет | Нет | Нет | Нет | 2 | 0 | Да | Нет | Нет | [93 empty] | термопласт: все стороны | [5 empty] | утопленный |  | бежевый |  | глянцевое | 0.073 кг | IEC 60884-1 |  | декоративное покрытие |  |  |  | 1.5...4 мм² для Жесткий кабель(и) 1.5...4 мм² для Гибкий кабель(и) | 5-40 °C |  | 5-35 °C | [6 empty] | 11 мм |  |  | 60-60 % | 5000 циклы | Pozidriv No 1 |  | 250 В | 1 | 3 | со шторками | Без индикации | с заземляющим контактом | 3.0 винтовые зажимы | [41 empty] | IP20 |  | не содержит галогенов |  |  | EAC | [7 empty] | AtlasDesign |  | розетка | Флоупак |  | Комплект из 20 шт. | 1 |  |  |  |  | винт | механизм | [6 empty] | 16 A в 220...250 В Переменный ток 50 Гц | [12 empty] | Срок гарантии на данное оборудование составляет 5 лет с момента отгрузки со склада Систэм Электрик, с подтверждением соответствующим документом | Подлежит замене
ATN000246 | ATLASDESIGN РОЗЕТКА с заземлением со шторками с крышкой, 16А, IP20, механизм, БЕЖЕВЫЙ | Systeme Electric |  |  | 8536699008 | Прочие | Механизм Systeme Electric (ранее Schneider Electric) серии AtlasDesign в цвете бежевый розетки одинарной с заземлением, шторками и крышкой подходит для сетей 250 В, на ток 16 А. Заземляющий контакт обеспечивает дополнительную защиту от удара электрическим током. При наличии заземления электрический потенциал уходит в землю, защищая человека. Лицевые детали из качественного ABS-пластика, устойчивого к царапинам и УФ-излучению. Усиленные прямые монтажные лапки для лучшей фиксации механизма в монтажной коробке. | Электротехническое оборудование Потенциал | PTPWD | FMT | Механические функции | WAD | ЭУИ ATLASDESIGN | RTD | Ритейл Медиум | EC000125 | Розетка силовая (штепсельная) | 7 | Россия | https://static-pcsp.systeme.ru/image/s7bbFG4d0pDMRzfs6915dc12054df1763040274.png https://static-pcsp.systeme.ru/image/yYrhZaCTtiKRBw_76915e05b468531763041371.png | https://static-pcsp.systeme.ru/image/s7bbFG4d0pDMRzfs6915dc12054df1763040274.png | 1 2 | не указан Вид спереди | https://static-pcsp.systeme.ru/image/1tFojSl6je3RCYmX691c489f52ff31763461279.jpg |  | 1 | [6 empty] | https://api.systeme.ru/product/media/download/988353 https://api.systeme.ru/product/media/download/988507 | https://api.systeme.ru/product/media/download/988373 | https://api.systeme.ru/certificates/default/download/3460 https://api.systeme.ru/certificates/default/download/3410 https://api.systeme.ru/certificates/default/download/3355 https://api.systeme.ru/certificates/default/download/1897 https://api.systeme.ru/certificates/default/download/2488 https://api.systeme.ru/certificates/default/download/1711 https://api.systeme.ru/certificates/default/download/766 | С-ТР ТС-НВО Д-ТР ЕАЭС-RoHS С/Д-UZ С-ТР ТС-НВО С/Д-UZ Д-ТР ЕАЭС-RoHS С-ТР ТС-НВО | ЕАЭС RU С-RU.АТ21.В.00159_25 ЕАЭС N RU Д-RU.РА01.В.70012_25 UZ.SMT.01.0103.117076789 ЕАЭС RU С-RU.АТ21.В.00045_20 UZ.SMT.01.0026.75482392 ЕАЭС № RU Д-RU.МЮ62.В.00697_20 ТС RU С-RU.АТ21.В.00041 |  |  | https://www.youtube.com/watch?v=TjrtUZ1YPWs https://www.youtube.com/watch?v=6HekB_o-J2Q https://www.youtube.com/watch?v=uNb4HCh0Ebw https://rutube.ru/video/0a046896df31cb6f39e3978258b1740b/ https://rutube.ru/video/e166ee9633cc3135e4ce68bd536cba05/?r=wd https://rutube.ru/video/1b5d2b80e3c71a11012a2c453955a023/?r=wd https://vkvideo.ru/video-120704871_456239617 https://vkvideo.ru/video-120704871_456239605 https://vkvideo.ru/video-120704871_456239601 | 270.5 | штука | 0 | 15 | BB1 PCE CAR P12 | 2 1 3 4 | 15 1 120 2160 | шт. шт. шт. шт. | 13606489583627 3606489583620 43606489583628 | 37.2 7.5 38.4 120 | 18.6 7.5 38.4 80 | 8 4.6 33.2 114.6 | см. см. см. см. | 1.28 0.077 10.762 211.715 | кг. кг. кг. кг. | 71 мм | 71 мм | 45 мм |  | Внутренний / скрытый (EV000383) | Механизм с накладкой (EV006345) | Бежевый (EV000279) | С заземляющим контактом (EV002727) |  |  |  | 50...50 Гц | Нет |  | Нет |  | Бежевый (SV007257) | IP20 (EV006405) | Да | 1 |  | Да | Необработанная (EV006034) |  | Термопласт (EV000403) | Пластик (EV000139) |  |  |  | Нет | Глянцевый (EV006395) |  |  | 71 мм | 71 мм | 43 мм | 0 | [6 empty] | Нет | В распор (лапками) и винтами (EV006353) | [11 empty] | IP20 (EV006405) | IK01 (EV006807) | [5 empty] | Да | [27 empty] | 1013 | 250 В |  |  | Винтов. зажим/клемма (EV001008) | [11 empty] | 43 мм | 16 |  |  | 16 А | Нет | Нет | 1 | Да | Нет | Да | Нет | Нет | Нет | Нет | Не требует специального питания (EV006426) | Да | 0 мА | Нет | Без надписи/печати (EV005886) | Нет | Нет | 0 | Нет | Нет | Нет | Нет | 2 | 0 | Да | Нет | Нет | [93 empty] | термопласт: все стороны | [5 empty] | утопленный |  | бежевый |  | глянцевое | 0.082 кг | IEC 60884-1 |  | декоративное покрытие |  |  |  | 1.5...4 мм² для Жесткий кабель(и) 1.5...4 мм² для Гибкий кабель(и) | 5-40 °C |  | 5-35 °C | [6 empty] | 11 мм |  |  | 60-60 % | 5000 циклы | Pozidriv No 1 |  | 250 В | 1 | 3 | со шторками | Без индикации | с заземляющим контактом | 3.0 винтовые зажимы | [41 empty] | IP20 |  | не содержит галогенов |  |  | EAC | [7 empty] | AtlasDesign |  | розетка | Флоупак |  | комплект из 15 шт. | 1 |  |  |  |  | винт | механизм | [6 empty] | 16 A в 220...250 В Переменный ток 50 Гц | [12 empty] | Срок гарантии на данное оборудование составляет 5 лет с момента отгрузки со склада Систэм Электрик, с подтверждением соответствующим документом | Подлежит замене
ATN000249 | ATLASDESIGN РОЗЕТКА без заземления со шторками, 16А, механизм, БЕЖЕВЫЙ | Systeme Electric |  |  | 8536699008 | Прочие | Механизм Systeme Electric (ранее Schneider Electric) серии AtlasDesign в цвете бежевый розетки одинарной без заземления со шторками подходит для сетей 250 В, на ток 16 А. Шторки обеспечивают дополнительную безопасность в доме, где находятся дети. Лицевые детали из качественного ABS-пластика, устойчивого к царапинам и УФ-излучению. Усиленные прямые монтажные лапки для лучшей фиксации механизма в монтажной коробке. | Электротехническое оборудование Потенциал | PTPWD | FMT | Механические функции | WAD | ЭУИ ATLASDESIGN | RTD | Ритейл Медиум | EC000125 | Розетка силовая (штепсельная) | 7 | Россия | https://static-pcsp.systeme.ru/image/pJcByTxDoJJCJdr_6943d4c7c390b1766053063.png https://static-pcsp.systeme.ru/image/5ZO48eCMDGTgERT56943d4c7c7ee71766053063.png | https://static-pcsp.systeme.ru/image/pJcByTxDoJJCJdr_6943d4c7c390b1766053063.png | 1 2 | не указан не указан | https://static-pcsp.systeme.ru/image/1tFojSl6je3RCYmX691c489f52ff31763461279.jpg |  | 1 | [6 empty] | https://api.systeme.ru/product/media/download/988353 https://api.systeme.ru/product/media/download/988507 | https://api.systeme.ru/product/media/download/988373 | https://api.systeme.ru/certificates/default/download/3460 https://api.systeme.ru/certificates/default/download/3410 https://api.systeme.ru/certificates/default/download/3355 https://api.systeme.ru/certificates/default/download/1897 https://api.systeme.ru/certificates/default/download/2488 https://api.systeme.ru/certificates/default/download/1711 https://api.systeme.ru/certificates/default/download/766 | С-ТР ТС-НВО Д-ТР ЕАЭС-RoHS С/Д-UZ С-ТР ТС-НВО С/Д-UZ Д-ТР ЕАЭС-RoHS С-ТР ТС-НВО | ЕАЭС RU С-RU.АТ21.В.00159_25 ЕАЭС N RU Д-RU.РА01.В.70012_25 UZ.SMT.01.0103.117076789 ЕАЭС RU С-RU.АТ21.В.00045_20 UZ.SMT.01.0026.75482392 ЕАЭС № RU Д-RU.МЮ62.В.00697_20 ТС RU С-RU.АТ21.В.00041 |  |  | https://www.youtube.com/watch?v=6HekB_o-J2Q https://www.youtube.com/watch?v=uNb4HCh0Ebw https://rutube.ru/video/e166ee9633cc3135e4ce68bd536cba05/?r=wd https://rutube.ru/video/1b5d2b80e3c71a11012a2c453955a023/?r=wd https://vkvideo.ru/video-120704871_456239605 https://vkvideo.ru/video-120704871_456239601 | 162.5 | штука | 0 | 20 | BB1 PCE CAR P12 | 2 1 3 4 | 20 1 160 2880 | шт. шт. шт. шт. | 13606489583641 3606489583644 43606489583642 | 37.2 7.5 38.4 120 | 18.6 7.5 38.4 80 | 8 3.7 33.2 114.6 | см. см. см. см. | 1.395 0.064 11.683 228.291 | кг. кг. кг. кг. | 71 мм | 71 мм | 37 мм |  | Внутренний / скрытый (EV000383) | Механизм с накладкой (EV006345) | Бежевый (EV000279) | Без заземляющего контакта (EV005887) |  |  |  | 50...50 Гц | Нет |  | Нет |  | Бежевый (SV007257) | IP20 (EV006405) | Да | 1 |  | Нет | Необработанная (EV006034) |  | Термопласт (EV000403) | Пластик (EV000139) |  |  |  | Нет | Глянцевый (EV006395) |  |  | 71 мм | 71 мм | 35 мм | [7 empty] | Нет | В распор (лапками) и винтами (EV006353) | [11 empty] | IP20 (EV006405) | [6 empty] | Да | [27 empty] | 1013 | 250 В |  |  | Винтов. зажим/клемма (EV001008) | [11 empty] | 35 мм | 16 |  |  | 16 А | Нет | Нет | 1 | Да | Нет | Нет | Нет | Нет | Нет | Нет | Не требует специального питания (EV006426) | Да |  | Нет | Без надписи/печати (EV005886) | Нет | Нет | 0 | Нет | Нет | Нет | Нет | 2 |  | Нет | Нет | Нет | [93 empty] | термопласт: все стороны | [5 empty] | утопленный |  | бежевый |  | глянцевое | 0.067 кг | IEC 60884-1 |  | декоративное покрытие |  |  |  | 1.5...4 мм² для Гибкий кабель(и) 1.5...4 мм² для Жесткий кабель(и) | 5-40 °C |  | 5-35 °C | [6 empty] | 11 мм |  |  | 60-60 % | 5000 циклы | Pozidriv No 1 |  | 250 В | 1 | 2 | со шторками | Без индикации | без заземляющего контакта | 2.0 винтовые зажимы | [41 empty] | IP20 |  | не содержит галогенов |  |  | EAC | [7 empty] | AtlasDesign |  | розетка | Флоупак |  | Комплект из 20 шт. | 1 |  |  |  |  | винт | механизм | [6 empty] | 16 A в 220...250 В Переменный ток 50 Гц | [12 empty] | Срок гарантии на данное оборудование составляет 5 лет с момента отгрузки со склада Систэм Электрик, с подтверждением соответствующим документом | Подлежит замене
ATN000251 | ATLASDESIGN 2-клавишный ВЫКЛЮЧАТЕЛЬ, сх.5, 10АХ, механизм, БЕЖЕВЫЙ | Systeme Electric |  |  | 8536500700 | Электромеханические комнатные выключатели на силу тока не более 11 а | Механизм выключателя 2-клавишного Systeme Electric (ранее Schneider Electric) серии AtlasDesign в цвете бежевый подходит для сетей 250 В, на ток 10 А. Двухклавишный выключатель позволяет управлять двумя источниками света с одной точки. Лицевые детали из качественного ABS-пластика, устойчивого к царапинам и УФ-излучению. Усиленные прямые монтажные лапки для лучшей фиксации механизма в монтажной коробке. | Электротехническое оборудование Потенциал | PTPWD | FMT | Механические функции | WAD | ЭУИ ATLASDESIGN | RTD | Ритейл Медиум | EC001590 | Выключатель / Переключатель | 7 | Россия | https://static-pcsp.systeme.ru/image/yZSEN6IsZ3GoNMEX6915dc11ad65c1763040273.png https://static-pcsp.systeme.ru/image/t8Jvv9JduQ4ebz1P6915df4f351d41763041103.png | https://static-pcsp.systeme.ru/image/yZSEN6IsZ3GoNMEX6915dc11ad65c1763040273.png | 1 2 | не указан Вид спереди | https://static-pcsp.systeme.ru/image/oiQ5iwY1RRt8dur-691c46821bf971763460738.jpeg https://static-pcsp.systeme.ru/image/h8zzCYcGS812AIUk691c47d9328f81763461081.jpeg https://static-pcsp.systeme.ru/image/1tFojSl6je3RCYmX691c489f52ff31763461279.jpg | https://static-pcsp.systeme.ru/image/oiQ5iwY1RRt8dur-691c46821bf971763460738.jpeg | 1 2 3 | [6 empty] | https://api.systeme.ru/product/media/download/988353 https://api.systeme.ru/product/media/download/988507 | https://api.systeme.ru/product/media/download/988356 | https://api.systeme.ru/certificates/default/download/3452 https://api.systeme.ru/certificates/default/download/3407 https://api.systeme.ru/certificates/default/download/3355 https://api.systeme.ru/certificates/default/download/1823 https://api.systeme.ru/certificates/default/download/1703 https://api.systeme.ru/certificates/default/download/2491 https://api.systeme.ru/certificates/default/download/1433 https://api.systeme.ru/certificates/default/download/765 | С-ТР ТС-НВО Д-ТР ЕАЭС-RoHS С/Д-UZ С-ТР ТС-НВО Д-ТР ЕАЭС-RoHS С/Д-UZ С-ТР ТС-НВО С-ТР ТС-НВО | ЕАЭС RU С-RU.АТ21.В.00157_25 ЕАЭС N RU Д-RU.РА01.В.69640_25 UZ.SMT.01.0103.117076789 ЕАЭС RU С-RU.АТ21.В.00043_20 ЕАЭС № RU Д-RU.МЮ62.В.00789_20 UZ.SMT.01.0026.75483261 ЕАЭС RU С-RU.АТ21.В.00029_19 ТС RU С-RU.АТ21.В.00042 |  |  | https://www.youtube.com/watch?v=uNb4HCh0Ebw https://rutube.ru/video/1b5d2b80e3c71a11012a2c453955a023/?r=wd https://vkvideo.ru/video-120704871_456239601 | 188 | штука | 0 | 20 | BB1 PCE CAR P12 | 2 1 3 4 | 20 1 160 2880 | шт. шт. шт. шт. | 13606489583658 3606489583651 43606489583659 | 18.7 10.2 38.9 120 | 37.9 12.9 39.2 80 | 8.5 4.2 33.9 114.6 | см. см. см. см. | 1.532 0.069 12.725 239 | кг. кг. кг. кг. | 71 мм | 71 мм | 40 мм |  | Внутренний / скрытый (EV000383) | Механизм с накладкой (EV006345) | Бежевый (EV000279) | [5 empty] | Нет |  | Нет |  | Бежевый (SV007257) | IP20 (EV006405) | Да |  |  |  | Необработанная (EV006034) |  | Термопласт (EV000403) | Пластик (EV000139) |  |  |  |  | Глянцевый (EV006395) |  |  | 71 мм | 71 мм | 40 мм | 0 | [7 empty] | В распор (лапками) и винтами (EV006353) | [11 empty] | IP20 (EV006405) | [35 empty] | 250 В | Клавиша/кнопка (EV006531) | Нет | Винтов. зажим/клемма (EV001008) | Нет (EV004175) | 23 мм | 10 А | Нет | В комплект не входит (EV009008) | Выключатель 2х1-полюс. (EV006342) | 2 | 10 AX | Нет | Нет | Нет (EV004175) | 42 мм | 10 | [129 empty] | утопленный |  |  |  | глянцевое | 0.074 кг | IEC 60669 |  | декоративное покрытие |  |  |  | 1...2.5 мм² для Жесткий кабель(и) 1...2.5 мм² для Гибкий кабель(и) | 5-40 °C |  | 5-35 °C | [6 empty] | 11 мм | клавиша | 2 | 60-60 % | 40000.0 циклы в соответствии с IEC 60669 | Pozidriv No 1 | 2.0 на 1 направление | [48 empty] | IP20 |  | не содержит галогенов | [10 empty] | AtlasDesign |  | выключатель | Флоупак |  | Комплект из 20 шт. | 1 |  | освещение |  | бежевый | винты | механизм | [6 empty] | 10 A в 250 В Переменный ток 50 Гц | [12 empty] | Срок гарантии на данное оборудование составляет 5 лет с момента отгрузки со склада Систэм Электрик, с подтверждением соответствующим документом | Подлежит замене
ATN000252 | ATLASDESIGN 2-клавишный ВЫКЛЮЧАТЕЛЬ, сх.5, 10АХ, в сборе, БЕЖЕВЫЙ | Systeme Electric |  |  | 8536500700 | Электромеханические комнатные выключатели на силу тока не более 11 а | Выключатель в сборе Systeme Electric (ранее Schneider Electric) серии AtlasDesign в цвете бежевый 2-клавишный подходит для сетей 250 В, на ток 10 А. Двухклавишный выключатель позволяет управлять двумя источниками света с одной точки. Лицевые детали из качественного ABS-пластика, устойчивого к царапинам и УФ-излучению. Изделие поставляется в комплекте с рамкой того же цвета. Усиленные прямые монтажные лапки для лучшей фиксации механизма в монтажной коробке. | Электротехническое оборудование Потенциал | PTPWD | FMT | Механические функции | WAD | ЭУИ ATLASDESIGN | RTD | Ритейл Медиум | EC001590 | Выключатель / Переключатель | 7 | Россия | https://static-pcsp.systeme.ru/image/0E9hN00-ppuWvWdj6915dc11e09b01763040273.png https://static-pcsp.systeme.ru/image/dJli6n6Qyg2XknIN6915e05b2bf241763041371.png | https://static-pcsp.systeme.ru/image/0E9hN00-ppuWvWdj6915dc11e09b01763040273.png | 1 2 | не указан Вид спереди | https://static-pcsp.systeme.ru/image/1tFojSl6je3RCYmX691c489f52ff31763461279.jpg |  | 1 | [6 empty] | https://api.systeme.ru/product/media/download/988353 https://api.systeme.ru/product/media/download/988507 |  | https://api.systeme.ru/certificates/default/download/3452 https://api.systeme.ru/certificates/default/download/3407 https://api.systeme.ru/certificates/default/download/3355 https://api.systeme.ru/certificates/default/download/1823 https://api.systeme.ru/certificates/default/download/1703 https://api.systeme.ru/certificates/default/download/2491 https://api.systeme.ru/certificates/default/download/1433 https://api.systeme.ru/certificates/default/download/765 | С-ТР ТС-НВО Д-ТР ЕАЭС-RoHS С/Д-UZ С-ТР ТС-НВО Д-ТР ЕАЭС-RoHS С/Д-UZ С-ТР ТС-НВО С-ТР ТС-НВО | ЕАЭС RU С-RU.АТ21.В.00157_25 ЕАЭС N RU Д-RU.РА01.В.69640_25 UZ.SMT.01.0103.117076789 ЕАЭС RU С-RU.АТ21.В.00043_20 ЕАЭС № RU Д-RU.МЮ62.В.00789_20 UZ.SMT.01.0026.75483261 ЕАЭС RU С-RU.АТ21.В.00029_19 ТС RU С-RU.АТ21.В.00042 |  |  | https://www.youtube.com/watch?v=uNb4HCh0Ebw https://rutube.ru/video/1b5d2b80e3c71a11012a2c453955a023/?r=wd https://vkvideo.ru/video-120704871_456239601 | 217 | штука | 0 | 15 | BB1 PCE CAR P12 | 2 1 3 4 | 15 1 90 1620 | шт. шт. шт. шт. | 13606489583665 3606489583668 43606489583666 | 37.2 8.8 38.4 120 | 18.6 8.8 38.4 80 | 10.6 4.2 33.2 114.6 | см. см. см. см. | 1.385 0.083 8.833 177.002 | кг. кг. кг. кг. | 83 мм | 83 мм | 40 мм |  | Внутренний / скрытый (EV000383) | В сборе с корпусом/рамкой (EV006348) | Бежевый (EV000279) | [5 empty] | Нет |  | Нет |  | Бежевый (SV007257) | IP20 (EV006405) | Да |  |  |  | Необработанная (EV006034) |  | Термопласт (EV000403) | Пластик (EV000139) |  |  |  |  | Глянцевый (EV006395) |  |  | 83 мм | 83 мм | 40 мм | 0 | [7 empty] | В распор (лапками) и винтами (EV006353) | [11 empty] | IP20 (EV006405) | [35 empty] | 250 В | Клавиша/кнопка (EV006531) | Нет | Винтов. зажим/клемма (EV001008) | Нет (EV004175) | 40 мм | 10 А | Нет | В комплект не входит (EV009008) | Выключатель 2х1-полюс. (EV006342) | 2 | 10 AX | Нет | Нет | Нет (EV004175) | 22.6 мм | 10 | [129 empty] | утопленный |  |  |  | глянцевое | 0.089 кг | IEC 60669 |  | декоративное покрытие |  |  |  | 1...2.5 мм² для Жесткий кабель(и) 1...2.5 мм² для Гибкий кабель(и) | 5-40 °C |  | 5-35 °C | [6 empty] | 11 мм | клавиша | 2 | 60-60 % | 40000.0 циклы в соответствии с IEC 60669 | Pozidriv No 1 | 2-канальный | [48 empty] | IP20 |  | не содержит галогенов | [10 empty] | AtlasDesign |  | выключатель | Флоупак |  | комплект из 15 шт. | 1 |  | освещение |  | бежевый | винты | изделие в сборе | [6 empty] | 10 A в 250 В Переменный ток 50 Гц | [12 empty] | Срок гарантии на данное оборудование составляет 5 лет с момента отгрузки со склада Систэм Электрик, с подтверждением соответствующим документом | Подлежит замене
ATN000253 | ATLASDESIGN 2-клавишный ВЫКЛЮЧАТЕЛЬ с подсветкой, сх.5а, 10АХ, механизм, БЕЖЕВЫЙ | Systeme Electric |  |  | 8536500700 | Электромеханические комнатные выключатели на силу тока не более 11 а | Механизм Systeme Electric (ранее Schneider Electric) серии AtlasDesign в цвете бежевый выключателя 2-клавишного c подсветкой подходит для сетей 250 В, на ток 10 А. Благодаря светодиодной подсветке синего цвета изделие легко найти в темноте. Двухклавишный выключатель позволяет управлять двумя источниками света с одной точки. Лицевые детали из качественного ABS-пластика, устойчивого к царапинам и УФ-излучению. Усиленные прямые монтажные лапки для лучшей фиксации механизма в монтажной коробке. | Электротехническое оборудование Потенциал | PTPWD | FMT | Механические функции | WAD | ЭУИ ATLASDESIGN | RTD | Ритейл Медиум | EC001590 | Выключатель / Переключатель | 7 | Россия | https://static-pcsp.systeme.ru/image/c1C-6f_bZbVbmqLS6915dc11d65d61763040273.png https://static-pcsp.systeme.ru/image/RLKx6WL58du4-kar6915e05b1f65b1763041371.png | https://static-pcsp.systeme.ru/image/c1C-6f_bZbVbmqLS6915dc11d65d61763040273.png | 1 2 | не указан Вид спереди | https://static-pcsp.systeme.ru/image/1tFojSl6je3RCYmX691c489f52ff31763461279.jpg |  | 1 | [6 empty] | https://api.systeme.ru/product/media/download/988353 https://api.systeme.ru/product/media/download/988507 | https://api.systeme.ru/product/media/download/988356 | https://api.systeme.ru/certificates/default/download/3452 https://api.systeme.ru/certificates/default/download/3407 https://api.systeme.ru/certificates/default/download/3355 https://api.systeme.ru/certificates/default/download/1823 https://api.systeme.ru/certificates/default/download/1703 https://api.systeme.ru/certificates/default/download/2491 https://api.systeme.ru/certificates/default/download/1433 https://api.systeme.ru/certificates/default/download/765 | С-ТР ТС-НВО Д-ТР ЕАЭС-RoHS С/Д-UZ С-ТР ТС-НВО Д-ТР ЕАЭС-RoHS С/Д-UZ С-ТР ТС-НВО С-ТР ТС-НВО | ЕАЭС RU С-RU.АТ21.В.00157_25 ЕАЭС N RU Д-RU.РА01.В.69640_25 UZ.SMT.01.0103.117076789 ЕАЭС RU С-RU.АТ21.В.00043_20 ЕАЭС № RU Д-RU.МЮ62.В.00789_20 UZ.SMT.01.0026.75483261 ЕАЭС RU С-RU.АТ21.В.00029_19 ТС RU С-RU.АТ21.В.00042 |  |  | https://www.youtube.com/watch?v=uNb4HCh0Ebw https://rutube.ru/video/1b5d2b80e3c71a11012a2c453955a023/?r=wd https://vkvideo.ru/video-120704871_456239601 | 335 | штука | 0 | 20 | BB1 PCE CAR P12 | 2 1 3 4 | 20 1 160 2880 | шт. шт. шт. шт. | 13606489583672 3606489583675 43606489583673 | 37.2 7.5 38.4 120 | 18.6 7.5 38.4 80 | 8 4.2 33.2 114.6 | см. см. см. см. | 1.55 0.071 12.924 250.64 | кг. кг. кг. кг. | 71 мм | 71 мм | 40 мм |  | Внутренний / скрытый (EV000383) | Механизм с накладкой (EV006345) | Бежевый (EV000279) | [5 empty] | Нет |  | Нет |  | Бежевый (SV007257) | IP20 (EV006405) | Да |  |  |  | Необработанная (EV006034) |  | Термопласт (EV000403) | Пластик (EV000139) |  |  |  |  | Глянцевый (EV006395) |  |  | 71 мм | 71 мм | 40 мм | 0 | [7 empty] | В распор (лапками) и винтами (EV006353) | [11 empty] | IP20 (EV006405) | [35 empty] | 250 В | Клавиша/кнопка (EV006531) | Нет | Винтов. зажим/клемма (EV001008) | Да (EV004711) | 23 мм | 10 А | Нет | В комплект не входит (EV009008) | Выключатель 2х1-полюс. (EV006342) | 2 | 10 AX | Нет | Нет | Нет (EV004175) | 42 мм | 10 | Контроль и ориентация (EV011600) | [128 empty] | утопленный |  |  |  | глянцевое | 0.075 кг | IEC 60669 |  | декоративное покрытие |  |  |  | 1...2.5 мм² для Жесткий кабель(и) 1...2.5 мм² для Гибкий кабель(и) | 5-40 °C |  | 5-35 °C | [6 empty] | 11 мм | клавиша | 2 | 60-60 % | 40000.0 циклы в соответствии с IEC 60669 | Pozidriv No 1 | 2.0 на 1 направление | [48 empty] | IP20 |  | не содержит галогенов | [10 empty] | AtlasDesign |  | выключатель | Флоупак |  | Комплект из 20 шт. | 1 |  | освещение |  | бежевый | винты | изделие в сборе | [6 empty] | 10 A в 250 В Переменный ток 50 Гц | [12 empty] | Срок гарантии на данное оборудование составляет 5 лет с момента отгрузки со склада Систэм Электрик, с подтверждением соответствующим документом | Подлежит замене
ATN000261 | ATLASDESIGN 1-клавишный ПЕРЕКЛЮЧАТЕЛЬ, сх.6, 10АХ, механизм, БЕЖЕВЫЙ | Systeme Electric |  |  | 8536500700 | Электромеханические комнатные выключатели на силу тока не более 11 а | Механизм Systeme Electric (ранее Schneider Electric) серии AtlasDesign в цвете бежевый переключателя 1-клавишного подходит для сетей 250 В, на ток 10 А. Переключатель позволяет управлять одним источником света с двух точек. Лицевые детали из качественного ABS-пластика, устойчивого к царапинам и УФ-излучению. Усиленные прямые монтажные лапки для лучшей фиксации механизма в монтажной коробке. | Электротехническое оборудование Потенциал | PTPWD | FMT | Механические функции | WAD | ЭУИ ATLASDESIGN | RTD | Ритейл Медиум | EC001590 | Выключатель / Переключатель | 7 | Россия | https://static-pcsp.systeme.ru/image/1vZWCH53Gc5DJXtP6915dc11b10221763040273.png https://static-pcsp.systeme.ru/image/3F6CJdpB9THOFrzJ6915df4f2af571763041103.png | https://static-pcsp.systeme.ru/image/1vZWCH53Gc5DJXtP6915dc11b10221763040273.png | 1 2 | не указан Вид спереди | https://static-pcsp.systeme.ru/image/1tFojSl6je3RCYmX691c489f52ff31763461279.jpg |  | 1 | [6 empty] | https://api.systeme.ru/product/media/download/988353 https://api.systeme.ru/product/media/download/988507 | https://api.systeme.ru/product/media/download/988356 | https://api.systeme.ru/certificates/default/download/3452 https://api.systeme.ru/certificates/default/download/3407 https://api.systeme.ru/certificates/default/download/3355 https://api.systeme.ru/certificates/default/download/1823 https://api.systeme.ru/certificates/default/download/1703 https://api.systeme.ru/certificates/default/download/2491 https://api.systeme.ru/certificates/default/download/1433 https://api.systeme.ru/certificates/default/download/765 | С-ТР ТС-НВО Д-ТР ЕАЭС-RoHS С/Д-UZ С-ТР ТС-НВО Д-ТР ЕАЭС-RoHS С/Д-UZ С-ТР ТС-НВО С-ТР ТС-НВО | ЕАЭС RU С-RU.АТ21.В.00157_25 ЕАЭС N RU Д-RU.РА01.В.69640_25 UZ.SMT.01.0103.117076789 ЕАЭС RU С-RU.АТ21.В.00043_20 ЕАЭС № RU Д-RU.МЮ62.В.00789_20 UZ.SMT.01.0026.75483261 ЕАЭС RU С-RU.АТ21.В.00029_19 ТС RU С-RU.АТ21.В.00042 |  |  | https://www.youtube.com/watch?v=uNb4HCh0Ebw https://rutube.ru/video/1b5d2b80e3c71a11012a2c453955a023/?r=wd https://vkvideo.ru/video-120704871_456239601 | 241 | штука | 0 | 20 | BB1 PCE CAR P12 | 2 1 3 4 | 20 1 160 2880 | шт. шт. шт. шт. | 13606489583689 3606489583682 43606489583680 | 18.8 7.6 38.8 120 | 38.2 7.7 38.9 80 | 8.6 4.3 33.6 114.6 | см. см. см. см. | 1.519 0.07 12.625 238 | кг. кг. кг. кг. | 71 мм | 71 мм | 40 мм |  | Внутренний / скрытый (EV000383) | Механизм с накладкой (EV006345) | Бежевый (EV000279) | [5 empty] | Нет |  | Нет |  | Бежевый (SV007257) | IP20 (EV006405) | Да |  |  |  | Необработанная (EV006034) |  | Термопласт (EV000403) | Пластик (EV000139) |  |  |  |  | Глянцевый (EV006395) |  |  | 71 мм | 71 мм | 40 мм | 0 | [7 empty] | В распор (лапками) и винтами (EV006353) | [11 empty] | IP20 (EV006405) | [35 empty] | 250 В | Клавиша/кнопка (EV006531) | Нет | Винтов. зажим/клемма (EV001008) | Нет (EV004175) | 23 мм | 10 А | Нет | В комплект не входит (EV009008) | Переключатель на 2 направления (EV000648) | 1 | 10 AX | Нет | Нет | Нет (EV004175) | 42 мм | 10 | [129 empty] | утопленный |  |  |  | глянцевое | 0.073 кг | IEC 60669 |  | декоративное покрытие |  |  |  | 1...2.5 мм² для Жесткий кабель(и) 1...2.5 мм² для Гибкий кабель(и) | 5-40 °C |  | 5-35 °C | [6 empty] | 11 мм | клавиша | 1 | 60-60 % | 40000.0 циклы в соответствии с IEC 60669 | Pozidriv No 1 | 2-канальный | [48 empty] | IP20 |  | не содержит галогенов | [10 empty] | AtlasDesign |  | выключатель | Флоупак |  | Комплект из 20 шт. | 1 |  | освещение |  | бежевый | винты | механизм | [6 empty] | 10 A в 250 В Переменный ток 50 Гц | [12 empty] | Срок гарантии на данное оборудование составляет 5 лет с момента отгрузки со склада Систэм Электрик, с подтверждением соответствующим документом | Подлежит замене
ATN000263 | ATLASDESIGN 1-клавишный ПЕРЕКЛЮЧАТЕЛЬ с подсветкой, сх.6а, 10АХ, механизм, БЕЖЕВЫЙ | Systeme Electric |  |  | 8536500700 | Электромеханические комнатные выключатели на силу тока не более 11 а | Механизм переключателя 1-клавишного с подсветкой Systeme Electric (ранее Schneider Electric) серии AtlasDesign в цвете бежевый подходит для сетей 250 В, на ток 10 А. Благодаря светодиодной подсветке синего цвета изделие легко найти в темноте. Переключатель позволяет управлять одним источником света с двух точек. Лицевые детали из качественного ABS-пластика, устойчивого к царапинам и УФ-излучению. | Электротехническое оборудование Потенциал | PTPWD | FMT | Механические функции | WAD | ЭУИ ATLASDESIGN | RTD | Ритейл Медиум | EC001590 | Выключатель / Переключатель | 7 | Россия | https://static-pcsp.systeme.ru/image/W45bAqZ830prc0ki6915dc11c48ec1763040273.png https://static-pcsp.systeme.ru/image/ajz4Lj93HvXSkqZR6915df4f401e11763041103.png | https://static-pcsp.systeme.ru/image/W45bAqZ830prc0ki6915dc11c48ec1763040273.png | 1 2 | не указан Вид спереди | https://static-pcsp.systeme.ru/image/1tFojSl6je3RCYmX691c489f52ff31763461279.jpg |  | 1 | [6 empty] | https://api.systeme.ru/product/media/download/988353 https://api.systeme.ru/product/media/download/988507 | https://api.systeme.ru/product/media/download/988356 | https://api.systeme.ru/certificates/default/download/3452 https://api.systeme.ru/certificates/default/download/3407 https://api.systeme.ru/certificates/default/download/3355 https://api.systeme.ru/certificates/default/download/1823 https://api.systeme.ru/certificates/default/download/1703 https://api.systeme.ru/certificates/default/download/2491 https://api.systeme.ru/certificates/default/download/1433 https://api.systeme.ru/certificates/default/download/765 | С-ТР ТС-НВО Д-ТР ЕАЭС-RoHS С/Д-UZ С-ТР ТС-НВО Д-ТР ЕАЭС-RoHS С/Д-UZ С-ТР ТС-НВО С-ТР ТС-НВО | ЕАЭС RU С-RU.АТ21.В.00157_25 ЕАЭС N RU Д-RU.РА01.В.69640_25 UZ.SMT.01.0103.117076789 ЕАЭС RU С-RU.АТ21.В.00043_20 ЕАЭС № RU Д-RU.МЮ62.В.00789_20 UZ.SMT.01.0026.75483261 ЕАЭС RU С-RU.АТ21.В.00029_19 ТС RU С-RU.АТ21.В.00042 |  |  | https://www.youtube.com/watch?v=uNb4HCh0Ebw https://rutube.ru/video/1b5d2b80e3c71a11012a2c453955a023/?r=wd https://vkvideo.ru/video-120704871_456239601 | 357 | штука | 0 | 20 | BB1 PCE CAR P12 | 2 1 3 4 | 20 1 160 2880 | шт. шт. шт. шт. | 13606489583696 3606489583699 43606489583697 | 37.2 7.5 38.4 120 | 18.6 7.5 38.4 80 | 8 4.2 33.2 114.6 | см. см. см. см. | 1.528 0.07 12.75 247.501 | кг. кг. кг. кг. | 71 мм | 71 мм | 40 мм |  | Внутренний / скрытый (EV000383) | Механизм с накладкой (EV006345) | Бежевый (EV000279) | [5 empty] | Нет |  | Нет |  | Бежевый (SV007257) | IP20 (EV006405) | Да |  |  |  | Необработанная (EV006034) |  | Термопласт (EV000403) | Пластик (EV000139) |  |  |  |  | Глянцевый (EV006395) |  |  | 71 мм | 71 мм | 40 мм | 0 | [7 empty] | В распор (лапками) и винтами (EV006353) | [11 empty] | IP20 (EV006405) | [35 empty] | 250 В | Клавиша/кнопка (EV006531) | Нет | Винтов. зажим/клемма (EV001008) | Да (EV004711) | 40 мм | 10 А | Нет | Светодиод. (LED) несменная (EV011515) | Переключатель на 2 направления (EV000648) | 1 | 10 AX | Нет | Нет | Нет (EV004175) | 22.6 мм | 10 | Контроль и ориентация (EV011600) | [128 empty] | утопленный |  |  |  | глянцевое | 0.074 кг | IEC 60669 |  | декоративное покрытие |  |  |  | 1...2.5 мм² для Жесткий кабель(и) 1...2.5 мм² для Гибкий кабель(и) | 5-40 °C |  | 5-35 °C | [6 empty] | 11 мм | клавиша | 1 | 60-60 % | 40000.0 циклы в соответствии с IEC 60669 | Pozidriv No 1 | 2-канальный | [48 empty] | IP20 |  | не содержит галогенов | [10 empty] | AtlasDesign |  | выключатель | Флоупак |  | Комплект из 20 шт. | 1 |  | освещение |  | бежевый | винты | механизм | [6 empty] | 10 A в 250 В Переменный ток 50 Гц | [12 empty] | Срок гарантии на данное оборудование составляет 5 лет с момента отгрузки со склада Систэм Электрик, с подтверждением соответствующим документом | Подлежит замене
ATN000265 | ATLASDESIGN 2-клавишный ПЕРЕКЛЮЧАТЕЛЬ, сх.6+6, 10АХ, механизм, БЕЖЕВЫЙ | Systeme Electric |  |  | 8536500700 | Электромеханические комнатные выключатели на силу тока не более 11 а | Механизм Systeme Electric (ранее Schneider Electric) серии AtlasDesign в цвете бежевый переключателя 2-клавишного подходит для сетей 250 В, на ток 10 А. Переключатель позволяет управлять одним источником света с двух точек. Лицевые детали из качественного ABS-пластика, устойчивого к царапинам и УФ-излучению. Усиленные прямые монтажные лапки для лучшей фиксации механизма в монтажной коробке. | Электротехническое оборудование Потенциал | PTPWD | FMT | Механические функции | WAD | ЭУИ ATLASDESIGN | RTD | Ритейл Медиум | EC001590 | Выключатель / Переключатель | 7 | Россия | https://static-pcsp.systeme.ru/image/yZSEN6IsZ3GoNMEX6915dc11ad65c1763040273.png https://static-pcsp.systeme.ru/image/t8Jvv9JduQ4ebz1P6915df4f351d41763041103.png | https://static-pcsp.systeme.ru/image/yZSEN6IsZ3GoNMEX6915dc11ad65c1763040273.png | 1 2 | не указан Вид спереди | https://static-pcsp.systeme.ru/image/1tFojSl6je3RCYmX691c489f52ff31763461279.jpg |  | 1 | [6 empty] | https://api.systeme.ru/product/media/download/988353 https://api.systeme.ru/product/media/download/988507 | https://api.systeme.ru/product/media/download/988356 | https://api.systeme.ru/certificates/default/download/3452 https://api.systeme.ru/certificates/default/download/3407 https://api.systeme.ru/certificates/default/download/3355 https://api.systeme.ru/certificates/default/download/1823 https://api.systeme.ru/certificates/default/download/1703 https://api.systeme.ru/certificates/default/download/2491 https://api.systeme.ru/certificates/default/download/1433 https://api.systeme.ru/certificates/default/download/765 | С-ТР ТС-НВО Д-ТР ЕАЭС-RoHS С/Д-UZ С-ТР ТС-НВО Д-ТР ЕАЭС-RoHS С/Д-UZ С-ТР ТС-НВО С-ТР ТС-НВО | ЕАЭС RU С-RU.АТ21.В.00157_25 ЕАЭС N RU Д-RU.РА01.В.69640_25 UZ.SMT.01.0103.117076789 ЕАЭС RU С-RU.АТ21.В.00043_20 ЕАЭС № RU Д-RU.МЮ62.В.00789_20 UZ.SMT.01.0026.75483261 ЕАЭС RU С-RU.АТ21.В.00029_19 ТС RU С-RU.АТ21.В.00042 |  |  | https://www.youtube.com/watch?v=uNb4HCh0Ebw https://rutube.ru/video/1b5d2b80e3c71a11012a2c453955a023/?r=wd https://vkvideo.ru/video-120704871_456239601 | 432 | штука | 0 | 20 | BB1 PCE CAR P12 | 2 1 3 4 | 20 1 160 2880 | шт. шт. шт. шт. | 13606489583702 3606489583705 43606489583703 | 37.2 7.5 38.4 120 | 18.6 7.5 38.4 80 | 8 4.2 33.2 114.6 | см. см. см. см. | 1.597 0.074 13.304 257.466 | кг. кг. кг. кг. | 71 мм | 71 мм | 40 мм |  | Внутренний / скрытый (EV000383) | Механизм с накладкой (EV006345) | Бежевый (EV000279) | [5 empty] | Нет |  | Нет |  | Бежевый (SV007257) | IP20 (EV006405) | Да |  |  |  | Необработанная (EV006034) |  | Термопласт (EV000403) | Пластик (EV000139) |  |  |  |  | Глянцевый (EV006395) |  |  | 71 мм | 71 мм | 40 мм | 0 | [7 empty] | В распор (лапками) и винтами (EV006353) | [11 empty] | IP20 (EV006405) | [35 empty] | 250 В | Клавиша/кнопка (EV006531) | Нет | Винтов. зажим/клемма (EV001008) | Нет (EV004175) | 23 мм | 10 А | Нет | В комплект не входит (EV009008) | Переключатель на 2 направления двойной (EV006530) | 2 | 10 AX | Нет | Нет | Нет (EV004175) | 42 мм | 10 | [129 empty] | утопленный |  |  |  | глянцевое | 0.081 кг | IEC 60669 |  | декоративное покрытие |  |  |  | 1...2.5 мм² для Жесткий кабель(и) 1...2.5 мм² для Гибкий кабель(и) | 5-40 °C |  | 5-35 °C | [6 empty] | 11 мм | клавиша | 2 | 60-60 % | 40000.0 циклы в соответствии с IEC 60669 | Pozidriv No 1 | сдвоенный на 2 направления | [48 empty] | IP20 |  | не содержит галогенов | [10 empty] | AtlasDesign |  | выключатель | Флоупак |  | Комплект из 20 шт. | 1 |  | освещение |  | бежевый | винты | механизм | [6 empty] | 10 A в 250 В Переменный ток 50 Гц | [12 empty] | Срок гарантии на данное оборудование составляет 5 лет с момента отгрузки со склада Систэм Электрик, с подтверждением соответствующим документом | Подлежит замене
ATN000271 | ATLASDESIGN 1-клавишный ПЕРЕКРЕСТНЫЙ ПЕРЕКЛЮЧАТЕЛЬ, сх.7, 10АХ, механизм, БЕЖЕВЫЙ | Systeme Electric |  |  | 8536500700 | Электромеханические комнатные выключатели на силу тока не более 11 а | Механизм Systeme Electric (ранее Schneider Electric) серии AtlasDesign в цвете бежевый переключателя 1-клавишного перекрёстного подходит для сетей 250 В, на ток 10 А. Переключатель позволяет управлять одним источником света с двух точек. Лицевые детали из качественного ABS-пластика, устойчивого к царапинам и УФ-излучению. Усиленные прямые монтажные лапки для лучшей фиксации механизма в монтажной коробке. | Электротехническое оборудование Потенциал | PTPWD | FMT | Механические функции | WAD | ЭУИ ATLASDESIGN | RTD | Ритейл Медиум | EC001590 | Выключатель / Переключатель | 7 | Россия | https://static-pcsp.systeme.ru/image/1vZWCH53Gc5DJXtP6915dc11b10221763040273.png https://static-pcsp.systeme.ru/image/3F6CJdpB9THOFrzJ6915df4f2af571763041103.png | https://static-pcsp.systeme.ru/image/1vZWCH53Gc5DJXtP6915dc11b10221763040273.png | 1 2 | не указан Вид спереди | https://static-pcsp.systeme.ru/image/1tFojSl6je3RCYmX691c489f52ff31763461279.jpg |  | 1 | [6 empty] | https://api.systeme.ru/product/media/download/988353 https://api.systeme.ru/product/media/download/988507 | https://api.systeme.ru/product/media/download/988356 | https://api.systeme.ru/certificates/default/download/3452 https://api.systeme.ru/certificates/default/download/3407 https://api.systeme.ru/certificates/default/download/3355 https://api.systeme.ru/certificates/default/download/1823 https://api.systeme.ru/certificates/default/download/1703 https://api.systeme.ru/certificates/default/download/2491 https://api.systeme.ru/certificates/default/download/1433 https://api.systeme.ru/certificates/default/download/765 | С-ТР ТС-НВО Д-ТР ЕАЭС-RoHS С/Д-UZ С-ТР ТС-НВО Д-ТР ЕАЭС-RoHS С/Д-UZ С-ТР ТС-НВО С-ТР ТС-НВО | ЕАЭС RU С-RU.АТ21.В.00157_25 ЕАЭС N RU Д-RU.РА01.В.69640_25 UZ.SMT.01.0103.117076789 ЕАЭС RU С-RU.АТ21.В.00043_20 ЕАЭС № RU Д-RU.МЮ62.В.00789_20 UZ.SMT.01.0026.75483261 ЕАЭС RU С-RU.АТ21.В.00029_19 ТС RU С-RU.АТ21.В.00042 |  |  | https://www.youtube.com/watch?v=uNb4HCh0Ebw https://rutube.ru/video/1b5d2b80e3c71a11012a2c453955a023/?r=wd https://vkvideo.ru/video-120704871_456239601 | 432 | штука | 0 | 5 | BB1 PCE CAR P12 | 2 1 3 4 | 5 1 20 1800 | шт. шт. шт. шт. | 13606489583726 3606489583729 43606489583727 | 23 7.5 40.4 120 | 9.2 7.5 24.2 80 | 8.9 4.2 10.6 110.4 | см. см. см. см. | 0.406 0.069 1.808 180.689 | кг. кг. кг. кг. | 71 мм | 71 мм | 40 мм |  | Внутренний / скрытый (EV000383) | Механизм с накладкой (EV006345) | Бежевый (EV000279) | [5 empty] | Нет |  | Нет |  | Бежевый (SV007257) | IP20 (EV006405) | Да |  |  |  | Необработанная (EV006034) |  | Термопласт (EV000403) | Пластик (EV000139) |  |  |  |  | Глянцевый (EV006395) |  |  | 71 мм | 71 мм | 40 мм | 0 | [7 empty] | В распор (лапками) и винтами (EV006353) | [11 empty] | IP20 (EV006405) | [35 empty] | 250 В | Клавиша/кнопка (EV006531) | Нет | Винтов. зажим/клемма (EV001008) | Нет (EV004175) | 40 мм | 10 А | Нет | В комплект не входит (EV009008) | Перекрестный переключатель (EV006435) | 1 | 10 AX | Нет | Нет | Нет (EV004175) | 22.6 мм | 10 | [129 empty] | утопленный |  |  |  | глянцевое | 0.076 кг | IEC 60669 |  | декоративное покрытие |  |  |  | 1...2.5 мм² для Жесткий кабель(и) 1...2.5 мм² для Гибкий кабель(и) | 5-40 °C |  | 5-35 °C | [6 empty] | 11 мм | клавиша | 2 | 60-60 % | 40000.0 циклы в соответствии с IEC 60669 | Pozidriv No 1 | перекрестный | [48 empty] | IP20 |  | не содержит галогенов | [10 empty] | AtlasDesign |  | выключатель | Флоупак |  | комплект из 5 шт. | 1 |  | освещение |  | бежевый | винты | механизм | [6 empty] | 10 A в 250 В Переменный ток 50 Гц | [12 empty] | Срок гарантии на данное оборудование составляет 5 лет с момента отгрузки со склада Систэм Электрик, с подтверждением соответствующим документом | Подлежит замене
ATN000132 | ATLASDESIGN РОЗЕТКА 16А с 2 USB A+C, 5В/2,4А/3,0А, 2х5В/1,5А, механизм, БЕЛЫЙ | Systeme Electric |  |  | 8536699008 | Прочие | Розетка силовая Systeme Electric (ранее Schneider Electric) серии AtlasDesign 16А в цвете белый с заземлением и шторками с розеткой USB с двумя разъемами тип А и тип С. Розетка совмещает в себе сразу 3 функции в одном изделии. Удобное и современное решение для дома, офиса и других помещений. Лицевые детали из качественного ABS-пластика, устойчивого к царапинам и УФ-излучению. Заземляющий контакт обеспечивает дополнительную защиту от удара электрическим током. Шторки обеспечивают дополнительную безопасность в доме, где находятся дети. Одно устройство позволяет как подключить бытовые приборы, так и зарядить мобильные устройства. | Электротехническое оборудование Потенциал | PTPWD | FEX | Электронные функции | WAD | ЭУИ ATLASDESIGN | RTD | Ритейл Медиум | EC000125 | Розетка силовая (штепсельная) | 7 | Россия | https://static-pcsp.systeme.ru/image/J84Opm72Ip6VMw7a6915dc1334cb21763040275.png https://static-pcsp.systeme.ru/image/TMQ-VUevvssXPR6f6915df506d32c1763041104.png | https://static-pcsp.systeme.ru/image/J84Opm72Ip6VMw7a6915dc1334cb21763040275.png | 1 2 | не указан Вид спереди | https://static-pcsp.systeme.ru/image/1tFojSl6je3RCYmX691c489f52ff31763461279.jpg |  | 1 | [6 empty] | https://api.systeme.ru/product/media/download/988353 https://api.systeme.ru/product/media/download/988507 | https://api.systeme.ru/product/media/download/988366 | https://api.systeme.ru/certificates/default/download/3355 https://api.systeme.ru/certificates/default/download/2224 https://api.systeme.ru/certificates/default/download/2225 https://api.systeme.ru/certificates/default/download/2504 https://api.systeme.ru/certificates/default/download/772 | С/Д-UZ С-ТР ТС-ЭМС С-ТР ТС-НВО Д-ТР ЕАЭС-RoHS С/Д-UZ С-ТР ТС-ЭМС С-ТР ТС-НВО | UZ.SMT.01.0103.117076789 ЕАЭС RU С-RU.АБ53.В.00640_21 ЕАЭС № RU Д-RU.РА01.В.08558_21 UZ.SMT.01.0026.75483480 ТС RU С-RU.АЯ96.В.00207 |  |  | https://www.youtube.com/watch?v=5B9TW1AE33U https://www.youtube.com/watch?v=uNb4HCh0Ebw https://rutube.ru/video/f5c9c83241422f88c3fcb6b3fe706cd2/?r=wd https://rutube.ru/video/1b5d2b80e3c71a11012a2c453955a023/?r=wd https://vkvideo.ru/video-120704871_456239622 https://vkvideo.ru/video-120704871_456239601 | 5400 | штука | 0 | 1 | PCE BB1 CAR P12 | 1 2 3 4 | 1 8 16 1440 | шт. шт. шт. шт. | 3606489583125 13606489583122 23606489583129 | 7.5 23.2 40.4 120 | 7.5 19.5 24.2 80 | 4.8 8.9 10.6 110.4 | см. см. см. см. | 0.108 0.965 2.115 206.235 | кг. кг. кг. кг. |  |  |  |  | Внутренний / скрытый (EV000383) | Механизм с накладкой (EV006345) | Белый (EV000202) | С заземляющим контактом (EV002727) |  |  |  | 50...60 Гц | Нет |  | Нет |  | Белый (SV007255) | IP20 (EV006405) | Да | 1 |  | Нет | Прочее (EV000154) |  | Термопласт (EV000403) | Пластик (EV000139) |  |  |  | Нет | Глянцевый (EV006395) |  |  | 71 мм | 71 мм | 45 мм | 0 | [6 empty] | Нет | Винтовое крепление (EV006354) | [11 empty] | IP20 (EV006405) | IK01 (EV006807) | [5 empty] | Да | [27 empty] | 9003 | 250 В |  |  | Винтов. зажим/клемма (EV001008) | [11 empty] | 45 мм | 16 |  |  | 16 А | Нет | Нет | 1 | Да | Нет | Да | Нет | Нет | Нет | Нет | Не требует специального питания (EV006426) | Да |  | Нет | Без надписи/печати (EV005886) | Нет | Нет | 0 | Нет | Нет | Нет | Да | 2 | 0 | Нет | Да | Нет | [221 empty] | Срок гарантии на данное оборудование составляет 5 лет с момента отгрузки со склада Систэм Электрик, с подтверждением соответствующим документом | Подлежит замене
ATN000232 | ATLASDESIGN РОЗЕТКА 16А c 2 USB A+C, 5В/2,4А/3,0А, 2х5В/1,5А, механизм, БЕЖЕВЫЙ | Systeme Electric |  |  | 8536699008 | Прочие | Розетка силовая Systeme Electric (ранее Schneider Electric) серии AtlasDesign 16А в цвете бежевый с заземлением и шторками с розеткой USB с двумя разъемами тип А и тип С. Розетка совмещает в себе сразу 3 функции в одном изделии. Удобное и современное решение для дома, офиса и других помещений. Лицевые детали из качественного ABS-пластика, устойчивого к царапинам и УФ-излучению. Заземляющий контакт обеспечивает дополнительную защиту от удара электрическим током. Шторки обеспечивают дополнительную безопасность в доме, где находятся дети. Одно устройство позволяет как подключить бытовые приборы, так и зарядить мобильные устройства. | Электротехническое оборудование Потенциал | PTPWD | FEX | Электронные функции | WAD | ЭУИ ATLASDESIGN | RTD | Ритейл Медиум | EC000125 | Розетка силовая (штепсельная) | 7 | Россия | https://static-pcsp.systeme.ru/image/s5mK22gKLWji1gII6915dc1223b611763040274.png https://static-pcsp.systeme.ru/image/iKEWHiMavAeBCpoz6915df4f00b7e1763041103.png | https://static-pcsp.systeme.ru/image/s5mK22gKLWji1gII6915dc1223b611763040274.png | 1 2 | не указан Вид спереди | https://static-pcsp.systeme.ru/image/1tFojSl6je3RCYmX691c489f52ff31763461279.jpg |  | 1 | [6 empty] | https://api.systeme.ru/product/media/download/988353 https://api.systeme.ru/product/media/download/988507 | https://api.systeme.ru/product/media/download/988366 | https://api.systeme.ru/certificates/default/download/3355 https://api.systeme.ru/certificates/default/download/2224 https://api.systeme.ru/certificates/default/download/2225 https://api.systeme.ru/certificates/default/download/2504 https://api.systeme.ru/certificates/default/download/772 | С/Д-UZ С-ТР ТС-ЭМС С-ТР ТС-НВО Д-ТР ЕАЭС-RoHS С/Д-UZ С-ТР ТС-ЭМС С-ТР ТС-НВО | UZ.SMT.01.0103.117076789 ЕАЭС RU С-RU.АБ53.В.00640_21 ЕАЭС № RU Д-RU.РА01.В.08558_21 UZ.SMT.01.0026.75483480 ТС RU С-RU.АЯ96.В.00207 |  |  | https://www.youtube.com/watch?v=5B9TW1AE33U https://www.youtube.com/watch?v=uNb4HCh0Ebw https://rutube.ru/video/f5c9c83241422f88c3fcb6b3fe706cd2/?r=wd https://rutube.ru/video/1b5d2b80e3c71a11012a2c453955a023/?r=wd https://vkvideo.ru/video-120704871_456239622 https://vkvideo.ru/video-120704871_456239601 | 5400 | штука | 0 | 1 | PCE BB1 CAR P12 | 1 2 3 4 | 1 8 16 1440 | шт. шт. шт. шт. | 3606489583552 13606489583559 43606489583550 | 7.5 23.2 40.4 120 | 7.5 19.5 24.2 80 | 4.8 8.9 10.6 110.4 | см. см. см. см. | 0.108 0.965 2.115 206.235 | кг. кг. кг. кг. |  |  |  |  | Внутренний / скрытый (EV000383) | Механизм с накладкой (EV006345) | Бежевый (EV000279) | С заземляющим контактом (EV002727) |  |  |  | 50...60 Гц | Нет |  | Нет |  | Бежевый (SV007257) | IP20 (EV006405) | Да | 1 |  | Нет | Прочее (EV000154) |  | Термопласт (EV000403) | Пластик (EV000139) |  |  |  | Нет | Глянцевый (EV006395) |  |  | 71 мм | 71 мм | 45 мм | 0 | [6 empty] | Нет | Винтовое крепление (EV006354) | [11 empty] | IP20 (EV006405) | IK01 (EV006807) | [5 empty] | Да | [27 empty] | 1013 | 250 В |  |  | Винтов. зажим/клемма (EV001008) | [11 empty] | 45 мм | 16 |  |  | 16 А | Нет | Нет | 1 | Да | Нет | Да | Нет | Нет | Нет | Нет | Не требует специального питания (EV006426) | Да |  | Нет | Без надписи/печати (EV005886) | Нет | Нет | 0 | Нет | Нет | Нет | Да | 0 | 0 | Нет | Нет | Нет | [221 empty] | Срок гарантии на данное оборудование составляет 5 лет с момента отгрузки со склада Систэм Электрик, с подтверждением соответствующим документом | Подлежит замене
ATN000420 | ATLASDESIGN РОЗЕТКА двойная без заземления, 16А, в сборе, ЖЕМЧУГ | Systeme Electric |  |  | 8536699008 | Прочие | Розетка двойная в сборе Systeme Electric (ранее Schneider Electric) серии AtlasDesign в цвете жемчуг без заземления и без шторок подходит для сетей 250 В, на ток 16 А. Лицевые детали из качественного ABS-пластика, устойчивого к царапинам и УФ-излучению. Двойная розетка позволяет подключить два устройства в одном месте. Изделие поставляется в комплекте с рамкой того же цвета. | Электротехническое оборудование Потенциал | PTPWD | FMC | Механические функции, цветные | WAD | ЭУИ ATLASDESIGN | RTD | Ритейл Медиум | EC000125 | Розетка силовая (штепсельная) | 7 | Россия | https://static-pcsp.systeme.ru/image/kcdyLXWyd9qHury36943d942a480d1766054210.png https://static-pcsp.systeme.ru/image/PNmwn2XGHCrqeUC961969c1d2476a1637260317.jpeg https://static-pcsp.systeme.ru/image/2xQ1AFUvvYxZUGpk61969c1d3230b1637260317.jpeg https://static-pcsp.systeme.ru/image/NDeo4CqKpt3aK7JD61969c1d4cb2c1637260317.jpeg https://static-pcsp.systeme.ru/image/Sh_dFMZXWGFRHkrx6943d942b286c1766054210.png | https://static-pcsp.systeme.ru/image/kcdyLXWyd9qHury36943d942a480d1766054210.png | 1 2 3 4 5 | не указан не указан не указан не указан не указан | https://static-pcsp.systeme.ru/image/1tFojSl6je3RCYmX691c489f52ff31763461279.jpg |  | 1 | [6 empty] | https://api.systeme.ru/product/media/download/988353 https://api.systeme.ru/product/media/download/988507 | https://api.systeme.ru/product/media/download/988373 | https://api.systeme.ru/certificates/default/download/3460 https://api.systeme.ru/certificates/default/download/3410 https://api.systeme.ru/certificates/default/download/3355 https://api.systeme.ru/certificates/default/download/1897 https://api.systeme.ru/certificates/default/download/2488 https://api.systeme.ru/certificates/default/download/1711 https://api.systeme.ru/certificates/default/download/766 | С-ТР ТС-НВО Д-ТР ЕАЭС-RoHS С/Д-UZ С-ТР ТС-НВО С/Д-UZ Д-ТР ЕАЭС-RoHS С-ТР ТС-НВО | ЕАЭС RU С-RU.АТ21.В.00159_25 ЕАЭС N RU Д-RU.РА01.В.70012_25 UZ.SMT.01.0103.117076789 ЕАЭС RU С-RU.АТ21.В.00045_20 UZ.SMT.01.0026.75482392 ЕАЭС № RU Д-RU.МЮ62.В.00697_20 ТС RU С-RU.АТ21.В.00041 |  |  | https://www.youtube.com/watch?v=gxAkZCx8Zow https://www.youtube.com/watch?v=uNb4HCh0Ebw https://rutube.ru/video/125a377127516b8216f694836b148a3e/?r=wd https://rutube.ru/video/1b5d2b80e3c71a11012a2c453955a023/?r=wd https://vkvideo.ru/video-120704871_456239618 https://vkvideo.ru/video-120704871_456239601 | 330.5 | штука | 0 | 6 | BB1 PCE CAR P12 | 2 1 3 4 | 6 1 36 1080 | шт. шт. шт. шт. | 13606489584273 3606489584276 43606489584274 | 23.2 13.1 40.4 120 | 19.5 8.8 24.2 80 | 8.9 4 28.8 101.4 | см. см. см. см. | 0.555 0.076 3.622 126.663 | кг. кг. кг. кг. | 83 мм | 125 мм | 40 мм |  | Внутренний / скрытый (EV000383) | В сборе с корпусом/рамкой (EV006348) | Белый (EV000202) | Без заземляющего контакта (EV005887) |  |  |  | 50...50 Гц | Нет |  | Нет |  | Жемчуг (SV007426) | IP20 (EV006405) | Да | 2 |  | Нет | Необработанная (EV006034) |  | Термопласт (EV000403) | Пластик (EV000139) |  |  |  | Нет | Матовый (-ая) (EV000146) |  |  | 83 мм | 124 мм | 38 мм | 0 | [6 empty] | Нет | В распор (лапками) и винтами (EV006353) | [11 empty] | IP20 (EV006405) | IK01 (EV006807) | [5 empty] | Нет | [27 empty] | 9003 | 250 В |  |  | Винтов. зажим/клемма (EV001008) | [11 empty] | 38 мм | 16 |  |  | 16 А | Нет | Нет | 1 | Нет | Нет | Нет | Нет | Нет | Нет | Нет | Не требует специального питания (EV006426) | Да | 0 мА | Нет | Без надписи/печати (EV005886) | Нет | Нет | 0 | Нет | Нет | Нет | Нет | 2 | 0 | Нет | Нет | Нет | [93 empty] | термопласт: все стороны | [5 empty] | утопленный |  | жемчуг |  | матовый | 0.076 кг | IEC 60884-1 |  | декоративное покрытие |  |  |  | 1.5...4 мм² для Жесткий кабель(и) 1.5...4 мм² для Гибкий кабель(и) | 5-40 °C |  | 5-35 °C | [6 empty] | 11 мм |  |  | 60-60 % | 5000 циклы | Pozidriv No 1 |  | 250 В | 2 | 4 | без шторок | Без индикации | без заземляющего контакта | 4.0 винтовые зажимы | [41 empty] | IP20 |  | не содержит галогенов |  |  | EAC | [7 empty] | AtlasDesign |  | розетка | Флоупак |  | комплект из 6 шт. | 1 |  |  |  |  | винт | изделие в сборе | [6 empty] | 16 A в 220...250 В Переменный ток 50 Гц | [12 empty] | Срок гарантии на данное оборудование составляет 5 лет с момента отгрузки со склада Систэм Электрик, с подтверждением соответствующим документом | Подлежит замене
ATN000422 | ATLASDESIGN РОЗЕТКА двойная без заземления со шторками, 16А, в сборе, ЖЕМЧУГ | Systeme Electric |  |  | 8536699008 | Прочие | Розетка двойная в сборе Systeme Electric (ранее Schneider Electric) серии AtlasDesign в цвете жемчуг без заземления со шторками подходит для сетей 250 В, на ток 16 А. Лицевые детали из качественного ABS-пластика, устойчивого к царапинам и УФ-излучению. Двойная розетка позволяет подключить два устройства в одном месте. Изделие поставляется в комплекте с рамкой того же цвета. | Электротехническое оборудование Потенциал | PTPWD | FMC | Механические функции, цветные | WAD | ЭУИ ATLASDESIGN | RTD | Ритейл Медиум | EC000125 | Розетка силовая (штепсельная) | 7 | Россия | https://static-pcsp.systeme.ru/image/ieQpsQKqriVmN5Dt6943d942bae551766054210.png https://static-pcsp.systeme.ru/image/IIXaGxrdmChmfGbv6943d942c94741766054210.png | https://static-pcsp.systeme.ru/image/ieQpsQKqriVmN5Dt6943d942bae551766054210.png | 1 2 | не указан не указан | https://static-pcsp.systeme.ru/image/1tFojSl6je3RCYmX691c489f52ff31763461279.jpg |  | 1 | [6 empty] | https://api.systeme.ru/product/media/download/988353 https://api.systeme.ru/product/media/download/988507 | https://api.systeme.ru/product/media/download/988373 | https://api.systeme.ru/certificates/default/download/3460 https://api.systeme.ru/certificates/default/download/3410 https://api.systeme.ru/certificates/default/download/3355 https://api.systeme.ru/certificates/default/download/1897 https://api.systeme.ru/certificates/default/download/2488 https://api.systeme.ru/certificates/default/download/1711 https://api.systeme.ru/certificates/default/download/766 | С-ТР ТС-НВО Д-ТР ЕАЭС-RoHS С/Д-UZ С-ТР ТС-НВО С/Д-UZ Д-ТР ЕАЭС-RoHS С-ТР ТС-НВО | ЕАЭС RU С-RU.АТ21.В.00159_25 ЕАЭС N RU Д-RU.РА01.В.70012_25 UZ.SMT.01.0103.117076789 ЕАЭС RU С-RU.АТ21.В.00045_20 UZ.SMT.01.0026.75482392 ЕАЭС № RU Д-RU.МЮ62.В.00697_20 ТС RU С-RU.АТ21.В.00041 |  |  | https://www.youtube.com/watch?v=6HekB_o-J2Q https://www.youtube.com/watch?v=uNb4HCh0Ebw https://rutube.ru/video/e166ee9633cc3135e4ce68bd536cba05/?r=wd https://rutube.ru/video/1b5d2b80e3c71a11012a2c453955a023/?r=wd https://vkvideo.ru/video-120704871_456239605 https://vkvideo.ru/video-120704871_456239601 | 397.5 | штука | 0 | 6 | BB1 PCE CAR P12 | 2 1 3 4 | 6 1 36 1080 | шт. шт. шт. шт. | 13606489584280 3606489584283 43606489584281 | 23.2 13.1 40.4 120 | 19.5 8.8 24.2 80 | 8.9 4 28.8 101.4 | см. см. см. см. | 0.561 0.077 3.663 127.895 | кг. кг. кг. кг. | 83 мм | 125 мм | 40 мм |  | Внутренний / скрытый (EV000383) | В сборе с корпусом/рамкой (EV006348) | Белый (EV000202) | Без заземляющего контакта (EV005887) |  |  |  | 50...50 Гц | Нет |  | Нет |  | Жемчуг (SV007426) | IP20 (EV006405) | Да | 2 |  | Нет | Необработанная (EV006034) |  | Термопласт (EV000403) | Пластик (EV000139) |  |  |  | Нет | Матовый (-ая) (EV000146) |  |  | 83 мм | 124 мм | 38 мм | [7 empty] | Нет | В распор (лапками) и винтами (EV006353) | [11 empty] | IP20 (EV006405) | [6 empty] | Нет | [27 empty] | 9003 | 250 В |  |  | Винтов. зажим/клемма (EV001008) | [11 empty] | 38 мм | 16 |  |  | 16 А | Нет | Нет | 1 | Да | Нет | Нет | Нет | Нет | Нет | Нет | Не требует специального питания (EV006426) | Да |  | Нет | Без надписи/печати (EV005886) | Нет | Нет | 0 | Нет | Нет | Нет | Нет | 2 |  | Нет | Нет | Нет | [93 empty] | термопласт: все стороны | [5 empty] | утопленный |  | жемчуг |  | матовый | 0.078 кг | IEC 60884-1 |  | декоративное покрытие |  |  |  | 1.5...4 мм² для Гибкий кабель(и) 1.5...4 мм² для Жесткий кабель(и) | 5-40 °C |  | 5-35 °C | [6 empty] | 11 мм |  |  | 60-60 % | 5000 циклы | Pozidriv No 1 |  | 250 В | 2 | 4 | со шторками | Без индикации | без заземляющего контакта | 4.0 винтовые зажимы | [41 empty] | IP20 |  | не содержит галогенов |  |  | EAC | [7 empty] | AtlasDesign |  | розетка | Флоупак |  | комплект из 6 шт. | 1 |  |  |  |  | винт | изделие в сборе | [6 empty] | 16 A в 220...250 В Переменный ток 50 Гц | [12 empty] | Срок гарантии на данное оборудование составляет 5 лет с момента отгрузки со склада Систэм Электрик, с подтверждением соответствующим документом | Подлежит замене
ATN000424 | ATLASDESIGN РОЗЕТКА двойная с заземлением без шторок, 16А, в сборе, ЖЕМЧУГ | Systeme Electric |  |  | 8536699008 | Прочие | Розетка двойная в сборе Systeme Electric (ранее Schneider Electric) серии AtlasDesign в цвете жемчуг с заземлением, без шторок подходит для сетей 250 В, на ток 16 А. Заземляющий контакт обеспечивает дополнительную защиту от удара электрическим током. Лицевые детали из качественного ABS-пластика, устойчивого к царапинам и УФ-излучению. Двойная розетка позволяет подключить два устройства в одном месте. Изделие поставляется в комплекте с рамкой того же цвета. | Электротехническое оборудование Потенциал | PTPWD | FMC | Механические функции, цветные | WAD | ЭУИ ATLASDESIGN | RTD | Ритейл Медиум | EC000125 | Розетка силовая (штепсельная) | 7 | Россия | https://static-pcsp.systeme.ru/image/GqEBsGHbX2rq7s9w6915dc923cd061763040402.png https://static-pcsp.systeme.ru/image/A0xz-R2d22ymWdYo61969c1d5a6531637260317.jpeg https://static-pcsp.systeme.ru/image/6Dp3VGRmdqHiDkpz61969c1d68b911637260317.jpeg https://static-pcsp.systeme.ru/image/piakMDZbnmxEkDZy61969c1d85ad91637260317.jpeg https://static-pcsp.systeme.ru/image/mJUEL3NeWPNR3wST6915e059267461763041369.png | https://static-pcsp.systeme.ru/image/GqEBsGHbX2rq7s9w6915dc923cd061763040402.png | 1 2 3 4 5 | не указан не указан не указан не указан Вид спереди | https://static-pcsp.systeme.ru/image/1tFojSl6je3RCYmX691c489f52ff31763461279.jpg |  | 1 | [6 empty] | https://api.systeme.ru/product/media/download/988353 https://api.systeme.ru/product/media/download/988507 | https://api.systeme.ru/product/media/download/988373 | https://api.systeme.ru/certificates/default/download/3460 https://api.systeme.ru/certificates/default/download/3410 https://api.systeme.ru/certificates/default/download/3355 https://api.systeme.ru/certificates/default/download/1897 https://api.systeme.ru/certificates/default/download/2488 https://api.systeme.ru/certificates/default/download/1711 https://api.systeme.ru/certificates/default/download/766 | С-ТР ТС-НВО Д-ТР ЕАЭС-RoHS С/Д-UZ С-ТР ТС-НВО С/Д-UZ Д-ТР ЕАЭС-RoHS С-ТР ТС-НВО | ЕАЭС RU С-RU.АТ21.В.00159_25 ЕАЭС N RU Д-RU.РА01.В.70012_25 UZ.SMT.01.0103.117076789 ЕАЭС RU С-RU.АТ21.В.00045_20 UZ.SMT.01.0026.75482392 ЕАЭС № RU Д-RU.МЮ62.В.00697_20 ТС RU С-RU.АТ21.В.00041 |  |  | https://www.youtube.com/watch?v=TjrtUZ1YPWs https://www.youtube.com/watch?v=6HekB_o-J2Q https://www.youtube.com/watch?v=uNb4HCh0Ebw https://rutube.ru/video/0a046896df31cb6f39e3978258b1740b/ https://rutube.ru/video/e166ee9633cc3135e4ce68bd536cba05/?r=wd https://rutube.ru/video/1b5d2b80e3c71a11012a2c453955a023/?r=wd https://vkvideo.ru/video-120704871_456239617 https://vkvideo.ru/video-120704871_456239605 https://vkvideo.ru/video-120704871_456239601 | 397.5 | штука | 0 | 6 | BB1 PCE CAR P12 | 2 1 3 4 | 6 1 36 1080 | шт. шт. шт. шт. | 13606489584297 3606489584290 43606489584298 | 19.6 8.9 25.2 120 | 24.1 13.3 39.9 80 | 9.5 4.8 29.3 101.4 | см. см. см. см. | 0.618 0.088 4.001 134 | кг. кг. кг. кг. | 83 мм | 125 мм | 50 мм |  | Внутренний / скрытый (EV000383) | В сборе с корпусом/рамкой (EV006348) | Белый (EV000202) | С заземляющим контактом (EV002727) |  |  |  | 50...50 Гц | Нет |  | Нет |  | Жемчуг (SV007426) | IP20 (EV006405) | Да | 2 |  | Нет | Необработанная (EV006034) |  | Термопласт (EV000403) | Пластик (EV000139) |  |  |  | Нет | Матовый (-ая) (EV000146) |  |  | 83 мм | 124 мм | 48 мм | 0 | [6 empty] | Нет | В распор (лапками) и винтами (EV006353) | [11 empty] | IP20 (EV006405) | IK01 (EV006807) | [5 empty] | Нет | [27 empty] | 9003 | 250 В |  |  | Винтов. зажим/клемма (EV001008) | [11 empty] | 48 мм | 16 |  |  | 16 А | Нет | Нет | 1 | Нет | Нет | Да | Нет | Нет | Нет | Нет | Не требует специального питания (EV006426) | Да | 0 мА | Нет | Без надписи/печати (EV005886) | Нет | Нет | 0 | Нет | Нет | Нет | Нет | 4 | 0 | Да | Нет | Нет | [93 empty] | термопласт: все стороны | [5 empty] | утопленный |  | жемчуг |  | матовый | 0.088 кг | IEC 60884-1 |  | декоративное покрытие |  |  |  | 1.5...4 мм² для Жесткий кабель(и) 1.5...4 мм² для Гибкий кабель(и) | 5-40 °C |  | 5-35 °C | [6 empty] | 11 мм |  |  | 60-60 % | 5000 циклы | Pozidriv No 1 |  | 250 В | 2 | 6 | без шторок | Без индикации | с заземляющим контактом | 6.0 винтовые зажимы | [41 empty] | IP20 |  | не содержит галогенов |  |  | EAC | [7 empty] | AtlasDesign |  | розетка | Флоупак |  | комплект из 6 шт. | 1 |  |  |  |  | винт | изделие в сборе | [6 empty] | 16 A в 220...250 В Переменный ток 50 Гц | [12 empty] | Срок гарантии на данное оборудование составляет 5 лет с момента отгрузки со склада Систэм Электрик, с подтверждением соответствующим документом | Подлежит замене
ATN000426 | ATLASDESIGN РОЗЕТКА двойная с заземлением со шторками, 16А, в сборе, ЖЕМЧУГ | Systeme Electric |  |  | 8536699008 | Прочие | Розетка двойная в сборе Systeme Electric (ранее Schneider Electric) серии AtlasDesign в цвете жемчуг с заземлением и шторками подходит для сетей 250 В, на ток 16 А. Заземляющий контакт обеспечивает дополнительную защиту от удара электрическим током. Лицевые детали из качественного ABS-пластика, устойчивого к царапинам и УФ-излучению. Двойная розетка позволяет подключить два устройства в одном месте. Изделие поставляется в комплекте с рамкой того же цвета. | Электротехническое оборудование Потенциал | PTPWD | FMC | Механические функции, цветные | WAD | ЭУИ ATLASDESIGN | RTD | Ритейл Медиум | EC000125 | Розетка силовая (штепсельная) | 7 | Россия | https://static-pcsp.systeme.ru/image/W8QimT9Qznf5OZgG6915dc923829c1763040402.png https://static-pcsp.systeme.ru/image/M6om14JSEC0u_Aem6915e05921c131763041369.png | https://static-pcsp.systeme.ru/image/W8QimT9Qznf5OZgG6915dc923829c1763040402.png | 1 2 | не указан Вид спереди | https://static-pcsp.systeme.ru/image/1tFojSl6je3RCYmX691c489f52ff31763461279.jpg |  | 1 | [6 empty] | https://api.systeme.ru/product/media/download/988353 https://api.systeme.ru/product/media/download/988507 | https://api.systeme.ru/product/media/download/988373 | https://api.systeme.ru/certificates/default/download/3460 https://api.systeme.ru/certificates/default/download/3410 https://api.systeme.ru/certificates/default/download/3355 https://api.systeme.ru/certificates/default/download/1897 https://api.systeme.ru/certificates/default/download/2488 https://api.systeme.ru/certificates/default/download/1711 https://api.systeme.ru/certificates/default/download/766 | С-ТР ТС-НВО Д-ТР ЕАЭС-RoHS С/Д-UZ С-ТР ТС-НВО С/Д-UZ Д-ТР ЕАЭС-RoHS С-ТР ТС-НВО | ЕАЭС RU С-RU.АТ21.В.00159_25 ЕАЭС N RU Д-RU.РА01.В.70012_25 UZ.SMT.01.0103.117076789 ЕАЭС RU С-RU.АТ21.В.00045_20 UZ.SMT.01.0026.75482392 ЕАЭС № RU Д-RU.МЮ62.В.00697_20 ТС RU С-RU.АТ21.В.00041 |  |  | https://www.youtube.com/watch?v=TjrtUZ1YPWs https://www.youtube.com/watch?v=6HekB_o-J2Q https://www.youtube.com/watch?v=uNb4HCh0Ebw https://rutube.ru/video/0a046896df31cb6f39e3978258b1740b/ https://rutube.ru/video/e166ee9633cc3135e4ce68bd536cba05/?r=wd https://rutube.ru/video/1b5d2b80e3c71a11012a2c453955a023/?r=wd https://vkvideo.ru/video-120704871_456239617 https://vkvideo.ru/video-120704871_456239605 https://vkvideo.ru/video-120704871_456239601 | 460.5 | штука | 0 | 6 | BB1 PCE CAR P12 | 2 1 3 4 | 6 1 36 1080 | шт. шт. шт. шт. | 13606489584303 3606489584306 43606489584304 | 23.2 13.1 40.4 120 | 19.5 8.8 24.2 80 | 8.9 5.1 28.8 101.4 | см. см. см. см. | 0.639 0.09 4.127 141.816 | кг. кг. кг. кг. | 83 мм | 125 мм | 50 мм |  | Внутренний / скрытый (EV000383) | В сборе с корпусом/рамкой (EV006348) | Белый (EV000202) | С заземляющим контактом (EV002727) |  |  |  | 50...50 Гц | Нет |  | Нет |  | Жемчуг (SV007426) | IP20 (EV006405) | Да | 2 |  | Нет | Необработанная (EV006034) |  | Термопласт (EV000403) | Пластик (EV000139) |  |  |  | Нет | Матовый (-ая) (EV000146) |  |  | 83 мм | 124 мм | 48 мм | 0 | [6 empty] | Нет | В распор (лапками) и винтами (EV006353) | [11 empty] | IP20 (EV006405) | IK03 (EV006809) | [5 empty] | Нет | [27 empty] | 9003 | 250 В |  |  | Винтов. зажим/клемма (EV001008) | [11 empty] | 48 мм | 16 |  |  | 16 А | Нет | Нет | 1 | Да | Нет | Да | Нет | Нет | Нет | Нет | Не требует специального питания (EV006426) | Да |  | Нет | Без надписи/печати (EV005886) | Нет | Нет | 0 | Нет | Нет | Нет | Нет | 0 | 0 | Да | Нет | Нет | [93 empty] | термопласт: все стороны | [5 empty] | утопленный |  | жемчуг |  | матовый | 0.09 кг | IEC 60884-1 |  | декоративное покрытие |  |  |  | 1.5...4 мм² для Жесткий кабель(и) 1.5...4 мм² для Гибкий кабель(и) | 5-40 °C |  | 5-35 °C | [6 empty] | 11 мм |  |  | 60-60 % | 5000 циклы | Pozidriv No 1 |  | 250 В | 2 | 6 | со шторками | Без индикации | с заземляющим контактом | 6.0 винтовые зажимы | [41 empty] | IP20 |  | не содержит галогенов |  |  | EAC | [7 empty] | AtlasDesign |  | розетка | Флоупак |  | комплект из 6 шт. | 1 |  |  |  |  | винт | изделие в сборе | [6 empty] | 16 A в 220...250 В Переменный ток 50 Гц | [12 empty] | Срок гарантии на данное оборудование составляет 5 лет с момента отгрузки со склада Систэм Электрик, с подтверждением соответствующим документом | Подлежит замене
ATN000440 | ATLASDESIGN РОЗЕТКА без заземления без шторок, 16А, в сборе, ЖЕМЧУГ | Systeme Electric |  |  | 8536699008 | Прочие | Розетка в сборе Systeme Electric (ранее Schneider Electric) серии AtlasDesign в цвете жемчуг одинарная без заземления и без шторок подходит для сетей 250 В, на ток 16 А. Лицевые детали из качественного ABS-пластика, устойчивого к царапинам и УФ-излучению. Изделие поставляется в комплекте с рамкой того же цвета. Усиленные прямые монтажные лапки для лучшей фиксации механизма в монтажной коробке. | Электротехническое оборудование Потенциал | PTPWD | FMC | Механические функции, цветные | WAD | ЭУИ ATLASDESIGN | RTD | Ритейл Медиум | EC000125 | Розетка силовая (штепсельная) | 7 | Россия | https://static-pcsp.systeme.ru/image/z1H61TQZBGM__-8K6943d942ce9c81766054210.png https://static-pcsp.systeme.ru/image/x8SMW4PPZhbU5RbD6943d942d3aff1766054210.png | https://static-pcsp.systeme.ru/image/z1H61TQZBGM__-8K6943d942ce9c81766054210.png | 1 2 | не указан не указан | https://static-pcsp.systeme.ru/image/1tFojSl6je3RCYmX691c489f52ff31763461279.jpg |  | 1 | [6 empty] | https://api.systeme.ru/product/media/download/988353 https://api.systeme.ru/product/media/download/988507 | https://api.systeme.ru/product/media/download/988373 | https://api.systeme.ru/certificates/default/download/3460 https://api.systeme.ru/certificates/default/download/3410 https://api.systeme.ru/certificates/default/download/3355 https://api.systeme.ru/certificates/default/download/1897 https://api.systeme.ru/certificates/default/download/2488 https://api.systeme.ru/certificates/default/download/1711 https://api.systeme.ru/certificates/default/download/766 | С-ТР ТС-НВО Д-ТР ЕАЭС-RoHS С/Д-UZ С-ТР ТС-НВО С/Д-UZ Д-ТР ЕАЭС-RoHS С-ТР ТС-НВО | ЕАЭС RU С-RU.АТ21.В.00159_25 ЕАЭС N RU Д-RU.РА01.В.70012_25 UZ.SMT.01.0103.117076789 ЕАЭС RU С-RU.АТ21.В.00045_20 UZ.SMT.01.0026.75482392 ЕАЭС № RU Д-RU.МЮ62.В.00697_20 ТС RU С-RU.АТ21.В.00041 |  |  | https://www.youtube.com/watch?v=gxAkZCx8Zow https://www.youtube.com/watch?v=uNb4HCh0Ebw https://rutube.ru/video/125a377127516b8216f694836b148a3e/?r=wd https://rutube.ru/video/1b5d2b80e3c71a11012a2c453955a023/?r=wd https://vkvideo.ru/video-120704871_456239618 https://vkvideo.ru/video-120704871_456239601 | 264.5 | штука | 0 | 10 | BB1 PCE CAR P12 | 2 1 3 4 | 10 1 60 1800 | шт. шт. шт. шт. | 13606489584358 3606489584351 43606489584359 | 23.2 8.8 40.4 120 | 19.5 8.8 24.2 80 | 8.9 3.7 28.8 101.4 | см. см. см. см. | 0.899 0.08 5.691 188.724 | кг. кг. кг. кг. | 83 мм | 83 мм | 37 мм |  | Внутренний / скрытый (EV000383) | В сборе с корпусом/рамкой (EV006348) | Белый (EV000202) | Без заземляющего контакта (EV005887) |  |  |  | 50...50 Гц | Нет |  | Нет |  | Жемчуг (SV007426) | IP20 (EV006405) | Да | 1 |  | Нет | Необработанная (EV006034) |  | Термопласт (EV000403) | Пластик (EV000139) |  |  |  | Нет | Матовый (-ая) (EV000146) |  |  | 83 мм | 83 мм | 35.1 мм | [7 empty] | Нет | В распор (лапками) и винтами (EV006353) | [11 empty] | IP20 (EV006405) | [6 empty] | Да | [27 empty] | 9003 | 250 В |  |  | Винтов. зажим/клемма (EV001008) | [11 empty] | 35.1 мм | 16 |  |  | 16 А | Нет | Нет | 1 | Нет | Нет | Нет | Нет | Нет | Нет | Нет | Не требует специального питания (EV006426) | Да |  | Нет | Без надписи/печати (EV005886) | Нет | Нет | 0 | Нет | Нет | Нет | Нет | 2 |  | Нет | Нет | Нет | [93 empty] | термопласт: все стороны | [5 empty] | утопленный |  | жемчуг |  | матовый | 0.082 кг | IEC 60884-1 |  | декоративное покрытие |  |  |  | 1.5...4 мм² для Гибкий кабель(и) 1.5...4 мм² для Жесткий кабель(и) | 5-40 °C |  | 5-35 °C | [6 empty] | 11 мм |  |  | 60-60 % | 5000 циклы | Pozidriv No 1 |  | 250 В | 1 | 2 | без шторок | Без индикации | без заземляющего контакта | 2.0 винтовые зажимы | [41 empty] | IP20 |  | не содержит галогенов |  |  | EAC | [7 empty] | AtlasDesign |  | розетка | Флоупак |  | комплект из 10 шт. | 1 |  |  |  |  | винт | изделие в сборе | [6 empty] | 16 A в 220...250 В Переменный ток 50 Гц | [12 empty] | Срок гарантии на данное оборудование составляет 5 лет с момента отгрузки со склада Систэм Электрик, с подтверждением соответствующим документом | Подлежит замене
ATN000441 | ATLASDESIGN РОЗЕТКА без заземления без шторок, 16А, механизм, ЖЕМЧУГ | Systeme Electric |  |  | 8536699008 | Прочие | Механизм Systeme Electric (ранее Schneider Electric) серии AtlasDesign в цвете жемчуг розетки одинарной без заземления и без шторок подходит для сетей 250 В, на ток 16 А. Лицевые детали из качественного ABS-пластика, устойчивого к царапинам и УФ-излучению. Усиленные прямые монтажные лапки для лучшей фиксации механизма в монтажной коробке. | Электротехническое оборудование Потенциал | PTPWD | FMC | Механические функции, цветные | WAD | ЭУИ ATLASDESIGN | RTD | Ритейл Медиум | EC000125 | Розетка силовая (штепсельная) | 7 | Россия | https://static-pcsp.systeme.ru/image/XLjHphLiwZRJ2xo76943d942d8ef61766054210.png https://static-pcsp.systeme.ru/image/dX2f8PNTQYQDPCBQ6943d942dd2fd1766054210.png | https://static-pcsp.systeme.ru/image/XLjHphLiwZRJ2xo76943d942d8ef61766054210.png | 1 2 | не указан не указан | https://static-pcsp.systeme.ru/image/1tFojSl6je3RCYmX691c489f52ff31763461279.jpg |  | 1 | [6 empty] | https://api.systeme.ru/product/media/download/988353 https://api.systeme.ru/product/media/download/988507 | https://api.systeme.ru/product/media/download/988373 | https://api.systeme.ru/certificates/default/download/3460 https://api.systeme.ru/certificates/default/download/3410 https://api.systeme.ru/certificates/default/download/3355 https://api.systeme.ru/certificates/default/download/1897 https://api.systeme.ru/certificates/default/download/2488 https://api.systeme.ru/certificates/default/download/1711 https://api.systeme.ru/certificates/default/download/766 | С-ТР ТС-НВО Д-ТР ЕАЭС-RoHS С/Д-UZ С-ТР ТС-НВО С/Д-UZ Д-ТР ЕАЭС-RoHS С-ТР ТС-НВО | ЕАЭС RU С-RU.АТ21.В.00159_25 ЕАЭС N RU Д-RU.РА01.В.70012_25 UZ.SMT.01.0103.117076789 ЕАЭС RU С-RU.АТ21.В.00045_20 UZ.SMT.01.0026.75482392 ЕАЭС № RU Д-RU.МЮ62.В.00697_20 ТС RU С-RU.АТ21.В.00041 |  |  | https://www.youtube.com/watch?v=gxAkZCx8Zow https://www.youtube.com/watch?v=uNb4HCh0Ebw https://rutube.ru/video/125a377127516b8216f694836b148a3e/?r=wd https://rutube.ru/video/1b5d2b80e3c71a11012a2c453955a023/?r=wd https://vkvideo.ru/video-120704871_456239618 https://vkvideo.ru/video-120704871_456239601 | 216.5 | штука | 0 | 10 | BB1 PCE CAR P12 | 2 1 3 4 | 10 1 60 1800 | шт. шт. шт. шт. | 13606489584365 3606489584368 43606489584366 | 19.7 10.5 24.8 120 | 24.1 16.2 40.8 80 | 9.5 11.1 29.4 101.4 | см. см. см. см. | 0.713 0.063 4.579 148 | кг. кг. кг. кг. | 71 мм | 71 мм | 37 мм |  | Внутренний / скрытый (EV000383) | Механизм с накладкой (EV006345) | Белый (EV000202) | Без заземляющего контакта (EV005887) |  |  |  | 50...50 Гц | Нет |  | Нет |  | Жемчуг (SV007426) | IP20 (EV006405) | Да | 1 |  | Нет | Необработанная (EV006034) |  | Термопласт (EV000403) | Пластик (EV000139) |  |  |  | Нет | Матовый (-ая) (EV000146) |  |  | 71 мм | 71 мм | 35.1 мм | 0 | [6 empty] | Нет | В распор (лапками) и винтами (EV006353) | [11 empty] | IP20 (EV006405) | IK01 (EV006807) | [5 empty] | Да | [27 empty] | 9003 | 250 В |  |  | Винтов. зажим/клемма (EV001008) | [11 empty] | 35.1 мм | 16 |  |  | 16 А | Нет | Нет | 1 | Нет | Нет | Нет | Нет | Нет | Нет | Нет | Не требует специального питания (EV006426) | Да | 0 мА | Нет | Без надписи/печати (EV005886) | Нет | Нет | 0 | Нет | Нет | Нет | Нет | 2 | 0 | Нет | Нет | Нет | [93 empty] | термопласт: все стороны | [5 empty] | утопленный |  | жемчуг |  | матовый | 0.066 кг | IEC 60884-1 |  | декоративное покрытие |  |  |  | 1.5...4 мм² для Жесткий кабель(и) 1.5...4 мм² для Гибкий кабель(и) | 5-40 °C |  | 5-35 °C | [6 empty] | 11 мм |  |  | 60-60 % | 5000 циклы | Pozidriv No 1 |  | 250 В | 1 | 2 | без шторок | Без индикации | без заземляющего контакта | 2.0 винтовые зажимы | [41 empty] | IP20 |  | не содержит галогенов |  |  | EAC | [7 empty] | AtlasDesign |  | розетка | Флоупак |  | комплект из 10 шт. | 1 |  |  |  |  | винт | механизм | [6 empty] | 16 A в 220...250 В Переменный ток 50 Гц | [12 empty] | Срок гарантии на данное оборудование составляет 5 лет с момента отгрузки со склада Систэм Электрик, с подтверждением соответствующим документом | Подлежит замене
ATN000443 | ATLASDESIGN РОЗЕТКА с заземлением без шторок, 16А, механизм, ЖЕМЧУГ | Systeme Electric |  |  | 8536699008 | Прочие | Механизм Systeme Electric (ранее Schneider Electric) серии AtlasDesign в цвете жемчуг розетки одинарной с заземлением и без шторок подходит для сетей 250 В, на ток 16 А. Заземляющий контакт обеспечивает дополнительную защиту от удара электрическим током. При наличии заземления электрический потенциал уходит в землю, защищая человека. Лицевые детали из качественного ABS-пластика, устойчивого к царапинам и УФ-излучению. Усиленные прямые монтажные лапки для лучшей фиксации механизма в монтажной коробке. | Электротехническое оборудование Потенциал | PTPWD | FMC | Механические функции, цветные | WAD | ЭУИ ATLASDESIGN | RTD | Ритейл Медиум | EC000125 | Розетка силовая (штепсельная) | 7 | Россия | https://static-pcsp.systeme.ru/image/sG5iyktMYx2tEpMg6915dc92077a81763040402.png https://static-pcsp.systeme.ru/image/sc43iuwVUPD6opRs6915e058e8cdb1763041368.png | https://static-pcsp.systeme.ru/image/sG5iyktMYx2tEpMg6915dc92077a81763040402.png | 1 2 | не указан Вид спереди | https://static-pcsp.systeme.ru/image/1tFojSl6je3RCYmX691c489f52ff31763461279.jpg |  | 1 | [6 empty] | https://api.systeme.ru/product/media/download/988353 https://api.systeme.ru/product/media/download/988507 | https://api.systeme.ru/product/media/download/988373 | https://api.systeme.ru/certificates/default/download/3460 https://api.systeme.ru/certificates/default/download/3410 https://api.systeme.ru/certificates/default/download/3355 https://api.systeme.ru/certificates/default/download/1897 https://api.systeme.ru/certificates/default/download/2488 https://api.systeme.ru/certificates/default/download/1711 https://api.systeme.ru/certificates/default/download/766 | С-ТР ТС-НВО Д-ТР ЕАЭС-RoHS С/Д-UZ С-ТР ТС-НВО С/Д-UZ Д-ТР ЕАЭС-RoHS С-ТР ТС-НВО | ЕАЭС RU С-RU.АТ21.В.00159_25 ЕАЭС N RU Д-RU.РА01.В.70012_25 UZ.SMT.01.0103.117076789 ЕАЭС RU С-RU.АТ21.В.00045_20 UZ.SMT.01.0026.75482392 ЕАЭС № RU Д-RU.МЮ62.В.00697_20 ТС RU С-RU.АТ21.В.00041 |  |  | https://www.youtube.com/watch?v=TjrtUZ1YPWs https://www.youtube.com/watch?v=6HekB_o-J2Q https://www.youtube.com/watch?v=uNb4HCh0Ebw https://rutube.ru/video/0a046896df31cb6f39e3978258b1740b/ https://rutube.ru/video/e166ee9633cc3135e4ce68bd536cba05/?r=wd https://rutube.ru/video/1b5d2b80e3c71a11012a2c453955a023/?r=wd https://vkvideo.ru/video-120704871_456239617 https://vkvideo.ru/video-120704871_456239605 https://vkvideo.ru/video-120704871_456239601 | 249 | штука | 0 | 10 | BB1 PCE CAR P12 | 2 1 3 4 | 10 1 60 1800 | шт. шт. шт. шт. | 13606489584372 3606489584375 43606489584373 | 19.7 10.9 25 120 | 24.2 14.3 41.1 80 | 9.4 4.5 29.3 101.4 | см. см. см. см. | 0.781 0.069 4.976 160 | кг. кг. кг. кг. | 71 мм | 71 мм | 42 мм |  | Внутренний / скрытый (EV000383) | Механизм с накладкой (EV006345) | Белый (EV000202) | С заземляющим контактом (EV002727) |  |  |  | 50...50 Гц | Нет |  | Нет |  | Жемчуг (SV007426) | IP20 (EV006405) | Да | 1 |  | Нет | Необработанная (EV006034) |  | Термопласт (EV000403) | Пластик (EV000139) |  |  |  | Нет | Матовый (-ая) (EV000146) |  |  | 71 мм | 71 мм | 40.2 мм | 0 | [6 empty] | Нет | В распор (лапками) и винтами (EV006353) | [11 empty] | IP20 (EV006405) | IK01 (EV006807) | [5 empty] | Да | [27 empty] | 9003 | 250 В |  |  | Винтов. зажим/клемма (EV001008) | [11 empty] | 40.2 мм | 16 |  |  | 16 А | Нет | Нет | 1 | Нет | Нет | Да | Нет | Нет | Нет | Нет | Не требует специального питания (EV006426) | Да | 0 мА | Нет | Без надписи/печати (EV005886) | Нет | Нет | 0 | Нет | Нет | Нет | Нет | 2 | 0 | Да | Нет | Нет | [93 empty] | термопласт: все стороны | [5 empty] | утопленный |  | жемчуг |  | матовый | 0.072 кг | IEC 60884-1 |  | декоративное покрытие |  |  |  | 1.5...4 мм² для Жесткий кабель(и) 1.5...4 мм² для Гибкий кабель(и) | 5-40 °C |  | 5-35 °C | [6 empty] | 11 мм |  |  | 60-60 % | 5000 циклы | Pozidriv No 1 |  | 250 В | 1 | 3 | без шторок | Без индикации | с заземляющим контактом | 3.0 винтовые зажимы | [41 empty] | IP20 |  | не содержит галогенов |  |  | EAC | [7 empty] | AtlasDesign |  | розетка | Флоупак |  | комплект из 10 шт. | 1 |  |  |  |  | винт | механизм | [6 empty] | 16 A в 220...250 В Переменный ток 50 Гц | [12 empty] | Срок гарантии на данное оборудование составляет 5 лет с момента отгрузки со склада Систэм Электрик, с подтверждением соответствующим документом | Подлежит замене
ATN000444 | ATLASDESIGN РОЗЕТКА с заземлением со шторками, 16А, в сборе, ЖЕМЧУГ | Systeme Electric |  |  | 8536699008 | Прочие | Розетка в сборе Systeme Electric (ранее Schneider Electric) серии AtlasDesign в цвете жемчуг одинарная с заземлением и без шторок подходит для сетей 250 В, на ток 16 А. Заземляющий контакт обеспечивает дополнительную защиту от удара электрическим током. При наличии заземления электрический потенциал уходит в землю, защищая человека. Лицевые детали из качественного ABS-пластика, устойчивого к царапинам и УФ-излучению. Изделие поставляется в комплекте с рамкой того же цвета. | Электротехническое оборудование Потенциал | PTPWD | FMC | Механические функции, цветные | WAD | ЭУИ ATLASDESIGN | RTD | Ритейл Медиум | EC000125 | Розетка силовая (штепсельная) | 7 | Россия | https://static-pcsp.systeme.ru/image/EhsbBscZ9ML77UJj6915dc9201db81763040402.png https://static-pcsp.systeme.ru/image/RdnaSdsYcfYmNV9N6915e058e4ae01763041368.png | https://static-pcsp.systeme.ru/image/EhsbBscZ9ML77UJj6915dc9201db81763040402.png | 1 2 | не указан Вид спереди | https://static-pcsp.systeme.ru/image/1tFojSl6je3RCYmX691c489f52ff31763461279.jpg |  | 1 | [6 empty] | https://api.systeme.ru/product/media/download/988353 https://api.systeme.ru/product/media/download/988507 | https://api.systeme.ru/product/media/download/988373 | https://api.systeme.ru/certificates/default/download/3460 https://api.systeme.ru/certificates/default/download/3410 https://api.systeme.ru/certificates/default/download/3355 https://api.systeme.ru/certificates/default/download/1897 https://api.systeme.ru/certificates/default/download/2488 https://api.systeme.ru/certificates/default/download/1711 https://api.systeme.ru/certificates/default/download/766 | С-ТР ТС-НВО Д-ТР ЕАЭС-RoHS С/Д-UZ С-ТР ТС-НВО С/Д-UZ Д-ТР ЕАЭС-RoHS С-ТР ТС-НВО | ЕАЭС RU С-RU.АТ21.В.00159_25 ЕАЭС N RU Д-RU.РА01.В.70012_25 UZ.SMT.01.0103.117076789 ЕАЭС RU С-RU.АТ21.В.00045_20 UZ.SMT.01.0026.75482392 ЕАЭС № RU Д-RU.МЮ62.В.00697_20 ТС RU С-RU.АТ21.В.00041 |  |  | https://www.youtube.com/watch?v=TjrtUZ1YPWs https://www.youtube.com/watch?v=6HekB_o-J2Q https://www.youtube.com/watch?v=uNb4HCh0Ebw https://rutube.ru/video/0a046896df31cb6f39e3978258b1740b/ https://rutube.ru/video/e166ee9633cc3135e4ce68bd536cba05/?r=wd https://rutube.ru/video/1b5d2b80e3c71a11012a2c453955a023/?r=wd https://vkvideo.ru/video-120704871_456239617 https://vkvideo.ru/video-120704871_456239605 https://vkvideo.ru/video-120704871_456239601 | 348 | штука | 0 | 10 | BB1 PCE CAR P12 | 2 1 3 4 | 10 1 60 1800 | шт. шт. шт. шт. | 13606489584389 3606489584382 43606489584380 | 23.2 8.8 40.4 120 | 19.5 8.8 24.2 80 | 8.9 4.3 28.8 101.4 | см. см. см. см. | 0.966 0.087 6.092 200.748 | кг. кг. кг. кг. | 83 мм | 83 мм | 42 мм |  | Внутренний / скрытый (EV000383) | В сборе с корпусом/рамкой (EV006348) | Белый (EV000202) | С заземляющим контактом (EV002727) |  |  |  | 50...50 Гц | Нет |  | Нет |  | Жемчуг (SV007426) | IP20 (EV006405) | Да | 1 |  | Нет | Необработанная (EV006034) |  | Термопласт (EV000403) | Пластик (EV000139) |  |  |  | Нет | Матовый (-ая) (EV000146) |  |  | 83 мм | 83 мм | 40.2 мм | [7 empty] | Нет | В распор (лапками) и винтами (EV006353) | [11 empty] | IP20 (EV006405) | [6 empty] | Да | [27 empty] | 9003 | 250 В |  |  | Винтов. зажим/клемма (EV001008) | [11 empty] | 40.2 мм | 16 |  |  | 16 А | Нет | Нет | 1 | Да | Нет | Да | Нет | Нет | Нет | Нет | Не требует специального питания (EV006426) | Да |  | Нет | Без надписи/печати (EV005886) | Нет | Нет | 0 | Нет | Нет | Нет | Нет | 2 |  | Да | Нет | Нет | [93 empty] | термопласт: все стороны | [5 empty] | утопленный |  | жемчуг |  | матовый | 0.089 кг | IEC 60884-1 |  | декоративное покрытие |  |  |  | 1.5...4 мм² для Гибкий кабель(и) 1.5...4 мм² для Жесткий кабель(и) | 5-40 °C |  | 5-35 °C | [6 empty] | 11 мм |  |  | 60-60 % | 5000 циклы | Pozidriv No 1 |  | 250 В | 1 | 3 | со шторками | Без индикации | с заземляющим контактом | 3.0 винтовые зажимы | [41 empty] | IP20 |  | не содержит галогенов |  |  | EAC | [7 empty] | AtlasDesign |  | розетка | Флоупак |  | комплект из 10 шт. | 1 |  |  |  |  | винт | изделие в сборе | [6 empty] | 16 A в 220...250 В Переменный ток 50 Гц | [12 empty] | Срок гарантии на данное оборудование составляет 5 лет с момента отгрузки со склада Систэм Электрик, с подтверждением соответствующим документом | Подлежит замене
ATN000445 | ATLASDESIGN РОЗЕТКА с заземлением со шторками, 16А, механизм, ЖЕМЧУГ | Systeme Electric |  |  | 8536699008 | Прочие | Механизм Systeme Electric (ранее Schneider Electric) серии AtlasDesign в цвете жемчуг розетки одинарной с заземлением и шторками подходит для сетей 250 В, на ток 16 А. Заземляющий контакт обеспечивает дополнительную защиту от удара электрическим током. При наличии заземления электрический потенциал уходит в землю, защищая человека. Лицевые детали из качественного ABS-пластика, устойчивого к царапинам и УФ-излучению. Усиленные прямые монтажные лапки для лучшей фиксации механизма в монтажной коробке. | Электротехническое оборудование Потенциал | PTPWD | FMC | Механические функции, цветные | WAD | ЭУИ ATLASDESIGN | RTD | Ритейл Медиум | EC000125 | Розетка силовая (штепсельная) | 7 | Россия | https://static-pcsp.systeme.ru/image/AaCa4PzFrFxTi2pz6915dc91f0d031763040401.png https://static-pcsp.systeme.ru/image/KdWwgN9Wa42yB7-O6915e058dff881763041368.png | https://static-pcsp.systeme.ru/image/AaCa4PzFrFxTi2pz6915dc91f0d031763040401.png | 1 2 | не указан Вид спереди | https://static-pcsp.systeme.ru/image/1tFojSl6je3RCYmX691c489f52ff31763461279.jpg |  | 1 | [6 empty] | https://api.systeme.ru/product/media/download/988353 https://api.systeme.ru/product/media/download/988507 | https://api.systeme.ru/product/media/download/988373 | https://api.systeme.ru/certificates/default/download/3460 https://api.systeme.ru/certificates/default/download/3410 https://api.systeme.ru/certificates/default/download/3355 https://api.systeme.ru/certificates/default/download/1897 https://api.systeme.ru/certificates/default/download/2488 https://api.systeme.ru/certificates/default/download/1711 https://api.systeme.ru/certificates/default/download/766 | С-ТР ТС-НВО Д-ТР ЕАЭС-RoHS С/Д-UZ С-ТР ТС-НВО С/Д-UZ Д-ТР ЕАЭС-RoHS С-ТР ТС-НВО | ЕАЭС RU С-RU.АТ21.В.00159_25 ЕАЭС N RU Д-RU.РА01.В.70012_25 UZ.SMT.01.0103.117076789 ЕАЭС RU С-RU.АТ21.В.00045_20 UZ.SMT.01.0026.75482392 ЕАЭС № RU Д-RU.МЮ62.В.00697_20 ТС RU С-RU.АТ21.В.00041 |  |  | https://www.youtube.com/watch?v=TjrtUZ1YPWs https://www.youtube.com/watch?v=6HekB_o-J2Q https://www.youtube.com/watch?v=uNb4HCh0Ebw https://rutube.ru/video/0a046896df31cb6f39e3978258b1740b/ https://rutube.ru/video/e166ee9633cc3135e4ce68bd536cba05/?r=wd https://rutube.ru/video/1b5d2b80e3c71a11012a2c453955a023/?r=wd https://vkvideo.ru/video-120704871_456239617 https://vkvideo.ru/video-120704871_456239605 https://vkvideo.ru/video-120704871_456239601 | 298.5 | штука | 0 | 10 | BB1 PCE CAR P12 | 2 1 3 4 | 10 1 60 1800 | шт. шт. шт. шт. | 13606489584396 3606489584399 43606489584397 | 23.2 7.5 40.4 120 | 19.5 7.5 24.2 80 | 8.9 4.3 28.8 101.4 | см. см. см. см. | 0.802 0.07 5.107 171.217 | кг. кг. кг. кг. | 71 мм | 71 мм | 42 мм |  | Внутренний / скрытый (EV000383) | Механизм с накладкой (EV006345) | Белый (EV000202) | С заземляющим контактом (EV002727) |  |  |  | 50...50 Гц | Нет |  | Нет |  | Жемчуг (SV007426) | IP20 (EV006405) | Да | 1 |  | Нет | Необработанная (EV006034) |  | Термопласт (EV000403) | Пластик (EV000139) |  |  |  | Нет | Матовый (-ая) (EV000146) |  |  | 71 мм | 71 мм | 40.2 мм | 0 | [6 empty] | Нет | В распор (лапками) и винтами (EV006353) | [11 empty] | IP20 (EV006405) | IK01 (EV006807) | [5 empty] | Да | [27 empty] | 9003 | 250 В |  |  | Винтов. зажим/клемма (EV001008) | [11 empty] | 40.2 мм | 16 |  |  | 16 А | Нет | Нет | 1 | Да | Нет | Да | Нет | Нет | Нет | Нет | Не требует специального питания (EV006426) | Да | 0 мА | Нет | Без надписи/печати (EV005886) | Нет | Нет | 0 | Нет | Нет | Нет | Нет | 2 | 0 | Да | Нет | Нет | [93 empty] | термопласт: все стороны | [5 empty] | утопленный |  | жемчуг |  | матовый | 0.073 кг | IEC 60884-1 |  | декоративное покрытие |  |  |  | 1.5...4 мм² для Жесткий кабель(и) 1.5...4 мм² для Гибкий кабель(и) | 5-40 °C |  | 5-35 °C | [6 empty] | 11 мм |  |  | 60-60 % | 5000 циклы | Pozidriv No 1 |  | 250 В | 1 | 3 | со шторками | Без индикации | с заземляющим контактом | 3.0 винтовые зажимы | [41 empty] | IP20 |  | не содержит галогенов |  |  | EAC | [7 empty] | AtlasDesign |  | розетка | Флоупак |  | комплект из 10 шт. | 1 |  |  |  |  | винт | механизм | [6 empty] | 16 A в 220...250 В Переменный ток 50 Гц | [12 empty] | Срок гарантии на данное оборудование составляет 5 лет с момента отгрузки со склада Систэм Электрик, с подтверждением соответствующим документом | Подлежит замене
ATN000446 | ATLASDESIGN РОЗЕТКА с заземлением со шторками с крышкой, 16А, IP20, механизм, ЖЕМЧУГ | Systeme Electric |  |  | 8536699008 | Прочие | Механизм Systeme Electric (ранее Schneider Electric) серии AtlasDesign в цвете жемчуг розетки одинарной с заземлением, шторками и крышкой подходит для сетей 250 В, на ток 16 А. Заземляющий контакт обеспечивает дополнительную защиту от удара электрическим током. При наличии заземления электрический потенциал уходит в землю, защищая человека. Лицевые детали из качественного ABS-пластика, устойчивого к царапинам и УФ-излучению. Усиленные прямые монтажные лапки для лучшей фиксации механизма в монтажной коробке. | Электротехническое оборудование Потенциал | PTPWD | FMC | Механические функции, цветные | WAD | ЭУИ ATLASDESIGN | RTD | Ритейл Медиум | EC000125 | Розетка силовая (штепсельная) | 7 | Россия | https://static-pcsp.systeme.ru/image/GcWv8oR22TpNGf996915dc91ec7191763040401.png https://static-pcsp.systeme.ru/image/3u3FHJHF4eVuHRf-6915e058db5851763041368.png | https://static-pcsp.systeme.ru/image/GcWv8oR22TpNGf996915dc91ec7191763040401.png | 1 2 | не указан Вид спереди | https://static-pcsp.systeme.ru/image/1tFojSl6je3RCYmX691c489f52ff31763461279.jpg |  | 1 | [6 empty] | https://api.systeme.ru/product/media/download/988353 https://api.systeme.ru/product/media/download/988507 | https://api.systeme.ru/product/media/download/988373 | https://api.systeme.ru/certificates/default/download/3460 https://api.systeme.ru/certificates/default/download/3410 https://api.systeme.ru/certificates/default/download/3355 https://api.systeme.ru/certificates/default/download/1897 https://api.systeme.ru/certificates/default/download/2488 https://api.systeme.ru/certificates/default/download/1711 https://api.systeme.ru/certificates/default/download/766 | С-ТР ТС-НВО Д-ТР ЕАЭС-RoHS С/Д-UZ С-ТР ТС-НВО С/Д-UZ Д-ТР ЕАЭС-RoHS С-ТР ТС-НВО | ЕАЭС RU С-RU.АТ21.В.00159_25 ЕАЭС N RU Д-RU.РА01.В.70012_25 UZ.SMT.01.0103.117076789 ЕАЭС RU С-RU.АТ21.В.00045_20 UZ.SMT.01.0026.75482392 ЕАЭС № RU Д-RU.МЮ62.В.00697_20 ТС RU С-RU.АТ21.В.00041 |  |  | https://www.youtube.com/watch?v=TjrtUZ1YPWs https://www.youtube.com/watch?v=6HekB_o-J2Q https://www.youtube.com/watch?v=uNb4HCh0Ebw https://rutube.ru/video/0a046896df31cb6f39e3978258b1740b/ https://rutube.ru/video/e166ee9633cc3135e4ce68bd536cba05/?r=wd https://rutube.ru/video/1b5d2b80e3c71a11012a2c453955a023/?r=wd https://vkvideo.ru/video-120704871_456239617 https://vkvideo.ru/video-120704871_456239605 https://vkvideo.ru/video-120704871_456239601 | 411.5 | штука | 0 | 10 | BB1 PCE CAR P12 | 2 1 3 4 | 10 1 60 1800 | шт. шт. шт. шт. | 13606489584402 3606489584405 43606489584403 | 23.2 7.5 40.4 120 | 19.5 7.5 24.2 80 | 8.9 4.6 28.8 101.4 | см. см. см. см. | 0.876 0.078 5.553 184.591 | кг. кг. кг. кг. | 71 мм | 71 мм | 45 мм |  | Внутренний / скрытый (EV000383) | Механизм с накладкой (EV006345) | Белый (EV000202) | С заземляющим контактом (EV002727) |  |  |  | 50...50 Гц | Нет |  | Нет |  | Жемчуг (SV007426) | IP20 (EV006405) | Да | 1 |  | Да | Необработанная (EV006034) |  | Термопласт (EV000403) | Пластик (EV000139) |  |  |  | Нет | Матовый (-ая) (EV000146) |  |  | 71 мм | 71 мм | 43 мм | 0 | [6 empty] | Нет | В распор (лапками) и винтами (EV006353) | [11 empty] | IP20 (EV006405) | IK03 (EV006809) | [5 empty] | Да | [27 empty] | 9003 | 250 В |  |  | Винтов. зажим/клемма (EV001008) | [11 empty] | 43 мм | 16 |  |  | 16 А | Нет | Нет | 1 | Да | Нет | Да | Нет | Нет | Нет | Нет | Не требует специального питания (EV006426) | Да |  | Нет | Без надписи/печати (EV005886) | Нет | Нет | 0 | Нет | Нет | Нет | Нет | 0 | 0 | Да | Нет | Нет | [93 empty] | термопласт: все стороны | [5 empty] | утопленный |  | жемчуг |  | матовый | 0.082 кг | IEC 60884-1 |  | декоративное покрытие |  |  |  | 1.5...4 мм² для Жесткий кабель(и) 1.5...4 мм² для Гибкий кабель(и) | 5-40 °C |  | 5-35 °C | [6 empty] | 11 мм |  |  | 60-60 % | 5000 циклы | Pozidriv No 1 |  | 250 В | 1 | 3 | со шторками | Без индикации | с заземляющим контактом | 3.0 винтовые зажимы | [41 empty] | IP20 |  | не содержит галогенов |  |  | EAC | [7 empty] | AtlasDesign |  | розетка | Флоупак |  | комплект из 10 шт. | 1 |  |  |  |  | винт | механизм | [6 empty] | 16 A в 220...250 В Переменный ток 50 Гц | [12 empty] | Срок гарантии на данное оборудование составляет 5 лет с момента отгрузки со склада Систэм Электрик, с подтверждением соответствующим документом | Подлежит замене
ATN000449 | ATLASDESIGN РОЗЕТКА без заземления со шторками, 16А, механизм, ЖЕМЧУГ | Systeme Electric |  |  | 8536699008 | Прочие | Механизм Systeme Electric (ранее Schneider Electric) серии AtlasDesign в цвете жемчуг розетки одинарной без заземления со шторками подходит для сетей 250 В, на ток 16 А. Шторки обеспечивают дополнительную безопасность в доме, где находятся дети. Лицевые детали из качественного ABS-пластика, устойчивого к царапинам и УФ-излучению. Усиленные прямые монтажные лапки для лучшей фиксации механизма в монтажной коробке. | Электротехническое оборудование Потенциал | PTPWD | FMC | Механические функции, цветные | WAD | ЭУИ ATLASDESIGN | RTD | Ритейл Медиум | EC000125 | Розетка силовая (штепсельная) | 7 | Россия | https://static-pcsp.systeme.ru/image/vhcjSDjit_dxUcVz6943d942e17d61766054210.png https://static-pcsp.systeme.ru/image/oPUmg1WNZeWVZzqn6943d942e57b11766054210.png | https://static-pcsp.systeme.ru/image/vhcjSDjit_dxUcVz6943d942e17d61766054210.png | 1 2 | не указан не указан | https://static-pcsp.systeme.ru/image/1tFojSl6je3RCYmX691c489f52ff31763461279.jpg |  | 1 | [6 empty] | https://api.systeme.ru/product/media/download/988353 https://api.systeme.ru/product/media/download/988507 | https://api.systeme.ru/product/media/download/988373 | https://api.systeme.ru/certificates/default/download/3460 https://api.systeme.ru/certificates/default/download/3410 https://api.systeme.ru/certificates/default/download/3355 https://api.systeme.ru/certificates/default/download/1897 https://api.systeme.ru/certificates/default/download/2488 https://api.systeme.ru/certificates/default/download/1711 https://api.systeme.ru/certificates/default/download/766 | С-ТР ТС-НВО Д-ТР ЕАЭС-RoHS С/Д-UZ С-ТР ТС-НВО С/Д-UZ Д-ТР ЕАЭС-RoHS С-ТР ТС-НВО | ЕАЭС RU С-RU.АТ21.В.00159_25 ЕАЭС N RU Д-RU.РА01.В.70012_25 UZ.SMT.01.0103.117076789 ЕАЭС RU С-RU.АТ21.В.00045_20 UZ.SMT.01.0026.75482392 ЕАЭС № RU Д-RU.МЮ62.В.00697_20 ТС RU С-RU.АТ21.В.00041 |  |  | https://www.youtube.com/watch?v=6HekB_o-J2Q https://www.youtube.com/watch?v=uNb4HCh0Ebw https://rutube.ru/video/e166ee9633cc3135e4ce68bd536cba05/?r=wd https://rutube.ru/video/1b5d2b80e3c71a11012a2c453955a023/?r=wd https://vkvideo.ru/video-120704871_456239605 https://vkvideo.ru/video-120704871_456239601 | 249 | штука | 0 | 10 | BB1 PCE CAR P12 | 2 1 3 4 | 10 1 60 1800 | шт. шт. шт. шт. | 13606489584426 3606489584429 43606489584427 | 23.2 7.5 40.4 120 | 19.5 7.5 24.2 80 | 8.9 3.7 28.8 101.4 | см. см. см. см. | 0.735 0.063 4.705 159.139 | кг. кг. кг. кг. | 71 мм | 71 мм | 37 мм |  | Внутренний / скрытый (EV000383) | Механизм с накладкой (EV006345) | Белый (EV000202) | Без заземляющего контакта (EV005887) |  |  |  | 50...50 Гц | Нет |  | Нет |  | Жемчуг (SV007426) | IP20 (EV006405) | Да | 1 |  | Нет | Необработанная (EV006034) |  | Термопласт (EV000403) | Пластик (EV000139) |  |  |  | Нет | Матовый (-ая) (EV000146) |  |  | 71 мм | 71 мм | 35 мм | [7 empty] | Нет | В распор (лапками) и винтами (EV006353) | [11 empty] | IP20 (EV006405) | [6 empty] | Да | [27 empty] | 9003 | 250 В |  |  | Винтов. зажим/клемма (EV001008) | [11 empty] | 35 мм | 16 |  |  | 16 А | Нет | Нет | 1 | Да | Нет | Нет | Нет | Нет | Нет | Нет | Не требует специального питания (EV006426) | Да |  | Нет | Без надписи/печати (EV005886) | Нет | Нет | 0 | Нет | Нет | Нет | Нет | 2 |  | Нет | Нет | Нет | [93 empty] | термопласт: все стороны | [5 empty] | утопленный |  | жемчуг |  | матовый | 0.067 кг | IEC 60884-1 |  | декоративное покрытие |  |  |  | 1.5...4 мм² для Жесткий кабель(и) 1.5...4 мм² для Гибкий кабель(и) | 5-40 °C |  | 5-35 °C | [6 empty] | 11 мм |  |  | 60-60 % | 5000 циклы | Pozidriv No 1 |  | 250 В | 1 | 2 | со шторками | Без индикации | без заземляющего контакта | 2.0 винтовые зажимы | [41 empty] | IP20 |  | не содержит галогенов |  |  | EAC | [7 empty] | AtlasDesign |  | розетка | Флоупак |  | комплект из 10 шт. | 1 |  |  |  |  | винт | механизм | [6 empty] | 16 A в 220...250 В Переменный ток 50 Гц | [12 empty] | Срок гарантии на данное оборудование составляет 5 лет с момента отгрузки со склада Систэм Электрик, с подтверждением соответствующим документом | Подлежит замене
ATN000411 | ATLASDESIGN 1-клавишный ВЫКЛЮЧАТЕЛЬ, сх.1, 10АХ, механизм, ЖЕМЧУГ | Systeme Electric |  |  | 8536500700 | Электромеханические комнатные выключатели на силу тока не более 11 а | Механизм Systeme Electric (ранее Schneider Electric) серии AtlasDesign в цвете жемчуг выключателя 1-клавишного подходит для сетей 250 В, на ток 10 А. Лицевые детали из качественного ABS-пластика, устойчивого к царапинам и УФ-излучению. Усиленные прямые монтажные лапки для лучшей фиксации механизма в монтажной коробке. | Электротехническое оборудование Потенциал | PTPWD | FMC | Механические функции, цветные | WAD | ЭУИ ATLASDESIGN | RTD | Ритейл Медиум | EC001590 | Выключатель / Переключатель | 7 | Россия | https://static-pcsp.systeme.ru/image/_F9rsn4c1EXLAkzD6915dc91a1f891763040401.png https://static-pcsp.systeme.ru/image/AgWzf6_cogfcO2Qe6915e058b74ec1763041368.png | https://static-pcsp.systeme.ru/image/_F9rsn4c1EXLAkzD6915dc91a1f891763040401.png | 1 2 | не указан Вид спереди | https://static-pcsp.systeme.ru/image/1tFojSl6je3RCYmX691c489f52ff31763461279.jpg |  | 1 | [6 empty] | https://api.systeme.ru/product/media/download/988353 https://api.systeme.ru/product/media/download/988507 | https://api.systeme.ru/product/media/download/988356 | https://api.systeme.ru/certificates/default/download/3452 https://api.systeme.ru/certificates/default/download/3407 https://api.systeme.ru/certificates/default/download/3355 https://api.systeme.ru/certificates/default/download/1823 https://api.systeme.ru/certificates/default/download/1703 https://api.systeme.ru/certificates/default/download/2491 https://api.systeme.ru/certificates/default/download/1433 https://api.systeme.ru/certificates/default/download/765 | С-ТР ТС-НВО Д-ТР ЕАЭС-RoHS С/Д-UZ С-ТР ТС-НВО Д-ТР ЕАЭС-RoHS С/Д-UZ С-ТР ТС-НВО С-ТР ТС-НВО | ЕАЭС RU С-RU.АТ21.В.00157_25 ЕАЭС N RU Д-RU.РА01.В.69640_25 UZ.SMT.01.0103.117076789 ЕАЭС RU С-RU.АТ21.В.00043_20 ЕАЭС № RU Д-RU.МЮ62.В.00789_20 UZ.SMT.01.0026.75483261 ЕАЭС RU С-RU.АТ21.В.00029_19 ТС RU С-RU.АТ21.В.00042 |  |  | https://www.youtube.com/watch?v=uNb4HCh0Ebw https://rutube.ru/video/1b5d2b80e3c71a11012a2c453955a023/?r=wd https://vkvideo.ru/video-120704871_456239601 | 232.5 | штука | 0 | 10 | BB1 PCE CAR P12 | 2 1 3 4 | 10 1 60 1800 | шт. шт. шт. шт. | 13606489584235 3606489584238 43606489584236 | 19.7 7.7 24.9 120 | 24 7.2 41.1 80 | 9.6 4.6 29 101.4 | см. см. см. см. | 0.774 0.069 4.928 159 | кг. кг. кг. кг. | 71 мм | 71 мм | 40 мм |  | Внутренний / скрытый (EV000383) | Механизм с накладкой (EV006345) | Белый (EV000202) | [5 empty] | Нет |  | Нет |  | Жемчуг (SV007426) | IP20 (EV006405) | Да |  |  |  | Необработанная (EV006034) |  | Термопласт (EV000403) | Пластик (EV000139) |  |  |  |  | Матовый (-ая) (EV000146) |  |  | 71 мм | 71 мм | 40 мм | 0 | [7 empty] | В распор (лапками) и винтами (EV006353) | [11 empty] | IP20 (EV006405) | [35 empty] | 250 В | Клавиша/кнопка (EV006531) | Нет | Винтов. зажим/клемма (EV001008) | Нет (EV004175) | 23 мм | 10 А | Нет | В комплект не входит (EV009008) | Выключатель 1-полюс. (EV009624) | 1 | 10 AX | Нет | Нет | Нет (EV004175) | 42 мм | 10 | [129 empty] | утопленный |  |  |  | матовый | 0.072 кг | IEC 60669 |  | декоративное покрытие |  |  |  | 1...2.5 мм² для Жесткий кабель(и) 1...2.5 мм² для Гибкий кабель(и) | 5-40 °C |  | 5-35 °C | [6 empty] | 11 мм | клавиша | 1 | 60-60 % | 40000.0 циклы в соответствии с IEC 60669 | Pozidriv No 1 | на 1 направление | [48 empty] | IP20 |  | не содержит галогенов | [10 empty] | AtlasDesign |  | выключатель | Флоупак |  | комплект из 10 шт. | 1 |  | освещение |  | жемчуг | винты | механизм | [6 empty] | 10 A в 250 В Переменный ток 50 Гц | [12 empty] | Срок гарантии на данное оборудование составляет 5 лет с момента отгрузки со склада Систэм Электрик, с подтверждением соответствующим документом | Подлежит замене
ATN000412 | ATLASDESIGN 1-клавишный ВЫКЛЮЧАТЕЛЬ, сх.1, 10АХ, в сборе, ЖЕМЧУГ | Systeme Electric |  |  | 8536500700 | Электромеханические комнатные выключатели на силу тока не более 11 а | Выключатель 1-клавишный в сборе Systeme Electric (ранее Schneider Electric) серии AtlasDesign в цвете жемчуг подходит для сетей 250 В, на ток 10 А. Лицевые детали из качественного ABS-пластика, устойчивого к царапинам и УФ-излучению. Изделие поставляется в комплекте с рамкой того же цвета. Усиленные прямые монтажные лапки для лучшей фиксации механизма в монтажной коробке. | Электротехническое оборудование Потенциал | PTPWD | FMC | Механические функции, цветные | WAD | ЭУИ ATLASDESIGN | RTD | Ритейл Медиум | EC001590 | Выключатель / Переключатель | 7 | Россия | https://static-pcsp.systeme.ru/image/3ILPoNy-CDIpsxpn6915dc92672c01763040402.png https://static-pcsp.systeme.ru/image/fcQ6hhzuReo7C5a56915e0594fb901763041369.png | https://static-pcsp.systeme.ru/image/3ILPoNy-CDIpsxpn6915dc92672c01763040402.png | 1 2 | не указан Вид спереди | https://static-pcsp.systeme.ru/image/1tFojSl6je3RCYmX691c489f52ff31763461279.jpg |  | 1 | [6 empty] | https://api.systeme.ru/product/media/download/988353 https://api.systeme.ru/product/media/download/988507 |  | https://api.systeme.ru/certificates/default/download/3452 https://api.systeme.ru/certificates/default/download/3407 https://api.systeme.ru/certificates/default/download/3355 https://api.systeme.ru/certificates/default/download/1823 https://api.systeme.ru/certificates/default/download/1703 https://api.systeme.ru/certificates/default/download/2491 https://api.systeme.ru/certificates/default/download/1433 https://api.systeme.ru/certificates/default/download/765 | С-ТР ТС-НВО Д-ТР ЕАЭС-RoHS С/Д-UZ С-ТР ТС-НВО Д-ТР ЕАЭС-RoHS С/Д-UZ С-ТР ТС-НВО С-ТР ТС-НВО | ЕАЭС RU С-RU.АТ21.В.00157_25 ЕАЭС N RU Д-RU.РА01.В.69640_25 UZ.SMT.01.0103.117076789 ЕАЭС RU С-RU.АТ21.В.00043_20 ЕАЭС № RU Д-RU.МЮ62.В.00789_20 UZ.SMT.01.0026.75483261 ЕАЭС RU С-RU.АТ21.В.00029_19 ТС RU С-RU.АТ21.В.00042 |  |  | https://www.youtube.com/watch?v=uNb4HCh0Ebw https://rutube.ru/video/1b5d2b80e3c71a11012a2c453955a023/?r=wd https://vkvideo.ru/video-120704871_456239601 | 298.5 | штука | 0 | 10 | BB1 PCE CAR P12 | 2 1 3 4 | 10 1 60 1800 | шт. шт. шт. шт. | 13606489584242 3606489584245 43606489584243 | 23.2 8.8 40.4 120 | 19.5 8.8 24.2 80 | 8.9 4.2 28.8 101.4 | см. см. см. см. | 0.912 0.081 5.769 191.064 | кг. кг. кг. кг. | 83 мм | 83 мм | 40 мм |  | Внутренний / скрытый (EV000383) | В сборе с корпусом/рамкой (EV006348) | Белый (EV000202) | [5 empty] | Нет |  | Нет |  | Жемчуг (SV007426) | IP20 (EV006405) | Да |  |  |  | Необработанная (EV006034) |  | Термопласт (EV000403) | Пластик (EV000139) |  |  |  |  | Матовый (-ая) (EV000146) |  |  | 83 мм | 83 мм | 40 мм | 0 | [7 empty] | В распор (лапками) и винтами (EV006353) | [11 empty] | IP20 (EV006405) | [35 empty] | 250 В | Клавиша/кнопка (EV006531) | Нет | Винтов. зажим/клемма (EV001008) | Нет (EV004175) | 40 мм | 10 А | Нет | В комплект не входит (EV009008) | Выключатель 1-полюс. (EV009624) | 1 | 10 AX | Нет | Нет | Нет (EV004175) | 22.6 мм | 10 | [129 empty] | утопленный |  |  |  | матовый | 0.088 кг | IEC 60669 |  | декоративное покрытие |  |  |  | 1...2.5 мм² для Жесткий кабель(и) 1...2.5 мм² для Гибкий кабель(и) | 5-40 °C |  | 5-35 °C | [6 empty] | 11 мм | клавиша | 1 | 60-60 % | 40000.0 циклы в соответствии с IEC 60669 | Pozidriv No 1 | на 1 направление | [48 empty] | IP20 |  | не содержит галогенов | [10 empty] | AtlasDesign |  | выключатель | Флоупак |  | комплект из 10 шт. | 1 |  | освещение |  | жемчуг | винты | изделие в сборе | [6 empty] | 10 A в 250 В Переменный ток 50 Гц | [12 empty] | Срок гарантии на данное оборудование составляет 5 лет с момента отгрузки со склада Систэм Электрик, с подтверждением соответствующим документом | Подлежит замене
ATN000413 | ATLASDESIGN 1-клавишный ВЫКЛЮЧАТЕЛЬ с подсветкой, сх.1а, 10АХ, механизм, ЖЕМЧУГ | Systeme Electric |  |  | 8536500700 | Электромеханические комнатные выключатели на силу тока не более 11 а | Механизм выключателя 1-клавишного с подсветкой Systeme Electric (ранее Schneider Electric) серии AtlasDesign в цвете жемчуг подходит для сетей 250 В, на ток 10 А. Благодаря светодиодной подсветке синего цвета изделие легко найти в темноте. Лицевые детали из качественного ABS-пластика, устойчивого к царапинам и УФ-излучению. Усиленные прямые монтажные лапки для лучшей фиксации механизма в монтажной коробке. | Электротехническое оборудование Потенциал | PTPWD | FMC | Механические функции, цветные | WAD | ЭУИ ATLASDESIGN | RTD | Ритейл Медиум | EC001590 | Выключатель / Переключатель | 7 | Россия | https://static-pcsp.systeme.ru/image/nKCELPRcA-qEBLP-6915dc91bbd9e1763040401.png https://static-pcsp.systeme.ru/image/Px51l4NTFO1ZcpIj6915e058aeff41763041368.png | https://static-pcsp.systeme.ru/image/nKCELPRcA-qEBLP-6915dc91bbd9e1763040401.png | 1 2 | не указан Вид спереди | https://static-pcsp.systeme.ru/image/1tFojSl6je3RCYmX691c489f52ff31763461279.jpg |  | 1 | [6 empty] | https://api.systeme.ru/product/media/download/988353 https://api.systeme.ru/product/media/download/988507 | https://api.systeme.ru/product/media/download/988356 | https://api.systeme.ru/certificates/default/download/3452 https://api.systeme.ru/certificates/default/download/3407 https://api.systeme.ru/certificates/default/download/3355 https://api.systeme.ru/certificates/default/download/1823 https://api.systeme.ru/certificates/default/download/1703 https://api.systeme.ru/certificates/default/download/2491 https://api.systeme.ru/certificates/default/download/1433 https://api.systeme.ru/certificates/default/download/765 | С-ТР ТС-НВО Д-ТР ЕАЭС-RoHS С/Д-UZ С-ТР ТС-НВО Д-ТР ЕАЭС-RoHS С/Д-UZ С-ТР ТС-НВО С-ТР ТС-НВО | ЕАЭС RU С-RU.АТ21.В.00157_25 ЕАЭС N RU Д-RU.РА01.В.69640_25 UZ.SMT.01.0103.117076789 ЕАЭС RU С-RU.АТ21.В.00043_20 ЕАЭС № RU Д-RU.МЮ62.В.00789_20 UZ.SMT.01.0026.75483261 ЕАЭС RU С-RU.АТ21.В.00029_19 ТС RU С-RU.АТ21.В.00042 |  |  | https://www.youtube.com/watch?v=uNb4HCh0Ebw https://rutube.ru/video/1b5d2b80e3c71a11012a2c453955a023/?r=wd https://vkvideo.ru/video-120704871_456239601 | 397.5 | штука | 0 | 10 | BB1 PCE CAR P12 | 2 1 3 4 | 10 1 60 1800 | шт. шт. шт. шт. | 13606489584259 3606489584252 43606489584250 | 23.2 7.5 40.4 120 | 19.5 7.5 24.2 80 | 8.9 4.2 28.8 101.4 | см. см. см. см. | 0.745 0.064 4.766 160.993 | кг. кг. кг. кг. | 71 мм | 71 мм | 40 мм |  | Внутренний / скрытый (EV000383) | Механизм с накладкой (EV006345) | Белый (EV000202) | [5 empty] | Нет |  | Нет |  | Жемчуг (SV007426) | IP20 (EV006405) | Да |  |  |  | Необработанная (EV006034) |  | Термопласт (EV000403) | Пластик (EV000139) |  |  |  |  | Матовый (-ая) (EV000146) |  |  | 71 мм | 71 мм | 40 мм | 0 | [7 empty] | В распор (лапками) и винтами (EV006353) | [11 empty] | IP20 (EV006405) | [35 empty] | 250 В | Клавиша/кнопка (EV006531) | Нет | Винтов. зажим/клемма (EV001008) | Да (EV004711) | 40 мм | 10 А | Нет | Светодиод. (LED) несменная (EV011515) | Выключатель 1-полюс. (EV009624) | 1 | 10 AX | Нет | Нет | Нет (EV004175) | 22.6 мм | 10 | Контроль и ориентация (EV011600) | [128 empty] | утопленный |  |  |  | матовый | 0.072 кг | IEC 60669 |  | декоративное покрытие |  |  |  | 1...2.5 мм² для Жесткий кабель(и) 1...2.5 мм² для Гибкий кабель(и) | 5-40 °C |  | 5-35 °C | [6 empty] | 11 мм | клавиша | 1 | 60-60 % | 40000.0 циклы в соответствии с IEC 60669 | Pozidriv No 1 | на 1 направление | [48 empty] | IP20 |  | не содержит галогенов | [10 empty] | AtlasDesign |  | выключатель | Флоупак |  | комплект из 10 шт. | 1 |  | освещение |  | жемчуг | винты | механизм | [6 empty] | 10 A в 250 В Переменный ток 50 Гц | [12 empty] | Срок гарантии на данное оборудование составляет 5 лет с момента отгрузки со склада Систэм Электрик, с подтверждением соответствующим документом | Подлежит замене
ATN000415 | ATLASDESIGN 1-клавишный ВЫКЛЮЧАТЕЛЬ КНОПОЧНЫЙ, сх.1, 10А, механизм, ЖЕМЧУГ | Systeme Electric |  |  | 8536500700 | Электромеханические комнатные выключатели на силу тока не более 11 а | Механизм Systeme Electric (ранее Schneider Electric) серии AtlasDesign в цвете жемчуг выключателя 1-клавишного с самовозвратом подходит для сетей 250 В, на ток 10 А. Лицевые детали из качественного ABS-пластика, устойчивого к царапинам и УФ-излучению. Усиленные прямые монтажные лапки для лучшей фиксации механизма в монтажной коробке. | Электротехническое оборудование Потенциал | PTPWD | FMC | Механические функции, цветные | WAD | ЭУИ ATLASDESIGN | RTD | Ритейл Медиум | EC000029 | Кнопочный, самовозвратный, карточный выключатель | 7 | Россия | https://static-pcsp.systeme.ru/image/_F9rsn4c1EXLAkzD6915dc91a1f891763040401.png https://static-pcsp.systeme.ru/image/AgWzf6_cogfcO2Qe6915e058b74ec1763041368.png | https://static-pcsp.systeme.ru/image/_F9rsn4c1EXLAkzD6915dc91a1f891763040401.png | 1 2 | не указан Вид спереди | https://static-pcsp.systeme.ru/image/1tFojSl6je3RCYmX691c489f52ff31763461279.jpg |  | 1 | [6 empty] | https://api.systeme.ru/product/media/download/988353 https://api.systeme.ru/product/media/download/988507 | https://api.systeme.ru/product/media/download/988356 | https://api.systeme.ru/certificates/default/download/3452 https://api.systeme.ru/certificates/default/download/3407 https://api.systeme.ru/certificates/default/download/3355 https://api.systeme.ru/certificates/default/download/1823 https://api.systeme.ru/certificates/default/download/1703 https://api.systeme.ru/certificates/default/download/2491 https://api.systeme.ru/certificates/default/download/1433 https://api.systeme.ru/certificates/default/download/765 | С-ТР ТС-НВО Д-ТР ЕАЭС-RoHS С/Д-UZ С-ТР ТС-НВО Д-ТР ЕАЭС-RoHS С/Д-UZ С-ТР ТС-НВО С-ТР ТС-НВО | ЕАЭС RU С-RU.АТ21.В.00157_25 ЕАЭС N RU Д-RU.РА01.В.69640_25 UZ.SMT.01.0103.117076789 ЕАЭС RU С-RU.АТ21.В.00043_20 ЕАЭС № RU Д-RU.МЮ62.В.00789_20 UZ.SMT.01.0026.75483261 ЕАЭС RU С-RU.АТ21.В.00029_19 ТС RU С-RU.АТ21.В.00042 |  |  | https://www.youtube.com/watch?v=uNb4HCh0Ebw https://rutube.ru/video/1b5d2b80e3c71a11012a2c453955a023/?r=wd https://vkvideo.ru/video-120704871_456239601 | 379.5 | штука | 0 | 5 | BB1 PCE CAR P12 | 2 1 3 4 | 5 1 20 1800 | шт. шт. шт. шт. | 13606489584266 3606489584269 43606489584267 | 23 7.5 40.4 120 | 9.2 7.5 24.2 80 | 8.9 4.2 10.6 110.4 | см. см. см. см. | 0.381 0.064 1.709 171.779 | кг. кг. кг. кг. | 71 мм | 71 мм | 40 мм |  | Внутренний / скрытый (EV000383) | Механизм с накладкой (EV006345) | Белый (EV000202) | Одиночный/однокнопочный (EV000987) |  |  |  |  | Нет |  |  |  | Жемчуг (SV007426) | IP20 (EV006405) | Да |  |  |  | Необработанная (EV006034) |  | Термопласт (EV000403) | Пластик (EV000139) |  |  |  |  | Матовый (-ая) (EV000146) |  |  | 71 мм | 71 мм | 40 мм | [8 empty] | В распор (лапками) и винтами (EV006353) | [11 empty] | IP20 (EV006405) | [35 empty] | 250 В | Клавиша (качели) (EV000200) |  |  |  |  | 10 А | Нет |  |  | 1 | [5 empty] | 10 |  | Нет | [127 empty] | утопленный |  |  |  | матовый | 0.071 кг | IEC 60669 |  | декоративное покрытие |  |  |  | 1...2.5 мм² для Жесткий кабель(и) 1...2.5 мм² для Гибкий кабель(и) | 5-40 °C |  | 5-35 °C | [6 empty] | 11 мм | клавиша | 1 | 60-60 % | 40000.0 циклы в соответствии с IEC 60669 | Pozidriv No 1 | [49 empty] | IP20 |  | не содержит галогенов | [10 empty] | AtlasDesign |  | кнопка | Флоупак |  | комплект из 5 шт. | 1 |  | освещение |  | жемчуг | винты | механизм | [6 empty] | 10 A в 250 В Переменный ток 50 Гц | [12 empty] | Срок гарантии на данное оборудование составляет 5 лет с момента отгрузки со склада Систэм Электрик, с подтверждением соответствующим документом | Подлежит замене
ATN000431 | ATLASDESIGN 3-клавишный ВЫКЛЮЧАТЕЛЬ, сх.1+1+1, 10АХ, механизм, ЖЕМЧУГ | Systeme Electric |  |  | 8536500700 | Электромеханические комнатные выключатели на силу тока не более 11 а | Механизм Systeme Electric (ранее Schneider Electric) серии AtlasDesign в цвете жемчуг выключателя 3-клавишного подходит для сетей 250 В, на ток 10 А. Трёхклавишный выключатель позволяет управлять тремя источниками света из одной точки. Лицевые детали из качественного ABS-пластика, устойчивого к царапинам и УФ-излучению. Усиленные прямые монтажные лапки для лучшей фиксации механизма в монтажной коробке. | Электротехническое оборудование Потенциал | PTPWD | FMC | Механические функции, цветные | WAD | ЭУИ ATLASDESIGN | RTD | Ритейл Медиум | EC001590 | Выключатель / Переключатель | 7 | Россия | https://static-pcsp.systeme.ru/image/z3WUg-y0rmGstiuj6915dc92206ee1763040402.png https://static-pcsp.systeme.ru/image/iUd2BRGruiQypacd6915e0590a7b01763041369.png | https://static-pcsp.systeme.ru/image/z3WUg-y0rmGstiuj6915dc92206ee1763040402.png | 1 2 | не указан Вид спереди | https://static-pcsp.systeme.ru/image/1tFojSl6je3RCYmX691c489f52ff31763461279.jpg |  | 1 | [6 empty] | https://api.systeme.ru/product/media/download/988353 https://api.systeme.ru/product/media/download/988507 | https://api.systeme.ru/product/media/download/988356 | https://api.systeme.ru/certificates/default/download/3452 https://api.systeme.ru/certificates/default/download/3407 https://api.systeme.ru/certificates/default/download/3355 https://api.systeme.ru/certificates/default/download/1823 https://api.systeme.ru/certificates/default/download/1703 https://api.systeme.ru/certificates/default/download/2491 https://api.systeme.ru/certificates/default/download/1433 https://api.systeme.ru/certificates/default/download/765 | С-ТР ТС-НВО Д-ТР ЕАЭС-RoHS С/Д-UZ С-ТР ТС-НВО Д-ТР ЕАЭС-RoHS С/Д-UZ С-ТР ТС-НВО С-ТР ТС-НВО | ЕАЭС RU С-RU.АТ21.В.00157_25 ЕАЭС N RU Д-RU.РА01.В.69640_25 UZ.SMT.01.0103.117076789 ЕАЭС RU С-RU.АТ21.В.00043_20 ЕАЭС № RU Д-RU.МЮ62.В.00789_20 UZ.SMT.01.0026.75483261 ЕАЭС RU С-RU.АТ21.В.00029_19 ТС RU С-RU.АТ21.В.00042 |  |  | https://www.youtube.com/watch?v=uNb4HCh0Ebw https://rutube.ru/video/1b5d2b80e3c71a11012a2c453955a023/?r=wd https://vkvideo.ru/video-120704871_456239601 | 460.5 | штука | 0 | 10 | BB1 PCE CAR P12 | 2 1 3 4 | 10 1 60 1800 | шт. шт. шт. шт. | 13606489584327 3606489584320 43606489584328 | 23.2 7.5 40.4 120 | 19.5 7.5 24.2 80 | 8.9 4.2 28.8 101.4 | см. см. см. см. | 0.833 0.073 5.295 176.851 | кг. кг. кг. кг. | 71 мм | 71 мм | 40 мм |  | Внутренний / скрытый (EV000383) | Механизм с накладкой (EV006345) | Белый (EV000202) | [5 empty] | Нет |  | Нет |  | Жемчуг (SV007426) | IP20 (EV006405) | Да |  |  |  | Необработанная (EV006034) |  | Термопласт (EV000403) | Пластик (EV000139) |  |  |  |  | Матовый (-ая) (EV000146) |  |  | 71 мм | 71 мм | 40 мм | 0 | [7 empty] | В распор (лапками) и винтами (EV006353) | [11 empty] | IP20 (EV006405) | [35 empty] | 250 В | Клавиша/кнопка (EV006531) | Нет | Винтов. зажим/клемма (EV001008) | Нет (EV004175) | 40 мм | 10 А | Нет | В комплект не входит (EV009008) | Выключатель 3х1-полюс. (EV006343) | 3 | 10 AX | Нет | Нет | Нет (EV004175) | 22.6 мм | 10 | [129 empty] | утопленный |  |  |  | матовый | 0.079 кг | IEC 60669 |  | декоративное покрытие |  |  |  | 1...2.5 мм² для Жесткий кабель(и) 1...2.5 мм² для Гибкий кабель(и) | 5-40 °C |  | 5-35 °C | [6 empty] | 11 мм | клавиша | 3 | 60-60 % | 40000.0 циклы в соответствии с IEC 60669 | Pozidriv No 1 | 3.0 на 1 направление | [48 empty] | IP20 |  | не содержит галогенов | [10 empty] | AtlasDesign |  | выключатель | Флоупак |  | комплект из 10 шт. | 1 |  | освещение |  | жемчуг | винты | механизм | [6 empty] | 10 A в 250 В Переменный ток 50 Гц | [12 empty] | Срок гарантии на данное оборудование составляет 5 лет с момента отгрузки со склада Систэм Электрик, с подтверждением соответствующим документом | Подлежит замене
ATN000451 | ATLASDESIGN 2-клавишный ВЫКЛЮЧАТЕЛЬ, сх.5, 10АХ, механизм, ЖЕМЧУГ | Systeme Electric |  |  | 8536500700 | Электромеханические комнатные выключатели на силу тока не более 11 а | Механизм выключателя 2-клавишного Systeme Electric (ранее Schneider Electric) серии AtlasDesign в цвете жемчуг подходит для сетей 250 В, на ток 10 А. Двухклавишный выключатель позволяет управлять двумя источниками света с одной точки. Лицевые детали из качественного ABS-пластика, устойчивого к царапинам и УФ-излучению. Усиленные прямые монтажные лапки для лучшей фиксации механизма в монтажной коробке. | Электротехническое оборудование Потенциал | PTPWD | FMC | Механические функции, цветные | WAD | ЭУИ ATLASDESIGN | RTD | Ритейл Медиум | EC001590 | Выключатель / Переключатель | 7 | Россия | https://static-pcsp.systeme.ru/image/V2OIsPsiDH3jmWr36915dc919bb4c1763040401.png https://static-pcsp.systeme.ru/image/Ls16gFSvd3CAIR1k6915e058a42d61763041368.png | https://static-pcsp.systeme.ru/image/V2OIsPsiDH3jmWr36915dc919bb4c1763040401.png | 1 2 | не указан Вид спереди | https://static-pcsp.systeme.ru/image/1tFojSl6je3RCYmX691c489f52ff31763461279.jpg |  | 1 | [6 empty] | https://api.systeme.ru/product/media/download/988353 https://api.systeme.ru/product/media/download/988507 | https://api.systeme.ru/product/media/download/988356 | https://api.systeme.ru/certificates/default/download/3452 https://api.systeme.ru/certificates/default/download/3407 https://api.systeme.ru/certificates/default/download/3355 https://api.systeme.ru/certificates/default/download/1823 https://api.systeme.ru/certificates/default/download/1703 https://api.systeme.ru/certificates/default/download/2491 https://api.systeme.ru/certificates/default/download/1433 https://api.systeme.ru/certificates/default/download/765 | С-ТР ТС-НВО Д-ТР ЕАЭС-RoHS С/Д-UZ С-ТР ТС-НВО Д-ТР ЕАЭС-RoHS С/Д-UZ С-ТР ТС-НВО С-ТР ТС-НВО | ЕАЭС RU С-RU.АТ21.В.00157_25 ЕАЭС N RU Д-RU.РА01.В.69640_25 UZ.SMT.01.0103.117076789 ЕАЭС RU С-RU.АТ21.В.00043_20 ЕАЭС № RU Д-RU.МЮ62.В.00789_20 UZ.SMT.01.0026.75483261 ЕАЭС RU С-RU.АТ21.В.00029_19 ТС RU С-RU.АТ21.В.00042 |  |  | https://www.youtube.com/watch?v=uNb4HCh0Ebw https://rutube.ru/video/1b5d2b80e3c71a11012a2c453955a023/?r=wd https://vkvideo.ru/video-120704871_456239601 | 298.5 | штука | 0 | 10 | BB1 PCE CAR P12 | 2 1 3 4 | 10 1 60 1800 | шт. шт. шт. шт. | 13606489584433 3606489584436 43606489584434 | 19.7 7.8 24.6 120 | 24.2 7.7 41.2 80 | 9.4 4.3 29.4 101.4 | см. см. см. см. | 0.788 0.07 4.985 163 | кг. кг. кг. кг. | 71 мм | 71 мм | 40 мм |  | Внутренний / скрытый (EV000383) | Механизм с накладкой (EV006345) | Белый (EV000202) | [5 empty] | Нет |  | Нет |  | Жемчуг (SV007426) | IP20 (EV006405) | Да |  |  |  | Необработанная (EV006034) |  | Термопласт (EV000403) | Пластик (EV000139) |  |  |  |  | Матовый (-ая) (EV000146) |  |  | 71 мм | 71 мм | 40 мм | 0 | [7 empty] | В распор (лапками) и винтами (EV006353) | [11 empty] | IP20 (EV006405) | [35 empty] | 250 В | Клавиша/кнопка (EV006531) | Нет | Винтов. зажим/клемма (EV001008) | Нет (EV004175) | 23 мм | 10 А | Нет | В комплект не входит (EV009008) | Выключатель 2х1-полюс. (EV006342) | 2 | 10 AX | Нет | Нет | Нет (EV004175) | 42 мм | 10 | [129 empty] | утопленный |  |  |  | матовый | 0.074 кг | IEC 60669 |  | декоративное покрытие |  |  |  | 1...2.5 мм² для Жесткий кабель(и) 1...2.5 мм² для Гибкий кабель(и) | 5-40 °C |  | 5-35 °C | [6 empty] | 11 мм | клавиша | 2 | 60-60 % | 40000.0 циклы в соответствии с IEC 60669 | Pozidriv No 1 | 2.0 на 1 направление | [48 empty] | IP20 |  | не содержит галогенов | [10 empty] | AtlasDesign |  | выключатель | Флоупак |  | комплект из 10 шт. | 1 |  | освещение |  | жемчуг | винты | механизм | [6 empty] | 10 A в 250 В Переменный ток 50 Гц | [12 empty] | Срок гарантии на данное оборудование составляет 5 лет с момента отгрузки со склада Систэм Электрик, с подтверждением соответствующим документом | Подлежит замене
ATN000452 | ATLASDESIGN 2-клавишный ВЫКЛЮЧАТЕЛЬ, сх.5, 10АХ, в сборе, ЖЕМЧУГ | Systeme Electric |  |  | 8536500700 | Электромеханические комнатные выключатели на силу тока не более 11 а | Выключатель в сборе Systeme Electric (ранее Schneider Electric) серии AtlasDesign в цвете жемчуг 2-клавишный подходит для сетей 250 В, на ток 10 А. Двухклавишный выключатель позволяет управлять двумя источниками света с одной точки. Лицевые детали из качественного ABS-пластика, устойчивого к царапинам и УФ-излучению. Изделие поставляется в комплекте с рамкой того же цвета. Усиленные прямые монтажные лапки для лучшей фиксации механизма в монтажной коробке. | Электротехническое оборудование Потенциал | PTPWD | FMC | Механические функции, цветные | WAD | ЭУИ ATLASDESIGN | RTD | Ритейл Медиум | EC001590 | Выключатель / Переключатель | 7 | Россия | https://static-pcsp.systeme.ru/image/fcuZvcG022YExgSC6915dc91d742b1763040401.png https://static-pcsp.systeme.ru/image/PNObTMQLklkh5yMK6915e058c815e1763041368.png | https://static-pcsp.systeme.ru/image/fcuZvcG022YExgSC6915dc91d742b1763040401.png | 1 2 | не указан Вид спереди | https://static-pcsp.systeme.ru/image/1tFojSl6je3RCYmX691c489f52ff31763461279.jpg |  | 1 | [6 empty] | https://api.systeme.ru/product/media/download/988353 https://api.systeme.ru/product/media/download/988507 |  | https://api.systeme.ru/certificates/default/download/3452 https://api.systeme.ru/certificates/default/download/3407 https://api.systeme.ru/certificates/default/download/3355 https://api.systeme.ru/certificates/default/download/1823 https://api.systeme.ru/certificates/default/download/1703 https://api.systeme.ru/certificates/default/download/2491 https://api.systeme.ru/certificates/default/download/1433 https://api.systeme.ru/certificates/default/download/765 | С-ТР ТС-НВО Д-ТР ЕАЭС-RoHS С/Д-UZ С-ТР ТС-НВО Д-ТР ЕАЭС-RoHS С/Д-UZ С-ТР ТС-НВО С-ТР ТС-НВО | ЕАЭС RU С-RU.АТ21.В.00157_25 ЕАЭС N RU Д-RU.РА01.В.69640_25 UZ.SMT.01.0103.117076789 ЕАЭС RU С-RU.АТ21.В.00043_20 ЕАЭС № RU Д-RU.МЮ62.В.00789_20 UZ.SMT.01.0026.75483261 ЕАЭС RU С-RU.АТ21.В.00029_19 ТС RU С-RU.АТ21.В.00042 |  |  | https://www.youtube.com/watch?v=uNb4HCh0Ebw https://rutube.ru/video/1b5d2b80e3c71a11012a2c453955a023/?r=wd https://vkvideo.ru/video-120704871_456239601 | 348 | штука | 0 | 10 | BB1 PCE CAR P12 | 2 1 3 4 | 10 1 60 1800 | шт. шт. шт. шт. | 13606489584440 3606489584443 43606489584441 | 23.2 8.8 40.4 120 | 19.5 8.8 24.2 80 | 8.9 4.2 28.8 101.4 | см. см. см. см. | 0.946 0.085 5.969 197.076 | кг. кг. кг. кг. | 83 мм | 83 мм | 40 мм |  | Внутренний / скрытый (EV000383) | В сборе с корпусом/рамкой (EV006348) | Белый (EV000202) | [5 empty] | Нет |  | Нет |  | Жемчуг (SV007426) | IP20 (EV006405) | Да |  |  |  | Необработанная (EV006034) |  | Термопласт (EV000403) | Пластик (EV000139) |  |  |  |  | Матовый (-ая) (EV000146) |  |  | 83 мм | 83 мм | 40 мм | 0 | [7 empty] | В распор (лапками) и винтами (EV006353) | [11 empty] | IP20 (EV006405) | [35 empty] | 250 В | Клавиша/кнопка (EV006531) | Нет | Винтов. зажим/клемма (EV001008) | Нет (EV004175) |  | 10 А | Нет |  | Выключатель 2х1-полюс. (EV006342) | 2 | 10 AX | Нет | Нет | Нет (EV004175) |  | 10 | [129 empty] | утопленный |  |  |  | матовый | 0.089 кг | IEC 60669 |  | декоративное покрытие |  |  |  | 1...2.5 мм² для Жесткий кабель(и) 1...2.5 мм² для Гибкий кабель(и) | 5-40 °C |  | 5-35 °C | [6 empty] | 11 мм | клавиша | 2 | 60-60 % | 40000.0 циклы в соответствии с IEC 60669 | Pozidriv No 1 | 2-канальный | [48 empty] | IP20 |  | не содержит галогенов | [10 empty] | AtlasDesign |  | выключатель | Флоупак |  | комплект из 10 шт. | 1 |  | освещение |  | жемчуг | винты | изделие в сборе | [6 empty] | 10 A в 250 В Переменный ток 50 Гц | [12 empty] | Срок гарантии на данное оборудование составляет 5 лет с момента отгрузки со склада Систэм Электрик, с подтверждением соответствующим документом | Подлежит замене
ATN000453 | ATLASDESIGN 2-клавишный ВЫКЛЮЧАТЕЛЬ с подсветкой, сх.5а, 10АХ, механизм, ЖЕМЧУГ | Systeme Electric |  |  | 8536500700 | Электромеханические комнатные выключатели на силу тока не более 11 а | Механизм Systeme Electric (ранее Schneider Electric) серии AtlasDesign в цвете жемчуг выключателя 2-клавишного c подсветкой подходит для сетей 250 В, на ток 10 А. Благодаря светодиодной подсветке синего цвета изделие легко найти в темноте. Двухклавишный выключатель позволяет управлять двумя источниками света с одной точки. Лицевые детали из качественного ABS-пластика, устойчивого к царапинам и УФ-излучению. Усиленные прямые монтажные лапки для лучшей фиксации механизма в монтажной коробке. | Электротехническое оборудование Потенциал | PTPWD | FMC | Механические функции, цветные | WAD | ЭУИ ATLASDESIGN | RTD | Ритейл Медиум | EC001590 | Выключатель / Переключатель | 7 | Россия | https://static-pcsp.systeme.ru/image/uukPL6niFxBdT_Iz6915dc91ce7711763040401.png https://static-pcsp.systeme.ru/image/7h0fnYsi8is7mFXW6915e058bffb21763041368.png | https://static-pcsp.systeme.ru/image/uukPL6niFxBdT_Iz6915dc91ce7711763040401.png | 1 2 | не указан Вид спереди | https://static-pcsp.systeme.ru/image/1tFojSl6je3RCYmX691c489f52ff31763461279.jpg |  | 1 | [6 empty] | https://api.systeme.ru/product/media/download/988353 https://api.systeme.ru/product/media/download/988507 | https://api.systeme.ru/product/media/download/988356 | https://api.systeme.ru/certificates/default/download/3452 https://api.systeme.ru/certificates/default/download/3407 https://api.systeme.ru/certificates/default/download/3355 https://api.systeme.ru/certificates/default/download/1823 https://api.systeme.ru/certificates/default/download/1703 https://api.systeme.ru/certificates/default/download/2491 https://api.systeme.ru/certificates/default/download/1433 https://api.systeme.ru/certificates/default/download/765 | С-ТР ТС-НВО Д-ТР ЕАЭС-RoHS С/Д-UZ С-ТР ТС-НВО Д-ТР ЕАЭС-RoHS С/Д-UZ С-ТР ТС-НВО С-ТР ТС-НВО | ЕАЭС RU С-RU.АТ21.В.00157_25 ЕАЭС N RU Д-RU.РА01.В.69640_25 UZ.SMT.01.0103.117076789 ЕАЭС RU С-RU.АТ21.В.00043_20 ЕАЭС № RU Д-RU.МЮ62.В.00789_20 UZ.SMT.01.0026.75483261 ЕАЭС RU С-RU.АТ21.В.00029_19 ТС RU С-RU.АТ21.В.00042 |  |  | https://www.youtube.com/watch?v=uNb4HCh0Ebw https://rutube.ru/video/1b5d2b80e3c71a11012a2c453955a023/?r=wd https://vkvideo.ru/video-120704871_456239601 | 509 | штука | 0 | 10 | BB1 PCE CAR P12 | 2 1 3 4 | 10 1 60 1800 | шт. шт. шт. шт. | 13606489584457 3606489584450 43606489584458 | 23.2 7.5 40.4 120 | 19.5 7.5 24.2 80 | 8.9 4.2 28.8 101.4 | см. см. см. см. | 0.821 0.072 5.219 174.565 | кг. кг. кг. кг. | 71 мм | 71 мм | 40 мм |  | Внутренний / скрытый (EV000383) | Механизм с накладкой (EV006345) | Белый (EV000202) | [5 empty] | Нет |  | Нет |  | Жемчуг (SV007426) | IP20 (EV006405) | Да |  |  |  | Необработанная (EV006034) |  | Термопласт (EV000403) | Пластик (EV000139) |  |  |  |  | Матовый (-ая) (EV000146) |  |  | 71 мм | 71 мм | 40 мм | 0 | [7 empty] | В распор (лапками) и винтами (EV006353) | [11 empty] | IP20 (EV006405) | [35 empty] | 250 В | Клавиша/кнопка (EV006531) | Нет | Винтов. зажим/клемма (EV001008) | Да (EV004711) | 40 мм | 10 А | Нет | Светодиод. (LED) несменная (EV011515) | Выключатель 2х1-полюс. (EV006342) | 2 | 10 AX | Нет | Нет | Нет (EV004175) | 22.6 мм | 10 | Контроль и ориентация (EV011600) | [128 empty] | утопленный |  |  |  | матовый | 0.075 кг | IEC 60669 |  | декоративное покрытие |  |  |  | 1...2.5 мм² для Жесткий кабель(и) 1...2.5 мм² для Гибкий кабель(и) | 5-40 °C |  | 5-35 °C | [6 empty] | 11 мм | клавиша | 2 | 60-60 % | 40000.0 циклы в соответствии с IEC 60669 | Pozidriv No 1 | 2.0 на 1 направление | [48 empty] | IP20 |  | не содержит галогенов | [10 empty] | AtlasDesign |  | выключатель | Флоупак |  | комплект из 10 шт. | 1 |  | освещение |  | жемчуг | винты | изделие в сборе | [6 empty] | 10 A в 250 В Переменный ток 50 Гц | [12 empty] | Срок гарантии на данное оборудование составляет 5 лет с момента отгрузки со склада Систэм Электрик, с подтверждением соответствующим документом | Подлежит замене
ATN000461 | ATLASDESIGN 1-клавишный ПЕРЕКЛЮЧАТЕЛЬ, сх.6, 10АХ, механизм, ЖЕМЧУГ | Systeme Electric |  |  | 8536500700 | Электромеханические комнатные выключатели на силу тока не более 11 а | Механизм Systeme Electric (ранее Schneider Electric) серии AtlasDesign в цвете жемчуг переключателя 1-клавишного подходит для сетей 250 В, на ток 10 А. Переключатель позволяет управлять одним источником света с двух точек. Лицевые детали из качественного ABS-пластика, устойчивого к царапинам и УФ-излучению. Усиленные прямые монтажные лапки для лучшей фиксации механизма в монтажной коробке. | Электротехническое оборудование Потенциал | PTPWD | FMC | Механические функции, цветные | WAD | ЭУИ ATLASDESIGN | RTD | Ритейл Медиум | EC001590 | Выключатель / Переключатель | 7 | Россия | https://static-pcsp.systeme.ru/image/_F9rsn4c1EXLAkzD6915dc91a1f891763040401.png https://static-pcsp.systeme.ru/image/AgWzf6_cogfcO2Qe6915e058b74ec1763041368.png | https://static-pcsp.systeme.ru/image/_F9rsn4c1EXLAkzD6915dc91a1f891763040401.png | 1 2 | не указан Вид спереди | https://static-pcsp.systeme.ru/image/1tFojSl6je3RCYmX691c489f52ff31763461279.jpg |  | 1 | [6 empty] | https://api.systeme.ru/product/media/download/988353 https://api.systeme.ru/product/media/download/988507 | https://api.systeme.ru/product/media/download/988356 | https://api.systeme.ru/certificates/default/download/3452 https://api.systeme.ru/certificates/default/download/3407 https://api.systeme.ru/certificates/default/download/3355 https://api.systeme.ru/certificates/default/download/1823 https://api.systeme.ru/certificates/default/download/1703 https://api.systeme.ru/certificates/default/download/2491 https://api.systeme.ru/certificates/default/download/1433 https://api.systeme.ru/certificates/default/download/765 | С-ТР ТС-НВО Д-ТР ЕАЭС-RoHS С/Д-UZ С-ТР ТС-НВО Д-ТР ЕАЭС-RoHS С/Д-UZ С-ТР ТС-НВО С-ТР ТС-НВО | ЕАЭС RU С-RU.АТ21.В.00157_25 ЕАЭС N RU Д-RU.РА01.В.69640_25 UZ.SMT.01.0103.117076789 ЕАЭС RU С-RU.АТ21.В.00043_20 ЕАЭС № RU Д-RU.МЮ62.В.00789_20 UZ.SMT.01.0026.75483261 ЕАЭС RU С-RU.АТ21.В.00029_19 ТС RU С-RU.АТ21.В.00042 |  |  | https://www.youtube.com/watch?v=uNb4HCh0Ebw https://rutube.ru/video/1b5d2b80e3c71a11012a2c453955a023/?r=wd https://vkvideo.ru/video-120704871_456239601 | 363.5 | штука | 0 | 10 | BB1 PCE CAR P12 | 2 1 3 4 | 10 1 60 1800 | шт. шт. шт. шт. | 13606489584464 3606489584467 43606489584465 | 23.2 7.5 40.4 120 | 19.5 7.5 24.2 80 | 8.9 4.2 28.8 101.4 | см. см. см. см. | 0.771 0.067 4.923 165.691 | кг. кг. кг. кг. | 71 мм | 71 мм | 40 мм |  | Внутренний / скрытый (EV000383) | Механизм с накладкой (EV006345) | Белый (EV000202) | [5 empty] | Нет |  | Нет |  | Жемчуг (SV007426) | IP20 (EV006405) | Да |  |  |  | Необработанная (EV006034) |  | Термопласт (EV000403) | Пластик (EV000139) |  |  |  |  | Матовый (-ая) (EV000146) |  |  | 71 мм | 71 мм | 40 мм | 0 | [7 empty] | В распор (лапками) и винтами (EV006353) | [11 empty] | IP20 (EV006405) | [35 empty] | 250 В | Клавиша/кнопка (EV006531) | Нет | Винтов. зажим/клемма (EV001008) | Нет (EV004175) | 23 мм | 10 А | Нет | В комплект не входит (EV009008) | Переключатель на 2 направления (EV000648) | 1 | 10 AX | Нет | Нет | Нет (EV004175) | 42 мм | 10 | [129 empty] | утопленный |  |  |  | матовый | 0.073 кг | IEC 60669 |  | декоративное покрытие |  |  |  | 1...2.5 мм² для Жесткий кабель(и) 1...2.5 мм² для Гибкий кабель(и) | 5-40 °C |  | 5-35 °C | [6 empty] | 11 мм | клавиша | 1 | 60-60 % | 40000.0 циклы в соответствии с IEC 60669 | Pozidriv No 1 | 2-канальный | [48 empty] | IP20 |  | не содержит галогенов | [10 empty] | AtlasDesign |  | выключатель | Флоупак |  | комплект из 10 шт. | 1 |  | освещение |  | жемчуг | винты | механизм | [6 empty] | 10 A в 250 В Переменный ток 50 Гц | [12 empty] | Срок гарантии на данное оборудование составляет 5 лет с момента отгрузки со склада Систэм Электрик, с подтверждением соответствующим документом | Подлежит замене
ATN000463 | ATLASDESIGN 1-клавишный ПЕРЕКЛЮЧАТЕЛЬ с подсветкой, сх.6а, 10АХ, механизм, ЖЕМЧУГ | Systeme Electric |  |  | 8536500700 | Электромеханические комнатные выключатели на силу тока не более 11 а | Механизм переключателя 1-клавишного с подсветкой Systeme Electric (ранее Schneider Electric) серии AtlasDesign в цвете жемчуг подходит для сетей 250 В, на ток 10 А. Благодаря светодиодной подсветке синего цвета изделие легко найти в темноте. Переключатель позволяет управлять одним источником света с двух точек. Лицевые детали из качественного ABS-пластика, устойчивого к царапинам и УФ-излучению. Усиленные прямые монтажные лапки для лучшей фиксации механизма в монтажной коробке. | Электротехническое оборудование Потенциал | PTPWD | FMC | Механические функции, цветные | WAD | ЭУИ ATLASDESIGN | RTD | Ритейл Медиум | EC001590 | Выключатель / Переключатель | 7 | Россия | https://static-pcsp.systeme.ru/image/nKCELPRcA-qEBLP-6915dc91bbd9e1763040401.png https://static-pcsp.systeme.ru/image/Px51l4NTFO1ZcpIj6915e058aeff41763041368.png | https://static-pcsp.systeme.ru/image/nKCELPRcA-qEBLP-6915dc91bbd9e1763040401.png | 1 2 | не указан Вид спереди | https://static-pcsp.systeme.ru/image/1tFojSl6je3RCYmX691c489f52ff31763461279.jpg |  | 1 | [6 empty] | https://api.systeme.ru/product/media/download/988353 https://api.systeme.ru/product/media/download/988507 | https://api.systeme.ru/product/media/download/988356 | https://api.systeme.ru/certificates/default/download/3452 https://api.systeme.ru/certificates/default/download/3407 https://api.systeme.ru/certificates/default/download/3355 https://api.systeme.ru/certificates/default/download/1823 https://api.systeme.ru/certificates/default/download/1703 https://api.systeme.ru/certificates/default/download/2491 https://api.systeme.ru/certificates/default/download/1433 https://api.systeme.ru/certificates/default/download/765 | С-ТР ТС-НВО Д-ТР ЕАЭС-RoHS С/Д-UZ С-ТР ТС-НВО Д-ТР ЕАЭС-RoHS С/Д-UZ С-ТР ТС-НВО С-ТР ТС-НВО | ЕАЭС RU С-RU.АТ21.В.00157_25 ЕАЭС N RU Д-RU.РА01.В.69640_25 UZ.SMT.01.0103.117076789 ЕАЭС RU С-RU.АТ21.В.00043_20 ЕАЭС № RU Д-RU.МЮ62.В.00789_20 UZ.SMT.01.0026.75483261 ЕАЭС RU С-RU.АТ21.В.00029_19 ТС RU С-RU.АТ21.В.00042 |  |  | https://www.youtube.com/watch?v=uNb4HCh0Ebw https://rutube.ru/video/1b5d2b80e3c71a11012a2c453955a023/?r=wd https://vkvideo.ru/video-120704871_456239601 | 541.5 | штука | 0 | 10 | BB1 PCE CAR P12 | 2 1 3 4 | 10 1 60 1800 | шт. шт. шт. шт. | 13606489584471 3606489584474 43606489584472 | 23.2 7.5 40.4 120 | 19.5 7.5 24.2 80 | 8.9 4.2 28.8 101.4 | см. см. см. см. | 0.808 0.071 5.141 172.243 | кг. кг. кг. кг. | 71 мм | 71 мм | 40 мм |  | Внутренний / скрытый (EV000383) | Механизм с накладкой (EV006345) | Белый (EV000202) | [5 empty] | Нет |  | Нет |  | Жемчуг (SV007426) | IP20 (EV006405) | Да |  |  |  | Необработанная (EV006034) |  | Термопласт (EV000403) | Пластик (EV000139) |  |  |  |  | Матовый (-ая) (EV000146) |  |  | 71 мм | 71 мм | 40 мм | [8 empty] | В распор (лапками) и винтами (EV006353) | [11 empty] | IP20 (EV006405) | [35 empty] | 250 В | Клавиша/кнопка (EV006531) | Нет | Винтов. зажим/клемма (EV001008) | Да (EV004711) |  | 10 А | Нет |  | Переключатель на 2 направления (EV000648) | 1 | 10 AX | Нет | Нет | Нет (EV004175) |  | 10 | Контроль и ориентация (EV011600) | [128 empty] | утопленный |  |  |  | матовый | 0.074 кг | IEC 60669 |  | декоративное покрытие |  |  |  | 1...2.5 мм² для Жесткий кабель(и) 1...2.5 мм² для Гибкий кабель(и) | 5-40 °C |  | 5-35 °C | [6 empty] | 11 мм | клавиша | 1 | 60-60 % | 40000.0 циклы в соответствии с IEC 60669 | Pozidriv No 1 | 2-канальный | [48 empty] | IP20 |  | не содержит галогенов | [10 empty] | AtlasDesign |  | выключатель | Флоупак |  | комплект из 10 шт. | 1 |  | освещение |  | жемчуг | винты | механизм | [6 empty] | 10 A в 250 В Переменный ток 50 Гц | [12 empty] | Срок гарантии на данное оборудование составляет 5 лет с момента отгрузки со склада Систэм Электрик, с подтверждением соответствующим документом | Подлежит замене
ATN000465 | ATLASDESIGN 2-клавишный ПЕРЕКЛЮЧАТЕЛЬ, сх.6+6, 10АХ, механизм, ЖЕМЧУГ | Systeme Electric |  |  | 8536500700 | Электромеханические комнатные выключатели на силу тока не более 11 а | Механизм Systeme Electric (ранее Schneider Electric) серии AtlasDesign в цвете жемчуг переключателя 2-клавишного подходит для сетей 250 В, на ток 10 А. Переключатель позволяет управлять одним источником света с двух точек. Лицевые детали из качественного ABS-пластика, устойчивого к царапинам и УФ-излучению. Усиленные прямые монтажные лапки для лучшей фиксации механизма в монтажной коробке. | Электротехническое оборудование Потенциал | PTPWD | FMC | Механические функции, цветные | WAD | ЭУИ ATLASDESIGN | RTD | Ритейл Медиум | EC001590 | Выключатель / Переключатель | 7 | Россия | https://static-pcsp.systeme.ru/image/V2OIsPsiDH3jmWr36915dc919bb4c1763040401.png https://static-pcsp.systeme.ru/image/Ls16gFSvd3CAIR1k6915e058a42d61763041368.png | https://static-pcsp.systeme.ru/image/V2OIsPsiDH3jmWr36915dc919bb4c1763040401.png | 1 2 | не указан Вид спереди | https://static-pcsp.systeme.ru/image/1tFojSl6je3RCYmX691c489f52ff31763461279.jpg |  | 1 | [6 empty] | https://api.systeme.ru/product/media/download/988353 https://api.systeme.ru/product/media/download/988507 | https://api.systeme.ru/product/media/download/988356 | https://api.systeme.ru/certificates/default/download/3452 https://api.systeme.ru/certificates/default/download/3407 https://api.systeme.ru/certificates/default/download/3355 https://api.systeme.ru/certificates/default/download/1823 https://api.systeme.ru/certificates/default/download/1703 https://api.systeme.ru/certificates/default/download/2491 https://api.systeme.ru/certificates/default/download/1433 https://api.systeme.ru/certificates/default/download/765 | С-ТР ТС-НВО Д-ТР ЕАЭС-RoHS С/Д-UZ С-ТР ТС-НВО Д-ТР ЕАЭС-RoHS С/Д-UZ С-ТР ТС-НВО С-ТР ТС-НВО | ЕАЭС RU С-RU.АТ21.В.00157_25 ЕАЭС N RU Д-RU.РА01.В.69640_25 UZ.SMT.01.0103.117076789 ЕАЭС RU С-RU.АТ21.В.00043_20 ЕАЭС № RU Д-RU.МЮ62.В.00789_20 UZ.SMT.01.0026.75483261 ЕАЭС RU С-RU.АТ21.В.00029_19 ТС RU С-RU.АТ21.В.00042 |  |  | https://www.youtube.com/watch?v=uNb4HCh0Ebw https://rutube.ru/video/1b5d2b80e3c71a11012a2c453955a023/?r=wd https://vkvideo.ru/video-120704871_456239601 | 656 | штука | 0 | 10 | BB1 PCE CAR P12 | 2 1 3 4 | 10 1 60 1800 | шт. шт. шт. шт. | 13606489584488 3606489584481 43606489584489 | 23.2 7.5 40.4 120 | 19.5 7.5 24.2 80 | 8.9 4.2 28.8 101.4 | см. см. см. см. | 0.844 0.074 5.36 178.795 | кг. кг. кг. кг. | 71 мм | 71 мм | 40 мм |  | Внутренний / скрытый (EV000383) | Механизм с накладкой (EV006345) | Белый (EV000202) | [5 empty] | Нет |  | Нет |  | Жемчуг (SV007426) | IP20 (EV006405) | Да |  |  |  | Необработанная (EV006034) |  | Термопласт (EV000403) | Пластик (EV000139) |  |  |  |  | Матовый (-ая) (EV000146) |  |  | 71 мм | 71 мм | 40 мм | 0 | [7 empty] | В распор (лапками) и винтами (EV006353) | [11 empty] | IP20 (EV006405) | [35 empty] | 250 В | Клавиша/кнопка (EV006531) | Нет | Винтов. зажим/клемма (EV001008) | Нет (EV004175) | 23 мм | 10 А | Нет | В комплект не входит (EV009008) | Переключатель на 2 направления двойной (EV006530) | 2 | 10 AX | Нет | Нет | Нет (EV004175) | 42 мм | 10 | [129 empty] | утопленный |  |  |  | матовый | 0.081 кг | IEC 60669 |  | декоративное покрытие |  |  |  | 1...2.5 мм² для Жесткий кабель(и) 1...2.5 мм² для Гибкий кабель(и) | 5-40 °C |  | 5-35 °C | [6 empty] | 11 мм | клавиша | 2 | 60-60 % | 40000.0 циклы в соответствии с IEC 60669 | Pozidriv No 1 | сдвоенный на 2 направления | [48 empty] | IP20 |  | не содержит галогенов | [10 empty] | AtlasDesign |  | выключатель | Флоупак |  | комплект из 10 шт. | 1 |  | освещение |  | жемчуг | винты | механизм | [6 empty] | 10 A в 250 В Переменный ток 50 Гц | [12 empty] | Срок гарантии на данное оборудование составляет 5 лет с момента отгрузки со склада Систэм Электрик, с подтверждением соответствующим документом | Подлежит замене
ATN000471 | ATLASDESIGN 1-клавишный ПЕРЕКРЕСТНЫЙ ПЕРЕКЛЮЧАТЕЛЬ, сх.7, 10АХ, механизм, ЖЕМЧУГ | Systeme Electric |  |  | 8536500700 | Электромеханические комнатные выключатели на силу тока не более 11 а | Механизм Systeme Electric (ранее Schneider Electric) серии AtlasDesign в цвете жемчуг переключателя 1-клавишного перекрёстного подходит для сетей 250 В, на ток 10 А. Переключатель позволяет управлять одним источником света с двух точек. Лицевые детали из качественного ABS-пластика, устойчивого к царапинам и УФ-излучению. Усиленные прямые монтажные лапки для лучшей фиксации механизма в монтажной коробке. | Электротехническое оборудование Потенциал | PTPWD | FMC | Механические функции, цветные | WAD | ЭУИ ATLASDESIGN | RTD | Ритейл Медиум | EC001590 | Выключатель / Переключатель | 7 | Россия | https://static-pcsp.systeme.ru/image/_F9rsn4c1EXLAkzD6915dc91a1f891763040401.png https://static-pcsp.systeme.ru/image/AgWzf6_cogfcO2Qe6915e058b74ec1763041368.png | https://static-pcsp.systeme.ru/image/_F9rsn4c1EXLAkzD6915dc91a1f891763040401.png | 1 2 | не указан Вид спереди | https://static-pcsp.systeme.ru/image/1tFojSl6je3RCYmX691c489f52ff31763461279.jpg |  | 1 | [6 empty] | https://api.systeme.ru/product/media/download/988353 https://api.systeme.ru/product/media/download/988507 | https://api.systeme.ru/product/media/download/988356 | https://api.systeme.ru/certificates/default/download/3452 https://api.systeme.ru/certificates/default/download/3407 https://api.systeme.ru/certificates/default/download/3355 https://api.systeme.ru/certificates/default/download/1823 https://api.systeme.ru/certificates/default/download/1703 https://api.systeme.ru/certificates/default/download/2491 https://api.systeme.ru/certificates/default/download/1433 https://api.systeme.ru/certificates/default/download/765 | С-ТР ТС-НВО Д-ТР ЕАЭС-RoHS С/Д-UZ С-ТР ТС-НВО Д-ТР ЕАЭС-RoHS С/Д-UZ С-ТР ТС-НВО С-ТР ТС-НВО | ЕАЭС RU С-RU.АТ21.В.00157_25 ЕАЭС N RU Д-RU.РА01.В.69640_25 UZ.SMT.01.0103.117076789 ЕАЭС RU С-RU.АТ21.В.00043_20 ЕАЭС № RU Д-RU.МЮ62.В.00789_20 UZ.SMT.01.0026.75483261 ЕАЭС RU С-RU.АТ21.В.00029_19 ТС RU С-RU.АТ21.В.00042 |  |  | https://www.youtube.com/watch?v=uNb4HCh0Ebw https://rutube.ru/video/1b5d2b80e3c71a11012a2c453955a023/?r=wd https://vkvideo.ru/video-120704871_456239601 | 656 | штука | 0 | 5 | BB1 PCE CAR P12 | 2 1 3 4 | 5 1 20 1800 | шт. шт. шт. шт. | 13606489584501 3606489584504 43606489584502 | 23 7.5 40.4 120 | 9.2 7.5 24.2 80 | 8.9 4.2 10.6 110.4 | см. см. см. см. | 0.408 0.07 1.818 181.625 | кг. кг. кг. кг. | 71 мм | 71 мм | 40 мм |  | Внутренний / скрытый (EV000383) | Механизм с накладкой (EV006345) | Белый (EV000202) | [5 empty] | Нет |  | Нет |  | Жемчуг (SV007426) | IP20 (EV006405) | Да |  |  |  | Необработанная (EV006034) |  | Термопласт (EV000403) | Пластик (EV000139) |  |  |  |  | Матовый (-ая) (EV000146) |  |  | 71 мм | 71 мм | 40 мм | 0 | [7 empty] | В распор (лапками) и винтами (EV006353) | [11 empty] | IP20 (EV006405) | [35 empty] | 250 В | Клавиша/кнопка (EV006531) | Нет | Винтов. зажим/клемма (EV001008) | Нет (EV004175) | 40 мм | 10 А | Нет | В комплект не входит (EV009008) | Перекрестный переключатель (EV006435) | 1 | 10 AX | Нет | Нет | Нет (EV004175) | 22.6 мм | 10 | [129 empty] | утопленный |  |  |  | матовый | 0.076 кг | IEC 60669 |  | декоративное покрытие |  |  |  | 1...2.5 мм² для Жесткий кабель(и) 1...2.5 мм² для Гибкий кабель(и) | 5-40 °C |  | 5-35 °C | [6 empty] | 11 мм | клавиша | 1 | 60-60 % | 40000.0 циклы в соответствии с IEC 60669 | Pozidriv No 1 | перекрестный | [48 empty] | IP20 |  | не содержит галогенов | [10 empty] | AtlasDesign |  | выключатель | Флоупак |  | комплект из 5 шт. | 1 |  | освещение |  | жемчуг | винты | механизм | [6 empty] | 10 A в 250 В Переменный ток 50 Гц | [12 empty] | Срок гарантии на данное оборудование составляет 5 лет с момента отгрузки со склада Систэм Электрик, с подтверждением соответствующим документом | Подлежит замене
ATN000400 | ATLASDESIGN КОРОБКА для наружного монтажа, ЖЕМЧУГ | Systeme Electric |  |  | 3925908009 | Прочие детали строительные из пластмасс, в другом месте не поименованные или не включенные, прочие | Коробка Systeme Electric (ранее Schneider Electric) серии AtlasDesign в цвете жемчуг наружного монтажа. Позволяет установить любую функцию скрытого монтажа на стену (как изделие открытого монтажа). Благодаря специальным соединителям, входящим в комплект изделия, несколько коробок можно соединить между собой. Лицевые детали из качественного ABS-пластика, устойчивого к царапинам и УФ-излучению. | Электротехническое оборудование Потенциал | PTPWD | ACC | Аксессуары, цветные | WAD | ЭУИ ATLASDESIGN | RTD | Ритейл Медиум | EC000080 | Корпус (адаптер) для накладного монтажа ЭУИ скрытой установки | 7 | Россия | https://static-pcsp.systeme.ru/image/BCRMa1dZ19Szn1tv6915dc9293e681763040402.png https://static-pcsp.systeme.ru/image/bLiwmDREY3H8P5pd6915e0597649b1763041369.png | https://static-pcsp.systeme.ru/image/BCRMa1dZ19Szn1tv6915dc9293e681763040402.png | 1 2 | не указан Вид спереди | https://static-pcsp.systeme.ru/image/1tFojSl6je3RCYmX691c489f52ff31763461279.jpg |  | 1 | [6 empty] | https://api.systeme.ru/product/media/download/988353 https://api.systeme.ru/product/media/download/988507 | https://api.systeme.ru/product/media/download/988361 | https://api.systeme.ru/certificates/default/download/3375 | СОТИ (Российский речной регистр/Российское Классификационное общество) | 02-11.1-6.4.1-1006 |  |  | https://www.youtube.com/watch?v=uNb4HCh0Ebw https://rutube.ru/video/1b5d2b80e3c71a11012a2c453955a023/?r=wd https://vkvideo.ru/video-120704871_456239601 | 397.5 | штука | 0 | 2 | BB1 PCE CAR P12 | 2 1 3 4 | 10 1 60 1800 | шт. шт. шт. шт. | 13606489584174 3606489584177 43606489584175 | 23.2 9 40.4 120 | 19.5 9 24.2 80 | 8.9 3.7 28.8 101.4 | см. см. см. см. | 0.673 0.057 4.334 148.03 | кг. кг. кг. кг. | 84 мм | 84 мм | 35 мм |  |  | Основание корпуса (EV006394) | Белый (EV000202) | [9 empty] | Жемчуг (SV007426) | IP20 (EV006405) | Да | 1 | Нет | Нет | Необработанная (EV006034) | Нет | Термопласт (EV000403) | Пластик (EV000139) | Нет | Вертикальн. (EV001302) | IP20 (EV006405) | Нет | Матовый (-ая) (EV000146) | Нет | Нет | 84 мм | 84 мм | 35 мм |  | Нет | [194 empty] | термопласт |  |  |  | винты |  | открытый |  | жемчуг | 1-постовая | матовый | 0.056 кг | [71 empty] | IP20 |  | не содержит галогенов | [10 empty] | AtlasDesign |  | монтажная коробка | Флоупак | штепсельная розетка | комплект из 10 шт. | 1 | розетка | [24 empty] | Срок гарантии на данное оборудование составляет 5 лет с момента отгрузки со склада Систэм Электрик, с подтверждением соответствующим документом | Подлежит замене
ATN000401 | ATLASDESIGN 1-постовая РАМКА, ЖЕМЧУГ | Systeme Electric |  |  | 8538909908 | Прочие | Рамка Systeme Electric (ранее Schneider Electric) серии AtlasDesign в цвете жемчуг одинарная. Лицевые детали из качественного ABS-пластика, устойчивого к царапинам и УФ-излучению. Позволяет гармонично вписать электроустановочное изделие в интерьер помещения. | Электротехническое оборудование Потенциал | PTPWD | DES | Декоративные рамки | WAD | ЭУИ ATLASDESIGN | RTD | Ритейл Медиум | EC000007 | Рамка для электроустановочных устройств | 7 | Россия | https://static-pcsp.systeme.ru/image/m5-FNJKkTJkfp0re6915dc928f3771763040402.png https://static-pcsp.systeme.ru/image/vK6YAVnw48ELesAI61969c1ce0bec1637260316.jpeg https://static-pcsp.systeme.ru/image/1YGShlPUMsWueG4R61969c1d0909a1637260317.jpeg https://static-pcsp.systeme.ru/image/nMkqI1gWWkRBv4xI61969c1d164cd1637260317.jpeg https://static-pcsp.systeme.ru/image/xfnM9GFFffB29k6B6915e05972c441763041369.png | https://static-pcsp.systeme.ru/image/m5-FNJKkTJkfp0re6915dc928f3771763040402.png | 1 2 3 4 5 | не указан не указан не указан не указан Вид спереди | https://static-pcsp.systeme.ru/image/1tFojSl6je3RCYmX691c489f52ff31763461279.jpg |  | 1 | [6 empty] | https://api.systeme.ru/product/media/download/988353 https://api.systeme.ru/product/media/download/988507 | https://api.systeme.ru/product/media/download/988362 | https://api.systeme.ru/certificates/default/download/3375 | СОТИ (Российский речной регистр/Российское Классификационное общество) | 02-11.1-6.4.1-1006 |  |  | https://www.youtube.com/watch?v=uNb4HCh0Ebw https://rutube.ru/video/1b5d2b80e3c71a11012a2c453955a023/?r=wd https://vkvideo.ru/video-120704871_456239601 | 75.4 | штука | 0 | 20 | BB1 PCE CAR P12 | 2 1 3 4 | 20 1 120 3600 | шт. шт. шт. шт. | 13606489584181 3606489584184 43606489584182 | 19.8 16.5 24.7 120 | 24.4 10.5 41 80 | 9.6 1.3 29.6 101.4 | см. см. см. см. | 0.446 0.018 2.957 98 | кг. кг. кг. кг. | 83 мм | 83 мм | 12 мм |  |  |  | Белый (EV000202) | [9 empty] | Жемчуг (SV007426) | IP20 (EV006405) | Да | 1 |  | Нет | Необработанная (EV006034) |  | Термопласт (EV000403) | Пластик (EV000139) |  | Горизонтальн. и вертикальн. (EV000130) | IP20 (EV006405) | Нет | Матовый (-ая) (EV000146) | [7 empty] | 83 мм | 83 мм | 12 мм | 56 мм | 56 мм | Нет | Защелкивание (EV009216) | Нет | Нет | Нет | 1 | 1 | 1 | 1 | Нет | Нет | [178 empty] | ABS (акрилонитрил-бутадиен-стирол): рамка | [10 empty] | 0.017 кг | EN 60669-1 | 71 мм | декоративное покрытие | [68 empty] | IP20 |  | не содержит галогенов | [10 empty] | AtlasDesign AtlasDesign |  | рамка | [5 empty] | монтаж | 1-постовая горизонтальная/вертикальная | жемчуг | 4 точки крепления | [20 empty] | Срок гарантии на данное оборудование составляет 5 лет с момента отгрузки со склада Систэм Электрик, с подтверждением соответствующим документом | Подлежит замене
ATN000402 | ATLASDESIGN 2-постовая РАМКА, универсальная, ЖЕМЧУГ | Systeme Electric |  |  | 8538909908 | Прочие | Рамка Systeme Electric (ранее Schneider Electric) серии AtlasDesign в цвете жемчуг двухместная. Устанавливается в вертикальном и горизонтальном положениях. Лицевые детали из качественного ABS-пластика, устойчивого к царапинам и УФ-излучению. Позволяет гармонично вписать электроустановочное изделие в интерьер помещения. | Электротехническое оборудование Потенциал | PTPWD | DES | Декоративные рамки | WAD | ЭУИ ATLASDESIGN | RTD | Ритейл Медиум | EC000007 | Рамка для электроустановочных устройств | 7 | Россия | https://static-pcsp.systeme.ru/image/Fu-aI3mqopAJPM7w6915dc928a21e1763040402.png https://static-pcsp.systeme.ru/image/MBJpKat3SuXWnOT66915e0596f7a81763041369.png | https://static-pcsp.systeme.ru/image/Fu-aI3mqopAJPM7w6915dc928a21e1763040402.png | 1 2 | не указан Вид спереди | https://static-pcsp.systeme.ru/image/1tFojSl6je3RCYmX691c489f52ff31763461279.jpg |  | 1 | [6 empty] | https://api.systeme.ru/product/media/download/988353 https://api.systeme.ru/product/media/download/988507 | https://api.systeme.ru/product/media/download/988362 | https://api.systeme.ru/certificates/default/download/3375 | СОТИ (Российский речной регистр/Российское Классификационное общество) | 02-11.1-6.4.1-1006 |  |  | https://www.youtube.com/watch?v=uNb4HCh0Ebw https://rutube.ru/video/1b5d2b80e3c71a11012a2c453955a023/?r=wd https://vkvideo.ru/video-120704871_456239601 | 125.5 | штука | 0 | 10 | BB1 PCE CAR P12 | 2 1 3 4 | 10 1 60 1800 | шт. шт. шт. шт. | 13606489584198 3606489584191 43606489584199 | 19.6 23.5 24.5 120 | 24.1 10.5 41.2 80 | 9.4 1.5 29.3 101.4 | см. см. см. см. | 0.388 0.03 2.623 89 | кг. кг. кг. кг. | 154 мм | 83 мм | 12 мм |  |  |  | Белый (EV000202) | [9 empty] | Жемчуг (SV007426) | IP20 (EV006405) | Да | 2 |  | Нет | Необработанная (EV006034) |  | Термопласт (EV000403) | Пластик (EV000139) |  | Горизонтальн. и вертикальн. (EV000130) | IP20 (EV006405) | Нет | Матовый (-ая) (EV000146) | [7 empty] | 154 мм | 83 мм | 12 мм | 56 мм | 56 мм | Нет | Защелкивание (EV009216) | Нет | Нет | Нет | 2 | 1 | 2 | 1 | Нет | Нет | [178 empty] | ABS (акрилонитрил-бутадиен-стирол): рамка | [10 empty] | 0.029 кг | EN 60669-1 | 71 мм | декоративное покрытие | [68 empty] | IP20 |  | не содержит галогенов | [10 empty] | AtlasDesign AtlasDesign |  | рамка | [5 empty] | монтаж | 2-постовая горизонтальная/вертикальная | жемчуг | 4 точки крепления | [20 empty] | Срок гарантии на данное оборудование составляет 5 лет с момента отгрузки со склада Систэм Электрик, с подтверждением соответствующим документом | Подлежит замене
ATN000403 | ATLASDESIGN 3-постовая РАМКА, универсальная, ЖЕМЧУГ | Systeme Electric |  |  | 8538909908 | Прочие | Рамка Systeme Electric (ранее Schneider Electric) серии AtlasDesign в цвете жемчуг трёхместная. Устанавливается в вертикальном и горизонтальном положениях. Лицевые детали из качественного ABS-пластика, устойчивого к царапинам и УФ-излучению. Позволяет гармонично вписать электроустановочное изделие в интерьер помещения. | Электротехническое оборудование Потенциал | PTPWD | DES | Декоративные рамки | WAD | ЭУИ ATLASDESIGN | RTD | Ритейл Медиум | EC000007 | Рамка для электроустановочных устройств | 7 | Россия | https://static-pcsp.systeme.ru/image/yoQzYk71BvMEeze_6915dc928596c1763040402.png https://static-pcsp.systeme.ru/image/3P8uuusS0M9wu1Ek6915e0596c9cf1763041369.png | https://static-pcsp.systeme.ru/image/yoQzYk71BvMEeze_6915dc928596c1763040402.png | 1 2 | не указан Вид спереди | https://static-pcsp.systeme.ru/image/1tFojSl6je3RCYmX691c489f52ff31763461279.jpg |  | 1 | [6 empty] | https://api.systeme.ru/product/media/download/988353 https://api.systeme.ru/product/media/download/988507 | https://api.systeme.ru/product/media/download/988362 | https://api.systeme.ru/certificates/default/download/3375 | СОТИ (Российский речной регистр/Российское Классификационное общество) | 02-11.1-6.4.1-1006 |  |  | https://www.youtube.com/watch?v=uNb4HCh0Ebw https://rutube.ru/video/1b5d2b80e3c71a11012a2c453955a023/?r=wd https://vkvideo.ru/video-120704871_456239601 | 225 | штука | 0 | 5 | BB1 PCE CAR P12 | 2 1 3 4 | 5 1 20 1680 | шт. шт. шт. шт. | 53606489584202 3606489584207 63606489584209 73606489584206 | 9.5 2.3 19.8 120 | 40.2 23.5 41.1 80 | 7.2 9 15 117 | см. см. см. см. | 0.277 0.042 1.261 115 | кг. кг. кг. кг. | 225 мм | 83 мм | 12 мм |  |  |  | Белый (EV000202) | [9 empty] | Жемчуг (SV007426) | IP20 (EV006405) | Да | 3 |  | Нет | Необработанная (EV006034) |  | Термопласт (EV000403) | Пластик (EV000139) |  | Горизонтальн. и вертикальн. (EV000130) | IP20 (EV006405) | Нет | Матовый (-ая) (EV000146) | [7 empty] | 225 мм | 83 мм | 12 мм | 56 мм | 56 мм | Нет | Защелкивание (EV009216) | Нет | Нет | Нет | 3 |  | 3 | 1 | Нет | Нет | [178 empty] | ABS (акрилонитрил-бутадиен-стирол): рамка | [10 empty] | 0.04 кг | EN 60669-1 | 71 мм | декоративное покрытие | [68 empty] | IP20 |  | не содержит галогенов | [10 empty] | AtlasDesign AtlasDesign |  | рамка | [5 empty] | монтаж | 3-постовая горизонтальная/вертикальная | жемчуг | 4 точки крепления | [20 empty] | Срок гарантии на данное оборудование составляет 5 лет с момента отгрузки со склада Систэм Электрик, с подтверждением соответствующим документом | Подлежит замене
ATN000404 | ATLASDESIGN 4-постовая РАМКА, универсальная, ЖЕМЧУГ | Systeme Electric |  |  | 8538909908 | Прочие | Рамка Systeme Electric (ранее Schneider Electric) серии AtlasDesign в цвете жемчуг четырёхместная. Устанавливается в вертикальном и горизонтальном положениях. Лицевые детали из качественного ABS-пластика, устойчивого к царапинам и УФ-излучению. Позволяет гармонично вписать электроустановочное изделие в интерьер помещения. | Электротехническое оборудование Потенциал | PTPWD | DES | Декоративные рамки | WAD | ЭУИ ATLASDESIGN | RTD | Ритейл Медиум | EC000007 | Рамка для электроустановочных устройств | 7 | Россия | https://static-pcsp.systeme.ru/image/RH4c5V4emloHMeFC6915dc928170f1763040402.png https://static-pcsp.systeme.ru/image/1AzZr1U26xeHS4AI6915e0596a2c21763041369.png | https://static-pcsp.systeme.ru/image/RH4c5V4emloHMeFC6915dc928170f1763040402.png | 1 2 | не указан Вид спереди | https://static-pcsp.systeme.ru/image/1tFojSl6je3RCYmX691c489f52ff31763461279.jpg |  | 1 | [6 empty] | https://api.systeme.ru/product/media/download/988353 https://api.systeme.ru/product/media/download/988507 | https://api.systeme.ru/product/media/download/988362 | https://api.systeme.ru/certificates/default/download/3375 | СОТИ (Российский речной регистр/Российское Классификационное общество) | 02-11.1-6.4.1-1006 |  |  | https://www.youtube.com/watch?v=uNb4HCh0Ebw https://rutube.ru/video/1b5d2b80e3c71a11012a2c453955a023/?r=wd https://vkvideo.ru/video-120704871_456239601 | 348 | штука | 0 | 5 | BB1 PCE CAR P12 | 2 1 3 4 | 5 1 20 1680 | шт. шт. шт. шт. | 53606489584219 3606489584214 63606489584216 73606489584213 | 6 31.1 40.4 120 | 39.4 8.8 19.6 80 | 8.9 1.2 14 113 | см. см. см. см. | 0.358 0.055 1.616 153.751 | кг. кг. кг. кг. | 296 мм | 83 мм | 12 мм |  |  |  | Белый (EV000202) | [9 empty] | Жемчуг (SV007426) | IP20 (EV006405) | Да | 4 |  | Нет | Необработанная (EV006034) |  | Термопласт (EV000403) | Пластик (EV000139) |  | Горизонтальн. и вертикальн. (EV000130) | IP20 (EV006405) | Нет | Матовый (-ая) (EV000146) | [7 empty] | 296 мм | 83 мм | 12 мм | 56 мм | 56 мм | Нет | Защелкивание (EV009216) | Нет | Нет | Нет | 4 | 1 | 4 | 1 | Нет | Нет | [178 empty] | ABS (акрилонитрил-бутадиен-стирол): рамка | [10 empty] | 0.052 кг | EN 60669-1 | 71 мм | декоративное покрытие | [68 empty] | IP20 |  | не содержит галогенов | [10 empty] | AtlasDesign AtlasDesign |  | рамка | [5 empty] | монтаж | 4-постовая горизонтальная/вертикальная | жемчуг | 4 точки крепления | [20 empty] | Срок гарантии на данное оборудование составляет 5 лет с момента отгрузки со склада Систэм Электрик, с подтверждением соответствующим документом | Подлежит замене
ATN000405 | ATLASDESIGN 5-постовая РАМКА, универсальная, ЖЕМЧУГ | Systeme Electric |  |  | 8538909908 | Прочие | Рамка Systeme Electric (ранее Schneider Electric) серии AtlasDesign в цвете жемчуг пятиместная. Устанавливается в вертикальном и горизонтальном положениях. Лицевые детали из качественного ABS-пластика, устойчивого к царапинам и УФ-излучению. Позволяет гармонично вписать электроустановочное изделие в интерьер помещения. | Электротехническое оборудование Потенциал | PTPWD | DES | Декоративные рамки | WAD | ЭУИ ATLASDESIGN | RTD | Ритейл Медиум | EC000007 | Рамка для электроустановочных устройств | 7 | Россия | https://static-pcsp.systeme.ru/image/-Pvgo3AaNuqVwH3U6915dc927d2a01763040402.png https://static-pcsp.systeme.ru/image/lhdxPOBCMuWUDDLs6915e05967bed1763041369.png | https://static-pcsp.systeme.ru/image/-Pvgo3AaNuqVwH3U6915dc927d2a01763040402.png | 1 2 | не указан Вид спереди | https://static-pcsp.systeme.ru/image/1tFojSl6je3RCYmX691c489f52ff31763461279.jpg |  | 1 | [6 empty] | https://api.systeme.ru/product/media/download/988353 https://api.systeme.ru/product/media/download/988507 | https://api.systeme.ru/product/media/download/988362 | https://api.systeme.ru/certificates/default/download/3375 | СОТИ (Российский речной регистр/Российское Классификационное общество) | 02-11.1-6.4.1-1006 |  |  | https://www.youtube.com/watch?v=uNb4HCh0Ebw https://rutube.ru/video/1b5d2b80e3c71a11012a2c453955a023/?r=wd https://vkvideo.ru/video-120704871_456239601 | 460.5 | штука | 0 | 5 | BB1 PCE CAR P12 | 2 1 3 4 | 5 1 20 1680 | шт. шт. шт. шт. | 53606489584226 3606489584221 63606489584223 73606489584220 | 6 38.6 40.4 120 | 39.4 8.8 19.6 80 | 8.9 1.2 14 113 | см. см. см. см. | 0.424 0.069 1.88 175.887 | кг. кг. кг. кг. | 367 мм | 83 мм | 12 мм |  |  |  | Белый (EV000202) | [9 empty] | Жемчуг (SV007426) | IP20 (EV006405) | Да | 5 |  | Нет | Необработанная (EV006034) |  | Термопласт (EV000403) | Пластик (EV000139) |  | Горизонтальн. и вертикальн. (EV000130) | IP20 (EV006405) | Нет | Матовый (-ая) (EV000146) | [7 empty] | 367 мм | 83 мм | 12 мм | 56 мм | 56 мм | Нет | Защелкивание (EV009216) | Нет | Нет | Нет | 5 | 5 | 5 | 5 | Нет | Нет | [178 empty] | термопласт: крышка | [10 empty] | 0.063 кг | EN 60669-1 | [70 empty] | IP20 |  | не содержит галогенов | [10 empty] | AtlasDesign AtlasDesign |  | рамка | [5 empty] | монтаж | 5-постовая | жемчуг | безвинтовой | [20 empty] | Срок гарантии на данное оборудование составляет 5 лет с момента отгрузки со склада Систэм Электрик, с подтверждением соответствующим документом | Подлежит замене
ATN000487 | ATLASDESIGN АУДИОРОЗЕТКА двойная, ЖЕМЧУГ | Systeme Electric |  |  | 8536691000 | Прочие штепсели и розетки для коаксиальных кабелей на напряжение не более 1000 в | Механизм Systeme Electric (ранее Schneider Electric) серии AtlasDesign в цвете жемчуг двойной аудиорозетки. Лицевые детали из качественного ABS-пластика, устойчивого к царапинам и УФ-излучению. Усиленные прямые монтажные лапки для лучшей фиксации механизма в монтажной коробке. | Электротехническое оборудование Потенциал | PTPWD | FMC | Механические функции, цветные | WAD | ЭУИ ATLASDESIGN | RTD | Ритейл Медиум | EC000018 | Розетки и накладки для передачи данных (мультимедиа) | 7 | Россия | https://static-pcsp.systeme.ru/image/lp3s8i2I8KYkBf0v6915dc91794d21763040401.png https://static-pcsp.systeme.ru/image/opCofJIn6zF6LSEZ6915e17d4be441763041661.png | https://static-pcsp.systeme.ru/image/lp3s8i2I8KYkBf0v6915dc91794d21763040401.png | 1 2 | не указан Вид спереди | https://static-pcsp.systeme.ru/image/1tFojSl6je3RCYmX691c489f52ff31763461279.jpg |  | 1 | [6 empty] | https://api.systeme.ru/product/media/download/988353 https://api.systeme.ru/product/media/download/988507 | https://api.systeme.ru/product/media/download/988371 | https://api.systeme.ru/certificates/default/download/3417 https://api.systeme.ru/certificates/default/download/3355 https://api.systeme.ru/certificates/default/download/2489 https://api.systeme.ru/certificates/default/download/1700 | Д-ТР ЕАЭС-RoHS С/Д-UZ С/Д-UZ Д-ТР ЕАЭС-RoHS | ЕАЭС N RU Д-RU.РА01.В.69820_25 UZ.SMT.01.0103.117076789 UZ.SMT.01.0026.75482582 ЕАЭС № RU Д-RU.МЮ62.В.00825_20 |  |  | https://www.youtube.com/watch?v=uNb4HCh0Ebw https://rutube.ru/video/1b5d2b80e3c71a11012a2c453955a023/?r=wd https://vkvideo.ru/video-120704871_456239601 | 1740 | штука | 0 | 5 | BB1 PCE CAR P12 | 2 1 3 4 | 10 1 60 1800 | шт. шт. шт. шт. | 13606489584518 3606489584511 43606489584519 | 23.2 7.5 40.4 120 | 19.5 7.5 24.2 80 | 8.9 4.5 28.8 101.4 | см. см. см. см. | 0.802 0.07 5.107 171.217 | кг. кг. кг. кг. | 71 мм | 71 мм | 42 мм |  | Внутренний / скрытый (EV000383) | Механизм с накладкой (EV006345) | Белый (EV000202) | [5 empty] | Нет |  | Нет |  | Жемчуг (SV007426) | IP20 (EV006405) | Да |  |  | Нет | Необработанная (EV006034) |  | Термопласт (EV000403) | Пластик (EV000139) |  |  |  | Нет | Матовый (-ая) (EV000146) |  |  | 71 мм | 71 мм | 42 мм | [8 empty] | В распор (лапками) и винтами (EV006353) | [9 empty] | RCA (тюльпан/композитн./AV-разъем) (EV002571) | Без поля для надписи (EV006465) | IP20 (EV006405) |  | Да |  | Да | Нет | Нет | Нет | [168 empty] | термопласт: центральная накладка |  |  |  | винты | [5 empty] | матовый | 0.071 кг |  |  |  | комплект из 10 шт. | 1 | [66 empty] | IP20 |  | не содержит галогенов | 5-45 °C | -5-50 °C | [8 empty] | AtlasDesign |  | аудио розетка | Флоупак | [6 empty] | жемчуг |  | механизм | mini-jack | аудио | [17 empty] | Срок гарантии на данное оборудование составляет 5 лет с момента отгрузки со склада Систэм Электрик, с подтверждением соответствующим документом | Подлежит замене
ATN000300 | ATLASDESIGN КОРОБКА для наружного монтажа, АЛЮМИНИЙ | Systeme Electric |  |  | 3925908009 | Прочие детали строительные из пластмасс, в другом месте не поименованные или не включенные, прочие | Коробка Systeme Electric (ранее Schneider Electric) серии AtlasDesign в цвете алюминий наружного монтажа. Позволяет установить любую функцию скрытого монтажа на стену (как изделие открытого монтажа). Благодаря специальным соединителям, входящим в комплект изделия, несколько коробок можно соединить между собой. Лицевые детали из качественного ABS-пластика, устойчивого к царапинам и УФ-излучению. | Электротехническое оборудование Потенциал | PTPWD | ACC | Аксессуары, цветные | WAD | ЭУИ ATLASDESIGN | RTD | Ритейл Медиум | EC000080 | Корпус (адаптер) для накладного монтажа ЭУИ скрытой установки | 7 | Россия | https://static-pcsp.systeme.ru/image/LK0eV0UZJ8NtdDJU6915dc1178c8f1763040273.png https://static-pcsp.systeme.ru/image/Gipb1QWg4rzR6fQZ6915e05aab0991763041370.png | https://static-pcsp.systeme.ru/image/LK0eV0UZJ8NtdDJU6915dc1178c8f1763040273.png | 1 2 | не указан Вид спереди | https://static-pcsp.systeme.ru/image/1tFojSl6je3RCYmX691c489f52ff31763461279.jpg |  | 1 | [6 empty] | https://api.systeme.ru/product/media/download/988353 https://api.systeme.ru/product/media/download/988507 | https://api.systeme.ru/product/media/download/988361 | https://api.systeme.ru/certificates/default/download/3375 | СОТИ (Российский речной регистр/Российское Классификационное общество) | 02-11.1-6.4.1-1006 |  |  | https://www.youtube.com/watch?v=uNb4HCh0Ebw https://rutube.ru/video/1b5d2b80e3c71a11012a2c453955a023/?r=wd https://vkvideo.ru/video-120704871_456239601 | 397.5 | штука | 0 | 2 | BB1 PCE CAR P12 | 2 1 3 4 | 10 1 60 1800 | шт. шт. шт. шт. | 13606489583788 3606489583781 43606489583789 | 23.2 9 40.4 120 | 19.5 9 24.2 80 | 8.9 3.7 28.8 101.4 | см. см. см. см. | 0.673 0.057 4.334 148.03 | кг. кг. кг. кг. | 84 мм | 84 мм | 35 мм |  |  | Основание корпуса (EV006394) | Алюминий (EV000072) | [9 empty] | Алюминий (SV007249) | IP20 (EV006405) | Да | 1 | Нет | Нет | Необработанная (EV006034) | Нет | Термопласт (EV000403) | Пластик (EV000139) | Нет | Вертикальн. (EV001302) | IP20 (EV006405) | Нет | Матовый (-ая) (EV000146) | Нет | Нет | 84 мм | 84 мм | 35 мм |  | Нет | [194 empty] | термопласт |  |  |  | винты |  | открытый |  | Алюминий | 1-постовая | матовый | 0.056 кг | [71 empty] | IP20 |  | не содержит галогенов | [10 empty] | AtlasDesign |  | монтажная коробка | Флоупак | штепсельная розетка | комплект из 10 шт. | 1 | розетка | [24 empty] | Срок гарантии на данное оборудование составляет 5 лет с момента отгрузки со склада Систэм Электрик, с подтверждением соответствующим документом | Подлежит замене
ATN000301 | ATLASDESIGN 1-постовая РАМКА, АЛЮМИНИЙ | Systeme Electric |  |  | 8538909908 | Прочие | Рамка Systeme Electric (ранее Schneider Electric) серии AtlasDesign в цвете алюминий одинарная. Лицевые детали из качественного ABS-пластика, устойчивого к царапинам и УФ-излучению. Позволяет гармонично вписать электроустановочное изделие в интерьер помещения. | Электротехническое оборудование Потенциал | PTPWD | DES | Декоративные рамки | WAD | ЭУИ ATLASDESIGN | RTD | Ритейл Медиум | EC000007 | Рамка для электроустановочных устройств | 7 | Россия | https://static-pcsp.systeme.ru/image/uT_s4U241pfqAcRn6915dc1173d5d1763040273.png https://static-pcsp.systeme.ru/image/dP_xZAJmIJEI0gj_61969c17bee171637260311.jpeg https://static-pcsp.systeme.ru/image/cHTN7-5H8_Ey_cQd61969c17d8daa1637260311.jpeg https://static-pcsp.systeme.ru/image/iZLAlyIfCrPAI7Za61969c17e47a21637260311.jpeg https://static-pcsp.systeme.ru/image/XCclcyVx2bLVkpdm61969c17efb3d1637260311.jpeg https://static-pcsp.systeme.ru/image/i-8xg8YD30xK1sJU6915e05aa59b91763041370.png | https://static-pcsp.systeme.ru/image/uT_s4U241pfqAcRn6915dc1173d5d1763040273.png | 1 2 3 4 5 6 | не указан не указан не указан не указан не указан Вид спереди | https://static-pcsp.systeme.ru/image/M87SjAN97V_nnkpO691c4682193411763460738.jpeg https://static-pcsp.systeme.ru/image/rIe5D_qGgh6MgIH2691c47d92f13c1763461081.jpeg https://static-pcsp.systeme.ru/image/1tFojSl6je3RCYmX691c489f52ff31763461279.jpg | https://static-pcsp.systeme.ru/image/M87SjAN97V_nnkpO691c4682193411763460738.jpeg | 1 2 3 | [6 empty] | https://api.systeme.ru/product/media/download/988353 https://api.systeme.ru/product/media/download/988507 | https://api.systeme.ru/product/media/download/988362 | https://api.systeme.ru/certificates/default/download/3375 | СОТИ (Российский речной регистр/Российское Классификационное общество) | 02-11.1-6.4.1-1006 |  |  | https://www.youtube.com/watch?v=uNb4HCh0Ebw https://rutube.ru/video/1b5d2b80e3c71a11012a2c453955a023/?r=wd https://vkvideo.ru/video-120704871_456239601 | 75.4 | штука | 0 | 20 | BB1 PCE CAR P12 | 2 1 3 4 | 20 1 120 3600 | шт. шт. шт. шт. | 13606489583795 3606489583798 43606489583796 | 19.7 16 24.6 120 | 24.2 10 41.4 80 | 9.5 1.3 29.3 101.4 | см. см. см. см. | 0.425 0.017 2.838 95 | кг. кг. кг. кг. | 83 мм | 83 мм | 12 мм |  |  |  | Алюминий (EV000072) | [9 empty] | Алюминий (SV007249) | IP20 (EV006405) | Да | 1 |  | Нет | Необработанная (EV006034) |  | Термопласт (EV000403) | Пластик (EV000139) |  | Горизонтальн. и вертикальн. (EV000130) | IP20 (EV006405) | Нет | Матовый (-ая) (EV000146) | [7 empty] | 83 мм | 83 мм | 12 мм | 56 мм | 56 мм | Нет | Защелкивание (EV009216) | Нет | Нет | Нет | 1 | 1 | 1 | 1 | Нет | Нет | [178 empty] | ABS (акрилонитрил-бутадиен-стирол): рамка | [10 empty] | 0.017 кг | EN 60669-1 | 71 мм | декоративное покрытие | [68 empty] | IP20 |  | не содержит галогенов | [10 empty] | AtlasDesign AtlasDesign |  | рамка | [5 empty] | монтаж | 1-постовая горизонтальная/вертикальная | Алюминий | 4 точки крепления | [20 empty] | Срок гарантии на данное оборудование составляет 5 лет с момента отгрузки со склада Систэм Электрик, с подтверждением соответствующим документом | Подлежит замене
ATN000302 | ATLASDESIGN 2-постовая РАМКА, универсальная, АЛЮМИНИЙ | Systeme Electric |  |  | 8538909908 | Прочие | Рамка Systeme Electric (ранее Schneider Electric) серии AtlasDesign в цвете алюминий двухместная. Устанавливается в вертикальном и горизонтальном положениях. Лицевые детали из качественного ABS-пластика, устойчивого к царапинам и УФ-излучению. Позволяет гармонично вписать электроустановочное изделие в интерьер помещения. | Электротехническое оборудование Потенциал | PTPWD | DES | Декоративные рамки | WAD | ЭУИ ATLASDESIGN | RTD | Ритейл Медиум | EC000007 | Рамка для электроустановочных устройств | 7 | Россия | https://static-pcsp.systeme.ru/image/7PCZvsXy27LGbQhI6915dc116fa7f1763040273.png https://static-pcsp.systeme.ru/image/pQHoX8CzfDtU1hzl6915e05aa0d091763041370.png | https://static-pcsp.systeme.ru/image/7PCZvsXy27LGbQhI6915dc116fa7f1763040273.png | 1 2 | не указан Вид спереди | https://static-pcsp.systeme.ru/image/gmSXuTrQ7kq9oLoT691c46821632d1763460738.jpeg https://static-pcsp.systeme.ru/image/myePuc6fVEHgiZ1r691c47d92c8031763461081.jpeg https://static-pcsp.systeme.ru/image/1tFojSl6je3RCYmX691c489f52ff31763461279.jpg | https://static-pcsp.systeme.ru/image/gmSXuTrQ7kq9oLoT691c46821632d1763460738.jpeg | 1 2 3 | [6 empty] | https://api.systeme.ru/product/media/download/988353 https://api.systeme.ru/product/media/download/988507 | https://api.systeme.ru/product/media/download/988362 | https://api.systeme.ru/certificates/default/download/3375 | СОТИ (Российский речной регистр/Российское Классификационное общество) | 02-11.1-6.4.1-1006 |  |  | https://www.youtube.com/watch?v=uNb4HCh0Ebw https://rutube.ru/video/1b5d2b80e3c71a11012a2c453955a023/?r=wd https://vkvideo.ru/video-120704871_456239601 | 125.5 | штука | 0 | 10 | BB1 PCE CAR P12 | 2 1 3 4 | 10 1 60 1800 | шт. шт. шт. шт. | 13606489583801 3606489583804 43606489583802 | 19.7 23.5 25 120 | 24.1 10.5 41.1 80 | 9.6 1.5 29.2 101.4 | см. см. см. см. | 0.379 0.029 2.568 87 | кг. кг. кг. кг. | 154 мм | 83 мм | 12 мм |  |  |  | Алюминий (EV000072) | [9 empty] | Алюминий (SV007249) | IP20 (EV006405) | Да | 2 |  | Нет | Необработанная (EV006034) |  | Термопласт (EV000403) | Пластик (EV000139) |  | Горизонтальн. и вертикальн. (EV000130) | IP20 (EV006405) | Нет | Матовый (-ая) (EV000146) | [7 empty] | 154 мм | 83 мм | 12 мм | 56 мм | 56 мм | Нет | Защелкивание (EV009216) | Нет | Нет | Нет | 2 | 1 | 2 | 1 | Нет | Нет | [178 empty] | ABS (акрилонитрил-бутадиен-стирол): рамка | [10 empty] | 0.029 кг | EN 60669-1 | 71 мм | декоративное покрытие | [68 empty] | IP20 |  | не содержит галогенов | [10 empty] | AtlasDesign AtlasDesign |  | рамка | [5 empty] | монтаж | 2-постовая горизонтальная/вертикальная | Алюминий | 4 точки крепления | [20 empty] | Срок гарантии на данное оборудование составляет 5 лет с момента отгрузки со склада Систэм Электрик, с подтверждением соответствующим документом | Подлежит замене
ATN000303 | ATLASDESIGN 3-постовая РАМКА, универсальная, АЛЮМИНИЙ | Systeme Electric |  |  | 8538909908 | Прочие | Рамка Systeme Electric (ранее Schneider Electric) серии AtlasDesign в цвете алюминий трёхместная. Устанавливается в вертикальном и горизонтальном положениях. Лицевые детали из качественного ABS-пластика, устойчивого к царапинам и УФ-излучению. Позволяет гармонично вписать электроустановочное изделие в интерьер помещения. | Электротехническое оборудование Потенциал | PTPWD | DES | Декоративные рамки | WAD | ЭУИ ATLASDESIGN | RTD | Ритейл Медиум | EC000007 | Рамка для электроустановочных устройств | 7 | Россия | https://static-pcsp.systeme.ru/image/3ZsxY9LSrJOxpYdE6915dc116b4b21763040273.png https://static-pcsp.systeme.ru/image/jSJf_8RQ53zY6ENt6915e05a9c6011763041370.png | https://static-pcsp.systeme.ru/image/3ZsxY9LSrJOxpYdE6915dc116b4b21763040273.png | 1 2 | не указан Вид спереди | https://static-pcsp.systeme.ru/image/w3zhpDENd3DIMTV9691c468213ca41763460738.jpeg https://static-pcsp.systeme.ru/image/U59P9fQCP3UmMY2T691c47d92983c1763461081.jpeg https://static-pcsp.systeme.ru/image/1tFojSl6je3RCYmX691c489f52ff31763461279.jpg | https://static-pcsp.systeme.ru/image/w3zhpDENd3DIMTV9691c468213ca41763460738.jpeg | 1 2 3 | [6 empty] | https://api.systeme.ru/product/media/download/988353 https://api.systeme.ru/product/media/download/988507 | https://api.systeme.ru/product/media/download/988362 | https://api.systeme.ru/certificates/default/download/3375 | СОТИ (Российский речной регистр/Российское Классификационное общество) | 02-11.1-6.4.1-1006 |  |  | https://www.youtube.com/watch?v=uNb4HCh0Ebw https://rutube.ru/video/1b5d2b80e3c71a11012a2c453955a023/?r=wd https://vkvideo.ru/video-120704871_456239601 | 225 | штука | 0 | 5 | BB1 PCE CAR P12 | 2 1 3 4 | 5 1 20 1680 | шт. шт. шт. шт. | 53606489583816 3606489583811 63606489583813 73606489583810 | 9.9 9.5 20.3 120 | 40.3 29.7 41.2 80 | 7.2 2.4 14.9 117 | см. см. см. см. | 0.272 0.04 1.265 116 | кг. кг. кг. кг. | 225 мм | 83 мм | 12 мм |  |  |  | Алюминий (EV000072) | [9 empty] | Алюминий (SV007249) | IP20 (EV006405) | Да | 3 |  | Нет | Необработанная (EV006034) |  | Термопласт (EV000403) | Пластик (EV000139) |  | Горизонтальн. и вертикальн. (EV000130) | IP20 (EV006405) | Нет | Матовый (-ая) (EV000146) | [7 empty] | 225 мм | 83 мм | 12 мм | 56 мм | 56 мм | Нет | Защелкивание (EV009216) | Нет | Нет | Нет | 3 |  | 3 | 1 | Нет | Нет | [178 empty] | ABS (акрилонитрил-бутадиен-стирол): рамка | [10 empty] | 0.04 кг | EN 60669-1 | 71 мм | декоративное покрытие | [68 empty] | IP20 |  | не содержит галогенов | [10 empty] | AtlasDesign AtlasDesign |  | рамка | [5 empty] | монтаж | 3-постовая горизонтальная/вертикальная | Алюминий | 4 точки крепления | [20 empty] | Срок гарантии на данное оборудование составляет 5 лет с момента отгрузки со склада Систэм Электрик, с подтверждением соответствующим документом | Подлежит замене
ATN000304 | ATLASDESIGN 4-постовая РАМКА, универсальная, АЛЮМИНИЙ | Systeme Electric |  |  | 8538909908 | Прочие | Рамка Systeme Electric (ранее Schneider Electric) серии AtlasDesign в цвете алюминий четырёхместная. Устанавливается в вертикальном и горизонтальном положениях. Лицевые детали из качественного ABS-пластика, устойчивого к царапинам и УФ-излучению. Позволяет гармонично вписать электроустановочное изделие в интерьер помещения. | Электротехническое оборудование Потенциал | PTPWD | DES | Декоративные рамки | WAD | ЭУИ ATLASDESIGN | RTD | Ритейл Медиум | EC000007 | Рамка для электроустановочных устройств | 7 | Россия | https://static-pcsp.systeme.ru/image/rxDw9PtL58m-vaVJ6915dc1167ba41763040273.png https://static-pcsp.systeme.ru/image/HeIDq9YWeB7EChYb6915e05a9871e1763041370.png | https://static-pcsp.systeme.ru/image/rxDw9PtL58m-vaVJ6915dc1167ba41763040273.png | 1 2 | не указан Вид спереди | https://static-pcsp.systeme.ru/image/1tFojSl6je3RCYmX691c489f52ff31763461279.jpg |  | 1 | [6 empty] | https://api.systeme.ru/product/media/download/988353 https://api.systeme.ru/product/media/download/988507 | https://api.systeme.ru/product/media/download/988362 | https://api.systeme.ru/certificates/default/download/3375 | СОТИ (Российский речной регистр/Российское Классификационное общество) | 02-11.1-6.4.1-1006 |  |  | https://www.youtube.com/watch?v=uNb4HCh0Ebw https://rutube.ru/video/1b5d2b80e3c71a11012a2c453955a023/?r=wd https://vkvideo.ru/video-120704871_456239601 | 348 | штука | 0 | 5 | BB1 PCE CAR P12 | 2 1 3 4 | 5 1 20 1680 | шт. шт. шт. шт. | 53606489583823 3606489583828 63606489583820 73606489583827 | 9.8 29.5 20.3 120 | 40.1 8.3 40.9 80 | 7.2 1.3 14.8 116 | см. см. см. см. | 0.327 0.053 1.479 134 | кг. кг. кг. кг. | 296 мм | 83 мм | 12 мм |  |  |  | Алюминий (EV000072) | [9 empty] | Алюминий (SV007249) | IP20 (EV006405) | Да | 4 |  | Нет | Необработанная (EV006034) |  | Термопласт (EV000403) | Пластик (EV000139) |  | Горизонтальн. и вертикальн. (EV000130) | IP20 (EV006405) | Нет | Матовый (-ая) (EV000146) | [7 empty] | 296 мм | 83 мм | 12 мм | 56 мм | 56 мм | Нет | Защелкивание (EV009216) | Нет | Нет | Нет | 4 | 1 | 4 | 1 | Нет | Нет | [178 empty] | ABS (акрилонитрил-бутадиен-стирол): рамка | [10 empty] | 0.052 кг | EN 60669-1 | 71 мм | декоративное покрытие | [68 empty] | IP20 |  | не содержит галогенов | [10 empty] | AtlasDesign AtlasDesign |  | рамка | [5 empty] | монтаж | 4-постовая горизонтальная/вертикальная | Алюминий | 4 точки крепления | [20 empty] | Срок гарантии на данное оборудование составляет 5 лет с момента отгрузки со склада Систэм Электрик, с подтверждением соответствующим документом | Подлежит замене
ATN000305 | ATLASDESIGN 5-постовая РАМКА, универсальная, АЛЮМИНИЙ | Systeme Electric |  |  | 8538909908 | Прочие | Рамка Systeme Electric (ранее Schneider Electric) серии AtlasDesign в цвете алюминий пятиместная. Устанавливается в вертикальном и горизонтальном положениях. Лицевые детали из качественного ABS-пластика, устойчивого к царапинам и УФ-излучению. Позволяет гармонично вписать электроустановочное изделие в интерьер помещения. | Электротехническое оборудование Потенциал | PTPWD | DES | Декоративные рамки | WAD | ЭУИ ATLASDESIGN | RTD | Ритейл Медиум | EC000007 | Рамка для электроустановочных устройств | 7 | Россия | https://static-pcsp.systeme.ru/image/ewWiB6pav73GDNIq6915dc1164bd41763040273.png https://static-pcsp.systeme.ru/image/yeVVzcrCXjlhRxF56915e05a94bfb1763041370.png | https://static-pcsp.systeme.ru/image/ewWiB6pav73GDNIq6915dc1164bd41763040273.png | 1 2 | не указан Вид спереди | https://static-pcsp.systeme.ru/image/1tFojSl6je3RCYmX691c489f52ff31763461279.jpg |  | 1 | [6 empty] | https://api.systeme.ru/product/media/download/988353 https://api.systeme.ru/product/media/download/988507 | https://api.systeme.ru/product/media/download/988362 | https://api.systeme.ru/certificates/default/download/3375 | СОТИ (Российский речной регистр/Российское Классификационное общество) | 02-11.1-6.4.1-1006 |  |  | https://www.youtube.com/watch?v=uNb4HCh0Ebw https://rutube.ru/video/1b5d2b80e3c71a11012a2c453955a023/?r=wd https://vkvideo.ru/video-120704871_456239601 | 460.5 | штука | 0 | 5 | BB1 PCE CAR P12 | 2 1 3 4 | 5 1 20 1680 | шт. шт. шт. шт. | 53606489583830 3606489583835 63606489583837 73606489583834 | 6 38.6 40.4 120 | 39.4 8.8 19.6 80 | 8.9 1.2 14 113 | см. см. см. см. | 0.413 0.066 1.837 172.275 | кг. кг. кг. кг. | 367 мм | 83 мм | 12 мм |  |  |  | Алюминий (EV000072) | [9 empty] | Алюминий (SV007249) | IP20 (EV006405) | Да | 5 |  | Нет | Необработанная (EV006034) |  | Термопласт (EV000403) | Пластик (EV000139) |  | Горизонтальн. и вертикальн. (EV000130) | IP20 (EV006405) | Нет | Матовый (-ая) (EV000146) | [7 empty] | 367 мм | 83 мм | 12 мм | 56 мм | 56 мм | Нет | Защелкивание (EV009216) | Нет | Нет | Нет | 5 | 5 | 5 | 5 | Нет | Нет | [178 empty] | термопласт: крышка | [10 empty] | 0.063 кг | EN 60669-1 | [70 empty] | IP20 |  | не содержит галогенов | [10 empty] | AtlasDesign AtlasDesign |  | рамка | [5 empty] | монтаж | 5-постовая | Алюминий | безвинтовой | [20 empty] | Срок гарантии на данное оборудование составляет 5 лет с момента отгрузки со склада Систэм Электрик, с подтверждением соответствующим документом | Подлежит замене
ATN000387 | ATLASDESIGN АУДИОРОЗЕТКА двойная, АЛЮМИНИЙ | Systeme Electric |  |  | 8536699008 | Прочие | Механизм Systeme Electric (ранее Schneider Electric) серии AtlasDesign в цвете алюминий двойной аудиорозетки. Лицевые детали из качественного ABS-пластика, устойчивого к царапинам и УФ-излучению. Усиленные прямые монтажные лапки для лучшей фиксации механизма в монтажной коробке. | Электротехническое оборудование Потенциал | PTPWD | FMC | Механические функции, цветные | WAD | ЭУИ ATLASDESIGN | RTD | Ритейл Медиум | EC000018 | Розетки и накладки для передачи данных (мультимедиа) | 7 | Россия | https://static-pcsp.systeme.ru/image/hxn1W_s31EYLj7sW6915dc92b200a1763040402.png https://static-pcsp.systeme.ru/image/RHTjXbcL35CYLXQs61969c1bebe941637260315.jpeg https://static-pcsp.systeme.ru/image/dXMapFbMZSihBou161969c1c05c531637260316.jpeg https://static-pcsp.systeme.ru/image/uJWgpQaxuFAvYE4I61969c1c1e5651637260316.jpeg https://static-pcsp.systeme.ru/image/VkPtP75XCX2kPEGz61969c1c366421637260316.jpeg https://static-pcsp.systeme.ru/image/UwNt-nD-nIWHVsgj61969c1c4e5631637260316.jpeg https://static-pcsp.systeme.ru/image/hGq3Kq9PC2H86QtE6915e05993e7f1763041369.png | https://static-pcsp.systeme.ru/image/hxn1W_s31EYLj7sW6915dc92b200a1763040402.png | 1 2 3 4 5 6 7 | не указан не указан не указан не указан не указан не указан Вид спереди | https://static-pcsp.systeme.ru/image/1tFojSl6je3RCYmX691c489f52ff31763461279.jpg |  | 1 | [6 empty] | https://api.systeme.ru/product/media/download/988353 https://api.systeme.ru/product/media/download/988507 | https://api.systeme.ru/product/media/download/988371 | https://api.systeme.ru/certificates/default/download/3417 https://api.systeme.ru/certificates/default/download/3355 https://api.systeme.ru/certificates/default/download/2489 https://api.systeme.ru/certificates/default/download/1700 | Д-ТР ЕАЭС-RoHS С/Д-UZ С/Д-UZ Д-ТР ЕАЭС-RoHS | ЕАЭС N RU Д-RU.РА01.В.69820_25 UZ.SMT.01.0103.117076789 UZ.SMT.01.0026.75482582 ЕАЭС № RU Д-RU.МЮ62.В.00825_20 |  |  | https://www.youtube.com/watch?v=uNb4HCh0Ebw https://rutube.ru/video/1b5d2b80e3c71a11012a2c453955a023/?r=wd https://vkvideo.ru/video-120704871_456239601 | 1740 | штука | 0 | 5 | BB1 PCE CAR P12 | 2 1 3 4 | 10 1 60 1800 | шт. шт. шт. шт. | 13606489584129 3606489584122 43606489584120 | 23.2 7.5 40.4 120 | 19.5 7.5 24.2 80 | 8.9 4.5 28.8 101.4 | см. см. см. см. | 0.802 0.07 5.108 171.235 | кг. кг. кг. кг. | 71 мм | 71 мм | 42 мм |  | Внутренний / скрытый (EV000383) | Механизм с накладкой (EV006345) | Алюминий (EV000072) | [5 empty] | Нет |  | Нет |  | Алюминий (SV007249) | IP20 (EV006405) | Да |  |  | Нет | Необработанная (EV006034) |  | Термопласт (EV000403) | Пластик (EV000139) |  |  |  | Нет | Матовый (-ая) (EV000146) |  |  | 71 мм | 71 мм | 42 мм | [8 empty] | В распор (лапками) и винтами (EV006353) | [9 empty] | RCA (тюльпан/композитн./AV-разъем) (EV002571) | Без поля для надписи (EV006465) | IP20 (EV006405) |  | Да |  | Да | Нет | Нет | Нет | [168 empty] | термопласт: центральная накладка |  |  |  | винты | [5 empty] | матовый | 0.071 кг |  |  |  | комплект из 10 шт. | 1 | [66 empty] | IP20 |  | не содержит галогенов | 5-45 °C | -5-50 °C | [8 empty] | AtlasDesign |  | аудио розетка | Флоупак | [6 empty] | Алюминий |  | механизм | mini-jack | аудио | [17 empty] | Срок гарантии на данное оборудование составляет 5 лет с момента отгрузки со склада Систэм Электрик, с подтверждением соответствующим документом | Подлежит замене
ATN000500 | ATLASDESIGN КОРОБКА для наружного монтажа, ШАМПАНЬ | Systeme Electric |  |  | 3925908009 | Прочие детали строительные из пластмасс, в другом месте не поименованные или не включенные, прочие | Коробка Systeme Electric (ранее Schneider Electric) серии AtlasDesign в цвете шампань наружного монтажа. Позволяет установить любую функцию скрытого монтажа на стену (как изделие открытого монтажа). Благодаря специальным соединителям, входящим в комплект изделия, несколько коробок можно соединить между собой. Лицевые детали из качественного ABS-пластика, устойчивого к царапинам и УФ-излучению. | Электротехническое оборудование Потенциал | PTPWD | ACC | Аксессуары, цветные | WAD | ЭУИ ATLASDESIGN | RTD | Ритейл Медиум | EC000080 | Корпус (адаптер) для накладного монтажа ЭУИ скрытой установки | 7 | Россия | https://static-pcsp.systeme.ru/image/ysvN9vgp6ZOFHiIf6915dc915c9231763040401.png https://static-pcsp.systeme.ru/image/vS0AteVG_yXIxOqq6915e17d2e0191763041661.png | https://static-pcsp.systeme.ru/image/ysvN9vgp6ZOFHiIf6915dc915c9231763040401.png | 1 2 | не указан Вид спереди | https://static-pcsp.systeme.ru/image/1tFojSl6je3RCYmX691c489f52ff31763461279.jpg |  | 1 | [6 empty] | https://api.systeme.ru/product/media/download/988353 https://api.systeme.ru/product/media/download/988507 | https://api.systeme.ru/product/media/download/988361 | https://api.systeme.ru/certificates/default/download/3375 | СОТИ (Российский речной регистр/Российское Классификационное общество) | 02-11.1-6.4.1-1006 |  |  | https://www.youtube.com/watch?v=uNb4HCh0Ebw https://rutube.ru/video/1b5d2b80e3c71a11012a2c453955a023/?r=wd https://vkvideo.ru/video-120704871_456239601 | 397.5 | штука | 0 | 2 | BB1 PCE CAR P12 | 2 1 3 4 | 10 1 60 1800 | шт. шт. шт. шт. | 13606489584563 3606489584566 43606489584564 | 23.2 9 40.5 120 | 19.5 9 24.2 80 | 8.9 3.7 28.8 101.4 | см. см. см. см. | 0.673 0.057 4.334 148.03 | кг. кг. кг. кг. | 84 мм | 84 мм | 35 мм |  |  | Основание корпуса (EV006394) | Шампань (RV000146) | [9 empty] | Шампань (SV007260) | IP20 (EV006405) | Да | 1 | Нет | Нет | Необработанная (EV006034) | Нет | Термопласт (EV000403) | Пластик (EV000139) | Нет | Вертикальн. (EV001302) | IP20 (EV006405) | Нет | Матовый (-ая) (EV000146) | Нет | Нет | 84 мм | 84 мм | 35 мм |  | Нет | [194 empty] | термопласт |  |  |  | винты |  | открытый |  | шампань | 1-постовая | матовый | 0.056 кг | [71 empty] | IP20 |  | не содержит галогенов | [10 empty] | AtlasDesign |  | монтажная коробка | Флоупак | штепсельная розетка | комплект из 10 шт. | 1 | розетка | [24 empty] | Срок гарантии на данное оборудование составляет 5 лет с момента отгрузки со склада Систэм Электрик, с подтверждением соответствующим документом | Подлежит замене
ATN000501 | ATLASDESIGN 1-постовая РАМКА, ШАМПАНЬ | Systeme Electric |  |  | 8538909908 | Прочие | Рамка Systeme Electric (ранее Schneider Electric) серии AtlasDesign в цвете шампань одинарная. Лицевые детали из качественного ABS-пластика, устойчивого к царапинам и УФ-излучению. Позволяет гармонично вписать электроустановочное изделие в интерьер помещения. | Электротехническое оборудование Потенциал | PTPWD | DES | Декоративные рамки | WAD | ЭУИ ATLASDESIGN | RTD | Ритейл Медиум | EC000007 | Рамка для электроустановочных устройств | 7 | Россия | https://static-pcsp.systeme.ru/image/7JU1zHUKlm_ntI3e6915dc915756d1763040401.png https://static-pcsp.systeme.ru/image/wn8Ir28OT52k0BPV6915e17d2755c1763041661.png | https://static-pcsp.systeme.ru/image/7JU1zHUKlm_ntI3e6915dc915756d1763040401.png | 1 2 | не указан Вид спереди | https://static-pcsp.systeme.ru/image/Cr5ojSLy3qqi2vnq691c4681ed5ff1763460737.jpeg https://static-pcsp.systeme.ru/image/krATO8WztkXr03zr691c47d9131631763461081.jpeg https://static-pcsp.systeme.ru/image/1tFojSl6je3RCYmX691c489f52ff31763461279.jpg | https://static-pcsp.systeme.ru/image/Cr5ojSLy3qqi2vnq691c4681ed5ff1763460737.jpeg | 1 2 3 | [6 empty] | https://api.systeme.ru/product/media/download/988353 https://api.systeme.ru/product/media/download/988507 | https://api.systeme.ru/product/media/download/988362 | https://api.systeme.ru/certificates/default/download/3375 | СОТИ (Российский речной регистр/Российское Классификационное общество) | 02-11.1-6.4.1-1006 |  |  | https://www.youtube.com/watch?v=uNb4HCh0Ebw https://rutube.ru/video/1b5d2b80e3c71a11012a2c453955a023/?r=wd https://vkvideo.ru/video-120704871_456239601 | 75.4 | штука | 0 | 20 | BB1 PCE CAR P12 | 2 1 3 4 | 20 1 120 3600 | шт. шт. шт. шт. | 13606489584570 3606489584573 43606489584571 | 19.8 16.5 24.8 120 | 24.3 10.5 40.9 80 | 9.5 2 29.5 101.4 | см. см. см. см. | 0.432 0.017 2.873 97 | кг. кг. кг. кг. | 83 мм | 83 мм | 12 мм |  |  |  | Шампань (RV000146) | [9 empty] | Шампань (SV007260) | IP20 (EV006405) | Да | 1 |  | Нет | Необработанная (EV006034) |  | Термопласт (EV000403) | Пластик (EV000139) |  | Горизонтальн. и вертикальн. (EV000130) | IP20 (EV006405) | Нет | Матовый (-ая) (EV000146) | [7 empty] | 83 мм | 83 мм | 12 мм | 56 мм | 56 мм | Нет | Защелкивание (EV009216) | Нет | Нет | Нет | 1 | 1 | 1 | 1 | Нет | Нет | [178 empty] | ABS (акрилонитрил-бутадиен-стирол): рамка | [10 empty] | 0.017 кг | EN 60669-1 | 71 мм | декоративное покрытие | [68 empty] | IP20 |  | не содержит галогенов | [10 empty] | AtlasDesign AtlasDesign |  | рамка | [5 empty] | монтаж | 1-постовая горизонтальная/вертикальная | шампань | 4 точки крепления | [20 empty] | Срок гарантии на данное оборудование составляет 5 лет с момента отгрузки со склада Систэм Электрик, с подтверждением соответствующим документом | Подлежит замене
ATN000502 | ATLASDESIGN 2-постовая РАМКА, универсальная, ШАМПАНЬ | Systeme Electric |  |  | 8538909908 | Прочие | Рамка Systeme Electric (ранее Schneider Electric) серии AtlasDesign в цвете шампань двухместная. Устанавливается в вертикальном и горизонтальном положениях. Лицевые детали из качественного ABS-пластика, устойчивого к царапинам и УФ-излучению. Позволяет гармонично вписать электроустановочное изделие в интерьер помещения. | Электротехническое оборудование Потенциал | PTPWD | DES | Декоративные рамки | WAD | ЭУИ ATLASDESIGN | RTD | Ритейл Медиум | EC000007 | Рамка для электроустановочных устройств | 7 | Россия | https://static-pcsp.systeme.ru/image/crYqGJdgjDxx2Swu6915dc9152c981763040401.png https://static-pcsp.systeme.ru/image/iSYe9-J3Q751_59c6915e17d222331763041661.png | https://static-pcsp.systeme.ru/image/crYqGJdgjDxx2Swu6915dc9152c981763040401.png | 1 2 | не указан Вид спереди | https://static-pcsp.systeme.ru/image/ngeUjUpyI3KnWzk3691c4681eaded1763460737.jpeg https://static-pcsp.systeme.ru/image/PE_-oQTNh5h4vic4691c47d9106ae1763461081.jpeg https://static-pcsp.systeme.ru/image/1tFojSl6je3RCYmX691c489f52ff31763461279.jpg | https://static-pcsp.systeme.ru/image/ngeUjUpyI3KnWzk3691c4681eaded1763460737.jpeg | 1 2 3 | [6 empty] | https://api.systeme.ru/product/media/download/988353 https://api.systeme.ru/product/media/download/988507 | https://api.systeme.ru/product/media/download/988362 | https://api.systeme.ru/certificates/default/download/3375 | СОТИ (Российский речной регистр/Российское Классификационное общество) | 02-11.1-6.4.1-1006 |  |  | https://www.youtube.com/watch?v=uNb4HCh0Ebw https://rutube.ru/video/1b5d2b80e3c71a11012a2c453955a023/?r=wd https://vkvideo.ru/video-120704871_456239601 | 125.5 | штука | 0 | 10 | BB1 PCE CAR P12 | 2 1 3 4 | 10 1 60 1800 | шт. шт. шт. шт. | 13606489584587 3606489584580 43606489584588 | 19.7 23.5 24.8 120 | 24.1 10.5 40.8 80 | 9.4 1.3 29.2 101.4 | см. см. см. см. | 0.379 0.031 2.548 86.5 | кг. кг. кг. кг. | 154 мм | 83 мм | 12 мм |  |  |  | Шампань (RV000146) | [9 empty] | Шампань (SV007260) | IP20 (EV006405) | Да | 2 |  | Нет | Необработанная (EV006034) |  | Термопласт (EV000403) | Пластик (EV000139) |  | Горизонтальн. и вертикальн. (EV000130) | IP20 (EV006405) | Нет | Матовый (-ая) (EV000146) | [7 empty] | 154 мм | 83 мм | 12 мм | 56 мм | 56 мм | Нет | Защелкивание (EV009216) | Нет | Нет | Нет | 2 | 1 | 2 | 1 | Нет | Нет | [178 empty] | ABS (акрилонитрил-бутадиен-стирол): рамка | [10 empty] | 0.029 кг | EN 60669-1 | 71 мм | декоративное покрытие | [68 empty] | IP20 |  | не содержит галогенов | [10 empty] | AtlasDesign AtlasDesign |  | рамка | [5 empty] | монтаж | 2-постовая горизонтальная/вертикальная | шампань | 4 точки крепления | [20 empty] | Срок гарантии на данное оборудование составляет 5 лет с момента отгрузки со склада Систэм Электрик, с подтверждением соответствующим документом | Подлежит замене
ATN000503 | ATLASDESIGN 3-постовая РАМКА, универсальная, ШАМПАНЬ | Systeme Electric |  |  | 8538909908 | Прочие | Рамка Systeme Electric (ранее Schneider Electric) серии AtlasDesign в цвете шампань трёхместная. Устанавливается в вертикальном и горизонтальном положениях. Лицевые детали из качественного ABS-пластика, устойчивого к царапинам и УФ-излучению. Позволяет гармонично вписать электроустановочное изделие в интерьер помещения. | Электротехническое оборудование Потенциал | PTPWD | DES | Декоративные рамки | WAD | ЭУИ ATLASDESIGN | RTD | Ритейл Медиум | EC000007 | Рамка для электроустановочных устройств | 7 | Россия | https://static-pcsp.systeme.ru/image/uUQHfdw1TaTO3YkX6915dc914e3801763040401.png https://static-pcsp.systeme.ru/image/diEVSw6inKejfRvo6915e17d1dd721763041661.png | https://static-pcsp.systeme.ru/image/uUQHfdw1TaTO3YkX6915dc914e3801763040401.png | 1 2 | не указан Вид спереди | https://static-pcsp.systeme.ru/image/fkme-XxnddwACl5h691c4681e85101763460737.jpeg https://static-pcsp.systeme.ru/image/kpbXJFu5AHPCD3V7691c47d90dd191763461081.jpeg https://static-pcsp.systeme.ru/image/1tFojSl6je3RCYmX691c489f52ff31763461279.jpg | https://static-pcsp.systeme.ru/image/fkme-XxnddwACl5h691c4681e85101763460737.jpeg | 1 2 3 | [6 empty] | https://api.systeme.ru/product/media/download/988353 https://api.systeme.ru/product/media/download/988507 | https://api.systeme.ru/product/media/download/988362 | https://api.systeme.ru/certificates/default/download/3375 | СОТИ (Российский речной регистр/Российское Классификационное общество) | 02-11.1-6.4.1-1006 |  |  | https://www.youtube.com/watch?v=uNb4HCh0Ebw https://rutube.ru/video/1b5d2b80e3c71a11012a2c453955a023/?r=wd https://vkvideo.ru/video-120704871_456239601 | 225 | штука | 0 | 5 | BB1 PCE CAR P12 | 2 1 3 4 | 5 1 20 1680 | шт. шт. шт. шт. | 53606489584592 3606489584597 63606489584599 73606489584596 | 9.6 9 20.1 120 | 40.3 24.2 41.2 80 | 7.3 2.4 14.9 116 | см. см. см. см. | 0.257 0.041 1.235 115 | кг. кг. кг. кг. | 225 мм | 83 мм | 12 мм |  |  |  | Шампань (RV000146) | [9 empty] | Шампань (SV007260) | IP20 (EV006405) | Да | 3 |  | Нет | Необработанная (EV006034) |  | Термопласт (EV000403) | Пластик (EV000139) |  | Горизонтальн. и вертикальн. (EV000130) | IP20 (EV006405) | Нет | Матовый (-ая) (EV000146) | [7 empty] | 225 мм | 83 мм | 12 мм | 56 мм | 56 мм | Нет | Защелкивание (EV009216) | Нет | Нет | Нет | 3 |  | 3 | 1 | Нет | Нет | [178 empty] | ABS (акрилонитрил-бутадиен-стирол): рамка | [10 empty] | 0.04 кг | EN 60669-1 | 71 мм | декоративное покрытие | [68 empty] | IP20 |  | не содержит галогенов | [10 empty] | AtlasDesign AtlasDesign |  | рамка | [5 empty] | монтаж | 3-постовая горизонтальная/вертикальная | шампань | 4 точки крепления | [20 empty] | Срок гарантии на данное оборудование составляет 5 лет с момента отгрузки со склада Систэм Электрик, с подтверждением соответствующим документом | Подлежит замене
ATN000504 | ATLASDESIGN 4-постовая РАМКА, универсальная, ШАМПАНЬ | Systeme Electric |  |  | 8538909908 | Прочие | Рамка Systeme Electric (ранее Schneider Electric) серии AtlasDesign в цвете шампань четырёхместная. Устанавливается в вертикальном и горизонтальном положениях. Лицевые детали из качественного ABS-пластика, устойчивого к царапинам и УФ-излучению. Позволяет гармонично вписать электроустановочное изделие в интерьер помещения. | Электротехническое оборудование Потенциал | PTPWD | DES | Декоративные рамки | WAD | ЭУИ ATLASDESIGN | RTD | Ритейл Медиум | EC000007 | Рамка для электроустановочных устройств | 7 | Россия | https://static-pcsp.systeme.ru/image/uOX0pIpmqZ-0sNJ56915dc9149ca21763040401.png https://static-pcsp.systeme.ru/image/lZWnHpg2Xf-ihVzV6915e17d19f0c1763041661.png | https://static-pcsp.systeme.ru/image/uOX0pIpmqZ-0sNJ56915dc9149ca21763040401.png | 1 2 | не указан Вид спереди | https://static-pcsp.systeme.ru/image/1tFojSl6je3RCYmX691c489f52ff31763461279.jpg |  | 1 | [6 empty] | https://api.systeme.ru/product/media/download/988353 https://api.systeme.ru/product/media/download/988507 | https://api.systeme.ru/product/media/download/988362 | https://api.systeme.ru/certificates/default/download/3375 | СОТИ (Российский речной регистр/Российское Классификационное общество) | 02-11.1-6.4.1-1006 |  |  | https://www.youtube.com/watch?v=uNb4HCh0Ebw https://rutube.ru/video/1b5d2b80e3c71a11012a2c453955a023/?r=wd https://vkvideo.ru/video-120704871_456239601 | 348 | штука | 0 | 5 | BB1 PCE CAR P12 | 2 1 3 4 | 5 1 20 1680 | шт. шт. шт. шт. | 53606489584608 3606489584603 63606489584605 73606489584602 | 6 31.1 40.4 120 | 39.4 8.8 19.6 80 | 8.9 1.2 14 113 | см. см. см. см. | 0.345 0.053 1.563 149.316 | кг. кг. кг. кг. | 296 мм | 83 мм | 12 мм |  |  |  | Шампань (RV000146) | [9 empty] | Шампань (SV007260) | IP20 (EV006405) | Да | 4 |  | Нет | Необработанная (EV006034) |  | Термопласт (EV000403) | Пластик (EV000139) |  | Горизонтальн. и вертикальн. (EV000130) | IP20 (EV006405) | Нет | Матовый (-ая) (EV000146) | [7 empty] | 296 мм | 83 мм | 12 мм | 56 мм | 56 мм | Нет | Защелкивание (EV009216) | Нет | Нет | Нет | 4 | 4 | 4 | 4 | Нет | Нет | [178 empty] | термопласт: крышка | [10 empty] | 0.052 кг | EN 60669-1 | [70 empty] | IP20 |  | не содержит галогенов | [10 empty] | AtlasDesign AtlasDesign |  | рамка | [5 empty] | монтаж | 4-постовая | шампань | безвинтовой | [20 empty] | Срок гарантии на данное оборудование составляет 5 лет с момента отгрузки со склада Систэм Электрик, с подтверждением соответствующим документом | Подлежит замене
ATN000505 | ATLASDESIGN 5-постовая РАМКА, универсальная, ШАМПАНЬ | Systeme Electric |  |  | 8538909908 | Прочие | Рамка Systeme Electric (ранее Schneider Electric) серии AtlasDesign в цвете шампань пятиместная. Устанавливается в вертикальном и горизонтальном положениях. Лицевые детали из качественного ABS-пластика, устойчивого к царапинам и УФ-излучению. Позволяет гармонично вписать электроустановочное изделие в интерьер помещения. | Электротехническое оборудование Потенциал | PTPWD | DES | Декоративные рамки | WAD | ЭУИ ATLASDESIGN | RTD | Ритейл Медиум | EC000007 | Рамка для электроустановочных устройств | 7 | Россия | https://static-pcsp.systeme.ru/image/dtQngKnaSpVimKz-6915dc9146ad31763040401.png https://static-pcsp.systeme.ru/image/2acjYWcrx-uf81TV6915e17d15ef51763041661.png | https://static-pcsp.systeme.ru/image/dtQngKnaSpVimKz-6915dc9146ad31763040401.png | 1 2 | не указан Вид спереди | https://static-pcsp.systeme.ru/image/1tFojSl6je3RCYmX691c489f52ff31763461279.jpg |  | 1 | [6 empty] | https://api.systeme.ru/product/media/download/988353 https://api.systeme.ru/product/media/download/988507 | https://api.systeme.ru/product/media/download/988362 | https://api.systeme.ru/certificates/default/download/3375 | СОТИ (Российский речной регистр/Российское Классификационное общество) | 02-11.1-6.4.1-1006 |  |  | https://www.youtube.com/watch?v=uNb4HCh0Ebw https://rutube.ru/video/1b5d2b80e3c71a11012a2c453955a023/?r=wd https://vkvideo.ru/video-120704871_456239601 | 460.5 | штука | 0 | 5 | BB1 PCE CAR P12 | 2 1 3 4 | 5 1 20 1680 | шт. шт. шт. шт. | 53606489584615 3606489584610 63606489584612 73606489584619 | 6 38.6 40.4 120 | 39.4 8.8 19.6 80 | 8.9 1.2 14 113 | см. см. см. см. | 0.413 0.066 1.837 172.309 | кг. кг. кг. кг. | 367 мм | 83 мм | 12 мм |  |  |  | Шампань (RV000146) | [9 empty] | Шампань (SV007260) | IP20 (EV006405) | Да | 5 |  | Нет | Необработанная (EV006034) |  | Термопласт (EV000403) | Пластик (EV000139) |  | Горизонтальн. и вертикальн. (EV000130) | IP20 (EV006405) | Нет | Матовый (-ая) (EV000146) | [7 empty] | 367 мм | 83 мм | 12 мм | 56 мм | 56 мм | Нет | Защелкивание (EV009216) | Нет | Нет | Нет | 5 | 5 | 5 | 5 | Нет | Нет | [178 empty] | термопласт: крышка | [10 empty] | 0.063 кг | EN 60669-1 | [70 empty] | IP20 |  | не содержит галогенов | [10 empty] | AtlasDesign AtlasDesign |  | рамка | [5 empty] | монтаж | 5-постовая | шампань | безвинтовой | [20 empty] | Срок гарантии на данное оборудование составляет 5 лет с момента отгрузки со склада Систэм Электрик, с подтверждением соответствующим документом | Подлежит замене
ATN000587 | ATLASDESIGN АУДИОРОЗЕТКА двойная, ШАМПАНЬ | Systeme Electric |  |  | 8536699008 | Прочие | Механизм Systeme Electric (ранее Schneider Electric) серии AtlasDesign в цвете шампань двойной аудиорозетки. Лицевые детали из качественного ABS-пластика, устойчивого к царапинам и УФ-излучению. Усиленные прямые монтажные лапки для лучшей фиксации механизма в монтажной коробке. | Электротехническое оборудование Потенциал | PTPWD | FMC | Механические функции, цветные | WAD | ЭУИ ATLASDESIGN | RTD | Ритейл Медиум | EC000018 | Розетки и накладки для передачи данных (мультимедиа) | 7 | Россия | https://static-pcsp.systeme.ru/image/0Kabw-2a0Pg1R16P6915dd509ff181763040592.png https://static-pcsp.systeme.ru/image/jtMt8dbIlRHkR3H069429f171d44c1765973783.png | https://static-pcsp.systeme.ru/image/0Kabw-2a0Pg1R16P6915dd509ff181763040592.png | 1 2 | не указан не указан | https://static-pcsp.systeme.ru/image/1tFojSl6je3RCYmX691c489f52ff31763461279.jpg |  | 1 | [6 empty] | https://api.systeme.ru/product/media/download/988353 https://api.systeme.ru/product/media/download/988507 | https://api.systeme.ru/product/media/download/988371 | https://api.systeme.ru/certificates/default/download/3417 https://api.systeme.ru/certificates/default/download/3355 https://api.systeme.ru/certificates/default/download/2489 https://api.systeme.ru/certificates/default/download/1700 | Д-ТР ЕАЭС-RoHS С/Д-UZ С/Д-UZ Д-ТР ЕАЭС-RoHS | ЕАЭС N RU Д-RU.РА01.В.69820_25 UZ.SMT.01.0103.117076789 UZ.SMT.01.0026.75482582 ЕАЭС № RU Д-RU.МЮ62.В.00825_20 |  |  | https://www.youtube.com/watch?v=uNb4HCh0Ebw https://rutube.ru/video/1b5d2b80e3c71a11012a2c453955a023/?r=wd https://vkvideo.ru/video-120704871_456239601 | 1740 | штука | 0 | 5 | BB1 PCE CAR P12 | 2 1 3 4 | 10 1 60 1800 | шт. шт. шт. шт. | 13606489584907 3606489584900 43606489584908 | 23.2 7.5 40.4 120 | 19.5 7.5 24.2 80 | 8.9 4.5 28.8 101.4 | см. см. см. см. | 0.8 0.07 5.095 170.857 | кг. кг. кг. кг. | 71 мм | 71 мм | 42 мм |  | Внутренний / скрытый (EV000383) | Механизм с накладкой (EV006345) | Шампань (RV000146) | [5 empty] | Нет |  | Нет |  | Шампань (SV007260) | IP20 (EV006405) | Да |  |  | Нет | Необработанная (EV006034) |  | Термопласт (EV000403) | Пластик (EV000139) |  |  |  | Нет | Матовый (-ая) (EV000146) |  |  | 71 мм | 71 мм | 42 мм | [8 empty] | В распор (лапками) и винтами (EV006353) | [9 empty] | RCA (тюльпан/композитн./AV-разъем) (EV002571) | Без поля для надписи (EV006465) | IP20 (EV006405) |  | Да |  | Да | Нет | Нет | Нет | [168 empty] | термопласт: центральная накладка |  |  |  | винты | [5 empty] | матовый | 0.071 кг |  |  |  | комплект из 10 шт. | 1 | [66 empty] | IP20 |  | не содержит галогенов | 5-45 °C | -5-50 °C | [8 empty] | AtlasDesign |  | аудио розетка | Флоупак | [6 empty] | шампань |  | механизм | mini-jack | аудио | [17 empty] | Срок гарантии на данное оборудование составляет 5 лет с момента отгрузки со склада Систэм Электрик, с подтверждением соответствующим документом | Подлежит замене
ATN000311 | ATLASDESIGN 1-клавишный ВЫКЛЮЧАТЕЛЬ, сх.1, 10АХ, механизм, АЛЮМИНИЙ | Systeme Electric |  |  | 8536500700 | Электромеханические комнатные выключатели на силу тока не более 11 а | Механизм выключателя 1-клавишного Systeme Electric (ранее Schneider Electric) серии AtlasDesign в цвете алюминий подходит для сетей 250 В, на ток 10 А. Усиленные прямые монтажные лапки для лучшей фиксации механизма в монтажной коробке. Лицевые детали из качественного ABS-пластика, устойчивого к царапинам и УФ-излучению. | Электротехническое оборудование Потенциал | PTPWD | FMC | Механические функции, цветные | WAD | ЭУИ ATLASDESIGN | RTD | Ритейл Медиум | EC001590 | Выключатель / Переключатель | 7 | Россия | https://static-pcsp.systeme.ru/image/Js3cj0WP0XM98QOu6915dc113a79a1763040273.png https://static-pcsp.systeme.ru/image/liYMVBrQqaP9BOOp61969c18093961637260312.jpeg https://static-pcsp.systeme.ru/image/rSU41R7Cw4HXVQcN61969c18176551637260312.jpeg https://static-pcsp.systeme.ru/image/RrZqB2TRFgLOdsSP61969c18238761637260312.jpeg https://static-pcsp.systeme.ru/image/B93n7KYi4wMnGl3961969c183a2001637260312.jpeg https://static-pcsp.systeme.ru/image/CbRoWbhYMwpBHqQv61969c1845eb61637260312.jpeg https://static-pcsp.systeme.ru/image/DCcWc_aNxf7e0S-46915e059ba14d1763041369.png | https://static-pcsp.systeme.ru/image/Js3cj0WP0XM98QOu6915dc113a79a1763040273.png | 1 2 3 4 5 6 7 | не указан не указан не указан не указан не указан не указан Вид спереди | https://static-pcsp.systeme.ru/image/KheWG6fxRR6cbWo4691c4682100961763460738.jpeg https://static-pcsp.systeme.ru/image/wr02lnriBZtlQ-kL691c47d9272a31763461081.jpeg https://static-pcsp.systeme.ru/image/1tFojSl6je3RCYmX691c489f52ff31763461279.jpg | https://static-pcsp.systeme.ru/image/KheWG6fxRR6cbWo4691c4682100961763460738.jpeg | 1 2 3 | [6 empty] | https://api.systeme.ru/product/media/download/988353 https://api.systeme.ru/product/media/download/988507 | https://api.systeme.ru/product/media/download/988356 | https://api.systeme.ru/certificates/default/download/3452 https://api.systeme.ru/certificates/default/download/3407 https://api.systeme.ru/certificates/default/download/3355 https://api.systeme.ru/certificates/default/download/1823 https://api.systeme.ru/certificates/default/download/1703 https://api.systeme.ru/certificates/default/download/2491 https://api.systeme.ru/certificates/default/download/1433 https://api.systeme.ru/certificates/default/download/765 | С-ТР ТС-НВО Д-ТР ЕАЭС-RoHS С/Д-UZ С-ТР ТС-НВО Д-ТР ЕАЭС-RoHS С/Д-UZ С-ТР ТС-НВО С-ТР ТС-НВО | ЕАЭС RU С-RU.АТ21.В.00157_25 ЕАЭС N RU Д-RU.РА01.В.69640_25 UZ.SMT.01.0103.117076789 ЕАЭС RU С-RU.АТ21.В.00043_20 ЕАЭС № RU Д-RU.МЮ62.В.00789_20 UZ.SMT.01.0026.75483261 ЕАЭС RU С-RU.АТ21.В.00029_19 ТС RU С-RU.АТ21.В.00042 |  |  | https://www.youtube.com/watch?v=uNb4HCh0Ebw https://rutube.ru/video/1b5d2b80e3c71a11012a2c453955a023/?r=wd https://vkvideo.ru/video-120704871_456239601 | 232.5 | штука | 0 | 10 | BB1 PCE CAR P12 | 2 1 3 4 | 10 1 60 1800 | шт. шт. шт. шт. | 13606489583849 3606489583842 43606489583840 | 19.6 11.5 24.6 120 | 24.2 14.7 41 80 | 9.6 4.6 29.3 101.4 | см. см. см. см. | 0.77 0.071 4.887 157 | кг. кг. кг. кг. | 71 мм | 71 мм | 40 мм |  | Внутренний / скрытый (EV000383) | Механизм с накладкой (EV006345) | Алюминий (EV000072) | [5 empty] | Нет |  | Нет |  | Алюминий (SV007249) | IP20 (EV006405) | Да |  |  |  | Необработанная (EV006034) |  | Термопласт (EV000403) | Пластик (EV000139) |  |  |  |  | Матовый (-ая) (EV000146) |  |  | 71 мм | 71 мм | 40 мм | 0 | [7 empty] | В распор (лапками) и винтами (EV006353) | [11 empty] | IP20 (EV006405) | [35 empty] | 250 В | Клавиша/кнопка (EV006531) | Нет | Винтов. зажим/клемма (EV001008) | Нет (EV004175) | 23 мм | 10 А | Нет | В комплект не входит (EV009008) | Выключатель 1-полюс. (EV009624) | 1 | 10 AX | Нет | Нет | Нет (EV004175) | 42 мм | 10 | [129 empty] | утопленный |  |  |  | матовый | 0.072 кг | IEC 60669 |  | декоративное покрытие |  |  |  | 1...2.5 мм² для Жесткий кабель(и) 1...2.5 мм² для Гибкий кабель(и) | 5-40 °C |  | 5-35 °C | [6 empty] | 11 мм | клавиша | 1 | 60-60 % | 40000.0 циклы в соответствии с IEC 60669 | Pozidriv No 1 | на 1 направление | [48 empty] | IP20 |  | не содержит галогенов | [10 empty] | AtlasDesign |  | выключатель | Флоупак |  | комплект из 10 шт. | 1 |  | освещение |  | Алюминий | винты | механизм | [6 empty] | 10 A в 250 В Переменный ток 50 Гц | [12 empty] | Срок гарантии на данное оборудование составляет 5 лет с момента отгрузки со склада Систэм Электрик, с подтверждением соответствующим документом | Подлежит замене
ATN000312 | ATLASDESIGN 1-клавишный ВЫКЛЮЧАТЕЛЬ, сх.1, 10АХ, в сборе, АЛЮМИНИЙ | Systeme Electric |  |  | 8536500700 | Электромеханические комнатные выключатели на силу тока не более 11 а | Выключатель 1-клавишный в сборе Systeme Electric (ранее Schneider Electric) серии AtlasDesign в цвете алюминий подходит для сетей 250 В, на ток 10 А. Лицевые детали из качественного ABS-пластика, устойчивого к царапинам и УФ-излучению. Усиленные прямые монтажные лапки для лучшей фиксации механизма в монтажной коробке. Изделие поставляется в комплекте с рамкой того же цвета. | Электротехническое оборудование Потенциал | PTPWD | FMC | Механические функции, цветные | WAD | ЭУИ ATLASDESIGN | RTD | Ритейл Медиум | EC001590 | Выключатель / Переключатель | 7 | Россия | https://static-pcsp.systeme.ru/image/0fzoZko3UIpeCTa26915dc114abaa1763040273.png https://static-pcsp.systeme.ru/image/Me5oWGg-8f-4lNfA6915e05a79f111763041370.png | https://static-pcsp.systeme.ru/image/0fzoZko3UIpeCTa26915dc114abaa1763040273.png | 1 2 | не указан Вид спереди | https://static-pcsp.systeme.ru/image/1tFojSl6je3RCYmX691c489f52ff31763461279.jpg |  | 1 | [6 empty] | https://api.systeme.ru/product/media/download/988353 https://api.systeme.ru/product/media/download/988507 |  | https://api.systeme.ru/certificates/default/download/3452 https://api.systeme.ru/certificates/default/download/3407 https://api.systeme.ru/certificates/default/download/3355 https://api.systeme.ru/certificates/default/download/1823 https://api.systeme.ru/certificates/default/download/1703 https://api.systeme.ru/certificates/default/download/2491 https://api.systeme.ru/certificates/default/download/1433 https://api.systeme.ru/certificates/default/download/765 | С-ТР ТС-НВО Д-ТР ЕАЭС-RoHS С/Д-UZ С-ТР ТС-НВО Д-ТР ЕАЭС-RoHS С/Д-UZ С-ТР ТС-НВО С-ТР ТС-НВО | ЕАЭС RU С-RU.АТ21.В.00157_25 ЕАЭС N RU Д-RU.РА01.В.69640_25 UZ.SMT.01.0103.117076789 ЕАЭС RU С-RU.АТ21.В.00043_20 ЕАЭС № RU Д-RU.МЮ62.В.00789_20 UZ.SMT.01.0026.75483261 ЕАЭС RU С-RU.АТ21.В.00029_19 ТС RU С-RU.АТ21.В.00042 |  |  | https://www.youtube.com/watch?v=uNb4HCh0Ebw https://rutube.ru/video/1b5d2b80e3c71a11012a2c453955a023/?r=wd https://vkvideo.ru/video-120704871_456239601 | 298.5 | штука | 0 | 10 | BB1 PCE CAR P12 | 2 1 3 4 | 10 1 60 1800 | шт. шт. шт. шт. | 13606489583856 3606489583859 43606489583857 | 23.2 8.8 40.4 120 | 19.5 8.8 24.2 80 | 8.9 4.2 28.8 101.4 | см. см. см. см. | 0.897 0.08 5.678 188.328 | кг. кг. кг. кг. | 83 мм | 83 мм | 40 мм |  | Внутренний / скрытый (EV000383) | В сборе с корпусом/рамкой (EV006348) | Алюминий (EV000072) | [5 empty] | Нет |  | Нет |  | Алюминий (SV007249) | IP20 (EV006405) | Да |  |  |  | Необработанная (EV006034) |  | Термопласт (EV000403) | Пластик (EV000139) |  |  |  |  | Матовый (-ая) (EV000146) |  |  | 83 мм | 83 мм | 40 мм | [8 empty] | В распор (лапками) и винтами (EV006353) | [11 empty] | IP20 (EV006405) | [35 empty] | 250 В | Клавиша/кнопка (EV006531) | Нет | Винтов. зажим/клемма (EV001008) | Нет (EV004175) |  | 10 А | Нет |  | Выключатель 1-полюс. (EV009624) | 1 | 10 AX | Нет | Нет | Нет (EV004175) |  | 10 | [129 empty] | утопленный |  |  |  | матовый | 0.088 кг | IEC 60669 |  | декоративное покрытие |  |  |  | 1...2.5 мм² для Жесткий кабель(и) 1...2.5 мм² для Гибкий кабель(и) | 5-40 °C |  | 5-35 °C | [6 empty] | 11 мм | клавиша | 1 | 60-60 % | 40000.0 циклы в соответствии с IEC 60669 | Pozidriv No 1 | на 1 направление | [48 empty] | IP20 |  | не содержит галогенов | [10 empty] | AtlasDesign |  | выключатель | Флоупак |  | комплект из 10 шт. | 1 |  | освещение |  | Алюминий | винты | изделие в сборе | [6 empty] | 10 A в 250 В Переменный ток 50 Гц | [12 empty] | Срок гарантии на данное оборудование составляет 5 лет с момента отгрузки со склада Систэм Электрик, с подтверждением соответствующим документом | Подлежит замене
ATN000313 | ATLASDESIGN 1-клавишный ВЫКЛЮЧАТЕЛЬ с подсветкой, сх.1а, 10АХ, механизм, АЛЮМИНИЙ | Systeme Electric |  |  | 8536500700 | Электромеханические комнатные выключатели на силу тока не более 11 а | Механизм выключателя 1-клавишного с подсветкой Systeme Electric (ранее Schneider Electric) серии AtlasDesign в цвете алюминий подходит для сетей 250 В, на ток 10 А. Благодаря светодиодной подсветке синего цвета изделие легко найти в темноте. Усиленные прямые монтажные лапки для лучшей фиксации механизма в монтажной коробке. Лицевые детали из качественного ABS-пластика, устойчивого к царапинам и УФ-излучению. | Электротехническое оборудование Потенциал | PTPWD | FMC | Механические функции, цветные | WAD | ЭУИ ATLASDESIGN | RTD | Ритейл Медиум | EC001590 | Выключатель / Переключатель | 7 | Россия | https://static-pcsp.systeme.ru/image/icHihRlqEu3tKQhv6915dc113f31d1763040273.png https://static-pcsp.systeme.ru/image/pZXQlOU7Ry3J68mU61969c185448f1637260312.jpeg https://static-pcsp.systeme.ru/image/tiazItMBUWNTJHlc61969c18a40a21637260312.jpeg https://static-pcsp.systeme.ru/image/dCDnhvaFLiFfS7_S61969c18bdb5d1637260312.jpeg https://static-pcsp.systeme.ru/image/qyCN-klOuIDAHktA61969c18c99ce1637260312.jpeg https://static-pcsp.systeme.ru/image/y38_FcsRCpLlloYv61969c18dfa531637260312.jpeg https://static-pcsp.systeme.ru/image/Xl25Oz6lIlNmwR6H6915e059cae901763041369.png | https://static-pcsp.systeme.ru/image/icHihRlqEu3tKQhv6915dc113f31d1763040273.png | 1 2 3 4 5 6 7 | не указан не указан не указан не указан не указан не указан Вид спереди | https://static-pcsp.systeme.ru/image/1tFojSl6je3RCYmX691c489f52ff31763461279.jpg |  | 1 | [6 empty] | https://api.systeme.ru/product/media/download/988353 https://api.systeme.ru/product/media/download/988507 | https://api.systeme.ru/product/media/download/988356 | https://api.systeme.ru/certificates/default/download/3452 https://api.systeme.ru/certificates/default/download/3407 https://api.systeme.ru/certificates/default/download/3355 https://api.systeme.ru/certificates/default/download/1823 https://api.systeme.ru/certificates/default/download/1703 https://api.systeme.ru/certificates/default/download/2491 https://api.systeme.ru/certificates/default/download/1433 https://api.systeme.ru/certificates/default/download/765 | С-ТР ТС-НВО Д-ТР ЕАЭС-RoHS С/Д-UZ С-ТР ТС-НВО Д-ТР ЕАЭС-RoHS С/Д-UZ С-ТР ТС-НВО С-ТР ТС-НВО | ЕАЭС RU С-RU.АТ21.В.00157_25 ЕАЭС N RU Д-RU.РА01.В.69640_25 UZ.SMT.01.0103.117076789 ЕАЭС RU С-RU.АТ21.В.00043_20 ЕАЭС № RU Д-RU.МЮ62.В.00789_20 UZ.SMT.01.0026.75483261 ЕАЭС RU С-RU.АТ21.В.00029_19 ТС RU С-RU.АТ21.В.00042 |  |  | https://www.youtube.com/watch?v=uNb4HCh0Ebw https://rutube.ru/video/1b5d2b80e3c71a11012a2c453955a023/?r=wd https://vkvideo.ru/video-120704871_456239601 | 397.5 | штука | 0 | 10 | BB1 PCE CAR P12 | 2 1 3 4 | 10 1 60 1800 | шт. шт. шт. шт. | 13606489583863 3606489583866 43606489583864 | 23.2 7.5 40.4 120 | 19.5 7.5 24.2 80 | 8.9 4.2 28.8 101.4 | см. см. см. см. | 0.746 0.064 4.768 161.029 | кг. кг. кг. кг. | 71 мм | 71 мм | 40 мм |  | Внутренний / скрытый (EV000383) | Механизм с накладкой (EV006345) | Алюминий (EV000072) | [5 empty] | Нет |  | Нет |  | Алюминий (SV007249) | IP20 (EV006405) | Да |  |  |  | Необработанная (EV006034) |  | Термопласт (EV000403) | Пластик (EV000139) |  |  |  |  | Матовый (-ая) (EV000146) |  |  | 71 мм | 71 мм | 40 мм | 0 | [7 empty] | В распор (лапками) и винтами (EV006353) | [11 empty] | IP20 (EV006405) | [35 empty] | 250 В | Клавиша/кнопка (EV006531) | Нет | Винтов. зажим/клемма (EV001008) | Да (EV004711) | 23 мм | 10 А | Нет | В комплект не входит (EV009008) | Выключатель 1-полюс. (EV009624) | 1 | 10 AX | Нет | Нет | Нет (EV004175) | 42 мм | 10 | Контроль и ориентация (EV011600) | [128 empty] | утопленный |  |  |  | матовый | 0.072 кг | IEC 60669 |  | декоративное покрытие |  |  |  | 1...2.5 мм² для Жесткий кабель(и) 1...2.5 мм² для Гибкий кабель(и) | 5-40 °C |  | 5-35 °C | [6 empty] | 11 мм | клавиша | 1 | 60-60 % | 40000.0 циклы в соответствии с IEC 60669 | Pozidriv No 1 | на 1 направление | [48 empty] | IP20 |  | не содержит галогенов | [10 empty] | AtlasDesign |  | выключатель | Флоупак |  | комплект из 10 шт. | 1 |  | освещение |  | Алюминий | винты | механизм | [6 empty] | 10 A в 250 В Переменный ток 50 Гц | [12 empty] | Срок гарантии на данное оборудование составляет 5 лет с момента отгрузки со склада Систэм Электрик, с подтверждением соответствующим документом | Подлежит замене
ATN000315 | ATLASDESIGN 1-клавишный ВЫКЛЮЧАТЕЛЬ КНОПОЧНЫЙ, сх.1, 10А, механизм, АЛЮМИНИЙ | Systeme Electric |  |  | 8536500700 | Электромеханические комнатные выключатели на силу тока не более 11 а | Механизм Systeme Electric (ранее Schneider Electric) серии AtlasDesign в цвете алюминий выключателя 1-клавишного с самовозвратом подходит для сетей 250 В, на ток 10 А. Лицевые детали из качественного ABS-пластика, устойчивого к царапинам и УФ-излучению. Усиленные прямые монтажные лапки для лучшей фиксации механизма в монтажной коробке. | Электротехническое оборудование Потенциал | PTPWD | FMC | Механические функции, цветные | WAD | ЭУИ ATLASDESIGN | RTD | Ритейл Медиум | EC000029 | Кнопочный, самовозвратный, карточный выключатель | 7 | Россия | https://static-pcsp.systeme.ru/image/Js3cj0WP0XM98QOu6915dc113a79a1763040273.png https://static-pcsp.systeme.ru/image/DCcWc_aNxf7e0S-46915e059ba14d1763041369.png | https://static-pcsp.systeme.ru/image/Js3cj0WP0XM98QOu6915dc113a79a1763040273.png | 1 2 | не указан Вид спереди | https://static-pcsp.systeme.ru/image/1tFojSl6je3RCYmX691c489f52ff31763461279.jpg |  | 1 | [6 empty] | https://api.systeme.ru/product/media/download/988353 https://api.systeme.ru/product/media/download/988507 | https://api.systeme.ru/product/media/download/988356 | https://api.systeme.ru/certificates/default/download/3452 https://api.systeme.ru/certificates/default/download/3407 https://api.systeme.ru/certificates/default/download/3355 https://api.systeme.ru/certificates/default/download/1823 https://api.systeme.ru/certificates/default/download/1703 https://api.systeme.ru/certificates/default/download/2491 https://api.systeme.ru/certificates/default/download/1433 https://api.systeme.ru/certificates/default/download/765 | С-ТР ТС-НВО Д-ТР ЕАЭС-RoHS С/Д-UZ С-ТР ТС-НВО Д-ТР ЕАЭС-RoHS С/Д-UZ С-ТР ТС-НВО С-ТР ТС-НВО | ЕАЭС RU С-RU.АТ21.В.00157_25 ЕАЭС N RU Д-RU.РА01.В.69640_25 UZ.SMT.01.0103.117076789 ЕАЭС RU С-RU.АТ21.В.00043_20 ЕАЭС № RU Д-RU.МЮ62.В.00789_20 UZ.SMT.01.0026.75483261 ЕАЭС RU С-RU.АТ21.В.00029_19 ТС RU С-RU.АТ21.В.00042 |  |  | https://www.youtube.com/watch?v=uNb4HCh0Ebw https://rutube.ru/video/1b5d2b80e3c71a11012a2c453955a023/?r=wd https://vkvideo.ru/video-120704871_456239601 | 379.5 | штука | 0 | 5 | BB1 PCE CAR P12 | 2 1 3 4 | 5 1 20 1800 | шт. шт. шт. шт. | 13606489583870 3606489583873 43606489583871 | 23 7.5 40.4 120 | 9.2 7.5 24.2 80 | 8.9 4.2 10.6 110.4 | см. см. см. см. | 0.378 0.064 1.697 170.771 | кг. кг. кг. кг. | 71 мм | 71 мм | 40 мм |  | Внутренний / скрытый (EV000383) | Механизм с накладкой (EV006345) | Алюминий (EV000072) | Одиночный/однокнопочный (EV000987) |  |  |  |  | Нет |  |  |  | Алюминий (SV007249) | IP20 (EV006405) | Да |  |  |  | Необработанная (EV006034) |  | Термопласт (EV000403) | Пластик (EV000139) |  |  |  |  | Матовый (-ая) (EV000146) |  |  | 71 мм | 71 мм | 40 мм | [8 empty] | В распор (лапками) и винтами (EV006353) | [11 empty] | IP20 (EV006405) | [35 empty] | 250 В | Клавиша (качели) (EV000200) |  |  |  |  | 10 А | Нет |  |  | 1 | [5 empty] | 10 |  | Нет | [127 empty] | утопленный |  |  |  | матовый | 0.071 кг | IEC 60669 |  | декоративное покрытие |  |  |  | 1...2.5 мм² для Жесткий кабель(и) 1...2.5 мм² для Гибкий кабель(и) | 5-40 °C |  | 5-35 °C | [6 empty] | 11 мм | клавиша | 1 | 60-60 % | 40000.0 циклы в соответствии с IEC 60669 | Pozidriv No 1 | [49 empty] | IP20 |  | не содержит галогенов | [10 empty] | AtlasDesign |  | кнопка | Флоупак |  | комплект из 5 шт. | 1 |  | освещение |  | Алюминий | винты | механизм | [6 empty] | 10 A в 250 В Переменный ток 50 Гц | [12 empty] | Срок гарантии на данное оборудование составляет 5 лет с момента отгрузки со склада Систэм Электрик, с подтверждением соответствующим документом | Подлежит замене
ATN000320 | ATLASDESIGN РОЗЕТКА двойная без заземления, 16А, в сборе, АЛЮМИНИЙ | Systeme Electric |  |  | 8536699008 | Прочие | Розетка двойная в сборе Systeme Electric (ранее Schneider Electric) серии AtlasDesign в цвете алюминий без заземления и без шторок подходит для сетей 250 В, на ток 16 А. Лицевые детали из качественного ABS-пластика, устойчивого к царапинам и УФ-излучению. Усиленные прямые монтажные лапки для лучшей фиксации механизма в монтажной коробке. Двойная розетка позволяет подключить два устройства в одном месте. Изделие поставляется в комплекте с рамкой того же цвета. | Электротехническое оборудование Потенциал | PTPWD | FMC | Механические функции, цветные | WAD | ЭУИ ATLASDESIGN | RTD | Ритейл Медиум | EC000125 | Розетка силовая (штепсельная) | 7 | Россия | https://static-pcsp.systeme.ru/image/b8V906P2c6mscLSv6943d4c7cd2821766053063.png https://static-pcsp.systeme.ru/image/d9eNWRkQ7cL60tEJ6943d4c7d187a1766053063.png https://static-pcsp.systeme.ru/image/KdD2TotJZLJWAqja61969c1906ccf1637260313.jpeg https://static-pcsp.systeme.ru/image/wcRpPfpMLUbDc-Bw61969c191fd7f1637260313.jpeg https://static-pcsp.systeme.ru/image/s4r09pB9VwZFnzcO61969c192bfc11637260313.jpeg | https://static-pcsp.systeme.ru/image/b8V906P2c6mscLSv6943d4c7cd2821766053063.png | 1 2 3 4 5 | не указан не указан не указан не указан не указан | https://static-pcsp.systeme.ru/image/PxCe6llxlVdUWqIe691c46820d9cd1763460738.jpeg https://static-pcsp.systeme.ru/image/8QKDzz3xLkfKjdDK691c47d9242f91763461081.jpeg https://static-pcsp.systeme.ru/image/1tFojSl6je3RCYmX691c489f52ff31763461279.jpg | https://static-pcsp.systeme.ru/image/PxCe6llxlVdUWqIe691c46820d9cd1763460738.jpeg | 1 2 3 | [6 empty] | https://api.systeme.ru/product/media/download/988353 https://api.systeme.ru/product/media/download/988507 | https://api.systeme.ru/product/media/download/988373 | https://api.systeme.ru/certificates/default/download/3460 https://api.systeme.ru/certificates/default/download/3410 https://api.systeme.ru/certificates/default/download/3355 https://api.systeme.ru/certificates/default/download/1897 https://api.systeme.ru/certificates/default/download/2488 https://api.systeme.ru/certificates/default/download/1711 https://api.systeme.ru/certificates/default/download/766 | С-ТР ТС-НВО Д-ТР ЕАЭС-RoHS С/Д-UZ С-ТР ТС-НВО С/Д-UZ Д-ТР ЕАЭС-RoHS С-ТР ТС-НВО | ЕАЭС RU С-RU.АТ21.В.00159_25 ЕАЭС N RU Д-RU.РА01.В.70012_25 UZ.SMT.01.0103.117076789 ЕАЭС RU С-RU.АТ21.В.00045_20 UZ.SMT.01.0026.75482392 ЕАЭС № RU Д-RU.МЮ62.В.00697_20 ТС RU С-RU.АТ21.В.00041 |  |  | https://www.youtube.com/watch?v=gxAkZCx8Zow https://www.youtube.com/watch?v=uNb4HCh0Ebw https://rutube.ru/video/125a377127516b8216f694836b148a3e/?r=wd https://rutube.ru/video/1b5d2b80e3c71a11012a2c453955a023/?r=wd https://vkvideo.ru/video-120704871_456239618 https://vkvideo.ru/video-120704871_456239601 | 330.5 | штука | 0 | 6 | BB1 PCE CAR P12 | 2 1 3 4 | 6 1 36 1080 | шт. шт. шт. шт. | 13606489583887 3606489583880 43606489583888 | 19.6 12.9 24.7 120 | 24.2 18.8 41.1 80 | 9.5 4 29.4 101.4 | см. см. см. см. | 0.551 0.074 3.608 118 | кг. кг. кг. кг. | 83 мм | 125 мм | 40 мм |  | Внутренний / скрытый (EV000383) | В сборе с корпусом/рамкой (EV006348) | Алюминий (EV000072) | Без заземляющего контакта (EV005887) |  |  |  | 50...50 Гц | Нет |  | Нет |  | Алюминий (SV007249) | IP20 (EV006405) | Да | 2 |  | Нет | Необработанная (EV006034) |  | Термопласт (EV000403) | Пластик (EV000139) |  |  |  | Нет | Матовый (-ая) (EV000146) |  |  | 83 мм | 124 мм | 38 мм | 0 | [6 empty] | Нет | В распор (лапками) и винтами (EV006353) | [11 empty] | IP20 (EV006405) | IK01 (EV006807) | [5 empty] | Нет | [27 empty] | 7047 | 250 В |  |  | Винтов. зажим/клемма (EV001008) | [11 empty] | 38 мм | 16 |  |  | 16 А | Нет | Нет | 1 | Нет | Нет | Нет | Нет | Нет | Нет | Нет | Не требует специального питания (EV006426) | Да | 0 мА | Нет | Без надписи/печати (EV005886) | Нет | Нет | 0 | Нет | Нет | Нет | Нет | 2 | 0 | Нет | Нет | Нет | [93 empty] | термопласт: все стороны | [5 empty] | утопленный |  | Алюминий |  | матовый | 0.076 кг | IEC 60884-1 |  | декоративное покрытие |  |  |  | 1.5...4 мм² для Жесткий кабель(и) 1.5...4 мм² для Гибкий кабель(и) | 5-40 °C |  | 5-35 °C | [6 empty] | 11 мм |  |  | 60-60 % | 5000 циклы | Pozidriv No 1 |  | 250 В | 2 | 4 | без шторок | Без индикации | без заземляющего контакта | 4.0 винтовые зажимы | [41 empty] | IP20 |  | не содержит галогенов |  |  | EAC | [7 empty] | AtlasDesign |  | розетка | Флоупак |  | комплект из 6 шт. | 1 |  |  |  |  | винт | изделие в сборе | [6 empty] | 16 A в 220...250 В Переменный ток 50 Гц | [12 empty] | Срок гарантии на данное оборудование составляет 5 лет с момента отгрузки со склада Систэм Электрик, с подтверждением соответствующим документом | Подлежит замене
ATN000322 | ATLASDESIGN РОЗЕТКА двойная без заземления со шторками, 16А, в сборе, АЛЮМИНИЙ | Systeme Electric |  |  | 8536699008 | Прочие | Розетка двойная в сборе Systeme Electric (ранее Schneider Electric) серии AtlasDesign в цвете алюминий без заземления со шторками подходит для сетей 250 В, на ток 16 А. Лицевые детали из качественного ABS-пластика, устойчивого к царапинам и УФ-излучению. Усиленные прямые монтажные лапки для лучшей фиксации механизма в монтажной коробке. Двойная розетка позволяет подключить два устройства в одном месте. Изделие поставляется в комплекте с рамкой того же цвета. | Электротехническое оборудование Потенциал | PTPWD | FMC | Механические функции, цветные | WAD | ЭУИ ATLASDESIGN | RTD | Ритейл Медиум | EC000125 | Розетка силовая (штепсельная) | 7 | Россия | https://static-pcsp.systeme.ru/image/S7sGKObUQfAavi9I6943d4c7d63971766053063.png https://static-pcsp.systeme.ru/image/0VIXg6dyrElW4LTl6943d4c7da9581766053063.png | https://static-pcsp.systeme.ru/image/S7sGKObUQfAavi9I6943d4c7d63971766053063.png | 1 2 | не указан не указан | https://static-pcsp.systeme.ru/image/1tFojSl6je3RCYmX691c489f52ff31763461279.jpg |  | 1 | [6 empty] | https://api.systeme.ru/product/media/download/988353 https://api.systeme.ru/product/media/download/988507 | https://api.systeme.ru/product/media/download/988373 | https://api.systeme.ru/certificates/default/download/3460 https://api.systeme.ru/certificates/default/download/3410 https://api.systeme.ru/certificates/default/download/3355 https://api.systeme.ru/certificates/default/download/1897 https://api.systeme.ru/certificates/default/download/2488 https://api.systeme.ru/certificates/default/download/1711 https://api.systeme.ru/certificates/default/download/766 | С-ТР ТС-НВО Д-ТР ЕАЭС-RoHS С/Д-UZ С-ТР ТС-НВО С/Д-UZ Д-ТР ЕАЭС-RoHS С-ТР ТС-НВО | ЕАЭС RU С-RU.АТ21.В.00159_25 ЕАЭС N RU Д-RU.РА01.В.70012_25 UZ.SMT.01.0103.117076789 ЕАЭС RU С-RU.АТ21.В.00045_20 UZ.SMT.01.0026.75482392 ЕАЭС № RU Д-RU.МЮ62.В.00697_20 ТС RU С-RU.АТ21.В.00041 |  |  | https://www.youtube.com/watch?v=6HekB_o-J2Q https://www.youtube.com/watch?v=uNb4HCh0Ebw https://rutube.ru/video/e166ee9633cc3135e4ce68bd536cba05/?r=wd https://rutube.ru/video/1b5d2b80e3c71a11012a2c453955a023/?r=wd https://vkvideo.ru/video-120704871_456239605 https://vkvideo.ru/video-120704871_456239601 | 397.5 | штука | 0 | 6 | BB1 PCE CAR P12 | 2 1 3 4 | 6 1 36 1080 | шт. шт. шт. шт. | 13606489583894 3606489583897 43606489583895 | 23.2 13.1 40.4 120 | 19.5 8.8 24.2 80 | 8.9 4 28.8 101.4 | см. см. см. см. | 0.553 0.075 3.61 126.296 | кг. кг. кг. кг. | 83 мм | 125 мм | 40 мм |  | Внутренний / скрытый (EV000383) | В сборе с корпусом/рамкой (EV006348) | Алюминий (EV000072) | Без заземляющего контакта (EV005887) |  |  |  | 50...50 Гц | Нет |  | Нет |  | Алюминий (SV007249) | IP20 (EV006405) | Да | 2 |  | Нет | Необработанная (EV006034) |  | Термопласт (EV000403) | Пластик (EV000139) |  |  |  | Нет | Матовый (-ая) (EV000146) |  |  | 83 мм | 124 мм | 38 мм | [7 empty] | Нет | В распор (лапками) и винтами (EV006353) | [11 empty] | IP20 (EV006405) | [6 empty] | Нет | [27 empty] | 7047 | 250 В |  |  | Винтов. зажим/клемма (EV001008) | [11 empty] | 38 мм | 16 |  |  | 16 А | Нет | Нет | 1 | Да | Нет | Нет | Нет | Нет | Нет | Нет | Не требует специального питания (EV006426) | Да |  | Нет | Без надписи/печати (EV005886) | Нет | Нет | 0 | Нет | Нет | Нет | Нет | 2 |  | Нет | Нет | Нет | [93 empty] | термопласт: все стороны | [5 empty] | утопленный |  | Алюминий |  | матовый | 0.078 кг | IEC 60884-1 |  | декоративное покрытие |  |  |  | 1.5...4 мм² для Гибкий кабель(и) 1.5...4 мм² для Жесткий кабель(и) | 5-40 °C |  | 5-35 °C | [6 empty] | 11 мм |  |  | 60-60 % | 5000 циклы | Pozidriv No 1 |  | 250 В | 2 | 4 | со шторками | Без индикации | без заземляющего контакта | 4.0 винтовые зажимы | [41 empty] | IP20 |  | не содержит галогенов |  |  | EAC | [7 empty] | AtlasDesign |  | розетка | Флоупак |  | комплект из 6 шт. | 1 |  |  |  |  | винт | изделие в сборе | [6 empty] | 16 A в 220...250 В Переменный ток 50 Гц | [12 empty] | Срок гарантии на данное оборудование составляет 5 лет с момента отгрузки со склада Систэм Электрик, с подтверждением соответствующим документом | Подлежит замене
ATN000324 | ATLASDESIGN РОЗЕТКА двойная с заземлением без шторок, 16А, в сборе, АЛЮМИНИЙ | Systeme Electric |  |  | 8536699008 | Прочие | Розетка двойная в сборе Systeme Electric (ранее Schneider Electric) серии AtlasDesign в цвете алюминий с заземлением, без шторок подходит для сетей 250 В, на ток 16 А. Заземляющий контакт обеспечивает дополнительную защиту от удара электрическим током. Лицевые детали из качественного ABS-пластика, устойчивого к царапинам и УФ-излучению. Двойная розетка позволяет подключить два устройства в одном месте. Изделие поставляется в комплекте с рамкой того же цвета. | Электротехническое оборудование Потенциал | PTPWD | FMC | Механические функции, цветные | WAD | ЭУИ ATLASDESIGN | RTD | Ритейл Медиум | EC000125 | Розетка силовая (штепсельная) | 7 | Россия | https://static-pcsp.systeme.ru/image/eViYfkH4ffWg92ke6915dc9367f5b1763040403.png https://static-pcsp.systeme.ru/image/MbDtvfzWw1mrTuX_61969c1938c221637260313.jpeg https://static-pcsp.systeme.ru/image/B-EMGsHEwsru0W-361969c19530081637260313.jpeg https://static-pcsp.systeme.ru/image/ibAesRk7USAZBdfu61969c195e8601637260313.jpeg https://static-pcsp.systeme.ru/image/lvhCq8wpafGmqaS261969c196a5f01637260313.jpeg https://static-pcsp.systeme.ru/image/43Zwpsu7lEP-7J546915e05a4d8bd1763041370.png | https://static-pcsp.systeme.ru/image/eViYfkH4ffWg92ke6915dc9367f5b1763040403.png | 1 2 3 4 5 6 | не указан не указан не указан не указан не указан Вид спереди | https://static-pcsp.systeme.ru/image/FeGGEPQhq8OKZVKq691c46820ab9e1763460738.jpeg https://static-pcsp.systeme.ru/image/uTM6U1Ch8h17rSw6691c47d92166b1763461081.jpeg https://static-pcsp.systeme.ru/image/1tFojSl6je3RCYmX691c489f52ff31763461279.jpg | https://static-pcsp.systeme.ru/image/FeGGEPQhq8OKZVKq691c46820ab9e1763460738.jpeg | 1 2 3 | [6 empty] | https://api.systeme.ru/product/media/download/988353 https://api.systeme.ru/product/media/download/988507 | https://api.systeme.ru/product/media/download/988373 | https://api.systeme.ru/certificates/default/download/3460 https://api.systeme.ru/certificates/default/download/3410 https://api.systeme.ru/certificates/default/download/3355 https://api.systeme.ru/certificates/default/download/1897 https://api.systeme.ru/certificates/default/download/2488 https://api.systeme.ru/certificates/default/download/1711 https://api.systeme.ru/certificates/default/download/766 | С-ТР ТС-НВО Д-ТР ЕАЭС-RoHS С/Д-UZ С-ТР ТС-НВО С/Д-UZ Д-ТР ЕАЭС-RoHS С-ТР ТС-НВО | ЕАЭС RU С-RU.АТ21.В.00159_25 ЕАЭС N RU Д-RU.РА01.В.70012_25 UZ.SMT.01.0103.117076789 ЕАЭС RU С-RU.АТ21.В.00045_20 UZ.SMT.01.0026.75482392 ЕАЭС № RU Д-RU.МЮ62.В.00697_20 ТС RU С-RU.АТ21.В.00041 |  |  | https://www.youtube.com/watch?v=TjrtUZ1YPWs https://www.youtube.com/watch?v=6HekB_o-J2Q https://www.youtube.com/watch?v=uNb4HCh0Ebw https://rutube.ru/video/0a046896df31cb6f39e3978258b1740b/ https://rutube.ru/video/e166ee9633cc3135e4ce68bd536cba05/?r=wd https://rutube.ru/video/1b5d2b80e3c71a11012a2c453955a023/?r=wd https://vkvideo.ru/video-120704871_456239617 https://vkvideo.ru/video-120704871_456239605 https://vkvideo.ru/video-120704871_456239601 | 397.5 | штука | 0 | 6 | BB1 PCE CAR P12 | 2 1 3 4 | 6 1 36 1080 | шт. шт. шт. шт. | 13606489583900 3606489583903 43606489583901 | 19.7 12.4 25 120 | 24.2 18.4 41.2 80 | 9.6 5 29.2 101.4 | см. см. см. см. | 0.613 0.089 3.982 129 | кг. кг. кг. кг. | 83 мм | 125 мм | 50 мм |  | Внутренний / скрытый (EV000383) | В сборе с корпусом/рамкой (EV006348) | Алюминий (EV000072) | С заземляющим контактом (EV002727) |  |  |  | 50...50 Гц | Нет |  | Нет |  | Алюминий (SV007249) | IP20 (EV006405) | Да | 2 |  | Нет | Необработанная (EV006034) |  | Термопласт (EV000403) | Пластик (EV000139) |  |  |  | Нет | Матовый (-ая) (EV000146) |  |  | 83 мм | 124 мм | 48 мм | 0 | [6 empty] | Нет | В распор (лапками) и винтами (EV006353) | [11 empty] | IP20 (EV006405) | IK01 (EV006807) | [5 empty] | Нет | [27 empty] | 7047 | 250 В |  |  | Винтов. зажим/клемма (EV001008) | [11 empty] | 48 мм | 16 |  |  | 16 А | Нет | Нет | 1 | Нет | Нет | Да | Нет | Нет | Нет | Нет | Не требует специального питания (EV006426) | Да | 0 мА | Нет | Без надписи/печати (EV005886) | Нет | Нет | 0 | Нет | Нет | Нет | Нет | 4 | 0 | Да | Нет | Нет | [93 empty] | термопласт: все стороны | [5 empty] | утопленный |  | Алюминий |  | матовый | 0.088 кг | IEC 60884-1 |  | декоративное покрытие |  |  |  | 1.5...4 мм² для Жесткий кабель(и) 1.5...4 мм² для Гибкий кабель(и) | 5-40 °C |  | 5-35 °C | [6 empty] | 11 мм |  |  | 60-60 % | 5000 циклы | Pozidriv No 1 |  | 250 В | 2 | 6 | без шторок | Без индикации | с заземляющим контактом | 6.0 винтовые зажимы | [41 empty] | IP20 |  | не содержит галогенов |  |  | EAC | [7 empty] | AtlasDesign |  | розетка | Флоупак |  | комплект из 6 шт. | 1 |  |  |  |  | винт | изделие в сборе | [6 empty] | 16 A в 220...250 В Переменный ток 50 Гц | [12 empty] | Срок гарантии на данное оборудование составляет 5 лет с момента отгрузки со склада Систэм Электрик, с подтверждением соответствующим документом | Подлежит замене
ATN000326 | ATLASDESIGN РОЗЕТКА двойная с заземлением со шторками, 16А, в сборе, АЛЮМИНИЙ | Systeme Electric |  |  | 8536699008 | Прочие | Розетка двойная в сборе Systeme Electric (ранее Schneider Electric) серии AtlasDesign в цвете алюминий с заземлением и шторками подходит для сетей 250 В, на ток 16 А. Заземляющий контакт обеспечивает дополнительную защиту от удара электрическим током. Лицевые детали из качественного ABS-пластика, устойчивого к царапинам и УФ-излучению. Двойная розетка позволяет подключить два устройства в одном месте. Изделие поставляется в комплекте с рамкой того же цвета. | Электротехническое оборудование Потенциал | PTPWD | FMC | Механические функции, цветные | WAD | ЭУИ ATLASDESIGN | RTD | Ритейл Медиум | EC000125 | Розетка силовая (штепсельная) | 7 | Россия | https://static-pcsp.systeme.ru/image/X6th9SbEOAbfOCBC6915dc9363ab21763040403.png https://static-pcsp.systeme.ru/image/O3BBtSoL9yDOn5aw6915e05a496db1763041370.png | https://static-pcsp.systeme.ru/image/X6th9SbEOAbfOCBC6915dc9363ab21763040403.png | 1 2 | не указан Вид спереди | https://static-pcsp.systeme.ru/image/1tFojSl6je3RCYmX691c489f52ff31763461279.jpg |  | 1 | [6 empty] | https://api.systeme.ru/product/media/download/988353 https://api.systeme.ru/product/media/download/988507 | https://api.systeme.ru/product/media/download/988373 | https://api.systeme.ru/certificates/default/download/3460 https://api.systeme.ru/certificates/default/download/3410 https://api.systeme.ru/certificates/default/download/3355 https://api.systeme.ru/certificates/default/download/1897 https://api.systeme.ru/certificates/default/download/2488 https://api.systeme.ru/certificates/default/download/1711 https://api.systeme.ru/certificates/default/download/766 | С-ТР ТС-НВО Д-ТР ЕАЭС-RoHS С/Д-UZ С-ТР ТС-НВО С/Д-UZ Д-ТР ЕАЭС-RoHS С-ТР ТС-НВО | ЕАЭС RU С-RU.АТ21.В.00159_25 ЕАЭС N RU Д-RU.РА01.В.70012_25 UZ.SMT.01.0103.117076789 ЕАЭС RU С-RU.АТ21.В.00045_20 UZ.SMT.01.0026.75482392 ЕАЭС № RU Д-RU.МЮ62.В.00697_20 ТС RU С-RU.АТ21.В.00041 |  |  | https://www.youtube.com/watch?v=TjrtUZ1YPWs https://www.youtube.com/watch?v=6HekB_o-J2Q https://www.youtube.com/watch?v=uNb4HCh0Ebw https://rutube.ru/video/0a046896df31cb6f39e3978258b1740b/ https://rutube.ru/video/e166ee9633cc3135e4ce68bd536cba05/?r=wd https://rutube.ru/video/1b5d2b80e3c71a11012a2c453955a023/?r=wd https://vkvideo.ru/video-120704871_456239617 https://vkvideo.ru/video-120704871_456239605 https://vkvideo.ru/video-120704871_456239601 | 460.5 | штука | 0 | 6 | BB1 PCE CAR P12 | 2 1 3 4 | 6 1 36 1080 | шт. шт. шт. шт. | 13606489583917 3606489583910 43606489583918 | 23.2 13.1 40.4 120 | 19.5 8.8 24.2 80 | 8.9 5.1 28.8 101.4 | см. см. см. см. | 0.628 0.088 4.062 139.872 | кг. кг. кг. кг. | 83 мм | 125 мм | 50 мм |  | Внутренний / скрытый (EV000383) | В сборе с корпусом/рамкой (EV006348) | Алюминий (EV000072) | С заземляющим контактом (EV002727) |  |  |  | 50...50 Гц | Нет |  | Нет |  | Алюминий (SV007249) | IP20 (EV006405) | Да | 2 |  | Нет | Необработанная (EV006034) |  | Термопласт (EV000403) | Пластик (EV000139) |  |  |  | Нет | Матовый (-ая) (EV000146) |  |  | 83 мм | 124 мм | 48 мм | 0 | [6 empty] | Нет | В распор (лапками) и винтами (EV006353) | [11 empty] | IP20 (EV006405) | IK03 (EV006809) | [5 empty] | Нет | [27 empty] | 7047 | 250 В |  |  | Винтов. зажим/клемма (EV001008) | [11 empty] | 48 мм | 16 |  |  | 16 А | Нет | Нет | 1 | Нет | Нет | Да | Нет | Нет | Нет | Нет | Не требует специального питания (EV006426) | Да |  | Нет | Без надписи/печати (EV005886) | Нет | Нет | 0 | Нет | Нет | Нет | Нет | 0 | 0 | Да | Нет | Нет | [93 empty] | термопласт: все стороны | [5 empty] | утопленный |  | Алюминий |  | матовый | 0.09 кг | IEC 60884-1 |  | декоративное покрытие |  |  |  | 1.5...4 мм² для Жесткий кабель(и) 1.5...4 мм² для Гибкий кабель(и) | 5-40 °C |  | 5-35 °C | [6 empty] | 11 мм |  |  | 60-60 % | 5000 циклы | Pozidriv No 1 |  | 250 В | 2 | 6 | со шторками | Без индикации | с заземляющим контактом | 6.0 винтовые зажимы | [41 empty] | IP20 |  | не содержит галогенов |  |  | EAC | [7 empty] | AtlasDesign |  | розетка | Флоупак |  | комплект из 6 шт. | 1 |  |  |  |  | винт | изделие в сборе | [6 empty] | 16 A в 220...250 В Переменный ток 50 Гц | [12 empty] | Срок гарантии на данное оборудование составляет 5 лет с момента отгрузки со склада Систэм Электрик, с подтверждением соответствующим документом | Подлежит замене
ATN000331 | ATLASDESIGN 3-клавишный ВЫКЛЮЧАТЕЛЬ, сх.1+1+1, 10АХ, механизм, АЛЮМИНИЙ | Systeme Electric |  |  | 8536500700 | Электромеханические комнатные выключатели на силу тока не более 11 а | Механизм Systeme Electric (ранее Schneider Electric) серии AtlasDesign в цвете алюминий выключателя 3-клавишного подходит для сетей 250 В, на ток 10 А. Трёхклавишный выключатель позволяет управлять тремя источниками света из одной точки. Лицевые детали из качественного ABS-пластика, устойчивого к царапинам и УФ-излучению. Усиленные прямые монтажные лапки для лучшей фиксации механизма в монтажной коробке. | Электротехническое оборудование Потенциал | PTPWD | FMC | Механические функции, цветные | WAD | ЭУИ ATLASDESIGN | RTD | Ритейл Медиум | EC001590 | Выключатель / Переключатель | 7 | Россия | https://static-pcsp.systeme.ru/image/cdNW4EToh6m12TWX6915dc934d6ad1763040403.png https://static-pcsp.systeme.ru/image/H_5gqYwG3nb1bGOH61969c197ae891637260313.jpeg https://static-pcsp.systeme.ru/image/AUItgpBi3ix88Bud61969c198c7ce1637260313.jpeg https://static-pcsp.systeme.ru/image/1gHqkTUNgF1wk_Xi61969c1998f7f1637260313.jpeg https://static-pcsp.systeme.ru/image/35s8VTRAO60hm2w661969c19a63271637260313.jpeg https://static-pcsp.systeme.ru/image/GNdPQY-qECQfdME861969c19b4bc51637260313.jpeg https://static-pcsp.systeme.ru/image/R4oXytskOYKPp5MS6915e05a340db1763041370.png | https://static-pcsp.systeme.ru/image/cdNW4EToh6m12TWX6915dc934d6ad1763040403.png | 1 2 3 4 5 6 7 | не указан не указан не указан не указан не указан не указан Вид спереди | https://static-pcsp.systeme.ru/image/1tFojSl6je3RCYmX691c489f52ff31763461279.jpg |  | 1 | [6 empty] | https://api.systeme.ru/product/media/download/988353 https://api.systeme.ru/product/media/download/988507 | https://api.systeme.ru/product/media/download/988356 | https://api.systeme.ru/certificates/default/download/3452 https://api.systeme.ru/certificates/default/download/3407 https://api.systeme.ru/certificates/default/download/3355 https://api.systeme.ru/certificates/default/download/1823 https://api.systeme.ru/certificates/default/download/1703 https://api.systeme.ru/certificates/default/download/2491 https://api.systeme.ru/certificates/default/download/1433 https://api.systeme.ru/certificates/default/download/765 | С-ТР ТС-НВО Д-ТР ЕАЭС-RoHS С/Д-UZ С-ТР ТС-НВО Д-ТР ЕАЭС-RoHS С/Д-UZ С-ТР ТС-НВО С-ТР ТС-НВО | ЕАЭС RU С-RU.АТ21.В.00157_25 ЕАЭС N RU Д-RU.РА01.В.69640_25 UZ.SMT.01.0103.117076789 ЕАЭС RU С-RU.АТ21.В.00043_20 ЕАЭС № RU Д-RU.МЮ62.В.00789_20 UZ.SMT.01.0026.75483261 ЕАЭС RU С-RU.АТ21.В.00029_19 ТС RU С-RU.АТ21.В.00042 |  |  | https://www.youtube.com/watch?v=uNb4HCh0Ebw https://rutube.ru/video/1b5d2b80e3c71a11012a2c453955a023/?r=wd https://vkvideo.ru/video-120704871_456239601 | 460.5 | штука | 0 | 10 | BB1 PCE CAR P12 | 2 1 3 4 | 10 1 60 1800 | шт. шт. шт. шт. | 13606489583931 3606489583934 43606489583932 | 23.2 7.5 40.4 120 | 19.5 7.5 24.2 80 | 8.9 4.2 28.8 101.4 | см. см. см. см. | 0.83 0.073 5.274 176.221 | кг. кг. кг. кг. | 71 мм | 71 мм | 40 мм |  | Внутренний / скрытый (EV000383) | Механизм с накладкой (EV006345) | Алюминий (EV000072) | [5 empty] | Нет |  | Нет |  | Алюминий (SV007249) | IP20 (EV006405) | Да |  |  |  | Необработанная (EV006034) |  | Термопласт (EV000403) | Пластик (EV000139) |  |  |  |  | Матовый (-ая) (EV000146) |  |  | 71 мм | 71 мм | 40 мм | 0 | [7 empty] | В распор (лапками) и винтами (EV006353) | [11 empty] | IP20 (EV006405) | [35 empty] | 250 В | Клавиша/кнопка (EV006531) | Нет | Винтов. зажим/клемма (EV001008) | Нет (EV004175) | 40 мм | 10 А | Нет | В комплект не входит (EV009008) | Выключатель 3х1-полюс. (EV006343) | 3 | 10 AX | Нет | Нет | Нет (EV004175) | 22.6 мм | 10 | [129 empty] | утопленный |  |  |  | матовый | 0.079 кг | IEC 60669 |  | декоративное покрытие |  |  |  | 1...2.5 мм² для Жесткий кабель(и) 1...2.5 мм² для Гибкий кабель(и) | 5-40 °C |  | 5-35 °C | [6 empty] | 11 мм | клавиша | 3 | 60-60 % | 40000.0 циклы в соответствии с IEC 60669 | Pozidriv No 1 | 3.0 на 1 направление | [48 empty] | IP20 |  | не содержит галогенов | [10 empty] | AtlasDesign |  | выключатель | Флоупак |  | комплект из 10 шт. | 1 |  | освещение |  | Алюминий | винты | механизм | [6 empty] | 10 A в 250 В Переменный ток 50 Гц | [12 empty] | Срок гарантии на данное оборудование составляет 5 лет с момента отгрузки со склада Систэм Электрик, с подтверждением соответствующим документом | Подлежит замене
ATN000340 | ATLASDESIGN РОЗЕТКА без заземления без шторок, 16А, в сборе, АЛЮМИНИЙ | Systeme Electric |  |  | 8536699008 | Прочие | Розетка в сборе Systeme Electric (ранее Schneider Electric) серии AtlasDesign в цвете алюминий одинарная без заземления и без шторок подходит для сетей 250 В, на ток 16 А. Лицевые детали из качественного ABS-пластика, устойчивого к царапинам и УФ-излучению. Изделие поставляется в комплекте с рамкой того же цвета. Усиленные прямые монтажные лапки для лучшей фиксации механизма в монтажной коробке. | Электротехническое оборудование Потенциал | PTPWD | FMC | Механические функции, цветные | WAD | ЭУИ ATLASDESIGN | RTD | Ритейл Медиум | EC000125 | Розетка силовая (штепсельная) | 7 | Россия | https://static-pcsp.systeme.ru/image/V05WkaB2utgNed9h6943d4c7e03101766053063.png https://static-pcsp.systeme.ru/image/xqFzYS8Uwl0eEk6d6943d4c7e50e01766053063.png | https://static-pcsp.systeme.ru/image/V05WkaB2utgNed9h6943d4c7e03101766053063.png | 1 2 | не указан не указан | https://static-pcsp.systeme.ru/image/1tFojSl6je3RCYmX691c489f52ff31763461279.jpg |  | 1 | [6 empty] | https://api.systeme.ru/product/media/download/988353 https://api.systeme.ru/product/media/download/988507 | https://api.systeme.ru/product/media/download/988373 | https://api.systeme.ru/certificates/default/download/3460 https://api.systeme.ru/certificates/default/download/3410 https://api.systeme.ru/certificates/default/download/3355 https://api.systeme.ru/certificates/default/download/1897 https://api.systeme.ru/certificates/default/download/2488 https://api.systeme.ru/certificates/default/download/1711 https://api.systeme.ru/certificates/default/download/766 | С-ТР ТС-НВО Д-ТР ЕАЭС-RoHS С/Д-UZ С-ТР ТС-НВО С/Д-UZ Д-ТР ЕАЭС-RoHS С-ТР ТС-НВО | ЕАЭС RU С-RU.АТ21.В.00159_25 ЕАЭС N RU Д-RU.РА01.В.70012_25 UZ.SMT.01.0103.117076789 ЕАЭС RU С-RU.АТ21.В.00045_20 UZ.SMT.01.0026.75482392 ЕАЭС № RU Д-RU.МЮ62.В.00697_20 ТС RU С-RU.АТ21.В.00041 |  |  | https://www.youtube.com/watch?v=gxAkZCx8Zow https://www.youtube.com/watch?v=uNb4HCh0Ebw https://rutube.ru/video/125a377127516b8216f694836b148a3e/?r=wd https://rutube.ru/video/1b5d2b80e3c71a11012a2c453955a023/?r=wd https://vkvideo.ru/video-120704871_456239618 https://vkvideo.ru/video-120704871_456239601 | 264.5 | штука | 0 | 10 | BB1 PCE CAR P12 | 2 1 3 4 | 10 1 60 1800 | шт. шт. шт. шт. | 13606489583962 3606489583965 43606489583963 | 23.2 8.8 40.4 120 | 19.5 8.8 24.2 80 | 8.9 3.7 28.8 101.4 | см. см. см. см. | 0.889 0.079 5.627 186.798 | кг. кг. кг. кг. | 83 мм | 83 мм | 37 мм |  | Внутренний / скрытый (EV000383) | В сборе с корпусом/рамкой (EV006348) | Алюминий (EV000072) | Без заземляющего контакта (EV005887) |  |  |  | 50...50 Гц | Нет |  | Нет |  | Алюминий (SV007249) | IP20 (EV006405) | Да | 1 |  | Нет | Необработанная (EV006034) |  | Термопласт (EV000403) | Пластик (EV000139) |  |  |  | Нет | Матовый (-ая) (EV000146) |  |  | 83 мм | 83 мм | 35.1 мм | [7 empty] | Нет | В распор (лапками) и винтами (EV006353) | [11 empty] | IP20 (EV006405) | [6 empty] | Да | [27 empty] | 7047 | 250 В |  |  | Винтов. зажим/клемма (EV001008) | [11 empty] | 35.1 мм | 16 |  |  | 16 А | Нет | Нет | 1 | Нет | Нет | Нет | Нет | Нет | Нет | Нет | Не требует специального питания (EV006426) | Да |  | Нет | Без надписи/печати (EV005886) | Нет | Нет | 0 | Нет | Нет | Нет | Нет | 2 |  | Нет | Нет | Нет | [93 empty] | термопласт: все стороны | [5 empty] | утопленный |  | Алюминий |  | матовый | 0.082 кг | IEC 60884-1 |  | декоративное покрытие |  |  |  | 1.5...4 мм² для Гибкий кабель(и) 1.5...4 мм² для Жесткий кабель(и) | 5-40 °C |  | 5-35 °C | [6 empty] | 11 мм |  |  | 60-60 % | 5000 циклы | Pozidriv No 1 |  | 250 В | 1 | 2 | без шторок | Без индикации | без заземляющего контакта | 2.0 винтовые зажимы | [41 empty] | IP20 |  | не содержит галогенов |  |  | EAC | [7 empty] | AtlasDesign |  | розетка | Флоупак |  | комплект из 10 шт. | 1 |  |  |  |  | винт | изделие в сборе | [6 empty] | 16 A в 220...250 В Переменный ток 50 Гц | [12 empty] | Срок гарантии на данное оборудование составляет 5 лет с момента отгрузки со склада Систэм Электрик, с подтверждением соответствующим документом | Подлежит замене
ATN000341 | ATLASDESIGN РОЗЕТКА без заземления без шторок, 16А, механизм, АЛЮМИНИЙ | Systeme Electric |  |  | 8536699008 | Прочие | Механизм Systeme Electric (ранее Schneider Electric) серии AtlasDesign в цвете алюминий розетки одинарной без заземления и без шторок подходит для сетей 250 В, на ток 16 А. Лицевые детали из качественного ABS-пластика, устойчивого к царапинам и УФ-излучению. Усиленные прямые монтажные лапки для лучшей фиксации механизма в монтажной коробке. | Электротехническое оборудование Потенциал | PTPWD | FMC | Механические функции, цветные | WAD | ЭУИ ATLASDESIGN | RTD | Ритейл Медиум | EC000125 | Розетка силовая (штепсельная) | 7 | Россия | https://static-pcsp.systeme.ru/image/fFY1WvaTE4BMwCZF6943d4c7e9f841766053063.png https://static-pcsp.systeme.ru/image/MDY_ZECr_s0KtFVg6943d4c7ee2c91766053063.png https://static-pcsp.systeme.ru/image/qsLV16LE_9jnwTpE61969c19c47dd1637260313.jpeg https://static-pcsp.systeme.ru/image/tQjHFf6UJCD1nJv061969c19e49021637260313.jpeg https://static-pcsp.systeme.ru/image/_IWLhENn_wNWnuWu61969c19f0a121637260313.jpeg | https://static-pcsp.systeme.ru/image/fFY1WvaTE4BMwCZF6943d4c7e9f841766053063.png | 1 2 3 4 5 | не указан не указан не указан не указан не указан | https://static-pcsp.systeme.ru/image/74U5Ht8GV_I67uu6691c468207a371763460738.jpeg https://static-pcsp.systeme.ru/image/CgjphDRODoaCOnxC691c47d91edfb1763461081.jpeg https://static-pcsp.systeme.ru/image/1tFojSl6je3RCYmX691c489f52ff31763461279.jpg | https://static-pcsp.systeme.ru/image/74U5Ht8GV_I67uu6691c468207a371763460738.jpeg | 1 2 3 | [6 empty] | https://api.systeme.ru/product/media/download/988353 https://api.systeme.ru/product/media/download/988507 | https://api.systeme.ru/product/media/download/988373 | https://api.systeme.ru/certificates/default/download/3460 https://api.systeme.ru/certificates/default/download/3410 https://api.systeme.ru/certificates/default/download/3355 https://api.systeme.ru/certificates/default/download/1897 https://api.systeme.ru/certificates/default/download/2488 https://api.systeme.ru/certificates/default/download/1711 https://api.systeme.ru/certificates/default/download/766 | С-ТР ТС-НВО Д-ТР ЕАЭС-RoHS С/Д-UZ С-ТР ТС-НВО С/Д-UZ Д-ТР ЕАЭС-RoHS С-ТР ТС-НВО | ЕАЭС RU С-RU.АТ21.В.00159_25 ЕАЭС N RU Д-RU.РА01.В.70012_25 UZ.SMT.01.0103.117076789 ЕАЭС RU С-RU.АТ21.В.00045_20 UZ.SMT.01.0026.75482392 ЕАЭС № RU Д-RU.МЮ62.В.00697_20 ТС RU С-RU.АТ21.В.00041 |  |  | https://www.youtube.com/watch?v=gxAkZCx8Zow https://www.youtube.com/watch?v=uNb4HCh0Ebw https://rutube.ru/video/125a377127516b8216f694836b148a3e/?r=wd https://rutube.ru/video/1b5d2b80e3c71a11012a2c453955a023/?r=wd https://vkvideo.ru/video-120704871_456239618 https://vkvideo.ru/video-120704871_456239601 | 216.5 | штука | 0 | 10 | BB1 PCE CAR P12 | 2 1 3 4 | 10 1 60 1800 | шт. шт. шт. шт. | 13606489583979 3606489583972 43606489583970 | 19.7 11.3 24.7 120 | 24 13.6 40.9 80 | 9.4 4.9 29.2 101.4 | см. см. см. см. | 0.719 0.063 4.606 148 | кг. кг. кг. кг. | 71 мм | 71 мм | 37 мм |  | Внутренний / скрытый (EV000383) | Механизм с накладкой (EV006345) | Алюминий (EV000072) | Без заземляющего контакта (EV005887) |  |  |  | 50...50 Гц | Нет |  | Нет |  | Алюминий (SV007249) | IP20 (EV006405) | Да | 1 |  | Нет | Необработанная (EV006034) |  | Термопласт (EV000403) | Пластик (EV000139) |  |  |  | Нет | Матовый (-ая) (EV000146) |  |  | 71 мм | 71 мм | 35.1 мм | 0 | [6 empty] | Нет | В распор (лапками) и винтами (EV006353) | [11 empty] | IP20 (EV006405) | IK01 (EV006807) | [5 empty] | Да | [27 empty] | 7047 | 250 В |  |  | Винтов. зажим/клемма (EV001008) | [11 empty] | 35.1 мм | 16 |  |  | 16 А | Нет | Нет | 1 | Нет | Нет | Нет | Нет | Нет | Нет | Нет | Не требует специального питания (EV006426) | Да | 0 мА | Нет | Без надписи/печати (EV005886) | Нет | Нет | 0 | Нет | Нет | Нет | Нет | 2 | 0 | Нет | Нет | Нет | [93 empty] | термопласт: все стороны | [5 empty] | утопленный |  | Алюминий |  | матовый | 0.066 кг | IEC 60884-1 |  | декоративное покрытие |  |  |  | 1.5...4 мм² для Жесткий кабель(и) 1.5...4 мм² для Гибкий кабель(и) | 5-40 °C |  | 5-35 °C | [6 empty] | 11 мм |  |  | 60-60 % | 5000 циклы | Pozidriv No 1 |  | 250 В | 1 | 2 | без шторок | Без индикации | без заземляющего контакта | 2.0 винтовые зажимы | [41 empty] | IP20 |  | не содержит галогенов |  |  | EAC | [7 empty] | AtlasDesign |  | розетка | Флоупак |  | комплект из 10 шт. | 1 |  |  |  |  | винт | механизм | [6 empty] | 16 A в 220...250 В Переменный ток 50 Гц | [12 empty] | Срок гарантии на данное оборудование составляет 5 лет с момента отгрузки со склада Систэм Электрик, с подтверждением соответствующим документом | Подлежит замене
ATN000343 | ATLASDESIGN РОЗЕТКА с заземлением без шторок, 16А, механизм, АЛЮМИНИЙ | Systeme Electric |  |  | 8536699008 | Прочие | Механизм Systeme Electric (ранее Schneider Electric) серии AtlasDesign в цвете алюминий розетки одинарной с заземлением и без шторок подходит для сетей 250 В, на ток 16 А. Заземляющий контакт обеспечивает дополнительную защиту от удара электрическим током. При наличии заземления электрический потенциал уходит в землю, защищая человека. Лицевые детали из качественного ABS-пластика, устойчивого к царапинам и УФ-излучению. Усиленные прямые монтажные лапки для лучшей фиксации механизма в монтажной коробке. | Электротехническое оборудование Потенциал | PTPWD | FMC | Механические функции, цветные | WAD | ЭУИ ATLASDESIGN | RTD | Ритейл Медиум | EC000125 | Розетка силовая (штепсельная) | 7 | Россия | https://static-pcsp.systeme.ru/image/YXHE0vhWJPohRRWe6915dc93370341763040403.png https://static-pcsp.systeme.ru/image/pQq77jSHlYMIw2616915e05a1e1121763041370.png | https://static-pcsp.systeme.ru/image/YXHE0vhWJPohRRWe6915dc93370341763040403.png | 1 2 | не указан Вид спереди | https://static-pcsp.systeme.ru/image/RttnO3l17_tOdpGI691c4682042d21763460738.jpeg https://static-pcsp.systeme.ru/image/MTXTC7MJZaPL00vY691c47d91b8661763461081.jpeg https://static-pcsp.systeme.ru/image/1tFojSl6je3RCYmX691c489f52ff31763461279.jpg | https://static-pcsp.systeme.ru/image/RttnO3l17_tOdpGI691c4682042d21763460738.jpeg | 1 2 3 | [6 empty] | https://api.systeme.ru/product/media/download/988353 https://api.systeme.ru/product/media/download/988507 | https://api.systeme.ru/product/media/download/988373 | https://api.systeme.ru/certificates/default/download/3460 https://api.systeme.ru/certificates/default/download/3410 https://api.systeme.ru/certificates/default/download/3355 https://api.systeme.ru/certificates/default/download/1897 https://api.systeme.ru/certificates/default/download/2488 https://api.systeme.ru/certificates/default/download/1711 https://api.systeme.ru/certificates/default/download/766 | С-ТР ТС-НВО Д-ТР ЕАЭС-RoHS С/Д-UZ С-ТР ТС-НВО С/Д-UZ Д-ТР ЕАЭС-RoHS С-ТР ТС-НВО | ЕАЭС RU С-RU.АТ21.В.00159_25 ЕАЭС N RU Д-RU.РА01.В.70012_25 UZ.SMT.01.0103.117076789 ЕАЭС RU С-RU.АТ21.В.00045_20 UZ.SMT.01.0026.75482392 ЕАЭС № RU Д-RU.МЮ62.В.00697_20 ТС RU С-RU.АТ21.В.00041 |  |  | https://www.youtube.com/watch?v=TjrtUZ1YPWs https://www.youtube.com/watch?v=6HekB_o-J2Q https://www.youtube.com/watch?v=uNb4HCh0Ebw https://rutube.ru/video/0a046896df31cb6f39e3978258b1740b/ https://rutube.ru/video/e166ee9633cc3135e4ce68bd536cba05/?r=wd https://rutube.ru/video/1b5d2b80e3c71a11012a2c453955a023/?r=wd https://vkvideo.ru/video-120704871_456239617 https://vkvideo.ru/video-120704871_456239605 https://vkvideo.ru/video-120704871_456239601 | 249 | штука | 0 | 10 | BB1 PCE CAR P12 | 2 1 3 4 | 10 1 60 1800 | шт. шт. шт. шт. | 13606489583986 3606489583989 43606489583987 | 23.2 7.5 40.4 120 | 19.5 7.5 24.2 80 | 8.9 4.3 28.8 101.4 | см. см. см. см. | 0.788 0.069 5.021 159 | кг. кг. кг. кг. | 71 мм | 71 мм | 42 мм |  | Внутренний / скрытый (EV000383) | Механизм с накладкой (EV006345) | Алюминий (EV000072) | С заземляющим контактом (EV002727) |  |  |  | 50...50 Гц | Нет |  | Нет |  | Алюминий (SV007249) | IP20 (EV006405) | Да | 1 |  | Нет | Необработанная (EV006034) |  | Термопласт (EV000403) | Пластик (EV000139) |  |  |  | Нет | Матовый (-ая) (EV000146) |  |  | 71 мм | 71 мм | 40.2 мм | 0 | [6 empty] | Нет | В распор (лапками) и винтами (EV006353) | [11 empty] | IP20 (EV006405) | IK01 (EV006807) | [5 empty] | Да | [27 empty] | 7047 | 250 В |  |  | Винтов. зажим/клемма (EV001008) | [11 empty] | 40.2 мм | 16 |  |  | 16 А | Нет | Нет | 1 | Нет | Нет | Да | Нет | Нет | Нет | Нет | Не требует специального питания (EV006426) | Да | 0 мА | Нет | Без надписи/печати (EV005886) | Нет | Нет | 0 | Нет | Нет | Нет | Нет | 2 | 0 | Да | Нет | Нет | [93 empty] | термопласт: все стороны | [5 empty] | утопленный |  | Алюминий |  | матовый | 0.072 кг | IEC 60884-1 |  | декоративное покрытие |  |  |  | 1.5...4 мм² для Жесткий кабель(и) 1.5...4 мм² для Гибкий кабель(и) | 5-40 °C |  | 5-35 °C | [6 empty] | 11 мм |  |  | 60-60 % | 5000 циклы | Pozidriv No 1 |  | 250 В | 1 | 3 | без шторок | Без индикации | с заземляющим контактом | 3.0 винтовые зажимы | [41 empty] | IP20 |  | не содержит галогенов |  |  | EAC | [7 empty] | AtlasDesign |  | розетка | Флоупак |  | комплект из 10 шт. | 1 |  |  |  |  | винт | механизм | [6 empty] | 16 A в 220...250 В Переменный ток 50 Гц | [12 empty] | Срок гарантии на данное оборудование составляет 5 лет с момента отгрузки со склада Систэм Электрик, с подтверждением соответствующим документом | Подлежит замене
ATN000344 | ATLASDESIGN РОЗЕТКА с заземлением со шторками, 16А, в сборе, АЛЮМИНИЙ | Systeme Electric |  |  | 8536699008 | Прочие | Розетка в сборе Systeme Electric (ранее Schneider Electric) серии AtlasDesign в цвете алюминий одинарная с заземлением и со шторками подходит для сетей 250 В, на ток 16 А. Заземляющий контакт обеспечивает дополнительную защиту от удара электрическим током. При наличии заземления электрический потенциал уходит в землю, защищая человека. Лицевые детали из качественного ABS-пластика, устойчивого к царапинам и УФ-излучению. Изделие поставляется в комплекте с рамкой того же цвета. | Электротехническое оборудование Потенциал | PTPWD | FMC | Механические функции, цветные | WAD | ЭУИ ATLASDESIGN | RTD | Ритейл Медиум | EC000125 | Розетка силовая (штепсельная) | 7 | Россия | https://static-pcsp.systeme.ru/image/vAbY6OP008kLAIR76915dc93329431763040403.png https://static-pcsp.systeme.ru/image/UCNFtqlRlKeVBKmq6915e05a19a011763041370.png | https://static-pcsp.systeme.ru/image/vAbY6OP008kLAIR76915dc93329431763040403.png | 1 2 | не указан Вид спереди | https://static-pcsp.systeme.ru/image/1tFojSl6je3RCYmX691c489f52ff31763461279.jpg |  | 1 | [6 empty] | https://api.systeme.ru/product/media/download/988353 https://api.systeme.ru/product/media/download/988507 | https://api.systeme.ru/product/media/download/988373 | https://api.systeme.ru/certificates/default/download/3460 https://api.systeme.ru/certificates/default/download/3410 https://api.systeme.ru/certificates/default/download/3355 https://api.systeme.ru/certificates/default/download/1897 https://api.systeme.ru/certificates/default/download/2488 https://api.systeme.ru/certificates/default/download/1711 https://api.systeme.ru/certificates/default/download/766 | С-ТР ТС-НВО Д-ТР ЕАЭС-RoHS С/Д-UZ С-ТР ТС-НВО С/Д-UZ Д-ТР ЕАЭС-RoHS С-ТР ТС-НВО | ЕАЭС RU С-RU.АТ21.В.00159_25 ЕАЭС N RU Д-RU.РА01.В.70012_25 UZ.SMT.01.0103.117076789 ЕАЭС RU С-RU.АТ21.В.00045_20 UZ.SMT.01.0026.75482392 ЕАЭС № RU Д-RU.МЮ62.В.00697_20 ТС RU С-RU.АТ21.В.00041 |  |  | https://www.youtube.com/watch?v=TjrtUZ1YPWs https://www.youtube.com/watch?v=6HekB_o-J2Q https://www.youtube.com/watch?v=uNb4HCh0Ebw https://rutube.ru/video/0a046896df31cb6f39e3978258b1740b/ https://rutube.ru/video/e166ee9633cc3135e4ce68bd536cba05/?r=wd https://rutube.ru/video/1b5d2b80e3c71a11012a2c453955a023/?r=wd https://vkvideo.ru/video-120704871_456239617 https://vkvideo.ru/video-120704871_456239605 https://vkvideo.ru/video-120704871_456239601 | 348 | штука | 0 | 10 | BB1 PCE CAR P12 | 2 1 3 4 | 10 1 60 1800 | шт. шт. шт. шт. | 13606489583993 3606489583996 43606489583994 | 23.2 8.8 40.4 120 | 19.5 8.8 24.2 80 | 8.9 4.3 28.8 101.4 | см. см. см. см. | 0.963 0.086 6.072 200.154 | кг. кг. кг. кг. | 83 мм | 83 мм | 42 мм |  | Внутренний / скрытый (EV000383) | В сборе с корпусом/рамкой (EV006348) | Алюминий (EV000072) | С заземляющим контактом (EV002727) |  |  |  | 50...50 Гц | Нет |  | Нет |  | Алюминий (SV007249) | IP20 (EV006405) | Да | 1 |  | Нет | Необработанная (EV006034) |  | Термопласт (EV000403) | Пластик (EV000139) |  |  |  | Нет | Матовый (-ая) (EV000146) |  |  | 83 мм | 83 мм | 40.2 мм | [7 empty] | Нет | В распор (лапками) и винтами (EV006353) | [11 empty] | IP20 (EV006405) | [6 empty] | Да | [27 empty] | 7047 | 250 В |  |  | Винтов. зажим/клемма (EV001008) | [11 empty] | 40.2 мм | 16 |  |  | 16 А | Нет | Нет | 1 | Да | Нет | Да | Нет | Нет | Нет | Нет | Не требует специального питания (EV006426) | Да |  | Нет | Без надписи/печати (EV005886) | Нет | Нет | 0 | Нет | Нет | Нет | Нет | 2 |  | Да | Нет | Нет | [93 empty] | термопласт: все стороны | [5 empty] | утопленный |  | Алюминий |  | матовый | 0.089 кг | IEC 60884-1 |  | декоративное покрытие |  |  |  | 1.5...4 мм² для Жесткий кабель(и) 1.5...4 мм² для Гибкий кабель(и) | 5-40 °C |  | 5-35 °C | [6 empty] | 11 мм |  |  | 60-60 % | 5000 циклы | Pozidriv No 1 |  | 250 В | 1 | 3 | со шторками | Без индикации | с заземляющим контактом | 3.0 винтовые зажимы | [41 empty] | IP20 |  | не содержит галогенов |  |  | EAC | [7 empty] | AtlasDesign |  | розетка | Флоупак |  | комплект из 10 шт. | 1 |  |  |  |  | винт | изделие в сборе | [6 empty] | 16 A в 220...250 В Переменный ток 50 Гц | [12 empty] | Срок гарантии на данное оборудование составляет 5 лет с момента отгрузки со склада Систэм Электрик, с подтверждением соответствующим документом | Подлежит замене
ATN000345 | ATLASDESIGN РОЗЕТКА с заземлением со шторками, 16А, механизм, АЛЮМИНИЙ | Systeme Electric |  |  | 8536699008 | Прочие | Механизм Systeme Electric (ранее Schneider Electric) серии AtlasDesign в цвете алюминий розетки одинарной с заземлением и шторками подходит для сетей 250 В, на ток 16 А. Заземляющий контакт обеспечивает дополнительную защиту от удара электрическим током. При наличии заземления электрический потенциал уходит в землю, защищая человека. Лицевые детали из качественного ABS-пластика, устойчивого к царапинам и УФ-излучению. Усиленные прямые монтажные лапки для лучшей фиксации механизма в монтажной коробке. | Электротехническое оборудование Потенциал | PTPWD | FMC | Механические функции, цветные | WAD | ЭУИ ATLASDESIGN | RTD | Ритейл Медиум | EC000125 | Розетка силовая (штепсельная) | 7 | Россия | https://static-pcsp.systeme.ru/image/JzkF23zZtZTYwlgV6915dc932e4851763040403.png https://static-pcsp.systeme.ru/image/smIK5s5jX1fP5lnO61969c1a1671d1637260314.jpeg https://static-pcsp.systeme.ru/image/OxV_FDEfOng_pZas61969c1a245e31637260314.jpeg https://static-pcsp.systeme.ru/image/5i8Eyadvw4vSNphV61969c1a313661637260314.jpeg https://static-pcsp.systeme.ru/image/3KNwuQtpneYNKxCX61969c1a3da711637260314.jpeg https://static-pcsp.systeme.ru/image/jvpK1AUvM1NK00JL61969c1a558b61637260314.jpeg https://static-pcsp.systeme.ru/image/aqgW-SFsk1dztXT76915e05a14baa1763041370.png | https://static-pcsp.systeme.ru/image/JzkF23zZtZTYwlgV6915dc932e4851763040403.png | 1 2 3 4 5 6 7 | не указан не указан не указан не указан не указан не указан Вид спереди | https://static-pcsp.systeme.ru/image/1wFTPLZN3w_jp1QR691c4682013051763460738.jpeg https://static-pcsp.systeme.ru/image/_8qRMM539AfKIkw8691c47d918acc1763461081.jpeg https://static-pcsp.systeme.ru/image/1tFojSl6je3RCYmX691c489f52ff31763461279.jpg | https://static-pcsp.systeme.ru/image/1wFTPLZN3w_jp1QR691c4682013051763460738.jpeg | 1 2 3 | [6 empty] | https://api.systeme.ru/product/media/download/988353 https://api.systeme.ru/product/media/download/988507 | https://api.systeme.ru/product/media/download/988373 | https://api.systeme.ru/certificates/default/download/3460 https://api.systeme.ru/certificates/default/download/3410 https://api.systeme.ru/certificates/default/download/3355 https://api.systeme.ru/certificates/default/download/1897 https://api.systeme.ru/certificates/default/download/2488 https://api.systeme.ru/certificates/default/download/1711 https://api.systeme.ru/certificates/default/download/766 | С-ТР ТС-НВО Д-ТР ЕАЭС-RoHS С/Д-UZ С-ТР ТС-НВО С/Д-UZ Д-ТР ЕАЭС-RoHS С-ТР ТС-НВО | ЕАЭС RU С-RU.АТ21.В.00159_25 ЕАЭС N RU Д-RU.РА01.В.70012_25 UZ.SMT.01.0103.117076789 ЕАЭС RU С-RU.АТ21.В.00045_20 UZ.SMT.01.0026.75482392 ЕАЭС № RU Д-RU.МЮ62.В.00697_20 ТС RU С-RU.АТ21.В.00041 |  |  | https://www.youtube.com/watch?v=TjrtUZ1YPWs https://www.youtube.com/watch?v=6HekB_o-J2Q https://www.youtube.com/watch?v=uNb4HCh0Ebw https://rutube.ru/video/0a046896df31cb6f39e3978258b1740b/ https://rutube.ru/video/e166ee9633cc3135e4ce68bd536cba05/?r=wd https://rutube.ru/video/1b5d2b80e3c71a11012a2c453955a023/?r=wd https://vkvideo.ru/video-120704871_456239617 https://vkvideo.ru/video-120704871_456239605 https://vkvideo.ru/video-120704871_456239601 | 298.5 | штука | 0 | 10 | BB1 PCE CAR P12 | 2 1 3 4 | 10 1 60 1800 | шт. шт. шт. шт. | 13606489584006 3606489584009 43606489584007 | 19.6 11.4 24.6 120 | 24.1 14.2 41.1 80 | 9.6 4.5 29.3 101.4 | см. см. см. см. | 0.787 0.07 5.01 160 | кг. кг. кг. кг. | 71 мм | 71 мм | 42 мм |  | Внутренний / скрытый (EV000383) | Механизм с накладкой (EV006345) | Алюминий (EV000072) | С заземляющим контактом (EV002727) |  |  |  | 50...50 Гц | Нет |  | Нет |  | Алюминий (SV007249) | IP20 (EV006405) | Да | 1 |  | Нет | Необработанная (EV006034) |  | Термопласт (EV000403) | Пластик (EV000139) |  |  |  | Нет | Матовый (-ая) (EV000146) |  |  | 71 мм | 71 мм | 40.2 мм | 0 | [6 empty] | Нет | В распор (лапками) и винтами (EV006353) | [11 empty] | IP20 (EV006405) | IK01 (EV006807) | [5 empty] | Да | [27 empty] | 7047 | 250 В |  |  | Винтов. зажим/клемма (EV001008) | [11 empty] | 40.2 мм | 16 |  |  | 16 А | Нет | Нет | 1 | Нет | Нет | Да | Нет | Нет | Нет | Нет | Не требует специального питания (EV006426) | Да | 0 мА | Нет | Без надписи/печати (EV005886) | Нет | Нет | 0 | Нет | Нет | Нет | Нет | 2 | 0 | Да | Нет | Нет | [93 empty] | термопласт: все стороны | [5 empty] | утопленный |  | Алюминий |  | матовый | 0.073 кг | IEC 60884-1 |  | декоративное покрытие |  |  |  | 1.5...4 мм² для Жесткий кабель(и) 1.5...4 мм² для Гибкий кабель(и) | 5-40 °C |  | 5-35 °C | [6 empty] | 11 мм |  |  | 60-60 % | 5000 циклы | Pozidriv No 1 |  | 250 В | 1 | 3 | со шторками | Без индикации | с заземляющим контактом | 3.0 винтовые зажимы | [41 empty] | IP20 |  | не содержит галогенов |  |  | EAC | [7 empty] | AtlasDesign |  | розетка | Флоупак |  | комплект из 10 шт. | 1 |  |  |  |  | винт | механизм | [6 empty] | 16 A в 220...250 В Переменный ток 50 Гц | [12 empty] | Срок гарантии на данное оборудование составляет 5 лет с момента отгрузки со склада Систэм Электрик, с подтверждением соответствующим документом | Подлежит замене
ATN000346 | ATLASDESIGN РОЗЕТКА с заземлением со шторками с крышкой, 16А, IP20, механизм, АЛЮМИНИЙ | Systeme Electric |  |  | 8536699008 | Прочие | Механизм Systeme Electric (ранее Schneider Electric) серии AtlasDesign в цвете алюминий розетки одинарной с заземлением, шторками и крышкой подходит для сетей 250 В, на ток 16 А. Заземляющий контакт обеспечивает дополнительную защиту от удара электрическим током. При наличии заземления электрический потенциал уходит в землю, защищая человека. Лицевые детали из качественного ABS-пластика, устойчивого к царапинам и УФ-излучению. Усиленные прямые монтажные лапки для лучшей фиксации механизма в монтажной коробке. | Электротехническое оборудование Потенциал | PTPWD | FMC | Механические функции, цветные | WAD | ЭУИ ATLASDESIGN | RTD | Ритейл Медиум | EC000125 | Розетка силовая (штепсельная) | 7 | Россия | https://static-pcsp.systeme.ru/image/viTgMUPlz9dMrwPt6915dc93299e41763040403.png https://static-pcsp.systeme.ru/image/epfaUR9AQF38Kglj61969c1a66ecb1637260314.jpeg https://static-pcsp.systeme.ru/image/5SpBs1WHaA3V4IXn61969c1a741621637260314.jpeg https://static-pcsp.systeme.ru/image/mMW3aSyTM6uLpGZM61969c1a809981637260314.jpeg https://static-pcsp.systeme.ru/image/FQNWDvedUqvEY0pR61969c1a9b7e51637260314.jpeg https://static-pcsp.systeme.ru/image/jur5tYmbyag2tQxX61969c1aa7cd31637260314.jpeg https://static-pcsp.systeme.ru/image/DRvlMdMs4oW8JG7Z6915e05a0ffb61763041370.png | https://static-pcsp.systeme.ru/image/viTgMUPlz9dMrwPt6915dc93299e41763040403.png | 1 2 3 4 5 6 7 | не указан не указан не указан не указан не указан не указан Вид спереди | https://static-pcsp.systeme.ru/image/1tFojSl6je3RCYmX691c489f52ff31763461279.jpg |  | 1 | [6 empty] | https://api.systeme.ru/product/media/download/988353 https://api.systeme.ru/product/media/download/988507 | https://api.systeme.ru/product/media/download/988373 | https://api.systeme.ru/certificates/default/download/3460 https://api.systeme.ru/certificates/default/download/3410 https://api.systeme.ru/certificates/default/download/3355 https://api.systeme.ru/certificates/default/download/1897 https://api.systeme.ru/certificates/default/download/2488 https://api.systeme.ru/certificates/default/download/1711 https://api.systeme.ru/certificates/default/download/766 | С-ТР ТС-НВО Д-ТР ЕАЭС-RoHS С/Д-UZ С-ТР ТС-НВО С/Д-UZ Д-ТР ЕАЭС-RoHS С-ТР ТС-НВО | ЕАЭС RU С-RU.АТ21.В.00159_25 ЕАЭС N RU Д-RU.РА01.В.70012_25 UZ.SMT.01.0103.117076789 ЕАЭС RU С-RU.АТ21.В.00045_20 UZ.SMT.01.0026.75482392 ЕАЭС № RU Д-RU.МЮ62.В.00697_20 ТС RU С-RU.АТ21.В.00041 |  |  | https://www.youtube.com/watch?v=TjrtUZ1YPWs https://www.youtube.com/watch?v=6HekB_o-J2Q https://www.youtube.com/watch?v=uNb4HCh0Ebw https://rutube.ru/video/0a046896df31cb6f39e3978258b1740b/ https://rutube.ru/video/e166ee9633cc3135e4ce68bd536cba05/?r=wd https://rutube.ru/video/1b5d2b80e3c71a11012a2c453955a023/?r=wd https://vkvideo.ru/video-120704871_456239617 https://vkvideo.ru/video-120704871_456239605 https://vkvideo.ru/video-120704871_456239601 | 411.5 | штука | 0 | 10 | BB1 PCE CAR P12 | 2 1 3 4 | 10 1 60 1800 | шт. шт. шт. шт. | 13606489584013 3606489584016 43606489584014 | 23.2 7.5 40.4 120 | 19.5 7.5 24.2 80 | 8.9 4.6 28.8 101.4 | см. см. см. см. | 0.86 0.076 5.453 181.585 | кг. кг. кг. кг. | 71 мм | 71 мм | 45 мм |  | Внутренний / скрытый (EV000383) | Механизм с накладкой (EV006345) | Алюминий (EV000072) | С заземляющим контактом (EV002727) |  |  |  | 50...50 Гц | Нет |  | Нет |  | Алюминий (SV007249) | IP20 (EV006405) | Да | 1 |  | Да | Необработанная (EV006034) |  | Термопласт (EV000403) | Пластик (EV000139) |  |  |  | Нет | Матовый (-ая) (EV000146) |  |  | 71 мм | 71 мм | 43 мм | 0 | [6 empty] | Нет | В распор (лапками) и винтами (EV006353) | [11 empty] | IP20 (EV006405) | IK03 (EV006809) | [5 empty] | Да | [27 empty] | 7047 | 250 В |  |  | Винтов. зажим/клемма (EV001008) | [11 empty] | 43 мм | 16 |  |  | 16 А | Нет | Нет | 1 | Да | Нет | Да | Нет | Нет | Нет | Нет | Не требует специального питания (EV006426) | Да |  | Нет | Без надписи/печати (EV005886) | Нет | Нет | 0 | Нет | Нет | Нет | Нет | 0 | 0 | Да | Нет | Нет | [93 empty] | термопласт: все стороны | [5 empty] | утопленный |  | Алюминий |  | матовый | 0.082 кг | IEC 60884-1 |  | декоративное покрытие |  |  |  | 1.5...4 мм² для Жесткий кабель(и) 1.5...4 мм² для Гибкий кабель(и) | 5-40 °C |  | 5-35 °C | [6 empty] | 11 мм |  |  | 60-60 % | 5000 циклы | Pozidriv No 1 |  | 250 В | 1 | 3 | со шторками | Без индикации | с заземляющим контактом | 3.0 винтовые зажимы | [41 empty] | IP20 |  | не содержит галогенов |  |  | EAC | [7 empty] | AtlasDesign |  | розетка | Флоупак |  | комплект из 10 шт. | 1 |  |  |  |  | винт | механизм | [6 empty] | 16 A в 220...250 В Переменный ток 50 Гц | [12 empty] | Срок гарантии на данное оборудование составляет 5 лет с момента отгрузки со склада Систэм Электрик, с подтверждением соответствующим документом | Подлежит замене
ATN000349 | ATLASDESIGN РОЗЕТКА без заземления со шторками, 16А, механизм, АЛЮМИНИЙ | Systeme Electric |  |  | 8536699008 | Прочие | Механизм Systeme Electric (ранее Schneider Electric) серии AtlasDesign в цвете алюминий розетки одинарной без заземления со шторками подходит для сетей 250 В, на ток 16 А. Шторки обеспечивают дополнительную безопасность в доме, где находятся дети. Лицевые детали из качественного ABS-пластика, устойчивого к царапинам и УФ-излучению. Усиленные прямые монтажные лапки для лучшей фиксации механизма в монтажной коробке. | Электротехническое оборудование Потенциал | PTPWD | FMC | Механические функции, цветные | WAD | ЭУИ ATLASDESIGN | RTD | Ритейл Медиум | EC000125 | Розетка силовая (штепсельная) | 7 | Россия | https://static-pcsp.systeme.ru/image/MxjVyjEAHmJAJh6B6943d4c7f37da1766053063.png https://static-pcsp.systeme.ru/image/eZnsvZ5KT2M8Play6943d4c803bd91766053064.png | https://static-pcsp.systeme.ru/image/MxjVyjEAHmJAJh6B6943d4c7f37da1766053063.png | 1 2 | не указан не указан | https://static-pcsp.systeme.ru/image/1tFojSl6je3RCYmX691c489f52ff31763461279.jpg |  | 1 | [6 empty] | https://api.systeme.ru/product/media/download/988353 https://api.systeme.ru/product/media/download/988507 | https://api.systeme.ru/product/media/download/988373 | https://api.systeme.ru/certificates/default/download/3460 https://api.systeme.ru/certificates/default/download/3410 https://api.systeme.ru/certificates/default/download/3355 https://api.systeme.ru/certificates/default/download/1897 https://api.systeme.ru/certificates/default/download/2488 https://api.systeme.ru/certificates/default/download/1711 https://api.systeme.ru/certificates/default/download/766 | С-ТР ТС-НВО Д-ТР ЕАЭС-RoHS С/Д-UZ С-ТР ТС-НВО С/Д-UZ Д-ТР ЕАЭС-RoHS С-ТР ТС-НВО | ЕАЭС RU С-RU.АТ21.В.00159_25 ЕАЭС N RU Д-RU.РА01.В.70012_25 UZ.SMT.01.0103.117076789 ЕАЭС RU С-RU.АТ21.В.00045_20 UZ.SMT.01.0026.75482392 ЕАЭС № RU Д-RU.МЮ62.В.00697_20 ТС RU С-RU.АТ21.В.00041 |  |  | https://www.youtube.com/watch?v=6HekB_o-J2Q https://www.youtube.com/watch?v=uNb4HCh0Ebw https://rutube.ru/video/e166ee9633cc3135e4ce68bd536cba05/?r=wd https://rutube.ru/video/1b5d2b80e3c71a11012a2c453955a023/?r=wd https://vkvideo.ru/video-120704871_456239605 https://vkvideo.ru/video-120704871_456239601 | 249 | штука | 0 | 10 | BB1 PCE CAR P12 | 2 1 3 4 | 10 1 60 1800 | шт. шт. шт. шт. | 13606489584037 3606489584030 43606489584038 | 23.2 7.5 40.4 120 | 19.5 7.5 24.2 80 | 8.9 3.7 28.8 101.4 | см. см. см. см. | 0.736 0.064 4.711 159.319 | кг. кг. кг. кг. | 71 мм | 71 мм | 37 мм |  | Внутренний / скрытый (EV000383) | Механизм с накладкой (EV006345) | Алюминий (EV000072) | Без заземляющего контакта (EV005887) |  |  |  | 50...50 Гц | Нет |  | Нет |  | Алюминий (SV007249) | IP20 (EV006405) | Да | 1 |  | Нет | Необработанная (EV006034) |  | Термопласт (EV000403) | Пластик (EV000139) |  |  |  | Нет | Матовый (-ая) (EV000146) |  |  | 71 мм | 71 мм | 35 мм | [7 empty] | Нет | В распор (лапками) и винтами (EV006353) | [11 empty] | IP20 (EV006405) | [6 empty] | Да | [27 empty] | 7047 | 250 В |  |  | Винтов. зажим/клемма (EV001008) | [11 empty] | 35 мм | 16 |  |  | 16 А | Нет | Нет | 1 | Да | Нет | Нет | Нет | Нет | Нет | Нет | Не требует специального питания (EV006426) | Да |  | Нет | Без надписи/печати (EV005886) | Нет | Нет | 0 | Нет | Нет | Нет | Нет | 2 |  | Нет | Нет | Нет | [93 empty] | термопласт: все стороны | [5 empty] | утопленный |  | Алюминий |  | матовый | 0.067 кг | IEC 60884-1 |  | декоративное покрытие |  |  |  | 1.5...4 мм² для Гибкий кабель(и) 1.5...4 мм² для Жесткий кабель(и) | 5-40 °C |  | 5-35 °C | [6 empty] | 11 мм |  |  | 60-60 % | 5000 циклы | Pozidriv No 1 |  | 250 В | 1 | 2 | со шторками | Без индикации | без заземляющего контакта | 2.0 винтовые зажимы | [41 empty] | IP20 |  | не содержит галогенов |  |  | EAC | [7 empty] | AtlasDesign |  | розетка | Флоупак |  | комплект из 10 шт. | 1 |  |  |  |  | винт | механизм | [6 empty] | 16 A в 220...250 В Переменный ток 50 Гц | [12 empty] | Срок гарантии на данное оборудование составляет 5 лет с момента отгрузки со склада Систэм Электрик, с подтверждением соответствующим документом | Подлежит замене
ATN000351 | ATLASDESIGN 2-клавишный ВЫКЛЮЧАТЕЛЬ, сх.5, 10АХ, механизм, АЛЮМИНИЙ | Systeme Electric |  |  | 8536500700 | Электромеханические комнатные выключатели на силу тока не более 11 а | Механизм Systeme Electric (ранее Schneider Electric) серии AtlasDesign в цвете алюминий выключателя 2-клавишного подходит для сетей 250 В, на ток 10 А. Двухклавишный выключатель позволяет управлять двумя источниками света с одной точки. Лицевые детали из качественного ABS-пластика, устойчивого к царапинам и УФ-излучению. Усиленные прямые монтажные лапки для лучшей фиксации механизма в монтажной коробке. | Электротехническое оборудование Потенциал | PTPWD | FMC | Механические функции, цветные | WAD | ЭУИ ATLASDESIGN | RTD | Ритейл Медиум | EC001590 | Выключатель / Переключатель | 7 | Россия | https://static-pcsp.systeme.ru/image/kMrvELE-1YoBlJpK6915dc11354ae1763040273.png https://static-pcsp.systeme.ru/image/oljuY8YV3P_xV2Ja6915e059b23381763041369.png | https://static-pcsp.systeme.ru/image/kMrvELE-1YoBlJpK6915dc11354ae1763040273.png | 1 2 | не указан Вид спереди | https://static-pcsp.systeme.ru/image/b1yEhQxzFnzlc5KJ691c4681f01851763460737.jpeg https://static-pcsp.systeme.ru/image/i816jJPEcM0cIOrZ691c47d9158491763461081.jpeg https://static-pcsp.systeme.ru/image/1tFojSl6je3RCYmX691c489f52ff31763461279.jpg | https://static-pcsp.systeme.ru/image/b1yEhQxzFnzlc5KJ691c4681f01851763460737.jpeg | 1 2 3 | [6 empty] | https://api.systeme.ru/product/media/download/988353 https://api.systeme.ru/product/media/download/988507 | https://api.systeme.ru/product/media/download/988356 | https://api.systeme.ru/certificates/default/download/3452 https://api.systeme.ru/certificates/default/download/3407 https://api.systeme.ru/certificates/default/download/3355 https://api.systeme.ru/certificates/default/download/1823 https://api.systeme.ru/certificates/default/download/1703 https://api.systeme.ru/certificates/default/download/2491 https://api.systeme.ru/certificates/default/download/1433 https://api.systeme.ru/certificates/default/download/765 | С-ТР ТС-НВО Д-ТР ЕАЭС-RoHS С/Д-UZ С-ТР ТС-НВО Д-ТР ЕАЭС-RoHS С/Д-UZ С-ТР ТС-НВО С-ТР ТС-НВО | ЕАЭС RU С-RU.АТ21.В.00157_25 ЕАЭС N RU Д-RU.РА01.В.69640_25 UZ.SMT.01.0103.117076789 ЕАЭС RU С-RU.АТ21.В.00043_20 ЕАЭС № RU Д-RU.МЮ62.В.00789_20 UZ.SMT.01.0026.75483261 ЕАЭС RU С-RU.АТ21.В.00029_19 ТС RU С-RU.АТ21.В.00042 |  |  | https://www.youtube.com/watch?v=uNb4HCh0Ebw https://rutube.ru/video/1b5d2b80e3c71a11012a2c453955a023/?r=wd https://vkvideo.ru/video-120704871_456239601 | 298.5 | штука | 0 | 10 | BB1 PCE CAR P12 | 2 1 3 4 | 10 1 60 1800 | шт. шт. шт. шт. | 13606489584044 3606489584047 43606489584045 | 19.6 11.1 25 120 | 24.1 14.3 40.9 80 | 9.5 4.4 29.4 101.4 | см. см. см. см. | 0.794 0.072 4.996 161 | кг. кг. кг. кг. | 71 мм | 71 мм | 40 мм |  | Внутренний / скрытый (EV000383) | Механизм с накладкой (EV006345) | Алюминий (EV000072) | [5 empty] | Нет |  | Нет |  | Алюминий (SV007249) | IP20 (EV006405) | Да |  |  |  | Необработанная (EV006034) |  | Термопласт (EV000403) | Пластик (EV000139) |  |  |  |  | Матовый (-ая) (EV000146) |  |  | 71 мм | 71 мм | 40 мм | 0 | [7 empty] | В распор (лапками) и винтами (EV006353) | [11 empty] | IP20 (EV006405) | [35 empty] | 250 В | Клавиша/кнопка (EV006531) | Нет | Винтов. зажим/клемма (EV001008) | Нет (EV004175) | 23 мм | 10 А | Нет | В комплект не входит (EV009008) | Выключатель 2х1-полюс. (EV006342) | 2 | 10 AX | Нет | Нет | Нет (EV004175) | 42 мм | 10 | [129 empty] | утопленный |  |  |  | матовый | 0.074 кг | IEC 60669 |  | декоративное покрытие |  |  |  | 1...2.5 мм² для Жесткий кабель(и) 1...2.5 мм² для Гибкий кабель(и) | 5-40 °C |  | 5-35 °C | [6 empty] | 11 мм | клавиша | 2 | 60-60 % | 40000.0 циклы в соответствии с IEC 60669 | Pozidriv No 1 | 2.0 на 1 направление | [48 empty] | IP20 |  | не содержит галогенов | [10 empty] | AtlasDesign |  | выключатель | Флоупак |  | комплект из 10 шт. | 1 |  | освещение |  | Алюминий | винты | механизм | [6 empty] | 10 A в 250 В Переменный ток 50 Гц | [12 empty] | Срок гарантии на данное оборудование составляет 5 лет с момента отгрузки со склада Систэм Электрик, с подтверждением соответствующим документом | Подлежит замене
ATN000352 | ATLASDESIGN 2-клавишный ВЫКЛЮЧАТЕЛЬ, сх.5, 10АХ, в сборе, АЛЮМИНИЙ | Systeme Electric |  |  | 8536500700 | Электромеханические комнатные выключатели на силу тока не более 11 а | Выключатель в сборе Systeme Electric (ранее Schneider Electric) серии AtlasDesign в цвете алюминий 2-клавишный подходит для сетей 250 В, на ток 10 А. Двухклавишный выключатель позволяет управлять двумя источниками света с одной точки. Лицевые детали из качественного ABS-пластика, устойчивого к царапинам и УФ-излучению. Изделие поставляется в комплекте с рамкой того же цвета. Усиленные прямые монтажные лапки для лучшей фиксации механизма в монтажной коробке. | Электротехническое оборудование Потенциал | PTPWD | FMC | Механические функции, цветные | WAD | ЭУИ ATLASDESIGN | RTD | Ритейл Медиум | EC001590 | Выключатель / Переключатель | 7 | Россия | https://static-pcsp.systeme.ru/image/jvpUuZRiyxumcPOU6915dc93170b71763040403.png https://static-pcsp.systeme.ru/image/k-UMx5-tNGIdfOws6915e059ef3b61763041369.png | https://static-pcsp.systeme.ru/image/jvpUuZRiyxumcPOU6915dc93170b71763040403.png | 1 2 | не указан Вид спереди | https://static-pcsp.systeme.ru/image/1tFojSl6je3RCYmX691c489f52ff31763461279.jpg |  | 1 | [6 empty] | https://api.systeme.ru/product/media/download/988353 https://api.systeme.ru/product/media/download/988507 |  | https://api.systeme.ru/certificates/default/download/3452 https://api.systeme.ru/certificates/default/download/3407 https://api.systeme.ru/certificates/default/download/3355 https://api.systeme.ru/certificates/default/download/1823 https://api.systeme.ru/certificates/default/download/1703 https://api.systeme.ru/certificates/default/download/2491 https://api.systeme.ru/certificates/default/download/1433 https://api.systeme.ru/certificates/default/download/765 | С-ТР ТС-НВО Д-ТР ЕАЭС-RoHS С/Д-UZ С-ТР ТС-НВО Д-ТР ЕАЭС-RoHS С/Д-UZ С-ТР ТС-НВО С-ТР ТС-НВО | ЕАЭС RU С-RU.АТ21.В.00157_25 ЕАЭС N RU Д-RU.РА01.В.69640_25 UZ.SMT.01.0103.117076789 ЕАЭС RU С-RU.АТ21.В.00043_20 ЕАЭС № RU Д-RU.МЮ62.В.00789_20 UZ.SMT.01.0026.75483261 ЕАЭС RU С-RU.АТ21.В.00029_19 ТС RU С-RU.АТ21.В.00042 |  |  | https://www.youtube.com/watch?v=uNb4HCh0Ebw https://rutube.ru/video/1b5d2b80e3c71a11012a2c453955a023/?r=wd https://vkvideo.ru/video-120704871_456239601 | 348 | штука | 0 | 10 | BB1 PCE CAR P12 | 2 1 3 4 | 10 1 60 1800 | шт. шт. шт. шт. | 13606489584051 3606489584054 43606489584052 | 23.2 8.8 40.4 120 | 19.5 8.8 24.2 80 | 8.9 4.2 28.8 101.4 | см. см. см. см. | 0.933 0.083 5.891 194.718 | кг. кг. кг. кг. | 83 мм | 83 мм | 40 мм |  | Внутренний / скрытый (EV000383) | В сборе с корпусом/рамкой (EV006348) | Алюминий (EV000072) | [5 empty] | Нет |  | Нет |  | Алюминий (SV007249) | IP20 (EV006405) | Да |  |  |  | Необработанная (EV006034) |  | Термопласт (EV000403) | Пластик (EV000139) |  |  |  |  | Матовый (-ая) (EV000146) |  |  | 83 мм | 83 мм | 40 мм | 0 | [7 empty] | В распор (лапками) и винтами (EV006353) | [11 empty] | IP20 (EV006405) | [35 empty] | 250 В | Клавиша/кнопка (EV006531) | Нет | Винтов. зажим/клемма (EV001008) | Нет (EV004175) |  | 10 А | Нет |  | Выключатель 2х1-полюс. (EV006342) | 2 | 10 AX | Нет | Нет | Нет (EV004175) |  | 10 | [129 empty] | утопленный |  |  |  | матовый | 0.089 кг | IEC 60669 |  | декоративное покрытие |  |  |  | 1...2.5 мм² для Жесткий кабель(и) 1...2.5 мм² для Гибкий кабель(и) | 5-40 °C |  | 5-35 °C | [6 empty] | 11 мм | клавиша | 2 | 60-60 % | 40000.0 циклы в соответствии с IEC 60669 | Pozidriv No 1 | 2-канальный | [48 empty] | IP20 |  | не содержит галогенов | [10 empty] | AtlasDesign |  | выключатель | Флоупак |  | комплект из 10 шт. | 1 |  | освещение |  | Алюминий | винты | изделие в сборе | [6 empty] | 10 A в 250 В Переменный ток 50 Гц | [12 empty] | Срок гарантии на данное оборудование составляет 5 лет с момента отгрузки со склада Систэм Электрик, с подтверждением соответствующим документом | Подлежит замене
ATN000353 | ATLASDESIGN 2-клавишный ВЫКЛЮЧАТЕЛЬ с подсветкой, сх.5а, 10АХ, механизм, АЛЮМИНИЙ | Systeme Electric |  |  | 8536500700 | Электромеханические комнатные выключатели на силу тока не более 11 а | Механизм Systeme Electric (ранее Schneider Electric) серии AtlasDesign в цвете алюминий выключателя 2-клавишного c подсветкой подходит для сетей 250 В, на ток 10 А. Благодаря светодиодной подсветке синего цвета изделие легко найти в темноте. Двухклавишный выключатель позволяет управлять двумя источниками света с одной точки. Лицевые детали из качественного ABS-пластика, устойчивого к царапинам и УФ-излучению. Усиленные прямые монтажные лапки для лучшей фиксации механизма в монтажной коробке. | Электротехническое оборудование Потенциал | PTPWD | FMC | Механические функции, цветные | WAD | ЭУИ ATLASDESIGN | RTD | Ритейл Медиум | EC001590 | Выключатель / Переключатель | 7 | Россия | https://static-pcsp.systeme.ru/image/w77Sq6BcO9sXjHMA6915dc930d9741763040403.png https://static-pcsp.systeme.ru/image/9b51SjHVEfh13kUl61969c1ab767b1637260314.jpeg https://static-pcsp.systeme.ru/image/OYnwgXdjX8jpL4bE61969c1ac4c3c1637260314.jpeg https://static-pcsp.systeme.ru/image/xwhcM6_5asPTXgIa61969c1adccc41637260314.jpeg https://static-pcsp.systeme.ru/image/XeA1hdjQlt9YSSwG61969c1b014da1637260315.jpeg https://static-pcsp.systeme.ru/image/eo0v474wCtxOi-5s61969c1b0d7321637260315.jpeg https://static-pcsp.systeme.ru/image/Y76IhaPzPruA1Sy_6915e059e476b1763041369.png | https://static-pcsp.systeme.ru/image/w77Sq6BcO9sXjHMA6915dc930d9741763040403.png | 1 2 3 4 5 6 7 | не указан не указан не указан не указан не указан не указан Вид спереди | https://static-pcsp.systeme.ru/image/1tFojSl6je3RCYmX691c489f52ff31763461279.jpg |  | 1 | [6 empty] | https://api.systeme.ru/product/media/download/988353 https://api.systeme.ru/product/media/download/988507 | https://api.systeme.ru/product/media/download/988356 | https://api.systeme.ru/certificates/default/download/3452 https://api.systeme.ru/certificates/default/download/3407 https://api.systeme.ru/certificates/default/download/3355 https://api.systeme.ru/certificates/default/download/1823 https://api.systeme.ru/certificates/default/download/1703 https://api.systeme.ru/certificates/default/download/2491 https://api.systeme.ru/certificates/default/download/1433 https://api.systeme.ru/certificates/default/download/765 | С-ТР ТС-НВО Д-ТР ЕАЭС-RoHS С/Д-UZ С-ТР ТС-НВО Д-ТР ЕАЭС-RoHS С/Д-UZ С-ТР ТС-НВО С-ТР ТС-НВО | ЕАЭС RU С-RU.АТ21.В.00157_25 ЕАЭС N RU Д-RU.РА01.В.69640_25 UZ.SMT.01.0103.117076789 ЕАЭС RU С-RU.АТ21.В.00043_20 ЕАЭС № RU Д-RU.МЮ62.В.00789_20 UZ.SMT.01.0026.75483261 ЕАЭС RU С-RU.АТ21.В.00029_19 ТС RU С-RU.АТ21.В.00042 |  |  | https://www.youtube.com/watch?v=uNb4HCh0Ebw https://rutube.ru/video/1b5d2b80e3c71a11012a2c453955a023/?r=wd https://vkvideo.ru/video-120704871_456239601 | 509 | штука | 0 | 10 | BB1 PCE CAR P12 | 2 1 3 4 | 10 1 60 1800 | шт. шт. шт. шт. | 13606489584068 3606489584061 43606489584069 | 23.2 7.5 40.4 120 | 19.5 7.5 24.2 80 | 8.9 4.2 28.8 101.4 | см. см. см. см. | 0.817 0.072 5.195 173.845 | кг. кг. кг. кг. | 71 мм | 71 мм | 40 мм |  | Внутренний / скрытый (EV000383) | Механизм с накладкой (EV006345) | Алюминий (EV000072) | [5 empty] | Нет |  | Нет |  | Алюминий (SV007249) | IP20 (EV006405) | Да |  |  |  | Необработанная (EV006034) |  | Термопласт (EV000403) | Пластик (EV000139) |  |  |  |  | Матовый (-ая) (EV000146) |  |  | 71 мм | 71 мм | 40 мм | 0 | [7 empty] | В распор (лапками) и винтами (EV006353) | [11 empty] | IP20 (EV006405) | [35 empty] | 250 В | Клавиша/кнопка (EV006531) | Нет | Винтов. зажим/клемма (EV001008) | Да (EV004711) | 23 мм | 10 А | Нет | В комплект не входит (EV009008) | Выключатель 2х1-полюс. (EV006342) | 2 | 10 AX | Нет | Нет | Нет (EV004175) | 42 мм | 10 | Контроль и ориентация (EV011600) | [128 empty] | утопленный |  |  |  | матовый | 0.075 кг | IEC 60669 |  | декоративное покрытие |  |  |  | 1...2.5 мм² для Жесткий кабель(и) 1...2.5 мм² для Гибкий кабель(и) | 5-40 °C |  | 5-35 °C | [6 empty] | 11 мм | клавиша | 2 | 60-60 % | 40000.0 циклы в соответствии с IEC 60669 | Pozidriv No 1 | 2.0 на 1 направление | [48 empty] | IP20 |  | не содержит галогенов | [10 empty] | AtlasDesign |  | выключатель | Флоупак |  | комплект из 10 шт. | 1 |  | освещение |  | Алюминий | винты | изделие в сборе | [6 empty] | 10 A в 250 В Переменный ток 50 Гц | [12 empty] | Срок гарантии на данное оборудование составляет 5 лет с момента отгрузки со склада Систэм Электрик, с подтверждением соответствующим документом | Подлежит замене
ATN000361 | ATLASDESIGN 1-клавишный ПЕРЕКЛЮЧАТЕЛЬ, сх.6, 10АХ, механизм, АЛЮМИНИЙ | Systeme Electric |  |  | 8536500700 | Электромеханические комнатные выключатели на силу тока не более 11 а | Механизм Systeme Electric (ранее Schneider Electric) серии AtlasDesign в цвете алюминий переключателя 1-клавишного подходит для сетей 250 В, на ток 10 А. Переключатель позволяет управлять одним источником света с двух точек. Лицевые детали из качественного ABS-пластика, устойчивого к царапинам и УФ-излучению. Усиленные прямые монтажные лапки для лучшей фиксации механизма в монтажной коробке. | Электротехническое оборудование Потенциал | PTPWD | FMC | Механические функции, цветные | WAD | ЭУИ ATLASDESIGN | RTD | Ритейл Медиум | EC001590 | Выключатель / Переключатель | 7 | Россия | https://static-pcsp.systeme.ru/image/Js3cj0WP0XM98QOu6915dc113a79a1763040273.png https://static-pcsp.systeme.ru/image/wCGxngIFrsyMdZej61969c1b273571637260315.jpeg https://static-pcsp.systeme.ru/image/fh0RWxdpNrIp5-ex61969c1b3480b1637260315.jpeg https://static-pcsp.systeme.ru/image/rVonFSMLmqXiBVAD61969c1b403d81637260315.jpeg https://static-pcsp.systeme.ru/image/6VeF4OhFovfnuIU061969c1b4c6901637260315.jpeg https://static-pcsp.systeme.ru/image/OvaFnrhIzpzPPkVU61969c1b58ae61637260315.jpeg https://static-pcsp.systeme.ru/image/DCcWc_aNxf7e0S-46915e059ba14d1763041369.png | https://static-pcsp.systeme.ru/image/Js3cj0WP0XM98QOu6915dc113a79a1763040273.png | 1 2 3 4 5 6 7 | не указан не указан не указан не указан не указан не указан Вид спереди | https://static-pcsp.systeme.ru/image/1tFojSl6je3RCYmX691c489f52ff31763461279.jpg |  | 1 | [6 empty] | https://api.systeme.ru/product/media/download/988353 https://api.systeme.ru/product/media/download/988507 | https://api.systeme.ru/product/media/download/988356 | https://api.systeme.ru/certificates/default/download/3452 https://api.systeme.ru/certificates/default/download/3407 https://api.systeme.ru/certificates/default/download/3355 https://api.systeme.ru/certificates/default/download/1823 https://api.systeme.ru/certificates/default/download/1703 https://api.systeme.ru/certificates/default/download/2491 https://api.systeme.ru/certificates/default/download/1433 https://api.systeme.ru/certificates/default/download/765 | С-ТР ТС-НВО Д-ТР ЕАЭС-RoHS С/Д-UZ С-ТР ТС-НВО Д-ТР ЕАЭС-RoHS С/Д-UZ С-ТР ТС-НВО С-ТР ТС-НВО | ЕАЭС RU С-RU.АТ21.В.00157_25 ЕАЭС N RU Д-RU.РА01.В.69640_25 UZ.SMT.01.0103.117076789 ЕАЭС RU С-RU.АТ21.В.00043_20 ЕАЭС № RU Д-RU.МЮ62.В.00789_20 UZ.SMT.01.0026.75483261 ЕАЭС RU С-RU.АТ21.В.00029_19 ТС RU С-RU.АТ21.В.00042 |  |  | https://www.youtube.com/watch?v=uNb4HCh0Ebw https://rutube.ru/video/1b5d2b80e3c71a11012a2c453955a023/?r=wd https://vkvideo.ru/video-120704871_456239601 | 363.5 | штука | 0 | 10 | BB1 PCE CAR P12 | 2 1 3 4 | 10 1 60 1800 | шт. шт. шт. шт. | 13606489584075 3606489584078 43606489584076 | 23.2 7.5 40.4 120 | 19.5 7.5 24.2 80 | 8.9 4.2 28.8 101.4 | см. см. см. см. | 0.767 0.067 4.895 164.863 | кг. кг. кг. кг. | 71 мм | 71 мм | 40 мм |  | Внутренний / скрытый (EV000383) | Механизм с накладкой (EV006345) | Алюминий (EV000072) | [5 empty] | Нет |  | Нет |  | Алюминий (SV007249) | IP20 (EV006405) | Да |  |  |  | Необработанная (EV006034) |  | Термопласт (EV000403) | Пластик (EV000139) |  |  |  |  | Матовый (-ая) (EV000146) |  |  | 71 мм | 71 мм | 40 мм | 0 | [7 empty] | В распор (лапками) и винтами (EV006353) | [11 empty] | IP20 (EV006405) | [35 empty] | 250 В | Клавиша/кнопка (EV006531) | Нет | Винтов. зажим/клемма (EV001008) | Нет (EV004175) | 23 мм | 10 А | Нет | В комплект не входит (EV009008) | Переключатель на 2 направления (EV000648) | 1 | 10 AX | Нет | Нет | Нет (EV004175) | 42 мм | 10 | [129 empty] | утопленный |  |  |  | матовый | 0.073 кг | IEC 60669 |  | декоративное покрытие |  |  |  | 1...2.5 мм² для Жесткий кабель(и) 1...2.5 мм² для Гибкий кабель(и) | 5-40 °C |  | 5-35 °C | [6 empty] | 11 мм | клавиша | 1 | 60-60 % | 40000.0 циклы в соответствии с IEC 60669 | Pozidriv No 1 | 2-канальный | [48 empty] | IP20 |  | не содержит галогенов | [10 empty] | AtlasDesign |  | выключатель | Флоупак |  | комплект из 10 шт. | 1 |  | освещение |  | Алюминий | винты | механизм | [6 empty] | 10 A в 250 В Переменный ток 50 Гц | [12 empty] | Срок гарантии на данное оборудование составляет 5 лет с момента отгрузки со склада Систэм Электрик, с подтверждением соответствующим документом | Подлежит замене
ATN000363 | ATLASDESIGN 1-клавишный ПЕРЕКЛЮЧАТЕЛЬ с подсветкой, сх.6а, 10АХ, механизм, АЛЮМИНИЙ | Systeme Electric |  |  | 8536500700 | Электромеханические комнатные выключатели на силу тока не более 11 а | Механизм переключателя 1-клавишного с подсветкой Systeme Electric (ранее Schneider Electric) серии AtlasDesign в цвете алюминий подходит для сетей 250 В, на ток 10 А. Благодаря светодиодной подсветке синего цвета изделие легко найти в темноте. Переключатель позволяет управлять одним источником света с двух точек. Лицевые детали из качественного ABS-пластика, устойчивого к царапинам и УФ-излучению. | Электротехническое оборудование Потенциал | PTPWD | FMC | Механические функции, цветные | WAD | ЭУИ ATLASDESIGN | RTD | Ритейл Медиум | EC001590 | Выключатель / Переключатель | 7 | Россия | https://static-pcsp.systeme.ru/image/icHihRlqEu3tKQhv6915dc113f31d1763040273.png https://static-pcsp.systeme.ru/image/Xl25Oz6lIlNmwR6H6915e059cae901763041369.png | https://static-pcsp.systeme.ru/image/icHihRlqEu3tKQhv6915dc113f31d1763040273.png | 1 2 | не указан Вид спереди | https://static-pcsp.systeme.ru/image/1tFojSl6je3RCYmX691c489f52ff31763461279.jpg |  | 1 | [6 empty] | https://api.systeme.ru/product/media/download/988353 https://api.systeme.ru/product/media/download/988507 | https://api.systeme.ru/product/media/download/988356 | https://api.systeme.ru/certificates/default/download/3452 https://api.systeme.ru/certificates/default/download/3407 https://api.systeme.ru/certificates/default/download/3355 https://api.systeme.ru/certificates/default/download/1823 https://api.systeme.ru/certificates/default/download/1703 https://api.systeme.ru/certificates/default/download/2491 https://api.systeme.ru/certificates/default/download/1433 https://api.systeme.ru/certificates/default/download/765 | С-ТР ТС-НВО Д-ТР ЕАЭС-RoHS С/Д-UZ С-ТР ТС-НВО Д-ТР ЕАЭС-RoHS С/Д-UZ С-ТР ТС-НВО С-ТР ТС-НВО | ЕАЭС RU С-RU.АТ21.В.00157_25 ЕАЭС N RU Д-RU.РА01.В.69640_25 UZ.SMT.01.0103.117076789 ЕАЭС RU С-RU.АТ21.В.00043_20 ЕАЭС № RU Д-RU.МЮ62.В.00789_20 UZ.SMT.01.0026.75483261 ЕАЭС RU С-RU.АТ21.В.00029_19 ТС RU С-RU.АТ21.В.00042 |  |  | https://www.youtube.com/watch?v=uNb4HCh0Ebw https://rutube.ru/video/1b5d2b80e3c71a11012a2c453955a023/?r=wd https://vkvideo.ru/video-120704871_456239601 | 541.5 | штука | 0 | 10 | BB1 PCE CAR P12 | 2 1 3 4 | 10 1 60 1800 | шт. шт. шт. шт. | 13606489584082 3606489584085 43606489584083 | 23.2 7.5 40.4 120 | 19.5 7.5 24.2 80 | 8.9 4.2 28.8 101.4 | см. см. см. см. | 0.804 0.07 5.118 171.541 | кг. кг. кг. кг. | 71 мм | 71 мм | 40 мм |  | Внутренний / скрытый (EV000383) | Механизм с накладкой (EV006345) | Алюминий (EV000072) | [5 empty] | Нет |  | Нет |  | Алюминий (SV007249) | IP20 (EV006405) | Да |  |  |  | Необработанная (EV006034) |  | Термопласт (EV000403) | Пластик (EV000139) |  |  |  |  | Матовый (-ая) (EV000146) |  |  | 71 мм | 71 мм | 40 мм | 0 | [7 empty] | В распор (лапками) и винтами (EV006353) | [11 empty] | IP20 (EV006405) | [35 empty] | 250 В | Клавиша/кнопка (EV006531) | Нет | Винтов. зажим/клемма (EV001008) | Да (EV004711) | 40 мм | 10 А | Нет | Светодиод. (LED) несменная (EV011515) | Переключатель на 2 направления (EV000648) | 1 | 10 AX | Нет | Нет | Нет (EV004175) | 22.6 мм | 10 | Контроль и ориентация (EV011600) | [128 empty] | утопленный |  |  |  | матовый | 0.074 кг | IEC 60669 |  | декоративное покрытие |  |  |  | 1...2.5 мм² для Жесткий кабель(и) 1...2.5 мм² для Гибкий кабель(и) | 5-40 °C |  | 5-35 °C | [6 empty] | 11 мм | клавиша | 1 | 60-60 % | 40000.0 циклы в соответствии с IEC 60669 | Pozidriv No 1 | 2-канальный | [48 empty] | IP20 |  | не содержит галогенов | [10 empty] | AtlasDesign |  | выключатель | Флоупак |  | комплект из 10 шт. | 1 |  | освещение |  | Алюминий | винты | механизм | [6 empty] | 10 A в 250 В Переменный ток 50 Гц | [12 empty] | Срок гарантии на данное оборудование составляет 5 лет с момента отгрузки со склада Систэм Электрик, с подтверждением соответствующим документом | Подлежит замене
ATN000365 | ATLASDESIGN 2-клавишный ПЕРЕКЛЮЧАТЕЛЬ, сх.6+6, 10АХ, механизм, АЛЮМИНИЙ | Systeme Electric |  |  | 8536500700 | Электромеханические комнатные выключатели на силу тока не более 11 а | Механизм Systeme Electric (ранее Schneider Electric) серии AtlasDesign в цвете алюминий переключателя 2-клавишного подходит для сетей 250 В, на ток 10 А. Переключатель позволяет управлять одним источником света с двух точек. Лицевые детали из качественного ABS-пластика, устойчивого к царапинам и УФ-излучению. Усиленные прямые монтажные лапки для лучшей фиксации механизма в монтажной коробке. | Электротехническое оборудование Потенциал | PTPWD | FMC | Механические функции, цветные | WAD | ЭУИ ATLASDESIGN | RTD | Ритейл Медиум | EC001590 | Выключатель / Переключатель | 7 | Россия | https://static-pcsp.systeme.ru/image/kMrvELE-1YoBlJpK6915dc11354ae1763040273.png https://static-pcsp.systeme.ru/image/oljuY8YV3P_xV2Ja6915e059b23381763041369.png | https://static-pcsp.systeme.ru/image/kMrvELE-1YoBlJpK6915dc11354ae1763040273.png | 1 2 | не указан Вид спереди | https://static-pcsp.systeme.ru/image/1tFojSl6je3RCYmX691c489f52ff31763461279.jpg |  | 1 | [6 empty] | https://api.systeme.ru/product/media/download/988353 https://api.systeme.ru/product/media/download/988507 | https://api.systeme.ru/product/media/download/988356 | https://api.systeme.ru/certificates/default/download/3452 https://api.systeme.ru/certificates/default/download/3407 https://api.systeme.ru/certificates/default/download/3355 https://api.systeme.ru/certificates/default/download/1823 https://api.systeme.ru/certificates/default/download/1703 https://api.systeme.ru/certificates/default/download/2491 https://api.systeme.ru/certificates/default/download/1433 https://api.systeme.ru/certificates/default/download/765 | С-ТР ТС-НВО Д-ТР ЕАЭС-RoHS С/Д-UZ С-ТР ТС-НВО Д-ТР ЕАЭС-RoHS С/Д-UZ С-ТР ТС-НВО С-ТР ТС-НВО | ЕАЭС RU С-RU.АТ21.В.00157_25 ЕАЭС N RU Д-RU.РА01.В.69640_25 UZ.SMT.01.0103.117076789 ЕАЭС RU С-RU.АТ21.В.00043_20 ЕАЭС № RU Д-RU.МЮ62.В.00789_20 UZ.SMT.01.0026.75483261 ЕАЭС RU С-RU.АТ21.В.00029_19 ТС RU С-RU.АТ21.В.00042 |  |  | https://www.youtube.com/watch?v=uNb4HCh0Ebw https://rutube.ru/video/1b5d2b80e3c71a11012a2c453955a023/?r=wd https://vkvideo.ru/video-120704871_456239601 | 656 | штука | 0 | 10 | BB1 PCE CAR P12 | 2 1 3 4 | 10 1 60 1800 | шт. шт. шт. шт. | 13606489584099 3606489584092 43606489584090 | 23.2 7.5 40.4 120 | 19.5 7.5 24.2 80 | 8.9 4.2 28.8 101.4 | см. см. см. см. | 0.878 0.078 5.564 184.933 | кг. кг. кг. кг. | 71 мм | 71 мм | 40 мм |  | Внутренний / скрытый (EV000383) | Механизм с накладкой (EV006345) | Алюминий (EV000072) | [5 empty] | Нет |  | Нет |  | Алюминий (SV007249) | IP20 (EV006405) | Да |  |  |  | Необработанная (EV006034) |  | Термопласт (EV000403) | Пластик (EV000139) |  |  |  |  | Матовый (-ая) (EV000146) |  |  | 71 мм | 71 мм | 40 мм | 0 | [7 empty] | В распор (лапками) и винтами (EV006353) | [11 empty] | IP20 (EV006405) | [35 empty] | 250 В | Клавиша/кнопка (EV006531) | Нет | Винтов. зажим/клемма (EV001008) | Нет (EV004175) | 40 мм | 10 А | Нет | В комплект не входит (EV009008) | Переключатель на 2 направления двойной (EV006530) | 2 | 10 AX | Нет | Нет | Нет (EV004175) | 22.6 мм | 10 | [129 empty] | утопленный |  |  |  | матовый | 0.081 кг | IEC 60669 |  | декоративное покрытие |  |  |  | 1...2.5 мм² для Жесткий кабель(и) 1...2.5 мм² для Гибкий кабель(и) | 5-40 °C |  | 5-35 °C | [6 empty] | 11 мм | клавиша | 2 | 60-60 % | 40000.0 циклы в соответствии с IEC 60669 | Pozidriv No 1 | сдвоенный на 2 направления | [48 empty] | IP20 |  | не содержит галогенов | [10 empty] | AtlasDesign |  | выключатель | Флоупак |  | комплект из 10 шт. | 1 |  | освещение |  | Алюминий | винты | механизм | [6 empty] | 10 A в 250 В Переменный ток 50 Гц | [12 empty] | Срок гарантии на данное оборудование составляет 5 лет с момента отгрузки со склада Систэм Электрик, с подтверждением соответствующим документом | Подлежит замене
ATN000371 | ATLASDESIGN 1-клавишный ПЕРЕКРЕСТНЫЙ ПЕРЕКЛЮЧАТЕЛЬ, сх.7, 10АХ, механизм, АЛЮМИНИЙ | Systeme Electric |  |  | 8536500700 | Электромеханические комнатные выключатели на силу тока не более 11 а | Механизм Systeme Electric (ранее Schneider Electric) серии AtlasDesign в цвете алюминий переключателя 1-клавишного перекрёстного подходит для сетей 250 В, на ток 10 А. Переключатель позволяет управлять одним источником света с двух точек. Лицевые детали из качественного ABS-пластика, устойчивого к царапинам и УФ-излучению. Усиленные прямые монтажные лапки для лучшей фиксации механизма в монтажной коробке. | Электротехническое оборудование Потенциал | PTPWD | FMC | Механические функции, цветные | WAD | ЭУИ ATLASDESIGN | RTD | Ритейл Медиум | EC001590 | Выключатель / Переключатель | 7 | Россия | https://static-pcsp.systeme.ru/image/Js3cj0WP0XM98QOu6915dc113a79a1763040273.png https://static-pcsp.systeme.ru/image/e_0Z8gQ_u9dnC88461969c1b66ddc1637260315.jpeg https://static-pcsp.systeme.ru/image/V-yngqnb9Gpz7JKJ61969c1b73ed21637260315.jpeg https://static-pcsp.systeme.ru/image/mV66JJW3i00Vc-Ah61969c1b7f35b1637260315.jpeg https://static-pcsp.systeme.ru/image/7DDr7Hv4T2g170oe61969c1b8c80b1637260315.jpeg https://static-pcsp.systeme.ru/image/LckC5YAydJWdqSNS61969c1b9bcc91637260315.jpeg https://static-pcsp.systeme.ru/image/DCcWc_aNxf7e0S-46915e059ba14d1763041369.png | https://static-pcsp.systeme.ru/image/Js3cj0WP0XM98QOu6915dc113a79a1763040273.png | 1 2 3 4 5 6 7 | не указан не указан не указан не указан не указан не указан Вид спереди | https://static-pcsp.systeme.ru/image/1tFojSl6je3RCYmX691c489f52ff31763461279.jpg |  | 1 | [6 empty] | https://api.systeme.ru/product/media/download/988353 https://api.systeme.ru/product/media/download/988507 | https://api.systeme.ru/product/media/download/988356 | https://api.systeme.ru/certificates/default/download/3452 https://api.systeme.ru/certificates/default/download/3407 https://api.systeme.ru/certificates/default/download/3355 https://api.systeme.ru/certificates/default/download/1823 https://api.systeme.ru/certificates/default/download/1703 https://api.systeme.ru/certificates/default/download/2491 https://api.systeme.ru/certificates/default/download/1433 https://api.systeme.ru/certificates/default/download/765 | С-ТР ТС-НВО Д-ТР ЕАЭС-RoHS С/Д-UZ С-ТР ТС-НВО Д-ТР ЕАЭС-RoHS С/Д-UZ С-ТР ТС-НВО С-ТР ТС-НВО | ЕАЭС RU С-RU.АТ21.В.00157_25 ЕАЭС N RU Д-RU.РА01.В.69640_25 UZ.SMT.01.0103.117076789 ЕАЭС RU С-RU.АТ21.В.00043_20 ЕАЭС № RU Д-RU.МЮ62.В.00789_20 UZ.SMT.01.0026.75483261 ЕАЭС RU С-RU.АТ21.В.00029_19 ТС RU С-RU.АТ21.В.00042 |  |  | https://www.youtube.com/watch?v=uNb4HCh0Ebw https://rutube.ru/video/1b5d2b80e3c71a11012a2c453955a023/?r=wd https://vkvideo.ru/video-120704871_456239601 | 656 | штука | 0 | 5 | BB1 PCE CAR P12 | 2 1 3 4 | 5 1 20 1800 | шт. шт. шт. шт. | 13606489584112 3606489584115 43606489584113 | 23 7.5 40.4 120 | 9.2 7.5 24.2 80 | 8.9 4.2 10.6 110.4 | см. см. см. см. | 0.406 0.069 1.807 180.617 | кг. кг. кг. кг. | 71 мм | 71 мм | 40 мм |  | Внутренний / скрытый (EV000383) | Механизм с накладкой (EV006345) | Алюминий (EV000072) | [5 empty] | Нет |  | Нет |  | Алюминий (SV007249) | IP20 (EV006405) | Да |  |  |  | Необработанная (EV006034) |  | Термопласт (EV000403) | Пластик (EV000139) |  |  |  |  | Матовый (-ая) (EV000146) |  |  | 71 мм | 71 мм | 40 мм | 0 | [7 empty] | В распор (лапками) и винтами (EV006353) | [11 empty] | IP20 (EV006405) | [35 empty] | 250 В | Клавиша/кнопка (EV006531) | Нет | Винтов. зажим/клемма (EV001008) | Нет (EV004175) | 40 мм | 10 А | Нет | В комплект не входит (EV009008) | Перекрестный переключатель (EV006435) | 1 | 10 AX | Нет | Нет | Нет (EV004175) | 22.6 мм | 10 | [129 empty] | утопленный |  |  |  | матовый | 0.076 кг | IEC 60669 |  | декоративное покрытие |  |  |  | 1...2.5 мм² для Жесткий кабель(и) 1...2.5 мм² для Гибкий кабель(и) | 5-40 °C |  | 5-35 °C | [6 empty] | 11 мм | клавиша | 1 | 60-60 % | 40000.0 циклы в соответствии с IEC 60669 | Pozidriv No 1 | перекрестный | [48 empty] | IP20 |  | не содержит галогенов | [10 empty] | AtlasDesign |  | выключатель | Флоупак |  | комплект из 5 шт. | 1 |  | освещение |  | Алюминий | винты | механизм | [6 empty] | 10 A в 250 В Переменный ток 50 Гц | [12 empty] | Срок гарантии на данное оборудование составляет 5 лет с момента отгрузки со склада Систэм Электрик, с подтверждением соответствующим документом | Подлежит замене
ATN000511 | ATLASDESIGN 1-клавишный ВЫКЛЮЧАТЕЛЬ, сх.1, 10АХ, механизм, ШАМПАНЬ | Systeme Electric |  |  | 8536500700 | Электромеханические комнатные выключатели на силу тока не более 11 а | Механизм Systeme Electric (ранее Schneider Electric) серии AtlasDesign в цвете шампань выключателя 1-клавишного подходит для сетей 250 В, на ток 10 А. Лицевые детали из качественного ABS-пластика, устойчивого к царапинам и УФ-излучению. Усиленные прямые монтажные лапки для лучшей фиксации механизма в монтажной коробке. | Электротехническое оборудование Потенциал | PTPWD | FMC | Механические функции, цветные | WAD | ЭУИ ATLASDESIGN | RTD | Ритейл Медиум | EC001590 | Выключатель / Переключатель | 7 | Россия | https://static-pcsp.systeme.ru/image/2VcmUMjhXdbmPW1Q6915dc909b4af1763040400.png https://static-pcsp.systeme.ru/image/FkEg63EYN1oDWGSP6915e17cc47061763041660.png | https://static-pcsp.systeme.ru/image/2VcmUMjhXdbmPW1Q6915dc909b4af1763040400.png | 1 2 | не указан Вид спереди | https://static-pcsp.systeme.ru/image/1mYRxWKoUGH5FRtr691c4681e546d1763460737.jpeg https://static-pcsp.systeme.ru/image/uLxty6l7m_siROmM691c47d90a3aa1763461081.jpeg https://static-pcsp.systeme.ru/image/1tFojSl6je3RCYmX691c489f52ff31763461279.jpg | https://static-pcsp.systeme.ru/image/1mYRxWKoUGH5FRtr691c4681e546d1763460737.jpeg | 1 2 3 | [6 empty] | https://api.systeme.ru/product/media/download/988353 https://api.systeme.ru/product/media/download/988507 | https://api.systeme.ru/product/media/download/988356 | https://api.systeme.ru/certificates/default/download/3452 https://api.systeme.ru/certificates/default/download/3407 https://api.systeme.ru/certificates/default/download/3355 https://api.systeme.ru/certificates/default/download/1823 https://api.systeme.ru/certificates/default/download/1703 https://api.systeme.ru/certificates/default/download/2491 https://api.systeme.ru/certificates/default/download/1433 https://api.systeme.ru/certificates/default/download/765 | С-ТР ТС-НВО Д-ТР ЕАЭС-RoHS С/Д-UZ С-ТР ТС-НВО Д-ТР ЕАЭС-RoHS С/Д-UZ С-ТР ТС-НВО С-ТР ТС-НВО | ЕАЭС RU С-RU.АТ21.В.00157_25 ЕАЭС N RU Д-RU.РА01.В.69640_25 UZ.SMT.01.0103.117076789 ЕАЭС RU С-RU.АТ21.В.00043_20 ЕАЭС № RU Д-RU.МЮ62.В.00789_20 UZ.SMT.01.0026.75483261 ЕАЭС RU С-RU.АТ21.В.00029_19 ТС RU С-RU.АТ21.В.00042 |  |  | https://www.youtube.com/watch?v=uNb4HCh0Ebw https://rutube.ru/video/1b5d2b80e3c71a11012a2c453955a023/?r=wd https://vkvideo.ru/video-120704871_456239601 | 232.5 | штука | 0 | 10 | BB1 PCE CAR P12 | 2 1 3 4 | 10 1 60 1800 | шт. шт. шт. шт. | 13606489584624 3606489584627 43606489584625 | 19.6 10.6 24.9 120 | 24.2 13.9 41 80 | 9.4 3.9 29.2 102 | см. см. см. см. | 0.758 0.068 4.853 155 | кг. кг. кг. кг. | 71 мм | 71 мм | 40 мм |  | Внутренний / скрытый (EV000383) | Механизм с накладкой (EV006345) | Шампань (RV000146) | [5 empty] | Нет |  | Нет |  | Шампань (SV007260) | IP20 (EV006405) | Да |  |  |  | Необработанная (EV006034) |  | Термопласт (EV000403) | Пластик (EV000139) |  |  |  |  | Матовый (-ая) (EV000146) |  |  | 71 мм | 71 мм | 40 мм | 0 | [7 empty] | В распор (лапками) и винтами (EV006353) | [11 empty] | IP20 (EV006405) | [35 empty] | 250 В | Клавиша/кнопка (EV006531) | Нет | Винтов. зажим/клемма (EV001008) | Нет (EV004175) | 23 мм | 10 А | Нет | В комплект не входит (EV009008) | Выключатель 1-полюс. (EV009624) | 1 | 10 AX | Нет | Нет | Нет (EV004175) | 42 мм | 10 | [129 empty] | утопленный |  |  |  | матовый | 0.072 кг | IEC 60669 |  | декоративное покрытие |  |  |  | 1...2.5 мм² для Жесткий кабель(и) 1...2.5 мм² для Гибкий кабель(и) | 5-40 °C |  | 5-35 °C | [6 empty] | 11 мм | клавиша | 1 | 60-60 % | 40000.0 циклы в соответствии с IEC 60669 | Pozidriv No 1 | на 1 направление | [48 empty] | IP20 |  | не содержит галогенов | [10 empty] | AtlasDesign |  | выключатель | Флоупак |  | комплект из 10 шт. | 1 |  | освещение |  | шампань | винты | механизм | [6 empty] | 10 A в 250 В Переменный ток 50 Гц | [12 empty] | Срок гарантии на данное оборудование составляет 5 лет с момента отгрузки со склада Систэм Электрик, с подтверждением соответствующим документом | Подлежит замене
ATN000512 | ATLASDESIGN 1-клавишный ВЫКЛЮЧАТЕЛЬ, сх.1, 10АХ, в сборе, ШАМПАНЬ | Systeme Electric |  |  | 8536500700 | Электромеханические комнатные выключатели на силу тока не более 11 а | Выключатель 1-клавишный в сборе Systeme Electric (ранее Schneider Electric) серии AtlasDesign в цвете шампань подходит для сетей 250 В, на ток 10 А. Лицевые детали из качественного ABS-пластика, устойчивого к царапинам и УФ-излучению. Изделие поставляется в комплекте с рамкой того же цвета. Усиленные прямые монтажные лапки для лучшей фиксации механизма в монтажной коробке. | Электротехническое оборудование Потенциал | PTPWD | FMC | Механические функции, цветные | WAD | ЭУИ ATLASDESIGN | RTD | Ритейл Медиум | EC001590 | Выключатель / Переключатель | 7 | Россия | https://static-pcsp.systeme.ru/image/wB4vBQrt9HRGjTbR6915dc912f30e1763040401.png https://static-pcsp.systeme.ru/image/G-mUjWW5gPLVA5ud6915e17ced7d21763041660.png | https://static-pcsp.systeme.ru/image/wB4vBQrt9HRGjTbR6915dc912f30e1763040401.png | 1 2 | не указан Вид спереди | https://static-pcsp.systeme.ru/image/1tFojSl6je3RCYmX691c489f52ff31763461279.jpg |  | 1 | [6 empty] | https://api.systeme.ru/product/media/download/988353 https://api.systeme.ru/product/media/download/988507 |  | https://api.systeme.ru/certificates/default/download/3452 https://api.systeme.ru/certificates/default/download/3407 https://api.systeme.ru/certificates/default/download/3355 https://api.systeme.ru/certificates/default/download/1823 https://api.systeme.ru/certificates/default/download/1703 https://api.systeme.ru/certificates/default/download/2491 https://api.systeme.ru/certificates/default/download/1433 https://api.systeme.ru/certificates/default/download/765 | С-ТР ТС-НВО Д-ТР ЕАЭС-RoHS С/Д-UZ С-ТР ТС-НВО Д-ТР ЕАЭС-RoHS С/Д-UZ С-ТР ТС-НВО С-ТР ТС-НВО | ЕАЭС RU С-RU.АТ21.В.00157_25 ЕАЭС N RU Д-RU.РА01.В.69640_25 UZ.SMT.01.0103.117076789 ЕАЭС RU С-RU.АТ21.В.00043_20 ЕАЭС № RU Д-RU.МЮ62.В.00789_20 UZ.SMT.01.0026.75483261 ЕАЭС RU С-RU.АТ21.В.00029_19 ТС RU С-RU.АТ21.В.00042 |  |  | https://www.youtube.com/watch?v=uNb4HCh0Ebw https://rutube.ru/video/1b5d2b80e3c71a11012a2c453955a023/?r=wd https://vkvideo.ru/video-120704871_456239601 | 298.5 | штука | 0 | 10 | BB1 PCE CAR P12 | 2 1 3 4 | 10 1 60 1800 | шт. шт. шт. шт. | 13606489584631 3606489584634 43606489584632 | 23.2 8.8 40.4 120 | 19.5 8.8 24.2 80 | 8.9 4.2 28.8 101.4 | см. см. см. см. | 0.9 0.08 5.692 188.76 | кг. кг. кг. кг. | 83 мм | 83 мм | 40 мм |  | Внутренний / скрытый (EV000383) | В сборе с корпусом/рамкой (EV006348) | Шампань (RV000146) | [5 empty] | Нет |  | Нет |  | Шампань (SV007260) | IP20 (EV006405) | Да |  |  |  | Необработанная (EV006034) |  | Термопласт (EV000403) | Пластик (EV000139) |  |  |  |  | Матовый (-ая) (EV000146) |  |  | 83 мм | 83 мм | 40 мм | [8 empty] | В распор (лапками) и винтами (EV006353) | [11 empty] | IP20 (EV006405) | [35 empty] | 250 В | Клавиша/кнопка (EV006531) | Нет | Винтов. зажим/клемма (EV001008) | Нет (EV004175) |  | 10 А | Нет |  | Выключатель 1-полюс. (EV009624) | 1 | 10 AX | Нет | Нет | Нет (EV004175) |  | 10 | [129 empty] | утопленный |  |  |  | матовый | 0.088 кг | IEC 60669 |  | декоративное покрытие |  |  |  | 1...2.5 мм² для Жесткий кабель(и) 1...2.5 мм² для Гибкий кабель(и) | 5-40 °C |  | 5-35 °C | [6 empty] | 11 мм | клавиша | 1 | 60-60 % | 40000.0 циклы в соответствии с IEC 60669 | Pozidriv No 1 | на 1 направление | [48 empty] | IP20 |  | не содержит галогенов | [10 empty] | AtlasDesign |  | выключатель | Флоупак |  | комплект из 10 шт. | 1 |  | освещение |  | шампань | винты | изделие в сборе | [6 empty] | 10 A в 250 В Переменный ток 50 Гц | [12 empty] | Срок гарантии на данное оборудование составляет 5 лет с момента отгрузки со склада Систэм Электрик, с подтверждением соответствующим документом | Подлежит замене
ATN000513 | ATLASDESIGN 1-клавишный ВЫКЛЮЧАТЕЛЬ с подсветкой, сх.1а, 10АХ, механизм, ШАМПАНЬ | Systeme Electric |  |  | 8536500700 | Электромеханические комнатные выключатели на силу тока не более 11 а | Механизм выключателя 1-клавишного с подсветкой Systeme Electric (ранее Schneider Electric) серии AtlasDesign в цвете шампань подходит для сетей 250 В, на ток 10 А. Благодаря светодиодной подсветке синего цвета изделие легко найти в темноте. Лицевые детали из качественного ABS-пластика, устойчивого к царапинам и УФ-излучению. Усиленные прямые монтажные лапки для лучшей фиксации механизма в монтажной коробке. | Электротехническое оборудование Потенциал | PTPWD | FMC | Механические функции, цветные | WAD | ЭУИ ATLASDESIGN | RTD | Ритейл Медиум | EC001590 | Выключатель / Переключатель | 7 | Россия | https://static-pcsp.systeme.ru/image/sSftKkDZ4O2kALUg6915dc9095b741763040400.png https://static-pcsp.systeme.ru/image/SkIJjwO4UZ5V1VIq6915e17cdfe301763041660.png | https://static-pcsp.systeme.ru/image/sSftKkDZ4O2kALUg6915dc9095b741763040400.png | 1 2 | не указан Вид спереди | https://static-pcsp.systeme.ru/image/1tFojSl6je3RCYmX691c489f52ff31763461279.jpg |  | 1 | [6 empty] | https://api.systeme.ru/product/media/download/988353 https://api.systeme.ru/product/media/download/988507 | https://api.systeme.ru/product/media/download/988356 | https://api.systeme.ru/certificates/default/download/3452 https://api.systeme.ru/certificates/default/download/3407 https://api.systeme.ru/certificates/default/download/3355 https://api.systeme.ru/certificates/default/download/1823 https://api.systeme.ru/certificates/default/download/1703 https://api.systeme.ru/certificates/default/download/2491 https://api.systeme.ru/certificates/default/download/1433 https://api.systeme.ru/certificates/default/download/765 | С-ТР ТС-НВО Д-ТР ЕАЭС-RoHS С/Д-UZ С-ТР ТС-НВО Д-ТР ЕАЭС-RoHS С/Д-UZ С-ТР ТС-НВО С-ТР ТС-НВО | ЕАЭС RU С-RU.АТ21.В.00157_25 ЕАЭС N RU Д-RU.РА01.В.69640_25 UZ.SMT.01.0103.117076789 ЕАЭС RU С-RU.АТ21.В.00043_20 ЕАЭС № RU Д-RU.МЮ62.В.00789_20 UZ.SMT.01.0026.75483261 ЕАЭС RU С-RU.АТ21.В.00029_19 ТС RU С-RU.АТ21.В.00042 |  |  | https://www.youtube.com/watch?v=uNb4HCh0Ebw https://rutube.ru/video/1b5d2b80e3c71a11012a2c453955a023/?r=wd https://vkvideo.ru/video-120704871_456239601 | 397.5 | штука | 0 | 10 | BB1 PCE CAR P12 | 2 1 3 4 | 10 1 60 1800 | шт. шт. шт. шт. | 13606489584648 3606489584641 43606489584649 | 23.2 7.5 40.4 120 | 19.5 7.5 24.2 80 | 8.9 4.2 28.8 101.4 | см. см. см. см. | 0.746 0.064 4.768 161.047 | кг. кг. кг. кг. | 71 мм | 71 мм | 40 мм |  | Внутренний / скрытый (EV000383) | Механизм с накладкой (EV006345) | Шампань (RV000146) | [5 empty] | Нет |  | Нет |  | Шампань (SV007260) | IP20 (EV006405) | Да |  |  |  | Необработанная (EV006034) |  | Термопласт (EV000403) | Пластик (EV000139) |  |  |  |  | Матовый (-ая) (EV000146) |  |  | 71 мм | 71 мм | 40 мм | 0 | [7 empty] | В распор (лапками) и винтами (EV006353) | [11 empty] | IP20 (EV006405) | [35 empty] | 250 В | Клавиша/кнопка (EV006531) | Нет | Винтов. зажим/клемма (EV001008) | Да (EV004711) | 40 мм | 10 А | Нет | Светодиод. (LED) несменная (EV011515) | Выключатель 1-полюс. (EV009624) | 1 | 10 AX | Нет | Нет | Нет (EV004175) | 22.6 мм | 10 | Контроль и ориентация (EV011600) | [128 empty] | утопленный |  |  |  | матовый | 0.072 кг | IEC 60669 |  | декоративное покрытие |  |  |  | 1...2.5 мм² для Жесткий кабель(и) 1...2.5 мм² для Гибкий кабель(и) | 5-40 °C |  | 5-35 °C | [6 empty] | 11 мм | клавиша | 1 | 60-60 % | 40000.0 циклы в соответствии с IEC 60669 | Pozidriv No 1 | на 1 направление | [48 empty] | IP20 |  | не содержит галогенов | [10 empty] | AtlasDesign |  | выключатель | Флоупак |  | комплект из 10 шт. | 1 |  | освещение |  | шампань | винты | механизм | [6 empty] | 10 A в 250 В Переменный ток 50 Гц | [12 empty] | Срок гарантии на данное оборудование составляет 5 лет с момента отгрузки со склада Систэм Электрик, с подтверждением соответствующим документом | Подлежит замене
ATN000515 | ATLASDESIGN 1-клавишный ВЫКЛЮЧАТЕЛЬ КНОПОЧНЫЙ, сх.1, 10А, механизм, ШАМПАНЬ | Systeme Electric |  |  | 8536500700 | Электромеханические комнатные выключатели на силу тока не более 11 а | Механизм Systeme Electric (ранее Schneider Electric) серии AtlasDesign в цвете шампань выключателя 1-клавишного с самовозвратом подходит для сетей 250 В, на ток 10 А. Лицевые детали из качественного ABS-пластика, устойчивого к царапинам и УФ-излучению. Усиленные прямые монтажные лапки для лучшей фиксации механизма в монтажной коробке. | Электротехническое оборудование Потенциал | PTPWD | FMC | Механические функции, цветные | WAD | ЭУИ ATLASDESIGN | RTD | Ритейл Медиум | EC000029 | Кнопочный, самовозвратный, карточный выключатель | 7 | Россия | https://static-pcsp.systeme.ru/image/2VcmUMjhXdbmPW1Q6915dc909b4af1763040400.png https://static-pcsp.systeme.ru/image/FkEg63EYN1oDWGSP6915e17cc47061763041660.png | https://static-pcsp.systeme.ru/image/2VcmUMjhXdbmPW1Q6915dc909b4af1763040400.png | 1 2 | не указан Вид спереди | https://static-pcsp.systeme.ru/image/1tFojSl6je3RCYmX691c489f52ff31763461279.jpg |  | 1 | [6 empty] | https://api.systeme.ru/product/media/download/988353 https://api.systeme.ru/product/media/download/988507 | https://api.systeme.ru/product/media/download/988356 | https://api.systeme.ru/certificates/default/download/3452 https://api.systeme.ru/certificates/default/download/3407 https://api.systeme.ru/certificates/default/download/3355 https://api.systeme.ru/certificates/default/download/1823 https://api.systeme.ru/certificates/default/download/1703 https://api.systeme.ru/certificates/default/download/2491 https://api.systeme.ru/certificates/default/download/1433 https://api.systeme.ru/certificates/default/download/765 | С-ТР ТС-НВО Д-ТР ЕАЭС-RoHS С/Д-UZ С-ТР ТС-НВО Д-ТР ЕАЭС-RoHS С/Д-UZ С-ТР ТС-НВО С-ТР ТС-НВО | ЕАЭС RU С-RU.АТ21.В.00157_25 ЕАЭС N RU Д-RU.РА01.В.69640_25 UZ.SMT.01.0103.117076789 ЕАЭС RU С-RU.АТ21.В.00043_20 ЕАЭС № RU Д-RU.МЮ62.В.00789_20 UZ.SMT.01.0026.75483261 ЕАЭС RU С-RU.АТ21.В.00029_19 ТС RU С-RU.АТ21.В.00042 |  |  | https://www.youtube.com/watch?v=uNb4HCh0Ebw https://rutube.ru/video/1b5d2b80e3c71a11012a2c453955a023/?r=wd https://vkvideo.ru/video-120704871_456239601 | 379.5 | штука | 0 | 5 | BB1 PCE CAR P12 | 2 1 3 4 | 5 1 20 1800 | шт. шт. шт. шт. | 13606489584655 3606489584658 43606489584656 | 23 7.5 40.4 120 | 9.2 7.5 24.2 80 | 8.9 4.2 10.6 110.4 | см. см. см. см. | 0.379 0.064 1.7 170.969 | кг. кг. кг. кг. | 71 мм | 71 мм | 40 мм |  | Внутренний / скрытый (EV000383) | Механизм с накладкой (EV006345) | Шампань (RV000146) | Одиночный/однокнопочный (EV000987) |  |  |  |  | Нет |  |  |  | Шампань (SV007260) | IP20 (EV006405) | Да |  |  |  | Необработанная (EV006034) |  | Термопласт (EV000403) | Пластик (EV000139) |  |  |  |  | Матовый (-ая) (EV000146) |  |  | 71 мм | 71 мм | 40 мм | [8 empty] | В распор (лапками) и винтами (EV006353) | [11 empty] | IP20 (EV006405) | [35 empty] | 250 В | Клавиша (качели) (EV000200) |  |  |  |  | 10 А | Нет |  |  | 1 | [5 empty] | 10 |  | Нет | [127 empty] | утопленный |  |  |  | матовый | 0.071 кг | IEC 60669 |  | декоративное покрытие |  |  |  | 1...2.5 мм² для Жесткий кабель(и) 1...2.5 мм² для Гибкий кабель(и) | 5-40 °C |  | 5-35 °C | [6 empty] | 11 мм | клавиша | 1 | 60-60 % | 40000.0 циклы в соответствии с IEC 60669 | Pozidriv No 1 | [49 empty] | IP20 |  | не содержит галогенов | [10 empty] | AtlasDesign |  | кнопка | Флоупак |  | комплект из 5 шт. | 1 |  | освещение |  | шампань | винты | механизм | [6 empty] | 10 A в 250 В Переменный ток 50 Гц | [12 empty] | Срок гарантии на данное оборудование составляет 5 лет с момента отгрузки со склада Систэм Электрик, с подтверждением соответствующим документом | Подлежит замене
ATN000520 | ATLASDESIGN РОЗЕТКА двойная без заземления, 16А, в сборе, ШАМПАНЬ | Systeme Electric |  |  | 8536699008 | Прочие | Розетка двойная в сборе Systeme Electric (ранее Schneider Electric) серии AtlasDesign в цвете шампань без заземления и без шторок подходит для сетей 250 В, на ток 16 А. Лицевые детали из качественного ABS-пластика, устойчивого к царапинам и УФ-излучению. Двойная розетка позволяет подключить два устройства в одном месте. Изделие поставляется в комплекте с рамкой того же цвета. Усиленные прямые монтажные лапки для лучшей фиксации механизма в монтажной коробке. | Электротехническое оборудование Потенциал | PTPWD | FMC | Механические функции, цветные | WAD | ЭУИ ATLASDESIGN | RTD | Ритейл Медиум | EC000125 | Розетка силовая (штепсельная) | 7 | Россия | https://static-pcsp.systeme.ru/image/azOpCxLizd5mg3qC697730a4784361769418916.png https://static-pcsp.systeme.ru/image/lnjj5wTXW_CM2cOq69429ae12409c1765972705.png | https://static-pcsp.systeme.ru/image/azOpCxLizd5mg3qC697730a4784361769418916.png | 1 2 | не указан не указан | https://static-pcsp.systeme.ru/image/1tFojSl6je3RCYmX691c489f52ff31763461279.jpg |  | 1 | [6 empty] | https://api.systeme.ru/product/media/download/988353 https://api.systeme.ru/product/media/download/988507 | https://api.systeme.ru/product/media/download/988373 | https://api.systeme.ru/certificates/default/download/3460 https://api.systeme.ru/certificates/default/download/3410 https://api.systeme.ru/certificates/default/download/3355 https://api.systeme.ru/certificates/default/download/1897 https://api.systeme.ru/certificates/default/download/2488 https://api.systeme.ru/certificates/default/download/1711 https://api.systeme.ru/certificates/default/download/766 | С-ТР ТС-НВО Д-ТР ЕАЭС-RoHS С/Д-UZ С-ТР ТС-НВО С/Д-UZ Д-ТР ЕАЭС-RoHS С-ТР ТС-НВО | ЕАЭС RU С-RU.АТ21.В.00159_25 ЕАЭС N RU Д-RU.РА01.В.70012_25 UZ.SMT.01.0103.117076789 ЕАЭС RU С-RU.АТ21.В.00045_20 UZ.SMT.01.0026.75482392 ЕАЭС № RU Д-RU.МЮ62.В.00697_20 ТС RU С-RU.АТ21.В.00041 |  |  | https://www.youtube.com/watch?v=gxAkZCx8Zow https://www.youtube.com/watch?v=uNb4HCh0Ebw https://rutube.ru/video/125a377127516b8216f694836b148a3e/?r=wd https://rutube.ru/video/1b5d2b80e3c71a11012a2c453955a023/?r=wd https://vkvideo.ru/video-120704871_456239618 https://vkvideo.ru/video-120704871_456239601 | 330.5 | штука | 0 | 6 | BB1 PCE CAR P12 | 2 1 3 4 | 6 1 36 1080 | шт. шт. шт. шт. | 13606489584662 3606489584665 43606489584663 | 23.2 13.1 40.4 120 | 19.5 8.8 24.2 80 | 8.9 4 28.8 101.4 | см. см. см. см. | 0.556 0.076 3.628 126.836 | кг. кг. кг. кг. | 83 мм | 125 мм | 40 мм |  | Внутренний / скрытый (EV000383) | В сборе с корпусом/рамкой (EV006348) | Шампань (RV000146) | Без заземляющего контакта (EV005887) |  |  |  | 50...50 Гц | Нет |  | Нет |  | Шампань (SV007260) | IP20 (EV006405) | Да | 2 |  | Нет | Необработанная (EV006034) |  | Термопласт (EV000403) | Пластик (EV000139) |  |  |  | Нет | Матовый (-ая) (EV000146) |  |  | 83 мм | 124 мм | 38 мм | 0 | [6 empty] | Нет | В распор (лапками) и винтами (EV006353) | [11 empty] | IP20 (EV006405) | IK01 (EV006807) | [5 empty] | Нет | [27 empty] | 7032 | 250 В |  |  | Винтов. зажим/клемма (EV001008) | [11 empty] | 38 мм | 16 |  |  | 16 А | Нет | Нет | 1 | Нет | Нет | Нет | Нет | Нет | Нет | Нет | Не требует специального питания (EV006426) | Да | 0 мА | Нет | Без надписи/печати (EV005886) | Нет | Нет | 0 | Нет | Нет | Нет | Нет | 2 | 0 | Нет | Нет | Нет | [93 empty] | термопласт: все стороны | [5 empty] | утопленный |  | шампань |  | матовый | 0.076 кг | IEC 60884-1 |  | декоративное покрытие |  |  |  | 1.5...4 мм² для Жесткий кабель(и) 1.5...4 мм² для Гибкий кабель(и) | 5-40 °C |  | 5-35 °C | [6 empty] | 11 мм |  |  | 60-60 % | 5000 циклы | Pozidriv No 1 |  | 250 В | 2 | 4 | без шторок | Без индикации | без заземляющего контакта | 4.0 винтовые зажимы | [41 empty] | IP20 |  | не содержит галогенов |  |  | EAC | [7 empty] | AtlasDesign |  | розетка | Флоупак |  | комплект из 6 шт. | 1 |  |  |  |  | винт | изделие в сборе | [6 empty] | 16 A в 220...250 В Переменный ток 50 Гц | [12 empty] | Срок гарантии на данное оборудование составляет 5 лет с момента отгрузки со склада Систэм Электрик, с подтверждением соответствующим документом | Подлежит замене
ATN000522 | ATLASDESIGN РОЗЕТКА двойная без заземления со шторками, 16А, в сборе, ШАМПАНЬ | Systeme Electric |  |  | 8536699008 | Прочие | Розетка двойная в сборе Systeme Electric (ранее Schneider Electric) серии AtlasDesign в цвете шампань без заземления со шторками подходит для сетей 250 В, на ток 16 А. Лицевые детали из качественного ABS-пластика, устойчивого к царапинам и УФ-излучению. Двойная розетка позволяет подключить два устройства в одном месте. Изделие поставляется в комплекте с рамкой того же цвета. | Электротехническое оборудование Потенциал | PTPWD | FMC | Механические функции, цветные | WAD | ЭУИ ATLASDESIGN | RTD | Ритейл Медиум | EC000125 | Розетка силовая (штепсельная) | 7 | Россия | https://static-pcsp.systeme.ru/image/WPzJeR4ASYtGLy3i697730a4857fd1769418916.png https://static-pcsp.systeme.ru/image/R-nLLyrd_kpE3CJB69429ae129b571765972705.png | https://static-pcsp.systeme.ru/image/WPzJeR4ASYtGLy3i697730a4857fd1769418916.png | 1 2 | не указан не указан | https://static-pcsp.systeme.ru/image/1tFojSl6je3RCYmX691c489f52ff31763461279.jpg |  | 1 | [6 empty] | https://api.systeme.ru/product/media/download/988353 https://api.systeme.ru/product/media/download/988507 | https://api.systeme.ru/product/media/download/988373 | https://api.systeme.ru/certificates/default/download/3460 https://api.systeme.ru/certificates/default/download/3410 https://api.systeme.ru/certificates/default/download/3355 https://api.systeme.ru/certificates/default/download/1897 https://api.systeme.ru/certificates/default/download/2488 https://api.systeme.ru/certificates/default/download/1711 https://api.systeme.ru/certificates/default/download/766 | С-ТР ТС-НВО Д-ТР ЕАЭС-RoHS С/Д-UZ С-ТР ТС-НВО С/Д-UZ Д-ТР ЕАЭС-RoHS С-ТР ТС-НВО | ЕАЭС RU С-RU.АТ21.В.00159_25 ЕАЭС N RU Д-RU.РА01.В.70012_25 UZ.SMT.01.0103.117076789 ЕАЭС RU С-RU.АТ21.В.00045_20 UZ.SMT.01.0026.75482392 ЕАЭС № RU Д-RU.МЮ62.В.00697_20 ТС RU С-RU.АТ21.В.00041 |  |  | https://www.youtube.com/watch?v=6HekB_o-J2Q https://www.youtube.com/watch?v=uNb4HCh0Ebw https://rutube.ru/video/e166ee9633cc3135e4ce68bd536cba05/?r=wd https://rutube.ru/video/1b5d2b80e3c71a11012a2c453955a023/?r=wd https://vkvideo.ru/video-120704871_456239605 https://vkvideo.ru/video-120704871_456239601 | 397.5 | штука | 0 | 6 | BB1 PCE CAR P12 | 2 1 3 4 | 6 1 36 1080 | шт. шт. шт. шт. | 13606489584679 3606489584672 43606489584670 | 23.2 13.1 40.4 120 | 19.5 8.8 24.2 80 | 8.9 4 28.8 101.4 | см. см. см. см. | 0.564 0.077 3.678 128.348 | кг. кг. кг. кг. | 83 мм | 125 мм | 40 мм |  | Внутренний / скрытый (EV000383) | В сборе с корпусом/рамкой (EV006348) | Шампань (RV000146) | Без заземляющего контакта (EV005887) |  |  |  | 50...50 Гц | Нет |  | Нет |  | Шампань (SV007260) | IP20 (EV006405) | Да | 2 |  | Нет | Необработанная (EV006034) |  | Термопласт (EV000403) | Пластик (EV000139) |  |  |  | Нет | Матовый (-ая) (EV000146) |  |  | 83 мм | 124 мм | 38 мм | [7 empty] | Нет | В распор (лапками) и винтами (EV006353) | [11 empty] | IP20 (EV006405) | [6 empty] | Нет | [27 empty] | 7032 | 250 В |  |  | Винтов. зажим/клемма (EV001008) | [11 empty] | 38 мм | 16 |  |  | 16 А | Нет | Нет | 1 | Да | Нет | Нет | Нет | Нет | Нет | Нет | Не требует специального питания (EV006426) | Да |  | Нет | Без надписи/печати (EV005886) | Нет | Нет | 0 | Нет | Нет | Нет | Нет | 2 |  | Нет | Нет | Нет | [93 empty] | термопласт: все стороны | [5 empty] | утопленный |  | шампань |  | матовый | 0.078 кг | IEC 60884-1 |  | декоративное покрытие |  |  |  | 1.5...4 мм² для Жесткий кабель(и) 1.5...4 мм² для Гибкий кабель(и) | 5-40 °C |  | 5-35 °C | [6 empty] | 11 мм |  |  | 60-60 % | 5000 циклы | Pozidriv No 1 |  | 250 В | 2 | 4 | со шторками | Без индикации | без заземляющего контакта | 4.0 винтовые зажимы | [41 empty] | IP20 |  | не содержит галогенов |  |  | EAC | [7 empty] | AtlasDesign |  | розетка | Флоупак |  | комплект из 6 шт. | 1 |  |  |  |  | винт | изделие в сборе | [6 empty] | 16 A в 220...250 В Переменный ток 50 Гц | [12 empty] | Срок гарантии на данное оборудование составляет 5 лет с момента отгрузки со склада Систэм Электрик, с подтверждением соответствующим документом | Подлежит замене
ATN000524 | ATLASDESIGN РОЗЕТКА двойная с заземлением без шторок, 16А, в сборе, ШАМПАНЬ | Systeme Electric |  |  | 8536699008 | Прочие | Розетка двойная в сборе Systeme Electric (ранее Schneider Electric) серии AtlasDesign в цвете шампань с заземлением, без шторок подходит для сетей 250 В, на ток 16 А. Заземляющий контакт обеспечивает дополнительную защиту от удара электрическим током. Лицевые детали из качественного ABS-пластика, устойчивого к царапинам и УФ-излучению. Двойная розетка позволяет подключить два устройства в одном месте. Изделие поставляется в комплекте с рамкой того же цвета. | Электротехническое оборудование Потенциал | PTPWD | FMC | Механические функции, цветные | WAD | ЭУИ ATLASDESIGN | RTD | Ритейл Медиум | EC000125 | Розетка силовая (штепсельная) | 7 | Россия | https://static-pcsp.systeme.ru/image/HWQIm1jGHqO0El-v6915dc9108a6c1763040401.png https://static-pcsp.systeme.ru/image/KhSqbIcvBtnVrczU6915e17cb8ee81763041660.png | https://static-pcsp.systeme.ru/image/HWQIm1jGHqO0El-v6915dc9108a6c1763040401.png | 1 2 | не указан Вид спереди | https://static-pcsp.systeme.ru/image/1tFojSl6je3RCYmX691c489f52ff31763461279.jpg |  | 1 | [6 empty] | https://api.systeme.ru/product/media/download/988353 https://api.systeme.ru/product/media/download/988507 | https://api.systeme.ru/product/media/download/988373 | https://api.systeme.ru/certificates/default/download/3460 https://api.systeme.ru/certificates/default/download/3410 https://api.systeme.ru/certificates/default/download/3355 https://api.systeme.ru/certificates/default/download/1897 https://api.systeme.ru/certificates/default/download/2488 https://api.systeme.ru/certificates/default/download/1711 https://api.systeme.ru/certificates/default/download/766 | С-ТР ТС-НВО Д-ТР ЕАЭС-RoHS С/Д-UZ С-ТР ТС-НВО С/Д-UZ Д-ТР ЕАЭС-RoHS С-ТР ТС-НВО | ЕАЭС RU С-RU.АТ21.В.00159_25 ЕАЭС N RU Д-RU.РА01.В.70012_25 UZ.SMT.01.0103.117076789 ЕАЭС RU С-RU.АТ21.В.00045_20 UZ.SMT.01.0026.75482392 ЕАЭС № RU Д-RU.МЮ62.В.00697_20 ТС RU С-RU.АТ21.В.00041 |  |  | https://www.youtube.com/watch?v=TjrtUZ1YPWs https://www.youtube.com/watch?v=6HekB_o-J2Q https://www.youtube.com/watch?v=uNb4HCh0Ebw https://rutube.ru/video/0a046896df31cb6f39e3978258b1740b/ https://rutube.ru/video/e166ee9633cc3135e4ce68bd536cba05/?r=wd https://rutube.ru/video/1b5d2b80e3c71a11012a2c453955a023/?r=wd https://vkvideo.ru/video-120704871_456239617 https://vkvideo.ru/video-120704871_456239605 https://vkvideo.ru/video-120704871_456239601 | 397.5 | штука | 0 | 6 | BB1 PCE CAR P12 | 2 1 3 4 | 6 1 36 1080 | шт. шт. шт. шт. | 13606489584686 3606489584689 43606489584687 | 23.2 13.1 40.4 120 | 19.5 8.8 24.2 80 | 8.9 5.1 28.8 101.4 | см. см. см. см. | 0.625 0.087 4.044 139.332 | кг. кг. кг. кг. | 83 мм | 125 мм | 50 мм |  | Внутренний / скрытый (EV000383) | В сборе с корпусом/рамкой (EV006348) | Шампань (RV000146) | С заземляющим контактом (EV002727) |  |  |  | 50...50 Гц | Нет |  | Нет |  | Шампань (SV007260) | IP20 (EV006405) | Да | 2 |  | Нет | Необработанная (EV006034) |  | Термопласт (EV000403) | Пластик (EV000139) |  |  |  | Нет | Матовый (-ая) (EV000146) |  |  | 83 мм | 124 мм | 48 мм | 0 | [6 empty] | Нет | В распор (лапками) и винтами (EV006353) | [11 empty] | IP20 (EV006405) | IK01 (EV006807) | [5 empty] | Нет | [27 empty] | 7032 | 250 В |  |  | Винтов. зажим/клемма (EV001008) | [11 empty] | 48 мм | 16 |  |  | 16 А | Нет | Нет | 1 | Нет | Нет | Да | Нет | Нет | Нет | Нет | Не требует специального питания (EV006426) | Да | 0 мА | Нет | Без надписи/печати (EV005886) | Нет | Нет | 0 | Нет | Нет | Нет | Нет | 4 | 0 | Да | Нет | Нет | [93 empty] | термопласт: все стороны | [5 empty] | утопленный |  | шампань |  | матовый | 0.088 кг | IEC 60884-1 |  | декоративное покрытие |  |  |  | 1.5...4 мм² для Жесткий кабель(и) 1.5...4 мм² для Гибкий кабель(и) | 5-40 °C |  | 5-35 °C | [6 empty] | 11 мм |  |  | 60-60 % | 5000 циклы | Pozidriv No 1 |  | 250 В | 2 | 6 | без шторок | Без индикации | с заземляющим контактом | 6.0 винтовые зажимы | [41 empty] | IP20 |  | не содержит галогенов |  |  | EAC | [7 empty] | AtlasDesign |  | розетка | Флоупак |  | комплект из 6 шт. | 1 |  |  |  |  | винт | изделие в сборе | [6 empty] | 16 A в 220...250 В Переменный ток 50 Гц | [12 empty] | Срок гарантии на данное оборудование составляет 5 лет с момента отгрузки со склада Систэм Электрик, с подтверждением соответствующим документом | Подлежит замене
ATN000526 | ATLASDESIGN РОЗЕТКА двойная с заземлением со шторками, 16А, в сборе, ШАМПАНЬ | Systeme Electric |  |  | 8536699008 | Прочие | Розетка двойная в сборе Systeme Electric (ранее Schneider Electric) серии AtlasDesign в цвете шампань с заземлением и шторками подходит для сетей 250 В, на ток 16 А. Заземляющий контакт обеспечивает дополнительную защиту от удара электрическим током. Лицевые детали из качественного ABS-пластика, устойчивого к царапинам и УФ-излучению. Двойная розетка позволяет подключить два устройства в одном месте. Изделие поставляется в комплекте с рамкой того же цвета. | Электротехническое оборудование Потенциал | PTPWD | FMC | Механические функции, цветные | WAD | ЭУИ ATLASDESIGN | RTD | Ритейл Медиум | EC000125 | Розетка силовая (штепсельная) | 7 | Россия | https://static-pcsp.systeme.ru/image/wasgYeQxyC4--bDp6915dc9104c611763040401.png https://static-pcsp.systeme.ru/image/TyCN31MbRFv_fg0v6915e17cb3bc31763041660.png | https://static-pcsp.systeme.ru/image/wasgYeQxyC4--bDp6915dc9104c611763040401.png | 1 2 | не указан Вид спереди | https://static-pcsp.systeme.ru/image/1tFojSl6je3RCYmX691c489f52ff31763461279.jpg |  | 1 | [6 empty] | https://api.systeme.ru/product/media/download/988353 https://api.systeme.ru/product/media/download/988507 | https://api.systeme.ru/product/media/download/988373 | https://api.systeme.ru/certificates/default/download/3460 https://api.systeme.ru/certificates/default/download/3410 https://api.systeme.ru/certificates/default/download/3355 https://api.systeme.ru/certificates/default/download/1897 https://api.systeme.ru/certificates/default/download/2488 https://api.systeme.ru/certificates/default/download/1711 https://api.systeme.ru/certificates/default/download/766 | С-ТР ТС-НВО Д-ТР ЕАЭС-RoHS С/Д-UZ С-ТР ТС-НВО С/Д-UZ Д-ТР ЕАЭС-RoHS С-ТР ТС-НВО | ЕАЭС RU С-RU.АТ21.В.00159_25 ЕАЭС N RU Д-RU.РА01.В.70012_25 UZ.SMT.01.0103.117076789 ЕАЭС RU С-RU.АТ21.В.00045_20 UZ.SMT.01.0026.75482392 ЕАЭС № RU Д-RU.МЮ62.В.00697_20 ТС RU С-RU.АТ21.В.00041 |  |  | https://www.youtube.com/watch?v=TjrtUZ1YPWs https://www.youtube.com/watch?v=6HekB_o-J2Q https://www.youtube.com/watch?v=uNb4HCh0Ebw https://rutube.ru/video/0a046896df31cb6f39e3978258b1740b/ https://rutube.ru/video/e166ee9633cc3135e4ce68bd536cba05/?r=wd https://rutube.ru/video/1b5d2b80e3c71a11012a2c453955a023/?r=wd https://vkvideo.ru/video-120704871_456239617 https://vkvideo.ru/video-120704871_456239605 https://vkvideo.ru/video-120704871_456239601 | 460.5 | штука | 0 | 6 | BB1 PCE CAR P12 | 2 1 3 4 | 6 1 36 1080 | шт. шт. шт. шт. | 13606489584693 3606489584696 43606489584694 | 23.2 13.1 40.4 120 | 19.5 8.8 24.2 80 | 8.9 5.1 28.8 101.4 | см. см. см. см. | 0.633 0.089 4.093 140.79 | кг. кг. кг. кг. | 83 мм | 125 мм | 50 мм |  | Внутренний / скрытый (EV000383) | В сборе с корпусом/рамкой (EV006348) | Шампань (RV000146) | С заземляющим контактом (EV002727) |  |  |  | 50...50 Гц | Нет |  | Нет |  | Шампань (SV007260) | IP20 (EV006405) | Да | 2 |  | Нет | Необработанная (EV006034) |  | Термопласт (EV000403) | Пластик (EV000139) |  |  |  | Нет | Матовый (-ая) (EV000146) |  |  | 83 мм | 124 мм | 48 мм | [7 empty] | Нет | В распор (лапками) и винтами (EV006353) | [11 empty] | IP20 (EV006405) | [6 empty] | Нет | [27 empty] | 7032 | 250 В |  |  | Винтов. зажим/клемма (EV001008) | [11 empty] | 48 мм | 16 |  |  | 16 А | Нет | Нет | 1 | Да | Нет | Да | Нет | Нет | Нет | Нет | Не требует специального питания (EV006426) | Да |  | Нет | Без надписи/печати (EV005886) | Нет | Нет | 0 | Нет | Нет | Нет | Нет | 2 |  | Да | Нет | Нет | [93 empty] | термопласт: все стороны | [5 empty] | утопленный |  | шампань |  | матовый | 0.09 кг | IEC 60884-1 |  | декоративное покрытие |  |  |  | 1.5...4 мм² для Жесткий кабель(и) 1.5...4 мм² для Гибкий кабель(и) | 5-40 °C |  | 5-35 °C | [6 empty] | 11 мм |  |  | 60-60 % | 5000 циклы | Pozidriv No 1 |  | 250 В | 2 | 6 | со шторками | Без индикации | с заземляющим контактом | 6.0 винтовые зажимы | [41 empty] | IP20 |  | не содержит галогенов |  |  | EAC | [7 empty] | AtlasDesign |  | розетка | Флоупак |  | комплект из 6 шт. | 1 |  |  |  |  | винт | изделие в сборе | [6 empty] | 16 A в 220...250 В Переменный ток 50 Гц | [12 empty] | Срок гарантии на данное оборудование составляет 5 лет с момента отгрузки со склада Систэм Электрик, с подтверждением соответствующим документом | Подлежит замене
ATN000531 | ATLASDESIGN 3-клавишный ВЫКЛЮЧАТЕЛЬ, сх.1+1+1, 10АХ, механизм, ШАМПАНЬ | Systeme Electric |  |  | 8536500700 | Электромеханические комнатные выключатели на силу тока не более 11 а | Механизм Systeme Electric (ранее Schneider Electric) серии AtlasDesign в цвете шампань выключателя 3-клавишного подходит для сетей 250 В, на ток 10 А. Трёхклавишный выключатель позволяет управлять тремя источниками света из одной точки. Лицевые детали из качественного ABS-пластика, устойчивого к царапинам и УФ-излучению. Усиленные прямые монтажные лапки для лучшей фиксации механизма в монтажной коробке. | Электротехническое оборудование Потенциал | PTPWD | FMC | Механические функции, цветные | WAD | ЭУИ ATLASDESIGN | RTD | Ритейл Медиум | EC001590 | Выключатель / Переключатель | 7 | Россия | https://static-pcsp.systeme.ru/image/ZkuQBBN8A6hMheXr6915dc90e4a451763040400.png https://static-pcsp.systeme.ru/image/3WA9B68KrKRFj1XA69429ae13692d1765972705.png | https://static-pcsp.systeme.ru/image/ZkuQBBN8A6hMheXr6915dc90e4a451763040400.png | 1 2 | не указан не указан | https://static-pcsp.systeme.ru/image/1tFojSl6je3RCYmX691c489f52ff31763461279.jpg |  | 1 | [6 empty] | https://api.systeme.ru/product/media/download/988353 https://api.systeme.ru/product/media/download/988507 | https://api.systeme.ru/product/media/download/988356 | https://api.systeme.ru/certificates/default/download/3452 https://api.systeme.ru/certificates/default/download/3407 https://api.systeme.ru/certificates/default/download/3355 https://api.systeme.ru/certificates/default/download/1823 https://api.systeme.ru/certificates/default/download/1703 https://api.systeme.ru/certificates/default/download/2491 https://api.systeme.ru/certificates/default/download/1433 https://api.systeme.ru/certificates/default/download/765 | С-ТР ТС-НВО Д-ТР ЕАЭС-RoHS С/Д-UZ С-ТР ТС-НВО Д-ТР ЕАЭС-RoHS С/Д-UZ С-ТР ТС-НВО С-ТР ТС-НВО | ЕАЭС RU С-RU.АТ21.В.00157_25 ЕАЭС N RU Д-RU.РА01.В.69640_25 UZ.SMT.01.0103.117076789 ЕАЭС RU С-RU.АТ21.В.00043_20 ЕАЭС № RU Д-RU.МЮ62.В.00789_20 UZ.SMT.01.0026.75483261 ЕАЭС RU С-RU.АТ21.В.00029_19 ТС RU С-RU.АТ21.В.00042 |  |  | https://www.youtube.com/watch?v=uNb4HCh0Ebw https://rutube.ru/video/1b5d2b80e3c71a11012a2c453955a023/?r=wd https://vkvideo.ru/video-120704871_456239601 | 460.5 | штука | 0 | 10 | BB1 PCE CAR P12 | 2 1 3 4 | 10 1 60 1800 | шт. шт. шт. шт. | 13606489584716 3606489584719 43606489584717 | 23.2 7.5 40.4 120 | 19.5 7.5 24.2 80 | 8.9 4.2 28.8 101.4 | см. см. см. см. | 0.83 0.073 5.276 176.293 | кг. кг. кг. кг. | 71 мм | 71 мм | 40 мм |  | Внутренний / скрытый (EV000383) | Механизм с накладкой (EV006345) | Шампань (RV000146) | [5 empty] | Нет |  | Нет |  | Шампань (SV007260) | IP20 (EV006405) | Да |  |  |  | Необработанная (EV006034) |  | Термопласт (EV000403) | Пластик (EV000139) |  |  |  |  | Матовый (-ая) (EV000146) |  |  | 71 мм | 71 мм | 40 мм | 0 | [7 empty] | В распор (лапками) и винтами (EV006353) | [11 empty] | IP20 (EV006405) | [35 empty] | 250 В | Клавиша/кнопка (EV006531) | Нет | Винтов. зажим/клемма (EV001008) | Нет (EV004175) | 40 мм | 10 А | Нет | В комплект не входит (EV009008) | Выключатель 3х1-полюс. (EV006343) | 3 | 10 AX | Нет | Нет | Нет (EV004175) | 22.6 мм | 10 | [129 empty] | утопленный |  |  |  | матовый | 0.079 кг | IEC 60669 |  | декоративное покрытие |  |  |  | 1...2.5 мм² для Жесткий кабель(и) 1...2.5 мм² для Гибкий кабель(и) | 5-40 °C |  | 5-35 °C | [6 empty] | 11 мм | клавиша | 3 | 60-60 % | 40000.0 циклы в соответствии с IEC 60669 | Pozidriv No 1 | 3.0 на 1 направление | [48 empty] | IP20 |  | не содержит галогенов | [10 empty] | AtlasDesign |  | выключатель | Флоупак |  | комплект из 10 шт. | 1 |  | освещение |  | шампань | винты | механизм | [6 empty] | 10 A в 250 В Переменный ток 50 Гц | [12 empty] | Срок гарантии на данное оборудование составляет 5 лет с момента отгрузки со склада Систэм Электрик, с подтверждением соответствующим документом | Подлежит замене
ATN000540 | ATLASDESIGN РОЗЕТКА без заземления без шторок, 16А, в сборе, ШАМПАНЬ | Systeme Electric |  |  | 8536699008 | Прочие | Розетка в сборе Systeme Electric (ранее Schneider Electric) серии AtlasDesign в цвете шампань одинарная без заземления и без шторок подходит для сетей 250 В, на ток 16 А. Лицевые детали из качественного ABS-пластика, устойчивого к царапинам и УФ-излучению. Изделие поставляется в комплекте с рамкой того же цвета. Усиленные прямые монтажные лапки для лучшей фиксации механизма в монтажной коробке. | Электротехническое оборудование Потенциал | PTPWD | FMC | Механические функции, цветные | WAD | ЭУИ ATLASDESIGN | RTD | Ритейл Медиум | EC000125 | Розетка силовая (штепсельная) | 7 | Россия | https://static-pcsp.systeme.ru/image/iEU0tovs8224NuCP69429ae1477831765972705.png https://static-pcsp.systeme.ru/image/ZfiIl-PyEVISlg3a69429ae14bce71765972705.png | https://static-pcsp.systeme.ru/image/iEU0tovs8224NuCP69429ae1477831765972705.png | 1 2 | не указан не указан | https://static-pcsp.systeme.ru/image/1tFojSl6je3RCYmX691c489f52ff31763461279.jpg |  | 1 | [6 empty] | https://api.systeme.ru/product/media/download/988353 https://api.systeme.ru/product/media/download/988507 | https://api.systeme.ru/product/media/download/988373 | https://api.systeme.ru/certificates/default/download/3460 https://api.systeme.ru/certificates/default/download/3410 https://api.systeme.ru/certificates/default/download/3355 https://api.systeme.ru/certificates/default/download/1897 https://api.systeme.ru/certificates/default/download/2488 https://api.systeme.ru/certificates/default/download/1711 https://api.systeme.ru/certificates/default/download/766 | С-ТР ТС-НВО Д-ТР ЕАЭС-RoHS С/Д-UZ С-ТР ТС-НВО С/Д-UZ Д-ТР ЕАЭС-RoHS С-ТР ТС-НВО | ЕАЭС RU С-RU.АТ21.В.00159_25 ЕАЭС N RU Д-RU.РА01.В.70012_25 UZ.SMT.01.0103.117076789 ЕАЭС RU С-RU.АТ21.В.00045_20 UZ.SMT.01.0026.75482392 ЕАЭС № RU Д-RU.МЮ62.В.00697_20 ТС RU С-RU.АТ21.В.00041 |  |  | https://www.youtube.com/watch?v=gxAkZCx8Zow https://www.youtube.com/watch?v=uNb4HCh0Ebw https://rutube.ru/video/125a377127516b8216f694836b148a3e/?r=wd https://rutube.ru/video/1b5d2b80e3c71a11012a2c453955a023/?r=wd https://vkvideo.ru/video-120704871_456239618 https://vkvideo.ru/video-120704871_456239601 | 264.5 | штука | 0 | 10 | BB1 PCE CAR P12 | 2 1 3 4 | 10 1 60 1800 | шт. шт. шт. шт. | 13606489584747 3606489584740 43606489584748 | 23.2 8.8 40.4 120 | 19.5 8.8 24.2 80 | 8.9 3.7 28.8 101.4 | см. см. см. см. | 0.895 0.079 5.664 187.932 | кг. кг. кг. кг. | 83 мм | 83 мм | 37 мм |  | Внутренний / скрытый (EV000383) | В сборе с корпусом/рамкой (EV006348) | Шампань (RV000146) | Без заземляющего контакта (EV005887) |  |  |  | 50...50 Гц | Нет |  | Нет |  | Шампань (SV007260) | IP20 (EV006405) | Да | 1 |  | Нет | Необработанная (EV006034) |  | Термопласт (EV000403) | Пластик (EV000139) |  |  |  | Нет | Матовый (-ая) (EV000146) |  |  | 83 мм | 83 мм | 35.1 мм | [7 empty] | Нет | В распор (лапками) и винтами (EV006353) | [11 empty] | IP20 (EV006405) | [6 empty] | Да | [27 empty] | 7032 | 250 В |  |  | Винтов. зажим/клемма (EV001008) | [11 empty] | 35.1 мм | 16 |  |  | 16 А | Нет | Нет | 1 | Нет | Нет | Нет | Нет | Нет | Нет | Нет | Не требует специального питания (EV006426) | Да |  | Нет | Без надписи/печати (EV005886) | Нет | Нет | 0 | Нет | Нет | Нет | Нет | 2 |  | Нет | Нет | Нет | [93 empty] | термопласт: все стороны | [5 empty] | утопленный |  | шампань |  | матовый | 0.082 кг | IEC 60884-1 |  | декоративное покрытие |  |  |  | 1.5...4 мм² для Жесткий кабель(и) 1.5...4 мм² для Гибкий кабель(и) | 5-40 °C |  | 5-35 °C | [6 empty] | 11 мм |  |  | 60-60 % | 5000 циклы | Pozidriv No 1 |  | 250 В | 1 | 2 | без шторок | Без индикации | без заземляющего контакта | 2.0 винтовые зажимы | [41 empty] | IP20 |  | не содержит галогенов |  |  | EAC | [7 empty] | AtlasDesign |  | розетка | Флоупак |  | комплект из 10 шт. | 1 |  |  |  |  | винт | изделие в сборе | [6 empty] | 16 A в 220...250 В Переменный ток 50 Гц | [12 empty] | Срок гарантии на данное оборудование составляет 5 лет с момента отгрузки со склада Систэм Электрик, с подтверждением соответствующим документом | Подлежит замене
ATN000541 | ATLASDESIGN РОЗЕТКА без заземления без шторок, 16А, механизм, ШАМПАНЬ | Systeme Electric |  |  | 8536699008 | Прочие | Механизм Systeme Electric (ранее Schneider Electric) серии AtlasDesign в цвете шампань розетки одинарной без заземления и без шторок подходит для сетей 250 В, на ток 16 А. Лицевые детали из качественного ABS-пластика, устойчивого к царапинам и УФ-излучению. Усиленные прямые монтажные лапки для лучшей фиксации механизма в монтажной коробке. | Электротехническое оборудование Потенциал | PTPWD | FMC | Механические функции, цветные | WAD | ЭУИ ATLASDESIGN | RTD | Ритейл Медиум | EC000125 | Розетка силовая (штепсельная) | 7 | Россия | https://static-pcsp.systeme.ru/image/c4wXfdznldRW1gDe69429ae14fdce1765972705.png https://static-pcsp.systeme.ru/image/MzmNxvnf4TY_JckE69429ae1530841765972705.png | https://static-pcsp.systeme.ru/image/c4wXfdznldRW1gDe69429ae14fdce1765972705.png | 1 2 | не указан не указан | https://static-pcsp.systeme.ru/image/wfaJ8vJRjDzQnVvR691c4681e28521763460737.jpeg https://static-pcsp.systeme.ru/image/XFifqXq56qc2Z6Ob691c47d906e281763461081.jpeg https://static-pcsp.systeme.ru/image/1tFojSl6je3RCYmX691c489f52ff31763461279.jpg | https://static-pcsp.systeme.ru/image/wfaJ8vJRjDzQnVvR691c4681e28521763460737.jpeg | 1 2 3 | [6 empty] | https://api.systeme.ru/product/media/download/988353 https://api.systeme.ru/product/media/download/988507 | https://api.systeme.ru/product/media/download/988373 | https://api.systeme.ru/certificates/default/download/3460 https://api.systeme.ru/certificates/default/download/3410 https://api.systeme.ru/certificates/default/download/3355 https://api.systeme.ru/certificates/default/download/1897 https://api.systeme.ru/certificates/default/download/2488 https://api.systeme.ru/certificates/default/download/1711 https://api.systeme.ru/certificates/default/download/766 | С-ТР ТС-НВО Д-ТР ЕАЭС-RoHS С/Д-UZ С-ТР ТС-НВО С/Д-UZ Д-ТР ЕАЭС-RoHS С-ТР ТС-НВО | ЕАЭС RU С-RU.АТ21.В.00159_25 ЕАЭС N RU Д-RU.РА01.В.70012_25 UZ.SMT.01.0103.117076789 ЕАЭС RU С-RU.АТ21.В.00045_20 UZ.SMT.01.0026.75482392 ЕАЭС № RU Д-RU.МЮ62.В.00697_20 ТС RU С-RU.АТ21.В.00041 |  |  | https://www.youtube.com/watch?v=gxAkZCx8Zow https://www.youtube.com/watch?v=uNb4HCh0Ebw https://rutube.ru/video/125a377127516b8216f694836b148a3e/?r=wd https://rutube.ru/video/1b5d2b80e3c71a11012a2c453955a023/?r=wd https://vkvideo.ru/video-120704871_456239618 https://vkvideo.ru/video-120704871_456239601 | 216.5 | штука | 0 | 10 | BB1 PCE CAR P12 | 2 1 3 4 | 10 1 60 1800 | шт. шт. шт. шт. | 13606489584754 3606489584757 43606489584755 | 19.8 7.8 24.6 120 | 24.2 7.8 40.8 80 | 9.5 3.7 29.1 101.4 | см. см. см. см. | 0.72 0.063 4.61 149 | кг. кг. кг. кг. | 71 мм | 71 мм | 37 мм |  | Внутренний / скрытый (EV000383) | Механизм с накладкой (EV006345) | Шампань (RV000146) | Без заземляющего контакта (EV005887) |  |  |  | 50...50 Гц | Нет |  | Нет |  | Шампань (SV007260) | IP20 (EV006405) | Да | 1 |  | Нет | Необработанная (EV006034) |  | Термопласт (EV000403) | Пластик (EV000139) |  |  |  | Нет | Матовый (-ая) (EV000146) |  |  | 71 мм | 71 мм | 35.1 мм | 0 | [6 empty] | Нет | В распор (лапками) и винтами (EV006353) | [11 empty] | IP20 (EV006405) | IK01 (EV006807) | [5 empty] | Да | [27 empty] | 7032 | 250 В |  |  | Винтов. зажим/клемма (EV001008) | [11 empty] | 35.1 мм | 16 |  |  | 16 А | Нет | Нет | 1 | Нет | Нет | Нет | Нет | Нет | Нет | Нет | Не требует специального питания (EV006426) | Да | 0 мА | Нет | Без надписи/печати (EV005886) | Нет | Нет | 0 | Нет | Нет | Нет | Нет | 2 | 0 | Нет | Нет | Нет | [93 empty] | термопласт: все стороны | [5 empty] | утопленный |  | шампань |  | матовый | 0.066 кг | IEC 60884-1 |  | декоративное покрытие |  |  |  | 1.5...4 мм² для Жесткий кабель(и) 1.5...4 мм² для Гибкий кабель(и) | 5-40 °C |  | 5-35 °C | [6 empty] | 11 мм |  |  | 60-60 % | 5000 циклы | Pozidriv No 1 |  | 250 В | 1 | 2 | без шторок | Без индикации | без заземляющего контакта | 2.0 винтовые зажимы | [41 empty] | IP20 |  | не содержит галогенов |  |  | EAC | [7 empty] | AtlasDesign |  | розетка | Флоупак |  | комплект из 10 шт. | 1 |  |  |  |  | винт | механизм | [6 empty] | 16 A в 220...250 В Переменный ток 50 Гц | [12 empty] | Срок гарантии на данное оборудование составляет 5 лет с момента отгрузки со склада Систэм Электрик, с подтверждением соответствующим документом | Подлежит замене
ATN000543 | ATLASDESIGN РОЗЕТКА с заземлением без шторок, 16А, механизм, ШАМПАНЬ | Systeme Electric |  |  | 8536699008 | Прочие | Механизм Systeme Electric (ранее Schneider Electric) серии AtlasDesign в цвете шампань розетки одинарной с заземлением и без шторок подходит для сетей 250 В, на ток 16 А. Заземляющий контакт обеспечивает дополнительную защиту от удара электрическим током. При наличии заземления электрический потенциал уходит в землю, защищая человека. Лицевые детали из качественного ABS-пластика, устойчивого к царапинам и УФ-излучению. Усиленные прямые монтажные лапки для лучшей фиксации механизма в монтажной коробке. | Электротехническое оборудование Потенциал | PTPWD | FMC | Механические функции, цветные | WAD | ЭУИ ATLASDESIGN | RTD | Ритейл Медиум | EC000125 | Розетка силовая (штепсельная) | 7 | Россия | https://static-pcsp.systeme.ru/image/gr87IgT4aUSl7IGT6915dc90ce16e1763040400.png https://static-pcsp.systeme.ru/image/WJMHC1FidsGGuxIe69429f16e799c1765973782.png | https://static-pcsp.systeme.ru/image/gr87IgT4aUSl7IGT6915dc90ce16e1763040400.png | 1 2 | не указан не указан | https://static-pcsp.systeme.ru/image/dq2UehxxwU4hah2I691c4681dfc3c1763460737.jpeg https://static-pcsp.systeme.ru/image/wayBaCHBCwfm8eg3691c47d9043461763461081.jpeg https://static-pcsp.systeme.ru/image/1tFojSl6je3RCYmX691c489f52ff31763461279.jpg | https://static-pcsp.systeme.ru/image/dq2UehxxwU4hah2I691c4681dfc3c1763460737.jpeg | 1 2 3 | [6 empty] | https://api.systeme.ru/product/media/download/988353 https://api.systeme.ru/product/media/download/988507 | https://api.systeme.ru/product/media/download/988373 | https://api.systeme.ru/certificates/default/download/3460 https://api.systeme.ru/certificates/default/download/3410 https://api.systeme.ru/certificates/default/download/3355 https://api.systeme.ru/certificates/default/download/1897 https://api.systeme.ru/certificates/default/download/2488 https://api.systeme.ru/certificates/default/download/1711 https://api.systeme.ru/certificates/default/download/766 | С-ТР ТС-НВО Д-ТР ЕАЭС-RoHS С/Д-UZ С-ТР ТС-НВО С/Д-UZ Д-ТР ЕАЭС-RoHS С-ТР ТС-НВО | ЕАЭС RU С-RU.АТ21.В.00159_25 ЕАЭС N RU Д-RU.РА01.В.70012_25 UZ.SMT.01.0103.117076789 ЕАЭС RU С-RU.АТ21.В.00045_20 UZ.SMT.01.0026.75482392 ЕАЭС № RU Д-RU.МЮ62.В.00697_20 ТС RU С-RU.АТ21.В.00041 |  |  | https://www.youtube.com/watch?v=TjrtUZ1YPWs https://www.youtube.com/watch?v=6HekB_o-J2Q https://www.youtube.com/watch?v=uNb4HCh0Ebw https://rutube.ru/video/0a046896df31cb6f39e3978258b1740b/ https://rutube.ru/video/e166ee9633cc3135e4ce68bd536cba05/?r=wd https://rutube.ru/video/1b5d2b80e3c71a11012a2c453955a023/?r=wd https://vkvideo.ru/video-120704871_456239617 https://vkvideo.ru/video-120704871_456239605 https://vkvideo.ru/video-120704871_456239601 | 249 | штука | 0 | 10 | BB1 PCE CAR P12 | 2 1 3 4 | 10 1 60 1800 | шт. шт. шт. шт. | 13606489584761 3606489584764 43606489584762 | 19.7 10.8 24.8 120 | 24.2 13.9 40.8 80 | 9.4 4.6 29.2 101.4 | см. см. см. см. | 0.782 0.069 4.984 159 | кг. кг. кг. кг. | 71 мм | 71 мм | 42 мм |  | Внутренний / скрытый (EV000383) | Механизм с накладкой (EV006345) | Шампань (RV000146) | С заземляющим контактом (EV002727) |  |  |  | 50...50 Гц | Нет |  | Нет |  | Шампань (SV007260) | IP20 (EV006405) | Да | 1 |  | Нет | Необработанная (EV006034) |  | Термопласт (EV000403) | Пластик (EV000139) |  |  |  | Нет | Матовый (-ая) (EV000146) |  |  | 71 мм | 71 мм | 40.2 мм | 0 | [6 empty] | Нет | В распор (лапками) и винтами (EV006353) | [11 empty] | IP20 (EV006405) | IK01 (EV006807) | [5 empty] | Да | [27 empty] | 7032 | 250 В |  |  | Винтов. зажим/клемма (EV001008) | [11 empty] | 40.2 мм | 16 |  |  | 16 А | Нет | Нет | 1 | Нет | Нет | Да | Нет | Нет | Нет | Нет | Не требует специального питания (EV006426) | Да | 0 мА | Нет | Без надписи/печати (EV005886) | Нет | Нет | 0 | Нет | Нет | Нет | Нет | 2 | 0 | Да | Нет | Нет | [93 empty] | термопласт: все стороны | [5 empty] | утопленный |  | шампань |  | матовый | 0.072 кг | IEC 60884-1 |  | декоративное покрытие |  |  |  | 1.5...4 мм² для Жесткий кабель(и) 1.5...4 мм² для Гибкий кабель(и) | 5-40 °C |  | 5-35 °C | [6 empty] | 11 мм |  |  | 60-60 % | 5000 циклы | Pozidriv No 1 |  | 250 В | 1 | 3 | без шторок | Без индикации | с заземляющим контактом | 3.0 винтовые зажимы | [41 empty] | IP20 |  | не содержит галогенов |  |  | EAC | [7 empty] | AtlasDesign |  | розетка | Флоупак |  | комплект из 10 шт. | 1 |  |  |  |  | винт | механизм | [6 empty] | 16 A в 220...250 В Переменный ток 50 Гц | [12 empty] | Срок гарантии на данное оборудование составляет 5 лет с момента отгрузки со склада Систэм Электрик, с подтверждением соответствующим документом | Подлежит замене
ATN000544 | ATLASDESIGN РОЗЕТКА с заземлением со шторками, 16А, в сборе, ШАМПАНЬ | Systeme Electric |  |  | 8536699008 | Прочие | Розетка в сборе Systeme Electric (ранее Schneider Electric) серии AtlasDesign в цвете шампань одинарная с заземлением и без шторок подходит для сетей 250 В, на ток 16 А. Заземляющий контакт обеспечивает дополнительную защиту от удара электрическим током. При наличии заземления электрический потенциал уходит в землю, защищая человека. Лицевые детали из качественного ABS-пластика, устойчивого к царапинам и УФ-излучению. Изделие поставляется в комплекте с рамкой того же цвета. | Электротехническое оборудование Потенциал | PTPWD | FMC | Механические функции, цветные | WAD | ЭУИ ATLASDESIGN | RTD | Ритейл Медиум | EC000125 | Розетка силовая (штепсельная) | 7 | Россия | https://static-pcsp.systeme.ru/image/IYhOX7ZuhOES4YJX6915dc90c8fbb1763040400.png https://static-pcsp.systeme.ru/image/bq4moBFZYYwJRm7d69429f16ec1f01765973782.png | https://static-pcsp.systeme.ru/image/IYhOX7ZuhOES4YJX6915dc90c8fbb1763040400.png | 1 2 | не указан не указан | https://static-pcsp.systeme.ru/image/1tFojSl6je3RCYmX691c489f52ff31763461279.jpg |  | 1 | [6 empty] | https://api.systeme.ru/product/media/download/988353 https://api.systeme.ru/product/media/download/988507 | https://api.systeme.ru/product/media/download/988373 | https://api.systeme.ru/certificates/default/download/3460 https://api.systeme.ru/certificates/default/download/3410 https://api.systeme.ru/certificates/default/download/3355 https://api.systeme.ru/certificates/default/download/1897 https://api.systeme.ru/certificates/default/download/2488 https://api.systeme.ru/certificates/default/download/1711 https://api.systeme.ru/certificates/default/download/766 | С-ТР ТС-НВО Д-ТР ЕАЭС-RoHS С/Д-UZ С-ТР ТС-НВО С/Д-UZ Д-ТР ЕАЭС-RoHS С-ТР ТС-НВО | ЕАЭС RU С-RU.АТ21.В.00159_25 ЕАЭС N RU Д-RU.РА01.В.70012_25 UZ.SMT.01.0103.117076789 ЕАЭС RU С-RU.АТ21.В.00045_20 UZ.SMT.01.0026.75482392 ЕАЭС № RU Д-RU.МЮ62.В.00697_20 ТС RU С-RU.АТ21.В.00041 |  |  | https://www.youtube.com/watch?v=TjrtUZ1YPWs https://www.youtube.com/watch?v=6HekB_o-J2Q https://www.youtube.com/watch?v=uNb4HCh0Ebw https://rutube.ru/video/0a046896df31cb6f39e3978258b1740b/ https://rutube.ru/video/e166ee9633cc3135e4ce68bd536cba05/?r=wd https://rutube.ru/video/1b5d2b80e3c71a11012a2c453955a023/?r=wd https://vkvideo.ru/video-120704871_456239617 https://vkvideo.ru/video-120704871_456239605 https://vkvideo.ru/video-120704871_456239601 | 348 | штука | 0 | 10 | BB1 PCE CAR P12 | 2 1 3 4 | 10 1 60 1800 | шт. шт. шт. шт. | 13606489584778 3606489584771 43606489584779 | 23.2 8.8 40.4 120 | 19.5 8.8 24.2 80 | 8.9 4.3 28.8 101.4 | см. см. см. см. | 0.961 0.086 6.06 199.794 | кг. кг. кг. кг. | 83 мм | 83 мм | 42 мм |  | Внутренний / скрытый (EV000383) | В сборе с корпусом/рамкой (EV006348) | Шампань (RV000146) | С заземляющим контактом (EV002727) |  |  |  | 50...50 Гц | Нет |  | Нет |  | Шампань (SV007260) | IP20 (EV006405) | Да | 1 |  | Нет | Необработанная (EV006034) |  | Термопласт (EV000403) | Пластик (EV000139) |  |  |  | Нет | Матовый (-ая) (EV000146) |  |  | 83 мм | 83 мм | 40.2 мм | [7 empty] | Нет | В распор (лапками) и винтами (EV006353) | [11 empty] | IP20 (EV006405) | [6 empty] | Да | [27 empty] | 7032 | 250 В |  |  | Винтов. зажим/клемма (EV001008) | [11 empty] | 40.2 мм | 16 |  |  | 16 А | Нет | Нет | 1 | Да | Нет | Да | Нет | Нет | Нет | Нет | Не требует специального питания (EV006426) | Да |  | Нет | Без надписи/печати (EV005886) | Нет | Нет | 0 | Нет | Нет | Нет | Нет | 2 |  | Да | Нет | Нет | [93 empty] | термопласт: все стороны | [5 empty] | утопленный |  | шампань |  | матовый | 0.089 кг | IEC 60884-1 |  | декоративное покрытие |  |  |  | 1.5...4 мм² для Жесткий кабель(и) 1.5...4 мм² для Гибкий кабель(и) | 5-40 °C |  | 5-35 °C | [6 empty] | 11 мм |  |  | 60-60 % | 5000 циклы | Pozidriv No 1 |  | 250 В | 1 | 3 | со шторками | Без индикации | с заземляющим контактом | 3.0 винтовые зажимы | [41 empty] | IP20 |  | не содержит галогенов |  |  | EAC | [7 empty] | AtlasDesign |  | розетка | Флоупак |  | комплект из 10 шт. | 1 |  |  |  |  | винт | изделие в сборе | [6 empty] | 16 A в 220...250 В Переменный ток 50 Гц | [12 empty] | Срок гарантии на данное оборудование составляет 5 лет с момента отгрузки со склада Систэм Электрик, с подтверждением соответствующим документом | Подлежит замене
ATN000545 | ATLASDESIGN РОЗЕТКА с заземлением со шторками, 16А, механизм, ШАМПАНЬ | Systeme Electric |  |  | 8536699008 | Прочие | Механизм Systeme Electric (ранее Schneider Electric) серии AtlasDesign в цвете шампань розетки одинарной с заземлением и шторками подходит для сетей 250 В, на ток 16 А. Заземляющий контакт обеспечивает дополнительную защиту от удара электрическим током. При наличии заземления электрический потенциал уходит в землю, защищая человека. Лицевые детали из качественного ABS-пластика, устойчивого к царапинам и УФ-излучению. Усиленные прямые монтажные лапки для лучшей фиксации механизма в монтажной коробке. | Электротехническое оборудование Потенциал | PTPWD | FMC | Механические функции, цветные | WAD | ЭУИ ATLASDESIGN | RTD | Ритейл Медиум | EC000125 | Розетка силовая (штепсельная) | 7 | Россия | https://static-pcsp.systeme.ru/image/-Nnbt5jA06jQPlmq6915dc90c3e5d1763040400.png https://static-pcsp.systeme.ru/image/eBN8hZJOgywFqSVG69429f16f05701765973782.png | https://static-pcsp.systeme.ru/image/-Nnbt5jA06jQPlmq6915dc90c3e5d1763040400.png | 1 2 | не указан не указан | https://static-pcsp.systeme.ru/image/yKIBkQ8ZG9MPYNOj691c4681dcb8b1763460737.jpeg https://static-pcsp.systeme.ru/image/0RznXBUygvzK7keK691c47d9014cf1763461081.jpeg https://static-pcsp.systeme.ru/image/1tFojSl6je3RCYmX691c489f52ff31763461279.jpg | https://static-pcsp.systeme.ru/image/yKIBkQ8ZG9MPYNOj691c4681dcb8b1763460737.jpeg | 1 2 3 | [6 empty] | https://api.systeme.ru/product/media/download/988353 https://api.systeme.ru/product/media/download/988507 | https://api.systeme.ru/product/media/download/988373 | https://api.systeme.ru/certificates/default/download/3460 https://api.systeme.ru/certificates/default/download/3410 https://api.systeme.ru/certificates/default/download/3355 https://api.systeme.ru/certificates/default/download/1897 https://api.systeme.ru/certificates/default/download/2488 https://api.systeme.ru/certificates/default/download/1711 https://api.systeme.ru/certificates/default/download/766 | С-ТР ТС-НВО Д-ТР ЕАЭС-RoHS С/Д-UZ С-ТР ТС-НВО С/Д-UZ Д-ТР ЕАЭС-RoHS С-ТР ТС-НВО | ЕАЭС RU С-RU.АТ21.В.00159_25 ЕАЭС N RU Д-RU.РА01.В.70012_25 UZ.SMT.01.0103.117076789 ЕАЭС RU С-RU.АТ21.В.00045_20 UZ.SMT.01.0026.75482392 ЕАЭС № RU Д-RU.МЮ62.В.00697_20 ТС RU С-RU.АТ21.В.00041 |  |  | https://www.youtube.com/watch?v=TjrtUZ1YPWs https://www.youtube.com/watch?v=6HekB_o-J2Q https://www.youtube.com/watch?v=uNb4HCh0Ebw https://rutube.ru/video/0a046896df31cb6f39e3978258b1740b/ https://rutube.ru/video/e166ee9633cc3135e4ce68bd536cba05/?r=wd https://rutube.ru/video/1b5d2b80e3c71a11012a2c453955a023/?r=wd https://vkvideo.ru/video-120704871_456239617 https://vkvideo.ru/video-120704871_456239605 https://vkvideo.ru/video-120704871_456239601 | 298.5 | штука | 0 | 10 | BB1 PCE CAR P12 | 2 1 3 4 | 10 1 60 1800 | шт. шт. шт. шт. | 13606489584785 3606489584788 43606489584786 | 19.7 7.8 24.7 120 | 24.2 8 40.9 80 | 9.6 5.1 29.4 101.4 | см. см. см. см. | 0.77 0.069 4.887 156 | кг. кг. кг. кг. | 71 мм | 71 мм | 42 мм |  | Внутренний / скрытый (EV000383) | Механизм с накладкой (EV006345) | Шампань (RV000146) | С заземляющим контактом (EV002727) |  |  |  | 50...50 Гц | Нет |  | Нет |  | Шампань (SV007260) | IP20 (EV006405) | Да | 1 |  | Нет | Необработанная (EV006034) |  | Термопласт (EV000403) | Пластик (EV000139) |  |  |  | Нет | Матовый (-ая) (EV000146) |  |  | 71 мм | 71 мм | 40.2 мм | 0 | [6 empty] | Нет | В распор (лапками) и винтами (EV006353) | [11 empty] | IP20 (EV006405) | IK01 (EV006807) | [5 empty] | Да | [27 empty] | 7032 | 250 В |  |  | Винтов. зажим/клемма (EV001008) | [11 empty] | 40.2 мм | 16 |  |  | 16 А | Нет | Нет | 1 | Да | Нет | Да | Нет | Нет | Нет | Нет | Не требует специального питания (EV006426) | Да | 0 мА | Нет | Без надписи/печати (EV005886) | Нет | Нет | 0 | Нет | Нет | Нет | Нет | 2 | 0 | Да | Нет | Нет | [93 empty] | термопласт: все стороны | [5 empty] | утопленный |  | шампань |  | матовый | 0.073 кг | IEC 60884-1 |  | декоративное покрытие |  |  |  | 1.5...4 мм² для Жесткий кабель(и) 1.5...4 мм² для Гибкий кабель(и) | 5-40 °C |  | 5-35 °C | [6 empty] | 11 мм |  |  | 60-60 % | 5000 циклы | Pozidriv No 1 |  | 250 В | 1 | 3 | со шторками | Без индикации | с заземляющим контактом | 3.0 винтовые зажимы | [41 empty] | IP20 |  | не содержит галогенов |  |  | EAC | [7 empty] | AtlasDesign |  | розетка | Флоупак |  | комплект из 10 шт. | 1 |  |  |  |  | винт | механизм | [6 empty] | 16 A в 220...250 В Переменный ток 50 Гц | [12 empty] | Срок гарантии на данное оборудование составляет 5 лет с момента отгрузки со склада Систэм Электрик, с подтверждением соответствующим документом | Подлежит замене
ATN000546 | ATLASDESIGN РОЗЕТКА с заземлением со шторками с крышкой, 16А, IP20, механизм, ШАМПАНЬ | Systeme Electric |  |  | 8536699008 | Прочие | Механизм Systeme Electric (ранее Schneider Electric) серии AtlasDesign в цвете шампань розетки одинарной с заземлением, шторками и крышкой подходит для сетей 250 В, на ток 16 А. Заземляющий контакт обеспечивает дополнительную защиту от удара электрическим током. При наличии заземления электрический потенциал уходит в землю, защищая человека. Лицевые детали из качественного ABS-пластика, устойчивого к царапинам и УФ-излучению. Усиленные прямые монтажные лапки для лучшей фиксации механизма в монтажной коробке. | Электротехническое оборудование Потенциал | PTPWD | FMC | Механические функции, цветные | WAD | ЭУИ ATLASDESIGN | RTD | Ритейл Медиум | EC000125 | Розетка силовая (штепсельная) | 7 | Россия | https://static-pcsp.systeme.ru/image/wZVK7b3fgrwk2RkO6915dc90bff371763040400.png https://static-pcsp.systeme.ru/image/QlDCQ5QBOzor12No69429f1700c601765973783.png | https://static-pcsp.systeme.ru/image/wZVK7b3fgrwk2RkO6915dc90bff371763040400.png | 1 2 | не указан не указан | https://static-pcsp.systeme.ru/image/1tFojSl6je3RCYmX691c489f52ff31763461279.jpg |  | 1 | [6 empty] | https://api.systeme.ru/product/media/download/988353 https://api.systeme.ru/product/media/download/988507 | https://api.systeme.ru/product/media/download/988373 | https://api.systeme.ru/certificates/default/download/3460 https://api.systeme.ru/certificates/default/download/3410 https://api.systeme.ru/certificates/default/download/3355 https://api.systeme.ru/certificates/default/download/1897 https://api.systeme.ru/certificates/default/download/2488 https://api.systeme.ru/certificates/default/download/1711 https://api.systeme.ru/certificates/default/download/766 | С-ТР ТС-НВО Д-ТР ЕАЭС-RoHS С/Д-UZ С-ТР ТС-НВО С/Д-UZ Д-ТР ЕАЭС-RoHS С-ТР ТС-НВО | ЕАЭС RU С-RU.АТ21.В.00159_25 ЕАЭС N RU Д-RU.РА01.В.70012_25 UZ.SMT.01.0103.117076789 ЕАЭС RU С-RU.АТ21.В.00045_20 UZ.SMT.01.0026.75482392 ЕАЭС № RU Д-RU.МЮ62.В.00697_20 ТС RU С-RU.АТ21.В.00041 |  |  | https://www.youtube.com/watch?v=TjrtUZ1YPWs https://www.youtube.com/watch?v=6HekB_o-J2Q https://www.youtube.com/watch?v=uNb4HCh0Ebw https://rutube.ru/video/0a046896df31cb6f39e3978258b1740b/ https://rutube.ru/video/e166ee9633cc3135e4ce68bd536cba05/?r=wd https://rutube.ru/video/1b5d2b80e3c71a11012a2c453955a023/?r=wd https://vkvideo.ru/video-120704871_456239617 https://vkvideo.ru/video-120704871_456239605 https://vkvideo.ru/video-120704871_456239601 | 411.5 | штука | 0 | 10 | BB1 PCE CAR P12 | 2 1 3 4 | 10 1 60 1800 | шт. шт. шт. шт. | 13606489584792 3606489584795 43606489584793 | 23.2 7.5 40.4 120 | 19.5 7.5 24.2 80 | 8.9 4.6 28.8 101.4 | см. см. см. см. | 0.872 0.077 5.528 183.853 | кг. кг. кг. кг. | 71 мм | 71 мм | 45 мм |  | Внутренний / скрытый (EV000383) | Механизм с накладкой (EV006345) | Шампань (RV000146) | С заземляющим контактом (EV002727) |  |  |  | 50...50 Гц | Нет |  | Нет |  | Шампань (SV007260) | IP20 (EV006405) | Да | 1 |  | Да | Необработанная (EV006034) |  | Термопласт (EV000403) | Пластик (EV000139) |  |  |  | Нет | Матовый (-ая) (EV000146) |  |  | 71 мм | 71 мм | 43 мм | 0 | [6 empty] | Нет | В распор (лапками) и винтами (EV006353) | [11 empty] | IP20 (EV006405) | IK03 (EV006809) | [5 empty] | Да | [27 empty] | 7032 | 250 В |  |  | Винтов. зажим/клемма (EV001008) | [11 empty] | 43 мм | 16 |  |  | 16 А | Нет | Нет | 1 | Да | Нет | Да | Нет | Нет | Нет | Нет | Не требует специального питания (EV006426) | Да |  | Нет | Без надписи/печати (EV005886) | Нет | Нет | 0 | Нет | Нет | Нет | Нет | 0 | 0 | Да | Нет | Нет | [93 empty] | термопласт: все стороны | [5 empty] | утопленный |  | шампань |  | матовый | 0.082 кг | IEC 60884-1 |  | декоративное покрытие |  |  |  | 1.5...4 мм² для Гибкий кабель(и) 1.5...4 мм² для Жесткий кабель(и) | 5-40 °C |  | 5-35 °C | [6 empty] | 11 мм |  |  | 60-60 % | 5000 циклы | Pozidriv No 1 |  | 250 В | 1 | 3 | со шторками | Без индикации | с заземляющим контактом | 3.0 винтовые зажимы | [41 empty] | IP20 |  | не содержит галогенов |  |  | EAC | [7 empty] | AtlasDesign |  | розетка | Флоупак |  | комплект из 10 шт. | 1 |  |  |  |  | винт | механизм | [6 empty] | 16 A в 220...250 В Переменный ток 50 Гц | [12 empty] | Срок гарантии на данное оборудование составляет 5 лет с момента отгрузки со склада Систэм Электрик, с подтверждением соответствующим документом | Подлежит замене
ATN000549 | ATLASDESIGN РОЗЕТКА без заземления со шторками, 16А, механизм, ШАМПАНЬ | Systeme Electric |  |  | 8536699008 | Прочие | Механизм Systeme Electric (ранее Schneider Electric) серии AtlasDesign в цвете шампань розетки одинарной без заземления со шторками подходит для сетей 250 В, на ток 16 А. Шторки обеспечивают дополнительную безопасность в доме, где находятся дети. Лицевые детали из качественного ABS-пластика, устойчивого к царапинам и УФ-излучению. Усиленные прямые монтажные лапки для лучшей фиксации механизма в монтажной коробке. | Электротехническое оборудование Потенциал | PTPWD | FMC | Механические функции, цветные | WAD | ЭУИ ATLASDESIGN | RTD | Ритейл Медиум | EC000125 | Розетка силовая (штепсельная) | 7 | Россия | https://static-pcsp.systeme.ru/image/Bz0UIJVUpsP0zMCc69429f170408e1765973783.png https://static-pcsp.systeme.ru/image/U-7QrvSsx2kFY8NY69429f1707e0b1765973783.png | https://static-pcsp.systeme.ru/image/Bz0UIJVUpsP0zMCc69429f170408e1765973783.png | 1 2 | не указан не указан | https://static-pcsp.systeme.ru/image/1tFojSl6je3RCYmX691c489f52ff31763461279.jpg |  | 1 | [6 empty] | https://api.systeme.ru/product/media/download/988353 https://api.systeme.ru/product/media/download/988507 | https://api.systeme.ru/product/media/download/988373 | https://api.systeme.ru/certificates/default/download/3460 https://api.systeme.ru/certificates/default/download/3410 https://api.systeme.ru/certificates/default/download/3355 https://api.systeme.ru/certificates/default/download/1897 https://api.systeme.ru/certificates/default/download/2488 https://api.systeme.ru/certificates/default/download/1711 https://api.systeme.ru/certificates/default/download/766 | С-ТР ТС-НВО Д-ТР ЕАЭС-RoHS С/Д-UZ С-ТР ТС-НВО С/Д-UZ Д-ТР ЕАЭС-RoHS С-ТР ТС-НВО | ЕАЭС RU С-RU.АТ21.В.00159_25 ЕАЭС N RU Д-RU.РА01.В.70012_25 UZ.SMT.01.0103.117076789 ЕАЭС RU С-RU.АТ21.В.00045_20 UZ.SMT.01.0026.75482392 ЕАЭС № RU Д-RU.МЮ62.В.00697_20 ТС RU С-RU.АТ21.В.00041 |  |  | https://www.youtube.com/watch?v=6HekB_o-J2Q https://www.youtube.com/watch?v=uNb4HCh0Ebw https://rutube.ru/video/e166ee9633cc3135e4ce68bd536cba05/?r=wd https://rutube.ru/video/1b5d2b80e3c71a11012a2c453955a023/?r=wd https://vkvideo.ru/video-120704871_456239605 https://vkvideo.ru/video-120704871_456239601 | 249 | штука | 0 | 10 | BB1 PCE CAR P12 | 2 1 3 4 | 10 1 60 1800 | шт. шт. шт. шт. | 13606489584815 3606489584818 43606489584816 | 23.2 7.5 40.4 120 | 19.5 7.5 24.2 80 | 8.9 3.7 28.8 101.4 | см. см. см. см. | 0.726 0.063 4.653 157.591 | кг. кг. кг. кг. | 71 мм | 71 мм | 37 мм |  | Внутренний / скрытый (EV000383) | Механизм с накладкой (EV006345) | Шампань (RV000146) | Без заземляющего контакта (EV005887) |  |  |  | 50...50 Гц | Нет |  | Нет |  | Шампань (SV007260) | IP20 (EV006405) | Да | 1 |  | Нет | Необработанная (EV006034) |  | Термопласт (EV000403) | Пластик (EV000139) |  |  |  | Нет | Матовый (-ая) (EV000146) |  |  | 71 мм | 71 мм | 35 мм | [7 empty] | Нет | В распор (лапками) и винтами (EV006353) | [11 empty] | IP20 (EV006405) | [6 empty] | Да | [27 empty] | 7032 | 250 В |  |  | Винтов. зажим/клемма (EV001008) | [11 empty] | 35 мм | 16 |  |  | 16 А | Нет | Нет | 1 | Да | Нет | Нет | Нет | Нет | Нет | Нет | Не требует специального питания (EV006426) | Да |  | Нет | Без надписи/печати (EV005886) | Нет | Нет | 0 | Нет | Нет | Нет | Нет | 2 |  | Нет | Нет | Нет | [93 empty] | термопласт: все стороны | [5 empty] | утопленный |  | шампань |  | матовый | 0.067 кг | IEC 60884-1 |  | декоративное покрытие |  |  |  | 1.5...4 мм² для Гибкий кабель(и) 1.5...4 мм² для Жесткий кабель(и) | 5-40 °C |  | 5-35 °C | [6 empty] | 11 мм |  |  | 60-60 % | 5000 циклы | Pozidriv No 1 |  | 250 В | 1 | 2 | со шторками | Без индикации | без заземляющего контакта | 2.0 винтовые зажимы | [41 empty] | IP20 |  | не содержит галогенов |  |  | EAC | [7 empty] | AtlasDesign |  | розетка | Флоупак |  | комплект из 10 шт. | 1 |  |  |  |  | винт | механизм | [6 empty] | 16 A в 220...250 В Переменный ток 50 Гц | [12 empty] | Срок гарантии на данное оборудование составляет 5 лет с момента отгрузки со склада Систэм Электрик, с подтверждением соответствующим документом | Подлежит замене
ATN000551 | ATLASDESIGN 2-клавишный ВЫКЛЮЧАТЕЛЬ, сх.5, 10АХ, механизм, ШАМПАНЬ | Systeme Electric |  |  | 8536500700 | Электромеханические комнатные выключатели на силу тока не более 11 а | Механизм выключателя 2-клавишного Systeme Electric (ранее Schneider Electric) серии AtlasDesign в цвете шампань подходит для сетей 250 В, на ток 10 А. Двухклавишный выключатель позволяет управлять двумя источниками света с одной точки. Лицевые детали из качественного ABS-пластика, устойчивого к царапинам и УФ-излучению. Усиленные прямые монтажные лапки для лучшей фиксации механизма в монтажной коробке. | Электротехническое оборудование Потенциал | PTPWD | FMC | Механические функции, цветные | WAD | ЭУИ ATLASDESIGN | RTD | Ритейл Медиум | EC001590 | Выключатель / Переключатель | 7 | Россия | https://static-pcsp.systeme.ru/image/uCBJa_PlFVgLoARD6915dc90b711d1763040400.png https://static-pcsp.systeme.ru/image/GgSkhN54GeuTIZiw69429f170cb471765973783.png | https://static-pcsp.systeme.ru/image/uCBJa_PlFVgLoARD6915dc90b711d1763040400.png | 1 2 | не указан не указан | https://static-pcsp.systeme.ru/image/oAyWoHLCUv0TeXSV691c4681d7df21763460737.jpeg https://static-pcsp.systeme.ru/image/e0NX-XOmRzi8wahG691c47d8f26f71763461080.jpeg https://static-pcsp.systeme.ru/image/1tFojSl6je3RCYmX691c489f52ff31763461279.jpg | https://static-pcsp.systeme.ru/image/oAyWoHLCUv0TeXSV691c4681d7df21763460737.jpeg | 1 2 3 | [6 empty] | https://api.systeme.ru/product/media/download/988353 https://api.systeme.ru/product/media/download/988507 | https://api.systeme.ru/product/media/download/988356 | https://api.systeme.ru/certificates/default/download/3452 https://api.systeme.ru/certificates/default/download/3407 https://api.systeme.ru/certificates/default/download/3355 https://api.systeme.ru/certificates/default/download/1823 https://api.systeme.ru/certificates/default/download/1703 https://api.systeme.ru/certificates/default/download/2491 https://api.systeme.ru/certificates/default/download/1433 https://api.systeme.ru/certificates/default/download/765 | С-ТР ТС-НВО Д-ТР ЕАЭС-RoHS С/Д-UZ С-ТР ТС-НВО Д-ТР ЕАЭС-RoHS С/Д-UZ С-ТР ТС-НВО С-ТР ТС-НВО | ЕАЭС RU С-RU.АТ21.В.00157_25 ЕАЭС N RU Д-RU.РА01.В.69640_25 UZ.SMT.01.0103.117076789 ЕАЭС RU С-RU.АТ21.В.00043_20 ЕАЭС № RU Д-RU.МЮ62.В.00789_20 UZ.SMT.01.0026.75483261 ЕАЭС RU С-RU.АТ21.В.00029_19 ТС RU С-RU.АТ21.В.00042 |  |  | https://www.youtube.com/watch?v=uNb4HCh0Ebw https://rutube.ru/video/1b5d2b80e3c71a11012a2c453955a023/?r=wd https://vkvideo.ru/video-120704871_456239601 | 298.5 | штука | 0 | 10 | BB1 PCE CAR P12 | 2 1 3 4 | 10 1 60 1800 | шт. шт. шт. шт. | 13606489584822 3606489584825 43606489584823 | 19.8 8.5 24.6 120 | 29.2 13.3 46 80 | 9.5 3.7 29.3 101.4 | см. см. см. см. | 0.794 0.07 5.061 161 | кг. кг. кг. кг. | 71 мм | 71 мм | 40 мм |  | Внутренний / скрытый (EV000383) | Механизм с накладкой (EV006345) | Шампань (RV000146) | [5 empty] | Нет |  | Нет |  | Шампань (SV007260) | IP20 (EV006405) | Да |  |  |  | Необработанная (EV006034) |  | Термопласт (EV000403) | Пластик (EV000139) |  |  |  |  | Матовый (-ая) (EV000146) |  |  | 71 мм | 71 мм | 40 мм | 0 | [7 empty] | В распор (лапками) и винтами (EV006353) | [11 empty] | IP20 (EV006405) | [35 empty] | 250 В | Клавиша/кнопка (EV006531) | Нет | Винтов. зажим/клемма (EV001008) | Нет (EV004175) | 23 мм | 10 А | Нет | В комплект не входит (EV009008) | Выключатель 2х1-полюс. (EV006342) | 2 | 10 AX | Нет | Нет | Нет (EV004175) | 42 мм | 10 | [129 empty] | утопленный |  |  |  | матовый | 0.074 кг | IEC 60669 |  | декоративное покрытие |  |  |  | 1...2.5 мм² для Жесткий кабель(и) 1...2.5 мм² для Гибкий кабель(и) | 5-40 °C |  | 5-35 °C | [6 empty] | 11 мм | клавиша | 2 | 60-60 % | 40000.0 циклы в соответствии с IEC 60669 | Pozidriv No 1 | 2.0 на 1 направление | [48 empty] | IP20 |  | не содержит галогенов | [10 empty] | AtlasDesign |  | выключатель | Флоупак |  | комплект из 10 шт. | 1 |  | освещение |  | шампань | винты | механизм | [6 empty] | 10 A в 250 В Переменный ток 50 Гц | [12 empty] | Срок гарантии на данное оборудование составляет 5 лет с момента отгрузки со склада Систэм Электрик, с подтверждением соответствующим документом | Подлежит замене
ATN000552 | ATLASDESIGN 2-клавишный ВЫКЛЮЧАТЕЛЬ, сх.5, 10АХ, в сборе, ШАМПАНЬ | Systeme Electric |  |  | 8536500700 | Электромеханические комнатные выключатели на силу тока не более 11 а | Выключатель в сборе Systeme Electric (ранее Schneider Electric) серии AtlasDesign в цвете шампань 2-клавишный подходит для сетей 250 В, на ток 10 А. Двухклавишный выключатель позволяет управлять двумя источниками света с одной точки. Лицевые детали из качественного ABS-пластика, устойчивого к царапинам и УФ-излучению. Изделие поставляется в комплекте с рамкой того же цвета. Усиленные прямые монтажные лапки для лучшей фиксации механизма в монтажной коробке. | Электротехническое оборудование Потенциал | PTPWD | FMC | Механические функции, цветные | WAD | ЭУИ ATLASDESIGN | RTD | Ритейл Медиум | EC001590 | Выключатель / Переключатель | 7 | Россия | https://static-pcsp.systeme.ru/image/y9yuaR96AhH_h9ys6915dc90ac95a1763040400.png https://static-pcsp.systeme.ru/image/wbJ9oJVHSzSVLpAy69429f17113dc1765973783.png | https://static-pcsp.systeme.ru/image/y9yuaR96AhH_h9ys6915dc90ac95a1763040400.png | 1 2 | не указан не указан | https://static-pcsp.systeme.ru/image/1tFojSl6je3RCYmX691c489f52ff31763461279.jpg |  | 1 | [6 empty] | https://api.systeme.ru/product/media/download/988353 https://api.systeme.ru/product/media/download/988507 |  | https://api.systeme.ru/certificates/default/download/3452 https://api.systeme.ru/certificates/default/download/3407 https://api.systeme.ru/certificates/default/download/3355 https://api.systeme.ru/certificates/default/download/1823 https://api.systeme.ru/certificates/default/download/1703 https://api.systeme.ru/certificates/default/download/2491 https://api.systeme.ru/certificates/default/download/1433 https://api.systeme.ru/certificates/default/download/765 | С-ТР ТС-НВО Д-ТР ЕАЭС-RoHS С/Д-UZ С-ТР ТС-НВО Д-ТР ЕАЭС-RoHS С/Д-UZ С-ТР ТС-НВО С-ТР ТС-НВО | ЕАЭС RU С-RU.АТ21.В.00157_25 ЕАЭС N RU Д-RU.РА01.В.69640_25 UZ.SMT.01.0103.117076789 ЕАЭС RU С-RU.АТ21.В.00043_20 ЕАЭС № RU Д-RU.МЮ62.В.00789_20 UZ.SMT.01.0026.75483261 ЕАЭС RU С-RU.АТ21.В.00029_19 ТС RU С-RU.АТ21.В.00042 |  |  | https://www.youtube.com/watch?v=uNb4HCh0Ebw https://rutube.ru/video/1b5d2b80e3c71a11012a2c453955a023/?r=wd https://vkvideo.ru/video-120704871_456239601 | 348 | штука | 0 | 10 | BB1 PCE CAR P12 | 2 1 3 4 | 10 1 60 1800 | шт. шт. шт. шт. | 13606489584839 3606489584832 43606489584830 | 23.2 8.8 40.4 120 | 19.5 8.8 24.2 80 | 8.9 4.2 28.8 101.4 | см. см. см. см. | 0.934 0.083 5.896 194.88 | кг. кг. кг. кг. | 83 мм | 83 мм | 40 мм |  | Внутренний / скрытый (EV000383) | В сборе с корпусом/рамкой (EV006348) | Шампань (RV000146) | [5 empty] | Нет |  | Нет |  | Шампань (SV007260) | IP20 (EV006405) | Да |  |  |  | Необработанная (EV006034) |  | Термопласт (EV000403) | Пластик (EV000139) |  |  |  |  | Матовый (-ая) (EV000146) |  |  | 83 мм | 83 мм | 40 мм | 0 | [7 empty] | В распор (лапками) и винтами (EV006353) | [11 empty] | IP20 (EV006405) | [35 empty] | 250 В | Клавиша/кнопка (EV006531) | Нет | Винтов. зажим/клемма (EV001008) | Нет (EV004175) |  | 10 А | Нет |  | Выключатель 2х1-полюс. (EV006342) | 2 | 10 AX | Нет | Нет | Нет (EV004175) |  | 10 | [129 empty] | утопленный |  |  |  | матовый | 0.089 кг | IEC 60669 |  | декоративное покрытие |  |  |  | 1...2.5 мм² для Жесткий кабель(и) 1...2.5 мм² для Гибкий кабель(и) | 5-40 °C |  | 5-35 °C | [6 empty] | 11 мм | клавиша | 2 | 60-60 % | 40000.0 циклы в соответствии с IEC 60669 | Pozidriv No 1 | 2-канальный | [48 empty] | IP20 |  | не содержит галогенов | [10 empty] | AtlasDesign |  | выключатель | Флоупак |  | комплект из 10 шт. | 1 |  | освещение |  | шампань | винты | изделие в сборе | [6 empty] | 10 A в 250 В Переменный ток 50 Гц | [12 empty] | Срок гарантии на данное оборудование составляет 5 лет с момента отгрузки со склада Систэм Электрик, с подтверждением соответствующим документом | Подлежит замене
ATN000553 | ATLASDESIGN 2-клавишный ВЫКЛЮЧАТЕЛЬ с подсветкой, сх.5а, 10АХ, механизм, ШАМПАНЬ | Systeme Electric |  |  | 8536500700 | Электромеханические комнатные выключатели на силу тока не более 11 а | Механизм Systeme Electric (ранее Schneider Electric) серии AtlasDesign в цвете шампань выключателя 2-клавишного c подсветкой подходит для сетей 250 В, на ток 10 А. Благодаря светодиодной подсветке синего цвета изделие легко найти в темноте. Двухклавишный выключатель позволяет управлять двумя источниками света с одной точки. Лицевые детали из качественного ABS-пластика, устойчивого к царапинам и УФ-излучению. | Электротехническое оборудование Потенциал | PTPWD | FMC | Механические функции, цветные | WAD | ЭУИ ATLASDESIGN | RTD | Ритейл Медиум | EC001590 | Выключатель / Переключатель | 7 | Россия | https://static-pcsp.systeme.ru/image/YvaReAGUwEAUQtFz6915dc90a3dfe1763040400.png https://static-pcsp.systeme.ru/image/O5cmrD6CuKAnonNI69429f1715cb01765973783.png | https://static-pcsp.systeme.ru/image/YvaReAGUwEAUQtFz6915dc90a3dfe1763040400.png | 1 2 | не указан не указан | https://static-pcsp.systeme.ru/image/1tFojSl6je3RCYmX691c489f52ff31763461279.jpg |  | 1 | [6 empty] | https://api.systeme.ru/product/media/download/988353 https://api.systeme.ru/product/media/download/988507 | https://api.systeme.ru/product/media/download/988356 | https://api.systeme.ru/certificates/default/download/3452 https://api.systeme.ru/certificates/default/download/3407 https://api.systeme.ru/certificates/default/download/3355 https://api.systeme.ru/certificates/default/download/1823 https://api.systeme.ru/certificates/default/download/1703 https://api.systeme.ru/certificates/default/download/2491 https://api.systeme.ru/certificates/default/download/1433 https://api.systeme.ru/certificates/default/download/765 | С-ТР ТС-НВО Д-ТР ЕАЭС-RoHS С/Д-UZ С-ТР ТС-НВО Д-ТР ЕАЭС-RoHS С/Д-UZ С-ТР ТС-НВО С-ТР ТС-НВО | ЕАЭС RU С-RU.АТ21.В.00157_25 ЕАЭС N RU Д-RU.РА01.В.69640_25 UZ.SMT.01.0103.117076789 ЕАЭС RU С-RU.АТ21.В.00043_20 ЕАЭС № RU Д-RU.МЮ62.В.00789_20 UZ.SMT.01.0026.75483261 ЕАЭС RU С-RU.АТ21.В.00029_19 ТС RU С-RU.АТ21.В.00042 |  |  | https://www.youtube.com/watch?v=uNb4HCh0Ebw https://rutube.ru/video/1b5d2b80e3c71a11012a2c453955a023/?r=wd https://vkvideo.ru/video-120704871_456239601 | 509 | штука | 0 | 10 | BB1 PCE CAR P12 | 2 1 3 4 | 10 1 60 1800 | шт. шт. шт. шт. | 13606489584846 3606489584849 43606489584847 | 23.2 7.5 40.4 120 | 19.5 7.5 24.2 80 | 8.9 4.2 28.8 101.4 | см. см. см. см. | 0.817 0.072 5.197 173.917 | кг. кг. кг. кг. | 71 мм | 71 мм | 40 мм |  | Внутренний / скрытый (EV000383) | Механизм с накладкой (EV006345) | Шампань (RV000146) | [5 empty] | Нет |  | Нет |  | Шампань (SV007260) | IP20 (EV006405) | Да |  |  |  | Необработанная (EV006034) |  | Термопласт (EV000403) | Пластик (EV000139) |  |  |  |  | Матовый (-ая) (EV000146) |  |  | 71 мм | 71 мм | 40 мм | 0 | [7 empty] | В распор (лапками) и винтами (EV006353) | [11 empty] | IP20 (EV006405) | [35 empty] | 250 В | Клавиша/кнопка (EV006531) | Нет | Винтов. зажим/клемма (EV001008) | Да (EV004711) | 40 мм | 10 А | Нет | Светодиод. (LED) несменная (EV011515) | Выключатель 2х1-полюс. (EV006342) | 2 | 10 AX | Нет | Нет | Нет (EV004175) | 22.6 мм | 10 | Контроль и ориентация (EV011600) | [128 empty] | утопленный |  |  |  | матовый | 0.075 кг | IEC 60669 |  | декоративное покрытие |  |  |  | 1...2.5 мм² для Жесткий кабель(и) 1...2.5 мм² для Гибкий кабель(и) | 5-40 °C |  | 5-35 °C | [6 empty] | 11 мм | клавиша | 2 | 60-60 % | 40000.0 циклы в соответствии с IEC 60669 | Pozidriv No 1 | 2.0 на 1 направление | [48 empty] | IP20 |  | не содержит галогенов | [10 empty] | AtlasDesign |  | выключатель | Флоупак |  | комплект из 10 шт. | 1 |  | освещение |  | шампань | винты | изделие в сборе | [6 empty] | 10 A в 250 В Переменный ток 50 Гц | [12 empty] | Срок гарантии на данное оборудование составляет 5 лет с момента отгрузки со склада Систэм Электрик, с подтверждением соответствующим документом | Подлежит замене
ATN000561 | ATLASDESIGN 1-клавишный ПЕРЕКЛЮЧАТЕЛЬ, сх.6, 10АХ, механизм, ШАМПАНЬ | Systeme Electric |  |  | 8536500700 | Электромеханические комнатные выключатели на силу тока не более 11 а | Механизм Systeme Electric (ранее Schneider Electric) серии AtlasDesign в цвете шампань переключателя 1-клавишного подходит для сетей 250 В, на ток 10 А. Переключатель позволяет управлять одним источником света с двух точек. Лицевые детали из качественного ABS-пластика, устойчивого к царапинам и УФ-излучению. Усиленные прямые монтажные лапки для лучшей фиксации механизма в монтажной коробке. | Электротехническое оборудование Потенциал | PTPWD | FMC | Механические функции, цветные | WAD | ЭУИ ATLASDESIGN | RTD | Ритейл Медиум | EC001590 | Выключатель / Переключатель | 7 | Россия | https://static-pcsp.systeme.ru/image/2VcmUMjhXdbmPW1Q6915dc909b4af1763040400.png https://static-pcsp.systeme.ru/image/FkEg63EYN1oDWGSP6915e17cc47061763041660.png | https://static-pcsp.systeme.ru/image/2VcmUMjhXdbmPW1Q6915dc909b4af1763040400.png | 1 2 | не указан не указан | https://static-pcsp.systeme.ru/image/1tFojSl6je3RCYmX691c489f52ff31763461279.jpg |  | 1 | [6 empty] | https://api.systeme.ru/product/media/download/988353 https://api.systeme.ru/product/media/download/988507 | https://api.systeme.ru/product/media/download/988356 | https://api.systeme.ru/certificates/default/download/3452 https://api.systeme.ru/certificates/default/download/3407 https://api.systeme.ru/certificates/default/download/3355 https://api.systeme.ru/certificates/default/download/1823 https://api.systeme.ru/certificates/default/download/1703 https://api.systeme.ru/certificates/default/download/2491 https://api.systeme.ru/certificates/default/download/1433 https://api.systeme.ru/certificates/default/download/765 | С-ТР ТС-НВО Д-ТР ЕАЭС-RoHS С/Д-UZ С-ТР ТС-НВО Д-ТР ЕАЭС-RoHS С/Д-UZ С-ТР ТС-НВО С-ТР ТС-НВО | ЕАЭС RU С-RU.АТ21.В.00157_25 ЕАЭС N RU Д-RU.РА01.В.69640_25 UZ.SMT.01.0103.117076789 ЕАЭС RU С-RU.АТ21.В.00043_20 ЕАЭС № RU Д-RU.МЮ62.В.00789_20 UZ.SMT.01.0026.75483261 ЕАЭС RU С-RU.АТ21.В.00029_19 ТС RU С-RU.АТ21.В.00042 |  |  | https://www.youtube.com/watch?v=uNb4HCh0Ebw https://rutube.ru/video/1b5d2b80e3c71a11012a2c453955a023/?r=wd https://vkvideo.ru/video-120704871_456239601 | 363.5 | штука | 0 | 10 | BB1 PCE CAR P12 | 2 1 3 4 | 10 1 60 1800 | шт. шт. шт. шт. | 13606489584853 3606489584856 43606489584854 | 23.2 7.5 40.4 120 | 19.5 7.5 24.2 80 | 8.9 4.2 28.8 101.4 | см. см. см. см. | 0.766 0.067 4.892 164.773 | кг. кг. кг. кг. | 71 мм | 71 мм | 40 мм |  | Внутренний / скрытый (EV000383) | Механизм с накладкой (EV006345) | Шампань (RV000146) | [5 empty] | Нет |  | Нет |  | Шампань (SV007260) | IP20 (EV006405) | Да |  |  |  | Необработанная (EV006034) |  | Термопласт (EV000403) | Пластик (EV000139) |  |  |  |  | Матовый (-ая) (EV000146) |  |  | 71 мм | 71 мм | 40 мм | 0 | [7 empty] | В распор (лапками) и винтами (EV006353) | [11 empty] | IP20 (EV006405) | [35 empty] | 250 В | Клавиша/кнопка (EV006531) | Нет | Винтов. зажим/клемма (EV001008) | Нет (EV004175) | 40 мм | 10 А | Нет | В комплект не входит (EV009008) | Переключатель на 2 направления (EV000648) | 1 | 10 AX | Нет | Нет | Нет (EV004175) | 22.6 мм | 10 | [129 empty] | утопленный |  |  |  | матовый | 0.073 кг | IEC 60669 |  | декоративное покрытие |  |  |  | 1...2.5 мм² для Жесткий кабель(и) 1...2.5 мм² для Гибкий кабель(и) | 5-40 °C |  | 5-35 °C | [6 empty] | 11 мм | клавиша | 1 | 60-60 % | 40000.0 циклы в соответствии с IEC 60669 | Pozidriv No 1 | 2-канальный | [48 empty] | IP20 |  | не содержит галогенов | [10 empty] | AtlasDesign |  | выключатель | Флоупак |  | комплект из 10 шт. | 1 |  | освещение |  | шампань | винты | механизм | [6 empty] | 10 A в 250 В Переменный ток 50 Гц | [12 empty] | Срок гарантии на данное оборудование составляет 5 лет с момента отгрузки со склада Систэм Электрик, с подтверждением соответствующим документом | Подлежит замене
ATN000563 | ATLASDESIGN 1-клавишный ПЕРЕКЛЮЧАТЕЛЬ с подсветкой, сх.6а, 10АХ, механизм, ШАМПАНЬ | Systeme Electric |  |  | 8536500700 | Электромеханические комнатные выключатели на силу тока не более 11 а | Механизм переключателя 1-клавишного с подсветкой Systeme Electric (ранее Schneider Electric) серии AtlasDesign в цвете шампань подходит для сетей 250 В, на ток 10 А. Благодаря светодиодной подсветке синего цвета изделие легко найти в темноте. Переключатель позволяет управлять одним источником света с двух точек. Лицевые детали из качественного ABS-пластика, устойчивого к царапинам и УФ-излучению. Усиленные прямые монтажные лапки для лучшей фиксации механизма в монтажной коробке. | Электротехническое оборудование Потенциал | PTPWD | FMC | Механические функции, цветные | WAD | ЭУИ ATLASDESIGN | RTD | Ритейл Медиум | EC001590 | Выключатель / Переключатель | 7 | Россия | https://static-pcsp.systeme.ru/image/sSftKkDZ4O2kALUg6915dc9095b741763040400.png https://static-pcsp.systeme.ru/image/SkIJjwO4UZ5V1VIq6915e17cdfe301763041660.png | https://static-pcsp.systeme.ru/image/sSftKkDZ4O2kALUg6915dc9095b741763040400.png | 1 2 | не указан не указан | https://static-pcsp.systeme.ru/image/1tFojSl6je3RCYmX691c489f52ff31763461279.jpg |  | 1 | [6 empty] | https://api.systeme.ru/product/media/download/988353 https://api.systeme.ru/product/media/download/988507 | https://api.systeme.ru/product/media/download/988356 | https://api.systeme.ru/certificates/default/download/3452 https://api.systeme.ru/certificates/default/download/3407 https://api.systeme.ru/certificates/default/download/3355 https://api.systeme.ru/certificates/default/download/1823 https://api.systeme.ru/certificates/default/download/1703 https://api.systeme.ru/certificates/default/download/2491 https://api.systeme.ru/certificates/default/download/1433 https://api.systeme.ru/certificates/default/download/765 | С-ТР ТС-НВО Д-ТР ЕАЭС-RoHS С/Д-UZ С-ТР ТС-НВО Д-ТР ЕАЭС-RoHS С/Д-UZ С-ТР ТС-НВО С-ТР ТС-НВО | ЕАЭС RU С-RU.АТ21.В.00157_25 ЕАЭС N RU Д-RU.РА01.В.69640_25 UZ.SMT.01.0103.117076789 ЕАЭС RU С-RU.АТ21.В.00043_20 ЕАЭС № RU Д-RU.МЮ62.В.00789_20 UZ.SMT.01.0026.75483261 ЕАЭС RU С-RU.АТ21.В.00029_19 ТС RU С-RU.АТ21.В.00042 |  |  | https://www.youtube.com/watch?v=uNb4HCh0Ebw https://rutube.ru/video/1b5d2b80e3c71a11012a2c453955a023/?r=wd https://vkvideo.ru/video-120704871_456239601 | 541.5 | штука | 0 | 10 | BB1 PCE CAR P12 | 2 1 3 4 | 10 1 60 1800 | шт. шт. шт. шт. | 13606489584860 3606489584863 43606489584861 | 23.2 7.5 40.4 120 | 19.5 7.5 24.2 80 | 8.9 4.2 28.8 101.4 | см. см. см. см. | 0.805 0.07 5.122 171.667 | кг. кг. кг. кг. | 71 мм | 71 мм | 40 мм |  | Внутренний / скрытый (EV000383) | Механизм с накладкой (EV006345) | Шампань (RV000146) | [5 empty] | Нет |  | Нет |  | Шампань (SV007260) | IP20 (EV006405) | Да |  |  |  | Необработанная (EV006034) |  | Термопласт (EV000403) | Пластик (EV000139) |  |  |  |  | Матовый (-ая) (EV000146) |  |  | 71 мм | 71 мм | 40 мм | 0 | [7 empty] | В распор (лапками) и винтами (EV006353) | [11 empty] | IP20 (EV006405) | [35 empty] | 250 В | Клавиша/кнопка (EV006531) | Нет | Винтов. зажим/клемма (EV001008) | Да (EV004711) | 40 мм | 10 А | Нет | Светодиод. (LED) несменная (EV011515) | Переключатель на 2 направления (EV000648) | 1 | 10 AX | Нет | Нет | Нет (EV004175) | 22.6 мм | 10 | Контроль и ориентация (EV011600) | [128 empty] | утопленный |  |  |  | матовый | 0.074 кг | IEC 60669 |  | декоративное покрытие |  |  |  | 1...2.5 мм² для Жесткий кабель(и) 1...2.5 мм² для Гибкий кабель(и) | 5-40 °C |  | 5-35 °C | [6 empty] | 11 мм | клавиша | 1 | 60-60 % | 40000.0 циклы в соответствии с IEC 60669 | Pozidriv No 1 | 2-канальный | [48 empty] | IP20 |  | не содержит галогенов | [10 empty] | AtlasDesign |  | выключатель | Флоупак |  | комплект из 10 шт. | 1 |  | освещение |  | шампань | винты | механизм | [6 empty] | 10 A в 250 В Переменный ток 50 Гц | [12 empty] | Срок гарантии на данное оборудование составляет 5 лет с момента отгрузки со склада Систэм Электрик, с подтверждением соответствующим документом | Подлежит замене
ATN000565 | ATLASDESIGN 2-клавишный ПЕРЕКЛЮЧАТЕЛЬ, сх.6+6, 10АХ, механизм, ШАМПАНЬ | Systeme Electric |  |  | 8536500700 | Электромеханические комнатные выключатели на силу тока не более 11 а | Механизм Systeme Electric (ранее Schneider Electric) серии AtlasDesign в цвете шампань переключателя 2-клавишного подходит для сетей 250 В, на ток 10 А. Переключатель позволяет управлять одним источником света с двух точек. Лицевые детали из качественного ABS-пластика, устойчивого к царапинам и УФ-излучению. Усиленные прямые монтажные лапки для лучшей фиксации механизма в монтажной коробке. | Электротехническое оборудование Потенциал | PTPWD | FMC | Механические функции, цветные | WAD | ЭУИ ATLASDESIGN | RTD | Ритейл Медиум | EC001590 | Выключатель / Переключатель | 7 | Россия | https://static-pcsp.systeme.ru/image/uCBJa_PlFVgLoARD6915dc90b711d1763040400.png https://static-pcsp.systeme.ru/image/wvqWCopTS6CSR08F6915e17ccf44a1763041660.png | https://static-pcsp.systeme.ru/image/uCBJa_PlFVgLoARD6915dc90b711d1763040400.png | 1 2 | не указан не указан | https://static-pcsp.systeme.ru/image/1tFojSl6je3RCYmX691c489f52ff31763461279.jpg |  | 1 | [6 empty] | https://api.systeme.ru/product/media/download/988353 https://api.systeme.ru/product/media/download/988507 | https://api.systeme.ru/product/media/download/988356 | https://api.systeme.ru/certificates/default/download/3452 https://api.systeme.ru/certificates/default/download/3407 https://api.systeme.ru/certificates/default/download/3355 https://api.systeme.ru/certificates/default/download/1823 https://api.systeme.ru/certificates/default/download/1703 https://api.systeme.ru/certificates/default/download/2491 https://api.systeme.ru/certificates/default/download/1433 https://api.systeme.ru/certificates/default/download/765 | С-ТР ТС-НВО Д-ТР ЕАЭС-RoHS С/Д-UZ С-ТР ТС-НВО Д-ТР ЕАЭС-RoHS С/Д-UZ С-ТР ТС-НВО С-ТР ТС-НВО | ЕАЭС RU С-RU.АТ21.В.00157_25 ЕАЭС N RU Д-RU.РА01.В.69640_25 UZ.SMT.01.0103.117076789 ЕАЭС RU С-RU.АТ21.В.00043_20 ЕАЭС № RU Д-RU.МЮ62.В.00789_20 UZ.SMT.01.0026.75483261 ЕАЭС RU С-RU.АТ21.В.00029_19 ТС RU С-RU.АТ21.В.00042 |  |  | https://www.youtube.com/watch?v=uNb4HCh0Ebw https://rutube.ru/video/1b5d2b80e3c71a11012a2c453955a023/?r=wd https://vkvideo.ru/video-120704871_456239601 | 656 | штука | 0 | 10 | BB1 PCE CAR P12 | 2 1 3 4 | 10 1 60 1800 | шт. шт. шт. шт. | 13606489584877 3606489584870 43606489584878 | 23.2 7.5 40.4 120 | 19.5 7.5 24.2 80 | 8.9 4.2 28.8 101.4 | см. см. см. см. | 0.84 0.074 5.337 178.111 | кг. кг. кг. кг. | 71 мм | 71 мм | 40 мм |  | Внутренний / скрытый (EV000383) | Механизм с накладкой (EV006345) | Шампань (RV000146) | [5 empty] | Нет |  | Нет |  | Шампань (SV007260) | IP20 (EV006405) | Да |  |  |  | Необработанная (EV006034) |  | Термопласт (EV000403) | Пластик (EV000139) |  |  |  |  | Матовый (-ая) (EV000146) |  |  | 71 мм | 71 мм | 40 мм | 0 | [7 empty] | В распор (лапками) и винтами (EV006353) | [11 empty] | IP20 (EV006405) | [35 empty] | 250 В | Клавиша/кнопка (EV006531) | Нет | Винтов. зажим/клемма (EV001008) | Нет (EV004175) | 40 мм | 10 А | Нет | В комплект не входит (EV009008) | Переключатель на 2 направления двойной (EV006530) | 2 | 10 AX | Нет | Нет | Нет (EV004175) | 22.6 мм | 10 | [129 empty] | утопленный |  |  |  | матовый | 0.081 кг | IEC 60669 |  | декоративное покрытие |  |  |  | 1...2.5 мм² для Жесткий кабель(и) 1...2.5 мм² для Гибкий кабель(и) | 5-40 °C |  | 5-35 °C | [6 empty] | 11 мм | клавиша | 2 | 60-60 % | 40000.0 циклы в соответствии с IEC 60669 | Pozidriv No 1 | сдвоенный на 2 направления | [48 empty] | IP20 |  | не содержит галогенов | [10 empty] | AtlasDesign |  | выключатель | Флоупак |  | комплект из 10 шт. | 1 |  | освещение |  | шампань | винты | механизм | [6 empty] | 10 A в 250 В Переменный ток 50 Гц | [12 empty] | Срок гарантии на данное оборудование составляет 5 лет с момента отгрузки со склада Систэм Электрик, с подтверждением соответствующим документом | Подлежит замене
ATN000571 | ATLASDESIGN 1-клавишный ПЕРЕКРЕСТНЫЙ ПЕРЕКЛЮЧАТЕЛЬ, сх.7, 10АХ, механизм, ШАМПАНЬ | Systeme Electric |  |  | 8536500700 | Электромеханические комнатные выключатели на силу тока не более 11 а | Механизм Systeme Electric (ранее Schneider Electric) серии AtlasDesign в цвете шампань переключателя 1-клавишного перекрёстного подходит для сетей 250 В, на ток 10 А. Переключатель позволяет управлять одним источником света с двух точек. Лицевые детали из качественного ABS-пластика, устойчивого к царапинам и УФ-излучению. Усиленные прямые монтажные лапки для лучшей фиксации механизма в монтажной коробке. | Электротехническое оборудование Потенциал | PTPWD | FMC | Механические функции, цветные | WAD | ЭУИ ATLASDESIGN | RTD | Ритейл Медиум | EC001590 | Выключатель / Переключатель | 7 | Россия | https://static-pcsp.systeme.ru/image/2VcmUMjhXdbmPW1Q6915dc909b4af1763040400.png https://static-pcsp.systeme.ru/image/FkEg63EYN1oDWGSP6915e17cc47061763041660.png | https://static-pcsp.systeme.ru/image/2VcmUMjhXdbmPW1Q6915dc909b4af1763040400.png | 1 2 | не указан не указан | https://static-pcsp.systeme.ru/image/1tFojSl6je3RCYmX691c489f52ff31763461279.jpg |  | 1 | [6 empty] | https://api.systeme.ru/product/media/download/988353 https://api.systeme.ru/product/media/download/988507 | https://api.systeme.ru/product/media/download/988356 | https://api.systeme.ru/certificates/default/download/3452 https://api.systeme.ru/certificates/default/download/3407 https://api.systeme.ru/certificates/default/download/3355 https://api.systeme.ru/certificates/default/download/1823 https://api.systeme.ru/certificates/default/download/1703 https://api.systeme.ru/certificates/default/download/2491 https://api.systeme.ru/certificates/default/download/1433 https://api.systeme.ru/certificates/default/download/765 | С-ТР ТС-НВО Д-ТР ЕАЭС-RoHS С/Д-UZ С-ТР ТС-НВО Д-ТР ЕАЭС-RoHS С/Д-UZ С-ТР ТС-НВО С-ТР ТС-НВО | ЕАЭС RU С-RU.АТ21.В.00157_25 ЕАЭС N RU Д-RU.РА01.В.69640_25 UZ.SMT.01.0103.117076789 ЕАЭС RU С-RU.АТ21.В.00043_20 ЕАЭС № RU Д-RU.МЮ62.В.00789_20 UZ.SMT.01.0026.75483261 ЕАЭС RU С-RU.АТ21.В.00029_19 ТС RU С-RU.АТ21.В.00042 |  |  | https://www.youtube.com/watch?v=uNb4HCh0Ebw https://rutube.ru/video/1b5d2b80e3c71a11012a2c453955a023/?r=wd https://vkvideo.ru/video-120704871_456239601 | 656 | штука | 0 | 5 | BB1 PCE CAR P12 | 2 1 3 4 | 5 1 20 1800 | шт. шт. шт. шт. | 13606489584891 3606489584894 43606489584892 | 23 7.5 40.4 120 | 9.2 7.5 24.2 80 | 8.9 4.2 10.6 110.4 | см. см. см. см. | 0.406 0.069 1.809 180.797 | кг. кг. кг. кг. | 71 мм | 71 мм | 40 мм |  | Внутренний / скрытый (EV000383) | Механизм с накладкой (EV006345) | Шампань (RV000146) | [5 empty] | Нет |  | Нет |  | Шампань (SV007260) | IP20 (EV006405) | Да |  |  |  | Необработанная (EV006034) |  | Термопласт (EV000403) | Пластик (EV000139) |  |  |  |  | Матовый (-ая) (EV000146) |  |  | 71 мм | 71 мм | 40 мм | 0 | [7 empty] | В распор (лапками) и винтами (EV006353) | [11 empty] | IP20 (EV006405) | [35 empty] | 250 В | Клавиша/кнопка (EV006531) | Нет | Винтов. зажим/клемма (EV001008) | Нет (EV004175) | 40 мм | 10 А | Нет | В комплект не входит (EV009008) | Перекрестный переключатель (EV006435) | 1 | 10 AX | Нет | Нет | Нет (EV004175) | 22.6 мм | 10 | [129 empty] | утопленный |  |  |  | матовый | 0.076 кг | IEC 60669 |  | декоративное покрытие |  |  |  | 1...2.5 мм² для Жесткий кабель(и) 1...2.5 мм² для Гибкий кабель(и) | 5-40 °C |  | 5-35 °C | [6 empty] | 11 мм | клавиша | 1 | 60-60 % | 40000.0 циклы в соответствии с IEC 60669 | Pozidriv No 1 | перекрестный | [48 empty] | IP20 |  | не содержит галогенов | [10 empty] | AtlasDesign |  | выключатель | Флоупак |  | комплект из 5 шт. | 1 |  | освещение |  | шампань | винты | механизм | [6 empty] | 10 A в 250 В Переменный ток 50 Гц | [12 empty] | Срок гарантии на данное оборудование составляет 5 лет с момента отгрузки со склада Систэм Электрик, с подтверждением соответствующим документом | Подлежит замене
ATN000138 | ATLASDESIGN ТЕРМОСТАТ электронный, программируемый, для теплого пола с датчиком, 16A, в сборе, БЕЛЫЙ | Systeme Electric |  |  | 9032102000 | Термостаты, электронные | ATLASDESIGN ТЕРМОСТАТ электрон.теплого пола с датч.,от+5до+35°C,16A,в сб., БЕЛЫЙ (ранее Schneider Electric NU550118). | Электротехническое оборудование Потенциал | PTPWD | FEX | Электронные функции | WAD | ЭУИ ATLASDESIGN | RTD | Ритейл Медиум | EC010927 | Комнатный терморегулятор / термостат | 7 | Россия | https://static-pcsp.systeme.ru/image/VKFASlkjfVjZ5xsoOUixIOsisUMnU9Fm1768817128.png https://static-pcsp.systeme.ru/image/l2AvLqiJYyjo2583q_jrGgDd7ZnA4eTv1768817142.png | https://static-pcsp.systeme.ru/image/VKFASlkjfVjZ5xsoOUixIOsisUMnU9Fm1768817128.png | 1 2 | не указан не указан | https://static-pcsp.systeme.ru/image/1tFojSl6je3RCYmX691c489f52ff31763461279.jpg |  | 1 | [6 empty] | https://api.systeme.ru/product/media/download/988353 https://api.systeme.ru/product/media/download/988507 | https://api.systeme.ru/product/media/download/988379 | https://api.systeme.ru/certificates/default/download/3355 https://api.systeme.ru/certificates/default/download/2300 https://api.systeme.ru/certificates/default/download/2503 https://api.systeme.ru/certificates/default/download/810 | С/Д-UZ С-ТР ТС-ЭМС С-ТР ТС-НВО С/Д-UZ С-ТР ТС-ЭМС С-ТР ТС-НВО | UZ.SMT.01.0103.117076789 ЕАЭС RU С-RU.АБ53.В.01327_21 UZ.SMT.01.0026.75483094 ТС RU С-RU.АЯ96.В.00210 |  |  | https://www.youtube.com/watch?v=uNb4HCh0Ebw https://rutube.ru/video/1b5d2b80e3c71a11012a2c453955a023/?r=wd https://vkvideo.ru/video-120704871_456239601 | 6250 | штука | 0 | 1 | PCE BB1 CAR P12 | 1 2 3 4 | 1 8 48 1440 | шт. шт. шт. шт. | 3606489585891 13606489585898 23606489585895 23606489586076 | 9.1 23.2 40.4 120 | 9.1 19.5 24.2 80 | 4.6 8.9 28.8 101.4 | см. см. см. см. | 0.257 2.156 13.228 414.853 | кг. кг. кг. кг. | 86 мм | 86 мм | 43 мм |  | Внутренний / скрытый (EV000383) |  | Белый (EV000202) | Вкл./Выкл. (On/Off) (EV021747) |  | 9010 | [6 empty] | Белый (SV007255) | IP20 (EV006405) | [10 empty] | IP20 (EV006405) | [7 empty] | 0 |  | 86 мм | 86 мм | 43 мм | [67 empty] | 16 | [30 empty] | Двухпроводный (EV006725) | Да | 220...230В AC (EV021412) | Кнопка/клавиша без фиксации (EV006506) | Нет | Резистивный датчик (EV021515) | 1 Вт | 5 °C | 30 °C | 230 В | Нет | Нет | 1 | 0 | Нет | Да | Да | Нет | 16 А | 1...1 К | Нет | Нет | [70 empty] | рынок жилья малые коммерческие предприятия | [5 empty] | винтовой зажим | [5 empty] | 241 г | [30 empty] | 230 В Переменный ток в 50/60 Гц | 5-30 °C | [39 empty] | IP20 |  | не содержит галогенов | 5-30 °C | [9 empty] | AtlasDesign AtlasDesign |  | термостат | [7 empty] | Белый |  | изделие в сборе | [19 empty] | Срок гарантии на данное оборудование составляет 5 лет с момента отгрузки со склада Систэм Электрик, с подтверждением соответствующим документом | Подлежит замене
ATN000600 | ATLASDESIGN КОРОБКА для наружного монтажа, МОККО | Systeme Electric |  |  | 3925908009 | Прочие детали строительные из пластмасс, в другом месте не поименованные или не включенные, прочие | Коробка Systeme Electric (ранее Schneider Electric) серии AtlasDesign в цвете мокко наружного монтажа. Позволяет установить любую функцию скрытого монтажа на стену (как изделие открытого монтажа). Благодаря специальным соединителям, входящим в комплект изделия, несколько коробок можно соединить между собой. Лицевые детали из качественного ABS-пластика, устойчивого к царапинам и УФ-излучению. | Электротехническое оборудование Потенциал | PTPWD | ACC | Аксессуары, цветные | WAD | ЭУИ ATLASDESIGN | RTD | Ритейл Медиум | EC000080 | Корпус (адаптер) для накладного монтажа ЭУИ скрытой установки | 7 | Россия | https://static-pcsp.systeme.ru/image/K7ruySwKJLFJyyQY6915dd507a8801763040592.png https://static-pcsp.systeme.ru/image/HEoad6GVdgs8nP6069428aa06a08d1765968544.png | https://static-pcsp.systeme.ru/image/K7ruySwKJLFJyyQY6915dd507a8801763040592.png | 1 2 | не указан не указан | https://static-pcsp.systeme.ru/image/1tFojSl6je3RCYmX691c489f52ff31763461279.jpg |  | 1 | [6 empty] | https://api.systeme.ru/product/media/download/988353 https://api.systeme.ru/product/media/download/988507 | https://api.systeme.ru/product/media/download/988361 | https://api.systeme.ru/certificates/default/download/3375 | СОТИ (Российский речной регистр/Российское Классификационное общество) | 02-11.1-6.4.1-1006 |  |  | https://www.youtube.com/watch?v=uNb4HCh0Ebw https://rutube.ru/video/1b5d2b80e3c71a11012a2c453955a023/?r=wd https://vkvideo.ru/video-120704871_456239601 | 397.5 | штука | 0 | 2 | BB1 PCE CAR P12 | 2 1 3 4 | 10 1 60 1800 | шт. шт. шт. шт. | 13606489701939 3606489701932 23606489701936 | 23.2 9 40.5 120 | 19.5 9 24.2 80 | 8.9 3.7 28.8 101.4 | см. см. см. см. | 0.673 0.057 4.334 148.03 | кг. кг. кг. кг. | 84 мм | 84 мм | 35 мм |  |  | Основание корпуса (EV006394) | Коричневый (EV000083) | [9 empty] | Мокко (SV007405) | IP20 (EV006405) | Да | 1 | Нет | Нет | Необработанная (EV006034) | Нет | Термопласт (EV000403) | Пластик (EV000139) | Нет | Вертикальн. (EV001302) | IP20 (EV006405) | Нет | Матовый (-ая) (EV000146) | Нет | Нет | 84 мм | 84 мм | 35 мм |  | Нет | [194 empty] | термопласт |  |  |  | винты |  | открытый |  | коричневый | 1-постовая | матовый | 0.056 кг | [71 empty] | IP20 |  | не содержит галогенов | [10 empty] | AtlasDesign |  | монтажная коробка | Флоупак | штепсельная розетка | комплект из 10 шт. | 1 | розетка | [24 empty] | Срок гарантии на данное оборудование составляет 5 лет с момента отгрузки со склада Систэм Электрик, с подтверждением соответствующим документом | Подлежит замене
ATN000601 | ATLASDESIGN 1-постовая РАМКА, МОККО | Systeme Electric |  |  | 8538909908 | Прочие | Рамка Systeme Electric (ранее Schneider Electric) серии AtlasDesign в цвете мокко одинарная. Лицевые детали из качественного ABS-пластика, устойчивого к царапинам и УФ-излучению. Позволяет гармонично вписать электроустановочное изделие в интерьер помещения. | Электротехническое оборудование Потенциал | PTPWD | DES | Декоративные рамки | WAD | ЭУИ ATLASDESIGN | RTD | Ритейл Медиум | EC000007 | Рамка для электроустановочных устройств | 7 | Россия | https://static-pcsp.systeme.ru/image/WH-tydgdITYU_WSn6915dd50711481763040592.png https://static-pcsp.systeme.ru/image/fx8Ea3vRsOPAKOmk69428aa0767b81765968544.png | https://static-pcsp.systeme.ru/image/WH-tydgdITYU_WSn6915dd50711481763040592.png | 1 2 | не указан не указан | https://static-pcsp.systeme.ru/image/mSNtBdN9wz1woVPq691c4681d48ee1763460737.jpeg https://static-pcsp.systeme.ru/image/Iay92ypZ5Zbwl_vp691c47d8ef6411763461080.jpeg https://static-pcsp.systeme.ru/image/1tFojSl6je3RCYmX691c489f52ff31763461279.jpg | https://static-pcsp.systeme.ru/image/mSNtBdN9wz1woVPq691c4681d48ee1763460737.jpeg | 1 2 3 | [6 empty] | https://api.systeme.ru/product/media/download/988353 https://api.systeme.ru/product/media/download/988507 | https://api.systeme.ru/product/media/download/988362 | https://api.systeme.ru/certificates/default/download/3375 | СОТИ (Российский речной регистр/Российское Классификационное общество) | 02-11.1-6.4.1-1006 |  |  | https://www.youtube.com/watch?v=uNb4HCh0Ebw https://rutube.ru/video/1b5d2b80e3c71a11012a2c453955a023/?r=wd https://vkvideo.ru/video-120704871_456239601 | 81.3 | штука | 0 | 20 | BB1 PCE CAR P12 | 2 1 3 4 | 20 1 120 3600 | шт. шт. шт. шт. | 13606489701946 3606489701949 23606489701943 | 19.7 9 24.8 120 | 24.2 10 40.7 80 | 9.7 1.3 29.4 101.4 | см. см. см. см. | 0.42 0.016 2.812 95 | кг. кг. кг. кг. | 83 мм | 83 мм | 12 мм |  |  |  | Коричневый (EV000083) | [9 empty] | Мокко (SV007405) | IP20 (EV006405) | Да | 1 |  | Нет | Необработанная (EV006034) |  | Термопласт (EV000403) | Пластик (EV000139) |  | Горизонтальн. и вертикальн. (EV000130) | IP20 (EV006405) | Нет | Матовый (-ая) (EV000146) | [7 empty] | 83 мм | 83 мм | 12 мм | 56 мм | 56 мм | Нет | Защелкивание (EV009216) | Нет | Нет | Нет | 1 | 1 | 1 | 1 | Нет | Нет | [178 empty] | ABS (акрилонитрил-бутадиен-стирол): рамка | [10 empty] | 0.017 кг | EN 60669-1 | 71 мм | декоративное покрытие | [68 empty] | IP20 |  | не содержит галогенов | [10 empty] | AtlasDesign AtlasDesign |  | рамка | [5 empty] | монтаж | 1-постовая горизонтальная/вертикальная | коричневый | 4 точки крепления | [20 empty] | Срок гарантии на данное оборудование составляет 5 лет с момента отгрузки со склада Систэм Электрик, с подтверждением соответствующим документом | Подлежит замене
ATN000602 | ATLASDESIGN 2-постовая РАМКА, универсальная, МОККО | Systeme Electric |  |  | 8538909908 | Прочие | Рамка Systeme Electric (ранее Schneider Electric) серии AtlasDesign в цвете мокко двухместная. Устанавливается в вертикальном и горизонтальном положениях. Лицевые детали из качественного ABS-пластика, устойчивого к царапинам и УФ-излучению. Позволяет гармонично вписать электроустановочное изделие в интерьер помещения. | Электротехническое оборудование Потенциал | PTPWD | DES | Декоративные рамки | WAD | ЭУИ ATLASDESIGN | RTD | Ритейл Медиум | EC000007 | Рамка для электроустановочных устройств | 7 | Россия | https://static-pcsp.systeme.ru/image/FZLUiRFGOn89Gl9o6915dd506b7461763040592.png https://static-pcsp.systeme.ru/image/n_bhG2SiYg1x3WWY69428aa07a43b1765968544.png https://static-pcsp.systeme.ru/image/LRPEQFRin2x2HKYp61969c1e18c931637260318.jpeg | https://static-pcsp.systeme.ru/image/FZLUiRFGOn89Gl9o6915dd506b7461763040592.png | 1 2 3 | не указан не указан не указан | https://static-pcsp.systeme.ru/image/S0gpPvUfDJyFJW77691c4681d1f961763460737.jpeg https://static-pcsp.systeme.ru/image/LizzCzCkrUeJT7FE691c47d8ecc361763461080.jpeg https://static-pcsp.systeme.ru/image/1tFojSl6je3RCYmX691c489f52ff31763461279.jpg | https://static-pcsp.systeme.ru/image/S0gpPvUfDJyFJW77691c4681d1f961763460737.jpeg | 1 2 3 | [6 empty] | https://api.systeme.ru/product/media/download/988353 https://api.systeme.ru/product/media/download/988507 | https://api.systeme.ru/product/media/download/988362 | https://api.systeme.ru/certificates/default/download/3375 | СОТИ (Российский речной регистр/Российское Классификационное общество) | 02-11.1-6.4.1-1006 |  |  | https://www.youtube.com/watch?v=uNb4HCh0Ebw https://rutube.ru/video/1b5d2b80e3c71a11012a2c453955a023/?r=wd https://vkvideo.ru/video-120704871_456239601 | 182.5 | штука | 0 | 10 | BB1 PCE CAR P12 | 2 1 3 4 | 10 1 60 1800 | шт. шт. шт. шт. | 13606489701953 3606489701956 23606489701950 | 19.8 15.4 24.7 120 | 24.1 8.3 40.9 80 | 9.6 1.3 29.5 101.4 | см. см. см. см. | 0.38 0.029 2.536 86 | кг. кг. кг. кг. | 154 мм | 83 мм | 12 мм |  |  |  | Коричневый (EV000083) | [9 empty] | Мокко (SV007405) | IP20 (EV006405) | Да | 2 |  | Нет | Необработанная (EV006034) |  | Термопласт (EV000403) | Пластик (EV000139) |  | Горизонтальн. и вертикальн. (EV000130) | IP20 (EV006405) | Нет | Матовый (-ая) (EV000146) | [7 empty] | 154 мм | 83 мм | 12 мм | 56 мм | 56 мм | Нет | Защелкивание (EV009216) | Нет | Нет | Нет | 2 | 2 | 2 | 2 | Нет | Нет | [178 empty] | термопласт: крышка | [10 empty] | 0.029 кг | EN 60669-1 | [70 empty] | IP20 |  | не содержит галогенов | [10 empty] | AtlasDesign AtlasDesign |  | рамка | [5 empty] | монтаж | 2-постовая | коричневый | безвинтовой | [20 empty] | Срок гарантии на данное оборудование составляет 5 лет с момента отгрузки со склада Систэм Электрик, с подтверждением соответствующим документом | Подлежит замене
ATN000603 | ATLASDESIGN 3-постовая РАМКА, универсальная, МОККО | Systeme Electric |  |  | 8538909908 | Прочие | Рамка Systeme Electric (ранее Schneider Electric) серии AtlasDesign в цвете мокко трёхместная. Устанавливается в вертикальном и горизонтальном положениях. Лицевые детали из качественного ABS-пластика, устойчивого к царапинам и УФ-излучению. Позволяет гармонично вписать электроустановочное изделие в интерьер помещения. | Электротехническое оборудование Потенциал | PTPWD | DES | Декоративные рамки | WAD | ЭУИ ATLASDESIGN | RTD | Ритейл Медиум | EC000007 | Рамка для электроустановочных устройств | 7 | Россия | https://static-pcsp.systeme.ru/image/LRtj9_bKbnbiUSy06915dd5065d221763040592.png https://static-pcsp.systeme.ru/image/Y9KLjgeTS098dvET69428aa07cc151765968544.png | https://static-pcsp.systeme.ru/image/LRtj9_bKbnbiUSy06915dd5065d221763040592.png | 1 2 | не указан не указан | https://static-pcsp.systeme.ru/image/CD1Q9nkgbd-yXkna691c4681cef3e1763460737.jpeg https://static-pcsp.systeme.ru/image/Zqvg1ho3lqlLrA9K691c47d8e94db1763461080.jpeg https://static-pcsp.systeme.ru/image/1tFojSl6je3RCYmX691c489f52ff31763461279.jpg | https://static-pcsp.systeme.ru/image/CD1Q9nkgbd-yXkna691c4681cef3e1763460737.jpeg | 1 2 3 | [6 empty] | https://api.systeme.ru/product/media/download/988353 https://api.systeme.ru/product/media/download/988507 | https://api.systeme.ru/product/media/download/988362 | https://api.systeme.ru/certificates/default/download/3375 | СОТИ (Российский речной регистр/Российское Классификационное общество) | 02-11.1-6.4.1-1006 |  |  | https://www.youtube.com/watch?v=uNb4HCh0Ebw https://rutube.ru/video/1b5d2b80e3c71a11012a2c453955a023/?r=wd https://vkvideo.ru/video-120704871_456239601 | 237 | штука | 0 | 5 | BB1 PCE CAR P12 | 2 1 3 4 | 5 1 20 1680 | шт. шт. шт. шт. | 53606489701968 3606489701963 63606489701965 73606489701962 | 6 23.7 40.4 120 | 39.4 8.8 19.6 80 | 8.9 1.2 14 113 | см. см. см. см. | 0.285 0.041 1.325 129.296 | кг. кг. кг. кг. | 225 мм | 83 мм | 12 мм |  |  |  | Коричневый (EV000083) | [9 empty] | Мокко (SV007405) | IP20 (EV006405) | Да | 3 |  | Нет | Необработанная (EV006034) |  | Термопласт (EV000403) | Пластик (EV000139) |  | Горизонтальн. и вертикальн. (EV000130) | IP20 (EV006405) | Нет | Матовый (-ая) (EV000146) | [7 empty] | 225 мм | 83 мм | 12 мм | 56 мм | 56 мм | Нет | Защелкивание (EV009216) | Нет | Нет | Нет | 3 |  | 3 | 1 | Нет | Нет | [178 empty] | термопласт: крышка | [10 empty] | 0.04 кг | EN 60669-1 | [70 empty] | IP20 |  | не содержит галогенов | [10 empty] | AtlasDesign AtlasDesign |  | рамка | [5 empty] | монтаж | 3-постовая | коричневый | безвинтовой | [20 empty] | Срок гарантии на данное оборудование составляет 5 лет с момента отгрузки со склада Систэм Электрик, с подтверждением соответствующим документом | Подлежит замене
ATN000604 | ATLASDESIGN 4-постовая РАМКА, универсальная, МОККО | Systeme Electric |  |  | 8538909908 | Прочие | Рамка Systeme Electric (ранее Schneider Electric) серии AtlasDesign в цвете мокко четырёхместная. Устанавливается в вертикальном и горизонтальном положениях. Лицевые детали из качественного ABS-пластика, устойчивого к царапинам и УФ-излучению. Позволяет гармонично вписать электроустановочное изделие в интерьер помещения. | Электротехническое оборудование Потенциал | PTPWD | DES | Декоративные рамки | WAD | ЭУИ ATLASDESIGN | RTD | Ритейл Медиум | EC000007 | Рамка для электроустановочных устройств | 7 | Россия | https://static-pcsp.systeme.ru/image/LRDPCf8GNXLonQbz6915dd50615521763040592.png https://static-pcsp.systeme.ru/image/6X2KTdKHOA5EisuE69428aa07f5211765968544.png | https://static-pcsp.systeme.ru/image/LRDPCf8GNXLonQbz6915dd50615521763040592.png | 1 2 | не указан не указан | https://static-pcsp.systeme.ru/image/1tFojSl6je3RCYmX691c489f52ff31763461279.jpg |  | 1 | [6 empty] | https://api.systeme.ru/product/media/download/988353 https://api.systeme.ru/product/media/download/988507 | https://api.systeme.ru/product/media/download/988362 | https://api.systeme.ru/certificates/default/download/3375 | СОТИ (Российский речной регистр/Российское Классификационное общество) | 02-11.1-6.4.1-1006 |  |  | https://www.youtube.com/watch?v=uNb4HCh0Ebw https://rutube.ru/video/1b5d2b80e3c71a11012a2c453955a023/?r=wd https://vkvideo.ru/video-120704871_456239601 | 364.5 | штука | 0 | 5 | BB1 PCE CAR P12 | 2 1 3 4 | 5 1 20 1680 | шт. шт. шт. шт. | 53606489701975 3606489701970 63606489701972 73606489701979 | 6 31.1 40.4 120 | 39.4 8.8 19.6 80 | 8.9 1.2 14 113 | см. см. см. см. | 0.356 0.055 1.609 153.163 | кг. кг. кг. кг. | 296 мм | 83 мм | 12 мм |  |  |  | Коричневый (EV000083) | [9 empty] | Мокко (SV007405) | IP20 (EV006405) | Да | 4 |  | Нет | Необработанная (EV006034) |  | Термопласт (EV000403) | Пластик (EV000139) |  | Горизонтальн. и вертикальн. (EV000130) | IP20 (EV006405) | Нет | Матовый (-ая) (EV000146) | [7 empty] | 296 мм | 83 мм | 12 мм | 56 мм | 56 мм | Нет | Защелкивание (EV009216) | Нет | Нет | Нет | 4 | 4 | 4 | 4 | Нет | Нет | [178 empty] | термопласт: крышка | [10 empty] | 0.052 кг | EN 60669-1 | [70 empty] | IP20 |  | не содержит галогенов | [10 empty] | AtlasDesign AtlasDesign |  | рамка | [5 empty] | монтаж | 4-постовая | коричневый | безвинтовой | [20 empty] | Срок гарантии на данное оборудование составляет 5 лет с момента отгрузки со склада Систэм Электрик, с подтверждением соответствующим документом | Подлежит замене
ATN000605 | ATLASDESIGN 5-постовая РАМКА, универсальная, МОККО | Systeme Electric |  |  | 8538909908 | Прочие | Рамка Systeme Electric (ранее Schneider Electric) серии AtlasDesign в цвете мокко пятиместная. Устанавливается в вертикальном и горизонтальном положениях. Лицевые детали из качественного ABS-пластика, устойчивого к царапинам и УФ-излучению. Позволяет гармонично вписать электроустановочное изделие в интерьер помещения. | Электротехническое оборудование Потенциал | PTPWD | DES | Декоративные рамки | WAD | ЭУИ ATLASDESIGN | RTD | Ритейл Медиум | EC000007 | Рамка для электроустановочных устройств | 7 | Россия | https://static-pcsp.systeme.ru/image/s3koTc3niEtHDNdA6915dd505cccf1763040592.png https://static-pcsp.systeme.ru/image/z2dc81UsehFZpjcO69428aa081d3c1765968544.png | https://static-pcsp.systeme.ru/image/s3koTc3niEtHDNdA6915dd505cccf1763040592.png | 1 2 | не указан не указан | https://static-pcsp.systeme.ru/image/1tFojSl6je3RCYmX691c489f52ff31763461279.jpg |  | 1 | [6 empty] | https://api.systeme.ru/product/media/download/988353 https://api.systeme.ru/product/media/download/988507 | https://api.systeme.ru/product/media/download/988362 | https://api.systeme.ru/certificates/default/download/3375 | СОТИ (Российский речной регистр/Российское Классификационное общество) | 02-11.1-6.4.1-1006 |  |  | https://www.youtube.com/watch?v=uNb4HCh0Ebw https://rutube.ru/video/1b5d2b80e3c71a11012a2c453955a023/?r=wd https://vkvideo.ru/video-120704871_456239601 | 484 | штука | 0 | 5 | BB1 PCE CAR P12 | 2 1 3 4 | 5 1 20 1680 | шт. шт. шт. шт. | 53606489701982 3606489701987 63606489701989 73606489701986 | 6 38.6 40.4 120 | 39.4 8.8 19.6 80 | 8.9 1.2 14 113 | см. см. см. см. | 0.411 0.066 1.829 171.62 | кг. кг. кг. кг. | 367 мм | 83 мм | 12 мм |  |  |  | Коричневый (EV000083) | [9 empty] | Мокко (SV007405) | IP20 (EV006405) | Да | 5 |  | Нет | Необработанная (EV006034) |  | Термопласт (EV000403) | Пластик (EV000139) |  | Горизонтальн. и вертикальн. (EV000130) | IP20 (EV006405) | Нет | Матовый (-ая) (EV000146) | [7 empty] | 367 мм | 83 мм | 12 мм | 56 мм | 56 мм | Нет | Защелкивание (EV009216) | Нет | Нет | Нет | 5 | 5 | 5 | 5 | Нет | Нет | [178 empty] | термопласт: крышка | [10 empty] | 0.063 кг | EN 60669-1 | [70 empty] | IP20 |  | не содержит галогенов | [10 empty] | AtlasDesign AtlasDesign |  | рамка | [5 empty] | монтаж | 5-постовая | коричневый | безвинтовой | [20 empty] | Срок гарантии на данное оборудование составляет 5 лет с момента отгрузки со склада Систэм Электрик, с подтверждением соответствующим документом | Подлежит замене
ATN000687 | ATLASDESIGN АУДИОРОЗЕТКА двойная, МОККО | Systeme Electric |  |  | 8536699008 | Прочие | Механизм Systeme Electric (ранее Schneider Electric) серии AtlasDesign в цвете мокко двойной аудиорозетки. Лицевые детали из качественного ABS-пластика, устойчивого к царапинам и УФ-излучению. Усиленные прямые монтажные лапки для лучшей фиксации механизма в монтажной коробке. | Электротехническое оборудование Потенциал | PTPWD | FMC | Механические функции, цветные | WAD | ЭУИ ATLASDESIGN | RTD | Ритейл Медиум | EC000018 | Розетки и накладки для передачи данных (мультимедиа) | 7 | Россия | https://static-pcsp.systeme.ru/image/ppDIUo1gOkPgLSBO6915dd4f231921763040591.png https://static-pcsp.systeme.ru/image/bVsyljTjp9wWoX4469429ae16d6221765972705.png | https://static-pcsp.systeme.ru/image/ppDIUo1gOkPgLSBO6915dd4f231921763040591.png | 1 2 | не указан не указан | https://static-pcsp.systeme.ru/image/1tFojSl6je3RCYmX691c489f52ff31763461279.jpg |  | 1 | [6 empty] | https://api.systeme.ru/product/media/download/988353 https://api.systeme.ru/product/media/download/988507 | https://api.systeme.ru/product/media/download/988371 | https://api.systeme.ru/certificates/default/download/3417 https://api.systeme.ru/certificates/default/download/3355 https://api.systeme.ru/certificates/default/download/2489 https://api.systeme.ru/certificates/default/download/1700 | Д-ТР ЕАЭС-RoHS С/Д-UZ С/Д-UZ Д-ТР ЕАЭС-RoHS | ЕАЭС N RU Д-RU.РА01.В.69820_25 UZ.SMT.01.0103.117076789 UZ.SMT.01.0026.75482582 ЕАЭС № RU Д-RU.МЮ62.В.00825_20 |  |  | https://www.youtube.com/watch?v=uNb4HCh0Ebw https://rutube.ru/video/1b5d2b80e3c71a11012a2c453955a023/?r=wd https://vkvideo.ru/video-120704871_456239601 | 1740 | штука | 0 | 5 | BB1 PCE CAR P12 | 2 1 3 4 | 10 1 60 1800 | шт. шт. шт. шт. | 13606489702240 3606489702243 23606489702247 | 23.2 7.5 40.4 120 | 19.5 7.5 24.2 80 | 8.9 4.5 28.8 101.4 | см. см. см. см. | 0.801 0.07 5.102 171.073 | кг. кг. кг. кг. | 71 мм | 71 мм | 42 мм |  | Внутренний / скрытый (EV000383) | Механизм с накладкой (EV006345) | Коричневый (EV000083) | [5 empty] | Нет |  | Нет |  | Мокко (SV007405) | IP20 (EV006405) | Да |  |  | Нет | Необработанная (EV006034) |  | Термопласт (EV000403) | Пластик (EV000139) |  |  |  | Нет | Матовый (-ая) (EV000146) |  |  | 71 мм | 71 мм | 42 мм | [8 empty] | В распор (лапками) и винтами (EV006353) | [9 empty] | RCA (тюльпан/композитн./AV-разъем) (EV002571) | Без поля для надписи (EV006465) | IP20 (EV006405) |  | Да |  | Да | Нет | Нет | Нет | [168 empty] | термопласт: центральная накладка |  |  |  | винты | [5 empty] | матовый | 0.071 кг |  |  |  | комплект из 10 шт. | 1 | [66 empty] | IP20 |  | не содержит галогенов | 5-45 °C | -5-50 °C | [8 empty] | AtlasDesign |  | аудио розетка | Флоупак | [6 empty] | коричневый |  | механизм | mini-jack | аудио | [17 empty] | Срок гарантии на данное оборудование составляет 5 лет с момента отгрузки со склада Систэм Электрик, с подтверждением соответствующим документом | Подлежит замене
ATN000700 | ATLASDESIGN КОРОБКА для наружного монтажа, ГРИФЕЛЬ | Systeme Electric |  |  | 3925908009 | Прочие детали строительные из пластмасс, в другом месте не поименованные или не включенные, прочие | Коробка Systeme Electric (ранее Schneider Electric) серии AtlasDesign в цвете грифель наружного монтажа. Позволяет установить любую функцию скрытого монтажа на стену (как изделие открытого монтажа). Благодаря специальным соединителям, входящим в комплект изделия, несколько коробок можно соединить между собой. Лицевые детали из качественного ABS-пластика, устойчивого к царапинам и УФ-излучению. | Электротехническое оборудование Потенциал | PTPWD | ACC | Аксессуары, цветные | WAD | ЭУИ ATLASDESIGN | RTD | Ритейл Медиум | EC000080 | Корпус (адаптер) для накладного монтажа ЭУИ скрытой установки | 7 | Россия | https://static-pcsp.systeme.ru/image/E2esddzWEHpgqA7R6915dd4f02c811763040591.png https://static-pcsp.systeme.ru/image/4j5BL__18z5uLEGf6942a3b996c351765974969.png | https://static-pcsp.systeme.ru/image/E2esddzWEHpgqA7R6915dd4f02c811763040591.png | 1 2 | не указан не указан | https://static-pcsp.systeme.ru/image/1tFojSl6je3RCYmX691c489f52ff31763461279.jpg |  | 1 | [6 empty] | https://api.systeme.ru/product/media/download/988353 https://api.systeme.ru/product/media/download/988507 | https://api.systeme.ru/product/media/download/988361 | https://api.systeme.ru/certificates/default/download/3375 | СОТИ (Российский речной регистр/Российское Классификационное общество) | 02-11.1-6.4.1-1006 |  |  | https://www.youtube.com/watch?v=uNb4HCh0Ebw https://rutube.ru/video/1b5d2b80e3c71a11012a2c453955a023/?r=wd https://vkvideo.ru/video-120704871_456239601 | 786 | штука | 0 | 1 | PCE BB1 CAR P12 | 1 2 3 4 | 1 10 60 1800 | шт. шт. шт. шт. | 3606489702250 13606489702257 23606489702254 | 9 23.2 40.5 120 | 9 19.5 24.2 80 | 3.7 8.9 28.8 101.4 | см. см. см. см. | 0.058 0.683 4.394 149.83 | кг. кг. кг. кг. | 84 мм | 84 мм | 35 мм |  |  | Основание корпуса (EV006394) | Серый (EV000270) | [9 empty] | Грифель (SV007427) | IP20 (EV006405) | Да | 1 | Нет | Нет | Необработанная (EV006034) | Нет | Термопласт (EV000403) | Пластик (EV000139) | Нет | Вертикальн. (EV001302) | IP20 (EV006405) | Нет | Матовый (-ая) (EV000146) | Нет | Нет | 84 мм | 84 мм | 35 мм |  | Нет | [194 empty] | термопласт |  |  |  | винты |  | открытый |  | грифель | 1-постовая | матовый | 0.056 кг | [71 empty] | IP20 |  | не содержит галогенов | [10 empty] | AtlasDesign |  | монтажная коробка | Флоупак | штепсельная розетка | комплект из 10 шт. | 1 | розетка | [24 empty] | Срок гарантии на данное оборудование составляет 5 лет с момента отгрузки со склада Систэм Электрик, с подтверждением соответствующим документом | Подлежит замене
ATN000701 | ATLASDESIGN 1-постовая РАМКА, ГРИФЕЛЬ | Systeme Electric |  |  | 8538909908 | Прочие | Рамка Systeme Electric (ранее Schneider Electric) серии AtlasDesign в цвете грифель одинарная. Лицевые детали из качественного ABS-пластика, устойчивого к царапинам и УФ-излучению. Позволяет гармонично вписать электроустановочное изделие в интерьер помещения. | Электротехническое оборудование Потенциал | PTPWD | DES | Декоративные рамки | WAD | ЭУИ ATLASDESIGN | RTD | Ритейл Медиум | EC000007 | Рамка для электроустановочных устройств | 7 | Россия | https://static-pcsp.systeme.ru/image/3453Xovm2m03ZIIn6915dd4ef264c1763040590.png https://static-pcsp.systeme.ru/image/_xZdQ9cPeRmbTgip61969c1eacb691637260318.jpeg https://static-pcsp.systeme.ru/image/lMsoj1vXGaIbs5ez61969c1ec80621637260318.jpeg https://static-pcsp.systeme.ru/image/4RFd94k_3hAbaxwB61969c1ed48191637260318.jpeg https://static-pcsp.systeme.ru/image/JKVrRIsd5pzrHHkN61969c1ee0ca31637260318.jpeg https://static-pcsp.systeme.ru/image/U-_jb5ojQNo41YHP6942a3b99b4e01765974969.png | https://static-pcsp.systeme.ru/image/3453Xovm2m03ZIIn6915dd4ef264c1763040590.png | 1 2 3 4 5 6 | не указан не указан не указан не указан не указан не указан | https://static-pcsp.systeme.ru/image/1tFojSl6je3RCYmX691c489f52ff31763461279.jpg |  | 1 | [6 empty] | https://api.systeme.ru/product/media/download/988353 https://api.systeme.ru/product/media/download/988507 | https://api.systeme.ru/product/media/download/988362 | https://api.systeme.ru/certificates/default/download/3375 | СОТИ (Российский речной регистр/Российское Классификационное общество) | 02-11.1-6.4.1-1006 |  |  | https://www.youtube.com/watch?v=uNb4HCh0Ebw https://rutube.ru/video/1b5d2b80e3c71a11012a2c453955a023/?r=wd https://vkvideo.ru/video-120704871_456239601 | 152 | штука | 0 | 20 | BB1 PCE CAR P12 | 2 1 3 4 | 20 1 120 3600 | шт. шт. шт. шт. | 13606489702264 3606489702267 23606489702261 | 19.7 16.5 24.5 120 | 24.2 10 41 80 | 9.5 1.3 29.4 101.4 | см. см. см. см. | 0.422 0.017 2.761 92 | кг. кг. кг. кг. | 83 мм | 83 мм | 12 мм |  |  |  | Серый (EV000270) | [9 empty] | Грифель (SV007427) | IP20 (EV006405) | Да | 1 |  | Нет | Необработанная (EV006034) |  | Термопласт (EV000403) | Пластик (EV000139) |  | Горизонтальн. и вертикальн. (EV000130) | IP20 (EV006405) | Нет | Матовый (-ая) (EV000146) | [7 empty] | 83 мм | 83 мм | 12 мм | 56 мм | 56 мм | Нет | Защелкивание (EV009216) | Нет | Нет | Нет | 1 | 1 | 1 | 1 | Нет | Нет | [178 empty] | ABS (акрилонитрил-бутадиен-стирол): рамка | [10 empty] | 0.017 кг | EN 60669-1 | 71 мм | декоративное покрытие | [68 empty] | IP20 |  | не содержит галогенов | [10 empty] | AtlasDesign AtlasDesign |  | рамка | [5 empty] | монтаж | 1-постовая горизонтальная/вертикальная | грифель | 4 точки крепления | [20 empty] | Срок гарантии на данное оборудование составляет 5 лет с момента отгрузки со склада Систэм Электрик, с подтверждением соответствующим документом | Подлежит замене
ATN000702 | ATLASDESIGN 2-постовая РАМКА, универсальная, ГРИФЕЛЬ | Systeme Electric |  |  | 8538909908 | Прочие | Рамка Systeme Electric (ранее Schneider Electric) серии AtlasDesign в цвете грифель двухместная. Устанавливается в вертикальном и горизонтальном положениях. Лицевые детали из качественного ABS-пластика, устойчивого к царапинам и УФ-излучению. Позволяет гармонично вписать электроустановочное изделие в интерьер помещения. | Электротехническое оборудование Потенциал | PTPWD | DES | Декоративные рамки | WAD | ЭУИ ATLASDESIGN | RTD | Ритейл Медиум | EC000007 | Рамка для электроустановочных устройств | 7 | Россия | https://static-pcsp.systeme.ru/image/CPPrDQe7g0-WGczk6915dd4eee4061763040590.png https://static-pcsp.systeme.ru/image/NYbBX2SpxJQAGpqI6942a3b99ef1c1765974969.png | https://static-pcsp.systeme.ru/image/CPPrDQe7g0-WGczk6915dd4eee4061763040590.png | 1 2 | не указан не указан | https://static-pcsp.systeme.ru/image/1tFojSl6je3RCYmX691c489f52ff31763461279.jpg |  | 1 | [6 empty] | https://api.systeme.ru/product/media/download/988353 https://api.systeme.ru/product/media/download/988507 | https://api.systeme.ru/product/media/download/988362 | https://api.systeme.ru/certificates/default/download/3375 | СОТИ (Российский речной регистр/Российское Классификационное общество) | 02-11.1-6.4.1-1006 |  |  | https://www.youtube.com/watch?v=uNb4HCh0Ebw https://rutube.ru/video/1b5d2b80e3c71a11012a2c453955a023/?r=wd https://vkvideo.ru/video-120704871_456239601 | 253.5 | штука | 0 | 10 | BB1 PCE CAR P12 | 2 1 3 4 | 10 1 60 1800 | шт. шт. шт. шт. | 13606489702271 3606489702274 23606489702278 | 19.8 15.4 24.6 120 | 24.1 8.3 41 80 | 9.5 1.3 29.2 101.4 | см. см. см. см. | 0.377 0.029 2.551 88 | кг. кг. кг. кг. | 154 мм | 83 мм | 12 мм |  |  |  | Серый (EV000270) | [9 empty] | Грифель (SV007427) | IP20 (EV006405) | Да | 2 |  | Нет | Необработанная (EV006034) |  | Термопласт (EV000403) | Пластик (EV000139) |  | Горизонтальн. и вертикальн. (EV000130) | IP20 (EV006405) | Нет | Матовый (-ая) (EV000146) | [7 empty] | 154 мм | 83 мм | 12 мм | 56 мм | 56 мм | Нет | Защелкивание (EV009216) | Нет | Нет | Нет | 2 | 1 | 2 | 1 | Нет | Нет | [178 empty] | ABS (акрилонитрил-бутадиен-стирол): рамка | [10 empty] | 0.029 кг | EN 60669-1 | 71 мм | декоративное покрытие | [68 empty] | IP20 |  | не содержит галогенов | [10 empty] | AtlasDesign AtlasDesign |  | рамка | [5 empty] | монтаж | 2-постовая горизонтальная/вертикальная | грифель | 4 точки крепления | [20 empty] | Срок гарантии на данное оборудование составляет 5 лет с момента отгрузки со склада Систэм Электрик, с подтверждением соответствующим документом | Подлежит замене
ATN000703 | ATLASDESIGN 3-постовая РАМКА, универсальная, ГРИФЕЛЬ | Systeme Electric |  |  | 8538909908 | Прочие | Рамка Systeme Electric (ранее Schneider Electric) серии AtlasDesign в цвете грифель трёхместная. Устанавливается в вертикальном и горизонтальном положениях. Лицевые детали из качественного ABS-пластика, устойчивого к царапинам и УФ-излучению. Позволяет гармонично вписать электроустановочное изделие в интерьер помещения. | Электротехническое оборудование Потенциал | PTPWD | DES | Декоративные рамки | WAD | ЭУИ ATLASDESIGN | RTD | Ритейл Медиум | EC000007 | Рамка для электроустановочных устройств | 7 | Россия | https://static-pcsp.systeme.ru/image/8xbpZ2maPi8dEHHq6915dd4ee96921763040590.png https://static-pcsp.systeme.ru/image/2UUa6BZtQf6nMyb_6915e17c08e221763041660.png | https://static-pcsp.systeme.ru/image/8xbpZ2maPi8dEHHq6915dd4ee96921763040590.png | 1 2 | не указан Вид спереди | https://static-pcsp.systeme.ru/image/1tFojSl6je3RCYmX691c489f52ff31763461279.jpg |  | 1 | [6 empty] | https://api.systeme.ru/product/media/download/988353 https://api.systeme.ru/product/media/download/988507 | https://api.systeme.ru/product/media/download/988362 | https://api.systeme.ru/certificates/default/download/3375 | СОТИ (Российский речной регистр/Российское Классификационное общество) | 02-11.1-6.4.1-1006 |  |  | https://www.youtube.com/watch?v=uNb4HCh0Ebw https://rutube.ru/video/1b5d2b80e3c71a11012a2c453955a023/?r=wd https://vkvideo.ru/video-120704871_456239601 | 447.5 | штука | 0 | 5 | BB1 PCE CAR P12 | 2 1 3 4 | 5 1 20 1680 | шт. шт. шт. шт. | 53606489702286 3606489702281 63606489702283 73606489702280 | 6 23.7 40.4 120 | 39.4 8.8 19.6 80 | 8.9 1.2 14 113 | см. см. см. см. | 0.287 0.041 1.331 129.784 | кг. кг. кг. кг. | 225 мм | 83 мм | 12 мм |  |  |  | Серый (EV000270) | [9 empty] | Грифель (SV007427) | IP20 (EV006405) | Да | 3 |  | Нет | Необработанная (EV006034) |  | Термопласт (EV000403) | Пластик (EV000139) |  | Горизонтальн. и вертикальн. (EV000130) | IP20 (EV006405) | Нет | Матовый (-ая) (EV000146) | [7 empty] | 225 мм | 83 мм | 12 мм | 56 мм | 56 мм | Нет | Защелкивание (EV009216) | Нет | Нет | Нет | 3 |  | 3 | 1 | Нет | Нет | [178 empty] | ABS (акрилонитрил-бутадиен-стирол): рамка | [10 empty] | 0.04 кг | EN 60669-1 | 71 мм | декоративное покрытие | [68 empty] | IP20 |  | не содержит галогенов | [10 empty] | AtlasDesign AtlasDesign |  | рамка | [5 empty] | монтаж | 3-постовая горизонтальная/вертикальная | грифель | 4 точки крепления | [20 empty] | Срок гарантии на данное оборудование составляет 5 лет с момента отгрузки со склада Систэм Электрик, с подтверждением соответствующим документом | Подлежит замене
ATN000704 | ATLASDESIGN 4-постовая РАМКА, универсальная, ГРИФЕЛЬ | Systeme Electric |  |  | 8538909908 | Прочие | Рамка Systeme Electric (ранее Schneider Electric) серии AtlasDesign в цвете грифель четырёхместная. Устанавливается в вертикальном и горизонтальном положениях. Лицевые детали из качественного ABS-пластика, устойчивого к царапинам и УФ-излучению. Позволяет гармонично вписать электроустановочное изделие в интерьер помещения. | Электротехническое оборудование Потенциал | PTPWD | DES | Декоративные рамки | WAD | ЭУИ ATLASDESIGN | RTD | Ритейл Медиум | EC000007 | Рамка для электроустановочных устройств | 7 | Россия | https://static-pcsp.systeme.ru/image/U4-CBsYxydnIE-IW6915dd4ee5a1a1763040590.png https://static-pcsp.systeme.ru/image/0wKk0SvwLTxfCRlL6915e17c05ebb1763041660.png | https://static-pcsp.systeme.ru/image/U4-CBsYxydnIE-IW6915dd4ee5a1a1763040590.png | 1 2 | не указан Вид спереди | https://static-pcsp.systeme.ru/image/1tFojSl6je3RCYmX691c489f52ff31763461279.jpg |  | 1 | [6 empty] | https://api.systeme.ru/product/media/download/988353 https://api.systeme.ru/product/media/download/988507 | https://api.systeme.ru/product/media/download/988362 | https://api.systeme.ru/certificates/default/download/3375 | СОТИ (Российский речной регистр/Российское Классификационное общество) | 02-11.1-6.4.1-1006 |  |  | https://www.youtube.com/watch?v=uNb4HCh0Ebw https://rutube.ru/video/1b5d2b80e3c71a11012a2c453955a023/?r=wd https://vkvideo.ru/video-120704871_456239601 | 689.5 | штука | 0 | 5 | BB1 PCE CAR P12 | 2 1 3 4 | 5 1 20 1680 | шт. шт. шт. шт. | 53606489702293 3606489702298 63606489702290 73606489702297 | 6 31.1 40.4 120 | 39.4 8.8 19.6 80 | 8.9 1.2 14 113 | см. см. см. см. | 0.356 0.055 1.61 153.213 | кг. кг. кг. кг. | 296 мм | 83 мм | 12 мм |  |  |  | Серый (EV000270) | [9 empty] | Грифель (SV007427) | IP20 (EV006405) | Да | 4 |  | Нет | Необработанная (EV006034) |  | Термопласт (EV000403) | Пластик (EV000139) |  | Горизонтальн. и вертикальн. (EV000130) | IP20 (EV006405) | Нет | Матовый (-ая) (EV000146) | [7 empty] | 296 мм | 83 мм | 12 мм | 56 мм | 56 мм | Нет | Защелкивание (EV009216) | Нет | Нет | Нет | 4 | 1 | 4 | 1 | Нет | Нет | [178 empty] | ABS (акрилонитрил-бутадиен-стирол): рамка | [10 empty] | 0.052 кг | EN 60669-1 | 71 мм | декоративное покрытие | [68 empty] | IP20 |  | не содержит галогенов | [10 empty] | AtlasDesign AtlasDesign |  | рамка | [5 empty] | монтаж | 4-постовая горизонтальная/вертикальная | грифель | 4 точки крепления | [20 empty] | Срок гарантии на данное оборудование составляет 5 лет с момента отгрузки со склада Систэм Электрик, с подтверждением соответствующим документом | Подлежит замене
ATN000705 | ATLASDESIGN 5-постовая РАМКА, универсальная, ГРИФЕЛЬ | Systeme Electric |  |  | 8538909908 | Прочие | Рамка Systeme Electric (ранее Schneider Electric) серии AtlasDesign в цвете грифель пятиместная. Устанавливается в вертикальном и горизонтальном положениях. Лицевые детали из качественного ABS-пластика, устойчивого к царапинам и УФ-излучению. Позволяет гармонично вписать электроустановочное изделие в интерьер помещения. | Электротехническое оборудование Потенциал | PTPWD | DES | Декоративные рамки | WAD | ЭУИ ATLASDESIGN | RTD | Ритейл Медиум | EC000007 | Рамка для электроустановочных устройств | 7 | Россия | https://static-pcsp.systeme.ru/image/bep8w6hjQKHNyQxj6915dd4ee15081763040590.png https://static-pcsp.systeme.ru/image/rRI_FAyfnyEEMO2d6915e17c034bd1763041660.png | https://static-pcsp.systeme.ru/image/bep8w6hjQKHNyQxj6915dd4ee15081763040590.png | 1 2 | не указан Вид спереди | https://static-pcsp.systeme.ru/image/1tFojSl6je3RCYmX691c489f52ff31763461279.jpg |  | 1 | [6 empty] | https://api.systeme.ru/product/media/download/988353 https://api.systeme.ru/product/media/download/988507 | https://api.systeme.ru/product/media/download/988362 | https://api.systeme.ru/certificates/default/download/3375 | СОТИ (Российский речной регистр/Российское Классификационное общество) | 02-11.1-6.4.1-1006 |  |  | https://www.youtube.com/watch?v=uNb4HCh0Ebw https://rutube.ru/video/1b5d2b80e3c71a11012a2c453955a023/?r=wd https://vkvideo.ru/video-120704871_456239601 | 916 | штука | 0 | 5 | BB1 PCE CAR P12 | 2 1 3 4 | 5 1 20 1680 | шт. шт. шт. шт. | 53606489702309 3606489702304 63606489702306 73606489702303 | 6 38.6 40.4 120 | 39.4 8.8 19.6 80 | 8.9 1.2 14 113 | см. см. см. см. | 0.407 0.065 1.812 170.242 | кг. кг. кг. кг. | 367 мм | 83 мм | 12 мм |  |  |  | Серый (EV000270) | [9 empty] | Грифель (SV007427) | IP20 (EV006405) | Да | 5 |  | Нет | Необработанная (EV006034) |  | Термопласт (EV000403) | Пластик (EV000139) |  | Горизонтальн. и вертикальн. (EV000130) | IP20 (EV006405) | Нет | Матовый (-ая) (EV000146) | [7 empty] | 367 мм | 83 мм | 12 мм | 56 мм | 56 мм | Нет | Защелкивание (EV009216) | Нет | Нет | Нет | 5 | 5 | 5 | 5 | Нет | Нет | [178 empty] | термопласт: крышка | [10 empty] | 0.063 кг | EN 60669-1 | [70 empty] | IP20 |  | не содержит галогенов | [10 empty] | AtlasDesign AtlasDesign |  | рамка | [5 empty] | монтаж | 5-постовая | грифель | безвинтовой | [20 empty] | Срок гарантии на данное оборудование составляет 5 лет с момента отгрузки со склада Систэм Электрик, с подтверждением соответствующим документом | Подлежит замене
ATN000787 | ATLASDESIGN АУДИОРОЗЕТКА двойная, ГРИФЕЛЬ | Systeme Electric |  |  | 8536699008 | Прочие | Механизм Systeme Electric (ранее Schneider Electric) серии AtlasDesign в цвете грифель двойной аудиорозетки. Лицевые детали из качественного ABS-пластика, устойчивого к царапинам и УФ-излучению. Усиленные прямые монтажные лапки для лучшей фиксации механизма в монтажной коробке. | Электротехническое оборудование Потенциал | PTPWD | FMC | Механические функции, цветные | WAD | ЭУИ ATLASDESIGN | RTD | Ритейл Медиум | EC000018 | Розетки и накладки для передачи данных (мультимедиа) | 7 | Россия | https://static-pcsp.systeme.ru/image/SXUPFwnyVE5UCB1_6915dd4e0b3ae1763040590.png https://static-pcsp.systeme.ru/image/knGuhQDgQXR9SQLG6915e17b1539d1763041659.png https://static-pcsp.systeme.ru/image/Nac3BCkmi1SK_Zut61969c228a5491637260322.jpeg https://static-pcsp.systeme.ru/image/yOsOBVgqLYjNY05q61969c22962341637260322.jpeg https://static-pcsp.systeme.ru/image/L8U4R11AslluGIAq61969c22a24f81637260322.jpeg https://static-pcsp.systeme.ru/image/_yzSMCvxFlN1pmph61969c22ae79d1637260322.jpeg https://static-pcsp.systeme.ru/image/RUws4OzaAv_XPkvo61969c22d1cab1637260322.jpeg https://static-pcsp.systeme.ru/image/aZVvBb1XQ6GC5DpP61969c227cdd41637260322.jpeg | https://static-pcsp.systeme.ru/image/SXUPFwnyVE5UCB1_6915dd4e0b3ae1763040590.png | 1 2 3 4 5 6 7 8 | не указан Вид спереди не указан не указан не указан не указан не указан не указан | https://static-pcsp.systeme.ru/image/1tFojSl6je3RCYmX691c489f52ff31763461279.jpg |  | 1 | [6 empty] | https://api.systeme.ru/product/media/download/988353 https://api.systeme.ru/product/media/download/988507 | https://api.systeme.ru/product/media/download/988371 | https://api.systeme.ru/certificates/default/download/3417 https://api.systeme.ru/certificates/default/download/3355 https://api.systeme.ru/certificates/default/download/2489 https://api.systeme.ru/certificates/default/download/1700 | Д-ТР ЕАЭС-RoHS С/Д-UZ С/Д-UZ Д-ТР ЕАЭС-RoHS | ЕАЭС N RU Д-RU.РА01.В.69820_25 UZ.SMT.01.0103.117076789 UZ.SMT.01.0026.75482582 ЕАЭС № RU Д-RU.МЮ62.В.00825_20 |  |  | https://www.youtube.com/watch?v=uNb4HCh0Ebw https://rutube.ru/video/1b5d2b80e3c71a11012a2c453955a023/?r=wd https://vkvideo.ru/video-120704871_456239601 | 1740 | штука | 0 | 5 | BB1 PCE CAR P12 | 2 1 3 4 | 10 1 60 1800 | шт. шт. шт. шт. | 13606489702561 3606489702564 23606489702568 | 23.2 7.5 40.4 120 | 19.5 7.5 24.2 80 | 8.9 4.5 28.8 101.4 | см. см. см. см. | 0.802 0.07 5.106 171.181 | кг. кг. кг. кг. | 71 мм | 71 мм | 42 мм |  | Внутренний / скрытый (EV000383) | Механизм с накладкой (EV006345) | Серый (EV000270) | [5 empty] | Нет |  | Нет |  | Грифель (SV007427) | IP20 (EV006405) | Да |  |  | Нет | Необработанная (EV006034) |  | Термопласт (EV000403) | Пластик (EV000139) |  |  |  | Нет | Матовый (-ая) (EV000146) |  |  | 71 мм | 71 мм | 42 мм | [8 empty] | В распор (лапками) и винтами (EV006353) | [9 empty] | RCA (тюльпан/композитн./AV-разъем) (EV002571) | Без поля для надписи (EV006465) | IP20 (EV006405) |  | Да |  | Да | Нет | Нет | Нет | [168 empty] | термопласт: центральная накладка |  |  |  | винты | [5 empty] | матовый | 0.071 кг |  |  |  | комплект из 10 шт. | 1 | [66 empty] | IP20 |  | не содержит галогенов | 5-45 °C | -5-50 °C | [8 empty] | AtlasDesign |  | аудио розетка | Флоупак | [6 empty] | грифель |  | механизм | mini-jack | аудио | [17 empty] | Срок гарантии на данное оборудование составляет 5 лет с момента отгрузки со склада Систэм Электрик, с подтверждением соответствующим документом | Подлежит замене
ATN000800 | ATLASDESIGN КОРОБКА для наружного монтажа, ИЗУМРУД | Systeme Electric |  |  | 3925908009 | Прочие детали строительные из пластмасс, в другом месте не поименованные или не включенные, прочие | Коробка Systeme Electric (ранее Schneider Electric) серии AtlasDesign в цвете изумруд наружного монтажа. Позволяет установить любую функцию скрытого монтажа на стену (как изделие открытого монтажа). Благодаря специальным соединителям, входящим в комплект изделия, несколько коробок можно соединить между собой. Лицевые детали из качественного ABS-пластика, устойчивого к царапинам и УФ-излучению. | Электротехническое оборудование Потенциал | PTPWD | ACC | Аксессуары, цветные | WAD | ЭУИ ATLASDESIGN | RTD | Ритейл Медиум | EC000080 | Корпус (адаптер) для накладного монтажа ЭУИ скрытой установки | 7 | Россия | https://static-pcsp.systeme.ru/image/nHaE3b3cO-v8taHO6915dd4ddd6681763040589.png https://static-pcsp.systeme.ru/image/XtltW-QzzRtR5GTw6915e17ae30611763041658.png | https://static-pcsp.systeme.ru/image/nHaE3b3cO-v8taHO6915dd4ddd6681763040589.png | 1 2 | не указан Вид спереди | https://static-pcsp.systeme.ru/image/1tFojSl6je3RCYmX691c489f52ff31763461279.jpg |  | 1 | [6 empty] | https://api.systeme.ru/product/media/download/988353 https://api.systeme.ru/product/media/download/988507 | https://api.systeme.ru/product/media/download/988361 | https://api.systeme.ru/certificates/default/download/3375 | СОТИ (Российский речной регистр/Российское Классификационное общество) | 02-11.1-6.4.1-1006 |  |  | https://www.youtube.com/watch?v=uNb4HCh0Ebw https://rutube.ru/video/1b5d2b80e3c71a11012a2c453955a023/?r=wd https://vkvideo.ru/video-120704871_456239601 | 786 | штука | 0 | 1 | PCE BB1 CAR P12 | 1 2 3 4 | 1 5 20 1800 | шт. шт. шт. шт. | 3606489702571 13606489702578 23606489702575 | 9 23 40.4 120 | 9 9.2 24.2 80 | 3.7 8.9 10.6 110.4 | см. см. см. см. | 0.057 0.346 1.568 159.158 | кг. кг. кг. кг. | 84 мм | 84 мм | 35 мм |  |  | Основание корпуса (EV006394) | Зеленый (EV000235) | [9 empty] | Изумруд (SV007297) | IP20 (EV006405) | Да | 1 | Нет | Нет | Необработанная (EV006034) | Нет | Термопласт (EV000403) | Пластик (EV000139) | Нет | Вертикальн. (EV001302) | IP20 (EV006405) | Нет | Матовый (-ая) (EV000146) | Нет | Нет | 84 мм | 84 мм | 35 мм |  | Нет | [194 empty] | термопласт |  |  |  | винты |  | открытый |  | изумруд | 1-постовая | матовый | 0.056 кг | [71 empty] | IP20 |  | не содержит галогенов | [10 empty] | AtlasDesign |  | монтажная коробка | Флоупак | штепсельная розетка | комплект из 10 шт. | 1 | розетка | [24 empty] | Срок гарантии на данное оборудование составляет 5 лет с момента отгрузки со склада Систэм Электрик, с подтверждением соответствующим документом | Подлежит замене
ATN000801 | ATLASDESIGN 1-постовая РАМКА, ИЗУМРУД | Systeme Electric |  |  | 8538909908 | Прочие | Рамка Systeme Electric (ранее Schneider Electric) серии AtlasDesign в цвете изумруд одинарная. Лицевые детали из качественного ABS-пластика, устойчивого к царапинам и УФ-излучению. Позволяет гармонично вписать электроустановочное изделие в интерьер помещения. | Электротехническое оборудование Потенциал | PTPWD | DES | Декоративные рамки | WAD | ЭУИ ATLASDESIGN | RTD | Ритейл Медиум | EC000007 | Рамка для электроустановочных устройств | 7 | Россия | https://static-pcsp.systeme.ru/image/3CoIe7ZUufW54zZQ6915dd4dd835e1763040589.png https://static-pcsp.systeme.ru/image/KbC2abm65I4uw3ut6915e17addbef1763041658.png | https://static-pcsp.systeme.ru/image/3CoIe7ZUufW54zZQ6915dd4dd835e1763040589.png | 1 2 | не указан Вид спереди | https://static-pcsp.systeme.ru/image/1tFojSl6je3RCYmX691c489f52ff31763461279.jpg |  | 1 | [6 empty] | https://api.systeme.ru/product/media/download/988353 https://api.systeme.ru/product/media/download/988507 | https://api.systeme.ru/product/media/download/988362 | https://api.systeme.ru/certificates/default/download/3375 | СОТИ (Российский речной регистр/Российское Классификационное общество) | 02-11.1-6.4.1-1006 |  |  | https://www.youtube.com/watch?v=uNb4HCh0Ebw https://rutube.ru/video/1b5d2b80e3c71a11012a2c453955a023/?r=wd https://vkvideo.ru/video-120704871_456239601 | 152 | штука | 0 | 20 | CAR PCE BB1 P12 | 3 1 2 4 | 40 1 10 3600 | шт. шт. шт. шт. | 23606489702582 3606489702588 13606489702585 | 40.4 8.8 23 120 | 24.2 8.8 9.2 80 | 10.6 1.2 8.9 110.4 | см. см. см. см. | 1.139 0.018 0.239 120.476 | кг. кг. кг. кг. | 83 мм | 83 мм | 12 мм |  |  |  | Зеленый (EV000235) | [9 empty] | Изумруд (SV007297) | IP20 (EV006405) | Да | 1 |  | Нет | Необработанная (EV006034) |  | Термопласт (EV000403) | Пластик (EV000139) |  | Горизонтальн. и вертикальн. (EV000130) | IP20 (EV006405) | Нет | Матовый (-ая) (EV000146) | [7 empty] | 83 мм | 83 мм | 12 мм | 56 мм | 56 мм | Нет | Защелкивание (EV009216) | Нет | Нет | Нет | 1 | 1 | 1 | 1 | Нет | Нет | [178 empty] | термопласт: крышка | [10 empty] | 0.017 кг | EN 60669-1 | [70 empty] | IP20 |  | не содержит галогенов | [10 empty] | AtlasDesign AtlasDesign |  | рамка | [5 empty] | монтаж | 1-постовая | изумруд | безвинтовой | [20 empty] | Срок гарантии на данное оборудование составляет 5 лет с момента отгрузки со склада Систэм Электрик, с подтверждением соответствующим документом | Подлежит замене
ATN000802 | ATLASDESIGN 2-постовая РАМКА, универсальная, ИЗУМРУД | Systeme Electric |  |  | 8538909908 | Прочие | Рамка Systeme Electric (ранее Schneider Electric) серии AtlasDesign в цвете изумруд двухместная. Устанавливается в вертикальном и горизонтальном положениях. Лицевые детали из качественного ABS-пластика, устойчивого к царапинам и УФ-излучению. Позволяет гармонично вписать электроустановочное изделие в интерьер помещения. | Электротехническое оборудование Потенциал | PTPWD | DES | Декоративные рамки | WAD | ЭУИ ATLASDESIGN | RTD | Ритейл Медиум | EC000007 | Рамка для электроустановочных устройств | 7 | Россия | https://static-pcsp.systeme.ru/image/QzzbwTADv_6BgdzF6915dd4dd31ef1763040589.png https://static-pcsp.systeme.ru/image/ZILfZV3g0fwegmx36915e17ad86d91763041658.png | https://static-pcsp.systeme.ru/image/QzzbwTADv_6BgdzF6915dd4dd31ef1763040589.png | 1 2 | не указан Вид спереди | https://static-pcsp.systeme.ru/image/1tFojSl6je3RCYmX691c489f52ff31763461279.jpg |  | 1 | [6 empty] | https://api.systeme.ru/product/media/download/988353 https://api.systeme.ru/product/media/download/988507 | https://api.systeme.ru/product/media/download/988362 | https://api.systeme.ru/certificates/default/download/3375 | СОТИ (Российский речной регистр/Российское Классификационное общество) | 02-11.1-6.4.1-1006 |  |  | https://www.youtube.com/watch?v=uNb4HCh0Ebw https://rutube.ru/video/1b5d2b80e3c71a11012a2c453955a023/?r=wd https://vkvideo.ru/video-120704871_456239601 | 253.5 | штука | 0 | 10 | CAR PCE BB1 P12 | 3 1 2 4 | 20 1 5 1800 | шт. шт. шт. шт. | 23606489702599 3606489702595 13606489702592 | 40.4 16.2 23 120 | 24.2 8.8 9.2 80 | 10.6 1.2 8.9 110.4 | см. см. см. см. | 1.02 0.03 0.209 109.785 | кг. кг. кг. кг. | 154 мм | 83 мм | 12 мм |  |  |  | Зеленый (EV000235) | [9 empty] | Изумруд (SV007297) | IP20 (EV006405) | Да | 2 |  | Нет | Необработанная (EV006034) |  | Термопласт (EV000403) | Пластик (EV000139) |  | Горизонтальн. и вертикальн. (EV000130) | IP20 (EV006405) | Нет | Матовый (-ая) (EV000146) | [7 empty] | 154 мм | 83 мм | 12 мм | 56 мм | 56 мм | Нет | Защелкивание (EV009216) | Нет | Нет | Нет | 2 | 2 | 2 | 2 | Нет | Нет | [178 empty] | термопласт: крышка | [10 empty] | 0.029 кг | EN 60669-1 | [70 empty] | IP20 |  | не содержит галогенов | [10 empty] | AtlasDesign AtlasDesign |  | рамка | [5 empty] | монтаж | 2-постовая | изумруд | безвинтовой | [20 empty] | Срок гарантии на данное оборудование составляет 5 лет с момента отгрузки со склада Систэм Электрик, с подтверждением соответствующим документом | Подлежит замене
ATN000803 | ATLASDESIGN 3-постовая РАМКА, универсальная, ИЗУМРУД | Systeme Electric |  |  | 8538909908 | Прочие | Рамка Systeme Electric (ранее Schneider Electric) серии AtlasDesign в цвете изумруд трёхместная. Устанавливается в вертикальном и горизонтальном положениях. Лицевые детали из качественного ABS-пластика, устойчивого к царапинам и УФ-излучению. Позволяет гармонично вписать электроустановочное изделие в интерьер помещения. | Электротехническое оборудование Потенциал | PTPWD | DES | Декоративные рамки | WAD | ЭУИ ATLASDESIGN | RTD | Ритейл Медиум | EC000007 | Рамка для электроустановочных устройств | 7 | Россия | https://static-pcsp.systeme.ru/image/bpKNSrNsRZrORzJA6915dd4dcf27a1763040589.png https://static-pcsp.systeme.ru/image/LFsO9jN7ub54tCZi6915e17ad3f871763041658.png | https://static-pcsp.systeme.ru/image/bpKNSrNsRZrORzJA6915dd4dcf27a1763040589.png | 1 2 | не указан Вид спереди | https://static-pcsp.systeme.ru/image/1tFojSl6je3RCYmX691c489f52ff31763461279.jpg |  | 1 | [6 empty] | https://api.systeme.ru/product/media/download/988353 https://api.systeme.ru/product/media/download/988507 | https://api.systeme.ru/product/media/download/988362 | https://api.systeme.ru/certificates/default/download/3375 | СОТИ (Российский речной регистр/Российское Классификационное общество) | 02-11.1-6.4.1-1006 |  |  | https://www.youtube.com/watch?v=uNb4HCh0Ebw https://rutube.ru/video/1b5d2b80e3c71a11012a2c453955a023/?r=wd https://vkvideo.ru/video-120704871_456239601 | 447.5 | штука | 0 | 5 | BB1 PCE CAR P12 | 2 1 3 4 | 5 1 20 1680 | шт. шт. шт. шт. | 53606489702606 3606489702601 63606489702603 73606489702600 | 6 23.7 40.4 120 | 39.4 8.8 19.6 80 | 8.9 1.2 14 113 | см. см. см. см. | 0.285 0.041 1.324 129.246 | кг. кг. кг. кг. | 225 мм | 83 мм | 12 мм |  |  |  | Зеленый (EV000235) | [9 empty] | Изумруд (SV007297) | IP20 (EV006405) | Да | 3 |  | Нет | Необработанная (EV006034) |  | Термопласт (EV000403) | Пластик (EV000139) |  | Горизонтальн. и вертикальн. (EV000130) | IP20 (EV006405) | Нет | Матовый (-ая) (EV000146) | [7 empty] | 225 мм | 83 мм | 12 мм | 56 мм | 56 мм | Нет | Защелкивание (EV009216) | Нет | Нет | Нет | 3 |  | 3 | 1 | Нет | Нет | [178 empty] | термопласт: крышка | [10 empty] | 0.04 кг | EN 60669-1 | [70 empty] | IP20 |  | не содержит галогенов | [10 empty] | AtlasDesign AtlasDesign |  | рамка | [5 empty] | монтаж | 3-постовая | изумруд | безвинтовой | [20 empty] | Срок гарантии на данное оборудование составляет 5 лет с момента отгрузки со склада Систэм Электрик, с подтверждением соответствующим документом | Подлежит замене
ATN000804 | ATLASDESIGN 4-постовая РАМКА, универсальная, ИЗУМРУД | Systeme Electric |  |  | 8538909908 | Прочие | Рамка Systeme Electric (ранее Schneider Electric) серии AtlasDesign в цвете изумруд четырёхместная. Устанавливается в вертикальном и горизонтальном положениях. Лицевые детали из качественного ABS-пластика, устойчивого к царапинам и УФ-излучению. Позволяет гармонично вписать электроустановочное изделие в интерьер помещения. | Электротехническое оборудование Потенциал | PTPWD | DES | Декоративные рамки | WAD | ЭУИ ATLASDESIGN | RTD | Ритейл Медиум | EC000007 | Рамка для электроустановочных устройств | 7 | Россия | https://static-pcsp.systeme.ru/image/lZNXaLFL5nCAJtKP6915dd4dcb73d1763040589.png https://static-pcsp.systeme.ru/image/T3qcIb-JIfnq6fD-6915e17ad04a51763041658.png | https://static-pcsp.systeme.ru/image/lZNXaLFL5nCAJtKP6915dd4dcb73d1763040589.png | 1 2 | не указан Вид спереди | https://static-pcsp.systeme.ru/image/1tFojSl6je3RCYmX691c489f52ff31763461279.jpg |  | 1 | [6 empty] | https://api.systeme.ru/product/media/download/988353 https://api.systeme.ru/product/media/download/988507 | https://api.systeme.ru/product/media/download/988362 | https://api.systeme.ru/certificates/default/download/3375 | СОТИ (Российский речной регистр/Российское Классификационное общество) | 02-11.1-6.4.1-1006 |  |  | https://www.youtube.com/watch?v=uNb4HCh0Ebw https://rutube.ru/video/1b5d2b80e3c71a11012a2c453955a023/?r=wd https://vkvideo.ru/video-120704871_456239601 | 689.5 | штука | 0 | 5 | BB1 PCE CAR P12 | 2 1 3 4 | 5 1 20 1680 | шт. шт. шт. шт. | 53606489702613 3606489702618 63606489702610 73606489702617 | 6 31.1 40.4 120 | 39.4 8.8 19.6 80 | 8.9 1.2 14 113 | см. см. см. см. | 0.356 0.055 1.61 153.23 | кг. кг. кг. кг. | 296 мм | 83 мм | 12 мм |  |  |  | Зеленый (EV000235) | [9 empty] | Изумруд (SV007297) | IP20 (EV006405) | Да | 4 |  | Нет | Необработанная (EV006034) |  | Термопласт (EV000403) | Пластик (EV000139) |  | Горизонтальн. и вертикальн. (EV000130) | IP20 (EV006405) | Нет | Матовый (-ая) (EV000146) | [7 empty] | 296 мм | 83 мм | 12 мм | 56 мм | 56 мм | Нет | Защелкивание (EV009216) | Нет | Нет | Нет | 4 | 4 | 4 | 4 | Нет | Нет | [178 empty] | термопласт: крышка | [10 empty] | 0.052 кг | EN 60669-1 | [70 empty] | IP20 |  | не содержит галогенов | [10 empty] | AtlasDesign AtlasDesign |  | рамка | [5 empty] | монтаж | 4-постовая | изумруд | безвинтовой | [20 empty] | Срок гарантии на данное оборудование составляет 5 лет с момента отгрузки со склада Систэм Электрик, с подтверждением соответствующим документом | Подлежит замене
ATN000805 | ATLASDESIGN 5-постовая РАМКА, универсальная, ИЗУМРУД | Systeme Electric |  |  | 8538909908 | Прочие | Рамка Systeme Electric (ранее Schneider Electric) серии AtlasDesign в цвете изумруд пятиместная. Устанавливается в вертикальном и горизонтальном положениях. Лицевые детали из качественного ABS-пластика, устойчивого к царапинам и УФ-излучению. Позволяет гармонично вписать электроустановочное изделие в интерьер помещения. | Электротехническое оборудование Потенциал | PTPWD | DES | Декоративные рамки | WAD | ЭУИ ATLASDESIGN | RTD | Ритейл Медиум | EC000007 | Рамка для электроустановочных устройств | 7 | Россия | https://static-pcsp.systeme.ru/image/KSI3O7t7pqUdSldq6915dd4dc80661763040589.png https://static-pcsp.systeme.ru/image/vZZYzDv0POeCsye56915e17accdba1763041658.png | https://static-pcsp.systeme.ru/image/KSI3O7t7pqUdSldq6915dd4dc80661763040589.png | 1 2 | не указан Вид спереди | https://static-pcsp.systeme.ru/image/1tFojSl6je3RCYmX691c489f52ff31763461279.jpg |  | 1 | [6 empty] | https://api.systeme.ru/product/media/download/988353 https://api.systeme.ru/product/media/download/988507 | https://api.systeme.ru/product/media/download/988362 | https://api.systeme.ru/certificates/default/download/3375 | СОТИ (Российский речной регистр/Российское Классификационное общество) | 02-11.1-6.4.1-1006 |  |  | https://www.youtube.com/watch?v=uNb4HCh0Ebw https://rutube.ru/video/1b5d2b80e3c71a11012a2c453955a023/?r=wd https://vkvideo.ru/video-120704871_456239601 | 916 | штука | 0 | 5 | BB1 PCE CAR P12 | 2 1 3 4 | 5 1 20 1680 | шт. шт. шт. шт. | 53606489702620 3606489702625 63606489702627 73606489702624 | 6 38.6 40.4 120 | 39.4 8.8 19.6 80 | 8.9 1.2 14 113 | см. см. см. см. | 0.411 0.066 1.828 171.536 | кг. кг. кг. кг. | 367 мм | 83 мм | 12 мм |  |  |  | Зеленый (EV000235) | [9 empty] | Изумруд (SV007297) | IP20 (EV006405) | Да | 5 |  | Нет | Необработанная (EV006034) |  | Термопласт (EV000403) | Пластик (EV000139) |  | Горизонтальн. и вертикальн. (EV000130) | IP20 (EV006405) | Нет | Матовый (-ая) (EV000146) | [7 empty] | 367 мм | 83 мм | 12 мм | 56 мм | 56 мм | Нет | Защелкивание (EV009216) | Нет | Нет | Нет | 5 | 5 | 5 | 5 | Нет | Нет | [178 empty] | термопласт: крышка | [10 empty] | 0.063 кг | EN 60669-1 | [70 empty] | IP20 |  | не содержит галогенов | [10 empty] | AtlasDesign AtlasDesign |  | рамка | [5 empty] | монтаж | 5-постовая | изумруд | безвинтовой | [20 empty] | Срок гарантии на данное оборудование составляет 5 лет с момента отгрузки со склада Систэм Электрик, с подтверждением соответствующим документом | Подлежит замене
ATN000900 | ATLASDESIGN КОРОБКА для наружного монтажа, СТАЛЬ | Systeme Electric |  |  | 3925908009 | Прочие детали строительные из пластмасс, в другом месте не поименованные или не включенные, прочие | Коробка Systeme Electric (ранее Schneider Electric) серии AtlasDesign в цвете сталь наружного монтажа. Позволяет установить любую функцию скрытого монтажа на стену (как изделие открытого монтажа). Благодаря специальным соединителям, входящим в комплект изделия, несколько коробок можно соединить между собой. Лицевые детали из качественного ABS-пластика, устойчивого к царапинам и УФ-излучению. | Электротехническое оборудование Потенциал | PTPWD | ACC | Аксессуары, цветные | WAD | ЭУИ ATLASDESIGN | RTD | Ритейл Медиум | EC000080 | Корпус (адаптер) для накладного монтажа ЭУИ скрытой установки | 7 | Россия | https://static-pcsp.systeme.ru/image/3VAtnBiBDEE8ntQI6915de0ca1cab1763040780.png https://static-pcsp.systeme.ru/image/0aP1SMs72kJJmm166915e200345641763041792.png | https://static-pcsp.systeme.ru/image/3VAtnBiBDEE8ntQI6915de0ca1cab1763040780.png | 1 2 | не указан Вид спереди | https://static-pcsp.systeme.ru/image/1tFojSl6je3RCYmX691c489f52ff31763461279.jpg |  | 1 | [6 empty] | https://api.systeme.ru/product/media/download/988353 https://api.systeme.ru/product/media/download/988507 | https://api.systeme.ru/product/media/download/988361 | https://api.systeme.ru/certificates/default/download/3375 | СОТИ (Российский речной регистр/Российское Классификационное общество) | 02-11.1-6.4.1-1006 |  |  | https://www.youtube.com/watch?v=uNb4HCh0Ebw https://rutube.ru/video/1b5d2b80e3c71a11012a2c453955a023/?r=wd https://vkvideo.ru/video-120704871_456239601 | 1050 | штука | 0 | 1 | PCE BB1 CAR P12 | 1 2 3 4 | 1 5 20 1800 | шт. шт. шт. шт. | 3606489702892 13606489702899 23606489702896 | 9 23 40.4 120 | 9 9.2 24.2 80 | 3.7 8.9 10.6 110.4 | см. см. см. см. | 0.057 0.346 1.568 159.158 | кг. кг. кг. кг. | 84 мм | 84 мм | 35 мм |  |  | Основание корпуса (EV006394) | Серый (EV000270) | [9 empty] | Сталь (SV007271) | IP20 (EV006405) | Да | 1 | Нет | Нет | Необработанная (EV006034) | Нет | Термопласт (EV000403) | Пластик (EV000139) | Нет | Вертикальн. (EV001302) | IP20 (EV006405) | Нет | Матовый (-ая) (EV000146) | Нет | Нет | 84 мм | 84 мм | 35 мм | 0 | Нет | [194 empty] | термопласт |  |  |  | винты |  | открытый |  | сталь | 1-постовая | матовый | 0.056 кг | [71 empty] | IP20 |  | не содержит галогенов | [10 empty] | AtlasDesign |  | монтажная коробка | Флоупак | штепсельная розетка | комплект из 5 шт. | 1 | розетка | [24 empty] | Срок гарантии на данное оборудование составляет 5 лет с момента отгрузки со склада Систэм Электрик, с подтверждением соответствующим документом | Подлежит замене
ATN000901 | ATLASDESIGN 1-постовая РАМКА, СТАЛЬ | Systeme Electric |  |  | 8538909908 | Прочие | Рамка Systeme Electric (ранее Schneider Electric) серии AtlasDesign в цвете сталь одинарная. Лицевые детали из качественного ABS-пластика, устойчивого к царапинам и УФ-излучению. Позволяет гармонично вписать электроустановочное изделие в интерьер помещения. | Электротехническое оборудование Потенциал | PTPWD | DES | Декоративные рамки | WAD | ЭУИ ATLASDESIGN | RTD | Ритейл Медиум | EC000007 | Рамка для электроустановочных устройств | 7 | Россия | https://static-pcsp.systeme.ru/image/qgRdWB6vLVjjUIEp6915de0c9c3ef1763040780.png https://static-pcsp.systeme.ru/image/FiEnjQ_dwAI0hiPf6915e2002d0161763041792.png | https://static-pcsp.systeme.ru/image/qgRdWB6vLVjjUIEp6915de0c9c3ef1763040780.png | 1 2 | не указан Вид спереди | https://static-pcsp.systeme.ru/image/SFXoStiilD7p_MXH691c4681bdddf1763460737.jpeg https://static-pcsp.systeme.ru/image/H7ttK6XAFkVHT0mR691c47d8d7a931763461080.jpeg https://static-pcsp.systeme.ru/image/1tFojSl6je3RCYmX691c489f52ff31763461279.jpg | https://static-pcsp.systeme.ru/image/SFXoStiilD7p_MXH691c4681bdddf1763460737.jpeg | 1 2 3 | [6 empty] | https://api.systeme.ru/product/media/download/988353 https://api.systeme.ru/product/media/download/988507 | https://api.systeme.ru/product/media/download/988362 | https://api.systeme.ru/certificates/default/download/3375 | СОТИ (Российский речной регистр/Российское Классификационное общество) | 02-11.1-6.4.1-1006 |  |  | https://www.youtube.com/watch?v=uNb4HCh0Ebw https://rutube.ru/video/1b5d2b80e3c71a11012a2c453955a023/?r=wd https://vkvideo.ru/video-120704871_456239601 | 204.5 | штука | 0 | 10 | BB1 PCE CAR P12 | 2 1 3 4 | 10 1 40 3600 | шт. шт. шт. шт. | 13606489702905 3606489702908 23606489702902 | 9.8 8.2 24.7 120 | 23.9 8.4 41 80 | 10 1.4 11.3 114 | см. см. см. см. | 0.238 0.018 1.135 112 | кг. кг. кг. кг. | 83 мм | 83 мм | 12 мм |  |  |  | Серый (EV000270) | [9 empty] | Сталь (SV007271) | IP20 (EV006405) | Да | 1 |  | Нет | Необработанная (EV006034) |  | Термопласт (EV000403) | Пластик (EV000139) |  | Горизонтальн. и вертикальн. (EV000130) | IP20 (EV006405) | Нет | Матовый (-ая) (EV000146) | [7 empty] | 83 мм | 83 мм | 12 мм | 56 мм | 56 мм | Нет | Защелкивание (EV009216) | Нет | Нет | Нет | 1 | 1 | 1 | 1 | Нет | Нет | [178 empty] | ABS (акрилонитрил-бутадиен-стирол): рамка | [10 empty] | 0.017 кг | EN 60669-1 | 71 мм | декоративное покрытие | [68 empty] | IP20 |  | не содержит галогенов | [10 empty] | AtlasDesign AtlasDesign |  | рамка | [5 empty] | монтаж | 1-постовая горизонтальная/вертикальная | сталь | 4 точки крепления | [20 empty] | Срок гарантии на данное оборудование составляет 5 лет с момента отгрузки со склада Систэм Электрик, с подтверждением соответствующим документом | Подлежит замене
ATN000902 | ATLASDESIGN 2-постовая РАМКА, универсальная, СТАЛЬ | Systeme Electric |  |  | 8538909908 | Прочие | Рамка Systeme Electric (ранее Schneider Electric) серии AtlasDesign в цвете сталь двухместная. Устанавливается в вертикальном и горизонтальном положениях. Лицевые детали из качественного ABS-пластика, устойчивого к царапинам и УФ-излучению. Позволяет гармонично вписать электроустановочное изделие в интерьер помещения. | Электротехническое оборудование Потенциал | PTPWD | DES | Декоративные рамки | WAD | ЭУИ ATLASDESIGN | RTD | Ритейл Медиум | EC000007 | Рамка для электроустановочных устройств | 7 | Россия | https://static-pcsp.systeme.ru/image/OAE7iYL6M1tWKwNW6915de0c97d371763040780.png https://static-pcsp.systeme.ru/image/prVF7ztx7DRflyCT6915e20024e8f1763041792.png | https://static-pcsp.systeme.ru/image/OAE7iYL6M1tWKwNW6915de0c97d371763040780.png | 1 2 | не указан Вид спереди | https://static-pcsp.systeme.ru/image/jfzqJwmeE7Cwv0aM691c4681bc3e61763460737.jpeg https://static-pcsp.systeme.ru/image/YCZbZ9z-vLsB_ciY691c47d8d5aa61763461080.jpeg https://static-pcsp.systeme.ru/image/1tFojSl6je3RCYmX691c489f52ff31763461279.jpg | https://static-pcsp.systeme.ru/image/jfzqJwmeE7Cwv0aM691c4681bc3e61763460737.jpeg | 1 2 3 | [6 empty] | https://api.systeme.ru/product/media/download/988353 https://api.systeme.ru/product/media/download/988507 | https://api.systeme.ru/product/media/download/988362 | https://api.systeme.ru/certificates/default/download/3375 | СОТИ (Российский речной регистр/Российское Классификационное общество) | 02-11.1-6.4.1-1006 |  |  | https://www.youtube.com/watch?v=uNb4HCh0Ebw https://rutube.ru/video/1b5d2b80e3c71a11012a2c453955a023/?r=wd https://vkvideo.ru/video-120704871_456239601 | 335 | штука | 0 | 5 | BB1 PCE CAR P12 | 2 1 3 4 | 5 1 20 1800 | шт. шт. шт. шт. | 13606489702912 3606489702915 23606489702919 | 23 16.2 40.4 120 | 9.2 8.8 24.2 80 | 8.9 1.2 10.6 110.4 | см. см. см. см. | 0.209 0.03 1.021 109.893 | кг. кг. кг. кг. | 154 мм | 83 мм | 12 мм |  |  |  | Серый (EV000270) | [9 empty] | Сталь (SV007271) | IP20 (EV006405) | Да | 2 |  | Нет | Необработанная (EV006034) |  | Термопласт (EV000403) | Пластик (EV000139) |  | Горизонтальн. и вертикальн. (EV000130) | IP20 (EV006405) | Нет | Матовый (-ая) (EV000146) | [7 empty] | 154 мм | 83 мм | 12 мм | 56 мм | 56 мм | Нет | Защелкивание (EV009216) | Нет | Нет | Нет | 2 | 1 | 2 | 1 | Нет | Нет | [178 empty] | ABS (акрилонитрил-бутадиен-стирол): рамка | [10 empty] | 0.029 кг | EN 60669-1 | 71 мм | декоративное покрытие | [68 empty] | IP20 |  | не содержит галогенов | [10 empty] | AtlasDesign AtlasDesign |  | рамка | [5 empty] | монтаж | 2-постовая горизонтальная/вертикальная | сталь | 4 точки крепления | [20 empty] | Срок гарантии на данное оборудование составляет 5 лет с момента отгрузки со склада Систэм Электрик, с подтверждением соответствующим документом | Подлежит замене
ATN000903 | ATLASDESIGN 3-постовая РАМКА, универсальная, СТАЛЬ | Systeme Electric |  |  | 8538909908 | Прочие | Рамка Systeme Electric (ранее Schneider Electric) серии AtlasDesign в цвете сталь трёхместная. Устанавливается в вертикальном и горизонтальном положениях. Лицевые детали из качественного ABS-пластика, устойчивого к царапинам и УФ-излучению. Позволяет гармонично вписать электроустановочное изделие в интерьер помещения. | Электротехническое оборудование Потенциал | PTPWD | DES | Декоративные рамки | WAD | ЭУИ ATLASDESIGN | RTD | Ритейл Медиум | EC000007 | Рамка для электроустановочных устройств | 7 | Россия | https://static-pcsp.systeme.ru/image/BocUfuEdyftDSDE06915de0c934a21763040780.png https://static-pcsp.systeme.ru/image/kalThn4b9jy3XVG76915e2001f90b1763041792.png | https://static-pcsp.systeme.ru/image/BocUfuEdyftDSDE06915de0c934a21763040780.png | 1 2 | не указан Вид спереди | https://static-pcsp.systeme.ru/image/iZEAVQRmo6QVSn1Y691c4681b9dd01763460737.jpeg https://static-pcsp.systeme.ru/image/ND2WBGWHL7m7A_tx691c47d8d34a01763461080.jpeg https://static-pcsp.systeme.ru/image/1tFojSl6je3RCYmX691c489f52ff31763461279.jpg | https://static-pcsp.systeme.ru/image/iZEAVQRmo6QVSn1Y691c4681b9dd01763460737.jpeg | 1 2 3 | [6 empty] | https://api.systeme.ru/product/media/download/988353 https://api.systeme.ru/product/media/download/988507 | https://api.systeme.ru/product/media/download/988362 | https://api.systeme.ru/certificates/default/download/3375 | СОТИ (Российский речной регистр/Российское Классификационное общество) | 02-11.1-6.4.1-1006 |  |  | https://www.youtube.com/watch?v=uNb4HCh0Ebw https://rutube.ru/video/1b5d2b80e3c71a11012a2c453955a023/?r=wd https://vkvideo.ru/video-120704871_456239601 | 594 | штука | 0 | 5 | BB1 PCE CAR P12 | 2 1 3 4 | 5 1 20 1680 | шт. шт. шт. шт. | 53606489702927 3606489702922 63606489702924 73606489702921 | 6 23.7 40.4 120 | 39.4 8.8 19.6 80 | 8.9 1.2 14 113 | см. см. см. см. | 0.286 0.041 1.328 129.515 | кг. кг. кг. кг. | 225 мм | 83 мм | 12 мм |  |  |  | Серый (EV000270) | [9 empty] | Сталь (SV007271) | IP20 (EV006405) | Да | 3 |  | Нет | Необработанная (EV006034) |  | Термопласт (EV000403) | Пластик (EV000139) |  | Горизонтальн. и вертикальн. (EV000130) | IP20 (EV006405) | Нет | Матовый (-ая) (EV000146) | [7 empty] | 225 мм | 83 мм | 12 мм | 56 мм | 56 мм | Нет | Защелкивание (EV009216) | Нет | Нет | Нет | 3 |  | 3 | 1 | Нет | Нет | [178 empty] | ABS (акрилонитрил-бутадиен-стирол): рамка | [10 empty] | 0.04 кг | EN 60669-1 | 71 мм | декоративное покрытие | [68 empty] | IP20 |  | не содержит галогенов | [10 empty] | AtlasDesign AtlasDesign |  | рамка | [5 empty] | монтаж | 3-постовая горизонтальная/вертикальная | сталь | 4 точки крепления | [20 empty] | Срок гарантии на данное оборудование составляет 5 лет с момента отгрузки со склада Систэм Электрик, с подтверждением соответствующим документом | Подлежит замене
ATN000904 | ATLASDESIGN 4-постовая РАМКА, универсальная, СТАЛЬ | Systeme Electric |  |  | 8538909908 | Прочие | Рамка Systeme Electric (ранее Schneider Electric) серии AtlasDesign в цвете сталь четырёхместная. Устанавливается в вертикальном и горизонтальном положениях. Лицевые детали из качественного ABS-пластика, устойчивого к царапинам и УФ-излучению. Позволяет гармонично вписать электроустановочное изделие в интерьер помещения. | Электротехническое оборудование Потенциал | PTPWD | DES | Декоративные рамки | WAD | ЭУИ ATLASDESIGN | RTD | Ритейл Медиум | EC000007 | Рамка для электроустановочных устройств | 7 | Россия | https://static-pcsp.systeme.ru/image/AC_svYXM8q3XVmrE6915de0c8f4ea1763040780.png https://static-pcsp.systeme.ru/image/kZasKMJr6IL57_KY6915e2001bc7a1763041792.png | https://static-pcsp.systeme.ru/image/AC_svYXM8q3XVmrE6915de0c8f4ea1763040780.png | 1 2 | не указан Вид спереди | https://static-pcsp.systeme.ru/image/1tFojSl6je3RCYmX691c489f52ff31763461279.jpg |  | 1 | [6 empty] | https://api.systeme.ru/product/media/download/988353 https://api.systeme.ru/product/media/download/988507 | https://api.systeme.ru/product/media/download/988362 | https://api.systeme.ru/certificates/default/download/3375 | СОТИ (Российский речной регистр/Российское Классификационное общество) | 02-11.1-6.4.1-1006 |  |  | https://www.youtube.com/watch?v=uNb4HCh0Ebw https://rutube.ru/video/1b5d2b80e3c71a11012a2c453955a023/?r=wd https://vkvideo.ru/video-120704871_456239601 | 916 | штука | 0 | 5 | BB1 PCE CAR P12 | 2 1 3 4 | 5 1 20 1680 | шт. шт. шт. шт. | 53606489702934 3606489702939 63606489702931 73606489702938 | 6 31.1 40.4 120 | 39.4 8.8 19.6 80 | 8.9 1.2 14 113 | см. см. см. см. | 0.357 0.055 1.611 153.297 | кг. кг. кг. кг. | 296 мм | 83 мм | 12 мм |  |  |  | Серый (EV000270) | [9 empty] | Сталь (SV007271) | IP20 (EV006405) | Да | 4 |  | Нет | Необработанная (EV006034) |  | Термопласт (EV000403) | Пластик (EV000139) |  | Горизонтальн. и вертикальн. (EV000130) | IP20 (EV006405) | Нет | Матовый (-ая) (EV000146) | [7 empty] | 296 мм | 83 мм | 12 мм | 56 мм | 56 мм | Нет | Защелкивание (EV009216) | Нет | Нет | Нет | 4 | 1 | 4 | 1 | Нет | Нет | [178 empty] | ABS (акрилонитрил-бутадиен-стирол): рамка | [10 empty] | 0.052 кг | EN 60669-1 | 71 мм | декоративное покрытие | [68 empty] | IP20 |  | не содержит галогенов | [10 empty] | AtlasDesign AtlasDesign |  | рамка | [5 empty] | монтаж | 4-постовая горизонтальная/вертикальная | сталь | 4 точки крепления | [20 empty] | Срок гарантии на данное оборудование составляет 5 лет с момента отгрузки со склада Систэм Электрик, с подтверждением соответствующим документом | Подлежит замене
ATN000905 | ATLASDESIGN 5-постовая РАМКА, универсальная, СТАЛЬ | Systeme Electric |  |  | 8538909908 | Прочие | Рамка Systeme Electric (ранее Schneider Electric) серии AtlasDesign в цвете сталь пятиместная. Устанавливается в вертикальном и горизонтальном положениях. Лицевые детали из качественного ABS-пластика, устойчивого к царапинам и УФ-излучению. Позволяет гармонично вписать электроустановочное изделие в интерьер помещения. | Электротехническое оборудование Потенциал | PTPWD | DES | Декоративные рамки | WAD | ЭУИ ATLASDESIGN | RTD | Ритейл Медиум | EC000007 | Рамка для электроустановочных устройств | 7 | Россия | https://static-pcsp.systeme.ru/image/6ImC2dAjVlAaUUzY6915de0c8b65a1763040780.png https://static-pcsp.systeme.ru/image/OwhL-cQvg17mRMGs6915e200179b01763041792.png | https://static-pcsp.systeme.ru/image/6ImC2dAjVlAaUUzY6915de0c8b65a1763040780.png | 1 2 | не указан Вид спереди | https://static-pcsp.systeme.ru/image/1tFojSl6je3RCYmX691c489f52ff31763461279.jpg |  | 1 | [6 empty] | https://api.systeme.ru/product/media/download/988353 https://api.systeme.ru/product/media/download/988507 | https://api.systeme.ru/product/media/download/988362 | https://api.systeme.ru/certificates/default/download/3375 | СОТИ (Российский речной регистр/Российское Классификационное общество) | 02-11.1-6.4.1-1006 |  |  | https://www.youtube.com/watch?v=uNb4HCh0Ebw https://rutube.ru/video/1b5d2b80e3c71a11012a2c453955a023/?r=wd https://vkvideo.ru/video-120704871_456239601 | 1235 | штука | 0 | 5 | BB1 PCE CAR P12 | 2 1 3 4 | 5 1 20 1680 | шт. шт. шт. шт. | 53606489702941 3606489702946 63606489702948 73606489702945 | 6 38.6 40.4 120 | 39.4 8.8 19.6 80 | 8.9 1.2 14 113 | см. см. см. см. | 0.41 0.066 1.825 171.267 | кг. кг. кг. кг. | 367 мм | 83 мм | 12 мм |  |  |  | Серый (EV000270) | [9 empty] | Сталь (SV007271) | IP20 (EV006405) | Да | 5 |  | Нет | Необработанная (EV006034) |  | Термопласт (EV000403) | Пластик (EV000139) |  | Горизонтальн. и вертикальн. (EV000130) | IP20 (EV006405) | Нет | Матовый (-ая) (EV000146) | [7 empty] | 367 мм | 83 мм | 12 мм | 56 мм | 56 мм | Нет | Защелкивание (EV009216) | Нет | Нет | Нет | 5 | 5 | 5 | 5 | Нет | Нет | [178 empty] | термопласт: крышка | [10 empty] | 0.063 кг | EN 60669-1 | [70 empty] | IP20 |  | не содержит галогенов | [10 empty] | AtlasDesign AtlasDesign |  | рамка | [5 empty] | монтаж | 5-постовая | сталь | безвинтовой | [20 empty] | Срок гарантии на данное оборудование составляет 5 лет с момента отгрузки со склада Систэм Электрик, с подтверждением соответствующим документом | Подлежит замене
ATN000987 | ATLASDESIGN АУДИОРОЗЕТКА двойная, СТАЛЬ | Systeme Electric |  |  | 8536699008 | Прочие | Механизм Systeme Electric (ранее Schneider Electric) серии AtlasDesign в цвете сталь двойной аудиорозетки. Лицевые детали из качественного ABS-пластика, устойчивого к царапинам и УФ-излучению. Усиленные прямые монтажные лапки для лучшей фиксации механизма в монтажной коробке. | Электротехническое оборудование Потенциал | PTPWD | FMC | Механические функции, цветные | WAD | ЭУИ ATLASDESIGN | RTD | Ритейл Медиум | EC000018 | Розетки и накладки для передачи данных (мультимедиа) | 7 | Россия | https://static-pcsp.systeme.ru/image/zqF_MzNdry7sxAuT6915de0b897641763040779.png https://static-pcsp.systeme.ru/image/ov20Wc6TdgLg3Z_d6915e1fec9a491763041790.png | https://static-pcsp.systeme.ru/image/zqF_MzNdry7sxAuT6915de0b897641763040779.png | 1 2 | не указан Вид спереди | https://static-pcsp.systeme.ru/image/1tFojSl6je3RCYmX691c489f52ff31763461279.jpg |  | 1 | [6 empty] | https://api.systeme.ru/product/media/download/988353 https://api.systeme.ru/product/media/download/988507 | https://api.systeme.ru/product/media/download/988371 | https://api.systeme.ru/certificates/default/download/3417 https://api.systeme.ru/certificates/default/download/3355 https://api.systeme.ru/certificates/default/download/2489 https://api.systeme.ru/certificates/default/download/1700 | Д-ТР ЕАЭС-RoHS С/Д-UZ С/Д-UZ Д-ТР ЕАЭС-RoHS | ЕАЭС N RU Д-RU.РА01.В.69820_25 UZ.SMT.01.0103.117076789 UZ.SMT.01.0026.75482582 ЕАЭС № RU Д-RU.МЮ62.В.00825_20 |  |  | https://www.youtube.com/watch?v=uNb4HCh0Ebw https://rutube.ru/video/1b5d2b80e3c71a11012a2c453955a023/?r=wd https://vkvideo.ru/video-120704871_456239601 | 1740 | штука | 0 | 2 | BB1 PCE CAR P12 | 2 1 3 4 | 5 1 20 1800 | шт. шт. шт. шт. | 13606489703209 3606489703202 23606489703206 | 23 7.5 40.4 120 | 9.2 7.5 24.2 80 | 8.9 4.5 10.6 110.4 | см. см. см. см. | 0.412 0.07 1.831 182.759 | кг. кг. кг. кг. | 71 мм | 71 мм | 42 мм |  | Внутренний / скрытый (EV000383) | Механизм с накладкой (EV006345) | Серый (EV000270) | [5 empty] | Нет |  | Нет |  | Сталь (SV007271) | IP20 (EV006405) | Да |  |  | Нет | Необработанная (EV006034) |  | Термопласт (EV000403) | Пластик (EV000139) |  |  |  | Нет | Матовый (-ая) (EV000146) |  |  | 71 мм | 71 мм | 42 мм | [8 empty] | В распор (лапками) и винтами (EV006353) | [9 empty] | RCA (тюльпан/композитн./AV-разъем) (EV002571) | Без поля для надписи (EV006465) | IP20 (EV006405) |  | Да |  | Да | Нет | Нет | Нет | [168 empty] | термопласт: центральная накладка |  |  |  | винты | [5 empty] | матовый | 0.071 кг |  |  |  | комплект из 5 шт. | 1 | [66 empty] | IP20 |  | не содержит галогенов | 5-45 °C | -5-50 °C | [8 empty] | AtlasDesign |  | аудио розетка | Флоупак | [6 empty] | сталь |  | механизм | mini-jack | аудио | [17 empty] | Срок гарантии на данное оборудование составляет 5 лет с момента отгрузки со склада Систэм Электрик, с подтверждением соответствующим документом | Подлежит замене
ATN001000 | ATLASDESIGN КОРОБКА для наружного монтажа, КАРБОН | Systeme Electric |  |  | 3925908009 | Прочие детали строительные из пластмасс, в другом месте не поименованные или не включенные, прочие | Коробка Systeme Electric (ранее Schneider Electric) серии AtlasDesign в цвете карбон наружного монтажа. Позволяет установить любую функцию скрытого монтажа на стену (как изделие открытого монтажа). Благодаря специальным соединителям, входящим в комплект изделия, несколько коробок можно соединить между собой. Лицевые детали из качественного ABS-пластика, устойчивого к царапинам и УФ-излучению. Благодаря покрытию «soft touch» к изделию приятно прикасаться. | Электротехническое оборудование Потенциал | PTPWD | ACC | Аксессуары, цветные | WAD | ЭУИ ATLASDESIGN | RTD | Ритейл Медиум | EC000080 | Корпус (адаптер) для накладного монтажа ЭУИ скрытой установки | 7 | Россия | https://static-pcsp.systeme.ru/image/BfehLlm_vpWaSlBU6915de0b6818e1763040779.png https://static-pcsp.systeme.ru/image/_2LigcIIcNZbRxbA6915e1fea0dee1763041790.png | https://static-pcsp.systeme.ru/image/BfehLlm_vpWaSlBU6915de0b6818e1763040779.png | 1 2 | не указан Вид спереди | https://static-pcsp.systeme.ru/image/1tFojSl6je3RCYmX691c489f52ff31763461279.jpg |  | 1 | [6 empty] | https://api.systeme.ru/product/media/download/988353 https://api.systeme.ru/product/media/download/988507 | https://api.systeme.ru/product/media/download/988361 | https://api.systeme.ru/certificates/default/download/3375 | СОТИ (Российский речной регистр/Российское Классификационное общество) | 02-11.1-6.4.1-1006 |  |  | https://www.youtube.com/watch?v=uNb4HCh0Ebw https://rutube.ru/video/1b5d2b80e3c71a11012a2c453955a023/?r=wd https://vkvideo.ru/video-120704871_456239601 | 786 | штука | 0 | 1 | PCE BB1 CAR P12 | 1 2 3 4 | 1 5 20 1800 | шт. шт. шт. шт. | 3606489703219 13606489703216 23606489703213 | 9 23 40.4 120 | 9 9.2 24.2 80 | 3.7 8.9 10.6 110.4 | см. см. см. см. | 0.056 0.339 1.542 156.8 | кг. кг. кг. кг. | 84 мм | 84 мм | 35 мм | 0.056 кг |  | Основание корпуса (EV006394) | Черный (EV000206) | [9 empty] | Карбон (SV007428) | IP20 (EV006405) | Да | 1 | Нет | Нет | Необработанная (EV006034) | Нет | Термопласт (EV000403) | Пластик (EV000139) | Нет | Вертикальн. (EV001302) | IP20 (EV006405) | Нет | Матовый (-ая) (EV000146) | Нет | Нет | 84 мм | 84 мм | 35 мм | 0 | Нет | [194 empty] | термопласт |  |  |  | винты |  | открытый |  | carbon | 1-постовая | матовый | [72 empty] | IP20 | [5 empty] | не содержащий галогенов | [6 empty] | AtlasDesign |  | монтажная коробка | Флоупак | штепсельная розетка | комплект из 5 шт. | 1 | розетка | [24 empty] | Срок гарантии на данное оборудование составляет 5 лет с момента отгрузки со склада Систэм Электрик, с подтверждением соответствующим документом | Подлежит замене | Анализируется
ATN001001 | ATLASDESIGN 1-постовая РАМКА, КАРБОН | Systeme Electric |  |  | 8538909908 | Прочие | Рамка Systeme Electric (ранее Schneider Electric) серии AtlasDesign в цвете карбон одинарная. Лицевые детали из качественного ABS-пластика, устойчивого к царапинам и УФ-излучению. Позволяет гармонично вписать электроустановочное изделие в интерьер помещения. Благодаря покрытию «soft touch» к изделию приятно прикасаться. | Электротехническое оборудование Потенциал | PTPWD | DES | Декоративные рамки | WAD | ЭУИ ATLASDESIGN | RTD | Ритейл Медиум | EC000007 | Рамка для электроустановочных устройств | 7 | Россия | https://static-pcsp.systeme.ru/image/I2rkCR7YZewYlboL6915de0b637eb1763040779.png https://static-pcsp.systeme.ru/image/XJR3AcfRM7ujT6_s6915e1fe9ad731763041790.png | https://static-pcsp.systeme.ru/image/I2rkCR7YZewYlboL6915de0b637eb1763040779.png | 1 2 | не указан Вид спереди | https://static-pcsp.systeme.ru/image/XT6A0RL3SCnfQQ48691c4681af3ac1763460737.jpeg https://static-pcsp.systeme.ru/image/kZ2x3IpGl17ti-Fd691c47d8ca3561763461080.jpeg https://static-pcsp.systeme.ru/image/1tFojSl6je3RCYmX691c489f52ff31763461279.jpg | https://static-pcsp.systeme.ru/image/XT6A0RL3SCnfQQ48691c4681af3ac1763460737.jpeg | 1 2 3 | [6 empty] | https://api.systeme.ru/product/media/download/988353 https://api.systeme.ru/product/media/download/988507 | https://api.systeme.ru/product/media/download/988362 | https://api.systeme.ru/certificates/default/download/3375 | СОТИ (Российский речной регистр/Российское Классификационное общество) | 02-11.1-6.4.1-1006 |  |  | https://www.youtube.com/watch?v=uNb4HCh0Ebw https://rutube.ru/video/1b5d2b80e3c71a11012a2c453955a023/?r=wd https://vkvideo.ru/video-120704871_456239601 | 152 | штука | 0 | 20 | BB1 PCE CAR P12 | 2 1 3 4 | 20 1 120 3600 | шт. шт. шт. шт. | 4690201032823 3606489703226 14690201032820 | 23.2 8.8 40.4 120 | 19.5 8.8 24.2 80 | 8.9 1.2 28.8 110.4 | см. см. см. см. | 0.458 0.018 3.041 97 | кг. кг. кг. кг. | 83 мм | 83 мм | 12 мм | 0.017 кг |  |  | Черный (EV000206) | [9 empty] | Карбон (SV007428) | IP20 (EV006405) | Да | 1 |  | Нет | Необработанная (EV006034) |  | Термопласт (EV000403) | Пластик (EV000139) |  | Горизонтальн. и вертикальн. (EV000130) | IP20 (EV006405) | Нет | Матовый (-ая) (EV000146) | [7 empty] | 83 мм | 83 мм | 12 мм | 56 мм | 56 мм | Нет | Защелкивание (EV009216) | Нет | Нет | Нет | 1 | 1 | 1 | 1 | Нет | Нет | [178 empty] | ABS (акрилонитрил-бутадиен-стирол): frame | [11 empty] | EN 60669-1 | 71 мм | [30 empty] | decorative coating | [38 empty] | IP20 | [5 empty] | не содержащий галогенов | [6 empty] | AtlasDesign | AtlasDesign | рамка | [5 empty] | монтаж | 1-постовая horizontal/vertical | carbon | 4 точки крепления | [20 empty] | Срок гарантии на данное оборудование составляет 5 лет с момента отгрузки со склада Систэм Электрик, с подтверждением соответствующим документом | Подлежит замене | Анализируется
ATN001002 | ATLASDESIGN 2-постовая РАМКА, универсальная, КАРБОН | Systeme Electric |  |  | 8538909908 | Прочие | Рамка Systeme Electric (ранее Schneider Electric) серии AtlasDesign в цвете карбон двухместная. Устанавливается в вертикальном и горизонтальном положениях. Лицевые детали из качественного ABS-пластика, устойчивого к царапинам и УФ-излучению. Позволяет гармонично вписать электроустановочное изделие в интерьер помещения. Благодаря покрытию «soft touch» к изделию приятно прикасаться. | Электротехническое оборудование Потенциал | PTPWD | DES | Декоративные рамки | WAD | ЭУИ ATLASDESIGN | RTD | Ритейл Медиум | EC000007 | Рамка для электроустановочных устройств | 7 | Россия | https://static-pcsp.systeme.ru/image/WoYSmyigewbrbomc6915de0b5f8961763040779.png https://static-pcsp.systeme.ru/image/VjF_QGACtk8iDez861969c2329a911637260323.jpeg https://static-pcsp.systeme.ru/image/eRWDasrKlmRzBQU161969c23358331637260323.jpeg https://static-pcsp.systeme.ru/image/h1KVzwXGHcF2Li9v6915e1fe966071763041790.png | https://static-pcsp.systeme.ru/image/WoYSmyigewbrbomc6915de0b5f8961763040779.png | 1 2 3 4 | не указан не указан не указан Вид спереди | https://static-pcsp.systeme.ru/image/DMQ4G8qjveHt5jCf691c4681ac5171763460737.jpeg https://static-pcsp.systeme.ru/image/ngWLhzZ8BLFSK-8P691c47d8c83811763461080.jpeg https://static-pcsp.systeme.ru/image/1tFojSl6je3RCYmX691c489f52ff31763461279.jpg | https://static-pcsp.systeme.ru/image/DMQ4G8qjveHt5jCf691c4681ac5171763460737.jpeg | 1 2 3 | [6 empty] | https://api.systeme.ru/product/media/download/988353 https://api.systeme.ru/product/media/download/988507 | https://api.systeme.ru/product/media/download/988362 | https://api.systeme.ru/certificates/default/download/3375 | СОТИ (Российский речной регистр/Российское Классификационное общество) | 02-11.1-6.4.1-1006 |  |  | https://www.youtube.com/watch?v=uNb4HCh0Ebw https://rutube.ru/video/1b5d2b80e3c71a11012a2c453955a023/?r=wd https://vkvideo.ru/video-120704871_456239601 | 253.5 | штука | 0 | 10 | BB1 PCE CAR P12 | 2 1 3 4 | 10 1 60 1800 | шт. шт. шт. шт. | 4690201032847 3606489703233 14690201032844 | 19.7 23 25 120 | 24.2 10 41.4 80 | 9.4 1.3 29.3 105 | см. см. см. см. | 0.368 0.029 2.45 83.5 | кг. кг. кг. кг. | 154 мм | 83 мм | 12 мм | 0.029 кг |  |  | Черный (EV000206) | [9 empty] | Карбон (SV007428) | IP20 (EV006405) | Да | 2 |  | Нет | Необработанная (EV006034) |  | Термопласт (EV000403) | Пластик (EV000139) |  | Горизонтальн. и вертикальн. (EV000130) | IP20 (EV006405) | Нет | Матовый (-ая) (EV000146) | [7 empty] | 154 мм | 83 мм | 12 мм | 56 мм | 56 мм | Нет | Защелкивание (EV009216) | Нет | Нет | Нет | 2 | 2 | 2 | 2 | Нет | Нет | [178 empty] | ABS (акрилонитрил-бутадиен-стирол): frame | [11 empty] | EN 60669-1 | 71 мм | [30 empty] | decorative coating | [38 empty] | IP20 | [5 empty] | не содержащий галогенов | [6 empty] | AtlasDesign | AtlasDesign | рамка | [5 empty] | монтаж | 2-постовая horizontal/vertical | carbon | 4 точки крепления | [20 empty] | Срок гарантии на данное оборудование составляет 5 лет с момента отгрузки со склада Систэм Электрик, с подтверждением соответствующим документом | Подлежит замене | Анализируется
ATN001003 | ATLASDESIGN 3-постовая РАМКА, универсальная, КАРБОН | Systeme Electric |  |  | 8538909908 | Прочие | Рамка Systeme Electric (ранее Schneider Electric) серии AtlasDesign в цвете карбон трёхместная. Устанавливается в вертикальном и горизонтальном положениях. Лицевые детали из качественного ABS-пластика, устойчивого к царапинам и УФ-излучению. Позволяет гармонично вписать электроустановочное изделие в интерьер помещения. Благодаря покрытию «soft touch» к изделию приятно прикасаться. | Электротехническое оборудование Потенциал | PTPWD | DES | Декоративные рамки | WAD | ЭУИ ATLASDESIGN | RTD | Ритейл Медиум | EC000007 | Рамка для электроустановочных устройств | 7 | Россия | https://static-pcsp.systeme.ru/image/jVXdGBxPrmBP4mQI6915de0b5bf261763040779.png https://static-pcsp.systeme.ru/image/Jj1Du1f4V27HnnkX6915e1fe930b51763041790.png | https://static-pcsp.systeme.ru/image/jVXdGBxPrmBP4mQI6915de0b5bf261763040779.png | 1 2 | не указан Вид спереди | https://static-pcsp.systeme.ru/image/-TVzeKpd826_I4aG691c4681aa5c41763460737.jpeg https://static-pcsp.systeme.ru/image/_bkZ_Ard2h--cYdS691c47d8c57801763461080.jpeg https://static-pcsp.systeme.ru/image/1tFojSl6je3RCYmX691c489f52ff31763461279.jpg | https://static-pcsp.systeme.ru/image/-TVzeKpd826_I4aG691c4681aa5c41763460737.jpeg | 1 2 3 | [6 empty] | https://api.systeme.ru/product/media/download/988353 https://api.systeme.ru/product/media/download/988507 | https://api.systeme.ru/product/media/download/988362 | https://api.systeme.ru/certificates/default/download/3375 | СОТИ (Российский речной регистр/Российское Классификационное общество) | 02-11.1-6.4.1-1006 |  |  | https://www.youtube.com/watch?v=uNb4HCh0Ebw https://rutube.ru/video/1b5d2b80e3c71a11012a2c453955a023/?r=wd https://vkvideo.ru/video-120704871_456239601 | 447.5 | штука | 0 | 5 | BB1 PCE CAR P12 | 2 1 3 4 | 5 1 20 1680 | шт. шт. шт. шт. | 53606489703245 3606489703240 63606489703242 73606489703249 | 9.6 9.3 19.9 120 | 40.3 30.9 41 80 | 7.2 2 15.3 117 | см. см. см. см. | 0.268 0.041 1.239 115 | кг. кг. кг. кг. | 225 мм | 83 мм | 12 мм | 0.04 кг |  |  | Черный (EV000206) | [9 empty] | Карбон (SV007428) | IP20 (EV006405) | Да | 3 |  | Нет | Необработанная (EV006034) |  | Термопласт (EV000403) | Пластик (EV000139) |  | Горизонтальн. и вертикальн. (EV000130) | IP20 (EV006405) | Нет | Матовый (-ая) (EV000146) | [7 empty] | 225 мм | 83 мм | 12 мм | 56 мм | 56 мм | Нет | Защелкивание (EV009216) | Нет | Нет | Нет | 3 | 3 | 3 | 3 | Нет | Нет | [178 empty] | ABS (акрилонитрил-бутадиен-стирол): frame | [11 empty] | EN 60669-1 | 71 мм | [30 empty] | decorative coating | [38 empty] | IP20 | [5 empty] | не содержащий галогенов | [6 empty] | AtlasDesign | AtlasDesign | рамка | [5 empty] | монтаж | 3-постовая horizontal/vertical | carbon | 4 точки крепления | [20 empty] | Срок гарантии на данное оборудование составляет 5 лет с момента отгрузки со склада Систэм Электрик, с подтверждением соответствующим документом | Подлежит замене | Анализируется
ATN001004 | ATLASDESIGN 4-постовая РАМКА, универсальная, КАРБОН | Systeme Electric |  |  | 8538909908 | Прочие | Рамка Systeme Electric (ранее Schneider Electric) серии AtlasDesign в цвете карбон четырёхместная. Устанавливается в вертикальном и горизонтальном положениях. Лицевые детали из качественного ABS-пластика, устойчивого к царапинам и УФ-излучению. Позволяет гармонично вписать электроустановочное изделие в интерьер помещения. Благодаря покрытию «soft touch» к изделию приятно прикасаться. | Электротехническое оборудование Потенциал | PTPWD | DES | Декоративные рамки | WAD | ЭУИ ATLASDESIGN | RTD | Ритейл Медиум | EC000007 | Рамка для электроустановочных устройств | 7 | Россия | https://static-pcsp.systeme.ru/image/DL5aECdHBVkOr-Ur6915de0b588291763040779.png https://static-pcsp.systeme.ru/image/r1ebUPRB74u-xnC56915e1fe8f8d41763041790.png | https://static-pcsp.systeme.ru/image/DL5aECdHBVkOr-Ur6915de0b588291763040779.png | 1 2 | не указан Вид спереди | https://static-pcsp.systeme.ru/image/2T1YSNsRthO5W_QZ691c4681a81411763460737.jpeg https://static-pcsp.systeme.ru/image/TLcZi2PEmhoUzTIp691c47d8c14c11763461080.jpeg https://static-pcsp.systeme.ru/image/1tFojSl6je3RCYmX691c489f52ff31763461279.jpg | https://static-pcsp.systeme.ru/image/2T1YSNsRthO5W_QZ691c4681a81411763460737.jpeg | 1 2 3 | [6 empty] | https://api.systeme.ru/product/media/download/988353 https://api.systeme.ru/product/media/download/988507 | https://api.systeme.ru/product/media/download/988362 | https://api.systeme.ru/certificates/default/download/3375 | СОТИ (Российский речной регистр/Российское Классификационное общество) | 02-11.1-6.4.1-1006 |  |  | https://www.youtube.com/watch?v=uNb4HCh0Ebw https://rutube.ru/video/1b5d2b80e3c71a11012a2c453955a023/?r=wd https://vkvideo.ru/video-120704871_456239601 | 689.5 | штука | 0 | 5 | BB1 PCE CAR P12 | 2 1 3 4 | 5 1 20 1680 | шт. шт. шт. шт. | 53606489703252 3606489703257 63606489703259 73606489703256 | 9.8 10.7 20.1 120 | 40.2 36.1 41.5 80 | 7.2 1.5 15 117 | см. см. см. см. | 0.324 0.052 1.472 135 | кг. кг. кг. кг. | 296 мм | 83 мм | 12 мм | 0.052 кг |  |  | Черный (EV000206) | [9 empty] | Карбон (SV007428) | IP20 (EV006405) | Да | 4 |  | Нет | Необработанная (EV006034) |  | Термопласт (EV000403) | Пластик (EV000139) |  | Горизонтальн. и вертикальн. (EV000130) | IP20 (EV006405) | Нет | Матовый (-ая) (EV000146) | [7 empty] | 296 мм | 83 мм | 12 мм | 56 мм | 56 мм | Нет | Защелкивание (EV009216) | Нет | Нет | Нет | 4 | 4 | 4 | 4 | Нет | Нет | [178 empty] | ABS (акрилонитрил-бутадиен-стирол): frame | [11 empty] | EN 60669-1 | 71 мм | [30 empty] | decorative coating | [38 empty] | IP20 | [5 empty] | не содержащий галогенов | [6 empty] | AtlasDesign | AtlasDesign | рамка | [5 empty] | монтаж | 4-постовая horizontal/vertical | carbon | 4 точки крепления | [20 empty] | Срок гарантии на данное оборудование составляет 5 лет с момента отгрузки со склада Систэм Электрик, с подтверждением соответствующим документом | Подлежит замене | Анализируется
ATN001005 | ATLASDESIGN 5-постовая РАМКА, универсальная, КАРБОН | Systeme Electric |  |  | 8538909908 | Прочие | Рамка Systeme Electric (ранее Schneider Electric) серии AtlasDesign в цвете карбон пятиместная. Устанавливается в вертикальном и горизонтальном положениях. Лицевые детали из качественного ABS-пластика, устойчивого к царапинам и УФ-излучению. Позволяет гармонично вписать электроустановочное изделие в интерьер помещения. Благодаря покрытию «soft touch» к изделию приятно прикасаться. | Электротехническое оборудование Потенциал | PTPWD | DES | Декоративные рамки | WAD | ЭУИ ATLASDESIGN | RTD | Ритейл Медиум | EC000007 | Рамка для электроустановочных устройств | 7 | Россия | https://static-pcsp.systeme.ru/image/y2rbib-r9DL4O0om6915de0b5503b1763040779.png https://static-pcsp.systeme.ru/image/_kwKBcIZTXytjzol6915e1fe8c6cc1763041790.png | https://static-pcsp.systeme.ru/image/y2rbib-r9DL4O0om6915de0b5503b1763040779.png | 1 2 | не указан Вид спереди | https://static-pcsp.systeme.ru/image/1tFojSl6je3RCYmX691c489f52ff31763461279.jpg |  | 1 | [6 empty] | https://api.systeme.ru/product/media/download/988353 https://api.systeme.ru/product/media/download/988507 | https://api.systeme.ru/product/media/download/988362 | https://api.systeme.ru/certificates/default/download/3375 | СОТИ (Российский речной регистр/Российское Классификационное общество) | 02-11.1-6.4.1-1006 |  |  | https://www.youtube.com/watch?v=uNb4HCh0Ebw https://rutube.ru/video/1b5d2b80e3c71a11012a2c453955a023/?r=wd https://vkvideo.ru/video-120704871_456239601 | 916 | штука | 0 | 5 | BB1 PCE CAR P12 | 2 1 3 4 | 5 1 20 1680 | шт. шт. шт. шт. | 53606489703269 3606489703264 63606489703266 73606489703263 | 6 38.6 40.4 120 | 39.4 8.8 19.6 80 | 8.9 1.2 14 113 | см. см. см. см. | 0.411 0.066 1.83 171.754 | кг. кг. кг. кг. | 367 мм | 83 мм | 12 мм | 0.063 кг |  |  | Черный (EV000206) | [9 empty] | Карбон (SV007428) | IP20 (EV006405) | Да | 5 |  | Нет | Необработанная (EV006034) |  | Термопласт (EV000403) | Пластик (EV000139) |  | Горизонтальн. и вертикальн. (EV000130) | IP20 (EV006405) | Нет | Матовый (-ая) (EV000146) | [7 empty] | 367 мм | 83 мм | 12 мм | 56 мм | 56 мм | Нет | Защелкивание (EV009216) | Нет | Нет | Нет | 5 | 5 | 5 | 5 | Нет | Нет | [178 empty] | ABS (акрилонитрил-бутадиен-стирол): frame | [11 empty] | EN 60669-1 | 71 мм | [30 empty] | decorative coating | [38 empty] | IP20 | [5 empty] | не содержащий галогенов | [6 empty] | AtlasDesign | AtlasDesign | рамка | [5 empty] | монтаж | 5-постовая horizontal/vertical | антрацит | 4 точки крепления | [20 empty] | Срок гарантии на данное оборудование составляет 5 лет с момента отгрузки со склада Систэм Электрик, с подтверждением соответствующим документом | Подлежит замене | Анализируется
ATN001087 | ATLASDESIGN АУДИОРОЗЕТКА двойная, КАРБОН | Systeme Electric |  |  | 8536699008 | Прочие | Механизм Systeme Electric (ранее Schneider Electric) серии AtlasDesign в цвете карбон двойной аудиорозетки. Лицевые детали из качественного ABS-пластика, устойчивого к царапинам и УФ-излучению. Благодаря покрытию «soft touch» к изделию приятно прикасаться. Усиленные прямые монтажные лапки для лучшей фиксации механизма в монтажной коробке. | Электротехническое оборудование Потенциал | PTPWD | FMC | Механические функции, цветные | WAD | ЭУИ ATLASDESIGN | RTD | Ритейл Медиум | EC000018 | Розетки и накладки для передачи данных (мультимедиа) | 7 | Россия | https://static-pcsp.systeme.ru/image/YfpXdUMUhjnrCziW6915deaf4975f1763040943.png https://static-pcsp.systeme.ru/image/LNrrZJasVBmkDi8e6915e2894bec31763041929.png | https://static-pcsp.systeme.ru/image/YfpXdUMUhjnrCziW6915deaf4975f1763040943.png | 1 2 | не указан Вид спереди | https://static-pcsp.systeme.ru/image/1tFojSl6je3RCYmX691c489f52ff31763461279.jpg |  | 1 | [6 empty] | https://api.systeme.ru/product/media/download/988353 https://api.systeme.ru/product/media/download/988507 | https://api.systeme.ru/product/media/download/988371 | https://api.systeme.ru/certificates/default/download/3417 https://api.systeme.ru/certificates/default/download/3355 https://api.systeme.ru/certificates/default/download/2489 https://api.systeme.ru/certificates/default/download/1700 | Д-ТР ЕАЭС-RoHS С/Д-UZ С/Д-UZ Д-ТР ЕАЭС-RoHS | ЕАЭС N RU Д-RU.РА01.В.69820_25 UZ.SMT.01.0103.117076789 UZ.SMT.01.0026.75482582 ЕАЭС № RU Д-RU.МЮ62.В.00825_20 |  |  | https://www.youtube.com/watch?v=uNb4HCh0Ebw https://rutube.ru/video/1b5d2b80e3c71a11012a2c453955a023/?r=wd https://vkvideo.ru/video-120704871_456239601 | 1740 | штука | 0 | 5 | BB1 PCE CAR P12 | 2 1 3 4 | 5 1 20 1800 | шт. шт. шт. шт. | 13606489708846 3606489708849 23606489708843 | 23 7.5 40.4 120 | 9.2 7.5 24.2 80 | 8.9 4.5 10.6 110.4 | см. см. см. см. | 0.41 0.07 1.824 182.201 | кг. кг. кг. кг. | 71 мм | 71 мм | 42 мм | 0.071 кг | Внутренний / скрытый (EV000383) | Механизм с накладкой (EV006345) | Черный (EV000206) | [5 empty] | Нет |  | Нет |  | Карбон (SV007428) | IP20 (EV006405) | Да |  |  | Нет | Необработанная (EV006034) |  | Термопласт (EV000403) | Пластик (EV000139) |  |  |  | Нет | Матовый (-ая) (EV000146) |  |  | 71 мм | 71 мм | 42 мм | [8 empty] | В распор (лапками) и винтами (EV006353) | [9 empty] | RCA (тюльпан/композитн./AV-разъем) (EV002571) | Без поля для надписи (EV006465) | IP20 (EV006405) |  | Да |  | Да | Нет | Нет | Нет | [168 empty] | термопласт: центральный диск |  |  |  | винты | [5 empty] | матовый |  |  |  |  | комплект из 5 шт. | 1 | [66 empty] | IP20 |  |  |  | -5-50 °C |  | не содержащий галогенов | 5-45 °C | [5 empty] | AtlasDesign |  | аудио розетка | Флоупак | [6 empty] | carbon |  | механизм | mini-jack | audio | [17 empty] | Срок гарантии на данное оборудование составляет 5 лет с момента отгрузки со склада Систэм Электрик, с подтверждением соответствующим документом | Подлежит замене | Анализируется
ATN000381 | ATLASDESIGN РОЗЕТКА телефонная RJ11, механизм, АЛЮМИНИЙ | Systeme Electric |  |  | 8536699008 | Прочие | Механизм Systeme Electric (ранее Schneider Electric) серии AtlasDesign в цвете алюминий розетки телефонной с разъёмом RJ11 предназначен для удобного и быстрого подключения вашего телефона, модема или факса к телефонной сети. Лицевые детали из качественного ABS-пластика, устойчивого к царапинам и УФ-излучению. Усиленные прямые монтажные лапки для лучшей фиксации механизма в монтажной коробке. | Электротехническое оборудование Потенциал | PTPWD | TFC | Телекоммуник. функции, цветные | WAD | ЭУИ ATLASDESIGN | RTD | Ритейл Медиум | EC001264 | Розетки телекоммуникационные (телефон/компьютер) | 7 | Россия | https://static-pcsp.systeme.ru/image/eF5bracbbYrfCh836915dc92cbd2c1763040402.png https://static-pcsp.systeme.ru/image/tvJoakKhbFcajs5n6915e059aa9b31763041369.png | https://static-pcsp.systeme.ru/image/eF5bracbbYrfCh836915dc92cbd2c1763040402.png | 1 2 | не указан Вид спереди | https://static-pcsp.systeme.ru/image/1tFojSl6je3RCYmX691c489f52ff31763461279.jpg |  | 1 | [6 empty] | https://api.systeme.ru/product/media/download/988353 https://api.systeme.ru/product/media/download/988507 | https://api.systeme.ru/product/media/download/988372 | https://api.systeme.ru/certificates/default/download/3417 https://api.systeme.ru/certificates/default/download/3355 https://api.systeme.ru/certificates/default/download/2489 https://api.systeme.ru/certificates/default/download/1700 | Д-ТР ЕАЭС-RoHS С/Д-UZ С/Д-UZ Д-ТР ЕАЭС-RoHS | ЕАЭС N RU Д-RU.РА01.В.69820_25 UZ.SMT.01.0103.117076789 UZ.SMT.01.0026.75482582 ЕАЭС № RU Д-RU.МЮ62.В.00825_20 |  |  | https://www.youtube.com/watch?v=F0KmZPMphSs https://www.youtube.com/watch?v=uNb4HCh0Ebw https://rutube.ru/video/3ae54264e31ac00a33f0b88428cee8cc/?r=wd https://rutube.ru/video/1b5d2b80e3c71a11012a2c453955a023/?r=wd https://vkvideo.ru/video-120704871_456239609 https://vkvideo.ru/video-120704871_456239601 | 493 | штука | 0 | 10 | BB1 PCE CAR P12 | 2 1 3 4 | 10 1 60 1800 | шт. шт. шт. шт. | 13606489586086 3606489586089 23606489586083 | 23.2 7.5 40.4 120 | 19.5 7.5 24.2 80 | 8.9 4 28.8 101.4 | см. см. см. см. | 0.689 0.059 4.426 150.787 | кг. кг. кг. кг. | 71 мм | 71 мм | 38 мм |  | Внутренний / скрытый (EV000383) | Механизм с накладкой (EV006345) | Алюминий (EV000072) | [5 empty] | Нет |  | Нет |  | Алюминий (SV007249) | IP20 (EV006405) | [7 empty] | Пластик (EV000139) |  |  | IP20 (EV006405) |  |  |  |  | 71 мм | 71 мм | 38 мм | [8 empty] | В распор (лапками) и винтами (EV006353) | [14 empty] | 1 |  | Нет |  | Да | Наклонный (-ое) (EV005271) | 3 (EV000069) | Нет | Нет | Нет | Нет | Нет | RJ11 (EV010602) | Нет | Нет | Нет | Да | Да | Да | [154 empty] | термопласт |  |  |  |  | винтовой зажим витая пара | [5 empty] | 59 г | [7 empty] | 0-35 °C |  | 15-30 °C | винты или лапки | 1 | [59 empty] | IP20 |  | не содержит галогенов | [10 empty] | AtlasDesign AtlasDesign |  | телефонное розетка | [7 empty] | Алюминий |  | механизм |  |  |  | RJ11 (4 контакт(ы) - Категория 3 в 16 Mbit/s | [15 empty] | Срок гарантии на данное оборудование составляет 5 лет с момента отгрузки со склада Систэм Электрик, с подтверждением соответствующим документом | Подлежит замене
ATN000383 | ATLASDESIGN РОЗЕТКА компьютерная RJ45 кат. 5e, механизм, АЛЮМИНИЙ | Systeme Electric |  |  | 8536699008 | Прочие | Механизм Systeme Electric (ранее Schneider Electric) серии AtlasDesign в цвете алюминий розетки компьютерной с разъёмом RJ45 категории 5е предназначен для удобного и быстрого подключения вашего компьютера к локальной вычислительной сети. Лицевые детали из качественного ABS-пластика, устойчивого к царапинам и УФ-излучению. Усиленные прямые монтажные лапки для лучшей фиксации механизма в монтажной коробке. | Электротехническое оборудование Потенциал | PTPWD | TFC | Телекоммуник. функции, цветные | WAD | ЭУИ ATLASDESIGN | RTD | Ритейл Медиум | EC001264 | Розетки телекоммуникационные (телефон/компьютер) | 7 | Россия | https://static-pcsp.systeme.ru/image/mSYiF5Qq0t968fZk6915dc92b69e71763040402.png https://static-pcsp.systeme.ru/image/uluFI-tJxHRixrYv6915e059979661763041369.png https://static-pcsp.systeme.ru/image/dMb8YpD_J3g4CIwJ61969c1bb9dc31637260315.jpeg https://static-pcsp.systeme.ru/image/848NnfxO0xQfsNl861969c1bc61311637260315.jpeg https://static-pcsp.systeme.ru/image/4vzWOry8ISh4qZsr61969c1bd12e81637260315.jpeg https://static-pcsp.systeme.ru/image/mnqaaltTd-fV-QKb61969c1bdcb1b1637260315.jpeg https://static-pcsp.systeme.ru/image/6oCsMwAAm3mhAoMy61969c1baca671637260315.jpeg | https://static-pcsp.systeme.ru/image/mSYiF5Qq0t968fZk6915dc92b69e71763040402.png | 1 2 3 4 5 6 7 | не указан Вид спереди не указан не указан не указан не указан не указан | https://static-pcsp.systeme.ru/image/1tFojSl6je3RCYmX691c489f52ff31763461279.jpg |  | 1 | [6 empty] | https://api.systeme.ru/product/media/download/988353 https://api.systeme.ru/product/media/download/988507 |  | https://api.systeme.ru/certificates/default/download/3417 https://api.systeme.ru/certificates/default/download/3355 https://api.systeme.ru/certificates/default/download/2489 https://api.systeme.ru/certificates/default/download/1700 | Д-ТР ЕАЭС-RoHS С/Д-UZ С/Д-UZ Д-ТР ЕАЭС-RoHS | ЕАЭС N RU Д-RU.РА01.В.69820_25 UZ.SMT.01.0103.117076789 UZ.SMT.01.0026.75482582 ЕАЭС № RU Д-RU.МЮ62.В.00825_20 |  |  | https://www.youtube.com/watch?v=_r-YS_nzSnQ https://www.youtube.com/watch?v=uNb4HCh0Ebw https://rutube.ru/video/0adabb419f254b5ada96f7903ac9d10b/?r=wd https://rutube.ru/video/1b5d2b80e3c71a11012a2c453955a023/?r=wd https://vkvideo.ru/video-120704871_456239608 https://vkvideo.ru/video-120704871_456239601 | 926.5 | штука | 0 | 5 | BB1 PCE CAR P12 | 2 1 3 4 | 10 1 60 1800 | шт. шт. шт. шт. | 13606489586093 3606489586096 23606489586090 | 23.2 7.5 40.4 120 | 19.5 7.5 24.2 80 | 8.9 4 28.8 101.4 | см. см. см. см. | 0.662 0.056 4.268 146.053 | кг. кг. кг. кг. |  |  |  |  | Внутренний / скрытый (EV000383) | Механизм с накладкой (EV006345) | Алюминий (EV000072) |  |  | 9006 |  |  | Нет |  | Нет |  | Алюминий (SV007249) | IP20 (EV006405) | [7 empty] | Пластик (EV000139) |  |  | IP20 (EV006405) |  |  |  |  | 71 мм | 71 мм | 38 мм | [8 empty] | В распор (лапками) и винтами (EV006353) | [14 empty] | 1 |  | Нет |  |  | Наклонный (-ое) (EV005271) | 5E (EV004113) | Нет | Нет | Нет | Нет | Нет | RJ45 8(8) (EV000013) | Нет | Нет | Нет | Да | Да | Да | [158 empty] | Винтом |  | утопленный | [17 empty] | 2 | 5e | [57 empty] | IP20 | [12 empty] | AtlasDesign |  | компьютерная розетка | [7 empty] | Алюминий | [6 empty] | RJ45 | [14 empty] | Срок гарантии на данное оборудование составляет 5 лет с момента отгрузки со склада Систэм Электрик, с подтверждением соответствующим документом | Подлежит замене
ATN000385 | ATLASDESIGN РОЗЕТКА двойная компьютерная RJ45+RJ45 кат. 5e, механизм, АЛЮМИНИЙ | Systeme Electric |  |  | 8536699008 | Прочие | Механизм Systeme Electric (ранее Schneider Electric) серии AtlasDesign в цвете алюминий двойной розетки компьютерной с разъёмом RJ45 категории 5е предназначен для удобного и быстрого подключения вашего компьютера к локальной вычислительной сети. Лицевые детали из качественного ABS-пластика, устойчивого к царапинам и УФ-излучению. Усиленные прямые монтажные лапки для лучшей фиксации механизма в монтажной коробке. | Электротехническое оборудование Потенциал | PTPWD | TFC | Телекоммуник. функции, цветные | WAD | ЭУИ ATLASDESIGN | RTD | Ритейл Медиум | EC001264 | Розетки телекоммуникационные (телефон/компьютер) | 7 | Россия | https://static-pcsp.systeme.ru/image/l7WLHVpPy8iPGyXr6915dc92adb491763040402.png https://static-pcsp.systeme.ru/image/8_xxG4qyt2JlDd_F6915e0598f9ab1763041369.png | https://static-pcsp.systeme.ru/image/l7WLHVpPy8iPGyXr6915dc92adb491763040402.png | 1 2 | не указан Вид спереди | https://static-pcsp.systeme.ru/image/1tFojSl6je3RCYmX691c489f52ff31763461279.jpg |  | 1 | [6 empty] | https://api.systeme.ru/product/media/download/988353 https://api.systeme.ru/product/media/download/988507 | https://api.systeme.ru/product/media/download/988372 | https://api.systeme.ru/certificates/default/download/3417 https://api.systeme.ru/certificates/default/download/3355 https://api.systeme.ru/certificates/default/download/2489 https://api.systeme.ru/certificates/default/download/1700 | Д-ТР ЕАЭС-RoHS С/Д-UZ С/Д-UZ Д-ТР ЕАЭС-RoHS | ЕАЭС N RU Д-RU.РА01.В.69820_25 UZ.SMT.01.0103.117076789 UZ.SMT.01.0026.75482582 ЕАЭС № RU Д-RU.МЮ62.В.00825_20 |  |  | https://www.youtube.com/watch?v=_r-YS_nzSnQ https://www.youtube.com/watch?v=uNb4HCh0Ebw https://rutube.ru/video/0adabb419f254b5ada96f7903ac9d10b/?r=wd https://rutube.ru/video/1b5d2b80e3c71a11012a2c453955a023/?r=wd https://vkvideo.ru/video-120704871_456239608 https://vkvideo.ru/video-120704871_456239601 | 1355 | штука | 0 | 5 | BB1 PCE CAR P12 | 2 1 3 4 | 10 1 60 1800 | шт. шт. шт. шт. | 13606489586109 3606489586102 23606489586106 | 23.2 7.5 40.4 120 | 19.5 7.5 24.2 80 | 8.9 4 28.8 101.4 | см. см. см. см. | 0.791 0.069 5.041 169.219 | кг. кг. кг. кг. |  |  |  |  | Внутренний / скрытый (EV000383) | Механизм с накладкой (EV006345) | Алюминий (EV000072) |  |  | 9006 |  |  | Нет |  | Нет |  | Алюминий (SV007249) | IP20 (EV006405) | [7 empty] | Пластик (EV000139) |  |  | IP20 (EV006405) |  |  |  |  | 71 мм | 71 мм | 38 мм | [8 empty] | В распор (лапками) и винтами (EV006353) | [14 empty] | 2 |  | Нет |  |  | Наклонный (-ое) (EV005271) | 5E (EV004113) | Нет | Нет | Нет | Нет | Нет | RJ45 2x8(8) (EV003077) | Нет | Нет | Нет | Да | Да | Да | [158 empty] | Винтом |  | утопленный | [17 empty] | 1 | 5e | [57 empty] | IP20 | [12 empty] | AtlasDesign |  | компьютерная розетка | [7 empty] | Алюминий | [6 empty] | RJ45 | [14 empty] | Срок гарантии на данное оборудование составляет 5 лет с момента отгрузки со склада Систэм Электрик, с подтверждением соответствующим документом | Подлежит замене
ATN000389 | ATLASDESIGN РОЗЕТКА двойная ТВ + компьютерная RJ45 кат. 5e, механизм, АЛЮМИНИЙ | Systeme Electric |  |  | 8536699008 | Прочие | Механизм Systeme Electric (ранее Schneider Electric) серии AtlasDesign в цвете алюминий двойной розетки разъёмами RJ45 категории 5е и TV предназначен для удобного и быстрого подключения вашего компьютера и телевизора к соответствующим сетям. Лицевые детали из качественного ABS-пластика, устойчивого к царапинам и УФ-излучению. Усиленные прямые монтажные лапки для лучшей фиксации механизма в монтажной коробке. | Электротехническое оборудование Потенциал | PTPWD | TFC | Телекоммуник. функции, цветные | WAD | ЭУИ ATLASDESIGN | RTD | Ритейл Медиум | EC002605 | Многофункциональные (мультимедийные) розетки | 7 | Россия | https://static-pcsp.systeme.ru/image/skXai7QuLx6ZRyb96915dc92a92ef1763040402.png https://static-pcsp.systeme.ru/image/yP1S1WvKYuNetxag6915e0598b13e1763041369.png https://static-pcsp.systeme.ru/image/l67iY0caC5Fp0oQe61969c1c6a5261637260316.jpeg https://static-pcsp.systeme.ru/image/D9t43lA71D4ZFISp61969c1c781b01637260316.jpeg https://static-pcsp.systeme.ru/image/2qdp7KDipJ-rhr7Q61969c1c843d31637260316.jpeg https://static-pcsp.systeme.ru/image/mUr_Yg_WOPxzVgsk61969c1c90aad1637260316.jpeg https://static-pcsp.systeme.ru/image/-Q2jQ1mlF0a1Kc0461969c1c5c5091637260316.jpeg | https://static-pcsp.systeme.ru/image/skXai7QuLx6ZRyb96915dc92a92ef1763040402.png | 1 2 3 4 5 6 7 | не указан Вид спереди не указан не указан не указан не указан не указан | https://static-pcsp.systeme.ru/image/1tFojSl6je3RCYmX691c489f52ff31763461279.jpg |  | 1 | [6 empty] | https://api.systeme.ru/product/media/download/988353 https://api.systeme.ru/product/media/download/988507 | https://api.systeme.ru/product/media/download/988364 | https://api.systeme.ru/certificates/default/download/3417 https://api.systeme.ru/certificates/default/download/3355 https://api.systeme.ru/certificates/default/download/2489 https://api.systeme.ru/certificates/default/download/1700 | Д-ТР ЕАЭС-RoHS С/Д-UZ С/Д-UZ Д-ТР ЕАЭС-RoHS | ЕАЭС N RU Д-RU.РА01.В.69820_25 UZ.SMT.01.0103.117076789 UZ.SMT.01.0026.75482582 ЕАЭС № RU Д-RU.МЮ62.В.00825_20 |  |  | https://www.youtube.com/watch?v=_r-YS_nzSnQ https://www.youtube.com/watch?v=uNb4HCh0Ebw https://rutube.ru/video/0adabb419f254b5ada96f7903ac9d10b/?r=wd https://rutube.ru/video/1b5d2b80e3c71a11012a2c453955a023/?r=wd https://vkvideo.ru/video-120704871_456239608 https://vkvideo.ru/video-120704871_456239601 | 1220 | штука | 0 | 5 | BB1 PCE CAR P12 | 2 1 3 4 | 10 1 60 1800 | шт. шт. шт. шт. | 13606489586116 3606489586119 23606489586113 | 23.2 7.5 40.4 120 | 19.5 7.5 24.2 80 | 8.9 3.4 28.8 101.4 | см. см. см. см. | 0.685 0.058 4.405 150.157 | кг. кг. кг. кг. | 71 мм | 71 мм | 32 мм |  | Внутренний / скрытый (EV000383) | Механизм с накладкой (EV006345) | Алюминий (EV000072) | [5 empty] | Нет |  | Нет |  | Алюминий (SV007249) | IP20 (EV006405) | [54 empty] | Нет | [5 empty] | Да | Нет | 0 | 1 | 0 | 0 | 1 | 0 | [151 empty] | винтовой зажим |  | механизм |  |  | матовый | 56 г | [5 empty] | 16 A в 250 В Переменный ток 50 Гц | 1 x 1.5...2 x 4 мм² для Жесткий кабель(и) 1 x 1.5...2 x 4 мм² для Гибкий кабель(и) | [7 empty] | pozidriv № 1 | крышка термопласт | [55 empty] | IP20 |  | не содержит галогенов | 5-35 °C | [9 empty] | AtlasDesign |  | многофункциональная розетка | Флоупак |  | 10 | 1 |  |  |  | Алюминий | винты | [6 empty] | утопленный | [13 empty] | Срок гарантии на данное оборудование составляет 5 лет с момента отгрузки со склада Систэм Электрик, с подтверждением соответствующим документом | Подлежит замене
ATN000391 | ATLASDESIGN TV РОЗЕТКА оконечная 1дБ, механизм, АЛЮМИНИЙ | Systeme Electric |  |  | 8536691000 | Прочие штепсели и розетки для коаксиальных кабелей на напряжение не более 1000 в | Механизм Systeme Electric (ранее Schneider Electric) серии AtlasDesign в цвете алюминий розетки TV оконечной 1DB предназначен для подключения телевизора к телевизионной сети. Лицевые детали из качественного ABS-пластика, устойчивого к царапинам и УФ-излучению. Оконечная розетка может устанавливаться как отдельно, так и в конце подключения «в линию». Усиленные прямые монтажные лапки для лучшей фиксации механизма в монтажной коробке. | Электротехническое оборудование Потенциал | PTPWD | TFC | Телекоммуник. функции, цветные | WAD | ЭУИ ATLASDESIGN | RTD | Ритейл Медиум | EC000439 | Розетка антенная (TV/ТВ/SAT/FM/R/Радио) | 7 | Россия | https://static-pcsp.systeme.ru/image/h1M3ofVU3Umd_5PS6915dc929cbef1763040402.png https://static-pcsp.systeme.ru/image/GxBRxM81g5sWeRew6915e0597edb21763041369.png | https://static-pcsp.systeme.ru/image/h1M3ofVU3Umd_5PS6915dc929cbef1763040402.png | 1 2 | не указан Вид спереди | https://static-pcsp.systeme.ru/image/1tFojSl6je3RCYmX691c489f52ff31763461279.jpg |  | 1 | [6 empty] | https://api.systeme.ru/product/media/download/988353 https://api.systeme.ru/product/media/download/988507 | https://api.systeme.ru/product/media/download/988376 | https://api.systeme.ru/certificates/default/download/3418 https://api.systeme.ru/certificates/default/download/3355 https://api.systeme.ru/certificates/default/download/2494 https://api.systeme.ru/certificates/default/download/1698 | Д-ТР ЕАЭС-RoHS С/Д-UZ С/Д-UZ Д-ТР ЕАЭС-RoHS | ЕАЭС N RU Д-RU.РА01.В.69249_25 UZ.SMT.01.0103.117076789 UZ.SMT.01.0026.75482763 ЕАЭС № RU Д-RU.МЮ62.В.00815_20 |  |  | https://www.youtube.com/watch?v=_VAIRCKs_TI https://www.youtube.com/watch?v=uNb4HCh0Ebw https://rutube.ru/video/cdfdd8672753f0919df843dfa317c558/?r=wd https://rutube.ru/video/1b5d2b80e3c71a11012a2c453955a023/?r=wd https://vkvideo.ru/video-120704871_456239610 https://vkvideo.ru/video-120704871_456239601 | 689 | штука | 0 | 10 | BB1 PCE CAR P12 | 2 1 3 4 | 10 1 60 1800 | шт. шт. шт. шт. | 13606489586123 3606489586126 23606489586120 | 23.2 7.5 40.4 120 | 19.5 7.5 24.2 80 | 8.9 3.5 28.8 101.4 | см. см. см. см. | 0.893 0.079 5.653 187.597 | кг. кг. кг. кг. | 71 мм | 71 мм | 33 мм |  | Внутренний / скрытый (EV000383) | Механизм с накладкой (EV006345) | Алюминий (EV000072) | Проходная розетка (EV001232) |  |  |  | 5...862 МГц | Нет |  | Нет |  | Алюминий (SV007249) | IP20 (EV006405) | Да | [6 empty] | Пластик (EV000139) | [10 empty] | 1 | [7 empty] | В распор (лапками) и винтами (EV006353) | [26 empty] | TV (RV000903) | [14 empty] | 1 | 1 дБ | 1 дБ | Нет | Нет | 9006 | [140 empty] | термопласт | [10 empty] | 75 г | [84 empty] | AtlasDesign AtlasDesign |  | ТВ розетка | Флоупак | [6 empty] | Алюминий |  | механизм | [19 empty] | Срок гарантии на данное оборудование составляет 5 лет с момента отгрузки со склада Систэм Электрик, с подтверждением соответствующим документом | Подлежит замене
ATN000392 | ATLASDESIGN TV РОЗЕТКА проходная 4дБ, механизм, АЛЮМИНИЙ | Systeme Electric |  |  | 8536691000 | Прочие штепсели и розетки для коаксиальных кабелей на напряжение не более 1000 в | Механизм Systeme Electric (ранее Schneider Electric) серии AtlasDesign в цвете алюминий розетки TV проходной 4DB предназначен для подключения телевизора к телевизионной сети. Лицевые детали из качественного ABS-пластика, устойчивого к царапинам и УФ-излучению. Проходная розетка используется в начале и середине подключения «в линию». Усиленные прямые монтажные лапки для лучшей фиксации механизма в монтажной коробке. | Электротехническое оборудование Потенциал | PTPWD | TFC | Телекоммуник. функции, цветные | WAD | ЭУИ ATLASDESIGN | RTD | Ритейл Медиум | EC000439 | Розетка антенная (TV/ТВ/SAT/FM/R/Радио) | 7 | Россия | https://static-pcsp.systeme.ru/image/h1M3ofVU3Umd_5PS6915dc929cbef1763040402.png https://static-pcsp.systeme.ru/image/GxBRxM81g5sWeRew6915e0597edb21763041369.png | https://static-pcsp.systeme.ru/image/h1M3ofVU3Umd_5PS6915dc929cbef1763040402.png | 1 2 | не указан Вид спереди | https://static-pcsp.systeme.ru/image/1tFojSl6je3RCYmX691c489f52ff31763461279.jpg |  | 1 | [6 empty] | https://api.systeme.ru/product/media/download/988353 https://api.systeme.ru/product/media/download/988507 | https://api.systeme.ru/product/media/download/988376 | https://api.systeme.ru/certificates/default/download/3418 https://api.systeme.ru/certificates/default/download/3355 https://api.systeme.ru/certificates/default/download/2494 https://api.systeme.ru/certificates/default/download/1698 | Д-ТР ЕАЭС-RoHS С/Д-UZ С/Д-UZ Д-ТР ЕАЭС-RoHS | ЕАЭС N RU Д-RU.РА01.В.69249_25 UZ.SMT.01.0103.117076789 UZ.SMT.01.0026.75482763 ЕАЭС № RU Д-RU.МЮ62.В.00815_20 |  |  | https://www.youtube.com/watch?v=_VAIRCKs_TI https://www.youtube.com/watch?v=uNb4HCh0Ebw https://rutube.ru/video/cdfdd8672753f0919df843dfa317c558/?r=wd https://rutube.ru/video/1b5d2b80e3c71a11012a2c453955a023/?r=wd https://vkvideo.ru/video-120704871_456239610 https://vkvideo.ru/video-120704871_456239601 | 757 | штука | 0 | 10 | BB1 PCE CAR P12 | 2 1 3 4 | 10 1 60 1800 | шт. шт. шт. шт. | 13606489586130 3606489586133 23606489586137 | 23.2 7.5 40.4 120 | 19.5 7.5 24.2 80 | 8.9 3.5 28.8 101.4 | см. см. см. см. | 0.894 0.079 5.656 187.687 | кг. кг. кг. кг. | 71 мм | 71 мм | 33 мм |  | Внутренний / скрытый (EV000383) | Механизм с накладкой (EV006345) | Алюминий (EV000072) | Проходная розетка (EV001232) |  |  |  | 5...862 МГц | Нет |  | Нет |  | Алюминий (SV007249) | IP20 (EV006405) | Да | [6 empty] | Пластик (EV000139) | [18 empty] | В распор (лапками) и винтами (EV006353) | [26 empty] | TV (RV000903) | [14 empty] | 1 | 4 дБ | 4 дБ | Нет | Нет | [141 empty] | термопласт | [10 empty] | 76 г | [84 empty] | AtlasDesign AtlasDesign |  | ТВ розетка | Флоупак | [6 empty] | Алюминий |  | механизм | [19 empty] | Срок гарантии на данное оборудование составляет 5 лет с момента отгрузки со склада Систэм Электрик, с подтверждением соответствующим документом | Подлежит замене
ATN000393 | ATLASDESIGN TV АНТЕННА коннектор, механизм, АЛЮМИНИЙ | Systeme Electric |  |  | 8536691000 | Прочие штепсели и розетки для коаксиальных кабелей на напряжение не более 1000 в | Механизм Systeme Electric (ранее Schneider Electric) серии AtlasDesign в цвете алюминий антенны коннектора TV. Лицевые детали из качественного ABS-пластика, устойчивого к царапинам и УФ-излучению. Усиленные прямые монтажные лапки для лучшей фиксации механизма в монтажной коробке. | Электротехническое оборудование Потенциал | PTPWD | TFC | Телекоммуник. функции, цветные | WAD | ЭУИ ATLASDESIGN | RTD | Ритейл Медиум | EC000439 | Розетка антенная (TV/ТВ/SAT/FM/R/Радио) | 7 | Россия | https://static-pcsp.systeme.ru/image/h1M3ofVU3Umd_5PS6915dc929cbef1763040402.png https://static-pcsp.systeme.ru/image/GxBRxM81g5sWeRew6915e0597edb21763041369.png https://static-pcsp.systeme.ru/image/Kt9xvvcWEL9YAIGT61969c1cad7ef1637260316.jpeg https://static-pcsp.systeme.ru/image/Pkq_NLqsRcXdGgJ761969c1cb9f3e1637260316.jpeg https://static-pcsp.systeme.ru/image/smEZU1Pt1y2tODfD61969c1cc59d61637260316.jpeg https://static-pcsp.systeme.ru/image/vb6OonfcgWRUNYrD61969c1cd1b9e1637260316.jpeg https://static-pcsp.systeme.ru/image/H_6FO9Osi45bhh3G61969c1c9f4a61637260316.jpeg | https://static-pcsp.systeme.ru/image/h1M3ofVU3Umd_5PS6915dc929cbef1763040402.png | 1 2 3 4 5 6 7 | не указан Вид спереди не указан не указан не указан не указан не указан | https://static-pcsp.systeme.ru/image/1tFojSl6je3RCYmX691c489f52ff31763461279.jpg |  | 1 | [6 empty] | https://api.systeme.ru/product/media/download/988353 https://api.systeme.ru/product/media/download/988507 | https://api.systeme.ru/product/media/download/988370 https://api.systeme.ru/product/media/download/988376 | https://api.systeme.ru/certificates/default/download/3418 https://api.systeme.ru/certificates/default/download/3355 https://api.systeme.ru/certificates/default/download/2494 https://api.systeme.ru/certificates/default/download/1698 | Д-ТР ЕАЭС-RoHS С/Д-UZ С/Д-UZ Д-ТР ЕАЭС-RoHS | ЕАЭС N RU Д-RU.РА01.В.69249_25 UZ.SMT.01.0103.117076789 UZ.SMT.01.0026.75482763 ЕАЭС № RU Д-RU.МЮ62.В.00815_20 |  |  | https://www.youtube.com/watch?v=_VAIRCKs_TI https://www.youtube.com/watch?v=uNb4HCh0Ebw https://rutube.ru/video/cdfdd8672753f0919df843dfa317c558/?r=wd https://rutube.ru/video/1b5d2b80e3c71a11012a2c453955a023/?r=wd https://vkvideo.ru/video-120704871_456239610 https://vkvideo.ru/video-120704871_456239601 | 298.5 | штука | 0 | 10 | BB1 PCE CAR P12 | 2 1 3 4 | 10 1 60 1800 | шт. шт. шт. шт. | 13606489586147 3606489586140 23606489586144 | 23.2 7.5 40.4 120 | 19.5 7.5 24.2 80 | 8.9 3.5 28.8 101.4 | см. см. см. см. | 0.641 0.054 4.142 142.273 | кг. кг. кг. кг. | 71 мм | 71 мм | 33 мм |  | Внутренний / скрытый (EV000383) | Механизм с накладкой (EV006345) | Алюминий (EV000072) | Проходная розетка (EV001232) |  |  |  | 5...862 МГц | Нет |  | Нет |  | Алюминий (SV007249) | IP20 (EV006405) | Да | [6 empty] | Пластик (EV000139) | [18 empty] | В распор (лапками) и винтами (EV006353) | [26 empty] | TV (RV000903) | [14 empty] | 1 |  | 1 дБ | Нет | Нет | [141 empty] | термопласт | [10 empty] | 60 г | [84 empty] | AtlasDesign AtlasDesign |  | ТВ розетка | Флоупак | [6 empty] | Алюминий |  | механизм | [19 empty] | Срок гарантии на данное оборудование составляет 5 лет с момента отгрузки со склада Систэм Электрик, с подтверждением соответствующим документом | Подлежит замене
ATN000481 | ATLASDESIGN РОЗЕТКА телефонная RJ11, механизм, ЖЕМЧУГ | Systeme Electric |  |  | 8536699008 | Прочие | Механизм Systeme Electric (ранее Schneider Electric) серии AtlasDesign в цвете жемчуг розетки телефонной с разъёмом RJ11 предназначен для удобного и быстрого подключения вашего телефона, модема или факса к телефонной сети. Лицевые детали из качественного ABS-пластика, устойчивого к царапинам и УФ-излучению. Усиленные прямые монтажные лапки для лучшей фиксации механизма в монтажной коробке. | Электротехническое оборудование Потенциал | PTPWD | TFC | Телекоммуник. функции, цветные | WAD | ЭУИ ATLASDESIGN | RTD | Ритейл Медиум | EC001264 | Розетки телекоммуникационные (телефон/компьютер) | 7 | Россия | https://static-pcsp.systeme.ru/image/gBP_lY4cyOtWJ7FD6915dc91959661763040401.png https://static-pcsp.systeme.ru/image/YnGKdC7eP-E3cjkF6915e17d62ad01763041661.png | https://static-pcsp.systeme.ru/image/gBP_lY4cyOtWJ7FD6915dc91959661763040401.png | 1 2 | не указан Вид спереди | https://static-pcsp.systeme.ru/image/1tFojSl6je3RCYmX691c489f52ff31763461279.jpg |  | 1 | [6 empty] | https://api.systeme.ru/product/media/download/988353 https://api.systeme.ru/product/media/download/988507 | https://api.systeme.ru/product/media/download/988372 | https://api.systeme.ru/certificates/default/download/3417 https://api.systeme.ru/certificates/default/download/3355 https://api.systeme.ru/certificates/default/download/2489 https://api.systeme.ru/certificates/default/download/1700 | Д-ТР ЕАЭС-RoHS С/Д-UZ С/Д-UZ Д-ТР ЕАЭС-RoHS | ЕАЭС N RU Д-RU.РА01.В.69820_25 UZ.SMT.01.0103.117076789 UZ.SMT.01.0026.75482582 ЕАЭС № RU Д-RU.МЮ62.В.00825_20 |  |  | https://www.youtube.com/watch?v=F0KmZPMphSs https://www.youtube.com/watch?v=uNb4HCh0Ebw https://rutube.ru/video/3ae54264e31ac00a33f0b88428cee8cc/?r=wd https://rutube.ru/video/1b5d2b80e3c71a11012a2c453955a023/?r=wd https://vkvideo.ru/video-120704871_456239609 https://vkvideo.ru/video-120704871_456239601 | 493 | штука | 0 | 5 | BB1 PCE CAR P12 | 2 1 3 4 | 10 1 60 1800 | шт. шт. шт. шт. | 13606489586178 3606489586171 23606489586175 | 23.2 7.5 40.4 120 | 19.5 7.5 24.2 80 | 8.9 4 28.8 101.4 | см. см. см. см. | 0.691 0.059 4.44 151.201 | кг. кг. кг. кг. | 71 мм | 71 мм | 38 мм |  | Внутренний / скрытый (EV000383) | Механизм с накладкой (EV006345) | Белый (EV000202) | [5 empty] | Нет |  | Нет |  | Жемчуг (SV007426) | IP20 (EV006405) | [7 empty] | Пластик (EV000139) |  |  | IP20 (EV006405) |  |  |  |  | 71 мм | 71 мм | 38 мм | [8 empty] | В распор (лапками) и винтами (EV006353) | [14 empty] | 1 |  | Нет |  | Да | Наклонный (-ое) (EV005271) | 3 (EV000069) | Нет | Нет | Нет | Нет | Нет | RJ11 (EV010602) | Нет | Нет | Нет | Да | Да | Да | [154 empty] | термопласт |  |  |  |  | винтовой зажим витая пара | [5 empty] | 59 г | [7 empty] | 0-35 °C |  | 15-30 °C | винты или лапки | 1 | [59 empty] | IP20 |  | не содержит галогенов | [10 empty] | AtlasDesign AtlasDesign |  | телефонное розетка | [7 empty] | жемчуг |  | механизм |  |  |  | RJ11 (4 контакт(ы) - Категория 3 в 16 Mbit/s | [15 empty] | Срок гарантии на данное оборудование составляет 5 лет с момента отгрузки со склада Систэм Электрик, с подтверждением соответствующим документом | Подлежит замене
ATN000483 | ATLASDESIGN РОЗЕТКА компьютерная RJ45 кат. 5e, механизм, ЖЕМЧУГ | Systeme Electric |  |  | 8536699008 | Прочие | Механизм Systeme Electric (ранее Schneider Electric) серии AtlasDesign в цвете жемчуг розетки компьютерной с разъёмом RJ45 категории 5е предназначен для удобного и быстрого подключения вашего компьютера к локальной вычислительной сети. Лицевые детали из качественного ABS-пластика, устойчивого к царапинам и УФ-излучению. Усиленные прямые монтажные лапки для лучшей фиксации механизма в монтажной коробке. | Электротехническое оборудование Потенциал | PTPWD | TFC | Телекоммуник. функции, цветные | WAD | ЭУИ ATLASDESIGN | RTD | Ритейл Медиум | EC001264 | Розетки телекоммуникационные (телефон/компьютер) | 7 | Россия | https://static-pcsp.systeme.ru/image/ZcT7hmCK8ctkK20x6915dc917efa51763040401.png https://static-pcsp.systeme.ru/image/CCgTYTXJUrHEzlXR6915e17d5071f1763041661.png | https://static-pcsp.systeme.ru/image/ZcT7hmCK8ctkK20x6915dc917efa51763040401.png | 1 2 | не указан Вид спереди | https://static-pcsp.systeme.ru/image/1tFojSl6je3RCYmX691c489f52ff31763461279.jpg |  | 1 | [6 empty] | https://api.systeme.ru/product/media/download/988353 https://api.systeme.ru/product/media/download/988507 | https://api.systeme.ru/product/media/download/988372 | https://api.systeme.ru/certificates/default/download/3417 https://api.systeme.ru/certificates/default/download/3355 https://api.systeme.ru/certificates/default/download/2489 https://api.systeme.ru/certificates/default/download/1700 | Д-ТР ЕАЭС-RoHS С/Д-UZ С/Д-UZ Д-ТР ЕАЭС-RoHS | ЕАЭС N RU Д-RU.РА01.В.69820_25 UZ.SMT.01.0103.117076789 UZ.SMT.01.0026.75482582 ЕАЭС № RU Д-RU.МЮ62.В.00825_20 |  |  | https://www.youtube.com/watch?v=_r-YS_nzSnQ https://www.youtube.com/watch?v=uNb4HCh0Ebw https://rutube.ru/video/0adabb419f254b5ada96f7903ac9d10b/?r=wd https://rutube.ru/video/1b5d2b80e3c71a11012a2c453955a023/?r=wd https://vkvideo.ru/video-120704871_456239608 https://vkvideo.ru/video-120704871_456239601 | 926.5 | штука | 0 | 5 | BB1 PCE CAR P12 | 2 1 3 4 | 10 1 60 1800 | шт. шт. шт. шт. | 13606489586185 3606489586188 23606489586182 | 23.2 7.5 40.4 120 | 19.5 7.5 24.2 80 | 8.9 4 28.8 101.4 | см. см. см. см. | 0.662 0.056 4.267 146.017 | кг. кг. кг. кг. |  |  |  |  | Внутренний / скрытый (EV000383) | Механизм с накладкой (EV006345) | Белый (EV000202) |  |  | 1014 |  |  | Нет |  | Нет |  | Жемчуг (SV007426) | IP20 (EV006405) | [7 empty] | Пластик (EV000139) |  |  | IP20 (EV006405) |  |  |  |  | 71 мм | 71 мм | 38 мм | [8 empty] | В распор (лапками) и винтами (EV006353) | [14 empty] | 1 |  | Нет |  |  | Наклонный (-ое) (EV005271) | 5E (EV004113) | Нет | Нет | Нет | Нет | Нет | RJ45 8(8) (EV000013) | Нет | Нет | Нет | Да | Да | Да | [158 empty] | Винтом |  | утопленный | [17 empty] | 2 | 5e | [57 empty] | IP20 | [12 empty] | AtlasDesign |  | компьютерная розетка | [7 empty] | жемчуг | [6 empty] | RJ45 | [14 empty] | Срок гарантии на данное оборудование составляет 5 лет с момента отгрузки со склада Систэм Электрик, с подтверждением соответствующим документом | Подлежит замене
ATN000485 | ATLASDESIGN РОЗЕТКА двойная компьютерная RJ45+RJ45 кат. 5e, механизм, ЖЕМЧУГ | Systeme Electric |  |  | 8536699008 | Прочие | Механизм Systeme Electric (ранее Schneider Electric) серии AtlasDesign в цвете жемчуг двойной розетки компьютерной с разъёмом RJ45 категории 5е предназначен для удобного и быстрого подключения вашего компьютера к локальной вычислительной сети. Лицевые детали из качественного ABS-пластика, устойчивого к царапинам и УФ-излучению. Усиленные прямые монтажные лапки для лучшей фиксации механизма в монтажной коробке. | Электротехническое оборудование Потенциал | PTPWD | TFC | Телекоммуник. функции, цветные | WAD | ЭУИ ATLASDESIGN | RTD | Ритейл Медиум | EC001264 | Розетки телекоммуникационные (телефон/компьютер) | 7 | Россия | https://static-pcsp.systeme.ru/image/-VZK4LN_RB2Sc8P96915dc91841351763040401.png https://static-pcsp.systeme.ru/image/m5yWfe7LsaiQsRBJ6915e17d5589b1763041661.png | https://static-pcsp.systeme.ru/image/-VZK4LN_RB2Sc8P96915dc91841351763040401.png | 1 2 | не указан Вид спереди | https://static-pcsp.systeme.ru/image/1tFojSl6je3RCYmX691c489f52ff31763461279.jpg |  | 1 | [6 empty] | https://api.systeme.ru/product/media/download/988353 https://api.systeme.ru/product/media/download/988507 | https://api.systeme.ru/product/media/download/988372 | https://api.systeme.ru/certificates/default/download/3417 https://api.systeme.ru/certificates/default/download/3355 https://api.systeme.ru/certificates/default/download/2489 https://api.systeme.ru/certificates/default/download/1700 | Д-ТР ЕАЭС-RoHS С/Д-UZ С/Д-UZ Д-ТР ЕАЭС-RoHS | ЕАЭС N RU Д-RU.РА01.В.69820_25 UZ.SMT.01.0103.117076789 UZ.SMT.01.0026.75482582 ЕАЭС № RU Д-RU.МЮ62.В.00825_20 |  |  | https://www.youtube.com/watch?v=_r-YS_nzSnQ https://www.youtube.com/watch?v=uNb4HCh0Ebw https://rutube.ru/video/0adabb419f254b5ada96f7903ac9d10b/?r=wd https://rutube.ru/video/1b5d2b80e3c71a11012a2c453955a023/?r=wd https://vkvideo.ru/video-120704871_456239608 https://vkvideo.ru/video-120704871_456239601 | 1355 | штука | 0 | 10 | BB1 PCE CAR P12 | 2 1 3 4 | 10 1 60 1800 | шт. шт. шт. шт. | 13606489586192 3606489586195 23606489586199 | 23.2 7.5 40.4 120 | 19.5 7.5 24.2 80 | 8.9 4 28.8 101.4 | см. см. см. см. | 0.791 0.069 5.039 169.165 | кг. кг. кг. кг. |  |  |  |  | Внутренний / скрытый (EV000383) | Механизм с накладкой (EV006345) | Белый (EV000202) | [5 empty] | Нет |  | Нет |  | Жемчуг (SV007426) | IP20 (EV006405) | [7 empty] | Пластик (EV000139) |  |  | IP20 (EV006405) |  |  |  |  | 71 мм | 71 мм | 38 мм | [8 empty] | В распор (лапками) и винтами (EV006353) | [14 empty] | 2 |  | Нет |  |  | Наклонный (-ое) (EV005271) | 5E (EV004113) | Нет | Нет | Нет | Нет | Нет | RJ45 2x8(8) (EV003077) | Нет | Нет | Нет | Да | Да | Да | [158 empty] | Винтом |  | утопленный | [17 empty] | 1 | 5e | [57 empty] | IP20 | [12 empty] | AtlasDesign |  | компьютерная розетка | [7 empty] | жемчуг | [6 empty] | RJ45 | [14 empty] | Срок гарантии на данное оборудование составляет 5 лет с момента отгрузки со склада Систэм Электрик, с подтверждением соответствующим документом | Подлежит замене
ATN000489 | ATLASDESIGN РОЗЕТКА двойная ТВ + компьютерная RJ45 кат. 5e, механизм, ЖЕМЧУГ | Systeme Electric |  |  | 8536699008 | Прочие | Механизм Systeme Electric (ранее Schneider Electric) серии AtlasDesign в цвете жемчуг двойной розетки разъёмами RJ45 категории 5е и TV предназначен для удобного и быстрого подключения вашего компьютера и телевизора к соответствующим сетям. Лицевые детали из качественного ABS-пластика, устойчивого к царапинам и УФ-излучению. Усиленные прямые монтажные лапки для лучшей фиксации механизма в монтажной коробке. | Электротехническое оборудование Потенциал | PTPWD | TFC | Телекоммуник. функции, цветные | WAD | ЭУИ ATLASDESIGN | RTD | Ритейл Медиум | EC002605 | Многофункциональные (мультимедийные) розетки | 7 | Россия | https://static-pcsp.systeme.ru/image/PTnhfBXk6iv6-U-R6915dc9174c6b1763040401.png https://static-pcsp.systeme.ru/image/GBoy_9CSO0zLDMy56915e17d46a6d1763041661.png | https://static-pcsp.systeme.ru/image/PTnhfBXk6iv6-U-R6915dc9174c6b1763040401.png | 1 2 | не указан Вид спереди | https://static-pcsp.systeme.ru/image/1tFojSl6je3RCYmX691c489f52ff31763461279.jpg |  | 1 | [6 empty] | https://api.systeme.ru/product/media/download/988353 https://api.systeme.ru/product/media/download/988507 | https://api.systeme.ru/product/media/download/988364 | https://api.systeme.ru/certificates/default/download/3417 https://api.systeme.ru/certificates/default/download/3355 https://api.systeme.ru/certificates/default/download/2489 https://api.systeme.ru/certificates/default/download/1700 | Д-ТР ЕАЭС-RoHS С/Д-UZ С/Д-UZ Д-ТР ЕАЭС-RoHS | ЕАЭС N RU Д-RU.РА01.В.69820_25 UZ.SMT.01.0103.117076789 UZ.SMT.01.0026.75482582 ЕАЭС № RU Д-RU.МЮ62.В.00825_20 |  |  | https://www.youtube.com/watch?v=_r-YS_nzSnQ https://www.youtube.com/watch?v=uNb4HCh0Ebw https://rutube.ru/video/0adabb419f254b5ada96f7903ac9d10b/?r=wd https://rutube.ru/video/1b5d2b80e3c71a11012a2c453955a023/?r=wd https://vkvideo.ru/video-120704871_456239608 https://vkvideo.ru/video-120704871_456239601 | 1220 | штука | 0 | 5 | BB1 PCE CAR P12 | 2 1 3 4 | 10 1 60 1800 | шт. шт. шт. шт. | 13606489586208 3606489586201 23606489586205 | 23.2 7.5 40.4 120 | 19.5 7.5 24.2 80 | 8.9 3.4 28.8 101.4 | см. см. см. см. | 0.686 0.059 4.413 150.391 | кг. кг. кг. кг. | 71 мм | 71 мм | 32 мм |  | Внутренний / скрытый (EV000383) | Механизм с накладкой (EV006345) | Белый (EV000202) | [5 empty] | Нет |  | Нет |  | Жемчуг (SV007426) | IP20 (EV006405) | [54 empty] | Нет | [5 empty] | Да | Нет | 0 | 1 | 0 | 0 | 1 | 0 | [151 empty] | винтовой зажим |  | механизм |  |  | матовый | 56 г | [5 empty] | 16 A в 250 В Переменный ток 50 Гц | 1 x 1.5...2 x 4 мм² для Жесткий кабель(и) 1 x 1.5...2 x 4 мм² для Гибкий кабель(и) | [7 empty] | pozidriv № 1 | крышка термопласт | [55 empty] | IP20 |  | не содержит галогенов | 5-35 °C | [9 empty] | AtlasDesign |  | многофункциональная розетка | Флоупак |  | 10 | 1 |  |  |  | жемчуг | винты | [6 empty] | утопленный | [13 empty] | Срок гарантии на данное оборудование составляет 5 лет с момента отгрузки со склада Систэм Электрик, с подтверждением соответствующим документом | Подлежит замене
ATN000491 | ATLASDESIGN TV РОЗЕТКА оконечная 1дБ, механизм, ЖЕМЧУГ | Systeme Electric |  |  | 8536691000 | Прочие штепсели и розетки для коаксиальных кабелей на напряжение не более 1000 в | Механизм Systeme Electric (ранее Schneider Electric) серии AtlasDesign в цвете жемчуг розетки TV оконечной 1DB предназначен для подключения телевизора к телевизионной сети. Лицевые детали из качественного ABS-пластика, устойчивого к царапинам и УФ-излучению. Оконечная розетка может устанавливаться как отдельно, так и в конце подключения «в линию». Усиленные прямые монтажные лапки для лучшей фиксации механизма в монтажной коробке. | Электротехническое оборудование Потенциал | PTPWD | TFC | Телекоммуник. функции, цветные | WAD | ЭУИ ATLASDESIGN | RTD | Ритейл Медиум | EC000439 | Розетка антенная (TV/ТВ/SAT/FM/R/Радио) | 7 | Россия | https://static-pcsp.systeme.ru/image/lPGIrR6UWK_gE6tV6915dc91660021763040401.png https://static-pcsp.systeme.ru/image/25nK-2UmajEFPVj36915e17d388c41763041661.png | https://static-pcsp.systeme.ru/image/lPGIrR6UWK_gE6tV6915dc91660021763040401.png | 1 2 | не указан Вид спереди | https://static-pcsp.systeme.ru/image/1tFojSl6je3RCYmX691c489f52ff31763461279.jpg |  | 1 | [6 empty] | https://api.systeme.ru/product/media/download/988353 https://api.systeme.ru/product/media/download/988507 | https://api.systeme.ru/product/media/download/988376 | https://api.systeme.ru/certificates/default/download/3418 https://api.systeme.ru/certificates/default/download/3355 https://api.systeme.ru/certificates/default/download/2494 https://api.systeme.ru/certificates/default/download/1698 | Д-ТР ЕАЭС-RoHS С/Д-UZ С/Д-UZ Д-ТР ЕАЭС-RoHS | ЕАЭС N RU Д-RU.РА01.В.69249_25 UZ.SMT.01.0103.117076789 UZ.SMT.01.0026.75482763 ЕАЭС № RU Д-RU.МЮ62.В.00815_20 |  |  | https://www.youtube.com/watch?v=_VAIRCKs_TI https://www.youtube.com/watch?v=uNb4HCh0Ebw https://rutube.ru/video/cdfdd8672753f0919df843dfa317c558/?r=wd https://rutube.ru/video/1b5d2b80e3c71a11012a2c453955a023/?r=wd https://vkvideo.ru/video-120704871_456239610 https://vkvideo.ru/video-120704871_456239601 | 689 | штука | 0 | 10 | BB1 PCE CAR P12 | 2 1 3 4 | 10 1 60 1800 | шт. шт. шт. шт. | 13606489586215 3606489586218 23606489586212 | 23.2 7.5 40.4 120 | 19.5 7.5 24.2 80 | 8.9 3.5 28.8 101.4 | см. см. см. см. | 0.898 0.08 5.685 188.551 | кг. кг. кг. кг. | 71 мм | 71 мм | 33 мм |  | Внутренний / скрытый (EV000383) | Механизм с накладкой (EV006345) | Белый (EV000202) | Проходная розетка (EV001232) |  |  |  | 5...862 МГц | Нет |  | Нет |  | Жемчуг (SV007426) | IP20 (EV006405) | Да | [6 empty] | Пластик (EV000139) | [10 empty] | 1 | [7 empty] | В распор (лапками) и винтами (EV006353) | [26 empty] | TV (RV000903) | [14 empty] | 1 | 1 дБ | 1 дБ | Нет | Нет | 1014 | [140 empty] | термопласт | [10 empty] | 75 г | [84 empty] | AtlasDesign AtlasDesign |  | ТВ розетка | Флоупак | [6 empty] | жемчуг |  | механизм | [19 empty] | Срок гарантии на данное оборудование составляет 5 лет с момента отгрузки со склада Систэм Электрик, с подтверждением соответствующим документом | Подлежит замене
ATN000492 | ATLASDESIGN TV РОЗЕТКА проходная 4дБ, механизм, ЖЕМЧУГ | Systeme Electric |  |  | 8536691000 | Прочие штепсели и розетки для коаксиальных кабелей на напряжение не более 1000 в | Механизм Systeme Electric (ранее Schneider Electric) серии AtlasDesign в цвете жемчуг розетки TV проходной 4DB предназначен для подключения телевизора к телевизионной сети. Лицевые детали из качественного ABS-пластика, устойчивого к царапинам и УФ-излучению. Проходная розетка используется в начале и середине подключения «в линию». Усиленные прямые монтажные лапки для лучшей фиксации механизма в монтажной коробке. | Электротехническое оборудование Потенциал | PTPWD | TFC | Телекоммуник. функции, цветные | WAD | ЭУИ ATLASDESIGN | RTD | Ритейл Медиум | EC000439 | Розетка антенная (TV/ТВ/SAT/FM/R/Радио) | 7 | Россия | https://static-pcsp.systeme.ru/image/lPGIrR6UWK_gE6tV6915dc91660021763040401.png https://static-pcsp.systeme.ru/image/25nK-2UmajEFPVj36915e17d388c41763041661.png | https://static-pcsp.systeme.ru/image/lPGIrR6UWK_gE6tV6915dc91660021763040401.png | 1 2 | не указан Вид спереди | https://static-pcsp.systeme.ru/image/1tFojSl6je3RCYmX691c489f52ff31763461279.jpg |  | 1 | [6 empty] | https://api.systeme.ru/product/media/download/988353 https://api.systeme.ru/product/media/download/988507 | https://api.systeme.ru/product/media/download/988376 | https://api.systeme.ru/certificates/default/download/3418 https://api.systeme.ru/certificates/default/download/3355 https://api.systeme.ru/certificates/default/download/2494 https://api.systeme.ru/certificates/default/download/1698 | Д-ТР ЕАЭС-RoHS С/Д-UZ С/Д-UZ Д-ТР ЕАЭС-RoHS | ЕАЭС N RU Д-RU.РА01.В.69249_25 UZ.SMT.01.0103.117076789 UZ.SMT.01.0026.75482763 ЕАЭС № RU Д-RU.МЮ62.В.00815_20 |  |  | https://www.youtube.com/watch?v=_VAIRCKs_TI https://www.youtube.com/watch?v=uNb4HCh0Ebw https://rutube.ru/video/cdfdd8672753f0919df843dfa317c558/?r=wd https://rutube.ru/video/1b5d2b80e3c71a11012a2c453955a023/?r=wd https://vkvideo.ru/video-120704871_456239610 https://vkvideo.ru/video-120704871_456239601 | 757 | штука | 0 | 10 | BB1 PCE CAR P12 | 2 1 3 4 | 10 1 60 1800 | шт. шт. шт. шт. | 13606489586222 3606489586225 23606489586229 | 23.2 7.5 40.4 120 | 19.5 7.5 24.2 80 | 8.9 3.5 28.8 101.4 | см. см. см. см. | 0.899 0.08 5.687 188.623 | кг. кг. кг. кг. | 71 мм | 71 мм | 33 мм |  | Внутренний / скрытый (EV000383) | Механизм с накладкой (EV006345) | Белый (EV000202) | Проходная розетка (EV001232) |  |  |  | 5...862 МГц | Нет |  | Нет |  | Жемчуг (SV007426) | IP20 (EV006405) | Да | [6 empty] | Пластик (EV000139) | [18 empty] | В распор (лапками) и винтами (EV006353) | [26 empty] | TV (RV000903) | [14 empty] | 1 | 4 дБ | 4 дБ | Нет | Нет | [141 empty] | термопласт | [10 empty] | 76 г | [84 empty] | AtlasDesign AtlasDesign |  | ТВ розетка | Флоупак | [6 empty] | жемчуг |  | механизм | [19 empty] | Срок гарантии на данное оборудование составляет 5 лет с момента отгрузки со склада Систэм Электрик, с подтверждением соответствующим документом | Подлежит замене
ATN000493 | ATLASDESIGN TV АНТЕННА коннектор, механизм, ЖЕМЧУГ | Systeme Electric |  |  | 8536691000 | Прочие штепсели и розетки для коаксиальных кабелей на напряжение не более 1000 в | Механизм Systeme Electric (ранее Schneider Electric) серии AtlasDesign в цвете жемчуг антенны коннектора TV. Лицевые детали из качественного ABS-пластика, устойчивого к царапинам и УФ-излучению. Усиленные прямые монтажные лапки для лучшей фиксации механизма в монтажной коробке. | Электротехническое оборудование Потенциал | PTPWD | TFC | Телекоммуник. функции, цветные | WAD | ЭУИ ATLASDESIGN | RTD | Ритейл Медиум | EC000439 | Розетка антенная (TV/ТВ/SAT/FM/R/Радио) | 7 | Россия | https://static-pcsp.systeme.ru/image/lPGIrR6UWK_gE6tV6915dc91660021763040401.png https://static-pcsp.systeme.ru/image/25nK-2UmajEFPVj36915e17d388c41763041661.png | https://static-pcsp.systeme.ru/image/lPGIrR6UWK_gE6tV6915dc91660021763040401.png | 1 2 | не указан Вид спереди | https://static-pcsp.systeme.ru/image/1tFojSl6je3RCYmX691c489f52ff31763461279.jpg |  | 1 | [6 empty] | https://api.systeme.ru/product/media/download/988353 https://api.systeme.ru/product/media/download/988507 | https://api.systeme.ru/product/media/download/988376 | https://api.systeme.ru/certificates/default/download/3418 https://api.systeme.ru/certificates/default/download/3355 https://api.systeme.ru/certificates/default/download/2494 https://api.systeme.ru/certificates/default/download/1698 | Д-ТР ЕАЭС-RoHS С/Д-UZ С/Д-UZ Д-ТР ЕАЭС-RoHS | ЕАЭС N RU Д-RU.РА01.В.69249_25 UZ.SMT.01.0103.117076789 UZ.SMT.01.0026.75482763 ЕАЭС № RU Д-RU.МЮ62.В.00815_20 |  |  | https://www.youtube.com/watch?v=_VAIRCKs_TI https://www.youtube.com/watch?v=uNb4HCh0Ebw https://rutube.ru/video/cdfdd8672753f0919df843dfa317c558/?r=wd https://rutube.ru/video/1b5d2b80e3c71a11012a2c453955a023/?r=wd https://vkvideo.ru/video-120704871_456239610 https://vkvideo.ru/video-120704871_456239601 | 382.5 | штука | 0 | 10 | BB1 PCE CAR P12 | 2 1 3 4 | 10 1 60 1800 | шт. шт. шт. шт. | 13606489586239 3606489586232 23606489586236 | 23.2 7.5 40.4 120 | 19.5 7.5 24.2 80 | 8.9 3.5 28.8 101.4 | см. см. см. см. | 0.647 0.055 4.175 143.263 | кг. кг. кг. кг. | 71 мм | 71 мм | 33 мм |  | Внутренний / скрытый (EV000383) | Механизм с накладкой (EV006345) | Белый (EV000202) | Проходная розетка (EV001232) |  |  |  | 5...862 МГц | Нет |  | Нет |  | Жемчуг (SV007426) | IP20 (EV006405) | Да | [6 empty] | Пластик (EV000139) | [18 empty] | В распор (лапками) и винтами (EV006353) | [26 empty] | TV (RV000903) | [14 empty] | 1 |  | 1 дБ | Нет | Нет | [141 empty] | термопласт | [10 empty] | 60 г | [84 empty] | AtlasDesign AtlasDesign |  | ТВ розетка | Флоупак | [6 empty] | жемчуг |  | механизм | [19 empty] | Срок гарантии на данное оборудование составляет 5 лет с момента отгрузки со склада Систэм Электрик, с подтверждением соответствующим документом | Подлежит замене
ATN000581 | ATLASDESIGN РОЗЕТКА телефонная RJ11, механизм, ШАМПАНЬ | Systeme Electric |  |  | 8536699008 | Прочие | Механизм Systeme Electric (ранее Schneider Electric) серии AtlasDesign в цвете шампань розетки телефонной с разъёмом RJ11 предназначен для удобного и быстрого подключения вашего телефона, модема или факса к телефонной сети. Лицевые детали из качественного ABS-пластика, устойчивого к царапинам и УФ-излучению. Усиленные прямые монтажные лапки для лучшей фиксации механизма в монтажной коробке. | Электротехническое оборудование Потенциал | PTPWD | TFC | Телекоммуник. функции, цветные | WAD | ЭУИ ATLASDESIGN | RTD | Ритейл Медиум | EC001264 | Розетки телекоммуникационные (телефон/компьютер) | 7 | Россия | https://static-pcsp.systeme.ru/image/Gtg7Ot6Cl5GgnsO46915dd50bab531763040592.png https://static-pcsp.systeme.ru/image/co54ZvXBwbpNCX4Z69429f16d0ba81765973782.png | https://static-pcsp.systeme.ru/image/Gtg7Ot6Cl5GgnsO46915dd50bab531763040592.png | 1 2 | не указан не указан | https://static-pcsp.systeme.ru/image/1tFojSl6je3RCYmX691c489f52ff31763461279.jpg |  | 1 | [6 empty] | https://api.systeme.ru/product/media/download/988353 https://api.systeme.ru/product/media/download/988507 | https://api.systeme.ru/product/media/download/988372 | https://api.systeme.ru/certificates/default/download/3417 https://api.systeme.ru/certificates/default/download/3355 https://api.systeme.ru/certificates/default/download/2489 https://api.systeme.ru/certificates/default/download/1700 | Д-ТР ЕАЭС-RoHS С/Д-UZ С/Д-UZ Д-ТР ЕАЭС-RoHS | ЕАЭС N RU Д-RU.РА01.В.69820_25 UZ.SMT.01.0103.117076789 UZ.SMT.01.0026.75482582 ЕАЭС № RU Д-RU.МЮ62.В.00825_20 |  |  | https://www.youtube.com/watch?v=F0KmZPMphSs https://www.youtube.com/watch?v=uNb4HCh0Ebw https://rutube.ru/video/3ae54264e31ac00a33f0b88428cee8cc/?r=wd https://rutube.ru/video/1b5d2b80e3c71a11012a2c453955a023/?r=wd https://vkvideo.ru/video-120704871_456239609 https://vkvideo.ru/video-120704871_456239601 | 493 | штука | 0 | 10 | BB1 PCE CAR P12 | 2 1 3 4 | 10 1 60 1800 | шт. шт. шт. шт. | 13606489586260 3606489586263 23606489586267 | 23.2 7.5 40.4 120 | 19.5 7.5 24.2 80 | 8.9 4 28.8 101.4 | см. см. см. см. | 0.686 0.059 4.412 150.355 | кг. кг. кг. кг. | 71 мм | 71 мм | 38 мм |  | Внутренний / скрытый (EV000383) | Механизм с накладкой (EV006345) | Шампань (RV000146) | [5 empty] | Нет |  | Нет |  | Шампань (SV007260) | IP20 (EV006405) | [7 empty] | Пластик (EV000139) |  |  | IP20 (EV006405) |  |  |  |  | 71 мм | 71 мм | 38 мм | [8 empty] | В распор (лапками) и винтами (EV006353) | [14 empty] | 1 |  | Нет |  | Да | Наклонный (-ое) (EV005271) | 3 (EV000069) | Нет | Нет | Нет | Нет | Нет | RJ11 (EV010602) | Нет | Нет | Нет | Да | Да | Да | [154 empty] | термопласт |  |  |  |  | винтовой зажим витая пара | [5 empty] | 59 г | [7 empty] | 0-35 °C |  | 15-30 °C | винты или лапки | 1 | [59 empty] | IP20 |  | не содержит галогенов | [10 empty] | AtlasDesign AtlasDesign |  | телефонное розетка | [7 empty] | шампань |  | механизм |  |  |  | RJ11 (4 контакт(ы) - Категория 3 в 16 Mbit/s | [15 empty] | Срок гарантии на данное оборудование составляет 5 лет с момента отгрузки со склада Систэм Электрик, с подтверждением соответствующим документом | Подлежит замене
ATN000583 | ATLASDESIGN РОЗЕТКА компьютерная RJ45 кат. 5e, механизм, ШАМПАНЬ | Systeme Electric |  |  | 8536699008 | Прочие | Механизм Systeme Electric (ранее Schneider Electric) серии AtlasDesign в цвете шампань розетки компьютерной с разъёмом RJ45 категории 5е предназначен для удобного и быстрого подключения вашего компьютера к локальной вычислительной сети. Лицевые детали из качественного ABS-пластика, устойчивого к царапинам и УФ-излучению. Усиленные прямые монтажные лапки для лучшей фиксации механизма в монтажной коробке. | Электротехническое оборудование Потенциал | PTPWD | TFC | Телекоммуник. функции, цветные | WAD | ЭУИ ATLASDESIGN | RTD | Ритейл Медиум | EC001264 | Розетки телекоммуникационные (телефон/компьютер) | 7 | Россия | https://static-pcsp.systeme.ru/image/V7PXCM-uDgT7jhIp6915dd50a563c1763040592.png https://static-pcsp.systeme.ru/image/uQcutOgO2Ke5Y1Ph69429f16d62231765973782.png | https://static-pcsp.systeme.ru/image/V7PXCM-uDgT7jhIp6915dd50a563c1763040592.png | 1 2 | не указан не указан | https://static-pcsp.systeme.ru/image/1tFojSl6je3RCYmX691c489f52ff31763461279.jpg |  | 1 | [6 empty] | https://api.systeme.ru/product/media/download/988353 https://api.systeme.ru/product/media/download/988507 | https://api.systeme.ru/product/media/download/988372 | https://api.systeme.ru/certificates/default/download/3417 https://api.systeme.ru/certificates/default/download/3355 https://api.systeme.ru/certificates/default/download/2489 https://api.systeme.ru/certificates/default/download/1700 | Д-ТР ЕАЭС-RoHS С/Д-UZ С/Д-UZ Д-ТР ЕАЭС-RoHS | ЕАЭС N RU Д-RU.РА01.В.69820_25 UZ.SMT.01.0103.117076789 UZ.SMT.01.0026.75482582 ЕАЭС № RU Д-RU.МЮ62.В.00825_20 |  |  | https://www.youtube.com/watch?v=_r-YS_nzSnQ https://www.youtube.com/watch?v=uNb4HCh0Ebw https://rutube.ru/video/0adabb419f254b5ada96f7903ac9d10b/?r=wd https://rutube.ru/video/1b5d2b80e3c71a11012a2c453955a023/?r=wd https://vkvideo.ru/video-120704871_456239608 https://vkvideo.ru/video-120704871_456239601 | 926.5 | штука | 0 | 5 | BB1 PCE CAR P12 | 2 1 3 4 | 10 1 60 1800 | шт. шт. шт. шт. | 13606489586277 3606489586270 23606489586274 | 23.2 7.5 40.4 120 | 19.5 7.5 24.2 80 | 8.9 4 28.8 101.4 | см. см. см. см. | 0.666 0.057 4.29 146.701 | кг. кг. кг. кг. |  |  |  |  | Внутренний / скрытый (EV000383) | Механизм с накладкой (EV006345) | Шампань (RV000146) |  |  | 1023 |  |  | Нет |  | Нет |  | Шампань (SV007260) | IP20 (EV006405) | [7 empty] | Пластик (EV000139) |  |  | IP20 (EV006405) |  |  |  |  | 71 мм | 71 мм | 38 мм | [8 empty] | В распор (лапками) и винтами (EV006353) | [14 empty] | 1 |  | Нет |  |  | Наклонный (-ое) (EV005271) | 5E (EV004113) | Нет | Нет | Нет | Нет | Нет | RJ45 8(8) (EV000013) | Нет | Нет | Нет | Да | Да | Да | [158 empty] | Винтом |  | утопленный | [17 empty] | 2 | 5e | [57 empty] | IP20 | [12 empty] | AtlasDesign |  | компьютерная розетка | [7 empty] | шампань | [6 empty] | RJ45 | [14 empty] | Срок гарантии на данное оборудование составляет 5 лет с момента отгрузки со склада Систэм Электрик, с подтверждением соответствующим документом | Подлежит замене
ATN000585 | ATLASDESIGN РОЗЕТКА двойная компьютерная RJ45+RJ45 кат. 5e, механизм, ШАМПАНЬ | Systeme Electric |  |  | 8536699008 | Прочие | Механизм Systeme Electric (ранее Schneider Electric) серии AtlasDesign в цвете шампань двойной розетки компьютерной с разъёмом RJ45 категории 5е предназначен для удобного и быстрого подключения вашего компьютера к локальной вычислительной сети. Лицевые детали из качественного ABS-пластика, устойчивого к царапинам и УФ-излучению. Усиленные прямые монтажные лапки для лучшей фиксации механизма в монтажной коробке. | Электротехническое оборудование Потенциал | PTPWD | TFC | Телекоммуник. функции, цветные | WAD | ЭУИ ATLASDESIGN | RTD | Ритейл Медиум | EC001264 | Розетки телекоммуникационные (телефон/компьютер) | 7 | Россия | https://static-pcsp.systeme.ru/image/t2zu0bivC7ianiAz6915dd509a8a51763040592.png https://static-pcsp.systeme.ru/image/-gYRS3lsZXuhqwtt69429f16d9e871765973782.png | https://static-pcsp.systeme.ru/image/t2zu0bivC7ianiAz6915dd509a8a51763040592.png | 1 2 | не указан не указан | https://static-pcsp.systeme.ru/image/1tFojSl6je3RCYmX691c489f52ff31763461279.jpg |  | 1 | [6 empty] | https://api.systeme.ru/product/media/download/988353 https://api.systeme.ru/product/media/download/988507 | https://api.systeme.ru/product/media/download/988372 | https://api.systeme.ru/certificates/default/download/3417 https://api.systeme.ru/certificates/default/download/3355 https://api.systeme.ru/certificates/default/download/2489 https://api.systeme.ru/certificates/default/download/1700 | Д-ТР ЕАЭС-RoHS С/Д-UZ С/Д-UZ Д-ТР ЕАЭС-RoHS | ЕАЭС N RU Д-RU.РА01.В.69820_25 UZ.SMT.01.0103.117076789 UZ.SMT.01.0026.75482582 ЕАЭС № RU Д-RU.МЮ62.В.00825_20 |  |  | https://www.youtube.com/watch?v=_r-YS_nzSnQ https://www.youtube.com/watch?v=uNb4HCh0Ebw https://rutube.ru/video/0adabb419f254b5ada96f7903ac9d10b/?r=wd https://rutube.ru/video/1b5d2b80e3c71a11012a2c453955a023/?r=wd https://vkvideo.ru/video-120704871_456239608 https://vkvideo.ru/video-120704871_456239601 | 1355 | штука | 0 | 5 | BB1 PCE CAR P12 | 2 1 3 4 | 10 1 60 1800 | шт. шт. шт. шт. | 13606489586284 3606489586287 23606489586281 | 23.2 7.5 40.4 120 | 19.5 7.5 24.2 80 | 8.9 4 28.8 101.4 | см. см. см. см. | 0.791 0.069 5.039 169.183 | кг. кг. кг. кг. |  |  |  |  | Внутренний / скрытый (EV000383) | Механизм с накладкой (EV006345) | Шампань (RV000146) | [5 empty] | Нет |  | Нет |  | Шампань (SV007260) | IP20 (EV006405) | [7 empty] | Пластик (EV000139) |  |  | IP20 (EV006405) |  |  |  |  | 71 мм | 71 мм | 38 мм | [8 empty] | В распор (лапками) и винтами (EV006353) | [14 empty] | 2 |  | Нет |  |  | Наклонный (-ое) (EV005271) | 5E (EV004113) | Нет | Нет | Нет | Нет | Нет | RJ45 2x8(8) (EV003077) | Нет | Нет | Нет | Да | Да | Да | [158 empty] | Винтом |  | утопленный | [17 empty] | 1 | 5e | [57 empty] | IP20 | [12 empty] | AtlasDesign |  | компьютерная розетка | [7 empty] | шампань | [6 empty] | RJ45 | [14 empty] | Срок гарантии на данное оборудование составляет 5 лет с момента отгрузки со склада Систэм Электрик, с подтверждением соответствующим документом | Подлежит замене
ATN000589 | ATLASDESIGN РОЗЕТКА двойная ТВ + компьютерная RJ45 кат. 5e, механизм, ШАМПАНЬ | Systeme Electric |  |  | 8536699008 | Прочие | Механизм Systeme Electric (ранее Schneider Electric) серии AtlasDesign в цвете шампань двойной розетки разъёмами RJ45 категории 5е и TV предназначен для удобного и быстрого подключения вашего компьютера и телевизора к соответствующим сетям. Лицевые детали из качественного ABS-пластика, устойчивого к царапинам и УФ-излучению. Усиленные прямые монтажные лапки для лучшей фиксации механизма в монтажной коробке. | Электротехническое оборудование Потенциал | PTPWD | TFC | Телекоммуник. функции, цветные | WAD | ЭУИ ATLASDESIGN | RTD | Ритейл Медиум | EC002605 | Многофункциональные (мультимедийные) розетки | 7 | Россия | https://static-pcsp.systeme.ru/image/3T5NKXQx_PYHMN2u6915dd5094ea71763040592.png https://static-pcsp.systeme.ru/image/dBJXGBoRWIE_fxkG69429f16dfa7b1765973782.png | https://static-pcsp.systeme.ru/image/3T5NKXQx_PYHMN2u6915dd5094ea71763040592.png | 1 2 | не указан не указан | https://static-pcsp.systeme.ru/image/1tFojSl6je3RCYmX691c489f52ff31763461279.jpg |  | 1 | [6 empty] | https://api.systeme.ru/product/media/download/988353 https://api.systeme.ru/product/media/download/988507 | https://api.systeme.ru/product/media/download/988364 | https://api.systeme.ru/certificates/default/download/3417 https://api.systeme.ru/certificates/default/download/3355 https://api.systeme.ru/certificates/default/download/2489 https://api.systeme.ru/certificates/default/download/1700 | Д-ТР ЕАЭС-RoHS С/Д-UZ С/Д-UZ Д-ТР ЕАЭС-RoHS | ЕАЭС N RU Д-RU.РА01.В.69820_25 UZ.SMT.01.0103.117076789 UZ.SMT.01.0026.75482582 ЕАЭС № RU Д-RU.МЮ62.В.00825_20 |  |  | https://www.youtube.com/watch?v=_r-YS_nzSnQ https://www.youtube.com/watch?v=uNb4HCh0Ebw https://rutube.ru/video/0adabb419f254b5ada96f7903ac9d10b/?r=wd https://rutube.ru/video/1b5d2b80e3c71a11012a2c453955a023/?r=wd https://vkvideo.ru/video-120704871_456239608 https://vkvideo.ru/video-120704871_456239601 | 1220 | штука | 0 | 10 | BB1 PCE CAR P12 | 2 1 3 4 | 10 1 60 1800 | шт. шт. шт. шт. | 13606489586291 3606489586294 23606489586298 | 23.2 7.5 40.4 120 | 19.5 7.5 24.2 80 | 8.9 3.4 28.8 101.4 | см. см. см. см. | 0.684 0.058 4.396 149.887 | кг. кг. кг. кг. | 71 мм | 71 мм | 32 мм |  | Внутренний / скрытый (EV000383) | Механизм с накладкой (EV006345) | Шампань (RV000146) | [5 empty] | Нет |  | Нет |  | Шампань (SV007260) | IP20 (EV006405) | [54 empty] | Нет | [5 empty] | Да | Нет | 0 | 1 | 0 | 0 | 1 | 0 | [151 empty] | винтовой зажим |  | механизм |  |  | матовый | 56 г | [5 empty] | 16 A в 250 В Переменный ток 50 Гц | 1 x 1.5...2 x 4 мм² для Жесткий кабель(и) 1 x 1.5...2 x 4 мм² для Гибкий кабель(и) | [7 empty] | pozidriv № 1 | крышка термопласт | [55 empty] | IP20 |  | не содержит галогенов | 5-35 °C | [9 empty] | AtlasDesign |  | многофункциональная розетка | Флоупак |  | 10 | 1 |  |  |  | шампань | винты | [6 empty] | утопленный | [13 empty] | Срок гарантии на данное оборудование составляет 5 лет с момента отгрузки со склада Систэм Электрик, с подтверждением соответствующим документом | Подлежит замене
ATN000591 | ATLASDESIGN TV РОЗЕТКА оконечная 1дБ, механизм, ШАМПАНЬ | Systeme Electric |  |  | 8536691000 | Прочие штепсели и розетки для коаксиальных кабелей на напряжение не более 1000 в | Механизм Systeme Electric (ранее Schneider Electric) серии AtlasDesign в цвете шампань розетки TV оконечной 1DB предназначен для подключения телевизора к телевизионной сети. Лицевые детали из качественного ABS-пластика, устойчивого к царапинам и УФ-излучению. Оконечная розетка может устанавливаться как отдельно, так и в конце подключения «в линию». Усиленные прямые монтажные лапки для лучшей фиксации механизма в монтажной коробке. | Электротехническое оборудование Потенциал | PTPWD | TFC | Телекоммуник. функции, цветные | WAD | ЭУИ ATLASDESIGN | RTD | Ритейл Медиум | EC000439 | Розетка антенная (TV/ТВ/SAT/FM/R/Радио) | 7 | Россия | https://static-pcsp.systeme.ru/image/qMRPEIM5Rt3Hia5m6915dd508593a1763040592.png https://static-pcsp.systeme.ru/image/y3Dx9FyOaMcviWN069429f16e37d21765973782.png | https://static-pcsp.systeme.ru/image/qMRPEIM5Rt3Hia5m6915dd508593a1763040592.png | 1 2 | не указан не указан | https://static-pcsp.systeme.ru/image/1tFojSl6je3RCYmX691c489f52ff31763461279.jpg |  | 1 | [6 empty] | https://api.systeme.ru/product/media/download/988353 https://api.systeme.ru/product/media/download/988507 | https://api.systeme.ru/product/media/download/988376 | https://api.systeme.ru/certificates/default/download/3418 https://api.systeme.ru/certificates/default/download/3355 https://api.systeme.ru/certificates/default/download/2494 https://api.systeme.ru/certificates/default/download/1698 | Д-ТР ЕАЭС-RoHS С/Д-UZ С/Д-UZ Д-ТР ЕАЭС-RoHS | ЕАЭС N RU Д-RU.РА01.В.69249_25 UZ.SMT.01.0103.117076789 UZ.SMT.01.0026.75482763 ЕАЭС № RU Д-RU.МЮ62.В.00815_20 |  |  | https://www.youtube.com/watch?v=_VAIRCKs_TI https://www.youtube.com/watch?v=uNb4HCh0Ebw https://rutube.ru/video/cdfdd8672753f0919df843dfa317c558/?r=wd https://rutube.ru/video/1b5d2b80e3c71a11012a2c453955a023/?r=wd https://vkvideo.ru/video-120704871_456239610 https://vkvideo.ru/video-120704871_456239601 | 689 | штука | 0 | 10 | BB1 PCE CAR P12 | 2 1 3 4 | 10 1 60 1800 | шт. шт. шт. шт. | 13606489586307 3606489586300 23606489586304 | 23.2 7.5 40.4 120 | 19.5 7.5 24.2 80 | 8.9 3.5 28.8 101.4 | см. см. см. см. | 0.895 0.079 5.664 187.921 | кг. кг. кг. кг. | 71 мм | 71 мм | 33 мм |  | Внутренний / скрытый (EV000383) | Механизм с накладкой (EV006345) | Шампань (RV000146) | Проходная розетка (EV001232) |  |  |  | 5...862 МГц | Нет |  | Нет |  | Шампань (SV007260) | IP20 (EV006405) | Да | [6 empty] | Пластик (EV000139) | [18 empty] | В распор (лапками) и винтами (EV006353) | [26 empty] | TV (RV000903) | [14 empty] | 1 | 1 дБ | 1 дБ | Нет | Нет | [141 empty] | термопласт | [10 empty] | 75 г | [84 empty] | AtlasDesign AtlasDesign |  | ТВ розетка | Флоупак | [6 empty] | шампань |  | механизм | [19 empty] | Срок гарантии на данное оборудование составляет 5 лет с момента отгрузки со склада Систэм Электрик, с подтверждением соответствующим документом | Подлежит замене
ATN000592 | ATLASDESIGN TV РОЗЕТКА проходная 4дБ, механизм, ШАМПАНЬ | Systeme Electric |  |  | 8536691000 | Прочие штепсели и розетки для коаксиальных кабелей на напряжение не более 1000 в | Механизм Systeme Electric (ранее Schneider Electric) серии AtlasDesign в цвете шампань розетки TV проходной 4DB предназначен для подключения телевизора к телевизионной сети. Лицевые детали из качественного ABS-пластика, устойчивого к царапинам и УФ-излучению. Проходная розетка используется в начале и середине подключения «в линию». Усиленные прямые монтажные лапки для лучшей фиксации механизма в монтажной коробке. | Электротехническое оборудование Потенциал | PTPWD | TFC | Телекоммуник. функции, цветные | WAD | ЭУИ ATLASDESIGN | RTD | Ритейл Медиум | EC000439 | Розетка антенная (TV/ТВ/SAT/FM/R/Радио) | 7 | Россия | https://static-pcsp.systeme.ru/image/qMRPEIM5Rt3Hia5m6915dd508593a1763040592.png https://static-pcsp.systeme.ru/image/fqm08bR_63CXegyQ69773313d28c81769419539.png | https://static-pcsp.systeme.ru/image/qMRPEIM5Rt3Hia5m6915dd508593a1763040592.png | 1 2 | не указан не указан | https://static-pcsp.systeme.ru/image/1tFojSl6je3RCYmX691c489f52ff31763461279.jpg |  | 1 | [6 empty] | https://api.systeme.ru/product/media/download/988353 https://api.systeme.ru/product/media/download/988507 | https://api.systeme.ru/product/media/download/988376 | https://api.systeme.ru/certificates/default/download/3418 https://api.systeme.ru/certificates/default/download/3355 https://api.systeme.ru/certificates/default/download/2494 https://api.systeme.ru/certificates/default/download/1698 | Д-ТР ЕАЭС-RoHS С/Д-UZ С/Д-UZ Д-ТР ЕАЭС-RoHS | ЕАЭС N RU Д-RU.РА01.В.69249_25 UZ.SMT.01.0103.117076789 UZ.SMT.01.0026.75482763 ЕАЭС № RU Д-RU.МЮ62.В.00815_20 |  |  | https://www.youtube.com/watch?v=_VAIRCKs_TI https://www.youtube.com/watch?v=uNb4HCh0Ebw https://rutube.ru/video/cdfdd8672753f0919df843dfa317c558/?r=wd https://rutube.ru/video/1b5d2b80e3c71a11012a2c453955a023/?r=wd https://vkvideo.ru/video-120704871_456239610 https://vkvideo.ru/video-120704871_456239601 | 757 | штука | 0 | 10 | BB1 PCE CAR P12 | 2 1 3 4 | 10 1 60 1800 | шт. шт. шт. шт. | 13606489586314 3606489586317 23606489586311 | 23.2 7.5 40.4 120 | 19.5 7.5 24.2 80 | 8.9 3.5 28.8 101.4 | см. см. см. см. | 0.895 0.079 5.667 188.011 | кг. кг. кг. кг. | 71 мм | 71 мм | 33 мм |  | Внутренний / скрытый (EV000383) | Механизм с накладкой (EV006345) | Шампань (RV000146) | Проходная розетка (EV001232) |  |  |  | 5...862 МГц | Нет |  | Нет |  | Шампань (SV007260) | IP20 (EV006405) | Да | [6 empty] | Пластик (EV000139) | [18 empty] | В распор (лапками) и винтами (EV006353) | [26 empty] | TV (RV000903) | [14 empty] | 1 | 4 дБ | 4 дБ | Нет | Нет | [141 empty] | термопласт | [10 empty] | 76 г | [84 empty] | AtlasDesign AtlasDesign |  | ТВ розетка | Флоупак | [6 empty] | шампань |  | механизм | [19 empty] | Срок гарантии на данное оборудование составляет 5 лет с момента отгрузки со склада Систэм Электрик, с подтверждением соответствующим документом | Подлежит замене
ATN000593 | ATLASDESIGN TV АНТЕННА коннектор, механизм, ШАМПАНЬ | Systeme Electric |  |  | 8536691000 | Прочие штепсели и розетки для коаксиальных кабелей на напряжение не более 1000 в | Механизм Systeme Electric (ранее Schneider Electric) серии AtlasDesign в цвете шампань антенны коннектора TV. Лицевые детали из качественного ABS-пластика, устойчивого к царапинам и УФ-излучению. Усиленные прямые монтажные лапки для лучшей фиксации механизма в монтажной коробке. | Электротехническое оборудование Потенциал | PTPWD | TFC | Телекоммуник. функции, цветные | WAD | ЭУИ ATLASDESIGN | RTD | Ритейл Медиум | EC000439 | Розетка антенная (TV/ТВ/SAT/FM/R/Радио) | 7 | Россия | https://static-pcsp.systeme.ru/image/qMRPEIM5Rt3Hia5m6915dd508593a1763040592.png https://static-pcsp.systeme.ru/image/fqm08bR_63CXegyQ69773313d28c81769419539.png | https://static-pcsp.systeme.ru/image/qMRPEIM5Rt3Hia5m6915dd508593a1763040592.png | 1 2 | не указан не указан | https://static-pcsp.systeme.ru/image/1tFojSl6je3RCYmX691c489f52ff31763461279.jpg |  | 1 | [6 empty] | https://api.systeme.ru/product/media/download/988353 https://api.systeme.ru/product/media/download/988507 | https://api.systeme.ru/product/media/download/988376 | https://api.systeme.ru/certificates/default/download/3418 https://api.systeme.ru/certificates/default/download/3355 https://api.systeme.ru/certificates/default/download/2494 https://api.systeme.ru/certificates/default/download/1698 | Д-ТР ЕАЭС-RoHS С/Д-UZ С/Д-UZ Д-ТР ЕАЭС-RoHS | ЕАЭС N RU Д-RU.РА01.В.69249_25 UZ.SMT.01.0103.117076789 UZ.SMT.01.0026.75482763 ЕАЭС № RU Д-RU.МЮ62.В.00815_20 |  |  | https://www.youtube.com/watch?v=_VAIRCKs_TI https://www.youtube.com/watch?v=uNb4HCh0Ebw https://rutube.ru/video/cdfdd8672753f0919df843dfa317c558/?r=wd https://rutube.ru/video/1b5d2b80e3c71a11012a2c453955a023/?r=wd https://vkvideo.ru/video-120704871_456239610 https://vkvideo.ru/video-120704871_456239601 | 298.5 | штука | 0 | 10 | BB1 PCE CAR P12 | 2 1 3 4 | 10 1 60 1800 | шт. шт. шт. шт. | 13606489586321 3606489586324 23606489586328 | 23.2 7.5 40.4 120 | 19.5 7.5 24.2 80 | 8.9 3.5 28.8 101.4 | см. см. см. см. | 0.643 0.054 4.154 142.615 | кг. кг. кг. кг. | 71 мм | 71 мм | 33 мм |  | Внутренний / скрытый (EV000383) | Механизм с накладкой (EV006345) | Шампань (RV000146) | Проходная розетка (EV001232) |  |  |  | 5...862 МГц | Нет |  | Нет |  | Шампань (SV007260) | IP20 (EV006405) | Да | [6 empty] | Пластик (EV000139) | [18 empty] | В распор (лапками) и винтами (EV006353) | [26 empty] | TV (RV000903) | [14 empty] | 1 |  | 1 дБ | Нет | Нет | [141 empty] | термопласт | [10 empty] | 60 г | [84 empty] | AtlasDesign AtlasDesign |  | ТВ розетка | Флоупак | [6 empty] | шампань |  | механизм | [19 empty] | Срок гарантии на данное оборудование составляет 5 лет с момента отгрузки со склада Систэм Электрик, с подтверждением соответствующим документом | Подлежит замене
ATN000681 | ATLASDESIGN РОЗЕТКА телефонная RJ11, механизм, МОККО | Systeme Electric |  |  | 8536699008 | Прочие | Механизм Systeme Electric (ранее Schneider Electric) серии AtlasDesign в цвете мокко розетки телефонной с разъёмом RJ11 предназначен для удобного и быстрого подключения вашего телефона, модема или факса к телефонной сети. Лицевые детали из качественного ABS-пластика, устойчивого к царапинам и УФ-излучению. Усиленные прямые монтажные лапки для лучшей фиксации механизма в монтажной коробке. | Электротехническое оборудование Потенциал | PTPWD | TFC | Телекоммуник. функции, цветные | WAD | ЭУИ ATLASDESIGN | RTD | Ритейл Медиум | EC001264 | Розетки телекоммуникационные (телефон/компьютер) | 7 | Россия | https://static-pcsp.systeme.ru/image/xMSzzFksuGJ06cvU6915dd4f3cea91763040591.png https://static-pcsp.systeme.ru/image/yhj3DRgZfHVsZLJS69429ae1710151765972705.png | https://static-pcsp.systeme.ru/image/xMSzzFksuGJ06cvU6915dd4f3cea91763040591.png | 1 2 | не указан не указан | https://static-pcsp.systeme.ru/image/1tFojSl6je3RCYmX691c489f52ff31763461279.jpg |  | 1 | [6 empty] | https://api.systeme.ru/product/media/download/988353 https://api.systeme.ru/product/media/download/988507 | https://api.systeme.ru/product/media/download/988372 | https://api.systeme.ru/certificates/default/download/3417 https://api.systeme.ru/certificates/default/download/3355 https://api.systeme.ru/certificates/default/download/2489 https://api.systeme.ru/certificates/default/download/1700 | Д-ТР ЕАЭС-RoHS С/Д-UZ С/Д-UZ Д-ТР ЕАЭС-RoHS | ЕАЭС N RU Д-RU.РА01.В.69820_25 UZ.SMT.01.0103.117076789 UZ.SMT.01.0026.75482582 ЕАЭС № RU Д-RU.МЮ62.В.00825_20 |  |  | https://www.youtube.com/watch?v=F0KmZPMphSs https://www.youtube.com/watch?v=uNb4HCh0Ebw https://rutube.ru/video/3ae54264e31ac00a33f0b88428cee8cc/?r=wd https://rutube.ru/video/1b5d2b80e3c71a11012a2c453955a023/?r=wd https://vkvideo.ru/video-120704871_456239609 https://vkvideo.ru/video-120704871_456239601 | 493 | штука | 0 | 5 | BB1 PCE CAR P12 | 2 1 3 4 | 10 1 60 1800 | шт. шт. шт. шт. | 13606489708471 3606489708474 23606489708478 | 23.2 7.5 40.4 120 | 19.5 7.5 24.2 80 | 8.9 4 28.8 101.4 | см. см. см. см. | 0.683 0.058 4.393 149.779 | кг. кг. кг. кг. | 71 мм | 71 мм | 38 мм |  | Внутренний / скрытый (EV000383) | Механизм с накладкой (EV006345) | Коричневый (EV000083) | [5 empty] | Нет |  | Нет |  | Мокко (SV007405) | IP20 (EV006405) | [7 empty] | Пластик (EV000139) |  |  | IP20 (EV006405) |  |  |  |  | 71 мм | 71 мм | 38 мм | [8 empty] | В распор (лапками) и винтами (EV006353) | [14 empty] | 1 |  | Нет |  | Да | Наклонный (-ое) (EV005271) | 3 (EV000069) | Нет | Нет | Нет | Нет | Нет | RJ11 (EV010602) | Нет | Нет | Нет | Да | Да | Да | [154 empty] | термопласт |  |  |  |  | винтовой зажим витая пара | [5 empty] | 59 г | [7 empty] | 0-35 °C |  | 15-30 °C | винты или лапки | 1 | [59 empty] | IP20 |  | не содержит галогенов | [10 empty] | AtlasDesign AtlasDesign |  | телефонное розетка | [7 empty] | коричневый |  | механизм |  |  |  | RJ11 (4 контакт(ы) - Категория 3 в 16 Mbit/s | [15 empty] | Срок гарантии на данное оборудование составляет 5 лет с момента отгрузки со склада Систэм Электрик, с подтверждением соответствующим документом | Подлежит замене
ATN000683 | ATLASDESIGN РОЗЕТКА компьютерная RJ45 кат. 5e, механизм, МОККО | Systeme Electric |  |  | 8536699008 | Прочие | Механизм Systeme Electric (ранее Schneider Electric) серии AtlasDesign в цвете мокко розетки компьютерной с разъёмом RJ45 категории 5е предназначен для удобного и быстрого подключения вашего компьютера к локальной вычислительной сети. Лицевые детали из качественного ABS-пластика, устойчивого к царапинам и УФ-излучению. Усиленные прямые монтажные лапки для лучшей фиксации механизма в монтажной коробке. | Электротехническое оборудование Потенциал | PTPWD | TFC | Телекоммуник. функции, цветные | WAD | ЭУИ ATLASDESIGN | RTD | Ритейл Медиум | EC001264 | Розетки телекоммуникационные (телефон/компьютер) | 7 | Россия | https://static-pcsp.systeme.ru/image/i9vuVvNXL9L27wdv6915dd4f285ba1763040591.png https://static-pcsp.systeme.ru/image/ALTcV1rYQn85bozO69429ae174f0a1765972705.png | https://static-pcsp.systeme.ru/image/i9vuVvNXL9L27wdv6915dd4f285ba1763040591.png | 1 2 | не указан не указан | https://static-pcsp.systeme.ru/image/1tFojSl6je3RCYmX691c489f52ff31763461279.jpg |  | 1 | [6 empty] | https://api.systeme.ru/product/media/download/988353 https://api.systeme.ru/product/media/download/988507 | https://api.systeme.ru/product/media/download/988372 | https://api.systeme.ru/certificates/default/download/3417 https://api.systeme.ru/certificates/default/download/3355 https://api.systeme.ru/certificates/default/download/2489 https://api.systeme.ru/certificates/default/download/1700 | Д-ТР ЕАЭС-RoHS С/Д-UZ С/Д-UZ Д-ТР ЕАЭС-RoHS | ЕАЭС N RU Д-RU.РА01.В.69820_25 UZ.SMT.01.0103.117076789 UZ.SMT.01.0026.75482582 ЕАЭС № RU Д-RU.МЮ62.В.00825_20 |  |  | https://www.youtube.com/watch?v=_r-YS_nzSnQ https://www.youtube.com/watch?v=uNb4HCh0Ebw https://rutube.ru/video/0adabb419f254b5ada96f7903ac9d10b/?r=wd https://rutube.ru/video/1b5d2b80e3c71a11012a2c453955a023/?r=wd https://vkvideo.ru/video-120704871_456239608 https://vkvideo.ru/video-120704871_456239601 | 926.5 | штука | 0 | 5 | BB1 PCE CAR P12 | 2 1 3 4 | 10 1 60 1800 | шт. шт. шт. шт. | 13606489708488 3606489708481 23606489708485 | 23.2 7.5 40.4 120 | 19.5 7.5 24.2 80 | 8.9 4 28.8 101.4 | см. см. см. см. | 0.664 0.056 4.277 146.323 | кг. кг. кг. кг. |  |  |  |  | Внутренний / скрытый (EV000383) | Механизм с накладкой (EV006345) | Коричневый (EV000083) |  |  | 8022 |  |  | Нет |  | Нет |  | Мокко (SV007405) | IP20 (EV006405) | [7 empty] | Пластик (EV000139) |  |  | IP20 (EV006405) |  |  |  |  | 71 мм | 71 мм | 38 мм | [8 empty] | В распор (лапками) и винтами (EV006353) | [14 empty] | 1 |  | Нет |  |  | Наклонный (-ое) (EV005271) | 5E (EV004113) | Нет | Нет | Нет | Нет | Нет | RJ45 8(8) (EV000013) | Нет | Нет | Нет | Да | Да | Да | [158 empty] | Винтом |  | утопленный | [17 empty] | 2 | 5e | [57 empty] | IP20 | [12 empty] | AtlasDesign |  | компьютерная розетка | [7 empty] | коричневый | [6 empty] | RJ45 | [14 empty] | Срок гарантии на данное оборудование составляет 5 лет с момента отгрузки со склада Систэм Электрик, с подтверждением соответствующим документом | Подлежит замене
ATN000685 | ATLASDESIGN РОЗЕТКА двойная компьютерная RJ45+RJ45 кат. 5e, механизм, МОККО | Systeme Electric |  |  | 8536699008 | Прочие | Механизм Systeme Electric (ранее Schneider Electric) серии AtlasDesign в цвете мокко двойной розетки компьютерной с разъёмом RJ45 категории 5е предназначен для удобного и быстрого подключения вашего компьютера к локальной вычислительной сети. Лицевые детали из качественного ABS-пластика, устойчивого к царапинам и УФ-излучению. Усиленные прямые монтажные лапки для лучшей фиксации механизма в монтажной коробке. | Электротехническое оборудование Потенциал | PTPWD | TFC | Телекоммуник. функции, цветные | WAD | ЭУИ ATLASDESIGN | RTD | Ритейл Медиум | EC001264 | Розетки телекоммуникационные (телефон/компьютер) | 7 | Россия | https://static-pcsp.systeme.ru/image/R7jfX4hO_ETnzemY6915dd4f2d33b1763040591.png https://static-pcsp.systeme.ru/image/6uStf8idIsGki9oZ69429ae178ca41765972705.png | https://static-pcsp.systeme.ru/image/R7jfX4hO_ETnzemY6915dd4f2d33b1763040591.png | 1 2 | не указан не указан | https://static-pcsp.systeme.ru/image/1tFojSl6je3RCYmX691c489f52ff31763461279.jpg |  | 1 | [6 empty] | https://api.systeme.ru/product/media/download/988353 https://api.systeme.ru/product/media/download/988507 | https://api.systeme.ru/product/media/download/988372 | https://api.systeme.ru/certificates/default/download/3417 https://api.systeme.ru/certificates/default/download/3355 https://api.systeme.ru/certificates/default/download/2489 https://api.systeme.ru/certificates/default/download/1700 | Д-ТР ЕАЭС-RoHS С/Д-UZ С/Д-UZ Д-ТР ЕАЭС-RoHS | ЕАЭС N RU Д-RU.РА01.В.69820_25 UZ.SMT.01.0103.117076789 UZ.SMT.01.0026.75482582 ЕАЭС № RU Д-RU.МЮ62.В.00825_20 |  |  | https://www.youtube.com/watch?v=_r-YS_nzSnQ https://www.youtube.com/watch?v=uNb4HCh0Ebw https://rutube.ru/video/0adabb419f254b5ada96f7903ac9d10b/?r=wd https://rutube.ru/video/1b5d2b80e3c71a11012a2c453955a023/?r=wd https://vkvideo.ru/video-120704871_456239608 https://vkvideo.ru/video-120704871_456239601 | 1355 | штука | 0 | 10 | BB1 PCE CAR P12 | 2 1 3 4 | 10 1 60 1800 | шт. шт. шт. шт. | 13606489708495 3606489708498 23606489708492 | 23.2 7.5 40.4 120 | 19.5 7.5 24.2 80 | 8.9 4 28.8 101.4 | см. см. см. см. | 0.791 0.069 5.042 169.273 | кг. кг. кг. кг. |  |  |  |  | Внутренний / скрытый (EV000383) | Механизм с накладкой (EV006345) | Коричневый (EV000083) | [5 empty] | Нет |  | Нет |  | Мокко (SV007405) | IP20 (EV006405) | [7 empty] | Пластик (EV000139) |  |  | IP20 (EV006405) |  |  |  |  | 71 мм | 71 мм | 38 мм | [8 empty] | В распор (лапками) и винтами (EV006353) | [14 empty] | 2 |  | Нет |  |  | Наклонный (-ое) (EV005271) | 5E (EV004113) | Нет | Нет | Нет | Нет | Нет | RJ45 2x8(8) (EV003077) | Нет | Нет | Нет | Да | Да | Да | [158 empty] | Винтом |  | утопленный | [17 empty] | 1 | 5e | [57 empty] | IP20 | [12 empty] | AtlasDesign |  | компьютерная розетка | [7 empty] | коричневый | [6 empty] | RJ45 | [14 empty] | Срок гарантии на данное оборудование составляет 5 лет с момента отгрузки со склада Систэм Электрик, с подтверждением соответствующим документом | Подлежит замене
ATN000689 | ATLASDESIGN РОЗЕТКА двойная ТВ + компьютерная RJ45 кат. 5e, механизм, МОККО | Systeme Electric |  |  | 8536699008 | Прочие | Механизм Systeme Electric (ранее Schneider Electric) серии AtlasDesign в цвете мокко двойной розетки разъёмами RJ45 категории 5е и TV предназначен для удобного и быстрого подключения вашего компьютера и телевизора к соответствующим сетям. Лицевые детали из качественного ABS-пластика, устойчивого к царапинам и УФ-излучению. Усиленные прямые монтажные лапки для лучшей фиксации механизма в монтажной коробке. | Электротехническое оборудование Потенциал | PTPWD | TFC | Телекоммуник. функции, цветные | WAD | ЭУИ ATLASDESIGN | RTD | Ритейл Медиум | EC002605 | Многофункциональные (мультимедийные) розетки | 7 | Россия | https://static-pcsp.systeme.ru/image/CaAVNp1qy0_JpKF56915dd4f1ddde1763040591.png https://static-pcsp.systeme.ru/image/nHRExrMx917xwi6D69429ae17ce3e1765972705.png | https://static-pcsp.systeme.ru/image/CaAVNp1qy0_JpKF56915dd4f1ddde1763040591.png | 1 2 | не указан не указан | https://static-pcsp.systeme.ru/image/1tFojSl6je3RCYmX691c489f52ff31763461279.jpg |  | 1 | [6 empty] | https://api.systeme.ru/product/media/download/988353 https://api.systeme.ru/product/media/download/988507 | https://api.systeme.ru/product/media/download/988364 | https://api.systeme.ru/certificates/default/download/3417 https://api.systeme.ru/certificates/default/download/3355 https://api.systeme.ru/certificates/default/download/2489 https://api.systeme.ru/certificates/default/download/1700 | Д-ТР ЕАЭС-RoHS С/Д-UZ С/Д-UZ Д-ТР ЕАЭС-RoHS | ЕАЭС N RU Д-RU.РА01.В.69820_25 UZ.SMT.01.0103.117076789 UZ.SMT.01.0026.75482582 ЕАЭС № RU Д-RU.МЮ62.В.00825_20 |  |  | https://www.youtube.com/watch?v=_r-YS_nzSnQ https://www.youtube.com/watch?v=uNb4HCh0Ebw https://rutube.ru/video/0adabb419f254b5ada96f7903ac9d10b/?r=wd https://rutube.ru/video/1b5d2b80e3c71a11012a2c453955a023/?r=wd https://vkvideo.ru/video-120704871_456239608 https://vkvideo.ru/video-120704871_456239601 | 1220 | штука | 0 | 5 | BB1 PCE CAR P12 | 2 1 3 4 | 10 1 60 1800 | шт. шт. шт. шт. | 13606489708501 3606489708504 23606489708508 | 23.2 7.5 40.4 120 | 19.5 7.5 24.2 80 | 8.9 3.4 28.8 101.4 | см. см. см. см. | 0.683 0.058 4.393 149.779 | кг. кг. кг. кг. | 71 мм | 71 мм | 32 мм |  | Внутренний / скрытый (EV000383) | Механизм с накладкой (EV006345) | Коричневый (EV000083) | [5 empty] | Нет |  | Нет |  | Мокко (SV007405) | IP20 (EV006405) | [54 empty] | Нет | [5 empty] | Да | Нет | 0 | 1 | 0 | 0 | 1 | 0 | [151 empty] | винтовой зажим |  | механизм |  |  | матовый | 56 г | [5 empty] | 16 A в 250 В Переменный ток 50 Гц | 1 x 1.5...2 x 4 мм² для Жесткий кабель(и) 1 x 1.5...2 x 4 мм² для Гибкий кабель(и) | [7 empty] | pozidriv № 1 | крышка термопласт | [55 empty] | IP20 |  | не содержит галогенов | 5-35 °C | [9 empty] | AtlasDesign |  | многофункциональная розетка | Флоупак |  | 10 | 1 |  |  |  | коричневый | винты | [6 empty] | утопленный | [13 empty] | Срок гарантии на данное оборудование составляет 5 лет с момента отгрузки со склада Систэм Электрик, с подтверждением соответствующим документом | Подлежит замене
ATN000691 | ATLASDESIGN TV РОЗЕТКА оконечная 1дБ, механизм, МОККО | Systeme Electric |  |  | 8536691000 | Прочие штепсели и розетки для коаксиальных кабелей на напряжение не более 1000 в | Механизм Systeme Electric (ранее Schneider Electric) серии AtlasDesign в цвете мокко розетки TV оконечной 1DB предназначен для подключения телевизора к телевизионной сети. Лицевые детали из качественного ABS-пластика, устойчивого к царапинам и УФ-излучению. Оконечная розетка может устанавливаться как отдельно, так и в конце подключения «в линию». Усиленные прямые монтажные лапки для лучшей фиксации механизма в монтажной коробке. | Электротехническое оборудование Потенциал | PTPWD | TFC | Телекоммуник. функции, цветные | WAD | ЭУИ ATLASDESIGN | RTD | Ритейл Медиум | EC000439 | Розетка антенная (TV/ТВ/SAT/FM/R/Радио) | 7 | Россия | https://static-pcsp.systeme.ru/image/P-mo2VsGUEI8H8e26915dd4f0deda1763040591.png https://static-pcsp.systeme.ru/image/muGqbKMD06fCv_mW69429ae1805711765972705.png | https://static-pcsp.systeme.ru/image/P-mo2VsGUEI8H8e26915dd4f0deda1763040591.png | 1 2 | не указан не указан | https://static-pcsp.systeme.ru/image/1tFojSl6je3RCYmX691c489f52ff31763461279.jpg |  | 1 | [6 empty] | https://api.systeme.ru/product/media/download/988353 https://api.systeme.ru/product/media/download/988507 | https://api.systeme.ru/product/media/download/988376 | https://api.systeme.ru/certificates/default/download/3418 https://api.systeme.ru/certificates/default/download/3355 https://api.systeme.ru/certificates/default/download/2494 https://api.systeme.ru/certificates/default/download/1698 | Д-ТР ЕАЭС-RoHS С/Д-UZ С/Д-UZ Д-ТР ЕАЭС-RoHS | ЕАЭС N RU Д-RU.РА01.В.69249_25 UZ.SMT.01.0103.117076789 UZ.SMT.01.0026.75482763 ЕАЭС № RU Д-RU.МЮ62.В.00815_20 |  |  | https://www.youtube.com/watch?v=_VAIRCKs_TI https://www.youtube.com/watch?v=uNb4HCh0Ebw https://rutube.ru/video/cdfdd8672753f0919df843dfa317c558/?r=wd https://rutube.ru/video/1b5d2b80e3c71a11012a2c453955a023/?r=wd https://vkvideo.ru/video-120704871_456239610 https://vkvideo.ru/video-120704871_456239601 | 689 | штука | 0 | 10 | BB1 PCE CAR P12 | 2 1 3 4 | 10 1 60 1800 | шт. шт. шт. шт. | 13606489708518 3606489708511 23606489708515 | 23.2 7.5 40.4 120 | 19.5 7.5 24.2 80 | 8.9 3.5 28.8 101.4 | см. см. см. см. | 0.896 0.079 5.668 188.029 | кг. кг. кг. кг. | 71 мм | 71 мм | 33 мм |  | Внутренний / скрытый (EV000383) | Механизм с накладкой (EV006345) | Коричневый (EV000083) | Проходная розетка (EV001232) |  |  |  | 5...862 МГц | Нет |  | Нет |  | Мокко (SV007405) | IP20 (EV006405) | Да | [6 empty] | Пластик (EV000139) | [18 empty] | В распор (лапками) и винтами (EV006353) | [26 empty] | TV (RV000903) | [14 empty] | 1 | 1 дБ | 1 дБ | Нет | Нет | [141 empty] | термопласт | [10 empty] | 75 г | [84 empty] | AtlasDesign AtlasDesign |  | ТВ розетка | Флоупак | [6 empty] | коричневый |  | механизм | [19 empty] | Срок гарантии на данное оборудование составляет 5 лет с момента отгрузки со склада Систэм Электрик, с подтверждением соответствующим документом | Подлежит замене
ATN000692 | ATLASDESIGN TV РОЗЕТКА проходная 4дБ, механизм, МОККО | Systeme Electric |  |  | 8536691000 | Прочие штепсели и розетки для коаксиальных кабелей на напряжение не более 1000 в | Механизм Systeme Electric (ранее Schneider Electric) серии AtlasDesign в цвете мокко розетки TV проходной 4DB предназначен для подключения телевизора к телевизионной сети. Лицевые детали из качественного ABS-пластика, устойчивого к царапинам и УФ-излучению. Проходная розетка используется в начале и середине подключения «в линию». Усиленные прямые монтажные лапки для лучшей фиксации механизма в монтажной коробке. | Электротехническое оборудование Потенциал | PTPWD | TFC | Телекоммуник. функции, цветные | WAD | ЭУИ ATLASDESIGN | RTD | Ритейл Медиум | EC000439 | Розетка антенная (TV/ТВ/SAT/FM/R/Радио) | 7 | Россия | https://static-pcsp.systeme.ru/image/P-mo2VsGUEI8H8e26915dd4f0deda1763040591.png https://static-pcsp.systeme.ru/image/jxRHn-JT0uCzpGyJ697733140d1c21769419540.png | https://static-pcsp.systeme.ru/image/P-mo2VsGUEI8H8e26915dd4f0deda1763040591.png | 1 2 | не указан не указан | https://static-pcsp.systeme.ru/image/1tFojSl6je3RCYmX691c489f52ff31763461279.jpg |  | 1 | [6 empty] | https://api.systeme.ru/product/media/download/988353 https://api.systeme.ru/product/media/download/988507 | https://api.systeme.ru/product/media/download/988376 | https://api.systeme.ru/certificates/default/download/3418 https://api.systeme.ru/certificates/default/download/3355 https://api.systeme.ru/certificates/default/download/2494 https://api.systeme.ru/certificates/default/download/1698 | Д-ТР ЕАЭС-RoHS С/Д-UZ С/Д-UZ Д-ТР ЕАЭС-RoHS | ЕАЭС N RU Д-RU.РА01.В.69249_25 UZ.SMT.01.0103.117076789 UZ.SMT.01.0026.75482763 ЕАЭС № RU Д-RU.МЮ62.В.00815_20 |  |  | https://www.youtube.com/watch?v=_VAIRCKs_TI https://www.youtube.com/watch?v=uNb4HCh0Ebw https://rutube.ru/video/cdfdd8672753f0919df843dfa317c558/?r=wd https://rutube.ru/video/1b5d2b80e3c71a11012a2c453955a023/?r=wd https://vkvideo.ru/video-120704871_456239610 https://vkvideo.ru/video-120704871_456239601 | 757 | штука | 0 | 10 | BB1 PCE CAR P12 | 2 1 3 4 | 10 1 60 1800 | шт. шт. шт. шт. | 13606489708525 3606489708528 23606489708522 | 23.2 7.5 40.4 120 | 19.5 7.5 24.2 80 | 8.9 3.5 28.8 101.4 | см. см. см. см. | 0.896 0.08 5.67 188.101 | кг. кг. кг. кг. | 71 мм | 71 мм | 33 мм |  | Внутренний / скрытый (EV000383) | Механизм с накладкой (EV006345) | Коричневый (EV000083) | Проходная розетка (EV001232) |  |  |  | 5...862 МГц | Нет |  | Нет |  | Мокко (SV007405) | IP20 (EV006405) | Да | [6 empty] | Пластик (EV000139) | [18 empty] | В распор (лапками) и винтами (EV006353) | [26 empty] | TV (RV000903) | [14 empty] | 1 | 4 дБ | 4 дБ | Нет | Нет | [141 empty] | термопласт | [10 empty] | 76 г | [84 empty] | AtlasDesign AtlasDesign |  | ТВ розетка | Флоупак | [6 empty] | коричневый |  | механизм | [19 empty] | Срок гарантии на данное оборудование составляет 5 лет с момента отгрузки со склада Систэм Электрик, с подтверждением соответствующим документом | Подлежит замене
ATN000693 | ATLASDESIGN TV АНТЕННА коннектор, механизм, МОККО | Systeme Electric |  |  | 8536691000 | Прочие штепсели и розетки для коаксиальных кабелей на напряжение не более 1000 в | Механизм Systeme Electric (ранее Schneider Electric) серии AtlasDesign в цвете мокко антенны коннектора TV. Лицевые детали из качественного ABS-пластика, устойчивого к царапинам и УФ-излучению. Усиленные прямые монтажные лапки для лучшей фиксации механизма в монтажной коробке. | Электротехническое оборудование Потенциал | PTPWD | TFC | Телекоммуник. функции, цветные | WAD | ЭУИ ATLASDESIGN | RTD | Ритейл Медиум | EC000439 | Розетка антенная (TV/ТВ/SAT/FM/R/Радио) | 7 | Россия | https://static-pcsp.systeme.ru/image/P-mo2VsGUEI8H8e26915dd4f0deda1763040591.png https://static-pcsp.systeme.ru/image/jxRHn-JT0uCzpGyJ697733140d1c21769419540.png | https://static-pcsp.systeme.ru/image/P-mo2VsGUEI8H8e26915dd4f0deda1763040591.png | 1 2 | не указан не указан | https://static-pcsp.systeme.ru/image/1tFojSl6je3RCYmX691c489f52ff31763461279.jpg |  | 1 | [6 empty] | https://api.systeme.ru/product/media/download/988353 https://api.systeme.ru/product/media/download/988507 | https://api.systeme.ru/product/media/download/988376 | https://api.systeme.ru/certificates/default/download/3418 https://api.systeme.ru/certificates/default/download/3355 https://api.systeme.ru/certificates/default/download/2494 https://api.systeme.ru/certificates/default/download/1698 | Д-ТР ЕАЭС-RoHS С/Д-UZ С/Д-UZ Д-ТР ЕАЭС-RoHS | ЕАЭС N RU Д-RU.РА01.В.69249_25 UZ.SMT.01.0103.117076789 UZ.SMT.01.0026.75482763 ЕАЭС № RU Д-RU.МЮ62.В.00815_20 |  |  | https://www.youtube.com/watch?v=_VAIRCKs_TI https://www.youtube.com/watch?v=uNb4HCh0Ebw https://rutube.ru/video/cdfdd8672753f0919df843dfa317c558/?r=wd https://rutube.ru/video/1b5d2b80e3c71a11012a2c453955a023/?r=wd https://vkvideo.ru/video-120704871_456239610 https://vkvideo.ru/video-120704871_456239601 | 298.5 | штука | 0 | 10 | BB1 PCE CAR P12 | 2 1 3 4 | 10 1 60 1800 | шт. шт. шт. шт. | 13606489708532 3606489708535 23606489708539 | 23.2 7.5 40.4 120 | 19.5 7.5 24.2 80 | 8.9 3.5 28.8 101.4 | см. см. см. см. | 0.64 0.054 4.133 142.003 | кг. кг. кг. кг. | 71 мм | 71 мм | 33 мм |  | Внутренний / скрытый (EV000383) | Механизм с накладкой (EV006345) | Коричневый (EV000083) | Проходная розетка (EV001232) |  |  |  | 5...862 МГц | Нет |  | Нет |  | Мокко (SV007405) | IP20 (EV006405) | Да | [6 empty] | Пластик (EV000139) | [18 empty] | В распор (лапками) и винтами (EV006353) | [26 empty] | TV (RV000903) | [14 empty] | 1 |  | 1 дБ | Нет | Нет | [141 empty] | термопласт | [10 empty] | 60 г | [84 empty] | AtlasDesign AtlasDesign |  | ТВ розетка | Флоупак | [6 empty] | коричневый |  | механизм | [19 empty] | Срок гарантии на данное оборудование составляет 5 лет с момента отгрузки со склада Систэм Электрик, с подтверждением соответствующим документом | Подлежит замене
ATN000781 | ATLASDESIGN РОЗЕТКА телефонная RJ11, механизм, ГРИФЕЛЬ | Systeme Electric |  |  | 8536699008 | Прочие | Механизм Systeme Electric (ранее Schneider Electric) серии AtlasDesign в цвете грифель розетки телефонной с разъёмом RJ11 предназначен для удобного и быстрого подключения вашего телефона, модема или факса к телефонной сети. Лицевые детали из качественного ABS-пластика, устойчивого к царапинам и УФ-излучению. Усиленные прямые монтажные лапки для лучшей фиксации механизма в монтажной коробке. | Электротехническое оборудование Потенциал | PTPWD | TFC | Телекоммуник. функции, цветные | WAD | ЭУИ ATLASDESIGN | RTD | Ритейл Медиум | EC001264 | Розетки телекоммуникационные (телефон/компьютер) | 7 | Россия | https://static-pcsp.systeme.ru/image/yijqBpDUcI0cvW866915dd4e20add1763040590.png https://static-pcsp.systeme.ru/image/CYhzllAKiYm5MYSN6915e17b2e5991763041659.png | https://static-pcsp.systeme.ru/image/yijqBpDUcI0cvW866915dd4e20add1763040590.png | 1 2 | не указан Вид спереди | https://static-pcsp.systeme.ru/image/1tFojSl6je3RCYmX691c489f52ff31763461279.jpg |  | 1 | [6 empty] | https://api.systeme.ru/product/media/download/988353 https://api.systeme.ru/product/media/download/988507 | https://api.systeme.ru/product/media/download/988372 | https://api.systeme.ru/certificates/default/download/3417 https://api.systeme.ru/certificates/default/download/3355 https://api.systeme.ru/certificates/default/download/2489 https://api.systeme.ru/certificates/default/download/1700 | Д-ТР ЕАЭС-RoHS С/Д-UZ С/Д-UZ Д-ТР ЕАЭС-RoHS | ЕАЭС N RU Д-RU.РА01.В.69820_25 UZ.SMT.01.0103.117076789 UZ.SMT.01.0026.75482582 ЕАЭС № RU Д-RU.МЮ62.В.00825_20 |  |  | https://www.youtube.com/watch?v=F0KmZPMphSs https://www.youtube.com/watch?v=uNb4HCh0Ebw https://rutube.ru/video/3ae54264e31ac00a33f0b88428cee8cc/?r=wd https://rutube.ru/video/1b5d2b80e3c71a11012a2c453955a023/?r=wd https://vkvideo.ru/video-120704871_456239609 https://vkvideo.ru/video-120704871_456239601 | 493 | штука | 0 | 5 | BB1 PCE CAR P12 | 2 1 3 4 | 10 1 60 1800 | шт. шт. шт. шт. | 13606489708563 3606489708566 23606489708560 | 23.2 7.5 40.4 120 | 19.5 7.5 24.2 80 | 8.9 4 28.8 101.4 | см. см. см. см. | 0.685 0.058 4.405 150.139 | кг. кг. кг. кг. | 71 мм | 71 мм | 38 мм |  | Внутренний / скрытый (EV000383) | Механизм с накладкой (EV006345) | Серый (EV000270) | [5 empty] | Нет |  | Нет |  | Грифель (SV007427) | IP20 (EV006405) | [7 empty] | Пластик (EV000139) |  |  | IP20 (EV006405) |  |  |  |  | 71 мм | 71 мм | 38 мм | [8 empty] | В распор (лапками) и винтами (EV006353) | [14 empty] | 1 |  | Нет |  | Да | Наклонный (-ое) (EV005271) | 3 (EV000069) | Нет | Нет | Нет | Нет | Нет | RJ11 (EV010602) | Нет | Нет | Нет | Да | Да | Да | [154 empty] | термопласт |  |  |  |  | винтовой зажим витая пара | [5 empty] | 59 г | [7 empty] | 0-35 °C |  | 15-30 °C | винты или лапки | 1 | [59 empty] | IP20 |  | не содержит галогенов | [10 empty] | AtlasDesign AtlasDesign |  | телефонное розетка | [7 empty] | грифель |  | механизм |  |  |  | RJ11 (4 контакт(ы) - Категория 3 в 16 Mbit/s | [15 empty] | Срок гарантии на данное оборудование составляет 5 лет с момента отгрузки со склада Систэм Электрик, с подтверждением соответствующим документом | Подлежит замене
ATN000783 | ATLASDESIGN РОЗЕТКА компьютерная RJ45 кат. 5e, механизм, ГРИФЕЛЬ | Systeme Electric |  |  | 8536699008 | Прочие | Механизм Systeme Electric (ранее Schneider Electric) серии AtlasDesign в цвете грифель розетки компьютерной с разъёмом RJ45 категории 5е предназначен для удобного и быстрого подключения вашего компьютера к локальной вычислительной сети. Лицевые детали из качественного ABS-пластика, устойчивого к царапинам и УФ-излучению. Усиленные прямые монтажные лапки для лучшей фиксации механизма в монтажной коробке. | Электротехническое оборудование Потенциал | PTPWD | TFC | Телекоммуник. функции, цветные | WAD | ЭУИ ATLASDESIGN | RTD | Ритейл Медиум | EC001264 | Розетки телекоммуникационные (телефон/компьютер) | 7 | Россия | https://static-pcsp.systeme.ru/image/yFQDOWLZpJjEYirI6915dd4e0fde01763040590.png https://static-pcsp.systeme.ru/image/0xovymGOGC78eae56915e17b1bdd11763041659.png https://static-pcsp.systeme.ru/image/T_bODI4-LB7k7XwE61969c224d9271637260322.jpeg https://static-pcsp.systeme.ru/image/e667JMoWLwQv_wSP61969c2258e371637260322.jpeg https://static-pcsp.systeme.ru/image/9QGxo6jyGfv2-q9r61969c22640151637260322.jpeg https://static-pcsp.systeme.ru/image/LWiMmuODSDqrq2aO61969c226e99c1637260322.jpeg https://static-pcsp.systeme.ru/image/MnK6AoHWrUWPR1l961969c22402bc1637260322.jpeg | https://static-pcsp.systeme.ru/image/yFQDOWLZpJjEYirI6915dd4e0fde01763040590.png | 1 2 3 4 5 6 7 | не указан Вид спереди не указан не указан не указан не указан не указан | https://static-pcsp.systeme.ru/image/1tFojSl6je3RCYmX691c489f52ff31763461279.jpg |  | 1 | [6 empty] | https://api.systeme.ru/product/media/download/988353 https://api.systeme.ru/product/media/download/988507 | https://api.systeme.ru/product/media/download/988372 | https://api.systeme.ru/certificates/default/download/3417 https://api.systeme.ru/certificates/default/download/3355 https://api.systeme.ru/certificates/default/download/2489 https://api.systeme.ru/certificates/default/download/1700 | Д-ТР ЕАЭС-RoHS С/Д-UZ С/Д-UZ Д-ТР ЕАЭС-RoHS | ЕАЭС N RU Д-RU.РА01.В.69820_25 UZ.SMT.01.0103.117076789 UZ.SMT.01.0026.75482582 ЕАЭС № RU Д-RU.МЮ62.В.00825_20 |  |  | https://www.youtube.com/watch?v=_r-YS_nzSnQ https://www.youtube.com/watch?v=uNb4HCh0Ebw https://rutube.ru/video/0adabb419f254b5ada96f7903ac9d10b/?r=wd https://rutube.ru/video/1b5d2b80e3c71a11012a2c453955a023/?r=wd https://vkvideo.ru/video-120704871_456239608 https://vkvideo.ru/video-120704871_456239601 | 926.5 | штука | 0 | 5 | BB1 PCE CAR P12 | 2 1 3 4 | 10 1 60 1800 | шт. шт. шт. шт. | 13606489708570 3606489708573 23606489708577 | 23.2 7.5 40.4 120 | 19.5 7.5 24.2 80 | 8.9 4 28.8 101.4 | см. см. см. см. | 0.661 0.056 4.261 145.837 | кг. кг. кг. кг. |  |  |  |  | Внутренний / скрытый (EV000383) | Механизм с накладкой (EV006345) | Серый (EV000270) |  |  | 7011 |  |  | Нет |  | Нет |  | Грифель (SV007427) | IP20 (EV006405) | [7 empty] | Пластик (EV000139) |  |  | IP20 (EV006405) |  |  |  |  | 71 мм | 71 мм | 38 мм | [8 empty] | В распор (лапками) и винтами (EV006353) | [14 empty] | 1 |  | Нет |  |  | Наклонный (-ое) (EV005271) | 5E (EV004113) | Нет | Нет | Нет | Нет | Нет | RJ45 8(8) (EV000013) | Нет | Нет | Нет | Да | Да | Да | [158 empty] | Винтом |  | утопленный | [17 empty] | 2 | 5e | [57 empty] | IP20 | [12 empty] | AtlasDesign |  | компьютерная розетка | [7 empty] | грифель | [6 empty] | RJ45 | [14 empty] | Срок гарантии на данное оборудование составляет 5 лет с момента отгрузки со склада Систэм Электрик, с подтверждением соответствующим документом | Подлежит замене
ATN000785 | ATLASDESIGN РОЗЕТКА двойная компьютерная RJ45+RJ45 кат. 5e, механизм, ГРИФЕЛЬ | Systeme Electric |  |  | 8536699008 | Прочие | Механизм Systeme Electric (ранее Schneider Electric) серии AtlasDesign в цвете грифель двойной розетки компьютерной с разъёмом RJ45 категории 5е предназначен для удобного и быстрого подключения вашего компьютера к локальной вычислительной сети. Лицевые детали из качественного ABS-пластика, устойчивого к царапинам и УФ-излучению. Усиленные прямые монтажные лапки для лучшей фиксации механизма в монтажной коробке. | Электротехническое оборудование Потенциал | PTPWD | TFC | Телекоммуник. функции, цветные | WAD | ЭУИ ATLASDESIGN | RTD | Ритейл Медиум | EC001264 | Розетки телекоммуникационные (телефон/компьютер) | 7 | Россия | https://static-pcsp.systeme.ru/image/1PjMg9f2GWiZTUMX6915dd4e067091763040590.png https://static-pcsp.systeme.ru/image/faky8wBZBN3bWKLM6915e17b0f9161763041659.png | https://static-pcsp.systeme.ru/image/1PjMg9f2GWiZTUMX6915dd4e067091763040590.png | 1 2 | не указан Вид спереди | https://static-pcsp.systeme.ru/image/1tFojSl6je3RCYmX691c489f52ff31763461279.jpg |  | 1 | [6 empty] | https://api.systeme.ru/product/media/download/988353 https://api.systeme.ru/product/media/download/988507 | https://api.systeme.ru/product/media/download/988372 | https://api.systeme.ru/certificates/default/download/3417 https://api.systeme.ru/certificates/default/download/3355 https://api.systeme.ru/certificates/default/download/2489 https://api.systeme.ru/certificates/default/download/1700 | Д-ТР ЕАЭС-RoHS С/Д-UZ С/Д-UZ Д-ТР ЕАЭС-RoHS | ЕАЭС N RU Д-RU.РА01.В.69820_25 UZ.SMT.01.0103.117076789 UZ.SMT.01.0026.75482582 ЕАЭС № RU Д-RU.МЮ62.В.00825_20 |  |  | https://www.youtube.com/watch?v=_r-YS_nzSnQ https://www.youtube.com/watch?v=uNb4HCh0Ebw https://rutube.ru/video/0adabb419f254b5ada96f7903ac9d10b/?r=wd https://rutube.ru/video/1b5d2b80e3c71a11012a2c453955a023/?r=wd https://vkvideo.ru/video-120704871_456239608 https://vkvideo.ru/video-120704871_456239601 | 1355 | штука | 0 | 10 | BB1 PCE CAR P12 | 2 1 3 4 | 10 1 60 1800 | шт. шт. шт. шт. | 13606489708587 3606489708580 23606489708584 | 23.2 7.5 40.4 120 | 19.5 7.5 24.2 80 | 8.9 4 28.8 101.4 | см. см. см. см. | 0.791 0.069 5.038 169.147 | кг. кг. кг. кг. |  |  |  |  | Внутренний / скрытый (EV000383) | Механизм с накладкой (EV006345) | Серый (EV000270) | [5 empty] | Нет |  | Нет |  | Грифель (SV007427) | IP20 (EV006405) | [7 empty] | Пластик (EV000139) |  |  | IP20 (EV006405) |  |  |  |  | 71 мм | 71 мм | 38 мм | [8 empty] | В распор (лапками) и винтами (EV006353) | [14 empty] | 2 |  | Нет |  |  | Наклонный (-ое) (EV005271) | 5E (EV004113) | Нет | Нет | Нет | Нет | Нет | RJ45 2x8(8) (EV003077) | Нет | Нет | Нет | Да | Да | Да | [158 empty] | Винтом |  | утопленный | [17 empty] | 1 | 5e | [57 empty] | IP20 | [12 empty] | AtlasDesign |  | компьютерная розетка | [7 empty] | грифель | [6 empty] | RJ45 | [14 empty] | Срок гарантии на данное оборудование составляет 5 лет с момента отгрузки со склада Систэм Электрик, с подтверждением соответствующим документом | Подлежит замене
ATN000789 | ATLASDESIGN РОЗЕТКА двойная ТВ + компьютерная RJ45 кат. 5e, механизм, ГРИФЕЛЬ | Systeme Electric |  |  | 8536699008 | Прочие | Механизм Systeme Electric (ранее Schneider Electric) серии AtlasDesign в цвете грифель двойной розетки разъёмами RJ45 категории 5е и TV предназначен для удобного и быстрого подключения вашего компьютера и телевизора к соответствующим сетям. Лицевые детали из качественного ABS-пластика, устойчивого к царапинам и УФ-излучению. Усиленные прямые монтажные лапки для лучшей фиксации механизма в монтажной коробке. | Электротехническое оборудование Потенциал | PTPWD | TFC | Телекоммуник. функции, цветные | WAD | ЭУИ ATLASDESIGN | RTD | Ритейл Медиум | EC002605 | Многофункциональные (мультимедийные) розетки | 7 | Россия | https://static-pcsp.systeme.ru/image/v-wThpItsaTffqcZ6915dd4e020571763040590.png https://static-pcsp.systeme.ru/image/73HTfVrnfYm-VI3f6915e17b0a1b81763041659.png https://static-pcsp.systeme.ru/image/R3HwfWydAN450Xwd61969c22ed0be1637260322.jpeg https://static-pcsp.systeme.ru/image/Bt87_s8cSmHOitEE61969c23047b51637260323.jpeg https://static-pcsp.systeme.ru/image/GuGKv2BWx9EsJjEi61969c231011e1637260323.jpeg https://static-pcsp.systeme.ru/image/UMEVOAWvfxfjhUJV61969c22dfd2c1637260322.jpeg | https://static-pcsp.systeme.ru/image/v-wThpItsaTffqcZ6915dd4e020571763040590.png | 1 2 3 4 5 6 | не указан Вид спереди не указан не указан не указан не указан | https://static-pcsp.systeme.ru/image/1tFojSl6je3RCYmX691c489f52ff31763461279.jpg |  | 1 | [6 empty] | https://api.systeme.ru/product/media/download/988353 https://api.systeme.ru/product/media/download/988507 | https://api.systeme.ru/product/media/download/988364 | https://api.systeme.ru/certificates/default/download/3417 https://api.systeme.ru/certificates/default/download/3355 https://api.systeme.ru/certificates/default/download/2489 https://api.systeme.ru/certificates/default/download/1700 | Д-ТР ЕАЭС-RoHS С/Д-UZ С/Д-UZ Д-ТР ЕАЭС-RoHS | ЕАЭС N RU Д-RU.РА01.В.69820_25 UZ.SMT.01.0103.117076789 UZ.SMT.01.0026.75482582 ЕАЭС № RU Д-RU.МЮ62.В.00825_20 |  |  | https://www.youtube.com/watch?v=_r-YS_nzSnQ https://www.youtube.com/watch?v=uNb4HCh0Ebw https://rutube.ru/video/0adabb419f254b5ada96f7903ac9d10b/?r=wd https://rutube.ru/video/1b5d2b80e3c71a11012a2c453955a023/?r=wd https://vkvideo.ru/video-120704871_456239608 https://vkvideo.ru/video-120704871_456239601 | 1220 | штука | 0 | 10 | BB1 PCE CAR P12 | 2 1 3 4 | 10 1 60 1800 | шт. шт. шт. шт. | 13606489708594 3606489708597 23606489708591 | 23.2 7.5 40.4 120 | 19.5 7.5 24.2 80 | 8.9 3.4 28.8 101.4 | см. см. см. см. | 0.684 0.058 4.399 149.959 | кг. кг. кг. кг. | 71 мм | 71 мм | 32 мм |  | Внутренний / скрытый (EV000383) | Механизм с накладкой (EV006345) | Серый (EV000270) | [5 empty] | Нет |  | Нет |  | Грифель (SV007427) | IP20 (EV006405) | [54 empty] | Нет | [5 empty] | Да | Нет | 0 | 1 | 0 | 0 | 1 | 0 | [151 empty] | винтовой зажим |  | механизм |  |  | матовый | 56 г | [5 empty] | 16 A в 250 В Переменный ток 50 Гц | 1 x 1.5...2 x 4 мм² для Жесткий кабель(и) 1 x 1.5...2 x 4 мм² для Гибкий кабель(и) | [7 empty] | pozidriv № 1 | крышка термопласт | [55 empty] | IP20 |  | не содержит галогенов | 5-35 °C | [9 empty] | AtlasDesign |  | многофункциональная розетка | Флоупак |  | 10 | 1 |  |  |  | грифель | винты | [6 empty] | утопленный | [13 empty] | Срок гарантии на данное оборудование составляет 5 лет с момента отгрузки со склада Систэм Электрик, с подтверждением соответствующим документом | Подлежит замене
ATN000791 | ATLASDESIGN TV РОЗЕТКА оконечная 1дБ, механизм, ГРИФЕЛЬ | Systeme Electric |  |  | 8536691000 | Прочие штепсели и розетки для коаксиальных кабелей на напряжение не более 1000 в | Механизм Systeme Electric (ранее Schneider Electric) серии AtlasDesign в цвете грифель розетки TV оконечной 1DB предназначен для подключения телевизора к телевизионной сети. Лицевые детали из качественного ABS-пластика, устойчивого к царапинам и УФ-излучению. Оконечная розетка может устанавливаться как отдельно, так и в конце подключения «в линию». Усиленные прямые монтажные лапки для лучшей фиксации механизма в монтажной коробке. | Электротехническое оборудование Потенциал | PTPWD | TFC | Телекоммуник. функции, цветные | WAD | ЭУИ ATLASDESIGN | RTD | Ритейл Медиум | EC000439 | Розетка антенная (TV/ТВ/SAT/FM/R/Радио) | 7 | Россия | https://static-pcsp.systeme.ru/image/43rybB56iQcgD-gI6915dd4de73d01763040589.png https://static-pcsp.systeme.ru/image/GSJ-PN3WeEpfiiAL6915e17aee3621763041658.png | https://static-pcsp.systeme.ru/image/43rybB56iQcgD-gI6915dd4de73d01763040589.png | 1 2 | не указан Вид спереди | https://static-pcsp.systeme.ru/image/1tFojSl6je3RCYmX691c489f52ff31763461279.jpg |  | 1 | [6 empty] | https://api.systeme.ru/product/media/download/988353 https://api.systeme.ru/product/media/download/988507 | https://api.systeme.ru/product/media/download/988376 | https://api.systeme.ru/certificates/default/download/3418 https://api.systeme.ru/certificates/default/download/3355 https://api.systeme.ru/certificates/default/download/2494 https://api.systeme.ru/certificates/default/download/1698 | Д-ТР ЕАЭС-RoHS С/Д-UZ С/Д-UZ Д-ТР ЕАЭС-RoHS | ЕАЭС N RU Д-RU.РА01.В.69249_25 UZ.SMT.01.0103.117076789 UZ.SMT.01.0026.75482763 ЕАЭС № RU Д-RU.МЮ62.В.00815_20 |  |  | https://www.youtube.com/watch?v=_VAIRCKs_TI https://www.youtube.com/watch?v=uNb4HCh0Ebw https://rutube.ru/video/cdfdd8672753f0919df843dfa317c558/?r=wd https://rutube.ru/video/1b5d2b80e3c71a11012a2c453955a023/?r=wd https://vkvideo.ru/video-120704871_456239610 https://vkvideo.ru/video-120704871_456239601 | 689 | штука | 0 | 10 | BB1 PCE CAR P12 | 2 1 3 4 | 10 1 60 1800 | шт. шт. шт. шт. | 13606489708600 3606489708603 23606489708607 | 23.2 7.5 40.4 120 | 19.5 7.5 24.2 80 | 8.9 3.5 28.8 101.4 | см. см. см. см. | 0.89 0.079 5.637 187.111 | кг. кг. кг. кг. | 71 мм | 71 мм | 33 мм |  | Внутренний / скрытый (EV000383) | Механизм с накладкой (EV006345) | Серый (EV000270) | Проходная розетка (EV001232) |  |  |  | 5...862 МГц | Нет |  | Нет |  | Грифель (SV007427) | IP20 (EV006405) | Да | [6 empty] | Пластик (EV000139) | [18 empty] | В распор (лапками) и винтами (EV006353) | [26 empty] | TV (RV000903) | [14 empty] | 1 | 1 дБ | 1 дБ | Нет | Нет | [141 empty] | термопласт | [10 empty] | 75 г | [84 empty] | AtlasDesign AtlasDesign |  | ТВ розетка | Флоупак | [6 empty] | грифель |  | механизм | [19 empty] | Срок гарантии на данное оборудование составляет 5 лет с момента отгрузки со склада Систэм Электрик, с подтверждением соответствующим документом | Подлежит замене
ATN000792 | ATLASDESIGN TV РОЗЕТКА проходная 4дБ, механизм, ГРИФЕЛЬ | Systeme Electric |  |  | 8536691000 | Прочие штепсели и розетки для коаксиальных кабелей на напряжение не более 1000 в | Механизм Systeme Electric (ранее Schneider Electric) серии AtlasDesign в цвете грифель розетки TV проходной 4DB предназначен для подключения телевизора к телевизионной сети. Лицевые детали из качественного ABS-пластика, устойчивого к царапинам и УФ-излучению. Проходная розетка используется в начале и середине подключения «в линию». Усиленные прямые монтажные лапки для лучшей фиксации механизма в монтажной коробке. | Электротехническое оборудование Потенциал | PTPWD | TFC | Телекоммуник. функции, цветные | WAD | ЭУИ ATLASDESIGN | RTD | Ритейл Медиум | EC000439 | Розетка антенная (TV/ТВ/SAT/FM/R/Радио) | 7 | Россия | https://static-pcsp.systeme.ru/image/43rybB56iQcgD-gI6915dd4de73d01763040589.png https://static-pcsp.systeme.ru/image/GSJ-PN3WeEpfiiAL6915e17aee3621763041658.png | https://static-pcsp.systeme.ru/image/43rybB56iQcgD-gI6915dd4de73d01763040589.png | 1 2 | не указан Вид спереди | https://static-pcsp.systeme.ru/image/1tFojSl6je3RCYmX691c489f52ff31763461279.jpg |  | 1 | [6 empty] | https://api.systeme.ru/product/media/download/988353 https://api.systeme.ru/product/media/download/988507 | https://api.systeme.ru/product/media/download/988376 | https://api.systeme.ru/certificates/default/download/3418 https://api.systeme.ru/certificates/default/download/3355 https://api.systeme.ru/certificates/default/download/2494 https://api.systeme.ru/certificates/default/download/1698 | Д-ТР ЕАЭС-RoHS С/Д-UZ С/Д-UZ Д-ТР ЕАЭС-RoHS | ЕАЭС N RU Д-RU.РА01.В.69249_25 UZ.SMT.01.0103.117076789 UZ.SMT.01.0026.75482763 ЕАЭС № RU Д-RU.МЮ62.В.00815_20 |  |  | https://www.youtube.com/watch?v=_VAIRCKs_TI https://www.youtube.com/watch?v=uNb4HCh0Ebw https://rutube.ru/video/cdfdd8672753f0919df843dfa317c558/?r=wd https://rutube.ru/video/1b5d2b80e3c71a11012a2c453955a023/?r=wd https://vkvideo.ru/video-120704871_456239610 https://vkvideo.ru/video-120704871_456239601 | 757 | штука | 0 | 10 | BB1 PCE CAR P12 | 2 1 3 4 | 10 1 60 1800 | шт. шт. шт. шт. | 13606489708617 3606489708610 23606489708614 | 23.2 7.5 40.4 120 | 19.5 7.5 24.2 80 | 8.9 3.5 28.8 101.4 | см. см. см. см. | 0.895 0.079 5.662 187.849 | кг. кг. кг. кг. | 71 мм | 71 мм | 33 мм |  | Внутренний / скрытый (EV000383) | Механизм с накладкой (EV006345) | Серый (EV000270) | Проходная розетка (EV001232) |  |  |  | 5...862 МГц | Нет |  | Нет |  | Грифель (SV007427) | IP20 (EV006405) | Да | [6 empty] | Пластик (EV000139) | [18 empty] | В распор (лапками) и винтами (EV006353) | [26 empty] | TV (RV000903) | [14 empty] | 1 | 4 дБ | 4 дБ | Нет | Нет | [141 empty] | термопласт | [10 empty] | 76 г | [84 empty] | AtlasDesign AtlasDesign |  | ТВ розетка | Флоупак | [6 empty] | грифель |  | механизм | [19 empty] | Срок гарантии на данное оборудование составляет 5 лет с момента отгрузки со склада Систэм Электрик, с подтверждением соответствующим документом | Подлежит замене
ATN000793 | ATLASDESIGN TV АНТЕННА коннектор, механизм, ГРИФЕЛЬ | Systeme Electric |  |  | 8536691000 | Прочие штепсели и розетки для коаксиальных кабелей на напряжение не более 1000 в | Механизм Systeme Electric (ранее Schneider Electric) серии AtlasDesign в цвете грифель антенны коннектора TV. Лицевые детали из качественного ABS-пластика, устойчивого к царапинам и УФ-излучению. Усиленные прямые монтажные лапки для лучшей фиксации механизма в монтажной коробке. | Электротехническое оборудование Потенциал | PTPWD | TFC | Телекоммуник. функции, цветные | WAD | ЭУИ ATLASDESIGN | RTD | Ритейл Медиум | EC000439 | Розетка антенная (TV/ТВ/SAT/FM/R/Радио) | 7 | Россия | https://static-pcsp.systeme.ru/image/43rybB56iQcgD-gI6915dd4de73d01763040589.png https://static-pcsp.systeme.ru/image/GSJ-PN3WeEpfiiAL6915e17aee3621763041658.png | https://static-pcsp.systeme.ru/image/43rybB56iQcgD-gI6915dd4de73d01763040589.png | 1 2 | не указан Вид спереди | https://static-pcsp.systeme.ru/image/1tFojSl6je3RCYmX691c489f52ff31763461279.jpg |  | 1 | [6 empty] | https://api.systeme.ru/product/media/download/988353 https://api.systeme.ru/product/media/download/988507 | https://api.systeme.ru/product/media/download/988376 | https://api.systeme.ru/certificates/default/download/3418 https://api.systeme.ru/certificates/default/download/3355 https://api.systeme.ru/certificates/default/download/2494 https://api.systeme.ru/certificates/default/download/1698 | Д-ТР ЕАЭС-RoHS С/Д-UZ С/Д-UZ Д-ТР ЕАЭС-RoHS | ЕАЭС N RU Д-RU.РА01.В.69249_25 UZ.SMT.01.0103.117076789 UZ.SMT.01.0026.75482763 ЕАЭС № RU Д-RU.МЮ62.В.00815_20 |  |  | https://www.youtube.com/watch?v=_VAIRCKs_TI https://www.youtube.com/watch?v=uNb4HCh0Ebw https://rutube.ru/video/cdfdd8672753f0919df843dfa317c558/?r=wd https://rutube.ru/video/1b5d2b80e3c71a11012a2c453955a023/?r=wd https://vkvideo.ru/video-120704871_456239610 https://vkvideo.ru/video-120704871_456239601 | 382.5 | штука | 0 | 10 | BB1 PCE CAR P12 | 2 1 3 4 | 10 1 60 1800 | шт. шт. шт. шт. | 13606489708624 3606489708627 23606489708621 | 23.2 7.5 40.4 120 | 19.5 7.5 24.2 80 | 8.9 3.5 28.8 101.4 | см. см. см. см. | 0.637 0.054 4.118 141.553 | кг. кг. кг. кг. | 71 мм | 71 мм | 33 мм |  | Внутренний / скрытый (EV000383) | Механизм с накладкой (EV006345) | Серый (EV000270) | Проходная розетка (EV001232) |  |  |  | 5...862 МГц | Нет |  | Нет |  | Грифель (SV007427) | IP20 (EV006405) | Да | [6 empty] | Пластик (EV000139) | [18 empty] | В распор (лапками) и винтами (EV006353) | [26 empty] | TV (RV000903) | [14 empty] | 1 |  | 1 дБ | Нет | Нет | [141 empty] | термопласт | [10 empty] | 60 г | [84 empty] | AtlasDesign AtlasDesign |  | ТВ розетка | Флоупак | [6 empty] | грифель |  | механизм | [19 empty] | Срок гарантии на данное оборудование составляет 5 лет с момента отгрузки со склада Систэм Электрик, с подтверждением соответствующим документом | Подлежит замене
ATN000883 | ATLASDESIGN РОЗЕТКА компьютерная RJ45 кат. 5e, механизм, ИЗУМРУД | Systeme Electric |  |  | 8536699008 | Прочие | Механизм Systeme Electric (ранее Schneider Electric) серии AtlasDesign в цвете изумруд розетки компьютерной с разъёмом RJ45 категории 5е предназначен для удобного и быстрого подключения вашего компьютера к локальной вычислительной сети. Лицевые детали из качественного ABS-пластика, устойчивого к царапинам и УФ-излучению. Усиленные прямые монтажные лапки для лучшей фиксации механизма в монтажной коробке. | Электротехническое оборудование Потенциал | PTPWD | TFC | Телекоммуник. функции, цветные | WAD | ЭУИ ATLASDESIGN | RTD | Ритейл Медиум | EC001264 | Розетки телекоммуникационные (телефон/компьютер) | 7 | Россия | https://static-pcsp.systeme.ru/image/jKcs1yNkTVh3t7A16915de0cc84131763040780.png https://static-pcsp.systeme.ru/image/KX5HZvLfSjj7BJ1N6915e2005e64e1763041792.png | https://static-pcsp.systeme.ru/image/jKcs1yNkTVh3t7A16915de0cc84131763040780.png | 1 2 | не указан Вид спереди | https://static-pcsp.systeme.ru/image/1tFojSl6je3RCYmX691c489f52ff31763461279.jpg |  | 1 | [6 empty] | https://api.systeme.ru/product/media/download/988353 https://api.systeme.ru/product/media/download/988507 | https://api.systeme.ru/product/media/download/988372 | https://api.systeme.ru/certificates/default/download/3417 https://api.systeme.ru/certificates/default/download/3355 https://api.systeme.ru/certificates/default/download/2489 https://api.systeme.ru/certificates/default/download/1700 | Д-ТР ЕАЭС-RoHS С/Д-UZ С/Д-UZ Д-ТР ЕАЭС-RoHS | ЕАЭС N RU Д-RU.РА01.В.69820_25 UZ.SMT.01.0103.117076789 UZ.SMT.01.0026.75482582 ЕАЭС № RU Д-RU.МЮ62.В.00825_20 |  |  | https://www.youtube.com/watch?v=_r-YS_nzSnQ https://www.youtube.com/watch?v=uNb4HCh0Ebw https://rutube.ru/video/0adabb419f254b5ada96f7903ac9d10b/?r=wd https://rutube.ru/video/1b5d2b80e3c71a11012a2c453955a023/?r=wd https://vkvideo.ru/video-120704871_456239608 https://vkvideo.ru/video-120704871_456239601 | 926.5 | штука | 0 | 10 | CAR PCE BB1 P12 | 3 1 2 4 | 20 1 5 1800 | шт. шт. шт. шт. | 23606489708669 3606489708665 13606489708662 | 40.4 7.5 23 120 | 24.2 7.5 9.2 80 | 10.6 4 8.9 110.4 | см. см. см. см. | 1.551 0.056 0.342 157.559 | кг. кг. кг. кг. |  |  |  |  | Внутренний / скрытый (EV000383) | Механизм с накладкой (EV006345) | Зеленый (EV000235) | [5 empty] | Нет |  | Нет |  | Изумруд (SV007297) | IP20 (EV006405) | [7 empty] | Пластик (EV000139) |  |  | IP20 (EV006405) |  |  |  |  | 71 мм | 71 мм | 38 мм | [8 empty] | В распор (лапками) и винтами (EV006353) | [14 empty] | 1 |  | Нет |  |  | Наклонный (-ое) (EV005271) | 5E (EV004113) | Нет | Нет | Нет | Нет | Нет | RJ45 8(8) (EV000013) | Нет | Нет | Нет | Да | Да | Да | [158 empty] | Винтом |  | утопленный | [17 empty] | 2 | 5e | [57 empty] | IP20 | [12 empty] | AtlasDesign |  | компьютерная розетка | [7 empty] | изумруд | [6 empty] | RJ45 | [14 empty] | Срок гарантии на данное оборудование составляет 5 лет с момента отгрузки со склада Систэм Электрик, с подтверждением соответствующим документом | Подлежит замене
ATN000885 | ATLASDESIGN РОЗЕТКА двойная компьютерная RJ45+RJ45 кат. 5e, механизм, ИЗУМРУД | Systeme Electric |  |  | 8536699008 | Прочие | Механизм Systeme Electric (ранее Schneider Electric) серии AtlasDesign в цвете изумруд двойной розетки компьютерной с разъёмом RJ45 категории 5е предназначен для удобного и быстрого подключения вашего компьютера к локальной вычислительной сети. Лицевые детали из качественного ABS-пластика, устойчивого к царапинам и УФ-излучению. Усиленные прямые монтажные лапки для лучшей фиксации механизма в монтажной коробке. | Электротехническое оборудование Потенциал | PTPWD | TFC | Телекоммуник. функции, цветные | WAD | ЭУИ ATLASDESIGN | RTD | Ритейл Медиум | EC001264 | Розетки телекоммуникационные (телефон/компьютер) | 7 | Россия | https://static-pcsp.systeme.ru/image/i0FyXStGDxtmqtI06915de0ccd6f61763040780.png https://static-pcsp.systeme.ru/image/zPxsPY1y2_GiacQq6915e200640de1763041792.png | https://static-pcsp.systeme.ru/image/i0FyXStGDxtmqtI06915de0ccd6f61763040780.png | 1 2 | не указан Вид спереди | https://static-pcsp.systeme.ru/image/1tFojSl6je3RCYmX691c489f52ff31763461279.jpg |  | 1 | [6 empty] | https://api.systeme.ru/product/media/download/988353 https://api.systeme.ru/product/media/download/988507 | https://api.systeme.ru/product/media/download/988372 | https://api.systeme.ru/certificates/default/download/3417 https://api.systeme.ru/certificates/default/download/3355 https://api.systeme.ru/certificates/default/download/2489 https://api.systeme.ru/certificates/default/download/1700 | Д-ТР ЕАЭС-RoHS С/Д-UZ С/Д-UZ Д-ТР ЕАЭС-RoHS | ЕАЭС N RU Д-RU.РА01.В.69820_25 UZ.SMT.01.0103.117076789 UZ.SMT.01.0026.75482582 ЕАЭС № RU Д-RU.МЮ62.В.00825_20 |  |  | https://www.youtube.com/watch?v=_r-YS_nzSnQ https://www.youtube.com/watch?v=uNb4HCh0Ebw https://rutube.ru/video/0adabb419f254b5ada96f7903ac9d10b/?r=wd https://rutube.ru/video/1b5d2b80e3c71a11012a2c453955a023/?r=wd https://vkvideo.ru/video-120704871_456239608 https://vkvideo.ru/video-120704871_456239601 | 1355 | штука | 0 | 1 | PCE BB1 CAR P12 | 1 2 3 4 | 1 5 20 1800 | шт. шт. шт. шт. | 3606489708672 13606489708679 23606489708676 | 7.5 23 40.4 120 | 7.5 9.2 24.2 80 | 4 8.9 10.6 110.4 | см. см. см. см. | 0.069 0.406 1.808 180.689 | кг. кг. кг. кг. |  |  |  |  | Внутренний / скрытый (EV000383) | Механизм с накладкой (EV006345) | Зеленый (EV000235) | [5 empty] | Нет |  | Нет |  | Изумруд (SV007297) | IP20 (EV006405) | [7 empty] | Пластик (EV000139) |  |  | IP20 (EV006405) |  |  |  |  | 71 мм | 71 мм | 38 мм | [8 empty] | В распор (лапками) и винтами (EV006353) | [14 empty] | 2 |  | Нет |  |  | Наклонный (-ое) (EV005271) | 5E (EV004113) | Нет | Нет | Нет | Нет | Нет | RJ45 2x8(8) (EV003077) | Нет | Нет | Нет | Да | Да | Да | [158 empty] | Винтом |  | утопленный | [17 empty] | 1 | 5e | [57 empty] | IP20 | [12 empty] | AtlasDesign |  | компьютерная розетка | [7 empty] | изумруд | [6 empty] | RJ45 | [14 empty] | Срок гарантии на данное оборудование составляет 5 лет с момента отгрузки со склада Систэм Электрик, с подтверждением соответствующим документом | Подлежит замене
ATN000891 | ATLASDESIGN TV РОЗЕТКА оконечная 1дБ, механизм, ИЗУМРУД | Systeme Electric |  |  | 8536691000 | Прочие штепсели и розетки для коаксиальных кабелей на напряжение не более 1000 в | Механизм Systeme Electric (ранее Schneider Electric) серии AtlasDesign в цвете изумруд розетки TV оконечной 1DB предназначен для подключения телевизора к телевизионной сети. Лицевые детали из качественного ABS-пластика, устойчивого к царапинам и УФ-излучению. Оконечная розетка может устанавливаться как отдельно, так и в конце подключения «в линию». Усиленные прямые монтажные лапки для лучшей фиксации механизма в монтажной коробке. | Электротехническое оборудование Потенциал | PTPWD | TFC | Телекоммуник. функции, цветные | WAD | ЭУИ ATLASDESIGN | RTD | Ритейл Медиум | EC000439 | Розетка антенная (TV/ТВ/SAT/FM/R/Радио) | 7 | Россия | https://static-pcsp.systeme.ru/image/fWDfBmXJd9tqG1TP6915de0cac2941763040780.png https://static-pcsp.systeme.ru/image/TJ3i379pGbaOF5ny6915e200407f31763041792.png | https://static-pcsp.systeme.ru/image/fWDfBmXJd9tqG1TP6915de0cac2941763040780.png | 1 2 | не указан Вид спереди | https://static-pcsp.systeme.ru/image/1tFojSl6je3RCYmX691c489f52ff31763461279.jpg |  | 1 | [6 empty] | https://api.systeme.ru/product/media/download/988353 https://api.systeme.ru/product/media/download/988507 | https://api.systeme.ru/product/media/download/988376 | https://api.systeme.ru/certificates/default/download/3418 https://api.systeme.ru/certificates/default/download/3355 https://api.systeme.ru/certificates/default/download/2494 https://api.systeme.ru/certificates/default/download/1698 | Д-ТР ЕАЭС-RoHS С/Д-UZ С/Д-UZ Д-ТР ЕАЭС-RoHS | ЕАЭС N RU Д-RU.РА01.В.69249_25 UZ.SMT.01.0103.117076789 UZ.SMT.01.0026.75482763 ЕАЭС № RU Д-RU.МЮ62.В.00815_20 |  |  | https://www.youtube.com/watch?v=_VAIRCKs_TI https://www.youtube.com/watch?v=uNb4HCh0Ebw https://rutube.ru/video/cdfdd8672753f0919df843dfa317c558/?r=wd https://rutube.ru/video/1b5d2b80e3c71a11012a2c453955a023/?r=wd https://vkvideo.ru/video-120704871_456239610 https://vkvideo.ru/video-120704871_456239601 | 689 | штука | 0 | 5 | BB1 PCE CAR P12 | 2 1 3 4 | 5 1 20 1800 | шт. шт. шт. шт. | 13606489708693 3606489708696 23606489708690 | 23 7.5 40.4 120 | 9.2 7.5 24.2 80 | 8.9 3.5 10.6 110.4 | см. см. см. см. | 0.456 0.079 2.008 198.725 | кг. кг. кг. кг. | 71 мм | 71 мм | 33 мм |  | Внутренний / скрытый (EV000383) | Механизм с накладкой (EV006345) | Зеленый (EV000235) | Оконечная розетка (EV004098) |  |  |  | 5...862 МГц | Нет |  | Нет |  | Изумруд (SV007297) | IP20 (EV006405) | Да | [6 empty] | Пластик (EV000139) | [18 empty] | В распор (лапками) и винтами (EV006353) | [26 empty] | TV (RV000903) | [14 empty] | 1 | 1 дБ | 1 дБ | Нет | Нет | [141 empty] | термопласт | [10 empty] | 75 г | [84 empty] | AtlasDesign AtlasDesign |  | ТВ розетка | Флоупак | [6 empty] | изумруд |  | механизм | [19 empty] | Срок гарантии на данное оборудование составляет 5 лет с момента отгрузки со склада Систэм Электрик, с подтверждением соответствующим документом | Подлежит замене
ATN000892 | ATLASDESIGN TV РОЗЕТКА проходная 4дБ, механизм, ИЗУМРУД | Systeme Electric |  |  | 8536691000 | Прочие штепсели и розетки для коаксиальных кабелей на напряжение не более 1000 в | Механизм Systeme Electric (ранее Schneider Electric) серии AtlasDesign в цвете изумруд розетки TV проходной 4DB предназначен для подключения телевизора к телевизионной сети. Лицевые детали из качественного ABS-пластика, устойчивого к царапинам и УФ-излучению. Проходная розетка используется в начале и середине подключения «в линию». Усиленные прямые монтажные лапки для лучшей фиксации механизма в монтажной коробке. | Электротехническое оборудование Потенциал | PTPWD | TFC | Телекоммуник. функции, цветные | WAD | ЭУИ ATLASDESIGN | RTD | Ритейл Медиум | EC000439 | Розетка антенная (TV/ТВ/SAT/FM/R/Радио) | 7 | Россия | https://static-pcsp.systeme.ru/image/fWDfBmXJd9tqG1TP6915de0cac2941763040780.png https://static-pcsp.systeme.ru/image/TJ3i379pGbaOF5ny6915e200407f31763041792.png | https://static-pcsp.systeme.ru/image/fWDfBmXJd9tqG1TP6915de0cac2941763040780.png | 1 2 | не указан Вид спереди | https://static-pcsp.systeme.ru/image/1tFojSl6je3RCYmX691c489f52ff31763461279.jpg |  | 1 | [6 empty] | https://api.systeme.ru/product/media/download/988353 https://api.systeme.ru/product/media/download/988507 | https://api.systeme.ru/product/media/download/988376 | https://api.systeme.ru/certificates/default/download/3418 https://api.systeme.ru/certificates/default/download/3355 https://api.systeme.ru/certificates/default/download/2494 https://api.systeme.ru/certificates/default/download/1698 | Д-ТР ЕАЭС-RoHS С/Д-UZ С/Д-UZ Д-ТР ЕАЭС-RoHS | ЕАЭС N RU Д-RU.РА01.В.69249_25 UZ.SMT.01.0103.117076789 UZ.SMT.01.0026.75482763 ЕАЭС № RU Д-RU.МЮ62.В.00815_20 |  |  | https://www.youtube.com/watch?v=_VAIRCKs_TI https://www.youtube.com/watch?v=uNb4HCh0Ebw https://rutube.ru/video/cdfdd8672753f0919df843dfa317c558/?r=wd https://rutube.ru/video/1b5d2b80e3c71a11012a2c453955a023/?r=wd https://vkvideo.ru/video-120704871_456239610 https://vkvideo.ru/video-120704871_456239601 | 757 | штука | 0 | 5 | BB1 PCE CAR P12 | 2 1 3 4 | 5 1 20 1800 | шт. шт. шт. шт. | 13606489708709 3606489708702 23606489708706 | 23 7.5 40.4 120 | 9.2 7.5 24.2 80 | 8.9 3.5 10.6 110.4 | см. см. см. см. | 0.456 0.079 2.009 198.815 | кг. кг. кг. кг. | 71 мм | 71 мм | 33 мм |  | Внутренний / скрытый (EV000383) | Механизм с накладкой (EV006345) | Зеленый (EV000235) | Проходная розетка (EV001232) |  |  |  | 5...862 МГц | Нет |  | Нет |  | Изумруд (SV007297) | IP20 (EV006405) | Да | [6 empty] | Пластик (EV000139) | [18 empty] | В распор (лапками) и винтами (EV006353) | [26 empty] | TV (RV000903) | [14 empty] | 1 | 4 дБ | 4 дБ | Нет | Нет | [141 empty] | термопласт | [10 empty] | 76 г | [84 empty] | AtlasDesign AtlasDesign |  | ТВ розетка | Флоупак | [6 empty] | изумруд |  | механизм | [19 empty] | Срок гарантии на данное оборудование составляет 5 лет с момента отгрузки со склада Систэм Электрик, с подтверждением соответствующим документом | Подлежит замене
ATN000893 | ATLASDESIGN TV АНТЕННА коннектор, механизм, ИЗУМРУД | Systeme Electric |  |  | 8536691000 | Прочие штепсели и розетки для коаксиальных кабелей на напряжение не более 1000 в | Механизм Systeme Electric (ранее Schneider Electric) серии AtlasDesign в цвете изумруд антенны коннектора TV. Лицевые детали из качественного ABS-пластика, устойчивого к царапинам и УФ-излучению. Усиленные прямые монтажные лапки для лучшей фиксации механизма в монтажной коробке. | Электротехническое оборудование Потенциал | PTPWD | TFC | Телекоммуник. функции, цветные | WAD | ЭУИ ATLASDESIGN | RTD | Ритейл Медиум | EC000439 | Розетка антенная (TV/ТВ/SAT/FM/R/Радио) | 7 | Россия | https://static-pcsp.systeme.ru/image/fWDfBmXJd9tqG1TP6915de0cac2941763040780.png https://static-pcsp.systeme.ru/image/TJ3i379pGbaOF5ny6915e200407f31763041792.png | https://static-pcsp.systeme.ru/image/fWDfBmXJd9tqG1TP6915de0cac2941763040780.png | 1 2 | не указан Вид спереди | https://static-pcsp.systeme.ru/image/1tFojSl6je3RCYmX691c489f52ff31763461279.jpg |  | 1 | [6 empty] | https://api.systeme.ru/product/media/download/988353 https://api.systeme.ru/product/media/download/988507 | https://api.systeme.ru/product/media/download/988376 | https://api.systeme.ru/certificates/default/download/3418 https://api.systeme.ru/certificates/default/download/3355 https://api.systeme.ru/certificates/default/download/2494 https://api.systeme.ru/certificates/default/download/1698 | Д-ТР ЕАЭС-RoHS С/Д-UZ С/Д-UZ Д-ТР ЕАЭС-RoHS | ЕАЭС N RU Д-RU.РА01.В.69249_25 UZ.SMT.01.0103.117076789 UZ.SMT.01.0026.75482763 ЕАЭС № RU Д-RU.МЮ62.В.00815_20 |  |  | https://www.youtube.com/watch?v=_VAIRCKs_TI https://www.youtube.com/watch?v=uNb4HCh0Ebw https://rutube.ru/video/cdfdd8672753f0919df843dfa317c558/?r=wd https://rutube.ru/video/1b5d2b80e3c71a11012a2c453955a023/?r=wd https://vkvideo.ru/video-120704871_456239610 https://vkvideo.ru/video-120704871_456239601 | 382.5 | штука | 0 | 5 | BB1 PCE CAR P12 | 2 1 3 4 | 5 1 20 1800 | шт. шт. шт. шт. | 13606489708716 3606489708719 23606489708713 | 23 7.5 40.4 120 | 9.2 7.5 24.2 80 | 8.9 3.5 10.6 110.4 | см. см. см. см. | 0.33 0.054 1.505 153.437 | кг. кг. кг. кг. | 71 мм | 71 мм | 33 мм |  | Внутренний / скрытый (EV000383) | Механизм с накладкой (EV006345) | Зеленый (EV000235) | Проходная розетка (EV001232) |  |  |  | 5...862 МГц | Нет |  | Нет |  | Изумруд (SV007297) | IP20 (EV006405) | Да | [6 empty] | Пластик (EV000139) | [18 empty] | В распор (лапками) и винтами (EV006353) | [26 empty] | TV (RV000903) | [14 empty] | 1 |  | 4 дБ | Нет | Нет | [141 empty] | термопласт | [10 empty] | 60 г | [84 empty] | AtlasDesign AtlasDesign |  | ТВ розетка | Флоупак | [6 empty] | изумруд |  | механизм | [19 empty] | Срок гарантии на данное оборудование составляет 5 лет с момента отгрузки со склада Систэм Электрик, с подтверждением соответствующим документом | Подлежит замене
ATN000981 | ATLASDESIGN РОЗЕТКА телефонная RJ11, механизм, СТАЛЬ | Systeme Electric |  |  | 8536699008 | Прочие | Механизм Systeme Electric (ранее Schneider Electric) серии AtlasDesign в цвете сталь розетки телефонной с разъёмом RJ11 предназначен для удобного и быстрого подключения вашего телефона, модема или факса к телефонной сети. Лицевые детали из качественного ABS-пластика, устойчивого к царапинам и УФ-излучению. Усиленные прямые монтажные лапки для лучшей фиксации механизма в монтажной коробке. | Электротехническое оборудование Потенциал | PTPWD | TFC | Телекоммуник. функции, цветные | WAD | ЭУИ ATLASDESIGN | RTD | Ритейл Медиум | EC001264 | Розетки телекоммуникационные (телефон/компьютер) | 7 | Россия | https://static-pcsp.systeme.ru/image/7vfwLe8jyUFVq7Vx6915de0ba33c61763040779.png https://static-pcsp.systeme.ru/image/JysK9yG6Ala_8sfN6915e1feed0b21763041790.png | https://static-pcsp.systeme.ru/image/7vfwLe8jyUFVq7Vx6915de0ba33c61763040779.png | 1 2 | не указан Вид спереди | https://static-pcsp.systeme.ru/image/1tFojSl6je3RCYmX691c489f52ff31763461279.jpg |  | 1 | [6 empty] | https://api.systeme.ru/product/media/download/988353 https://api.systeme.ru/product/media/download/988507 | https://api.systeme.ru/product/media/download/988372 | https://api.systeme.ru/certificates/default/download/3417 https://api.systeme.ru/certificates/default/download/3355 https://api.systeme.ru/certificates/default/download/2489 https://api.systeme.ru/certificates/default/download/1700 | Д-ТР ЕАЭС-RoHS С/Д-UZ С/Д-UZ Д-ТР ЕАЭС-RoHS | ЕАЭС N RU Д-RU.РА01.В.69820_25 UZ.SMT.01.0103.117076789 UZ.SMT.01.0026.75482582 ЕАЭС № RU Д-RU.МЮ62.В.00825_20 |  |  | https://www.youtube.com/watch?v=F0KmZPMphSs https://www.youtube.com/watch?v=uNb4HCh0Ebw https://rutube.ru/video/3ae54264e31ac00a33f0b88428cee8cc/?r=wd https://rutube.ru/video/1b5d2b80e3c71a11012a2c453955a023/?r=wd https://vkvideo.ru/video-120704871_456239609 https://vkvideo.ru/video-120704871_456239601 | 493 | штука | 0 | 1 | PCE BB1 CAR P12 | 1 2 3 4 | 1 5 20 1800 | шт. шт. шт. шт. | 3606489708726 13606489708723 23606489708720 | 7.5 23 40.4 120 | 7.5 9.2 24.2 80 | 4 8.9 10.6 110.4 | см. см. см. см. | 0.061 0.363 1.637 165.299 | кг. кг. кг. кг. | 71 мм | 71 мм | 38 мм |  | Внутренний / скрытый (EV000383) | Механизм с накладкой (EV006345) | Серый (EV000270) | [5 empty] | Нет |  | Нет |  | Сталь (SV007271) | IP20 (EV006405) | [7 empty] | Пластик (EV000139) |  |  | IP20 (EV006405) |  |  |  |  | 71 мм | 71 мм | 38 мм | [8 empty] | В распор (лапками) и винтами (EV006353) | [14 empty] | 1 |  | Нет |  | Да | Наклонный (-ое) (EV005271) | 3 (EV000069) | Нет | Нет | Нет | Нет | Нет | RJ11 (EV010602) | Нет | Нет | Нет | Да | Да | Да | [154 empty] | термопласт |  |  |  |  | винтовой зажим витая пара | [5 empty] | 59 г | [7 empty] | 0-35 °C |  | 15-30 °C | винты или лапки | 1 | [59 empty] | IP20 |  | не содержит галогенов | [10 empty] | AtlasDesign AtlasDesign |  | телефонное розетка | [7 empty] | сталь |  | механизм |  |  |  | RJ11 (4 контакт(ы) - Категория 3 в 16 Mbit/s | [15 empty] | Срок гарантии на данное оборудование составляет 5 лет с момента отгрузки со склада Систэм Электрик, с подтверждением соответствующим документом | Подлежит замене
ATN000983 | ATLASDESIGN РОЗЕТКА компьютерная RJ45 кат. 5e, механизм, СТАЛЬ | Systeme Electric |  |  | 8536699008 | Прочие | Механизм Systeme Electric (ранее Schneider Electric) серии AtlasDesign в цвете сталь розетки компьютерной с разъёмом RJ45 категории 5е предназначен для удобного и быстрого подключения вашего компьютера к локальной вычислительной сети. Лицевые детали из качественного ABS-пластика, устойчивого к царапинам и УФ-излучению. Усиленные прямые монтажные лапки для лучшей фиксации механизма в монтажной коробке. | Электротехническое оборудование Потенциал | PTPWD | TFC | Телекоммуник. функции, цветные | WAD | ЭУИ ATLASDESIGN | RTD | Ритейл Медиум | EC001264 | Розетки телекоммуникационные (телефон/компьютер) | 7 | Россия | https://static-pcsp.systeme.ru/image/UghTk-jj2yr1XeTf6915de0b8e0781763040779.png https://static-pcsp.systeme.ru/image/HsJ2_5KNmhuGf5E86915e1fed0ec61763041790.png | https://static-pcsp.systeme.ru/image/UghTk-jj2yr1XeTf6915de0b8e0781763040779.png | 1 2 | не указан Вид спереди | https://static-pcsp.systeme.ru/image/1tFojSl6je3RCYmX691c489f52ff31763461279.jpg |  | 1 | [6 empty] | https://api.systeme.ru/product/media/download/988353 https://api.systeme.ru/product/media/download/988507 | https://api.systeme.ru/product/media/download/988372 | https://api.systeme.ru/certificates/default/download/3417 https://api.systeme.ru/certificates/default/download/3355 https://api.systeme.ru/certificates/default/download/2489 https://api.systeme.ru/certificates/default/download/1700 | Д-ТР ЕАЭС-RoHS С/Д-UZ С/Д-UZ Д-ТР ЕАЭС-RoHS | ЕАЭС N RU Д-RU.РА01.В.69820_25 UZ.SMT.01.0103.117076789 UZ.SMT.01.0026.75482582 ЕАЭС № RU Д-RU.МЮ62.В.00825_20 |  |  | https://www.youtube.com/watch?v=_r-YS_nzSnQ https://www.youtube.com/watch?v=uNb4HCh0Ebw https://rutube.ru/video/0adabb419f254b5ada96f7903ac9d10b/?r=wd https://rutube.ru/video/1b5d2b80e3c71a11012a2c453955a023/?r=wd https://vkvideo.ru/video-120704871_456239608 https://vkvideo.ru/video-120704871_456239601 | 926.5 | штука | 0 | 1 | PCE BB1 CAR P12 | 1 2 3 4 | 1 5 20 1800 | шт. шт. шт. шт. | 3606489708733 13606489708730 23606489708737 | 7.5 23 40.4 120 | 7.5 9.2 24.2 80 | 4 8.9 10.6 110.4 | см. см. см. см. | 0.057 0.342 1.554 157.883 | кг. кг. кг. кг. |  |  |  |  | Внутренний / скрытый (EV000383) | Механизм с накладкой (EV006345) | Серый (EV000270) | [5 empty] | Нет |  | Нет |  | Сталь (SV007271) | IP20 (EV006405) | [7 empty] | Пластик (EV000139) |  |  | IP20 (EV006405) |  |  |  |  | 71 мм | 71 мм | 38 мм | [8 empty] | В распор (лапками) и винтами (EV006353) | [14 empty] | 1 |  | Нет |  |  | Наклонный (-ое) (EV005271) | 5E (EV004113) | Нет | Нет | Нет | Нет | Нет | RJ45 8(8) (EV000013) | Нет | Нет | Нет | Да | Да | Да | [158 empty] | Винтом |  | утопленный | [17 empty] | 2 | 5e | [57 empty] | IP20 | [12 empty] | AtlasDesign |  | компьютерная розетка | [7 empty] | сталь | [6 empty] | RJ45 | [14 empty] | Срок гарантии на данное оборудование составляет 5 лет с момента отгрузки со склада Систэм Электрик, с подтверждением соответствующим документом | Подлежит замене
ATN000985 | ATLASDESIGN РОЗЕТКА двойная компьютерная RJ45+RJ45 кат. 5e, механизм, СТАЛЬ | Systeme Electric |  |  | 8536699008 | Прочие | Механизм Systeme Electric (ранее Schneider Electric) серии AtlasDesign в цвете сталь двойной розетки компьютерной с разъёмом RJ45 категории 5е предназначен для удобного и быстрого подключения вашего компьютера к локальной вычислительной сети. Лицевые детали из качественного ABS-пластика, устойчивого к царапинам и УФ-излучению. Усиленные прямые монтажные лапки для лучшей фиксации механизма в монтажной коробке. | Электротехническое оборудование Потенциал | PTPWD | TFC | Телекоммуник. функции, цветные | WAD | ЭУИ ATLASDESIGN | RTD | Ритейл Медиум | EC001264 | Розетки телекоммуникационные (телефон/компьютер) | 7 | Россия | https://static-pcsp.systeme.ru/image/rGTvq7jkFChtWVrU6915de0b84b0b1763040779.png https://static-pcsp.systeme.ru/image/CNdVt569cP4T9ii-6915e1fec3b9d1763041790.png | https://static-pcsp.systeme.ru/image/rGTvq7jkFChtWVrU6915de0b84b0b1763040779.png | 1 2 | не указан Вид спереди | https://static-pcsp.systeme.ru/image/1tFojSl6je3RCYmX691c489f52ff31763461279.jpg |  | 1 | [6 empty] | https://api.systeme.ru/product/media/download/988353 https://api.systeme.ru/product/media/download/988507 | https://api.systeme.ru/product/media/download/988372 | https://api.systeme.ru/certificates/default/download/3417 https://api.systeme.ru/certificates/default/download/3355 https://api.systeme.ru/certificates/default/download/2489 https://api.systeme.ru/certificates/default/download/1700 | Д-ТР ЕАЭС-RoHS С/Д-UZ С/Д-UZ Д-ТР ЕАЭС-RoHS | ЕАЭС N RU Д-RU.РА01.В.69820_25 UZ.SMT.01.0103.117076789 UZ.SMT.01.0026.75482582 ЕАЭС № RU Д-RU.МЮ62.В.00825_20 |  |  | https://www.youtube.com/watch?v=_r-YS_nzSnQ https://www.youtube.com/watch?v=uNb4HCh0Ebw https://rutube.ru/video/0adabb419f254b5ada96f7903ac9d10b/?r=wd https://rutube.ru/video/1b5d2b80e3c71a11012a2c453955a023/?r=wd https://vkvideo.ru/video-120704871_456239608 https://vkvideo.ru/video-120704871_456239601 | 1355 | штука | 0 | 1 | PCE BB1 CAR P12 | 1 2 3 4 | 1 5 20 1800 | шт. шт. шт. шт. | 3606489708740 13606489708747 23606489708744 | 7.5 23 40.4 120 | 7.5 9.2 24.2 80 | 4 8.9 10.6 110.4 | см. см. см. см. | 0.069 0.407 1.812 181.067 | кг. кг. кг. кг. |  |  |  |  | Внутренний / скрытый (EV000383) | Механизм с накладкой (EV006345) | Серый (EV000270) | [5 empty] | Нет |  | Нет |  | Сталь (SV007271) | IP20 (EV006405) | [7 empty] | Пластик (EV000139) |  |  | IP20 (EV006405) |  |  |  |  | 71 мм | 71 мм | 38 мм | [8 empty] | В распор (лапками) и винтами (EV006353) | [14 empty] | 2 |  | Нет |  |  | Наклонный (-ое) (EV005271) | 5E (EV004113) | Нет | Нет | Нет | Нет | Нет | RJ45 2x8(8) (EV003077) | Нет | Нет | Нет | Да | Да | Да | [158 empty] | Винтом |  | утопленный | [17 empty] | 1 | 5e | [57 empty] | IP20 | [12 empty] | AtlasDesign |  | компьютерная розетка | [7 empty] | сталь | [6 empty] | RJ45 | [14 empty] | Срок гарантии на данное оборудование составляет 5 лет с момента отгрузки со склада Систэм Электрик, с подтверждением соответствующим документом | Подлежит замене
ATN000989 | ATLASDESIGN РОЗЕТКА двойная ТВ + компьютерная RJ45 кат. 5e, механизм, СТАЛЬ | Systeme Electric |  |  | 8536699008 | Прочие | Механизм Systeme Electric (ранее Schneider Electric) серии AtlasDesign в цвете сталь двойной розетки разъёмами RJ45 категории 5е и TV предназначен для удобного и быстрого подключения вашего компьютера и телевизора к соответствующим сетям. Лицевые детали из качественного ABS-пластика, устойчивого к царапинам и УФ-излучению. Усиленные прямые монтажные лапки для лучшей фиксации механизма в монтажной коробке. | Электротехническое оборудование Потенциал | PTPWD | TFC | Телекоммуник. функции, цветные | WAD | ЭУИ ATLASDESIGN | RTD | Ритейл Медиум | EC002605 | Многофункциональные (мультимедийные) розетки | 7 | Россия | https://static-pcsp.systeme.ru/image/Fqm0XHUct35rxRYD6915de0b8008e1763040779.png https://static-pcsp.systeme.ru/image/wG5AeefQttklUWkK6915e1febd0d51763041790.png | https://static-pcsp.systeme.ru/image/Fqm0XHUct35rxRYD6915de0b8008e1763040779.png | 1 2 | не указан Вид спереди | https://static-pcsp.systeme.ru/image/1tFojSl6je3RCYmX691c489f52ff31763461279.jpg |  | 1 | [6 empty] | https://api.systeme.ru/product/media/download/988353 https://api.systeme.ru/product/media/download/988507 | https://api.systeme.ru/product/media/download/988364 | https://api.systeme.ru/certificates/default/download/3417 https://api.systeme.ru/certificates/default/download/3355 https://api.systeme.ru/certificates/default/download/2489 https://api.systeme.ru/certificates/default/download/1700 | Д-ТР ЕАЭС-RoHS С/Д-UZ С/Д-UZ Д-ТР ЕАЭС-RoHS | ЕАЭС N RU Д-RU.РА01.В.69820_25 UZ.SMT.01.0103.117076789 UZ.SMT.01.0026.75482582 ЕАЭС № RU Д-RU.МЮ62.В.00825_20 |  |  | https://www.youtube.com/watch?v=_r-YS_nzSnQ https://www.youtube.com/watch?v=uNb4HCh0Ebw https://rutube.ru/video/0adabb419f254b5ada96f7903ac9d10b/?r=wd https://rutube.ru/video/1b5d2b80e3c71a11012a2c453955a023/?r=wd https://vkvideo.ru/video-120704871_456239608 https://vkvideo.ru/video-120704871_456239601 | 1220 | штука | 0 | 5 | BB1 PCE CAR P12 | 2 1 3 4 | 5 1 20 1800 | шт. шт. шт. шт. | 13606489708754 3606489708757 23606489708751 | 23 7.5 40.4 120 | 9.2 7.5 24.2 80 | 8.9 3.4 10.6 110.4 | см. см. см. см. | 0.353 0.059 1.597 161.699 | кг. кг. кг. кг. | 71 мм | 71 мм | 32 мм |  | Внутренний / скрытый (EV000383) | Механизм с накладкой (EV006345) | Серый (EV000270) | [5 empty] | Нет |  | Нет |  | Сталь (SV007271) | IP20 (EV006405) | [54 empty] | Нет | [5 empty] | Да | Нет | 0 | 1 | 0 | 0 | 1 | 0 | [151 empty] | винтовой зажим |  | механизм |  |  | матовый | 56 г | [5 empty] | 16 A в 250 В Переменный ток 50 Гц | 1 x 1.5...2 x 4 мм² для Жесткий кабель(и) 1 x 1.5...2 x 4 мм² для Гибкий кабель(и) | [7 empty] | pozidriv № 1 | крышка термопласт | [55 empty] | IP20 |  | не содержит галогенов | 5-35 °C | [9 empty] | AtlasDesign |  | многофункциональная розетка | Флоупак |  | 5 | 1 |  |  |  | сталь | винты | [6 empty] | утопленный | [13 empty] | Срок гарантии на данное оборудование составляет 5 лет с момента отгрузки со склада Систэм Электрик, с подтверждением соответствующим документом | Подлежит замене
ATN000991 | ATLASDESIGN TV РОЗЕТКА оконечная 1дБ, механизм, СТАЛЬ | Systeme Electric |  |  | 8536691000 | Прочие штепсели и розетки для коаксиальных кабелей на напряжение не более 1000 в | Механизм Systeme Electric (ранее Schneider Electric) серии AtlasDesign в цвете сталь розетки TV оконечной 1DB предназначен для подключения телевизора к телевизионной сети. Лицевые детали из качественного ABS-пластика, устойчивого к царапинам и УФ-излучению. Оконечная розетка может устанавливаться как отдельно, так и в конце подключения «в линию». Усиленные прямые монтажные лапки для лучшей фиксации механизма в монтажной коробке. | Электротехническое оборудование Потенциал | PTPWD | TFC | Телекоммуник. функции, цветные | WAD | ЭУИ ATLASDESIGN | RTD | Ритейл Медиум | EC000439 | Розетка антенная (TV/ТВ/SAT/FM/R/Радио) | 7 | Россия | https://static-pcsp.systeme.ru/image/t4tzte2hfhAx51SK6915de0b712aa1763040779.png https://static-pcsp.systeme.ru/image/jsaX-o8M6jiYKqYx6915e1feabdfb1763041790.png | https://static-pcsp.systeme.ru/image/t4tzte2hfhAx51SK6915de0b712aa1763040779.png | 1 2 | не указан Вид спереди | https://static-pcsp.systeme.ru/image/1tFojSl6je3RCYmX691c489f52ff31763461279.jpg |  | 1 | [6 empty] | https://api.systeme.ru/product/media/download/988353 https://api.systeme.ru/product/media/download/988507 | https://api.systeme.ru/product/media/download/988376 | https://api.systeme.ru/certificates/default/download/3418 https://api.systeme.ru/certificates/default/download/3355 https://api.systeme.ru/certificates/default/download/2494 https://api.systeme.ru/certificates/default/download/1698 | Д-ТР ЕАЭС-RoHS С/Д-UZ С/Д-UZ Д-ТР ЕАЭС-RoHS | ЕАЭС N RU Д-RU.РА01.В.69249_25 UZ.SMT.01.0103.117076789 UZ.SMT.01.0026.75482763 ЕАЭС № RU Д-RU.МЮ62.В.00815_20 |  |  | https://www.youtube.com/watch?v=_VAIRCKs_TI https://www.youtube.com/watch?v=uNb4HCh0Ebw https://rutube.ru/video/cdfdd8672753f0919df843dfa317c558/?r=wd https://rutube.ru/video/1b5d2b80e3c71a11012a2c453955a023/?r=wd https://vkvideo.ru/video-120704871_456239610 https://vkvideo.ru/video-120704871_456239601 | 689 | штука | 0 | 5 | BB1 PCE CAR P12 | 2 1 3 4 | 5 1 20 1800 | шт. шт. шт. шт. | 13606489708761 3606489708764 23606489708768 | 23 7.5 40.4 120 | 9.2 7.5 24.2 80 | 8.9 3.5 10.6 110.4 | см. см. см. см. | 0.456 0.079 2.01 198.887 | кг. кг. кг. кг. | 71 мм | 71 мм | 33 мм |  | Внутренний / скрытый (EV000383) | Механизм с накладкой (EV006345) | Серый (EV000270) | Проходная розетка (EV001232) |  |  |  | 5...862 МГц | Нет |  | Нет |  | Сталь (SV007271) | IP20 (EV006405) | Да | [6 empty] | Пластик (EV000139) | [18 empty] | В распор (лапками) и винтами (EV006353) | [26 empty] | TV (RV000903) | [14 empty] | 1 | 1 дБ | 1 дБ | Нет | Нет | [141 empty] | термопласт | [10 empty] | 75 г | [84 empty] | AtlasDesign AtlasDesign |  | ТВ розетка | Флоупак | [6 empty] | сталь |  | механизм | [19 empty] | Срок гарантии на данное оборудование составляет 5 лет с момента отгрузки со склада Систэм Электрик, с подтверждением соответствующим документом | Подлежит замене
ATN000992 | ATLASDESIGN TV РОЗЕТКА проходная 4дБ, механизм, СТАЛЬ | Systeme Electric |  |  | 8536691000 | Прочие штепсели и розетки для коаксиальных кабелей на напряжение не более 1000 в | Механизм Systeme Electric (ранее Schneider Electric) серии AtlasDesign в цвете сталь розетки TV проходной 4DB предназначен для подключения телевизора к телевизионной сети. Лицевые детали из качественного ABS-пластика, устойчивого к царапинам и УФ-излучению. Проходная розетка используется в начале и середине подключения «в линию». Усиленные прямые монтажные лапки для лучшей фиксации механизма в монтажной коробке. | Электротехническое оборудование Потенциал | PTPWD | TFC | Телекоммуник. функции, цветные | WAD | ЭУИ ATLASDESIGN | RTD | Ритейл Медиум | EC000439 | Розетка антенная (TV/ТВ/SAT/FM/R/Радио) | 7 | Россия | https://static-pcsp.systeme.ru/image/t4tzte2hfhAx51SK6915de0b712aa1763040779.png https://static-pcsp.systeme.ru/image/jsaX-o8M6jiYKqYx6915e1feabdfb1763041790.png | https://static-pcsp.systeme.ru/image/t4tzte2hfhAx51SK6915de0b712aa1763040779.png | 1 2 | не указан Вид спереди | https://static-pcsp.systeme.ru/image/1tFojSl6je3RCYmX691c489f52ff31763461279.jpg |  | 1 | [6 empty] | https://api.systeme.ru/product/media/download/988353 https://api.systeme.ru/product/media/download/988507 | https://api.systeme.ru/product/media/download/988376 | https://api.systeme.ru/certificates/default/download/3418 https://api.systeme.ru/certificates/default/download/3355 https://api.systeme.ru/certificates/default/download/2494 https://api.systeme.ru/certificates/default/download/1698 | Д-ТР ЕАЭС-RoHS С/Д-UZ С/Д-UZ Д-ТР ЕАЭС-RoHS | ЕАЭС N RU Д-RU.РА01.В.69249_25 UZ.SMT.01.0103.117076789 UZ.SMT.01.0026.75482763 ЕАЭС № RU Д-RU.МЮ62.В.00815_20 |  |  | https://www.youtube.com/watch?v=_VAIRCKs_TI https://www.youtube.com/watch?v=uNb4HCh0Ebw https://rutube.ru/video/cdfdd8672753f0919df843dfa317c558/?r=wd https://rutube.ru/video/1b5d2b80e3c71a11012a2c453955a023/?r=wd https://vkvideo.ru/video-120704871_456239610 https://vkvideo.ru/video-120704871_456239601 | 757 | штука | 0 | 5 | BB1 PCE CAR P12 | 2 1 3 4 | 5 1 20 1800 | шт. шт. шт. шт. | 13606489708778 3606489708771 23606489708775 | 23 7.5 40.4 120 | 9.2 7.5 24.2 80 | 8.9 3.5 10.6 110.4 | см. см. см. см. | 0.457 0.079 2.011 198.959 | кг. кг. кг. кг. | 71 мм | 71 мм | 33 мм |  | Внутренний / скрытый (EV000383) | Механизм с накладкой (EV006345) | Серый (EV000270) | Проходная розетка (EV001232) |  |  |  | 5...862 МГц | Нет |  | Нет |  | Сталь (SV007271) | IP20 (EV006405) | Да | [6 empty] | Пластик (EV000139) | [18 empty] | В распор (лапками) и винтами (EV006353) | [26 empty] | TV (RV000903) | [14 empty] | 1 | 4 дБ | 4 дБ | Нет | Нет | [141 empty] | термопласт | [10 empty] | 76 г | [84 empty] | AtlasDesign AtlasDesign |  | ТВ розетка | Флоупак | [6 empty] | сталь |  | механизм | [19 empty] | Срок гарантии на данное оборудование составляет 5 лет с момента отгрузки со склада Систэм Электрик, с подтверждением соответствующим документом | Подлежит замене
ATN000993 | ATLASDESIGN TV АНТЕННА коннектор, механизм, СТАЛЬ | Systeme Electric |  |  | 8536691000 | Прочие штепсели и розетки для коаксиальных кабелей на напряжение не более 1000 в | Механизм Systeme Electric (ранее Schneider Electric) серии AtlasDesign в цвете сталь антенны коннектора TV. Лицевые детали из качественного ABS-пластика, устойчивого к царапинам и УФ-излучению. Усиленные прямые монтажные лапки для лучшей фиксации механизма в монтажной коробке. | Электротехническое оборудование Потенциал | PTPWD | TFC | Телекоммуник. функции, цветные | WAD | ЭУИ ATLASDESIGN | RTD | Ритейл Медиум | EC000439 | Розетка антенная (TV/ТВ/SAT/FM/R/Радио) | 7 | Россия | https://static-pcsp.systeme.ru/image/t4tzte2hfhAx51SK6915de0b712aa1763040779.png https://static-pcsp.systeme.ru/image/jsaX-o8M6jiYKqYx6915e1feabdfb1763041790.png | https://static-pcsp.systeme.ru/image/t4tzte2hfhAx51SK6915de0b712aa1763040779.png | 1 2 | не указан Вид спереди | https://static-pcsp.systeme.ru/image/1tFojSl6je3RCYmX691c489f52ff31763461279.jpg |  | 1 | [6 empty] | https://api.systeme.ru/product/media/download/988353 https://api.systeme.ru/product/media/download/988507 | https://api.systeme.ru/product/media/download/988376 | https://api.systeme.ru/certificates/default/download/3418 https://api.systeme.ru/certificates/default/download/3355 https://api.systeme.ru/certificates/default/download/2494 https://api.systeme.ru/certificates/default/download/1698 | Д-ТР ЕАЭС-RoHS С/Д-UZ С/Д-UZ Д-ТР ЕАЭС-RoHS | ЕАЭС N RU Д-RU.РА01.В.69249_25 UZ.SMT.01.0103.117076789 UZ.SMT.01.0026.75482763 ЕАЭС № RU Д-RU.МЮ62.В.00815_20 |  |  | https://www.youtube.com/watch?v=_VAIRCKs_TI https://www.youtube.com/watch?v=uNb4HCh0Ebw https://rutube.ru/video/cdfdd8672753f0919df843dfa317c558/?r=wd https://rutube.ru/video/1b5d2b80e3c71a11012a2c453955a023/?r=wd https://vkvideo.ru/video-120704871_456239610 https://vkvideo.ru/video-120704871_456239601 | 573.5 | штука | 0 | 5 | BB1 PCE CAR P12 | 2 1 3 4 | 5 1 20 1800 | шт. шт. шт. шт. | 13606489708785 3606489708788 23606489708782 | 23 7.5 40.4 120 | 9.2 7.5 24.2 80 | 8.9 3.5 10.6 110.4 | см. см. см. см. | 0.331 0.054 1.506 153.581 | кг. кг. кг. кг. | 71 мм | 71 мм | 33 мм |  | Внутренний / скрытый (EV000383) | Механизм с накладкой (EV006345) | Серый (EV000270) | Проходная розетка (EV001232) |  |  |  | 5...862 МГц | Нет |  | Нет |  | Сталь (SV007271) | IP20 (EV006405) | Да | [6 empty] | Пластик (EV000139) | [18 empty] | В распор (лапками) и винтами (EV006353) | [26 empty] | TV (RV000903) | [14 empty] | 1 |  | 1 дБ | Нет | Нет | [141 empty] | термопласт | [10 empty] | 60 г | [84 empty] | AtlasDesign AtlasDesign |  | ТВ розетка | Флоупак | [6 empty] | сталь |  | механизм | [19 empty] | Срок гарантии на данное оборудование составляет 5 лет с момента отгрузки со склада Систэм Электрик, с подтверждением соответствующим документом | Подлежит замене
ATN001081 | ATLASDESIGN РОЗЕТКА телефонная RJ11, механизм, КАРБОН | Systeme Electric |  |  | 8536699008 | Прочие | Механизм Systeme Electric (ранее Schneider Electric) серии AtlasDesign в цвете карбон розетки телефонной с разъёмом RJ11 предназначен для удобного и быстрого подключения вашего телефона, модема или факса к телефонной сети. Лицевые детали из качественного ABS-пластика, устойчивого к царапинам и УФ-излучению. Благодаря покрытию «soft touch» к изделию приятно прикасаться. Усиленные прямые монтажные лапки для лучшей фиксации механизма в монтажной коробке. | Электротехническое оборудование Потенциал | PTPWD | TFC | Телекоммуник. функции, цветные | WAD | ЭУИ ATLASDESIGN | RTD | Ритейл Медиум | EC001264 | Розетки телекоммуникационные (телефон/компьютер) | 7 | Россия | https://static-pcsp.systeme.ru/image/AC9UxzYrOpA2AX_n6915deaf604cb1763040943.png https://static-pcsp.systeme.ru/image/68fA1rZY39VmHxZQ6915e2896d22f1763041929.png | https://static-pcsp.systeme.ru/image/AC9UxzYrOpA2AX_n6915deaf604cb1763040943.png | 1 2 | не указан Вид спереди | https://static-pcsp.systeme.ru/image/1tFojSl6je3RCYmX691c489f52ff31763461279.jpg |  | 1 | [6 empty] | https://api.systeme.ru/product/media/download/988353 https://api.systeme.ru/product/media/download/988507 | https://api.systeme.ru/product/media/download/988372 | https://api.systeme.ru/certificates/default/download/3417 https://api.systeme.ru/certificates/default/download/3355 https://api.systeme.ru/certificates/default/download/2489 https://api.systeme.ru/certificates/default/download/1700 | Д-ТР ЕАЭС-RoHS С/Д-UZ С/Д-UZ Д-ТР ЕАЭС-RoHS | ЕАЭС N RU Д-RU.РА01.В.69820_25 UZ.SMT.01.0103.117076789 UZ.SMT.01.0026.75482582 ЕАЭС № RU Д-RU.МЮ62.В.00825_20 |  |  | https://www.youtube.com/watch?v=F0KmZPMphSs https://www.youtube.com/watch?v=uNb4HCh0Ebw https://rutube.ru/video/3ae54264e31ac00a33f0b88428cee8cc/?r=wd https://rutube.ru/video/1b5d2b80e3c71a11012a2c453955a023/?r=wd https://vkvideo.ru/video-120704871_456239609 https://vkvideo.ru/video-120704871_456239601 | 493 | штука | 0 | 5 | BB1 PCE CAR P12 | 2 1 3 4 | 5 1 20 1800 | шт. шт. шт. шт. | 13606489708815 3606489708818 23606489708812 | 23 7.5 40.4 120 | 9.2 7.5 24.2 80 | 8.9 4 10.6 110.4 | см. см. см. см. | 0.355 0.059 1.604 162.347 | кг. кг. кг. кг. | 71 мм | 71 мм | 38 мм | 59 г | Внутренний / скрытый (EV000383) | Механизм с накладкой (EV006345) | Черный (EV000206) | [5 empty] | Нет |  | Нет |  | Карбон (SV007428) | IP20 (EV006405) | [7 empty] | Пластик (EV000139) |  |  | IP20 (EV006405) |  |  |  |  | 71 мм | 71 мм | 38 мм | [8 empty] | В распор (лапками) и винтами (EV006353) | [14 empty] | 1 |  | Нет |  |  | Наклонный (-ое) (EV005271) | 3 (EV000069) | Нет | Нет | Нет | Нет | Нет | RJ11 (EV010602) | Нет | Нет | Нет | Да | Да | Да | [154 empty] | термопласт |  |  |  |  | винтовой зажим витая пара | [13 empty] | 0-35 °C |  |  | винты или лапки | [22 empty] | 15-30 °C | 1 | [36 empty] | IP20 | [5 empty] | не содержащий галогенов | [6 empty] | AtlasDesign | AtlasDesign | телефонное розетка | [7 empty] | carbon |  | механизм |  |  |  | RJ11 (4 контакт(ы) - Категория 3 в 16 Mbit/s | [15 empty] | Срок гарантии на данное оборудование составляет 5 лет с момента отгрузки со склада Систэм Электрик, с подтверждением соответствующим документом | Подлежит замене
ATN001083 | ATLASDESIGN РОЗЕТКА компьютерная RJ45 кат. 5e, механизм, КАРБОН | Systeme Electric |  |  | 8536699008 | Прочие | Механизм Systeme Electric (ранее Schneider Electric) серии AtlasDesign в цвете карбон розетки компьютерной с разъёмом RJ45 категории 5е предназначен для удобного и быстрого подключения вашего компьютера к локальной вычислительной сети. Лицевые детали из качественного ABS-пластика, устойчивого к царапинам и УФ-излучению. Благодаря покрытию «soft touch» к изделию приятно прикасаться. Усиленные прямые монтажные лапки для лучшей фиксации механизма в монтажной коробке. | Электротехническое оборудование Потенциал | PTPWD | TFC | Телекоммуник. функции, цветные | WAD | ЭУИ ATLASDESIGN | RTD | Ритейл Медиум | EC001264 | Розетки телекоммуникационные (телефон/компьютер) | 7 | Россия | https://static-pcsp.systeme.ru/image/33tupm9si-fyjMPc6915deaf4d90c1763040943.png https://static-pcsp.systeme.ru/image/VBPEMZMfQ97RSq2O6915e289513241763041929.png | https://static-pcsp.systeme.ru/image/33tupm9si-fyjMPc6915deaf4d90c1763040943.png | 1 2 | не указан Вид спереди | https://static-pcsp.systeme.ru/image/AiDEy-4YlW98agbi691c46819914e1763460737.jpeg https://static-pcsp.systeme.ru/image/0ICgv8uhk1SCcD4V691c47d8b3cce1763461080.jpeg https://static-pcsp.systeme.ru/image/1tFojSl6je3RCYmX691c489f52ff31763461279.jpg | https://static-pcsp.systeme.ru/image/AiDEy-4YlW98agbi691c46819914e1763460737.jpeg | 1 2 3 | [6 empty] | https://api.systeme.ru/product/media/download/988353 https://api.systeme.ru/product/media/download/988507 | https://api.systeme.ru/product/media/download/988372 | https://api.systeme.ru/certificates/default/download/3417 https://api.systeme.ru/certificates/default/download/3355 https://api.systeme.ru/certificates/default/download/2489 https://api.systeme.ru/certificates/default/download/1700 | Д-ТР ЕАЭС-RoHS С/Д-UZ С/Д-UZ Д-ТР ЕАЭС-RoHS | ЕАЭС N RU Д-RU.РА01.В.69820_25 UZ.SMT.01.0103.117076789 UZ.SMT.01.0026.75482582 ЕАЭС № RU Д-RU.МЮ62.В.00825_20 |  |  | https://www.youtube.com/watch?v=_r-YS_nzSnQ https://www.youtube.com/watch?v=uNb4HCh0Ebw https://rutube.ru/video/0adabb419f254b5ada96f7903ac9d10b/?r=wd https://rutube.ru/video/1b5d2b80e3c71a11012a2c453955a023/?r=wd https://vkvideo.ru/video-120704871_456239608 https://vkvideo.ru/video-120704871_456239601 | 926.5 | штука | 0 | 5 | BB1 PCE CAR P12 | 2 1 3 4 | 5 1 20 1800 | шт. шт. шт. шт. | 13606489708822 3606489708825 23606489708829 | 9.6 11.4 24.8 120 | 23.9 13.7 41 80 | 9.9 4.8 11.2 114 | см. см. см. см. | 0.342 0.057 1.559 150 | кг. кг. кг. кг. |  |  |  |  | Внутренний / скрытый (EV000383) | Механизм с накладкой (EV006345) | Черный (EV000206) |  |  | 9005 |  |  | Нет |  | Нет |  | Карбон (SV007428) | IP20 (EV006405) | [7 empty] | Пластик (EV000139) |  |  | IP20 (EV006405) |  |  |  |  | 71 мм | 71 мм | 38 мм | [8 empty] | В распор (лапками) и винтами (EV006353) | [14 empty] | 1 |  | Нет |  |  | Наклонный (-ое) (EV005271) | 5E (EV004113) | Нет | Нет | Нет | Нет | Нет | RJ45 8(8) (EV000013) | Нет | Нет | Нет | Да | Да | Да | [158 empty] | винтом |  | скрытый | [17 empty] | 2 | 5e | [57 empty] | IP20 | [12 empty] | AtlasDesign |  | компьютерная розетка | [7 empty] | carbon | [6 empty] | RJ45 | [14 empty] | Срок гарантии на данное оборудование составляет 5 лет с момента отгрузки со склада Систэм Электрик, с подтверждением соответствующим документом | Подлежит замене
ATN001085 | ATLASDESIGN РОЗЕТКА двойная компьютерная RJ45+RJ45 кат. 5e, механизм, КАРБОН | Systeme Electric |  |  | 8536699008 | Прочие | Механизм Systeme Electric (ранее Schneider Electric) серии AtlasDesign в цвете карбон двойной розетки компьютерной с разъёмом RJ45 категории 5е предназначен для удобного и быстрого подключения вашего компьютера к локальной вычислительной сети. Лицевые детали из качественного ABS-пластика, устойчивого к царапинам и УФ-излучению. Благодаря покрытию «soft touch» к изделию приятно прикасаться. Усиленные прямые монтажные лапки для лучшей фиксации механизма в монтажной коробке. | Электротехническое оборудование Потенциал | PTPWD | TFC | Телекоммуник. функции, цветные | WAD | ЭУИ ATLASDESIGN | RTD | Ритейл Медиум | EC001264 | Розетки телекоммуникационные (телефон/компьютер) | 7 | Россия | https://static-pcsp.systeme.ru/image/2-4xyKG1YuUqQny96915deaf456af1763040943.png https://static-pcsp.systeme.ru/image/HkQu0en76kheOyLZ6915e289472431763041929.png | https://static-pcsp.systeme.ru/image/2-4xyKG1YuUqQny96915deaf456af1763040943.png | 1 2 | не указан Вид спереди | https://static-pcsp.systeme.ru/image/1tFojSl6je3RCYmX691c489f52ff31763461279.jpg |  | 1 | [6 empty] | https://api.systeme.ru/product/media/download/988353 https://api.systeme.ru/product/media/download/988507 | https://api.systeme.ru/product/media/download/988372 | https://api.systeme.ru/certificates/default/download/3417 https://api.systeme.ru/certificates/default/download/3355 https://api.systeme.ru/certificates/default/download/2489 https://api.systeme.ru/certificates/default/download/1700 | Д-ТР ЕАЭС-RoHS С/Д-UZ С/Д-UZ Д-ТР ЕАЭС-RoHS | ЕАЭС N RU Д-RU.РА01.В.69820_25 UZ.SMT.01.0103.117076789 UZ.SMT.01.0026.75482582 ЕАЭС № RU Д-RU.МЮ62.В.00825_20 |  |  | https://www.youtube.com/watch?v=_r-YS_nzSnQ https://www.youtube.com/watch?v=uNb4HCh0Ebw https://rutube.ru/video/0adabb419f254b5ada96f7903ac9d10b/?r=wd https://rutube.ru/video/1b5d2b80e3c71a11012a2c453955a023/?r=wd https://vkvideo.ru/video-120704871_456239608 https://vkvideo.ru/video-120704871_456239601 | 1355 | штука | 0 | 5 | BB1 PCE CAR P12 | 2 1 3 4 | 5 1 20 1800 | шт. шт. шт. шт. | 13606489708839 3606489708832 23606489708836 | 23 7.5 40.4 120 | 9.2 7.5 24.2 80 | 8.9 4 10.6 110.4 | см. см. см. см. | 0.405 0.069 1.804 180.329 | кг. кг. кг. кг. |  |  |  |  | Внутренний / скрытый (EV000383) | Механизм с накладкой (EV006345) | Черный (EV000206) |  |  | 9005 |  |  | Нет |  | Нет |  | Карбон (SV007428) | IP20 (EV006405) | [7 empty] | Пластик (EV000139) |  |  | IP20 (EV006405) |  |  |  |  | 71 мм | 71 мм | 38 мм | [8 empty] | В распор (лапками) и винтами (EV006353) | [14 empty] | 2 |  | Нет |  |  | Наклонный (-ое) (EV005271) | 5E (EV004113) | Нет | Нет | Нет | Нет | Нет | RJ45 2x8(8) (EV003077) | Нет | Нет | Нет | Да | Да | Да | [158 empty] | винтом |  | скрытый | [17 empty] | 1 | 5e | [57 empty] | IP20 | [12 empty] | AtlasDesign |  | компьютерная розетка | [7 empty] | carbon | [6 empty] | RJ45 | [14 empty] | Срок гарантии на данное оборудование составляет 5 лет с момента отгрузки со склада Систэм Электрик, с подтверждением соответствующим документом | Подлежит замене
ATN001089 | ATLASDESIGN РОЗЕТКА двойная ТВ + компьютерная RJ45 кат. 5e, механизм, КАРБОН | Systeme Electric |  |  | 8536699008 | Прочие | Механизм Systeme Electric (ранее Schneider Electric) серии AtlasDesign в цвете карбон двойной розетки разъёмами RJ45 категории 5е и TV предназначен для удобного и быстрого подключения вашего компьютера и телевизора к соответствующим сетям. Лицевые детали из качественного ABS-пластика, устойчивого к царапинам и УФ-излучению. Благодаря покрытию «soft touch» к изделию приятно прикасаться. Усиленные прямые монтажные лапки для лучшей фиксации механизма в монтажной коробке. | Электротехническое оборудование Потенциал | PTPWD | TFC | Телекоммуник. функции, цветные | WAD | ЭУИ ATLASDESIGN | RTD | Ритейл Медиум | EC002605 | Многофункциональные (мультимедийные) розетки | 7 | Россия | https://static-pcsp.systeme.ru/image/rcNi1dPLgeIyXtIO6915deaf4075b1763040943.png https://static-pcsp.systeme.ru/image/bxzzIjONJn9PVLm86915e28941bc11763041929.png | https://static-pcsp.systeme.ru/image/rcNi1dPLgeIyXtIO6915deaf4075b1763040943.png | 1 2 | не указан Вид спереди | https://static-pcsp.systeme.ru/image/1tFojSl6je3RCYmX691c489f52ff31763461279.jpg |  | 1 | [6 empty] | https://api.systeme.ru/product/media/download/988353 https://api.systeme.ru/product/media/download/988507 | https://api.systeme.ru/product/media/download/988364 | https://api.systeme.ru/certificates/default/download/3417 https://api.systeme.ru/certificates/default/download/3355 https://api.systeme.ru/certificates/default/download/2489 https://api.systeme.ru/certificates/default/download/1700 | Д-ТР ЕАЭС-RoHS С/Д-UZ С/Д-UZ Д-ТР ЕАЭС-RoHS | ЕАЭС N RU Д-RU.РА01.В.69820_25 UZ.SMT.01.0103.117076789 UZ.SMT.01.0026.75482582 ЕАЭС № RU Д-RU.МЮ62.В.00825_20 |  |  | https://www.youtube.com/watch?v=_r-YS_nzSnQ https://www.youtube.com/watch?v=uNb4HCh0Ebw https://rutube.ru/video/0adabb419f254b5ada96f7903ac9d10b/?r=wd https://rutube.ru/video/1b5d2b80e3c71a11012a2c453955a023/?r=wd https://vkvideo.ru/video-120704871_456239608 https://vkvideo.ru/video-120704871_456239601 | 1220 | штука | 0 | 5 | BB1 PCE CAR P12 | 2 1 3 4 | 5 1 20 1800 | шт. шт. шт. шт. | 13606489703520 3606489703523 23606489703527 | 23 7.5 40.4 120 | 9.2 7.5 24.2 80 | 8.9 3.4 10.6 110.4 | см. см. см. см. | 0.351 0.058 1.588 160.889 | кг. кг. кг. кг. | 71 мм | 71 мм | 32 мм | 56 г | Внутренний / скрытый (EV000383) | Механизм с накладкой (EV006345) | Черный (EV000206) | [5 empty] | Нет |  | Нет |  | Карбон (SV007428) | IP20 (EV006405) | [54 empty] | Нет | [5 empty] | Да | Нет | 0 | 1 | 0 | 0 | 1 | 0 | [151 empty] | винтовой зажим |  | механизм |  |  | матовый | [6 empty] | 16 A в 250 V Переменный ток 50 Гц | 1 x 1.5...2 x 4 мм² для жесткий кабель(и) 1 x 1.5...2 x 4 мм² для гибкий кабель(и) | [7 empty] | pozidriv № 1 | [20 empty] | крышка термопласт | [35 empty] | IP20 |  |  | 5-35 °C |  |  | не содержащий галогенов | [6 empty] | AtlasDesign |  | multi-services socket | Флоупак |  | 5 | 1 |  |  |  | carbon | винты | [6 empty] | скрытый | [13 empty] | Срок гарантии на данное оборудование составляет 5 лет с момента отгрузки со склада Систэм Электрик, с подтверждением соответствующим документом | Подлежит замене
ATN001091 | ATLASDESIGN TV РОЗЕТКА оконечная 1дБ, механизм, КАРБОН | Systeme Electric |  |  | 8536691000 | Прочие штепсели и розетки для коаксиальных кабелей на напряжение не более 1000 в | Механизм Systeme Electric (ранее Schneider Electric) серии AtlasDesign в цвете карбон розетки TV оконечной 1DB предназначен для подключения телевизора к телевизионной сети. Лицевые детали из качественного ABS-пластика, устойчивого к царапинам и УФ-излучению. Оконечная розетка может устанавливаться как отдельно, так и в конце подключения «в линию». Благодаря покрытию «soft touch» к изделию приятно прикасаться. Усиленные прямые монтажные лапки для лучшей фиксации механизма в монтажной коробке. | Электротехническое оборудование Потенциал | PTPWD | TFC | Телекоммуник. функции, цветные | WAD | ЭУИ ATLASDESIGN | RTD | Ритейл Медиум | EC000439 | Розетка антенная (TV/ТВ/SAT/FM/R/Радио) | 7 | Россия | https://static-pcsp.systeme.ru/image/fZgBjzCwY5EsGrrp6915deaf336f41763040943.png https://static-pcsp.systeme.ru/image/dJwFX1Sl26qu28pp6915e289321d41763041929.png | https://static-pcsp.systeme.ru/image/fZgBjzCwY5EsGrrp6915deaf336f41763040943.png | 1 2 | не указан Вид спереди | https://static-pcsp.systeme.ru/image/1tFojSl6je3RCYmX691c489f52ff31763461279.jpg |  | 1 | [6 empty] | https://api.systeme.ru/product/media/download/988353 https://api.systeme.ru/product/media/download/988507 | https://api.systeme.ru/product/media/download/988376 | https://api.systeme.ru/certificates/default/download/3418 https://api.systeme.ru/certificates/default/download/3355 https://api.systeme.ru/certificates/default/download/2494 https://api.systeme.ru/certificates/default/download/1698 | Д-ТР ЕАЭС-RoHS С/Д-UZ С/Д-UZ Д-ТР ЕАЭС-RoHS | ЕАЭС N RU Д-RU.РА01.В.69249_25 UZ.SMT.01.0103.117076789 UZ.SMT.01.0026.75482763 ЕАЭС № RU Д-RU.МЮ62.В.00815_20 |  |  | https://www.youtube.com/watch?v=_VAIRCKs_TI https://www.youtube.com/watch?v=uNb4HCh0Ebw https://rutube.ru/video/cdfdd8672753f0919df843dfa317c558/?r=wd https://rutube.ru/video/1b5d2b80e3c71a11012a2c453955a023/?r=wd https://vkvideo.ru/video-120704871_456239610 https://vkvideo.ru/video-120704871_456239601 | 689 | штука | 0 | 5 | BB1 PCE CAR P12 | 2 1 3 4 | 5 1 20 1800 | шт. шт. шт. шт. | 13606489708853 3606489708856 23606489708850 | 23 7.5 40.4 120 | 9.2 7.5 24.2 80 | 8.9 3.5 10.6 110.4 | см. см. см. см. | 0.457 0.079 2.012 199.085 | кг. кг. кг. кг. | 71 мм | 71 мм | 33 мм | 75 г | Внутренний / скрытый (EV000383) | Механизм с накладкой (EV006345) | Черный (EV000206) | Проходная розетка (EV001232) |  |  |  | 5...862 МГц | Нет |  | Нет |  | Карбон (SV007428) | IP20 (EV006405) | Да | [6 empty] | Пластик (EV000139) | [10 empty] | 1 | [7 empty] | В распор (лапками) и винтами (EV006353) | [26 empty] | TV (RV000903) | [14 empty] | 1 | 1 дБ | 1 дБ | Нет | Нет | 9005 | [140 empty] | термопласт | [95 empty] | AtlasDesign | AtlasDesign | ТВ розетка | Флоупак | [6 empty] | carbon |  | механизм | [19 empty] | Срок гарантии на данное оборудование составляет 5 лет с момента отгрузки со склада Систэм Электрик, с подтверждением соответствующим документом | Подлежит замене
ATN001092 | ATLASDESIGN TV РОЗЕТКА проходная 4дБ, механизм, КАРБОН | Systeme Electric |  |  | 8536691000 | Прочие штепсели и розетки для коаксиальных кабелей на напряжение не более 1000 в | Механизм Systeme Electric (ранее Schneider Electric) серии AtlasDesign в цвете карбон розетки TV проходной 4DB предназначен для подключения телевизора к телевизионной сети. Лицевые детали из качественного ABS-пластика, устойчивого к царапинам и УФ-излучению. Проходная розетка используется в начале и середине подключения «в линию». Благодаря покрытию «soft touch» к изделию приятно прикасаться. Усиленные прямые монтажные лапки для лучшей фиксации механизма в монтажной коробке. | Электротехническое оборудование Потенциал | PTPWD | TFC | Телекоммуник. функции, цветные | WAD | ЭУИ ATLASDESIGN | RTD | Ритейл Медиум | EC000439 | Розетка антенная (TV/ТВ/SAT/FM/R/Радио) | 7 | Россия | https://static-pcsp.systeme.ru/image/fZgBjzCwY5EsGrrp6915deaf336f41763040943.png https://static-pcsp.systeme.ru/image/dJwFX1Sl26qu28pp6915e289321d41763041929.png | https://static-pcsp.systeme.ru/image/fZgBjzCwY5EsGrrp6915deaf336f41763040943.png | 1 2 | не указан Вид спереди | https://static-pcsp.systeme.ru/image/1tFojSl6je3RCYmX691c489f52ff31763461279.jpg |  | 1 | [6 empty] | https://api.systeme.ru/product/media/download/988353 https://api.systeme.ru/product/media/download/988507 | https://api.systeme.ru/product/media/download/988376 | https://api.systeme.ru/certificates/default/download/3418 https://api.systeme.ru/certificates/default/download/3355 https://api.systeme.ru/certificates/default/download/2494 https://api.systeme.ru/certificates/default/download/1698 | Д-ТР ЕАЭС-RoHS С/Д-UZ С/Д-UZ Д-ТР ЕАЭС-RoHS | ЕАЭС N RU Д-RU.РА01.В.69249_25 UZ.SMT.01.0103.117076789 UZ.SMT.01.0026.75482763 ЕАЭС № RU Д-RU.МЮ62.В.00815_20 |  |  | https://www.youtube.com/watch?v=_VAIRCKs_TI https://www.youtube.com/watch?v=uNb4HCh0Ebw https://rutube.ru/video/cdfdd8672753f0919df843dfa317c558/?r=wd https://rutube.ru/video/1b5d2b80e3c71a11012a2c453955a023/?r=wd https://vkvideo.ru/video-120704871_456239610 https://vkvideo.ru/video-120704871_456239601 | 757 | штука | 0 | 5 | BB1 PCE CAR P12 | 2 1 3 4 | 5 1 20 1800 | шт. шт. шт. шт. | 13606489708860 3606489708863 23606489708867 | 23 7.5 40.4 120 | 9.2 7.5 24.2 80 | 8.9 3.5 10.6 110.4 | см. см. см. см. | 0.457 0.079 2.013 199.157 | кг. кг. кг. кг. | 71 мм | 71 мм | 33 мм | 76 г | Внутренний / скрытый (EV000383) | Механизм с накладкой (EV006345) | Черный (EV000206) | Проходная розетка (EV001232) |  |  |  | 5...862 МГц | Нет |  | Нет |  | Карбон (SV007428) | IP20 (EV006405) | Да | [6 empty] | Пластик (EV000139) | [18 empty] | В распор (лапками) и винтами (EV006353) | [26 empty] | TV (RV000903) | [14 empty] | 1 | 4 дБ | 4 дБ | Нет | Нет | [141 empty] | термопласт | [95 empty] | AtlasDesign | AtlasDesign | ТВ розетка | Флоупак | [6 empty] | carbon |  | механизм | [19 empty] | Срок гарантии на данное оборудование составляет 5 лет с момента отгрузки со склада Систэм Электрик, с подтверждением соответствующим документом | Подлежит замене
ATN001093 | ATLASDESIGN TV АНТЕННА коннектор, механизм, КАРБОН | Systeme Electric |  |  | 8536691000 | Прочие штепсели и розетки для коаксиальных кабелей на напряжение не более 1000 в | Механизм Systeme Electric (ранее Schneider Electric) серии AtlasDesign в цвете карбон антенны коннектора TV. Лицевые детали из качественного ABS-пластика, устойчивого к царапинам и УФ-излучению. Благодаря покрытию «soft touch» к изделию приятно прикасаться. Усиленные прямые монтажные лапки для лучшей фиксации механизма в монтажной коробке. | Электротехническое оборудование Потенциал | PTPWD | TFC | Телекоммуник. функции, цветные | WAD | ЭУИ ATLASDESIGN | RTD | Ритейл Медиум | EC000439 | Розетка антенная (TV/ТВ/SAT/FM/R/Радио) | 7 | Россия | https://static-pcsp.systeme.ru/image/fZgBjzCwY5EsGrrp6915deaf336f41763040943.png https://static-pcsp.systeme.ru/image/dJwFX1Sl26qu28pp6915e289321d41763041929.png | https://static-pcsp.systeme.ru/image/fZgBjzCwY5EsGrrp6915deaf336f41763040943.png | 1 2 | не указан Вид спереди | https://static-pcsp.systeme.ru/image/1tFojSl6je3RCYmX691c489f52ff31763461279.jpg |  | 1 | [6 empty] | https://api.systeme.ru/product/media/download/988353 https://api.systeme.ru/product/media/download/988507 | https://api.systeme.ru/product/media/download/988376 | https://api.systeme.ru/certificates/default/download/3418 https://api.systeme.ru/certificates/default/download/3355 https://api.systeme.ru/certificates/default/download/2494 https://api.systeme.ru/certificates/default/download/1698 | Д-ТР ЕАЭС-RoHS С/Д-UZ С/Д-UZ Д-ТР ЕАЭС-RoHS | ЕАЭС N RU Д-RU.РА01.В.69249_25 UZ.SMT.01.0103.117076789 UZ.SMT.01.0026.75482763 ЕАЭС № RU Д-RU.МЮ62.В.00815_20 |  |  | https://www.youtube.com/watch?v=_VAIRCKs_TI https://www.youtube.com/watch?v=uNb4HCh0Ebw https://rutube.ru/video/cdfdd8672753f0919df843dfa317c558/?r=wd https://rutube.ru/video/1b5d2b80e3c71a11012a2c453955a023/?r=wd https://vkvideo.ru/video-120704871_456239610 https://vkvideo.ru/video-120704871_456239601 | 382.5 | штука | 0 | 5 | BB1 PCE CAR P12 | 2 1 3 4 | 5 1 20 1800 | шт. шт. шт. шт. | 13606489708877 3606489708870 23606489708874 | 9.5 8 24.7 120 | 24 7.8 41 80 | 9.9 3.8 11.3 114 | см. см. см. см. | 0.332 0.055 1.501 147 | кг. кг. кг. кг. | 71 мм | 71 мм | 33 мм | 60 г | Внутренний / скрытый (EV000383) | Механизм с накладкой (EV006345) | Черный (EV000206) | Проходная розетка (EV001232) |  |  |  | 5...862 МГц | Нет |  | Нет |  | Карбон (SV007428) | IP20 (EV006405) | Да | [6 empty] | Пластик (EV000139) | [18 empty] | В распор (лапками) и винтами (EV006353) | [26 empty] | TV (RV000903) | [14 empty] | 1 |  | 1 дБ | Нет | Нет | [141 empty] | термопласт | [95 empty] | AtlasDesign | AtlasDesign | ТВ розетка | Флоупак | [6 empty] | carbon |  | механизм | [19 empty] | Срок гарантии на данное оборудование составляет 5 лет с момента отгрузки со склада Систэм Электрик, с подтверждением соответствующим документом | Подлежит замене
ATN000399 | ATLASDESIGN ВЫВОД КАБЕЛЯ, механизм, АЛЮМИНИЙ | Systeme Electric |  |  | 3925908009 | Прочие детали строительные из пластмасс, в другом месте не поименованные или не включенные, прочие | Вывод кабеля Systeme Electric (ранее Schneider Electric) серии AtlasDesign в цвете алюминий. Лицевые детали из качественного ABS-пластика, устойчивого к царапинам и УФ-излучению. Усиленные прямые монтажные лапки для лучшей фиксации механизма в монтажной коробке. | Электротехническое оборудование Потенциал | PTPWD | ACC | Аксессуары, цветные | WAD | ЭУИ ATLASDESIGN | RTD | Ритейл Медиум | EC000018 | Розетки и накладки для передачи данных (мультимедиа) | 7 | Россия | https://static-pcsp.systeme.ru/image/JUohPf4vqSVLCJkL6915dc92985c31763040402.png https://static-pcsp.systeme.ru/image/v0EdJFE2QN9ztaMj6915e0597aee91763041369.png | https://static-pcsp.systeme.ru/image/JUohPf4vqSVLCJkL6915dc92985c31763040402.png | 1 2 | не указан Вид спереди | https://static-pcsp.systeme.ru/image/1tFojSl6je3RCYmX691c489f52ff31763461279.jpg |  | 1 | [6 empty] | https://api.systeme.ru/product/media/download/988353 https://api.systeme.ru/product/media/download/988507 | https://api.systeme.ru/product/media/download/988515 | [5 empty] | https://www.youtube.com/watch?v=uNb4HCh0Ebw https://rutube.ru/video/1b5d2b80e3c71a11012a2c453955a023/?r=wd https://vkvideo.ru/video-120704871_456239601 | 264.5 | штука | 0 | 10 | BB1 PCE CAR P12 | 2 1 3 4 | 10 1 60 1800 | шт. шт. шт. шт. | 13606489710689 3606489710682 23606489710686 | 23.2 7.5 40.4 120 | 19.5 7.5 24.2 80 | 8.9 5.2 28.8 101.4 | см. см. см. см. | 0.622 0.052 4.025 138.756 | кг. кг. кг. кг. | 49 мм | 71 мм |  |  | Внутренний / скрытый (EV000383) | Механизм с накладкой (EV006345) | Алюминий (EV000072) | [5 empty] | Нет |  | Нет |  | Алюминий (SV007249) | IP20 (EV006405) | Да |  |  | Нет | Необработанная (EV006034) |  | Термопласт (EV000403) | Пластик (EV000139) |  |  |  | Нет | Матовый (-ая) (EV000146) |  |  | 49 мм | 71 мм | [9 empty] | В распор (лапками) и винтами (EV006353) | [9 empty] | Кабельный вывод (EV009897) | Без поля для надписи (EV006465) | IP20 (EV006405) |  | Да |  | Да | Да | Нет | Нет | [168 empty] | термопласт: крышка механизма |  |  |  |  | винтовые зажимы | [5 empty] | 0.056 кг | [5 empty] | 16 A | <= 3 x 2.5 mm² для Гибкий кабель(и) <= 3 x 2.5 mm² для Жесткий кабель(и) | 0-35 °C | ES.ME01.B02319 AC | 15-30 °C | [61 empty] | IP20 |  | не содержит галогенов | [10 empty] | AtlasDesign AtlasDesign |  | Кабельный вывод | [7 empty] | Алюминий | защёлкивание | механизм |  |  | принадлежности для укладки кабеля | [16 empty] | Срок гарантии на данное оборудование составляет 5 лет с момента отгрузки со склада Систэм Электрик, с подтверждением соответствующим документом | Подлежит замене
ATN000499 | ATLASDESIGN ВЫВОД КАБЕЛЯ, механизм, ЖЕМЧУГ | Systeme Electric |  |  | 3925908009 | Прочие детали строительные из пластмасс, в другом месте не поименованные или не включенные, прочие | Вывод кабеля Systeme Electric (ранее Schneider Electric) серии AtlasDesign в цвете жемчуг. Лицевые детали из качественного ABS-пластика, устойчивого к царапинам и УФ-излучению. Усиленные прямые монтажные лапки для лучшей фиксации механизма в монтажной коробке. | Электротехническое оборудование Потенциал | PTPWD | ACC | Аксессуары, цветные | WAD | ЭУИ ATLASDESIGN | RTD | Ритейл Медиум | EC000018 | Розетки и накладки для передачи данных (мультимедиа) | 7 | Россия | https://static-pcsp.systeme.ru/image/nEwFHIetEdxiktL86915dc91610571763040401.png https://static-pcsp.systeme.ru/image/RbiwuKPjMPBHMyIV6915e17d335921763041661.png | https://static-pcsp.systeme.ru/image/nEwFHIetEdxiktL86915dc91610571763040401.png | 1 2 | не указан Вид спереди | https://static-pcsp.systeme.ru/image/1tFojSl6je3RCYmX691c489f52ff31763461279.jpg |  | 1 | [6 empty] | https://api.systeme.ru/product/media/download/988353 https://api.systeme.ru/product/media/download/988507 | https://api.systeme.ru/product/media/download/988515 | [5 empty] | https://www.youtube.com/watch?v=uNb4HCh0Ebw https://rutube.ru/video/1b5d2b80e3c71a11012a2c453955a023/?r=wd https://vkvideo.ru/video-120704871_456239601 | 264.5 | штука | 0 | 10 | BB1 PCE CAR P12 | 2 1 3 4 | 10 1 60 1800 | шт. шт. шт. шт. | 13606489710696 3606489710699 23606489710693 | 23.2 7.5 40.4 120 | 19.5 7.5 24.2 80 | 8.9 5.2 28.8 101.4 | см. см. см. см. | 0.626 0.053 4.053 139.584 | кг. кг. кг. кг. | 49 мм | 71 мм |  |  | Внутренний / скрытый (EV000383) | Механизм с накладкой (EV006345) | Белый (EV000202) | [5 empty] | Нет |  | Нет |  | Жемчуг (SV007426) | IP20 (EV006405) | Да |  |  | Нет | Необработанная (EV006034) |  | Термопласт (EV000403) | Пластик (EV000139) |  |  |  | Нет | Матовый (-ая) (EV000146) |  |  | 49 мм | 71 мм | [9 empty] | В распор (лапками) и винтами (EV006353) | [9 empty] | Кабельный вывод (EV009897) | Без поля для надписи (EV006465) | IP20 (EV006405) |  | Да |  | Да | Да | Нет | Нет | [168 empty] | термопласт: крышка механизма |  |  |  |  | винтовые зажимы | [5 empty] | 0.056 кг | [5 empty] | 16 A | <= 3 x 2.5 mm² для Гибкий кабель(и) <= 3 x 2.5 mm² для Жесткий кабель(и) | 0-35 °C | ES.ME01.B02319 AC | 15-30 °C | [61 empty] | IP20 |  | не содержит галогенов | [10 empty] | AtlasDesign AtlasDesign |  | Кабельный вывод | [7 empty] | жемчуг | защёлкивание | механизм |  |  | принадлежности для укладки кабеля | [16 empty] | Срок гарантии на данное оборудование составляет 5 лет с момента отгрузки со склада Систэм Электрик, с подтверждением соответствующим документом | Подлежит замене
ATN000599 | ATLASDESIGN ВЫВОД КАБЕЛЯ, механизм, ШАМПАНЬ | Systeme Electric |  |  | 3925908009 | Прочие детали строительные из пластмасс, в другом месте не поименованные или не включенные, прочие | Вывод кабеля Systeme Electric (ранее Schneider Electric) серии AtlasDesign в цвете шампань. Лицевые детали из качественного ABS-пластика, устойчивого к царапинам и УФ-излучению. Усиленные прямые монтажные лапки для лучшей фиксации механизма в монтажной коробке. | Электротехническое оборудование Потенциал | PTPWD | ACC | Аксессуары, цветные | WAD | ЭУИ ATLASDESIGN | RTD | Ритейл Медиум | EC000018 | Розетки и накладки для передачи данных (мультимедиа) | 7 | Россия | https://static-pcsp.systeme.ru/image/YzBzpGK2w1zmHYVx6915dd50804b51763040592.png https://static-pcsp.systeme.ru/image/vmJgq3Ob8JoCDBr669428aa06261a1765968544.png | https://static-pcsp.systeme.ru/image/YzBzpGK2w1zmHYVx6915dd50804b51763040592.png | 1 2 | не указан не указан | https://static-pcsp.systeme.ru/image/1tFojSl6je3RCYmX691c489f52ff31763461279.jpg |  | 1 | [6 empty] | https://api.systeme.ru/product/media/download/988353 https://api.systeme.ru/product/media/download/988507 | https://api.systeme.ru/product/media/download/988515 | [5 empty] | https://www.youtube.com/watch?v=uNb4HCh0Ebw https://rutube.ru/video/1b5d2b80e3c71a11012a2c453955a023/?r=wd https://vkvideo.ru/video-120704871_456239601 | 264.5 | штука | 0 | 10 | BB1 PCE CAR P12 | 2 1 3 4 | 10 1 60 1800 | шт. шт. шт. шт. | 13606489710702 3606489710705 23606489710709 | 23.2 7.5 40.4 120 | 19.5 7.5 24.2 80 | 8.9 5.2 28.8 101.4 | см. см. см. см. | 0.624 0.052 4.036 139.08 | кг. кг. кг. кг. | 49 мм | 71 мм |  |  | Внутренний / скрытый (EV000383) | Механизм с накладкой (EV006345) | Шампань (RV000146) | [5 empty] | Нет |  | Нет |  | Шампань (SV007260) | IP20 (EV006405) | Да |  |  | Нет | Необработанная (EV006034) |  | Термопласт (EV000403) | Пластик (EV000139) |  |  |  | Нет | Матовый (-ая) (EV000146) |  |  | 49 мм | 71 мм | [9 empty] | В распор (лапками) и винтами (EV006353) | [9 empty] | Кабельный вывод (EV009897) | Без поля для надписи (EV006465) | IP20 (EV006405) |  | Да |  | Да | Да | Нет | Нет | [168 empty] | термопласт: крышка механизма |  |  |  |  | винтовые зажимы | [5 empty] | 0.056 кг | [5 empty] | 16 A | <= 3 x 2.5 mm² для Гибкий кабель(и) <= 3 x 2.5 mm² для Жесткий кабель(и) | 0-35 °C | ES.ME01.B02319 AC | 15-30 °C | [61 empty] | IP20 |  | не содержит галогенов | [10 empty] | AtlasDesign AtlasDesign |  | Кабельный вывод | [7 empty] | шампань | защёлкивание | механизм |  |  | принадлежности для укладки кабеля | [16 empty] | Срок гарантии на данное оборудование составляет 5 лет с момента отгрузки со склада Систэм Электрик, с подтверждением соответствующим документом | Подлежит замене
ATN000699 | ATLASDESIGN ВЫВОД КАБЕЛЯ, механизм, МОККО | Systeme Electric |  |  | 3925908009 | Прочие детали строительные из пластмасс, в другом месте не поименованные или не включенные, прочие | Вывод кабеля Systeme Electric (ранее Schneider Electric) серии AtlasDesign в цвете мокко. Лицевые детали из качественного ABS-пластика, устойчивого к царапинам и УФ-излучению. Усиленные прямые монтажные лапки для лучшей фиксации механизма в монтажной коробке. | Электротехническое оборудование Потенциал | PTPWD | ACC | Аксессуары, цветные | WAD | ЭУИ ATLASDESIGN | RTD | Ритейл Медиум | EC000018 | Розетки и накладки для передачи данных (мультимедиа) | 7 | Россия | https://static-pcsp.systeme.ru/image/GEVcZlFrGLMwMoup6915dd4f08d371763040591.png https://static-pcsp.systeme.ru/image/2u5VY1wa7Jcp7Iss69428aa0722301765968544.png | https://static-pcsp.systeme.ru/image/GEVcZlFrGLMwMoup6915dd4f08d371763040591.png | 1 2 | не указан не указан | https://static-pcsp.systeme.ru/image/1tFojSl6je3RCYmX691c489f52ff31763461279.jpg |  | 1 | [6 empty] | https://api.systeme.ru/product/media/download/988353 https://api.systeme.ru/product/media/download/988507 | https://api.systeme.ru/product/media/download/988515 | [5 empty] | https://www.youtube.com/watch?v=uNb4HCh0Ebw https://rutube.ru/video/1b5d2b80e3c71a11012a2c453955a023/?r=wd https://vkvideo.ru/video-120704871_456239601 | 264.5 | штука | 0 | 10 | BB1 PCE CAR P12 | 2 1 3 4 | 10 1 60 1800 | шт. шт. шт. шт. | 13606489710740 3606489710743 23606489710747 | 23.2 7.5 40.4 120 | 19.5 7.5 24.2 80 | 8.9 5.2 28.8 101.4 | см. см. см. см. | 0.621 0.052 4.02 138.612 | кг. кг. кг. кг. | 49 мм | 71 мм |  |  | Внутренний / скрытый (EV000383) | Механизм с накладкой (EV006345) | Коричневый (EV000083) | [5 empty] | Нет |  | Нет |  | Мокко (SV007405) | IP20 (EV006405) | Да |  |  | Нет | Необработанная (EV006034) |  | Термопласт (EV000403) | Пластик (EV000139) |  |  |  | Нет | Матовый (-ая) (EV000146) |  |  | 49 мм | 71 мм | [9 empty] | В распор (лапками) и винтами (EV006353) | [9 empty] | Кабельный вывод (EV009897) | Без поля для надписи (EV006465) | IP20 (EV006405) |  | Да |  | Да | Да | Нет | Нет | [168 empty] | термопласт: крышка механизма |  |  |  |  | винтовые зажимы | [5 empty] | 0.056 кг | [5 empty] | 16 A | <= 3 x 2.5 mm² для Гибкий кабель(и) <= 3 x 2.5 mm² для Жесткий кабель(и) | 0-35 °C | ES.ME01.B02319 AC | 15-30 °C | [61 empty] | IP20 |  | не содержит галогенов | [10 empty] | AtlasDesign AtlasDesign |  | Кабельный вывод | [7 empty] | коричневый | защёлкивание | механизм |  |  | принадлежности для укладки кабеля | [16 empty] | Срок гарантии на данное оборудование составляет 5 лет с момента отгрузки со склада Систэм Электрик, с подтверждением соответствующим документом | Подлежит замене
ATN000799 | ATLASDESIGN ВЫВОД КАБЕЛЯ, механизм, ГРИФЕЛЬ | Systeme Electric |  |  | 3925908009 | Прочие детали строительные из пластмасс, в другом месте не поименованные или не включенные, прочие | Вывод кабеля Systeme Electric (ранее Schneider Electric) серии AtlasDesign в цвете грифель. Лицевые детали из качественного ABS-пластика, устойчивого к царапинам и УФ-излучению. Усиленные прямые монтажные лапки для лучшей фиксации механизма в монтажной коробке. | Электротехническое оборудование Потенциал | PTPWD | ACC | Аксессуары, цветные | WAD | ЭУИ ATLASDESIGN | RTD | Ритейл Медиум | EC000018 | Розетки и накладки для передачи данных (мультимедиа) | 7 | Россия | https://static-pcsp.systeme.ru/image/yG-Bo9kjjjxvIGDa6915dd4de2b331763040589.png https://static-pcsp.systeme.ru/image/TvrKZ_cesIO98Jog6915e17ae89c81763041658.png | https://static-pcsp.systeme.ru/image/yG-Bo9kjjjxvIGDa6915dd4de2b331763040589.png | 1 2 | не указан Вид спереди | https://static-pcsp.systeme.ru/image/1tFojSl6je3RCYmX691c489f52ff31763461279.jpg |  | 1 | [6 empty] | https://api.systeme.ru/product/media/download/988353 https://api.systeme.ru/product/media/download/988507 | https://api.systeme.ru/product/media/download/988515 | [5 empty] | https://www.youtube.com/watch?v=uNb4HCh0Ebw https://rutube.ru/video/1b5d2b80e3c71a11012a2c453955a023/?r=wd https://vkvideo.ru/video-120704871_456239601 | 353 | штука | 0 | 10 | BB1 PCE CAR P12 | 2 1 3 4 | 10 1 60 1800 | шт. шт. шт. шт. | 13606489710788 3606489710781 23606489710785 | 23.2 7.5 40.4 120 | 19.5 7.5 24.2 80 | 8.9 5.2 28.8 101.4 | см. см. см. см. | 0.624 0.052 4.04 139.206 | кг. кг. кг. кг. | 49 мм | 71 мм |  |  | Внутренний / скрытый (EV000383) | Механизм с накладкой (EV006345) | Серый (EV000270) | [5 empty] | Нет |  | Нет |  | Грифель (SV007427) | IP20 (EV006405) | Да |  |  | Нет | Необработанная (EV006034) |  | Термопласт (EV000403) | Пластик (EV000139) |  |  |  | Нет | Матовый (-ая) (EV000146) |  |  | 49 мм | 71 мм | [9 empty] | В распор (лапками) и винтами (EV006353) | [9 empty] | Кабельный вывод (EV009897) | Без поля для надписи (EV006465) | IP20 (EV006405) |  | Да |  | Да | Да | Нет | Нет | [168 empty] | термопласт: крышка механизма |  |  |  |  | винтовые зажимы | [5 empty] | 0.056 кг | [5 empty] | 16 A | <= 3 x 2.5 mm² для Гибкий кабель(и) <= 3 x 2.5 mm² для Жесткий кабель(и) | 0-35 °C | ES.ME01.B02319 AC | 15-30 °C | [61 empty] | IP20 |  | не содержит галогенов | [10 empty] | AtlasDesign AtlasDesign |  | Кабельный вывод | [7 empty] | грифель | защёлкивание | механизм |  |  | принадлежности для укладки кабеля | [16 empty] | Срок гарантии на данное оборудование составляет 5 лет с момента отгрузки со склада Систэм Электрик, с подтверждением соответствующим документом | Подлежит замене
ATN000899 | ATLASDESIGN ВЫВОД КАБЕЛЯ, механизм, ИЗУМРУД | Systeme Electric |  |  | 3925908009 | Прочие детали строительные из пластмасс, в другом месте не поименованные или не включенные, прочие | Вывод кабеля Systeme Electric (ранее Schneider Electric) серии AtlasDesign в цвете изумруд. Лицевые детали из качественного ABS-пластика, устойчивого к царапинам и УФ-излучению. Усиленные прямые монтажные лапки для лучшей фиксации механизма в монтажной коробке. | Электротехническое оборудование Потенциал | PTPWD | ACC | Аксессуары, цветные | WAD | ЭУИ ATLASDESIGN | RTD | Ритейл Медиум | EC000018 | Розетки и накладки для передачи данных (мультимедиа) | 7 | Россия | https://static-pcsp.systeme.ru/image/QY1hX57x1hxKvfbw6915de0ca7b551763040780.png https://static-pcsp.systeme.ru/image/bf71tF34pao_KTTZ6915e2003a5661763041792.png | https://static-pcsp.systeme.ru/image/QY1hX57x1hxKvfbw6915de0ca7b551763040780.png | 1 2 | не указан Вид спереди | https://static-pcsp.systeme.ru/image/1tFojSl6je3RCYmX691c489f52ff31763461279.jpg |  | 1 | [6 empty] | https://api.systeme.ru/product/media/download/988353 https://api.systeme.ru/product/media/download/988507 | https://api.systeme.ru/product/media/download/988515 | [5 empty] | https://www.youtube.com/watch?v=uNb4HCh0Ebw https://rutube.ru/video/1b5d2b80e3c71a11012a2c453955a023/?r=wd https://vkvideo.ru/video-120704871_456239601 | 353 | штука | 0 | 5 | BB1 PCE CAR P12 | 2 1 3 4 | 5 1 20 1800 | шт. шт. шт. шт. | 13606489710825 3606489710828 23606489710822 | 23 7.5 40.4 120 | 9.2 7.5 24.2 80 | 8.9 5.2 10.6 110.4 | см. см. см. см. | 0.32 0.052 1.466 149.938 | кг. кг. кг. кг. | 49 мм | 71 мм |  |  | Внутренний / скрытый (EV000383) | Механизм с накладкой (EV006345) | Зеленый (EV000235) | [5 empty] | Нет |  | Нет |  | Изумруд (SV007297) | IP20 (EV006405) | Да |  |  | Нет | Необработанная (EV006034) |  | Термопласт (EV000403) | Пластик (EV000139) |  |  |  | Нет | Матовый (-ая) (EV000146) |  |  | 49 мм | 71 мм | [9 empty] | В распор (лапками) и винтами (EV006353) | [9 empty] | Кабельный вывод (EV009897) | Без поля для надписи (EV006465) | IP20 (EV006405) |  | Да |  | Да | Да | Нет | Нет | [168 empty] | термопласт: крышка механизма |  |  |  |  | винтовые зажимы | [5 empty] | 0.056 кг | [5 empty] | 16 A | <= 3 x 2.5 mm² для Гибкий кабель(и) <= 3 x 2.5 mm² для Жесткий кабель(и) | 0-35 °C | ES.ME01.B02319 AC | 15-30 °C | [61 empty] | IP20 |  | не содержит галогенов | [10 empty] | AtlasDesign AtlasDesign |  | Кабельный вывод | [7 empty] | изумруд | защёлкивание | механизм |  |  | принадлежности для укладки кабеля | [16 empty] | Срок гарантии на данное оборудование составляет 5 лет с момента отгрузки со склада Систэм Электрик, с подтверждением соответствующим документом | Подлежит замене
ATN000999 | ATLASDESIGN ВЫВОД КАБЕЛЯ, механизм, СТАЛЬ | Systeme Electric |  |  | 3925908009 | Прочие детали строительные из пластмасс, в другом месте не поименованные или не включенные, прочие | Вывод кабеля Systeme Electric (ранее Schneider Electric) серии AtlasDesign в цвете сталь. Лицевые детали из качественного ABS-пластика, устойчивого к царапинам и УФ-излучению. Усиленные прямые монтажные лапки для лучшей фиксации механизма в монтажной коробке. | Электротехническое оборудование Потенциал | PTPWD | ACC | Аксессуары, цветные | WAD | ЭУИ ATLASDESIGN | RTD | Ритейл Медиум | EC000018 | Розетки и накладки для передачи данных (мультимедиа) | 7 | Россия | https://static-pcsp.systeme.ru/image/TJdBpoFGZGKDFjKH6915de0b6cb5a1763040779.png https://static-pcsp.systeme.ru/image/FJnxP6HcqQq8Q6eA6915e1fea5f321763041790.png | https://static-pcsp.systeme.ru/image/TJdBpoFGZGKDFjKH6915de0b6cb5a1763040779.png | 1 2 | не указан Вид спереди | https://static-pcsp.systeme.ru/image/1tFojSl6je3RCYmX691c489f52ff31763461279.jpg |  | 1 | [6 empty] | https://api.systeme.ru/product/media/download/988353 https://api.systeme.ru/product/media/download/988507 | https://api.systeme.ru/product/media/download/988515 | [5 empty] | https://www.youtube.com/watch?v=uNb4HCh0Ebw https://rutube.ru/video/1b5d2b80e3c71a11012a2c453955a023/?r=wd https://vkvideo.ru/video-120704871_456239601 | 524.5 | штука | 0 | 5 | BB1 PCE CAR P12 | 2 1 3 4 | 5 1 20 1800 | шт. шт. шт. шт. | 13606489710887 3606489710880 23606489710884 | 23 7.5 40.4 120 | 9.2 7.5 24.2 80 | 8.9 5.2 10.6 110.4 | см. см. см. см. | 0.321 0.052 1.468 150.136 | кг. кг. кг. кг. | 49 мм | 71 мм |  |  | Внутренний / скрытый (EV000383) | Механизм с накладкой (EV006345) | Серый (EV000270) | [5 empty] | Нет |  | Нет |  | Сталь (SV007271) | IP20 (EV006405) | Да |  |  | Нет | Необработанная (EV006034) |  | Термопласт (EV000403) | Пластик (EV000139) |  |  |  | Нет | Матовый (-ая) (EV000146) |  |  | 49 мм | 71 мм | [9 empty] | В распор (лапками) и винтами (EV006353) | [9 empty] | Кабельный вывод (EV009897) | Без поля для надписи (EV006465) | IP20 (EV006405) |  | Да |  | Да | Да | Нет | Нет | [168 empty] | термопласт: крышка механизма |  |  |  |  | винтовые зажимы | [5 empty] | 0.056 кг | [5 empty] | 16 A | <= 3 x 2.5 mm² для Гибкий кабель(и) <= 3 x 2.5 mm² для Жесткий кабель(и) | 0-35 °C | ES.ME01.B02319 AC | 15-30 °C | [61 empty] | IP20 |  | не содержит галогенов | [10 empty] | AtlasDesign AtlasDesign |  | Кабельный вывод | [7 empty] | сталь | защёлкивание | механизм |  |  | принадлежности для укладки кабеля | [16 empty] | Срок гарантии на данное оборудование составляет 5 лет с момента отгрузки со склада Систэм Электрик, с подтверждением соответствующим документом | Подлежит замене
ATN001099 | ATLASDESIGN ВЫВОД КАБЕЛЯ, механизм, КАРБОН | Systeme Electric |  |  | 3925908009 | Прочие детали строительные из пластмасс, в другом месте не поименованные или не включенные, прочие | Вывод кабеля Systeme Electric (ранее Schneider Electric) серии AtlasDesign в цвете карбон. Лицевые детали из качественного ABS-пластика, устойчивого к царапинам и УФ-излучению. Благодаря покрытию «soft touch» к изделию приятно прикасаться. Усиленные прямые монтажные лапки для лучшей фиксации механизма в монтажной коробке. | Электротехническое оборудование Потенциал | PTPWD | ACC | Аксессуары, цветные | WAD | ЭУИ ATLASDESIGN | RTD | Ритейл Медиум | EC000018 | Розетки и накладки для передачи данных (мультимедиа) | 7 | Россия | https://static-pcsp.systeme.ru/image/kTt1i3AP_zPUzOWj6915deaf2ee981763040943.png https://static-pcsp.systeme.ru/image/mNdRGuwWDftczUYf6915e2892d3451763041929.png | https://static-pcsp.systeme.ru/image/kTt1i3AP_zPUzOWj6915deaf2ee981763040943.png | 1 2 | не указан Вид спереди | https://static-pcsp.systeme.ru/image/1tFojSl6je3RCYmX691c489f52ff31763461279.jpg |  | 1 | [6 empty] | https://api.systeme.ru/product/media/download/988353 https://api.systeme.ru/product/media/download/988507 | https://api.systeme.ru/product/media/download/988515 | [5 empty] | https://www.youtube.com/watch?v=uNb4HCh0Ebw https://rutube.ru/video/1b5d2b80e3c71a11012a2c453955a023/?r=wd https://vkvideo.ru/video-120704871_456239601 | 353 | штука | 0 | 5 | BB1 PCE CAR P12 | 2 1 3 4 | 5 1 20 1800 | шт. шт. шт. шт. | 13606489710924 3606489710927 23606489710921 | 10 8.1 25 120 | 23.9 7.9 41 80 | 10 5.5 11.1 112 | см. см. см. см. | 0.327 0.054 1.493 144 | кг. кг. кг. кг. | 49 мм | 71 мм |  | 0.056 кг | Внутренний / скрытый (EV000383) | Механизм с накладкой (EV006345) | Черный (EV000206) | [5 empty] | Нет |  | Нет |  | Карбон (SV007428) | IP20 (EV006405) | Да |  |  | Нет | Необработанная (EV006034) |  | Термопласт (EV000403) | Пластик (EV000139) |  |  |  | Нет | Глянцевый (EV006395) |  |  | 49 мм | 71 мм | 48.8 мм | 0 | [7 empty] | В распор (лапками) и винтами (EV006353) | [9 empty] | Кабельный вывод (EV009897) | Без поля для надписи (EV006465) | IP20 (EV006405) |  | Да | 1 | Да | Да | Нет | Нет | Прямолинейн. (EV000164) |  | Нет | Нет | [8 empty] | Нет | [30 empty] | 22.4 мм | [124 empty] | термопласт: центре пластины |  |  |  |  | винтовые зажимы | [11 empty] | 16 A | <= 3 x 2.5 mm² для гибкий кабель(и) | 0-35 °C | ES.ME01.B02319 AC | [24 empty] | 15-30 °C | [37 empty] | IP20 | [5 empty] | не содержащий галогенов | [6 empty] | AtlasDesign | AtlasDesign | Кабельный вывод | [7 empty] | carbon | защёлкивание | механизм |  |  | принадлежности для укладки кабеля | [16 empty] | Срок гарантии на данное оборудование составляет 5 лет с момента отгрузки со склада Систэм Электрик, с подтверждением соответствующим документом | Подлежит замене | Анализируется
ATN000620 | ATLASDESIGN РОЗЕТКА двойная без заземления, 16А, в сборе, МОККО | Systeme Electric |  |  | 8536699008 | Прочие | Розетка двойная в сборе Systeme Electric (ранее Schneider Electric) серии AtlasDesign в цвете мокко без заземления и без шторок подходит для сетей 250 В, на ток 16 А. Лицевые детали из качественного ABS-пластика, устойчивого к царапинам и УФ-излучению. Двойная розетка позволяет подключить два устройства в одном месте. Изделие поставляется в комплекте с рамкой того же цвета. Усиленные прямые монтажные лапки для лучшей фиксации механизма в монтажной коробке. | Электротехническое оборудование Потенциал | PTPWD | FMC | Механические функции, цветные | WAD | ЭУИ ATLASDESIGN | RTD | Ритейл Медиум | EC000125 | Розетка силовая (штепсельная) | 7 | Россия | https://static-pcsp.systeme.ru/image/c5npH0Oeb6T9YVxF69428b78c84d61765968760.png https://static-pcsp.systeme.ru/image/ge6fv8DS3CgiyIfq69428aa095de01765968544.png https://static-pcsp.systeme.ru/image/Zar-loKEX1GWG7Ls61969c1e3ead61637260318.jpeg https://static-pcsp.systeme.ru/image/SZTpRJ8zanzd62fp61969c1e583ac1637260318.jpeg https://static-pcsp.systeme.ru/image/OS9ezDKhnPSXr22E61969c1e64eae1637260318.jpeg | https://static-pcsp.systeme.ru/image/c5npH0Oeb6T9YVxF69428b78c84d61765968760.png | 1 2 3 4 5 | не указан не указан не указан не указан не указан | https://static-pcsp.systeme.ru/image/1tFojSl6je3RCYmX691c489f52ff31763461279.jpg |  | 1 | [6 empty] | https://api.systeme.ru/product/media/download/988353 https://api.systeme.ru/product/media/download/988507 | https://api.systeme.ru/product/media/download/988373 | https://api.systeme.ru/certificates/default/download/3460 https://api.systeme.ru/certificates/default/download/3410 https://api.systeme.ru/certificates/default/download/3355 https://api.systeme.ru/certificates/default/download/1897 https://api.systeme.ru/certificates/default/download/2488 https://api.systeme.ru/certificates/default/download/1711 https://api.systeme.ru/certificates/default/download/766 | С-ТР ТС-НВО Д-ТР ЕАЭС-RoHS С/Д-UZ С-ТР ТС-НВО С/Д-UZ Д-ТР ЕАЭС-RoHS С-ТР ТС-НВО | ЕАЭС RU С-RU.АТ21.В.00159_25 ЕАЭС N RU Д-RU.РА01.В.70012_25 UZ.SMT.01.0103.117076789 ЕАЭС RU С-RU.АТ21.В.00045_20 UZ.SMT.01.0026.75482392 ЕАЭС № RU Д-RU.МЮ62.В.00697_20 ТС RU С-RU.АТ21.В.00041 |  |  | https://www.youtube.com/watch?v=gxAkZCx8Zow https://www.youtube.com/watch?v=uNb4HCh0Ebw https://rutube.ru/video/125a377127516b8216f694836b148a3e/?r=wd https://rutube.ru/video/1b5d2b80e3c71a11012a2c453955a023/?r=wd https://vkvideo.ru/video-120704871_456239618 https://vkvideo.ru/video-120704871_456239601 | 330.5 | штука | 0 | 6 | BB1 PCE CAR P12 | 2 1 3 4 | 6 1 36 1080 | шт. шт. шт. шт. | 13606489702035 3606489702038 23606489702032 | 23.2 13.1 40.4 120 | 19.5 8.8 24.2 80 | 8.9 4 28.8 101.4 | см. см. см. см. | 0.541 0.073 3.54 124.212 | кг. кг. кг. кг. | 83 мм | 125 мм | 40 мм |  | Внутренний / скрытый (EV000383) | В сборе с корпусом/рамкой (EV006348) | Коричневый (EV000083) | Без заземляющего контакта (EV005887) |  |  |  | 50...50 Гц | Нет |  | Нет |  | Мокко (SV007405) | IP20 (EV006405) | Да | 2 |  | Нет | Необработанная (EV006034) |  | Термопласт (EV000403) | Пластик (EV000139) |  |  |  | Нет | Матовый (-ая) (EV000146) |  |  | 83 мм | 124 мм | 38 мм | 0 | [6 empty] | Нет | В распор (лапками) и винтами (EV006353) | [11 empty] | IP20 (EV006405) | IK03 (EV006809) | [5 empty] | Нет | [27 empty] | 7039 | 250 В |  |  | Винтов. зажим/клемма (EV001008) | [11 empty] | 38 мм | 16 |  |  | 16 А | Нет | Нет | 1 | Нет | Нет | Нет | Нет | Нет | Нет | Нет | Не требует специального питания (EV006426) | Да |  | Нет | Без надписи/печати (EV005886) | Нет | Нет | 0 | Нет | Нет | Нет | Нет | 2 | 0 | Нет | Нет | Нет | [93 empty] | термопласт: все стороны | [5 empty] | утопленный |  | коричневый |  | матовый | 0.076 кг | IEC 60884-1 |  | декоративное покрытие |  |  |  | 1.5...4 мм² для Жесткий кабель(и) 1.5...4 мм² для Гибкий кабель(и) | 5-40 °C |  | 5-35 °C | [6 empty] | 11 мм |  |  | 60-60 % | 5000 циклы | Pozidriv No 1 |  | 250 В | 2 | 4 | без шторок | Без индикации | без заземляющего контакта | 4.0 винтовые зажимы | [41 empty] | IP20 |  | не содержит галогенов |  |  | EAC | [7 empty] | AtlasDesign |  | розетка | Флоупак |  | комплект из 6 шт. | 1 |  |  |  |  | винт | изделие в сборе | [6 empty] | 16 A в 220...250 В Переменный ток 50 Гц | [12 empty] | Срок гарантии на данное оборудование составляет 5 лет с момента отгрузки со склада Систэм Электрик, с подтверждением соответствующим документом | Подлежит замене
ATN000622 | ATLASDESIGN РОЗЕТКА двойная без заземления со шторками, 16А, в сборе, МОККО | Systeme Electric |  |  | 8536699008 | Прочие | Розетка двойная в сборе Systeme Electric (ранее Schneider Electric) серии AtlasDesign в цвете мокко без заземления со шторками подходит для сетей 250 В, на ток 16 А. Лицевые детали из качественного ABS-пластика, устойчивого к царапинам и УФ-излучению. Двойная розетка позволяет подключить два устройства в одном месте. Изделие поставляется в комплекте с рамкой того же цвета. Усиленные прямые монтажные лапки для лучшей фиксации механизма в монтажной коробке. | Электротехническое оборудование Потенциал | PTPWD | FMC | Механические функции, цветные | WAD | ЭУИ ATLASDESIGN | RTD | Ритейл Медиум | EC000125 | Розетка силовая (штепсельная) | 7 | Россия | https://static-pcsp.systeme.ru/image/EX7TsslA60uGxxMW69428d8909c701765969289.png https://static-pcsp.systeme.ru/image/cowG6WKJR6G3YNmi69428aa09a0f01765968544.png | https://static-pcsp.systeme.ru/image/EX7TsslA60uGxxMW69428d8909c701765969289.png | 1 2 | не указан не указан | https://static-pcsp.systeme.ru/image/1tFojSl6je3RCYmX691c489f52ff31763461279.jpg |  | 1 | [6 empty] | https://api.systeme.ru/product/media/download/988353 https://api.systeme.ru/product/media/download/988507 | https://api.systeme.ru/product/media/download/988373 | https://api.systeme.ru/certificates/default/download/3460 https://api.systeme.ru/certificates/default/download/3410 https://api.systeme.ru/certificates/default/download/3355 https://api.systeme.ru/certificates/default/download/1897 https://api.systeme.ru/certificates/default/download/2488 https://api.systeme.ru/certificates/default/download/1711 https://api.systeme.ru/certificates/default/download/766 | С-ТР ТС-НВО Д-ТР ЕАЭС-RoHS С/Д-UZ С-ТР ТС-НВО С/Д-UZ Д-ТР ЕАЭС-RoHS С-ТР ТС-НВО | ЕАЭС RU С-RU.АТ21.В.00159_25 ЕАЭС N RU Д-RU.РА01.В.70012_25 UZ.SMT.01.0103.117076789 ЕАЭС RU С-RU.АТ21.В.00045_20 UZ.SMT.01.0026.75482392 ЕАЭС № RU Д-RU.МЮ62.В.00697_20 ТС RU С-RU.АТ21.В.00041 |  |  | https://www.youtube.com/watch?v=6HekB_o-J2Q https://www.youtube.com/watch?v=uNb4HCh0Ebw https://rutube.ru/video/e166ee9633cc3135e4ce68bd536cba05/?r=wd https://rutube.ru/video/1b5d2b80e3c71a11012a2c453955a023/?r=wd https://vkvideo.ru/video-120704871_456239605 https://vkvideo.ru/video-120704871_456239601 | 397.5 | штука | 0 | 6 | BB1 PCE CAR P12 | 2 1 3 4 | 6 1 36 1080 | шт. шт. шт. шт. | 13606489702042 3606489702045 23606489702049 | 23.2 13.1 40.4 120 | 19.5 8.8 24.2 80 | 8.9 4 28.8 101.4 | см. см. см. см. | 0.55 0.075 3.592 125.767 | кг. кг. кг. кг. | 83 мм | 125 мм | 40 мм |  | Внутренний / скрытый (EV000383) | В сборе с корпусом/рамкой (EV006348) | Коричневый (EV000083) | Без заземляющего контакта (EV005887) |  |  |  | 50...50 Гц | Нет |  | Нет |  | Мокко (SV007405) | IP20 (EV006405) | Да | 2 |  | Нет | Необработанная (EV006034) |  | Термопласт (EV000403) | Пластик (EV000139) |  |  |  | Нет | Матовый (-ая) (EV000146) |  |  | 83 мм | 124 мм | 38 мм | [7 empty] | Нет | В распор (лапками) и винтами (EV006353) | [11 empty] | IP20 (EV006405) | [6 empty] | Нет | [27 empty] | 7039 | 250 В |  |  | Винтов. зажим/клемма (EV001008) | [11 empty] | 38 мм | 16 |  |  | 16 А | Нет | Нет | 1 | Да | Нет | Нет | Нет | Нет | Нет | Нет | Не требует специального питания (EV006426) | Да |  | Нет | Без надписи/печати (EV005886) | Нет | Нет | 0 | Нет | Нет | Нет | Нет | 2 |  | Нет | Нет | Нет | [93 empty] | термопласт: все стороны | [5 empty] | утопленный |  | коричневый |  | матовый | 0.078 кг | IEC 60884-1 |  | декоративное покрытие |  |  |  | 1.5...4 мм² для Жесткий кабель(и) 1.5...4 мм² для Гибкий кабель(и) | 5-40 °C |  | 5-35 °C | [6 empty] | 11 мм |  |  | 60-60 % | 5000 циклы | Pozidriv No 1 |  | 250 В | 2 | 4 | со шторками | Без индикации | без заземляющего контакта | 4.0 винтовые зажимы | [41 empty] | IP20 |  | не содержит галогенов |  |  | EAC | [7 empty] | AtlasDesign |  | розетка | Флоупак |  | комплект из 6 шт. | 1 |  |  |  |  | винт | изделие в сборе | [6 empty] | 16 A в 220...250 В Переменный ток 50 Гц | [12 empty] | Срок гарантии на данное оборудование составляет 5 лет с момента отгрузки со склада Систэм Электрик, с подтверждением соответствующим документом | Подлежит замене
ATN000624 | ATLASDESIGN РОЗЕТКА двойная с заземлением без шторок, 16А, в сборе, МОККО | Systeme Electric |  |  | 8536699008 | Прочие | Розетка двойная в сборе Systeme Electric (ранее Schneider Electric) серии AtlasDesign в цвете мокко с заземлением, без шторок подходит для сетей 250 В, на ток 16 А. Заземляющий контакт обеспечивает дополнительную защиту от удара электрическим током. Лицевые детали из качественного ABS-пластика, устойчивого к царапинам и УФ-излучению. Двойная розетка позволяет подключить два устройства в одном месте. Изделие поставляется в комплекте с рамкой того же цвета. | Электротехническое оборудование Потенциал | PTPWD | FMC | Механические функции, цветные | WAD | ЭУИ ATLASDESIGN | RTD | Ритейл Медиум | EC000125 | Розетка силовая (штепсельная) | 7 | Россия | https://static-pcsp.systeme.ru/image/rxqUAaLrlfP7EOhh6915dd500d7411763040592.png https://static-pcsp.systeme.ru/image/eO2tSzKTmqhhV6n_694293bab47491765970874.png https://static-pcsp.systeme.ru/image/aV8z5nK17_OWgwYc61969c1e7373f1637260318.jpeg https://static-pcsp.systeme.ru/image/FWhsBv61x6CNUFsd61969c1e9001a1637260318.jpeg https://static-pcsp.systeme.ru/image/RHXtYtn4Zaq5-PTc61969c1e9cc4b1637260318.jpeg | https://static-pcsp.systeme.ru/image/rxqUAaLrlfP7EOhh6915dd500d7411763040592.png | 1 2 3 4 5 | не указан не указан не указан не указан не указан | https://static-pcsp.systeme.ru/image/1tFojSl6je3RCYmX691c489f52ff31763461279.jpg |  | 1 | [6 empty] | https://api.systeme.ru/product/media/download/988353 https://api.systeme.ru/product/media/download/988507 | https://api.systeme.ru/product/media/download/988373 | https://api.systeme.ru/certificates/default/download/3460 https://api.systeme.ru/certificates/default/download/3410 https://api.systeme.ru/certificates/default/download/3355 https://api.systeme.ru/certificates/default/download/1897 https://api.systeme.ru/certificates/default/download/2488 https://api.systeme.ru/certificates/default/download/1711 https://api.systeme.ru/certificates/default/download/766 | С-ТР ТС-НВО Д-ТР ЕАЭС-RoHS С/Д-UZ С-ТР ТС-НВО С/Д-UZ Д-ТР ЕАЭС-RoHS С-ТР ТС-НВО | ЕАЭС RU С-RU.АТ21.В.00159_25 ЕАЭС N RU Д-RU.РА01.В.70012_25 UZ.SMT.01.0103.117076789 ЕАЭС RU С-RU.АТ21.В.00045_20 UZ.SMT.01.0026.75482392 ЕАЭС № RU Д-RU.МЮ62.В.00697_20 ТС RU С-RU.АТ21.В.00041 |  |  | https://www.youtube.com/watch?v=TjrtUZ1YPWs https://www.youtube.com/watch?v=6HekB_o-J2Q https://www.youtube.com/watch?v=uNb4HCh0Ebw https://rutube.ru/video/0a046896df31cb6f39e3978258b1740b/ https://rutube.ru/video/e166ee9633cc3135e4ce68bd536cba05/?r=wd https://rutube.ru/video/1b5d2b80e3c71a11012a2c453955a023/?r=wd https://vkvideo.ru/video-120704871_456239617 https://vkvideo.ru/video-120704871_456239605 https://vkvideo.ru/video-120704871_456239601 | 397.5 | штука | 0 | 6 | BB1 PCE CAR P12 | 2 1 3 4 | 6 1 36 1080 | шт. шт. шт. шт. | 13606489702059 3606489702052 23606489702056 | 23.2 13.1 40.4 120 | 19.5 8.8 24.2 80 | 8.9 5.1 28.8 101.4 | см. см. см. см. | 0.624 0.087 4.036 139.094 | кг. кг. кг. кг. | 83 мм | 125 мм | 50 мм |  | Внутренний / скрытый (EV000383) | В сборе с корпусом/рамкой (EV006348) | Коричневый (EV000083) | С заземляющим контактом (EV002727) |  |  |  | 50...50 Гц | Нет |  | Нет |  | Мокко (SV007405) | IP20 (EV006405) | Да | 2 |  | Нет | Необработанная (EV006034) |  | Термопласт (EV000403) | Пластик (EV000139) |  |  |  | Нет | Матовый (-ая) (EV000146) |  |  | 83 мм | 124 мм | 48 мм | 0 | [6 empty] | Нет | В распор (лапками) и винтами (EV006353) | [11 empty] | IP20 (EV006405) | IK01 (EV006807) | [5 empty] | Нет | [27 empty] | 7039 | 250 В |  |  | Винтов. зажим/клемма (EV001008) | [11 empty] | 48 мм | 16 |  |  | 16 А | Нет | Нет | 1 | Нет | Нет | Да | Нет | Нет | Нет | Нет | Не требует специального питания (EV006426) | Да | 0 мА | Нет | Без надписи/печати (EV005886) | Нет | Нет | 0 | Нет | Нет | Нет | Нет | 4 | 0 | Да | Нет | Нет | [93 empty] | термопласт: все стороны | [5 empty] | утопленный |  | коричневый |  | матовый | 0.088 кг | IEC 60884-1 |  | декоративное покрытие |  |  |  | 1.5...4 мм² для Жесткий кабель(и) 1.5...4 мм² для Гибкий кабель(и) | 5-40 °C |  | 5-35 °C | [6 empty] | 11 мм |  |  | 60-60 % | 5000 циклы | Pozidriv No 1 |  | 250 В | 2 | 6 | без шторок | Без индикации | с заземляющим контактом | 6.0 винтовые зажимы | [41 empty] | IP20 |  | не содержит галогенов |  |  | EAC | [7 empty] | AtlasDesign |  | розетка | Флоупак |  | комплект из 6 шт. | 1 |  |  |  |  | винт | изделие в сборе | [6 empty] | 16 A в 220...250 В Переменный ток 50 Гц | [12 empty] | Срок гарантии на данное оборудование составляет 5 лет с момента отгрузки со склада Систэм Электрик, с подтверждением соответствующим документом | Подлежит замене
ATN000626 | ATLASDESIGN РОЗЕТКА двойная с заземлением со шторками, 16А, в сборе, МОККО | Systeme Electric |  |  | 8536699008 | Прочие | Розетка двойная в сборе Systeme Electric (ранее Schneider Electric) серии AtlasDesign в цвете мокко с заземлением и шторками подходит для сетей 250 В, на ток 16 А. Заземляющий контакт обеспечивает дополнительную защиту от удара электрическим током. Лицевые детали из качественного ABS-пластика, устойчивого к царапинам и УФ-излучению. Двойная розетка позволяет подключить два устройства в одном месте. Изделие поставляется в комплекте с рамкой того же цвета. | Электротехническое оборудование Потенциал | PTPWD | FMC | Механические функции, цветные | WAD | ЭУИ ATLASDESIGN | RTD | Ритейл Медиум | EC000125 | Розетка силовая (штепсельная) | 7 | Россия | https://static-pcsp.systeme.ru/image/qd8dSDdr_8Dx0doE6915dd50079471763040592.png https://static-pcsp.systeme.ru/image/YjReaKUyoCzWkqpp694293bab9e071765970874.png | https://static-pcsp.systeme.ru/image/qd8dSDdr_8Dx0doE6915dd50079471763040592.png | 1 2 | не указан не указан | https://static-pcsp.systeme.ru/image/1tFojSl6je3RCYmX691c489f52ff31763461279.jpg |  | 1 | [6 empty] | https://api.systeme.ru/product/media/download/988353 https://api.systeme.ru/product/media/download/988507 | https://api.systeme.ru/product/media/download/988373 | https://api.systeme.ru/certificates/default/download/3460 https://api.systeme.ru/certificates/default/download/3410 https://api.systeme.ru/certificates/default/download/3355 https://api.systeme.ru/certificates/default/download/1897 https://api.systeme.ru/certificates/default/download/2488 https://api.systeme.ru/certificates/default/download/1711 https://api.systeme.ru/certificates/default/download/766 | С-ТР ТС-НВО Д-ТР ЕАЭС-RoHS С/Д-UZ С-ТР ТС-НВО С/Д-UZ Д-ТР ЕАЭС-RoHS С-ТР ТС-НВО | ЕАЭС RU С-RU.АТ21.В.00159_25 ЕАЭС N RU Д-RU.РА01.В.70012_25 UZ.SMT.01.0103.117076789 ЕАЭС RU С-RU.АТ21.В.00045_20 UZ.SMT.01.0026.75482392 ЕАЭС № RU Д-RU.МЮ62.В.00697_20 ТС RU С-RU.АТ21.В.00041 |  |  | https://www.youtube.com/watch?v=TjrtUZ1YPWs https://www.youtube.com/watch?v=6HekB_o-J2Q https://www.youtube.com/watch?v=uNb4HCh0Ebw https://rutube.ru/video/0a046896df31cb6f39e3978258b1740b/ https://rutube.ru/video/e166ee9633cc3135e4ce68bd536cba05/?r=wd https://rutube.ru/video/1b5d2b80e3c71a11012a2c453955a023/?r=wd https://vkvideo.ru/video-120704871_456239617 https://vkvideo.ru/video-120704871_456239605 https://vkvideo.ru/video-120704871_456239601 | 460.5 | штука | 0 | 6 | BB1 PCE CAR P12 | 2 1 3 4 | 6 1 36 1080 | шт. шт. шт. шт. | 13606489702066 3606489702069 23606489702063 | 23.2 13.1 40.4 120 | 19.5 8.8 24.2 80 | 8.9 5.1 28.8 101.4 | см. см. см. см. | 0.631 0.088 4.079 140.369 | кг. кг. кг. кг. | 83 мм | 125 мм | 50 мм |  | Внутренний / скрытый (EV000383) | В сборе с корпусом/рамкой (EV006348) | Коричневый (EV000083) | С заземляющим контактом (EV002727) |  |  |  | 50...50 Гц | Нет |  | Нет |  | Мокко (SV007405) | IP20 (EV006405) | Да | 2 |  | Нет | Необработанная (EV006034) |  | Термопласт (EV000403) | Пластик (EV000139) |  |  |  | Нет | Матовый (-ая) (EV000146) |  |  | 83 мм | 124 мм | 48 мм | [7 empty] | Нет | В распор (лапками) и винтами (EV006353) | [11 empty] | IP20 (EV006405) | [6 empty] | Нет | [27 empty] | 7039 | 250 В |  |  | Винтов. зажим/клемма (EV001008) | [11 empty] | 48 мм | 16 |  |  | 16 А | Нет | Нет | 1 | Нет | Нет | Да | Нет | Нет | Нет | Нет | Не требует специального питания (EV006426) | Да |  | Нет | Без надписи/печати (EV005886) | Нет | Нет | 0 | Нет | Нет | Нет | Нет | 2 |  | Да | Нет | Нет | [93 empty] | термопласт: все стороны | [5 empty] | утопленный |  | коричневый |  | матовый | 0.09 кг | IEC 60884-1 |  | декоративное покрытие |  |  |  | 1.5...4 мм² для Жесткий кабель(и) 1.5...4 мм² для Гибкий кабель(и) | 5-40 °C |  | 5-35 °C | [6 empty] | 11 мм |  |  | 60-60 % | 5000 циклы | Pozidriv No 1 |  | 250 В | 2 | 6 | со шторками | Без индикации | с заземляющим контактом | 6.0 винтовые зажимы | [41 empty] | IP20 |  | не содержит галогенов |  |  | EAC | [7 empty] | AtlasDesign |  | розетка | Флоупак |  | комплект из 6 шт. | 1 |  |  |  |  | винт | изделие в сборе | [6 empty] | 16 A в 220...250 В Переменный ток 50 Гц | [12 empty] | Срок гарантии на данное оборудование составляет 5 лет с момента отгрузки со склада Систэм Электрик, с подтверждением соответствующим документом | Подлежит замене
ATN000640 | ATLASDESIGN РОЗЕТКА без заземления без шторок, 16А, в сборе, МОККО | Systeme Electric |  |  | 8536699008 | Прочие | Розетка в сборе Systeme Electric (ранее Schneider Electric) серии AtlasDesign в цвете мокко одинарная без заземления и без шторок подходит для сетей 250 В, на ток 16 А. Лицевые детали из качественного ABS-пластика, устойчивого к царапинам и УФ-излучению. Изделие поставляется в комплекте с рамкой того же цвета. Усиленные прямые монтажные лапки для лучшей фиксации механизма в монтажной коробке. | Электротехническое оборудование Потенциал | PTPWD | FMC | Механические функции, цветные | WAD | ЭУИ ATLASDESIGN | RTD | Ритейл Медиум | EC000125 | Розетка силовая (штепсельная) | 7 | Россия | https://static-pcsp.systeme.ru/image/1O7u0pkvxCBBqmAr694293bad5cba1765970874.png https://static-pcsp.systeme.ru/image/sjBiDEyvCp0UgQsZ694293bada0b91765970874.png | https://static-pcsp.systeme.ru/image/1O7u0pkvxCBBqmAr694293bad5cba1765970874.png | 1 2 | не указан не указан | https://static-pcsp.systeme.ru/image/1tFojSl6je3RCYmX691c489f52ff31763461279.jpg |  | 1 | [6 empty] | https://api.systeme.ru/product/media/download/988353 https://api.systeme.ru/product/media/download/988507 | https://api.systeme.ru/product/media/download/988373 | https://api.systeme.ru/certificates/default/download/3460 https://api.systeme.ru/certificates/default/download/3410 https://api.systeme.ru/certificates/default/download/3355 https://api.systeme.ru/certificates/default/download/1897 https://api.systeme.ru/certificates/default/download/2488 https://api.systeme.ru/certificates/default/download/1711 https://api.systeme.ru/certificates/default/download/766 | С-ТР ТС-НВО Д-ТР ЕАЭС-RoHS С/Д-UZ С-ТР ТС-НВО С/Д-UZ Д-ТР ЕАЭС-RoHS С-ТР ТС-НВО | ЕАЭС RU С-RU.АТ21.В.00159_25 ЕАЭС N RU Д-RU.РА01.В.70012_25 UZ.SMT.01.0103.117076789 ЕАЭС RU С-RU.АТ21.В.00045_20 UZ.SMT.01.0026.75482392 ЕАЭС № RU Д-RU.МЮ62.В.00697_20 ТС RU С-RU.АТ21.В.00041 |  |  | https://www.youtube.com/watch?v=gxAkZCx8Zow https://www.youtube.com/watch?v=uNb4HCh0Ebw https://rutube.ru/video/125a377127516b8216f694836b148a3e/?r=wd https://rutube.ru/video/1b5d2b80e3c71a11012a2c453955a023/?r=wd https://vkvideo.ru/video-120704871_456239618 https://vkvideo.ru/video-120704871_456239601 | 264.5 | штука | 0 | 10 | BB1 PCE CAR P12 | 2 1 3 4 | 10 1 60 1800 | шт. шт. шт. шт. | 13606489702097 3606489702090 23606489702094 | 23.2 8.8 40.4 120 | 19.5 8.8 24.2 80 | 8.9 3.7 28.8 101.4 | см. см. см. см. | 0.888 0.079 5.623 186.69 | кг. кг. кг. кг. | 83 мм | 83 мм | 37 мм |  | Внутренний / скрытый (EV000383) | В сборе с корпусом/рамкой (EV006348) | Коричневый (EV000083) | Без заземляющего контакта (EV005887) |  |  |  | 50...50 Гц | Нет |  | Нет |  | Мокко (SV007405) | IP20 (EV006405) | Да | 1 |  | Нет | Необработанная (EV006034) |  | Термопласт (EV000403) | Пластик (EV000139) |  |  |  | Нет | Матовый (-ая) (EV000146) |  |  | 83 мм | 83 мм | 35.1 мм | [7 empty] | Нет | В распор (лапками) и винтами (EV006353) | [11 empty] | IP20 (EV006405) | [6 empty] | Да | [27 empty] | 7039 | 250 В |  |  | Винтов. зажим/клемма (EV001008) | [11 empty] | 35.1 мм | 16 |  |  | 16 А | Нет | Нет | 1 | Нет | Нет | Нет | Нет | Нет | Нет | Нет | Не требует специального питания (EV006426) | Да |  | Нет | Без надписи/печати (EV005886) | Нет | Нет | 0 | Нет | Нет | Нет | Нет | 2 |  | Нет | Нет | Нет | [93 empty] | термопласт: все стороны | [5 empty] | утопленный |  | коричневый |  | матовый | 0.082 кг | IEC 60884-1 |  | декоративное покрытие |  |  |  | 1.5...4 мм² для Гибкий кабель(и) 1.5...4 мм² для Жесткий кабель(и) | 5-40 °C |  | 5-35 °C | [6 empty] | 11 мм |  |  | 60-60 % | 5000 циклы | Pozidriv No 1 |  | 250 В | 1 | 2 | без шторок | Без индикации | без заземляющего контакта | 2.0 винтовые зажимы | [41 empty] | IP20 |  | не содержит галогенов |  |  | EAC | [7 empty] | AtlasDesign |  | розетка | Флоупак |  | комплект из 10 шт. | 1 |  |  |  |  | винт | изделие в сборе | [6 empty] | 16 A в 220...250 В Переменный ток 50 Гц | [12 empty] | Срок гарантии на данное оборудование составляет 5 лет с момента отгрузки со склада Систэм Электрик, с подтверждением соответствующим документом | Подлежит замене
ATN000641 | ATLASDESIGN РОЗЕТКА без заземления без шторок, 16А, механизм, МОККО | Systeme Electric |  |  | 8536699008 | Прочие | Механизм Systeme Electric (ранее Schneider Electric) серии AtlasDesign в цвете мокко розетки одинарной без заземления и без шторок подходит для сетей 250 В, на ток 16 А. Лицевые детали из качественного ABS-пластика, устойчивого к царапинам и УФ-излучению. Усиленные прямые монтажные лапки для лучшей фиксации механизма в монтажной коробке. | Электротехническое оборудование Потенциал | PTPWD | FMC | Механические функции, цветные | WAD | ЭУИ ATLASDESIGN | RTD | Ритейл Медиум | EC000125 | Розетка силовая (штепсельная) | 7 | Россия | https://static-pcsp.systeme.ru/image/JP2IXcJpeWLsnpic694293badd63c1765970874.png https://static-pcsp.systeme.ru/image/WrcoMQ9gCCn7OiMx694293bae089a1765970874.png | https://static-pcsp.systeme.ru/image/JP2IXcJpeWLsnpic694293badd63c1765970874.png | 1 2 | не указан не указан | https://static-pcsp.systeme.ru/image/Kv6ZpWzV3SLf_2cL691c4681c9bfa1763460737.jpeg https://static-pcsp.systeme.ru/image/xYa8CysO0ATD57fW691c47d8e47ae1763461080.jpeg https://static-pcsp.systeme.ru/image/1tFojSl6je3RCYmX691c489f52ff31763461279.jpg | https://static-pcsp.systeme.ru/image/Kv6ZpWzV3SLf_2cL691c4681c9bfa1763460737.jpeg | 1 2 3 | [6 empty] | https://api.systeme.ru/product/media/download/988353 https://api.systeme.ru/product/media/download/988507 | https://api.systeme.ru/product/media/download/988373 | https://api.systeme.ru/certificates/default/download/3460 https://api.systeme.ru/certificates/default/download/3410 https://api.systeme.ru/certificates/default/download/3355 https://api.systeme.ru/certificates/default/download/1897 https://api.systeme.ru/certificates/default/download/2488 https://api.systeme.ru/certificates/default/download/1711 https://api.systeme.ru/certificates/default/download/766 | С-ТР ТС-НВО Д-ТР ЕАЭС-RoHS С/Д-UZ С-ТР ТС-НВО С/Д-UZ Д-ТР ЕАЭС-RoHS С-ТР ТС-НВО | ЕАЭС RU С-RU.АТ21.В.00159_25 ЕАЭС N RU Д-RU.РА01.В.70012_25 UZ.SMT.01.0103.117076789 ЕАЭС RU С-RU.АТ21.В.00045_20 UZ.SMT.01.0026.75482392 ЕАЭС № RU Д-RU.МЮ62.В.00697_20 ТС RU С-RU.АТ21.В.00041 |  |  | https://www.youtube.com/watch?v=gxAkZCx8Zow https://www.youtube.com/watch?v=uNb4HCh0Ebw https://rutube.ru/video/125a377127516b8216f694836b148a3e/?r=wd https://rutube.ru/video/1b5d2b80e3c71a11012a2c453955a023/?r=wd https://vkvideo.ru/video-120704871_456239618 https://vkvideo.ru/video-120704871_456239601 | 216.5 | штука | 0 | 10 | BB1 PCE CAR P12 | 2 1 3 4 | 10 1 60 1800 | шт. шт. шт. шт. | 13606489702103 3606489702106 23606489702100 | 23.2 7.5 40.4 120 | 19.5 7.5 24.2 80 | 8.9 3.7 28.8 101.4 | см. см. см. см. | 0.724 0.062 4.636 157.069 | кг. кг. кг. кг. | 71 мм | 71 мм | 37 мм |  | Внутренний / скрытый (EV000383) | Механизм с накладкой (EV006345) | Коричневый (EV000083) | Без заземляющего контакта (EV005887) |  |  |  | 50...50 Гц | Нет |  | Нет |  | Мокко (SV007405) | IP20 (EV006405) | Да | 1 |  | Нет | Необработанная (EV006034) |  | Термопласт (EV000403) | Пластик (EV000139) |  |  |  | Нет | Матовый (-ая) (EV000146) |  |  | 71 мм | 71 мм | 35.1 мм | 0 | [6 empty] | Нет | В распор (лапками) и винтами (EV006353) | [11 empty] | IP20 (EV006405) | IK03 (EV006809) | [5 empty] | Да | [27 empty] | 7039 | 250 В |  |  | Винтов. зажим/клемма (EV001008) | [11 empty] | 35.1 мм | 16 |  |  | 16 А | Нет | Нет | 1 | Нет | Нет | Нет | Нет | Нет | Нет | Нет | Не требует специального питания (EV006426) | Да |  | Нет | Без надписи/печати (EV005886) | Нет | Нет | 0 | Нет | Нет | Нет | Нет | 2 | 0 | Нет | Нет | Нет | [93 empty] | термопласт: все стороны | [5 empty] | утопленный |  | коричневый |  | матовый | 0.066 кг | IEC 60884-1 |  | декоративное покрытие |  |  |  | 1.5...4 мм² для Жесткий кабель(и) 1.5...4 мм² для Гибкий кабель(и) | 5-40 °C |  | 5-35 °C | [6 empty] | 11 мм |  |  | 60-60 % | 5000 циклы | Pozidriv No 1 |  | 250 В | 1 | 2 | без шторок | Без индикации | без заземляющего контакта | 2.0 винтовые зажимы | [41 empty] | IP20 |  | не содержит галогенов |  |  | EAC | [7 empty] | AtlasDesign |  | розетка | Флоупак |  | комплект из 10 шт. | 1 |  |  |  |  | винт | механизм | [6 empty] | 16 A в 220...250 В Переменный ток 50 Гц | [12 empty] | Срок гарантии на данное оборудование составляет 5 лет с момента отгрузки со склада Систэм Электрик, с подтверждением соответствующим документом | Подлежит замене
ATN000643 | ATLASDESIGN РОЗЕТКА с заземлением без шторок, 16А, механизм, МОККО | Systeme Electric |  |  | 8536699008 | Прочие | Механизм Systeme Electric (ранее Schneider Electric) серии AtlasDesign в цвете мокко розетки одинарной с заземлением и без шторок подходит для сетей 250 В, на ток 16 А. Заземляющий контакт обеспечивает дополнительную защиту от удара электрическим током. При наличии заземления электрический потенциал уходит в землю, защищая человека. Лицевые детали из качественного ABS-пластика, устойчивого к царапинам и УФ-излучению. Усиленные прямые монтажные лапки для лучшей фиксации механизма в монтажной коробке. | Электротехническое оборудование Потенциал | PTPWD | FMC | Механические функции, цветные | WAD | ЭУИ ATLASDESIGN | RTD | Ритейл Медиум | EC000125 | Розетка силовая (штепсельная) | 7 | Россия | https://static-pcsp.systeme.ru/image/S4mNx9B8hW3RBcS36915dd4fc06eb1763040591.png https://static-pcsp.systeme.ru/image/BsCkLNnsOgjw4-P3694293bae427d1765970874.png | https://static-pcsp.systeme.ru/image/S4mNx9B8hW3RBcS36915dd4fc06eb1763040591.png | 1 2 | не указан не указан | https://static-pcsp.systeme.ru/image/o87MAkOtIXYQnmQ7691c4681c71ed1763460737.jpeg https://static-pcsp.systeme.ru/image/0sqzeL6vEXqWzu-p691c47d8e1b601763461080.jpeg https://static-pcsp.systeme.ru/image/1tFojSl6je3RCYmX691c489f52ff31763461279.jpg | https://static-pcsp.systeme.ru/image/o87MAkOtIXYQnmQ7691c4681c71ed1763460737.jpeg | 1 2 3 | [6 empty] | https://api.systeme.ru/product/media/download/988353 https://api.systeme.ru/product/media/download/988507 | https://api.systeme.ru/product/media/download/988373 | https://api.systeme.ru/certificates/default/download/3460 https://api.systeme.ru/certificates/default/download/3410 https://api.systeme.ru/certificates/default/download/3355 https://api.systeme.ru/certificates/default/download/1897 https://api.systeme.ru/certificates/default/download/2488 https://api.systeme.ru/certificates/default/download/1711 https://api.systeme.ru/certificates/default/download/766 | С-ТР ТС-НВО Д-ТР ЕАЭС-RoHS С/Д-UZ С-ТР ТС-НВО С/Д-UZ Д-ТР ЕАЭС-RoHS С-ТР ТС-НВО | ЕАЭС RU С-RU.АТ21.В.00159_25 ЕАЭС N RU Д-RU.РА01.В.70012_25 UZ.SMT.01.0103.117076789 ЕАЭС RU С-RU.АТ21.В.00045_20 UZ.SMT.01.0026.75482392 ЕАЭС № RU Д-RU.МЮ62.В.00697_20 ТС RU С-RU.АТ21.В.00041 |  |  | https://www.youtube.com/watch?v=6HekB_o-J2Q https://www.youtube.com/watch?v=uNb4HCh0Ebw https://rutube.ru/video/e166ee9633cc3135e4ce68bd536cba05/?r=wd https://rutube.ru/video/1b5d2b80e3c71a11012a2c453955a023/?r=wd https://vkvideo.ru/video-120704871_456239605 https://vkvideo.ru/video-120704871_456239601 | 249 | штука | 0 | 10 | BB1 PCE CAR P12 | 2 1 3 4 | 10 1 60 1800 | шт. шт. шт. шт. | 13606489702110 3606489702113 23606489702117 | 19.7 11.3 24.7 120 | 24.2 14.5 40.9 80 | 9.4 4.6 29.6 101.4 | см. см. см. см. | 0.775 0.069 4.974 160 | кг. кг. кг. кг. | 71 мм | 71 мм | 42 мм |  | Внутренний / скрытый (EV000383) | Механизм с накладкой (EV006345) | Коричневый (EV000083) | С заземляющим контактом (EV002727) |  |  |  | 50...50 Гц | Нет |  | Нет |  | Мокко (SV007405) | IP20 (EV006405) | Да | 1 |  | Нет | Необработанная (EV006034) |  | Термопласт (EV000403) | Пластик (EV000139) |  |  |  | Нет | Матовый (-ая) (EV000146) |  |  | 71 мм | 71 мм | 40.2 мм | 0 | [6 empty] | Нет | В распор (лапками) и винтами (EV006353) | [11 empty] | IP20 (EV006405) | IK01 (EV006807) | [5 empty] | Да | [27 empty] | 7039 | 250 В |  |  | Винтов. зажим/клемма (EV001008) | [11 empty] | 40.2 мм | 16 |  |  | 16 А | Нет | Нет | 1 | Нет | Нет | Да | Нет | Нет | Нет | Нет | Не требует специального питания (EV006426) | Да | 0 мА | Нет | Без надписи/печати (EV005886) | Нет | Нет | 0 | Нет | Нет | Нет | Нет | 2 | 0 | Да | Нет | Нет | [93 empty] | термопласт: все стороны | [5 empty] | утопленный |  | коричневый |  | матовый | 0.072 кг | IEC 60884-1 |  | декоративное покрытие |  |  |  | 1.5...4 мм² для Жесткий кабель(и) 1.5...4 мм² для Гибкий кабель(и) | 5-40 °C |  | 5-35 °C | [6 empty] | 11 мм |  |  | 60-60 % | 5000 циклы | Pozidriv No 1 |  | 250 В | 1 | 3 | без шторок | Без индикации | с заземляющим контактом | 3.0 винтовые зажимы | [41 empty] | IP20 |  | не содержит галогенов |  |  | EAC | [7 empty] | AtlasDesign |  | розетка | Флоупак |  | комплект из 10 шт. | 1 |  |  |  |  | винт | механизм | [6 empty] | 16 A в 220...250 В Переменный ток 50 Гц | [12 empty] | Срок гарантии на данное оборудование составляет 5 лет с момента отгрузки со склада Систэм Электрик, с подтверждением соответствующим документом | Подлежит замене
ATN000644 | ATLASDESIGN РОЗЕТКА с заземлением со шторками, 16А, в сборе, МОККО | Systeme Electric |  |  | 8536699008 | Прочие | Розетка в сборе Systeme Electric (ранее Schneider Electric) серии AtlasDesign в цвете мокко одинарная с заземлением и без шторок подходит для сетей 250 В, на ток 16 А. Заземляющий контакт обеспечивает дополнительную защиту от удара электрическим током. При наличии заземления электрический потенциал уходит в землю, защищая человека. Лицевые детали из качественного ABS-пластика, устойчивого к царапинам и УФ-излучению. Изделие поставляется в комплекте с рамкой того же цвета. | Электротехническое оборудование Потенциал | PTPWD | FMC | Механические функции, цветные | WAD | ЭУИ ATLASDESIGN | RTD | Ритейл Медиум | EC000125 | Розетка силовая (штепсельная) | 7 | Россия | https://static-pcsp.systeme.ru/image/pv3R3s-SdNjT2tqI6915dd4fb9a4c1763040591.png https://static-pcsp.systeme.ru/image/79jhjy_1aybfNDbz694293bae7e421765970874.png | https://static-pcsp.systeme.ru/image/pv3R3s-SdNjT2tqI6915dd4fb9a4c1763040591.png | 1 2 | не указан не указан | https://static-pcsp.systeme.ru/image/1tFojSl6je3RCYmX691c489f52ff31763461279.jpg |  | 1 | [6 empty] | https://api.systeme.ru/product/media/download/988353 https://api.systeme.ru/product/media/download/988507 | https://api.systeme.ru/product/media/download/988373 | https://api.systeme.ru/certificates/default/download/3460 https://api.systeme.ru/certificates/default/download/3410 https://api.systeme.ru/certificates/default/download/3355 https://api.systeme.ru/certificates/default/download/1897 https://api.systeme.ru/certificates/default/download/2488 https://api.systeme.ru/certificates/default/download/1711 https://api.systeme.ru/certificates/default/download/766 | С-ТР ТС-НВО Д-ТР ЕАЭС-RoHS С/Д-UZ С-ТР ТС-НВО С/Д-UZ Д-ТР ЕАЭС-RoHS С-ТР ТС-НВО | ЕАЭС RU С-RU.АТ21.В.00159_25 ЕАЭС N RU Д-RU.РА01.В.70012_25 UZ.SMT.01.0103.117076789 ЕАЭС RU С-RU.АТ21.В.00045_20 UZ.SMT.01.0026.75482392 ЕАЭС № RU Д-RU.МЮ62.В.00697_20 ТС RU С-RU.АТ21.В.00041 |  |  | https://www.youtube.com/watch?v=6HekB_o-J2Q https://www.youtube.com/watch?v=uNb4HCh0Ebw https://rutube.ru/video/e166ee9633cc3135e4ce68bd536cba05/?r=wd https://rutube.ru/video/1b5d2b80e3c71a11012a2c453955a023/?r=wd https://vkvideo.ru/video-120704871_456239605 https://vkvideo.ru/video-120704871_456239601 | 348 | штука | 0 | 10 | BB1 PCE CAR P12 | 2 1 3 4 | 10 1 60 1800 | шт. шт. шт. шт. | 13606489702127 3606489702120 23606489702124 | 23.2 8.8 40.4 120 | 19.5 8.8 24.2 80 | 8.9 4.3 28.8 101.4 | см. см. см. см. | 0.893 0.079 5.652 187.572 | кг. кг. кг. кг. | 83 мм | 83 мм | 42 мм |  | Внутренний / скрытый (EV000383) | В сборе с корпусом/рамкой (EV006348) | Коричневый (EV000083) | С заземляющим контактом (EV002727) |  |  |  | 50...50 Гц | Нет |  | Нет |  | Мокко (SV007405) | IP20 (EV006405) | Да | 1 |  | Нет | Необработанная (EV006034) |  | Термопласт (EV000403) | Пластик (EV000139) |  |  |  | Нет | Матовый (-ая) (EV000146) |  |  | 83 мм | 83 мм | 40.2 мм | [7 empty] | Нет | В распор (лапками) и винтами (EV006353) | [11 empty] | IP20 (EV006405) | [6 empty] | Да | [27 empty] | 7039 | 250 В |  |  | Винтов. зажим/клемма (EV001008) | [11 empty] | 40.2 мм | 16 |  |  | 16 А | Нет | Нет | 1 | Нет | Нет | Да | Нет | Нет | Нет | Нет | Не требует специального питания (EV006426) | Да |  | Нет | Без надписи/печати (EV005886) | Нет | Нет | 0 | Нет | Нет | Нет | Нет | 2 |  | Да | Нет | Нет | [93 empty] | термопласт: все стороны | [5 empty] | утопленный |  | коричневый |  | матовый | 0.089 кг | IEC 60884-1 |  | декоративное покрытие |  |  |  | 1.5...4 мм² для Жесткий кабель(и) 1.5...4 мм² для Гибкий кабель(и) | 5-40 °C |  | 5-35 °C | [6 empty] | 11 мм |  |  | 60-60 % | 5000 циклы | Pozidriv No 1 |  | 250 В | 1 | 3 | со шторками | Без индикации | с заземляющим контактом | 3.0 винтовые зажимы | [41 empty] | IP20 |  | не содержит галогенов |  |  | EAC | [7 empty] | AtlasDesign |  | розетка | Флоупак |  | комплект из 10 шт. | 1 |  |  |  |  | винт | изделие в сборе | [6 empty] | 16 A в 220...250 В Переменный ток 50 Гц | [12 empty] | Срок гарантии на данное оборудование составляет 5 лет с момента отгрузки со склада Систэм Электрик, с подтверждением соответствующим документом | Подлежит замене
ATN000645 | ATLASDESIGN РОЗЕТКА с заземлением со шторками, 16А, механизм, МОККО | Systeme Electric |  |  | 8536699008 | Прочие | Механизм Systeme Electric (ранее Schneider Electric) серии AtlasDesign в цвете мокко розетки одинарной с заземлением и шторками подходит для сетей 250 В, на ток 16 А. Заземляющий контакт обеспечивает дополнительную защиту от удара электрическим током. При наличии заземления электрический потенциал уходит в землю, защищая человека. Лицевые детали из качественного ABS-пластика, устойчивого к царапинам и УФ-излучению. Усиленные прямые монтажные лапки для лучшей фиксации механизма в монтажной коробке. | Электротехническое оборудование Потенциал | PTPWD | FMC | Механические функции, цветные | WAD | ЭУИ ATLASDESIGN | RTD | Ритейл Медиум | EC000125 | Розетка силовая (штепсельная) | 7 | Россия | https://static-pcsp.systeme.ru/image/CC_o8vjxhmMMdibQ6915dd4fb3b3b1763040591.png https://static-pcsp.systeme.ru/image/iBsRTCkzsFil3h6f694293baebf2f1765970874.png | https://static-pcsp.systeme.ru/image/CC_o8vjxhmMMdibQ6915dd4fb3b3b1763040591.png | 1 2 | не указан не указан | https://static-pcsp.systeme.ru/image/3Ooj0n7QHDdaYHa4691c4681c469a1763460737.jpeg https://static-pcsp.systeme.ru/image/wK0vxz-dKC_d66aj691c47d8df04f1763461080.jpeg https://static-pcsp.systeme.ru/image/1tFojSl6je3RCYmX691c489f52ff31763461279.jpg | https://static-pcsp.systeme.ru/image/3Ooj0n7QHDdaYHa4691c4681c469a1763460737.jpeg | 1 2 3 | [6 empty] | https://api.systeme.ru/product/media/download/988353 https://api.systeme.ru/product/media/download/988507 | https://api.systeme.ru/product/media/download/988373 | https://api.systeme.ru/certificates/default/download/3460 https://api.systeme.ru/certificates/default/download/3410 https://api.systeme.ru/certificates/default/download/3355 https://api.systeme.ru/certificates/default/download/1897 https://api.systeme.ru/certificates/default/download/2488 https://api.systeme.ru/certificates/default/download/1711 https://api.systeme.ru/certificates/default/download/766 | С-ТР ТС-НВО Д-ТР ЕАЭС-RoHS С/Д-UZ С-ТР ТС-НВО С/Д-UZ Д-ТР ЕАЭС-RoHS С-ТР ТС-НВО | ЕАЭС RU С-RU.АТ21.В.00159_25 ЕАЭС N RU Д-RU.РА01.В.70012_25 UZ.SMT.01.0103.117076789 ЕАЭС RU С-RU.АТ21.В.00045_20 UZ.SMT.01.0026.75482392 ЕАЭС № RU Д-RU.МЮ62.В.00697_20 ТС RU С-RU.АТ21.В.00041 |  |  | https://www.youtube.com/watch?v=6HekB_o-J2Q https://www.youtube.com/watch?v=uNb4HCh0Ebw https://rutube.ru/video/e166ee9633cc3135e4ce68bd536cba05/?r=wd https://rutube.ru/video/1b5d2b80e3c71a11012a2c453955a023/?r=wd https://vkvideo.ru/video-120704871_456239605 https://vkvideo.ru/video-120704871_456239601 | 298.5 | штука | 0 | 10 | BB1 PCE CAR P12 | 2 1 3 4 | 10 1 60 1800 | шт. шт. шт. шт. | 13606489702134 3606489702137 23606489702131 | 23.2 7.5 40.4 120 | 19.5 7.5 24.2 80 | 8.9 4.3 28.8 101.4 | см. см. см. см. | 0.799 0.07 5.086 170.569 | кг. кг. кг. кг. | 71 мм | 71 мм | 42 мм |  | Внутренний / скрытый (EV000383) | Механизм с накладкой (EV006345) | Коричневый (EV000083) | С заземляющим контактом (EV002727) |  |  |  | 50...50 Гц | Нет |  | Нет |  | Мокко (SV007405) | IP20 (EV006405) | Да | 1 |  | Нет | Необработанная (EV006034) |  | Термопласт (EV000403) | Пластик (EV000139) |  |  |  | Нет | Матовый (-ая) (EV000146) |  |  | 71 мм | 71 мм | 40.2 мм | 0 | [6 empty] | Нет | В распор (лапками) и винтами (EV006353) | [11 empty] | IP20 (EV006405) | IK01 (EV006807) | [5 empty] | Да | [27 empty] | 7039 | 250 В |  |  | Винтов. зажим/клемма (EV001008) | [11 empty] | 40.2 мм | 16 |  |  | 16 А | Нет | Нет | 1 | Да | Нет | Да | Нет | Нет | Нет | Нет | Не требует специального питания (EV006426) | Да | 0 мА | Нет | Без надписи/печати (EV005886) | Нет | Нет | 0 | Нет | Нет | Нет | Нет | 2 | 0 | Да | Нет | Нет | [93 empty] | термопласт: все стороны | [5 empty] | утопленный |  | коричневый |  | матовый | 0.073 кг | IEC 60884-1 |  | декоративное покрытие |  |  |  | 1.5...4 мм² для Жесткий кабель(и) 1.5...4 мм² для Гибкий кабель(и) | 5-40 °C |  | 5-35 °C | [6 empty] | 11 мм |  |  | 60-60 % | 5000 циклы | Pozidriv No 1 |  | 250 В | 1 | 3 | со шторками | Без индикации | с заземляющим контактом | 3.0 винтовые зажимы | [41 empty] | IP20 |  | не содержит галогенов |  |  | EAC | [7 empty] | AtlasDesign |  | розетка | Флоупак |  | комплект из 10 шт. | 1 |  |  |  |  | винт | механизм | [6 empty] | 16 A в 220...250 В Переменный ток 50 Гц | [12 empty] | Срок гарантии на данное оборудование составляет 5 лет с момента отгрузки со склада Систэм Электрик, с подтверждением соответствующим документом | Подлежит замене
ATN000646 | ATLASDESIGN РОЗЕТКА с заземлением со шторками с крышкой, 16А, IP20, механизм, МОККО | Systeme Electric |  |  | 8536699008 | Прочие | Механизм Systeme Electric (ранее Schneider Electric) серии AtlasDesign в цвете мокко розетки одинарной с заземлением, шторками и крышкой подходит для сетей 250 В, на ток 16 А. Заземляющий контакт обеспечивает дополнительную защиту от удара электрическим током. При наличии заземления электрический потенциал уходит в землю, защищая человека. Лицевые детали из качественного ABS-пластика, устойчивого к царапинам и УФ-излучению. Усиленные прямые монтажные лапки для лучшей фиксации механизма в монтажной коробке. | Электротехническое оборудование Потенциал | PTPWD | FMC | Механические функции, цветные | WAD | ЭУИ ATLASDESIGN | RTD | Ритейл Медиум | EC000125 | Розетка силовая (штепсельная) | 7 | Россия | https://static-pcsp.systeme.ru/image/_K0MWOunvbujR-bt6915dd4fae5981763040591.png https://static-pcsp.systeme.ru/image/DGCYCp2gogqa4I5z694293baef7311765970874.png | https://static-pcsp.systeme.ru/image/_K0MWOunvbujR-bt6915dd4fae5981763040591.png | 1 2 | не указан не указан | https://static-pcsp.systeme.ru/image/BV47v42gRZVARXRK691c4681c1fbb1763460737.jpeg https://static-pcsp.systeme.ru/image/xmOGNO_k0GH8ggqy691c47d8dc6341763461080.jpeg https://static-pcsp.systeme.ru/image/1tFojSl6je3RCYmX691c489f52ff31763461279.jpg | https://static-pcsp.systeme.ru/image/BV47v42gRZVARXRK691c4681c1fbb1763460737.jpeg | 1 2 3 | [6 empty] | https://api.systeme.ru/product/media/download/988353 https://api.systeme.ru/product/media/download/988507 | https://api.systeme.ru/product/media/download/988373 | https://api.systeme.ru/certificates/default/download/3460 https://api.systeme.ru/certificates/default/download/3410 https://api.systeme.ru/certificates/default/download/3355 https://api.systeme.ru/certificates/default/download/1897 https://api.systeme.ru/certificates/default/download/2488 https://api.systeme.ru/certificates/default/download/1711 https://api.systeme.ru/certificates/default/download/766 | С-ТР ТС-НВО Д-ТР ЕАЭС-RoHS С/Д-UZ С-ТР ТС-НВО С/Д-UZ Д-ТР ЕАЭС-RoHS С-ТР ТС-НВО | ЕАЭС RU С-RU.АТ21.В.00159_25 ЕАЭС N RU Д-RU.РА01.В.70012_25 UZ.SMT.01.0103.117076789 ЕАЭС RU С-RU.АТ21.В.00045_20 UZ.SMT.01.0026.75482392 ЕАЭС № RU Д-RU.МЮ62.В.00697_20 ТС RU С-RU.АТ21.В.00041 |  |  | https://www.youtube.com/watch?v=6HekB_o-J2Q https://www.youtube.com/watch?v=uNb4HCh0Ebw https://rutube.ru/video/e166ee9633cc3135e4ce68bd536cba05/?r=wd https://rutube.ru/video/1b5d2b80e3c71a11012a2c453955a023/?r=wd https://vkvideo.ru/video-120704871_456239605 https://vkvideo.ru/video-120704871_456239601 | 428.5 | штука | 0 | 10 | BB1 PCE CAR P12 | 2 1 3 4 | 10 1 60 1800 | шт. шт. шт. шт. | 13606489702141 3606489702144 23606489702148 | 23.2 7.5 40.4 120 | 19.5 7.5 24.2 80 | 8.9 4.6 28.8 101.4 | см. см. см. см. | 0.872 0.077 5.528 183.853 | кг. кг. кг. кг. | 71 мм | 71 мм | 45 мм |  | Внутренний / скрытый (EV000383) | Механизм с накладкой (EV006345) | Коричневый (EV000083) | С заземляющим контактом (EV002727) |  |  |  | 50...50 Гц | Нет |  | Нет |  | Мокко (SV007405) | IP20 (EV006405) | Да | 1 |  | Да | Необработанная (EV006034) |  | Термопласт (EV000403) | Пластик (EV000139) |  |  |  | Нет | Матовый (-ая) (EV000146) |  |  | 71 мм | 71 мм | 43 мм | 0 | [6 empty] | Нет | В распор (лапками) и винтами (EV006353) | [11 empty] | IP20 (EV006405) | IK03 (EV006809) | [5 empty] | Да | [27 empty] | 7039 | 250 В |  |  | Винтов. зажим/клемма (EV001008) | [11 empty] | 43 мм | 16 |  |  | 16 А | Нет | Нет | 1 | Да | Нет | Да | Нет | Нет | Нет | Нет | Не требует специального питания (EV006426) | Да |  | Нет | Без надписи/печати (EV005886) | Нет | Нет | 0 | Нет | Нет | Нет | Нет | 0 | 0 | Да | Нет | Нет | [93 empty] | термопласт: все стороны | [5 empty] | утопленный |  | коричневый |  | матовый | 0.082 кг | IEC 60884-1 |  | декоративное покрытие |  |  |  | 1.5...4 мм² для Гибкий кабель(и) 1.5...4 мм² для Жесткий кабель(и) | 5-40 °C |  | 5-35 °C | [6 empty] | 11 мм |  |  | 60-60 % | 5000 циклы | Pozidriv No 1 |  | 250 В | 1 | 3 | со шторками | Без индикации | с заземляющим контактом | 3.0 винтовые зажимы | [41 empty] | IP20 |  | не содержит галогенов |  |  | EAC | [7 empty] | AtlasDesign |  | розетка | Флоупак |  | комплект из 10 шт. | 1 |  |  |  |  | винт | механизм | [6 empty] | 16 A в 220...250 В Переменный ток 50 Гц | [12 empty] | Срок гарантии на данное оборудование составляет 5 лет с момента отгрузки со склада Систэм Электрик, с подтверждением соответствующим документом | Подлежит замене
ATN000649 | ATLASDESIGN РОЗЕТКА без заземления со шторками, 16А, механизм, МОККО | Systeme Electric |  |  | 8536699008 | Прочие | Механизм Systeme Electric (ранее Schneider Electric) серии AtlasDesign в цвете мокко розетки одинарной без заземления со шторками подходит для сетей 250 В, на ток 16 А. Шторки обеспечивают дополнительную безопасность в доме, где находятся дети. Лицевые детали из качественного ABS-пластика, устойчивого к царапинам и УФ-излучению. Усиленные прямые монтажные лапки для лучшей фиксации механизма в монтажной коробке. | Электротехническое оборудование Потенциал | PTPWD | FMC | Механические функции, цветные | WAD | ЭУИ ATLASDESIGN | RTD | Ритейл Медиум | EC000125 | Розетка силовая (штепсельная) | 7 | Россия | https://static-pcsp.systeme.ru/image/ZuG29AOvTuOmkrLw69429ae156a301765972705.png https://static-pcsp.systeme.ru/image/Bh51f3VzxHMSkbwH69429ae159f781765972705.png | https://static-pcsp.systeme.ru/image/ZuG29AOvTuOmkrLw69429ae156a301765972705.png | 1 2 | не указан не указан | https://static-pcsp.systeme.ru/image/1tFojSl6je3RCYmX691c489f52ff31763461279.jpg |  | 1 | [6 empty] | https://api.systeme.ru/product/media/download/988353 https://api.systeme.ru/product/media/download/988507 | https://api.systeme.ru/product/media/download/988373 | https://api.systeme.ru/certificates/default/download/3460 https://api.systeme.ru/certificates/default/download/3410 https://api.systeme.ru/certificates/default/download/3355 https://api.systeme.ru/certificates/default/download/1897 https://api.systeme.ru/certificates/default/download/2488 https://api.systeme.ru/certificates/default/download/1711 https://api.systeme.ru/certificates/default/download/766 | С-ТР ТС-НВО Д-ТР ЕАЭС-RoHS С/Д-UZ С-ТР ТС-НВО С/Д-UZ Д-ТР ЕАЭС-RoHS С-ТР ТС-НВО | ЕАЭС RU С-RU.АТ21.В.00159_25 ЕАЭС N RU Д-RU.РА01.В.70012_25 UZ.SMT.01.0103.117076789 ЕАЭС RU С-RU.АТ21.В.00045_20 UZ.SMT.01.0026.75482392 ЕАЭС № RU Д-RU.МЮ62.В.00697_20 ТС RU С-RU.АТ21.В.00041 |  |  | https://www.youtube.com/watch?v=6HekB_o-J2Q https://www.youtube.com/watch?v=uNb4HCh0Ebw https://rutube.ru/video/e166ee9633cc3135e4ce68bd536cba05/?r=wd https://rutube.ru/video/1b5d2b80e3c71a11012a2c453955a023/?r=wd https://vkvideo.ru/video-120704871_456239605 https://vkvideo.ru/video-120704871_456239601 | 249 | штука | 0 | 10 | BB1 PCE CAR P12 | 2 1 3 4 | 10 1 60 1800 | шт. шт. шт. шт. | 13606489702158 3606489702151 23606489702155 | 23.2 7.5 40.4 120 | 19.5 7.5 24.2 80 | 8.9 3.7 28.8 101.4 | см. см. см. см. | 0.743 0.064 4.754 160.633 | кг. кг. кг. кг. | 71 мм | 71 мм | 37 мм |  | Внутренний / скрытый (EV000383) | Механизм с накладкой (EV006345) | Коричневый (EV000083) | Без заземляющего контакта (EV005887) |  |  |  | 50...50 Гц | Нет |  | Нет |  | Мокко (SV007405) | IP20 (EV006405) | Да | 1 |  | Нет | Необработанная (EV006034) |  | Термопласт (EV000403) | Пластик (EV000139) |  |  |  | Нет | Матовый (-ая) (EV000146) |  |  | 71 мм | 71 мм | 35 мм | [7 empty] | Нет | В распор (лапками) и винтами (EV006353) | [11 empty] | IP20 (EV006405) | [6 empty] | Да | [27 empty] | 7039 | 250 В |  |  | Винтов. зажим/клемма (EV001008) | [11 empty] | 35 мм | 16 |  |  | 16 А | Нет | Нет | 1 | Нет | Нет | Нет | Нет | Нет | Нет | Нет | Не требует специального питания (EV006426) | Да |  | Нет | Без надписи/печати (EV005886) | Нет | Нет | 0 | Нет | Нет | Нет | Нет | 2 |  | Нет | Нет | Нет | [93 empty] | термопласт: все стороны | [5 empty] | утопленный |  | коричневый |  | матовый | 0.067 кг | IEC 60884-1 |  | декоративное покрытие |  |  |  | 1.5...4 мм² для Гибкий кабель(и) 1.5...4 мм² для Жесткий кабель(и) | 5-40 °C |  | 5-35 °C | [6 empty] | 11 мм |  |  | 60-60 % | 5000 циклы | Pozidriv No 1 |  | 250 В | 1 | 2 | со шторками | Без индикации | без заземляющего контакта | 2.0 винтовые зажимы | [41 empty] | IP20 |  | не содержит галогенов |  |  | EAC | [7 empty] | AtlasDesign |  | розетка | Флоупак |  | комплект из 10 шт. | 1 |  |  |  |  | винт | механизм | [6 empty] | 16 A в 220...250 В Переменный ток 50 Гц | [12 empty] | Срок гарантии на данное оборудование составляет 5 лет с момента отгрузки со склада Систэм Электрик, с подтверждением соответствующим документом | Подлежит замене
ATN000720 | ATLASDESIGN РОЗЕТКА двойная без заземления, 16А, в сборе, ГРИФЕЛЬ | Systeme Electric |  |  | 8536699008 | Прочие | Розетка двойная в сборе Systeme Electric (ранее Schneider Electric) серии AtlasDesign в цвете грифель без заземления и без шторок подходит для сетей 250 В, на ток 16 А. Лицевые детали из качественного ABS-пластика, устойчивого к царапинам и УФ-излучению. Двойная розетка позволяет подключить два устройства в одном месте. Изделие поставляется в комплекте с рамкой того же цвета. Усиленные прямые монтажные лапки для лучшей фиксации механизма в монтажной коробке. | Электротехническое оборудование Потенциал | PTPWD | FMC | Механические функции, цветные | WAD | ЭУИ ATLASDESIGN | RTD | Ритейл Медиум | EC000125 | Розетка силовая (штепсельная) | 7 | Россия | https://static-pcsp.systeme.ru/image/mTjDnj-agI34hKOU6942a3b9706c71765974969.png https://static-pcsp.systeme.ru/image/iTjwXBkHWOw79JqX6942a3b9776bc1765974969.png https://static-pcsp.systeme.ru/image/ejKckmEJWW9tFJxE61969c1f51b6f1637260319.jpeg https://static-pcsp.systeme.ru/image/how0OLyRRIKETmgO61969c1f6a4c71637260319.jpeg https://static-pcsp.systeme.ru/image/ak4Sj7rCEI21CWIQ61969c1f7634b1637260319.jpeg | https://static-pcsp.systeme.ru/image/mTjDnj-agI34hKOU6942a3b9706c71765974969.png | 1 2 3 4 5 | не указан не указан не указан не указан не указан | https://static-pcsp.systeme.ru/image/1tFojSl6je3RCYmX691c489f52ff31763461279.jpg |  | 1 | [6 empty] | https://api.systeme.ru/product/media/download/988353 https://api.systeme.ru/product/media/download/988507 | https://api.systeme.ru/product/media/download/988373 | https://api.systeme.ru/certificates/default/download/3460 https://api.systeme.ru/certificates/default/download/3410 https://api.systeme.ru/certificates/default/download/3355 https://api.systeme.ru/certificates/default/download/1897 https://api.systeme.ru/certificates/default/download/2488 https://api.systeme.ru/certificates/default/download/1711 https://api.systeme.ru/certificates/default/download/766 | С-ТР ТС-НВО Д-ТР ЕАЭС-RoHS С/Д-UZ С-ТР ТС-НВО С/Д-UZ Д-ТР ЕАЭС-RoHS С-ТР ТС-НВО | ЕАЭС RU С-RU.АТ21.В.00159_25 ЕАЭС N RU Д-RU.РА01.В.70012_25 UZ.SMT.01.0103.117076789 ЕАЭС RU С-RU.АТ21.В.00045_20 UZ.SMT.01.0026.75482392 ЕАЭС № RU Д-RU.МЮ62.В.00697_20 ТС RU С-RU.АТ21.В.00041 |  |  | https://www.youtube.com/watch?v=gxAkZCx8Zow https://www.youtube.com/watch?v=uNb4HCh0Ebw https://rutube.ru/video/125a377127516b8216f694836b148a3e/?r=wd https://rutube.ru/video/1b5d2b80e3c71a11012a2c453955a023/?r=wd https://vkvideo.ru/video-120704871_456239618 https://vkvideo.ru/video-120704871_456239601 | 441.5 | штука | 0 | 6 | BB1 PCE CAR P12 | 2 1 3 4 | 6 1 36 1080 | шт. шт. шт. шт. | 13606489702356 3606489702359 23606489702353 | 23.2 13.1 40.4 120 | 19.5 8.8 24.2 80 | 8.9 4 28.8 101.4 | см. см. см. см. | 0.543 0.074 3.552 124.547 | кг. кг. кг. кг. | 83 мм | 125 мм | 40 мм |  | Внутренний / скрытый (EV000383) | В сборе с корпусом/рамкой (EV006348) | Серый (EV000270) | Без заземляющего контакта (EV005887) |  |  |  | 50...50 Гц | Нет |  | Нет |  | Грифель (SV007427) | IP20 (EV006405) | Да | 2 |  | Нет | Необработанная (EV006034) |  | Термопласт (EV000403) | Пластик (EV000139) |  |  |  | Нет | Матовый (-ая) (EV000146) |  |  | 83 мм | 124 мм | 38 мм | 0 | [6 empty] | Нет | В распор (лапками) и винтами (EV006353) | [11 empty] | IP20 (EV006405) | IK03 (EV006809) | [5 empty] | Нет | [27 empty] | 7015 | 250 В |  |  | Винтов. зажим/клемма (EV001008) | [11 empty] | 38 мм | 16 |  |  | 16 А | Нет | Нет | 1 | Нет | Нет | Нет | Нет | Нет | Нет | Нет | Не требует специального питания (EV006426) | Да |  | Нет | Без надписи/печати (EV005886) | Нет | Нет | 0 | Нет | Нет | Нет | Нет | 2 | 0 | Нет | Нет | Нет | [93 empty] | термопласт: все стороны | [5 empty] | утопленный |  | грифель |  | матовый | 0.076 кг | IEC 60884-1 |  | декоративное покрытие |  |  |  | 1.5...4 мм² для Гибкий кабель(и) 1.5...4 мм² для Жесткий кабель(и) | 5-40 °C |  | 5-35 °C | [6 empty] | 11 мм |  |  | 60-60 % | 5000 циклы | Pozidriv No 1 |  | 250 В | 2 | 4 | без шторок | Без индикации | без заземляющего контакта | 4.0 винтовые зажимы | [41 empty] | IP20 |  | не содержит галогенов |  |  | EAC | [7 empty] | AtlasDesign |  | розетка | Флоупак |  | комплект из 6 шт. | 1 |  |  |  |  | винт | изделие в сборе | [6 empty] | 16 A в 220...250 В Переменный ток 50 Гц | [12 empty] | Срок гарантии на данное оборудование составляет 5 лет с момента отгрузки со склада Систэм Электрик, с подтверждением соответствующим документом | Подлежит замене
ATN000722 | ATLASDESIGN РОЗЕТКА двойная без заземления со шторками, 16А, в сборе, ГРИФЕЛЬ | Systeme Electric |  |  | 8536699008 | Прочие | Розетка двойная в сборе Systeme Electric (ранее Schneider Electric) серии AtlasDesign в цвете грифель без заземления со шторками подходит для сетей 250 В, на ток 16 А. Лицевые детали из качественного ABS-пластика, устойчивого к царапинам и УФ-излучению. Двойная розетка позволяет подключить два устройства в одном месте. Изделие поставляется в комплекте с рамкой того же цвета. Усиленные прямые монтажные лапки для лучшей фиксации механизма в монтажной коробке. | Электротехническое оборудование Потенциал | PTPWD | FMC | Механические функции, цветные | WAD | ЭУИ ATLASDESIGN | RTD | Ритейл Медиум | EC000125 | Розетка силовая (штепсельная) | 7 | Россия | https://static-pcsp.systeme.ru/image/C9493VPs.jpeg | https://static-pcsp.systeme.ru/image/C9493VPs.jpeg | 1 | не указан | https://static-pcsp.systeme.ru/image/1tFojSl6je3RCYmX691c489f52ff31763461279.jpg |  | 1 | [6 empty] | https://api.systeme.ru/product/media/download/988353 https://api.systeme.ru/product/media/download/988507 | https://api.systeme.ru/product/media/download/988373 | https://api.systeme.ru/certificates/default/download/3460 https://api.systeme.ru/certificates/default/download/3410 https://api.systeme.ru/certificates/default/download/3355 https://api.systeme.ru/certificates/default/download/1897 https://api.systeme.ru/certificates/default/download/2488 https://api.systeme.ru/certificates/default/download/1711 https://api.systeme.ru/certificates/default/download/766 | С-ТР ТС-НВО Д-ТР ЕАЭС-RoHS С/Д-UZ С-ТР ТС-НВО С/Д-UZ Д-ТР ЕАЭС-RoHS С-ТР ТС-НВО | ЕАЭС RU С-RU.АТ21.В.00159_25 ЕАЭС N RU Д-RU.РА01.В.70012_25 UZ.SMT.01.0103.117076789 ЕАЭС RU С-RU.АТ21.В.00045_20 UZ.SMT.01.0026.75482392 ЕАЭС № RU Д-RU.МЮ62.В.00697_20 ТС RU С-RU.АТ21.В.00041 |  |  | https://www.youtube.com/watch?v=6HekB_o-J2Q https://www.youtube.com/watch?v=uNb4HCh0Ebw https://rutube.ru/video/e166ee9633cc3135e4ce68bd536cba05/?r=wd https://rutube.ru/video/1b5d2b80e3c71a11012a2c453955a023/?r=wd https://vkvideo.ru/video-120704871_456239605 https://vkvideo.ru/video-120704871_456239601 | 524.5 | штука | 0 | 6 | BB1 PCE CAR P12 | 2 1 3 4 | 6 1 36 1080 | шт. шт. шт. шт. | 13606489702363 3606489702366 23606489702360 | 23.2 13.1 40.4 120 | 19.5 8.8 24.2 80 | 8.9 4 28.8 101.4 | см. см. см. см. | 0.552 0.075 3.606 126.167 | кг. кг. кг. кг. | 83 мм | 125 мм | 40 мм |  | Внутренний / скрытый (EV000383) | В сборе с корпусом/рамкой (EV006348) | Серый (EV000270) | Без заземляющего контакта (EV005887) |  |  |  | 50...50 Гц | Нет |  | Нет |  | Грифель (SV007427) | IP20 (EV006405) | Да | 2 |  | Нет | Необработанная (EV006034) |  | Термопласт (EV000403) | Пластик (EV000139) |  |  |  | Нет | Матовый (-ая) (EV000146) |  |  | 83 мм | 124 мм | 38 мм | [7 empty] | Нет | В распор (лапками) и винтами (EV006353) | [11 empty] | IP20 (EV006405) | [6 empty] | Нет | [27 empty] | 7015 | 250 В |  |  | Винтов. зажим/клемма (EV001008) | [11 empty] | 38 мм | 16 |  |  | 16 А | Нет | Нет | 1 | Да | Нет | Нет | Нет | Нет | Нет | Нет | Не требует специального питания (EV006426) | Да |  | Нет | Без надписи/печати (EV005886) | Нет | Нет | 0 | Нет | Нет | Нет | Нет | 2 |  | Нет | Нет | Нет | [93 empty] | термопласт: все стороны | [5 empty] | утопленный |  | грифель |  | матовый | 0.078 кг | IEC 60884-1 |  | декоративное покрытие |  |  |  | 1.5...4 мм² для Жесткий кабель(и) 1.5...4 мм² для Гибкий кабель(и) | 5-40 °C |  | 5-35 °C | [6 empty] | 11 мм |  |  | 60-60 % | 5000 циклы | Pozidriv No 1 |  | 250 В | 2 | 4 | со шторками | Без индикации | без заземляющего контакта | 4.0 винтовые зажимы | [41 empty] | IP20 |  | не содержит галогенов |  |  | EAC | [7 empty] | AtlasDesign |  | розетка | Флоупак |  | комплект из 6 шт. | 1 |  |  |  |  | винт | изделие в сборе | [6 empty] | 16 A в 220...250 В Переменный ток 50 Гц | [12 empty] | Срок гарантии на данное оборудование составляет 5 лет с момента отгрузки со склада Систэм Электрик, с подтверждением соответствующим документом | Подлежит замене
ATN000724 | ATLASDESIGN РОЗЕТКА двойная с заземлением без шторок, 16А, в сборе, ГРИФЕЛЬ | Systeme Electric |  |  | 8536699008 | Прочие | Розетка двойная в сборе Systeme Electric (ранее Schneider Electric) серии AtlasDesign в цвете грифель с заземлением, без шторок подходит для сетей 250 В, на ток 16 А. Заземляющий контакт обеспечивает дополнительную защиту от удара электрическим током. Лицевые детали из качественного ABS-пластика, устойчивого к царапинам и УФ-излучению. Двойная розетка позволяет подключить два устройства в одном месте. Изделие поставляется в комплекте с рамкой того же цвета. | Электротехническое оборудование Потенциал | PTPWD | FMC | Механические функции, цветные | WAD | ЭУИ ATLASDESIGN | RTD | Ритейл Медиум | EC000125 | Розетка силовая (штепсельная) | 7 | Россия | https://static-pcsp.systeme.ru/image/2_gWiKLpbedRBm_A6915dd4ea6f341763040590.png https://static-pcsp.systeme.ru/image/Mcel1cCIkbbABoMf61969c1f846f81637260319.jpeg https://static-pcsp.systeme.ru/image/j6Ghc6e49VmaO5Kh61969c1f937ad1637260319.jpeg https://static-pcsp.systeme.ru/image/NBU7NllIa1zLjDOp61969c1fa06a81637260319.jpeg https://static-pcsp.systeme.ru/image/vRA-T_8o-jtSSt7h6915e17bb9dbe1763041659.png | https://static-pcsp.systeme.ru/image/2_gWiKLpbedRBm_A6915dd4ea6f341763040590.png | 1 2 3 4 5 | не указан не указан не указан не указан Вид спереди | https://static-pcsp.systeme.ru/image/1tFojSl6je3RCYmX691c489f52ff31763461279.jpg |  | 1 | [6 empty] | https://api.systeme.ru/product/media/download/988353 https://api.systeme.ru/product/media/download/988507 | https://api.systeme.ru/product/media/download/988373 | https://api.systeme.ru/certificates/default/download/3460 https://api.systeme.ru/certificates/default/download/3410 https://api.systeme.ru/certificates/default/download/3355 https://api.systeme.ru/certificates/default/download/1897 https://api.systeme.ru/certificates/default/download/2488 https://api.systeme.ru/certificates/default/download/1711 https://api.systeme.ru/certificates/default/download/766 | С-ТР ТС-НВО Д-ТР ЕАЭС-RoHS С/Д-UZ С-ТР ТС-НВО С/Д-UZ Д-ТР ЕАЭС-RoHS С-ТР ТС-НВО | ЕАЭС RU С-RU.АТ21.В.00159_25 ЕАЭС N RU Д-RU.РА01.В.70012_25 UZ.SMT.01.0103.117076789 ЕАЭС RU С-RU.АТ21.В.00045_20 UZ.SMT.01.0026.75482392 ЕАЭС № RU Д-RU.МЮ62.В.00697_20 ТС RU С-RU.АТ21.В.00041 |  |  | https://www.youtube.com/watch?v=TjrtUZ1YPWs https://www.youtube.com/watch?v=6HekB_o-J2Q https://www.youtube.com/watch?v=uNb4HCh0Ebw https://rutube.ru/video/0a046896df31cb6f39e3978258b1740b/ https://rutube.ru/video/e166ee9633cc3135e4ce68bd536cba05/?r=wd https://rutube.ru/video/1b5d2b80e3c71a11012a2c453955a023/?r=wd https://vkvideo.ru/video-120704871_456239617 https://vkvideo.ru/video-120704871_456239605 https://vkvideo.ru/video-120704871_456239601 | 524.5 | штука | 0 | 6 | BB1 PCE CAR P12 | 2 1 3 4 | 6 1 36 1080 | шт. шт. шт. шт. | 13606489702370 3606489702373 23606489702377 | 23.2 13.1 40.4 120 | 19.5 8.8 24.2 80 | 8.9 5.1 28.8 101.4 | см. см. см. см. | 0.626 0.087 4.048 139.429 | кг. кг. кг. кг. | 83 мм | 125 мм | 50 мм |  | Внутренний / скрытый (EV000383) | В сборе с корпусом/рамкой (EV006348) | Серый (EV000270) | С заземляющим контактом (EV002727) |  |  |  | 50...50 Гц | Нет |  | Нет |  | Грифель (SV007427) | IP20 (EV006405) | Да | 2 |  | Нет | Необработанная (EV006034) |  | Термопласт (EV000403) | Пластик (EV000139) |  |  |  | Нет | Матовый (-ая) (EV000146) |  |  | 83 мм | 124 мм | 48 мм | 0 | [6 empty] | Нет | В распор (лапками) и винтами (EV006353) | [11 empty] | IP20 (EV006405) | IK01 (EV006807) | [5 empty] | Нет | [27 empty] | 7015 | 250 В |  |  | Винтов. зажим/клемма (EV001008) | [11 empty] | 48 мм | 16 |  |  | 16 А | Нет | Нет | 1 | Нет | Нет | Да | Нет | Нет | Нет | Нет | Не требует специального питания (EV006426) | Да | 0 мА | Нет | Без надписи/печати (EV005886) | Нет | Нет | 0 | Нет | Нет | Нет | Нет | 4 | 0 | Да | Нет | Нет | [93 empty] | термопласт: все стороны | [5 empty] | утопленный |  | грифель |  | матовый | 0.088 кг | IEC 60884-1 |  | декоративное покрытие |  |  |  | 1.5...4 мм² для Жесткий кабель(и) 1.5...4 мм² для Гибкий кабель(и) | 5-40 °C |  | 5-35 °C | [6 empty] | 11 мм |  |  | 60-60 % | 5000 циклы | Pozidriv No 1 |  | 250 В | 2 | 6 | без шторок | Без индикации | с заземляющим контактом | 6.0 винтовые зажимы | [41 empty] | IP20 |  | не содержит галогенов |  |  | EAC | [7 empty] | AtlasDesign |  | розетка | Флоупак |  | комплект из 6 шт. | 1 |  |  |  |  | винт | изделие в сборе | [6 empty] | 16 A в 220...250 В Переменный ток 50 Гц | [12 empty] | Срок гарантии на данное оборудование составляет 5 лет с момента отгрузки со склада Систэм Электрик, с подтверждением соответствующим документом | Подлежит замене
ATN000726 | ATLASDESIGN РОЗЕТКА двойная с заземлением со шторками, 16А, в сборе, ГРИФЕЛЬ | Systeme Electric |  |  | 8536699008 | Прочие | Розетка двойная в сборе Systeme Electric (ранее Schneider Electric) серии AtlasDesign в цвете грифель с заземлением и шторками подходит для сетей 250 В, на ток 16 А. Заземляющий контакт обеспечивает дополнительную защиту от удара электрическим током. Лицевые детали из качественного ABS-пластика, устойчивого к царапинам и УФ-излучению. Двойная розетка позволяет подключить два устройства в одном месте. Изделие поставляется в комплекте с рамкой того же цвета. | Электротехническое оборудование Потенциал | PTPWD | FMC | Механические функции, цветные | WAD | ЭУИ ATLASDESIGN | RTD | Ритейл Медиум | EC000125 | Розетка силовая (штепсельная) | 7 | Россия | https://static-pcsp.systeme.ru/image/a8mi54sWw_KHUC596915dd4ea1eaa1763040590.png https://static-pcsp.systeme.ru/image/D-CRWnEtbtgcIQp66915e17bb53421763041659.png | https://static-pcsp.systeme.ru/image/a8mi54sWw_KHUC596915dd4ea1eaa1763040590.png | 1 2 | не указан Вид спереди | https://static-pcsp.systeme.ru/image/1tFojSl6je3RCYmX691c489f52ff31763461279.jpg |  | 1 | [6 empty] | https://api.systeme.ru/product/media/download/988353 https://api.systeme.ru/product/media/download/988507 | https://api.systeme.ru/product/media/download/988373 | https://api.systeme.ru/certificates/default/download/3460 https://api.systeme.ru/certificates/default/download/3410 https://api.systeme.ru/certificates/default/download/3355 https://api.systeme.ru/certificates/default/download/1897 https://api.systeme.ru/certificates/default/download/2488 https://api.systeme.ru/certificates/default/download/1711 https://api.systeme.ru/certificates/default/download/766 | С-ТР ТС-НВО Д-ТР ЕАЭС-RoHS С/Д-UZ С-ТР ТС-НВО С/Д-UZ Д-ТР ЕАЭС-RoHS С-ТР ТС-НВО | ЕАЭС RU С-RU.АТ21.В.00159_25 ЕАЭС N RU Д-RU.РА01.В.70012_25 UZ.SMT.01.0103.117076789 ЕАЭС RU С-RU.АТ21.В.00045_20 UZ.SMT.01.0026.75482392 ЕАЭС № RU Д-RU.МЮ62.В.00697_20 ТС RU С-RU.АТ21.В.00041 |  |  | https://www.youtube.com/watch?v=TjrtUZ1YPWs https://www.youtube.com/watch?v=6HekB_o-J2Q https://www.youtube.com/watch?v=uNb4HCh0Ebw https://rutube.ru/video/0a046896df31cb6f39e3978258b1740b/ https://rutube.ru/video/e166ee9633cc3135e4ce68bd536cba05/?r=wd https://rutube.ru/video/1b5d2b80e3c71a11012a2c453955a023/?r=wd https://vkvideo.ru/video-120704871_456239617 https://vkvideo.ru/video-120704871_456239605 https://vkvideo.ru/video-120704871_456239601 | 612 | штука | 0 | 6 | BB1 PCE CAR P12 | 2 1 3 4 | 6 1 36 1080 | шт. шт. шт. шт. | 13606489702387 3606489702380 23606489702384 | 23.2 13.1 40.4 120 | 19.5 8.8 24.2 80 | 8.9 5.1 28.8 101.4 | см. см. см. см. | 0.635 0.089 4.102 141.06 | кг. кг. кг. кг. | 83 мм | 125 мм | 50 мм |  | Внутренний / скрытый (EV000383) | В сборе с корпусом/рамкой (EV006348) | Серый (EV000270) | С заземляющим контактом (EV002727) |  |  |  | 50...50 Гц | Нет |  | Нет |  | Грифель (SV007427) | IP20 (EV006405) | Да | 2 |  | Нет | Необработанная (EV006034) |  | Термопласт (EV000403) | Пластик (EV000139) |  |  |  | Нет | Матовый (-ая) (EV000146) |  |  | 83 мм | 124 мм | 48 мм | [7 empty] | Нет | В распор (лапками) и винтами (EV006353) | [11 empty] | IP20 (EV006405) | [6 empty] | Нет | [27 empty] | 7015 | 250 В |  |  | Винтов. зажим/клемма (EV001008) | [11 empty] | 48 мм | 16 |  |  | 16 А | Нет | Нет | 1 | Нет | Нет | Да | Нет | Нет | Нет | Нет | Не требует специального питания (EV006426) | Да |  | Нет | Без надписи/печати (EV005886) | Нет | Нет | 0 | Нет | Нет | Нет | Нет | 2 |  | Да | Нет | Нет | [93 empty] | термопласт: все стороны | [5 empty] | утопленный |  | грифель |  | матовый | 0.09 кг | IEC 60884-1 |  | декоративное покрытие |  |  |  | 1.5...4 мм² для Жесткий кабель(и) 1.5...4 мм² для Гибкий кабель(и) | 5-40 °C |  | 5-35 °C | [6 empty] | 11 мм |  |  | 60-60 % | 5000 циклы | Pozidriv No 1 |  | 250 В | 2 | 6 | со шторками | Без индикации | с заземляющим контактом | 6.0 винтовые зажимы | [41 empty] | IP20 |  | не содержит галогенов |  |  | EAC | [7 empty] | AtlasDesign |  | розетка | Флоупак |  | комплект из 6 шт. | 1 |  |  |  |  | винт | изделие в сборе | [6 empty] | 16 A в 220...250 В Переменный ток 50 Гц | [12 empty] | Срок гарантии на данное оборудование составляет 5 лет с момента отгрузки со склада Систэм Электрик, с подтверждением соответствующим документом | Подлежит замене
ATN000740 | ATLASDESIGN РОЗЕТКА без заземления без шторок, 16А, в сборе, ГРИФЕЛЬ | Systeme Electric |  |  | 8536699008 | Прочие | Розетка в сборе Systeme Electric (ранее Schneider Electric) серии AtlasDesign в цвете грифель одинарная без заземления и без шторок подходит для сетей 250 В, на ток 16 А. Лицевые детали из качественного ABS-пластика, устойчивого к царапинам и УФ-излучению. Изделие поставляется в комплекте с рамкой того же цвета. Усиленные прямые монтажные лапки для лучшей фиксации механизма в монтажной коробке. | Электротехническое оборудование Потенциал | PTPWD | FMC | Механические функции, цветные | WAD | ЭУИ ATLASDESIGN | RTD | Ритейл Медиум | EC000125 | Розетка силовая (штепсельная) | 7 | Россия | https://static-pcsp.systeme.ru/image/SgtHhcCsu_T-rAXZ6942a3b97dcdc1765974969.png https://static-pcsp.systeme.ru/image/AU2dAPdI8wQio1W-6942a3b98257d1765974969.png | https://static-pcsp.systeme.ru/image/SgtHhcCsu_T-rAXZ6942a3b97dcdc1765974969.png | 1 2 | не указан не указан | https://static-pcsp.systeme.ru/image/1tFojSl6je3RCYmX691c489f52ff31763461279.jpg |  | 1 | [6 empty] | https://api.systeme.ru/product/media/download/988353 https://api.systeme.ru/product/media/download/988507 | https://api.systeme.ru/product/media/download/988373 | https://api.systeme.ru/certificates/default/download/3460 https://api.systeme.ru/certificates/default/download/3410 https://api.systeme.ru/certificates/default/download/3355 https://api.systeme.ru/certificates/default/download/1897 https://api.systeme.ru/certificates/default/download/2488 https://api.systeme.ru/certificates/default/download/1711 https://api.systeme.ru/certificates/default/download/766 | С-ТР ТС-НВО Д-ТР ЕАЭС-RoHS С/Д-UZ С-ТР ТС-НВО С/Д-UZ Д-ТР ЕАЭС-RoHS С-ТР ТС-НВО | ЕАЭС RU С-RU.АТ21.В.00159_25 ЕАЭС N RU Д-RU.РА01.В.70012_25 UZ.SMT.01.0103.117076789 ЕАЭС RU С-RU.АТ21.В.00045_20 UZ.SMT.01.0026.75482392 ЕАЭС № RU Д-RU.МЮ62.В.00697_20 ТС RU С-RU.АТ21.В.00041 |  |  | https://www.youtube.com/watch?v=gxAkZCx8Zow https://www.youtube.com/watch?v=uNb4HCh0Ebw https://rutube.ru/video/125a377127516b8216f694836b148a3e/?r=wd https://rutube.ru/video/1b5d2b80e3c71a11012a2c453955a023/?r=wd https://vkvideo.ru/video-120704871_456239618 https://vkvideo.ru/video-120704871_456239601 | 353 | штука | 0 | 10 | BB1 PCE CAR P12 | 2 1 3 4 | 10 1 60 1800 | шт. шт. шт. шт. | 13606489702417 3606489702410 23606489702414 | 23.2 8.8 40.4 120 | 19.5 8.8 24.2 80 | 8.9 3.7 28.8 101.4 | см. см. см. см. | 0.889 0.079 5.63 186.888 | кг. кг. кг. кг. | 83 мм | 83 мм | 37 мм |  | Внутренний / скрытый (EV000383) | В сборе с корпусом/рамкой (EV006348) | Серый (EV000270) | Без заземляющего контакта (EV005887) |  |  |  | 50...50 Гц | Нет |  | Нет |  | Грифель (SV007427) | IP20 (EV006405) | Да | 1 |  | Нет | Необработанная (EV006034) |  | Термопласт (EV000403) | Пластик (EV000139) |  |  |  | Нет | Матовый (-ая) (EV000146) |  |  | 83 мм | 83 мм | 35.1 мм | [7 empty] | Нет | В распор (лапками) и винтами (EV006353) | [11 empty] | IP20 (EV006405) | [6 empty] | Да | [27 empty] | 7015 | 250 В |  |  | Винтов. зажим/клемма (EV001008) | [11 empty] | 35.1 мм | 16 |  |  | 16 А | Нет | Нет | 1 | Нет | Нет | Нет | Нет | Нет | Нет | Нет | Не требует специального питания (EV006426) | Да |  | Нет | Без надписи/печати (EV005886) | Нет | Нет | 0 | Нет | Нет | Нет | Нет | 2 |  | Нет | Нет | Нет | [93 empty] | термопласт: все стороны | [5 empty] | утопленный |  | грифель |  | матовый | 0.082 кг | IEC 60884-1 |  | декоративное покрытие |  |  |  | 1.5...4 мм² для Жесткий кабель(и) 1.5...4 мм² для Гибкий кабель(и) | 5-40 °C |  | 5-35 °C | [6 empty] | 11 мм |  |  | 60-60 % | 5000 циклы | Pozidriv No 1 |  | 250 В | 1 | 2 | без шторок | Без индикации | без заземляющего контакта | 2.0 винтовые зажимы | [41 empty] | IP20 |  | не содержит галогенов |  |  | EAC | [7 empty] | AtlasDesign |  | розетка | Флоупак |  | комплект из 10 шт. | 1 |  |  |  |  | винт | изделие в сборе | [6 empty] | 16 A в 220...250 В Переменный ток 50 Гц | [12 empty] | Срок гарантии на данное оборудование составляет 5 лет с момента отгрузки со склада Систэм Электрик, с подтверждением соответствующим документом | Подлежит замене
ATN000741 | ATLASDESIGN РОЗЕТКА без заземления без шторок, 16А, механизм, ГРИФЕЛЬ | Systeme Electric |  |  | 8536699008 | Прочие | Механизм Systeme Electric (ранее Schneider Electric) серии AtlasDesign в цвете грифель розетки одинарной без заземления и без шторок подходит для сетей 250 В, на ток 16 А. Лицевые детали из качественного ABS-пластика, устойчивого к царапинам и УФ-излучению. Усиленные прямые монтажные лапки для лучшей фиксации механизма в монтажной коробке. | Электротехническое оборудование Потенциал | PTPWD | FMC | Механические функции, цветные | WAD | ЭУИ ATLASDESIGN | RTD | Ритейл Медиум | EC000125 | Розетка силовая (штепсельная) | 7 | Россия | https://static-pcsp.systeme.ru/image/cove7-dkcr5evH-K6942a3b9878b71765974969.png https://static-pcsp.systeme.ru/image/MKrq0cXfvQP5rvaG6942a3b98c2421765974969.png https://static-pcsp.systeme.ru/image/FROtWSwwj0u1wISw61969c200bb4e1637260320.jpeg https://static-pcsp.systeme.ru/image/CScSy5Ct69fEhjYt61969c201acf21637260320.jpeg https://static-pcsp.systeme.ru/image/j048EoWCL7kL9-_e61969c2026d741637260320.jpeg https://static-pcsp.systeme.ru/image/mCLTbSfAtaiEm6rA61969c2032df51637260320.jpeg https://static-pcsp.systeme.ru/image/zZy2I4VbTs8abQ0M61969c203ef8f1637260320.jpeg | https://static-pcsp.systeme.ru/image/cove7-dkcr5evH-K6942a3b9878b71765974969.png | 1 2 3 4 5 6 7 | не указан не указан не указан не указан не указан не указан не указан | https://static-pcsp.systeme.ru/image/1tFojSl6je3RCYmX691c489f52ff31763461279.jpg |  | 1 | [6 empty] | https://api.systeme.ru/product/media/download/988353 https://api.systeme.ru/product/media/download/988507 | https://api.systeme.ru/product/media/download/988373 | https://api.systeme.ru/certificates/default/download/3460 https://api.systeme.ru/certificates/default/download/3410 https://api.systeme.ru/certificates/default/download/3355 https://api.systeme.ru/certificates/default/download/1897 https://api.systeme.ru/certificates/default/download/2488 https://api.systeme.ru/certificates/default/download/1711 https://api.systeme.ru/certificates/default/download/766 | С-ТР ТС-НВО Д-ТР ЕАЭС-RoHS С/Д-UZ С-ТР ТС-НВО С/Д-UZ Д-ТР ЕАЭС-RoHS С-ТР ТС-НВО | ЕАЭС RU С-RU.АТ21.В.00159_25 ЕАЭС N RU Д-RU.РА01.В.70012_25 UZ.SMT.01.0103.117076789 ЕАЭС RU С-RU.АТ21.В.00045_20 UZ.SMT.01.0026.75482392 ЕАЭС № RU Д-RU.МЮ62.В.00697_20 ТС RU С-RU.АТ21.В.00041 |  |  | https://www.youtube.com/watch?v=gxAkZCx8Zow https://www.youtube.com/watch?v=uNb4HCh0Ebw https://rutube.ru/video/125a377127516b8216f694836b148a3e/?r=wd https://rutube.ru/video/1b5d2b80e3c71a11012a2c453955a023/?r=wd https://vkvideo.ru/video-120704871_456239618 https://vkvideo.ru/video-120704871_456239601 | 287.5 | штука | 0 | 10 | BB1 PCE CAR P12 | 2 1 3 4 | 10 1 60 1800 | шт. шт. шт. шт. | 13606489702424 3606489702427 23606489702421 | 23.2 7.5 40.4 120 | 19.5 7.5 24.2 80 | 8.9 3.7 28.8 101.4 | см. см. см. см. | 0.725 0.062 4.642 157.249 | кг. кг. кг. кг. | 71 мм | 71 мм | 37 мм |  | Внутренний / скрытый (EV000383) | Механизм с накладкой (EV006345) | Серый (EV000270) | Без заземляющего контакта (EV005887) |  |  |  | 50...50 Гц | Нет |  | Нет |  | Грифель (SV007427) | IP20 (EV006405) | Да | 1 |  | Нет | Необработанная (EV006034) |  | Термопласт (EV000403) | Пластик (EV000139) |  |  |  | Нет | Матовый (-ая) (EV000146) |  |  | 71 мм | 71 мм | 35.1 мм | 0 | [6 empty] | Нет | В распор (лапками) и винтами (EV006353) | [11 empty] | IP20 (EV006405) | IK03 (EV006809) | [5 empty] | Да | [27 empty] | 7015 | 250 В |  |  | Винтов. зажим/клемма (EV001008) | [11 empty] | 35.1 мм | 16 |  |  | 16 А | Нет | Нет | 1 | Нет | Нет | Нет | Нет | Нет | Нет | Нет | Не требует специального питания (EV006426) | Да |  | Нет | Без надписи/печати (EV005886) | Нет | Нет | 0 | Нет | Нет | Нет | Нет | 2 | 0 | Нет | Нет | Нет | [93 empty] | термопласт: все стороны | [5 empty] | утопленный |  | грифель |  | матовый | 0.066 кг | IEC 60884-1 |  | декоративное покрытие |  |  |  | 1.5...4 мм² для Жесткий кабель(и) 1.5...4 мм² для Гибкий кабель(и) | 5-40 °C |  | 5-35 °C | [6 empty] | 11 мм |  |  | 60-60 % | 5000 циклы | Pozidriv No 1 |  | 250 В | 1 | 2 | без шторок | Без индикации | без заземляющего контакта | 2.0 винтовые зажимы | [41 empty] | IP20 |  | не содержит галогенов |  |  | EAC | [7 empty] | AtlasDesign |  | розетка | Флоупак |  | комплект из 10 шт. | 1 |  |  |  |  | винт | механизм | [6 empty] | 16 A в 220...250 В Переменный ток 50 Гц | [12 empty] | Срок гарантии на данное оборудование составляет 5 лет с момента отгрузки со склада Систэм Электрик, с подтверждением соответствующим документом | Подлежит замене
ATN000743 | ATLASDESIGN РОЗЕТКА с заземлением без шторок, 16А, механизм, ГРИФЕЛЬ | Systeme Electric |  |  | 8536699008 | Прочие | Механизм Systeme Electric (ранее Schneider Electric) серии AtlasDesign в цвете грифель розетки одинарной с заземлением и без шторок подходит для сетей 250 В, на ток 16 А. Заземляющий контакт обеспечивает дополнительную защиту от удара электрическим током. При наличии заземления электрический потенциал уходит в землю, защищая человека. Лицевые детали из качественного ABS-пластика, устойчивого к царапинам и УФ-излучению. Усиленные прямые монтажные лапки для лучшей фиксации механизма в монтажной коробке. | Электротехническое оборудование Потенциал | PTPWD | FMC | Механические функции, цветные | WAD | ЭУИ ATLASDESIGN | RTD | Ритейл Медиум | EC000125 | Розетка силовая (штепсельная) | 7 | Россия | https://static-pcsp.systeme.ru/image/cYvwD5mcm4YOccYF6915dd4e79c821763040590.png https://static-pcsp.systeme.ru/image/RcXgX9AKlIllIC6n6915e17b86bfb1763041659.png https://static-pcsp.systeme.ru/image/vUiOA0msDfVFbS9J61969c205c30d1637260320.jpeg https://static-pcsp.systeme.ru/image/gTKLu-IISsryZ85361969c20685a61637260320.jpeg https://static-pcsp.systeme.ru/image/LRQUbbo8-60XG_A061969c2080d111637260320.jpeg https://static-pcsp.systeme.ru/image/y0kEXm6NVHGrYTBl61969c208c88c1637260320.jpeg https://static-pcsp.systeme.ru/image/Ya8dXCwf-cpLgZjz61969c204db8c1637260320.jpeg | https://static-pcsp.systeme.ru/image/cYvwD5mcm4YOccYF6915dd4e79c821763040590.png | 1 2 3 4 5 6 7 | не указан Вид спереди не указан не указан не указан не указан не указан | https://static-pcsp.systeme.ru/image/1tFojSl6je3RCYmX691c489f52ff31763461279.jpg |  | 1 | [6 empty] | https://api.systeme.ru/product/media/download/988353 https://api.systeme.ru/product/media/download/988507 | https://api.systeme.ru/product/media/download/988373 | https://api.systeme.ru/certificates/default/download/3460 https://api.systeme.ru/certificates/default/download/3410 https://api.systeme.ru/certificates/default/download/3355 https://api.systeme.ru/certificates/default/download/1897 https://api.systeme.ru/certificates/default/download/2488 https://api.systeme.ru/certificates/default/download/1711 https://api.systeme.ru/certificates/default/download/766 | С-ТР ТС-НВО Д-ТР ЕАЭС-RoHS С/Д-UZ С-ТР ТС-НВО С/Д-UZ Д-ТР ЕАЭС-RoHS С-ТР ТС-НВО | ЕАЭС RU С-RU.АТ21.В.00159_25 ЕАЭС N RU Д-RU.РА01.В.70012_25 UZ.SMT.01.0103.117076789 ЕАЭС RU С-RU.АТ21.В.00045_20 UZ.SMT.01.0026.75482392 ЕАЭС № RU Д-RU.МЮ62.В.00697_20 ТС RU С-RU.АТ21.В.00041 |  |  | https://www.youtube.com/watch?v=TjrtUZ1YPWs https://www.youtube.com/watch?v=6HekB_o-J2Q https://www.youtube.com/watch?v=uNb4HCh0Ebw https://rutube.ru/video/0a046896df31cb6f39e3978258b1740b/ https://rutube.ru/video/e166ee9633cc3135e4ce68bd536cba05/?r=wd https://rutube.ru/video/1b5d2b80e3c71a11012a2c453955a023/?r=wd https://vkvideo.ru/video-120704871_456239617 https://vkvideo.ru/video-120704871_456239605 https://vkvideo.ru/video-120704871_456239601 | 330.5 | штука | 0 | 10 | BB1 PCE CAR P12 | 2 1 3 4 | 10 1 60 1800 | шт. шт. шт. шт. | 13606489702431 3606489702434 23606489702438 | 19.7 11 24.9 120 | 24.2 14.7 40.8 80 | 9.6 4.4 29.3 101.4 | см. см. см. см. | 0.775 0.067 4.942 158 | кг. кг. кг. кг. | 71 мм | 71 мм | 42 мм |  | Внутренний / скрытый (EV000383) | Механизм с накладкой (EV006345) | Серый (EV000270) | С заземляющим контактом (EV002727) |  |  |  | 50...50 Гц | Нет |  | Нет |  | Грифель (SV007427) | IP20 (EV006405) | Да | 1 |  | Нет | Необработанная (EV006034) |  | Термопласт (EV000403) | Пластик (EV000139) |  |  |  | Нет | Матовый (-ая) (EV000146) |  |  | 71 мм | 71 мм | 40.2 мм | 0 | [6 empty] | Нет | В распор (лапками) и винтами (EV006353) | [11 empty] | IP20 (EV006405) | IK01 (EV006807) | [5 empty] | Да | [27 empty] | 7015 | 250 В |  |  | Винтов. зажим/клемма (EV001008) | [11 empty] | 40.2 мм | 16 |  |  | 16 А | Нет | Нет | 1 | Нет | Нет | Да | Нет | Нет | Нет | Нет | Не требует специального питания (EV006426) | Да | 0 мА | Нет | Без надписи/печати (EV005886) | Нет | Нет | 0 | Нет | Нет | Нет | Нет | 2 | 0 | Да | Нет | Нет | [93 empty] | термопласт: все стороны | [5 empty] | утопленный |  | грифель |  | матовый | 0.072 кг | IEC 60884-1 |  | декоративное покрытие |  |  |  | 1.5...4 мм² для Жесткий кабель(и) 1.5...4 мм² для Гибкий кабель(и) | 5-40 °C |  | 5-35 °C | [6 empty] | 11 мм |  |  | 60-60 % | 5000 циклы | Pozidriv No 1 |  | 250 В | 1 | 3 | без шторок | Без индикации | с заземляющим контактом | 3.0 винтовые зажимы | [41 empty] | IP20 |  | не содержит галогенов |  |  | EAC | [7 empty] | AtlasDesign |  | розетка | Флоупак |  | комплект из 10 шт. | 1 |  |  |  |  | винт | механизм | [6 empty] | 16 A в 220...250 В Переменный ток 50 Гц | [12 empty] | Срок гарантии на данное оборудование составляет 5 лет с момента отгрузки со склада Систэм Электрик, с подтверждением соответствующим документом | Подлежит замене
ATN000744 | ATLASDESIGN РОЗЕТКА с заземлением со шторками, 16А, в сборе, ГРИФЕЛЬ | Systeme Electric |  |  | 8536699008 | Прочие | Розетка в сборе Systeme Electric (ранее Schneider Electric) серии AtlasDesign в цвете грифель одинарная с заземлением и без шторок подходит для сетей 250 В, на ток 16 А. Заземляющий контакт обеспечивает дополнительную защиту от удара электрическим током. При наличии заземления электрический потенциал уходит в землю, защищая человека. Лицевые детали из качественного ABS-пластика, устойчивого к царапинам и УФ-излучению. Изделие поставляется в комплекте с рамкой того же цвета. | Электротехническое оборудование Потенциал | PTPWD | FMC | Механические функции, цветные | WAD | ЭУИ ATLASDESIGN | RTD | Ритейл Медиум | EC000125 | Розетка силовая (штепсельная) | 7 | Россия | https://static-pcsp.systeme.ru/image/dbOpubgpxjNPvmP06915dd4e75a8f1763040590.png https://static-pcsp.systeme.ru/image/jdL63aIG84iPb0Fh6915e17b819df1763041659.png | https://static-pcsp.systeme.ru/image/dbOpubgpxjNPvmP06915dd4e75a8f1763040590.png | 1 2 | не указан Вид спереди | https://static-pcsp.systeme.ru/image/1tFojSl6je3RCYmX691c489f52ff31763461279.jpg |  | 1 | [6 empty] | https://api.systeme.ru/product/media/download/988353 https://api.systeme.ru/product/media/download/988507 | https://api.systeme.ru/product/media/download/988373 | https://api.systeme.ru/certificates/default/download/3460 https://api.systeme.ru/certificates/default/download/3410 https://api.systeme.ru/certificates/default/download/3355 https://api.systeme.ru/certificates/default/download/1897 https://api.systeme.ru/certificates/default/download/2488 https://api.systeme.ru/certificates/default/download/1711 https://api.systeme.ru/certificates/default/download/766 | С-ТР ТС-НВО Д-ТР ЕАЭС-RoHS С/Д-UZ С-ТР ТС-НВО С/Д-UZ Д-ТР ЕАЭС-RoHS С-ТР ТС-НВО | ЕАЭС RU С-RU.АТ21.В.00159_25 ЕАЭС N RU Д-RU.РА01.В.70012_25 UZ.SMT.01.0103.117076789 ЕАЭС RU С-RU.АТ21.В.00045_20 UZ.SMT.01.0026.75482392 ЕАЭС № RU Д-RU.МЮ62.В.00697_20 ТС RU С-RU.АТ21.В.00041 |  |  | https://www.youtube.com/watch?v=TjrtUZ1YPWs https://www.youtube.com/watch?v=6HekB_o-J2Q https://www.youtube.com/watch?v=uNb4HCh0Ebw https://rutube.ru/video/0a046896df31cb6f39e3978258b1740b/ https://rutube.ru/video/e166ee9633cc3135e4ce68bd536cba05/?r=wd https://rutube.ru/video/1b5d2b80e3c71a11012a2c453955a023/?r=wd https://vkvideo.ru/video-120704871_456239617 https://vkvideo.ru/video-120704871_456239605 https://vkvideo.ru/video-120704871_456239601 | 460.5 | штука | 0 | 10 | BB1 PCE CAR P12 | 2 1 3 4 | 10 1 60 1800 | шт. шт. шт. шт. | 13606489702448 3606489702441 23606489702445 | 23.2 8.8 40.4 120 | 19.5 8.8 24.2 80 | 8.9 4.3 28.8 101.4 | см. см. см. см. | 0.896 0.08 5.673 188.184 | кг. кг. кг. кг. | 83 мм | 83 мм | 42 мм |  | Внутренний / скрытый (EV000383) | В сборе с корпусом/рамкой (EV006348) | Серый (EV000270) | С заземляющим контактом (EV002727) |  |  |  | 50...50 Гц | Нет |  | Нет |  | Грифель (SV007427) | IP20 (EV006405) | Да | 1 |  | Нет | Необработанная (EV006034) |  | Термопласт (EV000403) | Пластик (EV000139) |  |  |  | Нет | Матовый (-ая) (EV000146) |  |  | 83 мм | 83 мм | 40.2 мм | [7 empty] | Нет | В распор (лапками) и винтами (EV006353) | [11 empty] | IP20 (EV006405) | [6 empty] | Да | [27 empty] | 7015 | 250 В |  |  | Винтов. зажим/клемма (EV001008) | [11 empty] | 40.2 мм | 16 |  |  | 16 А | Нет | Нет | 1 | Да | Нет | Да | Нет | Нет | Нет | Нет | Не требует специального питания (EV006426) | Да |  | Нет | Без надписи/печати (EV005886) | Нет | Нет | 0 | Нет | Нет | Нет | Нет | 2 |  | Да | Нет | Нет | [93 empty] | термопласт: все стороны | [5 empty] | утопленный |  | грифель |  | матовый | 0.089 кг | IEC 60884-1 |  | декоративное покрытие |  |  |  | 1.5...4 мм² для Жесткий кабель(и) 1.5...4 мм² для Гибкий кабель(и) | 5-40 °C |  | 5-35 °C | [6 empty] | 11 мм |  |  | 60-60 % | 5000 циклы | Pozidriv No 1 |  | 250 В | 1 | 3 | со шторками | Без индикации | с заземляющим контактом | 3.0 винтовые зажимы | [41 empty] | IP20 |  | не содержит галогенов |  |  | EAC | [7 empty] | AtlasDesign |  | розетка | Флоупак |  | комплект из 10 шт. | 1 |  |  |  |  | винт | изделие в сборе | [6 empty] | 16 A в 220...250 В Переменный ток 50 Гц | [12 empty] | Срок гарантии на данное оборудование составляет 5 лет с момента отгрузки со склада Систэм Электрик, с подтверждением соответствующим документом | Подлежит замене
ATN000745 | ATLASDESIGN РОЗЕТКА с заземлением со шторками, 16А, механизм, ГРИФЕЛЬ | Systeme Electric |  |  | 8536699008 | Прочие | Механизм Systeme Electric (ранее Schneider Electric) серии AtlasDesign в цвете грифель розетки одинарной с заземлением и шторками подходит для сетей 250 В, на ток 16 А. Заземляющий контакт обеспечивает дополнительную защиту от удара электрическим током. При наличии заземления электрический потенциал уходит в землю, защищая человека. Лицевые детали из качественного ABS-пластика, устойчивого к царапинам и УФ-излучению. Усиленные прямые монтажные лапки для лучшей фиксации механизма в монтажной коробке. | Электротехническое оборудование Потенциал | PTPWD | FMC | Механические функции, цветные | WAD | ЭУИ ATLASDESIGN | RTD | Ритейл Медиум | EC000125 | Розетка силовая (штепсельная) | 7 | Россия | https://static-pcsp.systeme.ru/image/biWD6pus41RKqb3d6915dd4e715e41763040590.png https://static-pcsp.systeme.ru/image/dy9c7YmAK7yMUUI16915e17b7d0c91763041659.png https://static-pcsp.systeme.ru/image/zviiLXpCDvjqKwfL61969c20a7f981637260320.jpeg https://static-pcsp.systeme.ru/image/wVXv3BTrQevJN0H_61969c20b4ae21637260320.jpeg https://static-pcsp.systeme.ru/image/5h0jcPHiA48XtXjS61969c20c0a5d1637260320.jpeg https://static-pcsp.systeme.ru/image/ZW3B5b_EOhLa_iVW61969c20cbe861637260320.jpeg https://static-pcsp.systeme.ru/image/dH_pzczFJe3TqieY61969c209aadc1637260320.jpeg | https://static-pcsp.systeme.ru/image/biWD6pus41RKqb3d6915dd4e715e41763040590.png | 1 2 3 4 5 6 7 | не указан Вид спереди не указан не указан не указан не указан не указан | https://static-pcsp.systeme.ru/image/1tFojSl6je3RCYmX691c489f52ff31763461279.jpg |  | 1 | [6 empty] | https://api.systeme.ru/product/media/download/988353 https://api.systeme.ru/product/media/download/988507 | https://api.systeme.ru/product/media/download/988373 | https://api.systeme.ru/certificates/default/download/3460 https://api.systeme.ru/certificates/default/download/3410 https://api.systeme.ru/certificates/default/download/3355 https://api.systeme.ru/certificates/default/download/1897 https://api.systeme.ru/certificates/default/download/2488 https://api.systeme.ru/certificates/default/download/1711 https://api.systeme.ru/certificates/default/download/766 | С-ТР ТС-НВО Д-ТР ЕАЭС-RoHS С/Д-UZ С-ТР ТС-НВО С/Д-UZ Д-ТР ЕАЭС-RoHS С-ТР ТС-НВО | ЕАЭС RU С-RU.АТ21.В.00159_25 ЕАЭС N RU Д-RU.РА01.В.70012_25 UZ.SMT.01.0103.117076789 ЕАЭС RU С-RU.АТ21.В.00045_20 UZ.SMT.01.0026.75482392 ЕАЭС № RU Д-RU.МЮ62.В.00697_20 ТС RU С-RU.АТ21.В.00041 |  |  | https://www.youtube.com/watch?v=TjrtUZ1YPWs https://www.youtube.com/watch?v=6HekB_o-J2Q https://www.youtube.com/watch?v=uNb4HCh0Ebw https://rutube.ru/video/0a046896df31cb6f39e3978258b1740b/ https://rutube.ru/video/e166ee9633cc3135e4ce68bd536cba05/?r=wd https://rutube.ru/video/1b5d2b80e3c71a11012a2c453955a023/?r=wd https://vkvideo.ru/video-120704871_456239617 https://vkvideo.ru/video-120704871_456239605 https://vkvideo.ru/video-120704871_456239601 | 397.5 | штука | 0 | 10 | BB1 PCE CAR P12 | 2 1 3 4 | 10 1 60 1800 | шт. шт. шт. шт. | 13606489702455 3606489702458 23606489702452 | 23.2 7.5 40.4 120 | 19.5 7.5 24.2 80 | 8.9 4.3 28.8 101.4 | см. см. см. см. | 0.795 0.069 5.064 169.921 | кг. кг. кг. кг. | 71 мм | 71 мм | 42 мм |  | Внутренний / скрытый (EV000383) | Механизм с накладкой (EV006345) | Серый (EV000270) | С заземляющим контактом (EV002727) |  |  |  | 50...50 Гц | Нет |  | Нет |  | Грифель (SV007427) | IP20 (EV006405) | Да | 1 |  | Нет | Необработанная (EV006034) |  | Термопласт (EV000403) | Пластик (EV000139) |  |  |  | Нет | Матовый (-ая) (EV000146) |  |  | 71 мм | 71 мм | 40.2 мм | 0 | [6 empty] | Нет | В распор (лапками) и винтами (EV006353) | [11 empty] | IP20 (EV006405) | IK01 (EV006807) | [5 empty] | Да | [27 empty] | 7015 | 250 В |  |  | Винтов. зажим/клемма (EV001008) | [11 empty] | 40.2 мм | 16 |  |  | 16 А | Нет | Нет | 1 | Да | Нет | Да | Нет | Нет | Нет | Нет | Не требует специального питания (EV006426) | Да | 0 мА | Нет | Без надписи/печати (EV005886) | Нет | Нет | 0 | Нет | Нет | Нет | Нет | 2 | 0 | Да | Нет | Нет | [93 empty] | термопласт: все стороны | [5 empty] | утопленный |  | грифель |  | матовый | 0.073 кг | IEC 60884-1 |  | декоративное покрытие |  |  |  | 1.5...4 мм² для Жесткий кабель(и) 1.5...4 мм² для Гибкий кабель(и) | 5-40 °C |  | 5-35 °C | [6 empty] | 11 мм |  |  | 60-60 % | 5000 циклы | Pozidriv No 1 |  | 250 В | 1 | 3 | со шторками | Без индикации | с заземляющим контактом | 3.0 винтовые зажимы | [41 empty] | IP20 |  | не содержит галогенов |  |  | EAC | [7 empty] | AtlasDesign |  | розетка | Флоупак |  | комплект из 10 шт. | 1 |  |  |  |  | винт | механизм | [6 empty] | 16 A в 220...250 В Переменный ток 50 Гц | [12 empty] | Срок гарантии на данное оборудование составляет 5 лет с момента отгрузки со склада Систэм Электрик, с подтверждением соответствующим документом | Подлежит замене
ATN000746 | ATLASDESIGN РОЗЕТКА с заземлением со шторками с крышкой, 16А, IP20, механизм, ГРИФЕЛЬ | Systeme Electric |  |  | 8536699008 | Прочие | Механизм Systeme Electric (ранее Schneider Electric) серии AtlasDesign в цвете грифель розетки одинарной с заземлением, шторками и крышкой подходит для сетей 250 В, на ток 16 А. Заземляющий контакт обеспечивает дополнительную защиту от удара электрическим током. При наличии заземления электрический потенциал уходит в землю, защищая человека. Лицевые детали из качественного ABS-пластика, устойчивого к царапинам и УФ-излучению. Усиленные прямые монтажные лапки для лучшей фиксации механизма в монтажной коробке. | Электротехническое оборудование Потенциал | PTPWD | FMC | Механические функции, цветные | WAD | ЭУИ ATLASDESIGN | RTD | Ритейл Медиум | EC000125 | Розетка силовая (штепсельная) | 7 | Россия | https://static-pcsp.systeme.ru/image/Nfx-lVJhndTGPEbW6915dd4e6d5751763040590.png https://static-pcsp.systeme.ru/image/p9Tr1RxpcM9n8p9x6915e17b7916e1763041659.png | https://static-pcsp.systeme.ru/image/Nfx-lVJhndTGPEbW6915dd4e6d5751763040590.png | 1 2 | не указан Вид спереди | https://static-pcsp.systeme.ru/image/1tFojSl6je3RCYmX691c489f52ff31763461279.jpg |  | 1 | [6 empty] | https://api.systeme.ru/product/media/download/988353 https://api.systeme.ru/product/media/download/988507 | https://api.systeme.ru/product/media/download/988373 | https://api.systeme.ru/certificates/default/download/3460 https://api.systeme.ru/certificates/default/download/3410 https://api.systeme.ru/certificates/default/download/3355 https://api.systeme.ru/certificates/default/download/1897 https://api.systeme.ru/certificates/default/download/2488 https://api.systeme.ru/certificates/default/download/1711 https://api.systeme.ru/certificates/default/download/766 | С-ТР ТС-НВО Д-ТР ЕАЭС-RoHS С/Д-UZ С-ТР ТС-НВО С/Д-UZ Д-ТР ЕАЭС-RoHS С-ТР ТС-НВО | ЕАЭС RU С-RU.АТ21.В.00159_25 ЕАЭС N RU Д-RU.РА01.В.70012_25 UZ.SMT.01.0103.117076789 ЕАЭС RU С-RU.АТ21.В.00045_20 UZ.SMT.01.0026.75482392 ЕАЭС № RU Д-RU.МЮ62.В.00697_20 ТС RU С-RU.АТ21.В.00041 |  |  | https://www.youtube.com/watch?v=TjrtUZ1YPWs https://www.youtube.com/watch?v=6HekB_o-J2Q https://www.youtube.com/watch?v=uNb4HCh0Ebw https://rutube.ru/video/0a046896df31cb6f39e3978258b1740b/ https://rutube.ru/video/e166ee9633cc3135e4ce68bd536cba05/?r=wd https://rutube.ru/video/1b5d2b80e3c71a11012a2c453955a023/?r=wd https://vkvideo.ru/video-120704871_456239617 https://vkvideo.ru/video-120704871_456239605 https://vkvideo.ru/video-120704871_456239601 | 568.5 | штука | 0 | 10 | BB1 PCE CAR P12 | 2 1 3 4 | 10 1 60 1800 | шт. шт. шт. шт. | 13606489702462 3606489702465 23606489702469 | 23.2 7.5 40.4 120 | 19.5 7.5 24.2 80 | 8.9 4.6 28.8 101.4 | см. см. см. см. | 0.872 0.077 5.528 183.853 | кг. кг. кг. кг. | 71 мм | 71 мм | 45 мм |  | Внутренний / скрытый (EV000383) | Механизм с накладкой (EV006345) | Серый (EV000270) | С заземляющим контактом (EV002727) |  |  |  | 50...50 Гц | Нет |  | Нет |  | Грифель (SV007427) | IP20 (EV006405) | Да | 1 |  | Да | Необработанная (EV006034) |  | Термопласт (EV000403) | Пластик (EV000139) |  |  |  | Нет | Матовый (-ая) (EV000146) |  |  | 71 мм | 71 мм | 43 мм | 0 | [6 empty] | Нет | В распор (лапками) и винтами (EV006353) | [11 empty] | IP20 (EV006405) | IK03 (EV006809) | [5 empty] | Да | [27 empty] | 7015 | 250 В |  |  | Винтов. зажим/клемма (EV001008) | [11 empty] | 43 мм | 16 |  |  | 16 А | Нет | Нет | 1 | Да | Нет | Да | Нет | Нет | Нет | Нет | Не требует специального питания (EV006426) | Да |  | Нет | Без надписи/печати (EV005886) | Нет | Нет | 0 | Нет | Нет | Нет | Нет | 0 | 0 | Да | Нет | Нет | [93 empty] | термопласт: все стороны | [5 empty] | утопленный |  | грифель |  | матовый | 0.082 кг | IEC 60884-1 |  | декоративное покрытие |  |  |  | 1.5...4 мм² для Гибкий кабель(и) 1.5...4 мм² для Жесткий кабель(и) | 5-40 °C |  | 5-35 °C | [6 empty] | 11 мм |  |  | 60-60 % | 5000 циклы | Pozidriv No 1 |  | 250 В | 1 | 3 | со шторками | Без индикации | с заземляющим контактом | 3.0 винтовые зажимы | [41 empty] | IP20 |  | не содержит галогенов |  |  | EAC | [7 empty] | AtlasDesign |  | розетка | Флоупак |  | комплект из 10 шт. | 1 |  |  |  |  | винт | механизм | [6 empty] | 16 A в 220...250 В Переменный ток 50 Гц | [12 empty] | Срок гарантии на данное оборудование составляет 5 лет с момента отгрузки со склада Систэм Электрик, с подтверждением соответствующим документом | Подлежит замене
ATN000749 | ATLASDESIGN РОЗЕТКА без заземления со шторками, 16А, механизм, ГРИФЕЛЬ | Systeme Electric |  |  | 8536699008 | Прочие | Механизм Systeme Electric (ранее Schneider Electric) серии AtlasDesign в цвете грифель розетки одинарной без заземления со шторками подходит для сетей 250 В, на ток 16 А. Шторки обеспечивают дополнительную безопасность в доме, где находятся дети. Лицевые детали из качественного ABS-пластика, устойчивого к царапинам и УФ-излучению. Усиленные прямые монтажные лапки для лучшей фиксации механизма в монтажной коробке. | Электротехническое оборудование Потенциал | PTPWD | FMC | Механические функции, цветные | WAD | ЭУИ ATLASDESIGN | RTD | Ритейл Медиум | EC000125 | Розетка силовая (штепсельная) | 7 | Россия | https://static-pcsp.systeme.ru/image/_DTeagCy7_2LzDLj6942a3b9920441765974969.png |  | 1 | не указан | https://static-pcsp.systeme.ru/image/1tFojSl6je3RCYmX691c489f52ff31763461279.jpg |  | 1 | [6 empty] | https://api.systeme.ru/product/media/download/988353 https://api.systeme.ru/product/media/download/988507 | https://api.systeme.ru/product/media/download/988373 | https://api.systeme.ru/certificates/default/download/3460 https://api.systeme.ru/certificates/default/download/3410 https://api.systeme.ru/certificates/default/download/3355 https://api.systeme.ru/certificates/default/download/1897 https://api.systeme.ru/certificates/default/download/2488 https://api.systeme.ru/certificates/default/download/1711 https://api.systeme.ru/certificates/default/download/766 | С-ТР ТС-НВО Д-ТР ЕАЭС-RoHS С/Д-UZ С-ТР ТС-НВО С/Д-UZ Д-ТР ЕАЭС-RoHS С-ТР ТС-НВО | ЕАЭС RU С-RU.АТ21.В.00159_25 ЕАЭС N RU Д-RU.РА01.В.70012_25 UZ.SMT.01.0103.117076789 ЕАЭС RU С-RU.АТ21.В.00045_20 UZ.SMT.01.0026.75482392 ЕАЭС № RU Д-RU.МЮ62.В.00697_20 ТС RU С-RU.АТ21.В.00041 |  |  | https://www.youtube.com/watch?v=6HekB_o-J2Q https://www.youtube.com/watch?v=uNb4HCh0Ebw https://rutube.ru/video/e166ee9633cc3135e4ce68bd536cba05/?r=wd https://rutube.ru/video/1b5d2b80e3c71a11012a2c453955a023/?r=wd https://vkvideo.ru/video-120704871_456239605 https://vkvideo.ru/video-120704871_456239601 | 325.5 | штука | 0 | 10 | BB1 PCE CAR P12 | 2 1 3 4 | 10 1 60 1800 | шт. шт. шт. шт. | 13606489702479 3606489702472 23606489702476 | 23.2 7.5 40.4 120 | 19.5 7.5 24.2 80 | 8.9 3.7 28.8 101.4 | см. см. см. см. | 0.74 0.064 4.736 160.093 | кг. кг. кг. кг. | 71 мм | 71 мм | 37 мм |  | Внутренний / скрытый (EV000383) | Механизм с накладкой (EV006345) | Серый (EV000270) | Без заземляющего контакта (EV005887) |  |  |  | 50...50 Гц | Нет |  | Нет |  | Грифель (SV007427) | IP20 (EV006405) | Да | 1 |  | Нет | Необработанная (EV006034) |  | Термопласт (EV000403) | Пластик (EV000139) |  |  |  | Нет | Матовый (-ая) (EV000146) |  |  | 71 мм | 71 мм | 35 мм | [7 empty] | Нет | В распор (лапками) и винтами (EV006353) | [11 empty] | IP20 (EV006405) | [6 empty] | Да | [27 empty] | 7015 | 250 В |  |  | Винтов. зажим/клемма (EV001008) | [11 empty] | 35 мм | 16 |  |  | 16 А | Нет | Нет | 1 | Да | Нет | Нет | Нет | Нет | Нет | Нет | Не требует специального питания (EV006426) | Да |  | Нет | Без надписи/печати (EV005886) | Нет | Нет | 0 | Нет | Нет | Нет | Нет | 2 |  | Нет | Нет | Нет | [93 empty] | термопласт: все стороны | [5 empty] | утопленный |  | грифель |  | матовый | 0.067 кг | IEC 60884-1 |  | декоративное покрытие |  |  |  | 1.5...4 мм² для Гибкий кабель(и) 1.5...4 мм² для Жесткий кабель(и) | 5-40 °C |  | 5-35 °C | [6 empty] | 11 мм |  |  | 60-60 % | 5000 циклы | Pozidriv No 1 |  | 250 В | 1 | 2 | со шторками | Без индикации | без заземляющего контакта | 2.0 винтовые зажимы | [41 empty] | IP20 |  | не содержит галогенов |  |  | EAC | [7 empty] | AtlasDesign |  | розетка | Флоупак |  | комплект из 10 шт. | 1 |  |  |  |  | винт | механизм | [6 empty] | 16 A в 220...250 В Переменный ток 50 Гц | [12 empty] | Срок гарантии на данное оборудование составляет 5 лет с момента отгрузки со склада Систэм Электрик, с подтверждением соответствующим документом | Подлежит замене
ATN000820 | ATLASDESIGN РОЗЕТКА двойная без заземления, 16А, в сборе, ИЗУМРУД | Systeme Electric |  |  | 8536699008 | Прочие | Розетка двойная в сборе Systeme Electric (ранее Schneider Electric) серии AtlasDesign в цвете изумруд без заземления и без шторок подходит для сетей 250 В, на ток 16 А. Лицевые детали из качественного ABS-пластика, устойчивого к царапинам и УФ-излучению. Двойная розетка позволяет подключить два устройства в одном месте. Изделие поставляется в комплекте с рамкой того же цвета. Усиленные прямые монтажные лапки для лучшей фиксации механизма в монтажной коробке. | Электротехническое оборудование Потенциал | PTPWD | FMC | Механические функции, цветные | WAD | ЭУИ ATLASDESIGN | RTD | Ритейл Медиум | EC000125 | Розетка силовая (штепсельная) | 7 | Россия | https://static-pcsp.systeme.ru/image/qSVCR9_lTL91CDvZ694301cdde69a1765999053.png https://static-pcsp.systeme.ru/image/dWgEjdURuk7gnB0G694301cde9c1e1765999053.png | https://static-pcsp.systeme.ru/image/qSVCR9_lTL91CDvZ694301cdde69a1765999053.png | 1 2 | не указан не указан | https://static-pcsp.systeme.ru/image/1tFojSl6je3RCYmX691c489f52ff31763461279.jpg |  | 1 | [6 empty] | https://api.systeme.ru/product/media/download/988353 https://api.systeme.ru/product/media/download/988507 | https://api.systeme.ru/product/media/download/988373 | https://api.systeme.ru/certificates/default/download/3460 https://api.systeme.ru/certificates/default/download/3410 https://api.systeme.ru/certificates/default/download/3355 https://api.systeme.ru/certificates/default/download/1897 https://api.systeme.ru/certificates/default/download/2488 https://api.systeme.ru/certificates/default/download/1711 https://api.systeme.ru/certificates/default/download/766 | С-ТР ТС-НВО Д-ТР ЕАЭС-RoHS С/Д-UZ С-ТР ТС-НВО С/Д-UZ Д-ТР ЕАЭС-RoHS С-ТР ТС-НВО | ЕАЭС RU С-RU.АТ21.В.00159_25 ЕАЭС N RU Д-RU.РА01.В.70012_25 UZ.SMT.01.0103.117076789 ЕАЭС RU С-RU.АТ21.В.00045_20 UZ.SMT.01.0026.75482392 ЕАЭС № RU Д-RU.МЮ62.В.00697_20 ТС RU С-RU.АТ21.В.00041 |  |  | https://www.youtube.com/watch?v=gxAkZCx8Zow https://www.youtube.com/watch?v=uNb4HCh0Ebw https://rutube.ru/video/125a377127516b8216f694836b148a3e/?r=wd https://rutube.ru/video/1b5d2b80e3c71a11012a2c453955a023/?r=wd https://vkvideo.ru/video-120704871_456239618 https://vkvideo.ru/video-120704871_456239601 | 441.5 | штука | 0 | 6 | BB1 PCE CAR P12 | 2 1 3 4 | 6 1 36 1080 | шт. шт. шт. шт. | 13606489702677 3606489702670 23606489702674 | 23.2 13.1 40.4 120 | 19.5 8.8 24.2 80 | 8.9 4 28.8 101.4 | см. см. см. см. | 0.544 0.074 3.556 124.676 | кг. кг. кг. кг. | 83 мм | 125 мм | 40 мм |  | Внутренний / скрытый (EV000383) | В сборе с корпусом/рамкой (EV006348) | Зеленый (EV000235) | Без заземляющего контакта (EV005887) |  |  |  | 50...50 Гц | Нет |  | Нет |  | Изумруд (SV007297) | IP20 (EV006405) | Да | 2 |  | Нет | Необработанная (EV006034) |  | Термопласт (EV000403) | Пластик (EV000139) |  |  |  | Нет | Матовый (-ая) (EV000146) |  |  | 83 мм | 124 мм | 38 мм | [7 empty] | Нет | В распор (лапками) и винтами (EV006353) | [11 empty] | IP20 (EV006405) | [6 empty] | Нет | [27 empty] | 5008 | 250 В |  |  | Винтов. зажим/клемма (EV001008) | [11 empty] | 38 мм | 16 |  |  | 16 А | Нет | Нет | 1 | Нет | Нет | Нет | Нет | Нет | Нет | Нет | Не требует специального питания (EV006426) | Да |  | Нет | Без надписи/печати (EV005886) | Нет | Нет | 0 | Нет | Нет | Нет | Нет | 2 |  | Нет | Нет | Нет | [93 empty] | термопласт: все стороны | [5 empty] | утопленный |  | изумруд |  | матовый | 0.076 кг | IEC 60884-1 |  | декоративное покрытие |  |  |  | 1.5...4 мм² для Жесткий кабель(и) 1.5...4 мм² для Гибкий кабель(и) | 5-40 °C |  | 5-35 °C | [6 empty] | 11 мм |  |  | 60-60 % | 5000 циклы | Pozidriv No 1 |  | 250 В | 2 | 4 | без шторок | Без индикации | без заземляющего контакта | 4.0 винтовые зажимы | [41 empty] | IP20 |  | не содержит галогенов |  |  | EAC | [7 empty] | AtlasDesign |  | розетка | Флоупак |  | комплект из 6 шт. | 1 |  |  |  |  | винт | изделие в сборе | [6 empty] | 16 A в 220...250 В Переменный ток 50 Гц | [12 empty] | Срок гарантии на данное оборудование составляет 5 лет с момента отгрузки со склада Систэм Электрик, с подтверждением соответствующим документом | Подлежит замене
ATN000822 | ATLASDESIGN РОЗЕТКА двойная без заземления со шторками, 16А, в сборе, ИЗУМРУД | Systeme Electric |  |  | 8536699008 | Прочие | Розетка двойная в сборе Systeme Electric (ранее Schneider Electric) серии AtlasDesign в цвете изумруд без заземления со шторками подходит для сетей 250 В, на ток 16 А. Лицевые детали из качественного ABS-пластика, устойчивого к царапинам и УФ-излучению. Двойная розетка позволяет подключить два устройства в одном месте. Изделие поставляется в комплекте с рамкой того же цвета. Усиленные прямые монтажные лапки для лучшей фиксации механизма в монтажной коробке. | Электротехническое оборудование Потенциал | PTPWD | FMC | Механические функции, цветные | WAD | ЭУИ ATLASDESIGN | RTD | Ритейл Медиум | EC000125 | Розетка силовая (штепсельная) | 7 | Россия | https://static-pcsp.systeme.ru/image/JJKIa4llRkVaFrJ8694301cdee3ff1765999053.png https://static-pcsp.systeme.ru/image/Y7biT2gjRfBt88_9694301cdf37c61765999053.png | https://static-pcsp.systeme.ru/image/JJKIa4llRkVaFrJ8694301cdee3ff1765999053.png | 1 2 | не указан не указан | https://static-pcsp.systeme.ru/image/1tFojSl6je3RCYmX691c489f52ff31763461279.jpg |  | 1 | [6 empty] | https://api.systeme.ru/product/media/download/988353 https://api.systeme.ru/product/media/download/988507 | https://api.systeme.ru/product/media/download/988373 | https://api.systeme.ru/certificates/default/download/3460 https://api.systeme.ru/certificates/default/download/3410 https://api.systeme.ru/certificates/default/download/3355 https://api.systeme.ru/certificates/default/download/1897 https://api.systeme.ru/certificates/default/download/2488 https://api.systeme.ru/certificates/default/download/1711 https://api.systeme.ru/certificates/default/download/766 | С-ТР ТС-НВО Д-ТР ЕАЭС-RoHS С/Д-UZ С-ТР ТС-НВО С/Д-UZ Д-ТР ЕАЭС-RoHS С-ТР ТС-НВО | ЕАЭС RU С-RU.АТ21.В.00159_25 ЕАЭС N RU Д-RU.РА01.В.70012_25 UZ.SMT.01.0103.117076789 ЕАЭС RU С-RU.АТ21.В.00045_20 UZ.SMT.01.0026.75482392 ЕАЭС № RU Д-RU.МЮ62.В.00697_20 ТС RU С-RU.АТ21.В.00041 |  |  | https://www.youtube.com/watch?v=6HekB_o-J2Q https://www.youtube.com/watch?v=uNb4HCh0Ebw https://rutube.ru/video/e166ee9633cc3135e4ce68bd536cba05/?r=wd https://rutube.ru/video/1b5d2b80e3c71a11012a2c453955a023/?r=wd https://vkvideo.ru/video-120704871_456239605 https://vkvideo.ru/video-120704871_456239601 | 524.5 | штука | 0 | 2 | BB1 PCE CAR P12 | 2 1 3 4 | 6 1 36 1080 | шт. шт. шт. шт. | 13606489702684 3606489702687 23606489702681 | 23.2 13.1 40.4 120 | 19.5 8.8 24.2 80 | 8.9 4 28.8 101.4 | см. см. см. см. | 0.552 0.075 3.608 126.231 | кг. кг. кг. кг. | 83 мм | 125 мм | 40 мм |  | Внутренний / скрытый (EV000383) | В сборе с корпусом/рамкой (EV006348) | Зеленый (EV000235) | Без заземляющего контакта (EV005887) |  |  |  | 50...50 Гц | Нет |  | Нет |  | Изумруд (SV007297) | IP20 (EV006405) | Да | 2 |  | Нет | Необработанная (EV006034) |  | Термопласт (EV000403) | Пластик (EV000139) |  |  |  | Нет | Матовый (-ая) (EV000146) |  |  | 83 мм | 124 мм | 38 мм | [7 empty] | Нет | В распор (лапками) и винтами (EV006353) | [11 empty] | IP20 (EV006405) | [6 empty] | Нет | [27 empty] | 5008 | 250 В |  |  | Винтов. зажим/клемма (EV001008) | [11 empty] | 38 мм | 16 |  |  | 16 А | Нет | Нет | 1 | Да | Нет | Нет | Нет | Нет | Нет | Нет | Не требует специального питания (EV006426) | Да |  | Нет | Без надписи/печати (EV005886) | Нет | Нет | 0 | Нет | Нет | Нет | Нет | 2 |  | Нет | Нет | Нет | [93 empty] | термопласт: все стороны | [5 empty] | утопленный |  | изумруд |  | матовый | 0.078 кг | IEC 60884-1 |  | декоративное покрытие |  |  |  | 1.5...4 мм² для Жесткий кабель(и) 1.5...4 мм² для Гибкий кабель(и) | 5-40 °C |  | 5-35 °C | [6 empty] | 11 мм |  |  | 60-60 % | 5000 циклы | Pozidriv No 1 |  | 250 В | 2 | 4 | со шторками | Без индикации | без заземляющего контакта | 4.0 винтовые зажимы | [41 empty] | IP20 |  | не содержит галогенов |  |  | EAC | [7 empty] | AtlasDesign |  | розетка | Флоупак |  | комплект из 6 шт. | 1 |  |  |  |  | винт | изделие в сборе | [6 empty] | 16 A в 220...250 В Переменный ток 50 Гц | [12 empty] | Срок гарантии на данное оборудование составляет 5 лет с момента отгрузки со склада Систэм Электрик, с подтверждением соответствующим документом | Подлежит замене
ATN000824 | ATLASDESIGN РОЗЕТКА двойная с заземлением без шторок, 16А, в сборе, ИЗУМРУД | Systeme Electric |  |  | 8536699008 | Прочие | Розетка двойная в сборе Systeme Electric (ранее Schneider Electric) серии AtlasDesign в цвете изумруд с заземлением, без шторок подходит для сетей 250 В, на ток 16 А. Заземляющий контакт обеспечивает дополнительную защиту от удара электрическим током. Лицевые детали из качественного ABS-пластика, устойчивого к царапинам и УФ-излучению. Двойная розетка позволяет подключить два устройства в одном месте. Изделие поставляется в комплекте с рамкой того же цвета. | Электротехническое оборудование Потенциал | PTPWD | FMC | Механические функции, цветные | WAD | ЭУИ ATLASDESIGN | RTD | Ритейл Медиум | EC000125 | Розетка силовая (штепсельная) | 7 | Россия | https://static-pcsp.systeme.ru/image/CoKqKRiuspYRCJe06915de0d9485f1763040781.png https://static-pcsp.systeme.ru/image/GT_heyyQ4qjtkDRr6915e17a834041763041658.png | https://static-pcsp.systeme.ru/image/CoKqKRiuspYRCJe06915de0d9485f1763040781.png | 1 2 | не указан Вид спереди | https://static-pcsp.systeme.ru/image/1tFojSl6je3RCYmX691c489f52ff31763461279.jpg |  | 1 | [6 empty] | https://api.systeme.ru/product/media/download/988353 https://api.systeme.ru/product/media/download/988507 | https://api.systeme.ru/product/media/download/988373 | https://api.systeme.ru/certificates/default/download/3460 https://api.systeme.ru/certificates/default/download/3410 https://api.systeme.ru/certificates/default/download/3355 https://api.systeme.ru/certificates/default/download/1897 https://api.systeme.ru/certificates/default/download/2488 https://api.systeme.ru/certificates/default/download/1711 https://api.systeme.ru/certificates/default/download/766 | С-ТР ТС-НВО Д-ТР ЕАЭС-RoHS С/Д-UZ С-ТР ТС-НВО С/Д-UZ Д-ТР ЕАЭС-RoHS С-ТР ТС-НВО | ЕАЭС RU С-RU.АТ21.В.00159_25 ЕАЭС N RU Д-RU.РА01.В.70012_25 UZ.SMT.01.0103.117076789 ЕАЭС RU С-RU.АТ21.В.00045_20 UZ.SMT.01.0026.75482392 ЕАЭС № RU Д-RU.МЮ62.В.00697_20 ТС RU С-RU.АТ21.В.00041 |  |  | https://www.youtube.com/watch?v=TjrtUZ1YPWs https://www.youtube.com/watch?v=6HekB_o-J2Q https://www.youtube.com/watch?v=uNb4HCh0Ebw https://rutube.ru/video/0a046896df31cb6f39e3978258b1740b/ https://rutube.ru/video/e166ee9633cc3135e4ce68bd536cba05/?r=wd https://rutube.ru/video/1b5d2b80e3c71a11012a2c453955a023/?r=wd https://vkvideo.ru/video-120704871_456239617 https://vkvideo.ru/video-120704871_456239605 https://vkvideo.ru/video-120704871_456239601 | 524.5 | штука | 0 | 6 | BB1 PCE CAR P12 | 2 1 3 4 | 6 1 36 1080 | шт. шт. шт. шт. | 13606489702691 3606489702694 23606489702698 | 23.2 13.1 40.4 120 | 19.5 8.8 24.2 80 | 8.9 5.1 28.8 101.4 | см. см. см. см. | 0.636 0.089 4.112 141.351 | кг. кг. кг. кг. | 83 мм | 125 мм | 50 мм |  | Внутренний / скрытый (EV000383) | В сборе с корпусом/рамкой (EV006348) | Зеленый (EV000235) | С заземляющим контактом (EV002727) |  |  |  | 50...50 Гц | Нет |  | Нет |  | Изумруд (SV007297) | IP20 (EV006405) | Да | 2 |  | Нет | Необработанная (EV006034) |  | Термопласт (EV000403) | Пластик (EV000139) |  |  |  | Нет | Матовый (-ая) (EV000146) |  |  | 83 мм | 124 мм | 48 мм | 0 | [6 empty] | Нет | В распор (лапками) и винтами (EV006353) | [11 empty] | IP20 (EV006405) | IK03 (EV006809) | [5 empty] | Нет | [27 empty] | 5008 | 250 В |  |  | Винтов. зажим/клемма (EV001008) | [11 empty] | 48 мм | 16 |  |  | 16 А | Нет | Нет | 1 | Нет | Нет | Да | Нет | Нет | Нет | Нет | Не требует специального питания (EV006426) | Да |  | Нет | Без надписи/печати (EV005886) | Нет | Нет | 0 | Нет | Нет | Нет | Нет | 0 | 0 | Да | Нет | Нет | [93 empty] | термопласт: все стороны | [5 empty] | утопленный |  | изумруд |  | матовый | 0.088 кг | IEC 60884-1 |  | декоративное покрытие |  |  |  | 1.5...4 мм² для Жесткий кабель(и) 1.5...4 мм² для Гибкий кабель(и) | 5-40 °C |  | 5-35 °C | [6 empty] | 11 мм |  |  | 60-60 % | 5000 циклы | Pozidriv No 1 |  | 250 В | 2 | 6 | без шторок | Без индикации | с заземляющим контактом | 6.0 винтовые зажимы | [41 empty] | IP20 |  | не содержит галогенов |  |  | EAC | [7 empty] | AtlasDesign |  | розетка | Флоупак |  | комплект из 6 шт. | 1 |  |  |  |  | винт | изделие в сборе | [6 empty] | 16 A в 220...250 В Переменный ток 50 Гц | [12 empty] | Срок гарантии на данное оборудование составляет 5 лет с момента отгрузки со склада Систэм Электрик, с подтверждением соответствующим документом | Подлежит замене
ATN000826 | ATLASDESIGN РОЗЕТКА двойная с заземлением со шторками, 16А, в сборе, ИЗУМРУД | Systeme Electric |  |  | 8536699008 | Прочие | Розетка двойная в сборе Systeme Electric (ранее Schneider Electric) серии AtlasDesign в цвете изумруд с заземлением и шторками подходит для сетей 250 В, на ток 16 А. Заземляющий контакт обеспечивает дополнительную защиту от удара электрическим током. Лицевые детали из качественного ABS-пластика, устойчивого к царапинам и УФ-излучению. Двойная розетка позволяет подключить два устройства в одном месте. Изделие поставляется в комплекте с рамкой того же цвета. | Электротехническое оборудование Потенциал | PTPWD | FMC | Механические функции, цветные | WAD | ЭУИ ATLASDESIGN | RTD | Ритейл Медиум | EC000125 | Розетка силовая (штепсельная) | 7 | Россия | https://static-pcsp.systeme.ru/image/XqY8dyrTcXKEVFTv6915de0d8f7751763040781.png https://static-pcsp.systeme.ru/image/fZRoKY4LP5NpC5mF6915e17a7da7a1763041658.png | https://static-pcsp.systeme.ru/image/XqY8dyrTcXKEVFTv6915de0d8f7751763040781.png | 1 2 | не указан Вид спереди | https://static-pcsp.systeme.ru/image/1tFojSl6je3RCYmX691c489f52ff31763461279.jpg |  | 1 | [6 empty] | https://api.systeme.ru/product/media/download/988353 https://api.systeme.ru/product/media/download/988507 | https://api.systeme.ru/product/media/download/988373 | https://api.systeme.ru/certificates/default/download/3460 https://api.systeme.ru/certificates/default/download/3410 https://api.systeme.ru/certificates/default/download/3355 https://api.systeme.ru/certificates/default/download/1897 https://api.systeme.ru/certificates/default/download/2488 https://api.systeme.ru/certificates/default/download/1711 https://api.systeme.ru/certificates/default/download/766 | С-ТР ТС-НВО Д-ТР ЕАЭС-RoHS С/Д-UZ С-ТР ТС-НВО С/Д-UZ Д-ТР ЕАЭС-RoHS С-ТР ТС-НВО | ЕАЭС RU С-RU.АТ21.В.00159_25 ЕАЭС N RU Д-RU.РА01.В.70012_25 UZ.SMT.01.0103.117076789 ЕАЭС RU С-RU.АТ21.В.00045_20 UZ.SMT.01.0026.75482392 ЕАЭС № RU Д-RU.МЮ62.В.00697_20 ТС RU С-RU.АТ21.В.00041 |  |  | https://www.youtube.com/watch?v=TjrtUZ1YPWs https://www.youtube.com/watch?v=6HekB_o-J2Q https://www.youtube.com/watch?v=uNb4HCh0Ebw https://rutube.ru/video/0a046896df31cb6f39e3978258b1740b/ https://rutube.ru/video/e166ee9633cc3135e4ce68bd536cba05/?r=wd https://rutube.ru/video/1b5d2b80e3c71a11012a2c453955a023/?r=wd https://vkvideo.ru/video-120704871_456239617 https://vkvideo.ru/video-120704871_456239605 https://vkvideo.ru/video-120704871_456239601 | 612 | штука | 0 | 6 | BB1 PCE CAR P12 | 2 1 3 4 | 6 1 36 1080 | шт. шт. шт. шт. | 13606489702707 3606489702700 23606489702704 | 23.2 13.1 40.4 120 | 19.5 8.8 24.2 80 | 8.9 5.1 28.8 101.4 | см. см. см. см. | 0.635 0.089 4.107 141.2 | кг. кг. кг. кг. | 83 мм | 125 мм | 50 мм |  | Внутренний / скрытый (EV000383) | В сборе с корпусом/рамкой (EV006348) | Зеленый (EV000235) | С заземляющим контактом (EV002727) |  |  |  | 50...50 Гц | Нет |  | Нет |  | Изумруд (SV007297) | IP20 (EV006405) | Да | 2 |  | Нет | Необработанная (EV006034) |  | Термопласт (EV000403) | Пластик (EV000139) |  |  |  | Нет | Матовый (-ая) (EV000146) |  |  | 83 мм | 124 мм | 48 мм | [7 empty] | Нет | В распор (лапками) и винтами (EV006353) | [11 empty] | IP20 (EV006405) | [6 empty] | Нет | [27 empty] | 5008 | 250 В |  |  | Винтов. зажим/клемма (EV001008) | [11 empty] | 48 мм | 16 |  |  | 16 А | Нет | Нет | 1 | Нет | Нет | Да | Нет | Нет | Нет | Нет | Не требует специального питания (EV006426) | Да |  | Нет | Без надписи/печати (EV005886) | Нет | Нет | 0 | Нет | Нет | Нет | Нет | 2 |  | Да | Нет | Нет | [93 empty] | термопласт: все стороны | [5 empty] | утопленный |  | изумруд |  | матовый | 0.09 кг | IEC 60884-1 |  | декоративное покрытие |  |  |  | 1.5...4 мм² для Гибкий кабель(и) 1.5...4 мм² для Жесткий кабель(и) | 5-40 °C |  | 5-35 °C | [6 empty] | 11 мм |  |  | 60-60 % | 5000 циклы | Pozidriv No 1 |  | 250 В | 2 | 6 | со шторками | Без индикации | с заземляющим контактом | 6.0 винтовые зажимы | [41 empty] | IP20 |  | не содержит галогенов |  |  | EAC | [7 empty] | AtlasDesign |  | розетка | Флоупак |  | комплект из 6 шт. | 1 |  |  |  |  | винт | изделие в сборе | [6 empty] | 16 A в 220...250 В Переменный ток 50 Гц | [12 empty] | Срок гарантии на данное оборудование составляет 5 лет с момента отгрузки со склада Систэм Электрик, с подтверждением соответствующим документом | Подлежит замене
ATN000840 | ATLASDESIGN РОЗЕТКА без заземления без шторок, 16А, в сборе, ИЗУМРУД | Systeme Electric |  |  | 8536699008 | Прочие | Розетка в сборе Systeme Electric (ранее Schneider Electric) серии AtlasDesign в цвете изумруд одинарная без заземления и без шторок подходит для сетей 250 В, на ток 16 А. Лицевые детали из качественного ABS-пластика, устойчивого к царапинам и УФ-излучению. Изделие поставляется в комплекте с рамкой того же цвета. Усиленные прямые монтажные лапки для лучшей фиксации механизма в монтажной коробке. | Электротехническое оборудование Потенциал | PTPWD | FMC | Механические функции, цветные | WAD | ЭУИ ATLASDESIGN | RTD | Ритейл Медиум | EC000125 | Розетка силовая (штепсельная) | 7 | Россия | https://static-pcsp.systeme.ru/image/N9g77zKgPFHFNF7T694301ce042301765999054.png https://static-pcsp.systeme.ru/image/C9BPTDhXxWtMggTf694301ce078cc1765999054.png | https://static-pcsp.systeme.ru/image/N9g77zKgPFHFNF7T694301ce042301765999054.png | 1 2 | не указан не указан | https://static-pcsp.systeme.ru/image/1tFojSl6je3RCYmX691c489f52ff31763461279.jpg |  | 1 | [6 empty] | https://api.systeme.ru/product/media/download/988353 https://api.systeme.ru/product/media/download/988507 | https://api.systeme.ru/product/media/download/988373 | https://api.systeme.ru/certificates/default/download/3460 https://api.systeme.ru/certificates/default/download/3410 https://api.systeme.ru/certificates/default/download/3355 https://api.systeme.ru/certificates/default/download/1897 https://api.systeme.ru/certificates/default/download/2488 https://api.systeme.ru/certificates/default/download/1711 https://api.systeme.ru/certificates/default/download/766 | С-ТР ТС-НВО Д-ТР ЕАЭС-RoHS С/Д-UZ С-ТР ТС-НВО С/Д-UZ Д-ТР ЕАЭС-RoHS С-ТР ТС-НВО | ЕАЭС RU С-RU.АТ21.В.00159_25 ЕАЭС N RU Д-RU.РА01.В.70012_25 UZ.SMT.01.0103.117076789 ЕАЭС RU С-RU.АТ21.В.00045_20 UZ.SMT.01.0026.75482392 ЕАЭС № RU Д-RU.МЮ62.В.00697_20 ТС RU С-RU.АТ21.В.00041 |  |  | https://www.youtube.com/watch?v=gxAkZCx8Zow https://www.youtube.com/watch?v=uNb4HCh0Ebw https://rutube.ru/video/125a377127516b8216f694836b148a3e/?r=wd https://rutube.ru/video/1b5d2b80e3c71a11012a2c453955a023/?r=wd https://vkvideo.ru/video-120704871_456239618 https://vkvideo.ru/video-120704871_456239601 | 353 | штука | 0 | 5 | BB1 PCE CAR P12 | 2 1 3 4 | 5 1 20 1800 | шт. шт. шт. шт. | 13606489702738 3606489702731 23606489702735 | 23 8.8 40.4 120 | 9.2 8.8 24.2 80 | 8.9 3.7 10.6 110.4 | см. см. см. см. | 0.457 0.079 2.012 199.06 | кг. кг. кг. кг. | 83 мм | 83 мм | 37 мм |  | Внутренний / скрытый (EV000383) | В сборе с корпусом/рамкой (EV006348) | Зеленый (EV000235) | Без заземляющего контакта (EV005887) |  |  |  | 50...50 Гц | Нет |  | Нет |  | Изумруд (SV007297) | IP20 (EV006405) | Да | 1 |  | Нет | Необработанная (EV006034) |  | Термопласт (EV000403) | Пластик (EV000139) |  |  |  | Нет | Матовый (-ая) (EV000146) |  |  | 83 мм | 83 мм | 35.1 мм | [7 empty] | Нет | В распор (лапками) и винтами (EV006353) | [11 empty] | IP20 (EV006405) | [6 empty] | Да | [27 empty] | 5008 | 250 В |  |  | Винтов. зажим/клемма (EV001008) | [11 empty] | 35.1 мм | 16 |  |  | 16 А | Нет | Нет | 1 | Нет | Нет | Нет | Нет | Нет | Нет | Нет | Не требует специального питания (EV006426) | Да |  | Нет | Без надписи/печати (EV005886) | Нет | Нет | 0 | Нет | Нет | Нет | Нет | 2 |  | Нет | Нет | Нет | [93 empty] | термопласт: все стороны | [5 empty] | утопленный |  | изумруд |  | матовый | 0.082 кг | IEC 60884-1 |  | декоративное покрытие |  |  |  | 1.5...4 мм² для Жесткий кабель(и) 1.5...4 мм² для Гибкий кабель(и) | 5-40 °C |  | 5-35 °C | [6 empty] | 11 мм |  |  | 60-60 % | 5000 циклы | Pozidriv No 1 |  | 250 В | 1 | 2 | без шторок | Без индикации | без заземляющего контакта | 2.0 винтовые зажимы | [41 empty] | IP20 |  | не содержит галогенов |  |  | EAC | [7 empty] | AtlasDesign |  | розетка | Флоупак |  | комплект из 10 шт. | 1 |  |  |  |  | винт | изделие в сборе | [6 empty] | 16 A в 220...250 В Переменный ток 50 Гц | [12 empty] | Срок гарантии на данное оборудование составляет 5 лет с момента отгрузки со склада Систэм Электрик, с подтверждением соответствующим документом | Подлежит замене
ATN000841 | ATLASDESIGN РОЗЕТКА без заземления без шторок, 16А, механизм, ИЗУМРУД | Systeme Electric |  |  | 8536699008 | Прочие | Механизм Systeme Electric (ранее Schneider Electric) серии AtlasDesign в цвете изумруд розетки одинарной без заземления и без шторок подходит для сетей 250 В, на ток 16 А. Лицевые детали из качественного ABS-пластика, устойчивого к царапинам и УФ-излучению. Усиленные прямые монтажные лапки для лучшей фиксации механизма в монтажной коробке. | Электротехническое оборудование Потенциал | PTPWD | FMC | Механические функции, цветные | WAD | ЭУИ ATLASDESIGN | RTD | Ритейл Медиум | EC000125 | Розетка силовая (штепсельная) | 7 | Россия | https://static-pcsp.systeme.ru/image/0q4-kfsgXllOvvWw694301ce0c7ff1765999054.png https://static-pcsp.systeme.ru/image/RoqkWo-QOgxZe0ty694301ce10ae11765999054.png | https://static-pcsp.systeme.ru/image/0q4-kfsgXllOvvWw694301ce0c7ff1765999054.png | 1 2 | не указан не указан | https://static-pcsp.systeme.ru/image/1tFojSl6je3RCYmX691c489f52ff31763461279.jpg |  | 1 | [6 empty] | https://api.systeme.ru/product/media/download/988353 https://api.systeme.ru/product/media/download/988507 | https://api.systeme.ru/product/media/download/988373 | https://api.systeme.ru/certificates/default/download/3460 https://api.systeme.ru/certificates/default/download/3410 https://api.systeme.ru/certificates/default/download/3355 https://api.systeme.ru/certificates/default/download/1897 https://api.systeme.ru/certificates/default/download/2488 https://api.systeme.ru/certificates/default/download/1711 https://api.systeme.ru/certificates/default/download/766 | С-ТР ТС-НВО Д-ТР ЕАЭС-RoHS С/Д-UZ С-ТР ТС-НВО С/Д-UZ Д-ТР ЕАЭС-RoHS С-ТР ТС-НВО | ЕАЭС RU С-RU.АТ21.В.00159_25 ЕАЭС N RU Д-RU.РА01.В.70012_25 UZ.SMT.01.0103.117076789 ЕАЭС RU С-RU.АТ21.В.00045_20 UZ.SMT.01.0026.75482392 ЕАЭС № RU Д-RU.МЮ62.В.00697_20 ТС RU С-RU.АТ21.В.00041 |  |  | https://www.youtube.com/watch?v=gxAkZCx8Zow https://www.youtube.com/watch?v=uNb4HCh0Ebw https://rutube.ru/video/125a377127516b8216f694836b148a3e/?r=wd https://rutube.ru/video/1b5d2b80e3c71a11012a2c453955a023/?r=wd https://vkvideo.ru/video-120704871_456239618 https://vkvideo.ru/video-120704871_456239601 | 287.5 | штука | 0 | 10 | CAR PCE BB1 P12 | 3 1 2 4 | 20 1 5 1800 | шт. шт. шт. шт. | 23606489702742 3606489702748 13606489702745 | 40.4 7.5 23 120 | 24.2 7.5 9.2 80 | 10.6 3.7 8.9 110.4 | см. см. см. см. | 1.682 0.063 0.374 169.349 | кг. кг. кг. кг. | 71 мм | 71 мм | 37 мм |  | Внутренний / скрытый (EV000383) | Механизм с накладкой (EV006345) | Зеленый (EV000235) | Без заземляющего контакта (EV005887) |  |  |  | 50...50 Гц | Нет |  | Нет |  | Изумруд (SV007297) | IP20 (EV006405) | Да | 1 |  | Нет | Необработанная (EV006034) |  | Термопласт (EV000403) | Пластик (EV000139) |  |  |  | Нет | Матовый (-ая) (EV000146) |  |  | 71 мм | 71 мм | 35.1 мм | [7 empty] | Нет | В распор (лапками) и винтами (EV006353) | [11 empty] | IP20 (EV006405) | [6 empty] | Да | [27 empty] | 5008 | 250 В |  |  | Винтов. зажим/клемма (EV001008) | [11 empty] | 35.1 мм | 16 |  |  | 16 А | Нет | Нет | 1 | Нет | Нет | Нет | Нет | Нет | Нет | Нет | Не требует специального питания (EV006426) | Да |  | Нет | Без надписи/печати (EV005886) | Нет | Нет | 0 | Нет | Нет | Нет | Нет | 2 |  | Нет | Нет | Нет | [93 empty] | термопласт: все стороны | [5 empty] | утопленный |  | изумруд |  | матовый | 0.066 кг | IEC 60884-1 |  | декоративное покрытие |  |  |  | 1.5...4 мм² для Гибкий кабель(и) 1.5...4 мм² для Жесткий кабель(и) | 5-40 °C |  | 5-35 °C | [6 empty] | 11 мм |  |  | 60-60 % | 5000 циклы | Pozidriv No 1 |  | 250 В | 1 | 2 | без шторок | Без индикации | без заземляющего контакта | 2.0 винтовые зажимы | [41 empty] | IP20 |  | не содержит галогенов |  |  | EAC | [7 empty] | AtlasDesign |  | розетка | Флоупак |  | комплект из 10 шт. | 1 |  |  |  |  | винт | механизм | [6 empty] | 16 A в 220...250 В Переменный ток 50 Гц | [12 empty] | Срок гарантии на данное оборудование составляет 5 лет с момента отгрузки со склада Систэм Электрик, с подтверждением соответствующим документом | Подлежит замене
ATN000843 | ATLASDESIGN РОЗЕТКА с заземлением без шторок, 16А, механизм, ИЗУМРУД | Systeme Electric |  |  | 8536699008 | Прочие | Механизм Systeme Electric (ранее Schneider Electric) серии AtlasDesign в цвете изумруд розетки одинарной с заземлением и без шторок подходит для сетей 250 В, на ток 16 А. Заземляющий контакт обеспечивает дополнительную защиту от удара электрическим током. При наличии заземления электрический потенциал уходит в землю, защищая человека. Лицевые детали из качественного ABS-пластика, устойчивого к царапинам и УФ-излучению. Усиленные прямые монтажные лапки для лучшей фиксации механизма в монтажной коробке. | Электротехническое оборудование Потенциал | PTPWD | FMC | Механические функции, цветные | WAD | ЭУИ ATLASDESIGN | RTD | Ритейл Медиум | EC000125 | Розетка силовая (штепсельная) | 7 | Россия | https://static-pcsp.systeme.ru/image/5_nsYE3XNnlfQ24V6915de0d59b3d1763040781.png https://static-pcsp.systeme.ru/image/I3IByUvftnDBDRho6915e201013a91763041793.png | https://static-pcsp.systeme.ru/image/5_nsYE3XNnlfQ24V6915de0d59b3d1763040781.png | 1 2 | не указан Вид спереди | https://static-pcsp.systeme.ru/image/1tFojSl6je3RCYmX691c489f52ff31763461279.jpg |  | 1 | [6 empty] | https://api.systeme.ru/product/media/download/988353 https://api.systeme.ru/product/media/download/988507 | https://api.systeme.ru/product/media/download/988373 | https://api.systeme.ru/certificates/default/download/3460 https://api.systeme.ru/certificates/default/download/3410 https://api.systeme.ru/certificates/default/download/3355 https://api.systeme.ru/certificates/default/download/1897 https://api.systeme.ru/certificates/default/download/2488 https://api.systeme.ru/certificates/default/download/1711 https://api.systeme.ru/certificates/default/download/766 | С-ТР ТС-НВО Д-ТР ЕАЭС-RoHS С/Д-UZ С-ТР ТС-НВО С/Д-UZ Д-ТР ЕАЭС-RoHS С-ТР ТС-НВО | ЕАЭС RU С-RU.АТ21.В.00159_25 ЕАЭС N RU Д-RU.РА01.В.70012_25 UZ.SMT.01.0103.117076789 ЕАЭС RU С-RU.АТ21.В.00045_20 UZ.SMT.01.0026.75482392 ЕАЭС № RU Д-RU.МЮ62.В.00697_20 ТС RU С-RU.АТ21.В.00041 |  |  | https://www.youtube.com/watch?v=TjrtUZ1YPWs https://www.youtube.com/watch?v=6HekB_o-J2Q https://www.youtube.com/watch?v=uNb4HCh0Ebw https://rutube.ru/video/0a046896df31cb6f39e3978258b1740b/ https://rutube.ru/video/e166ee9633cc3135e4ce68bd536cba05/?r=wd https://rutube.ru/video/1b5d2b80e3c71a11012a2c453955a023/?r=wd https://vkvideo.ru/video-120704871_456239617 https://vkvideo.ru/video-120704871_456239605 https://vkvideo.ru/video-120704871_456239601 | 330.5 | штука | 0 | 10 | CAR PCE BB1 P12 | 3 1 2 4 | 20 1 5 1800 | шт. шт. шт. шт. | 23606489702759 3606489702755 13606489702752 | 40.4 7.5 23 120 | 24.2 7.5 9.2 80 | 10.6 4.3 8.9 110.4 | см. см. см. см. | 1.799 0.069 0.404 179.897 | кг. кг. кг. кг. | 71 мм | 71 мм | 42 мм |  | Внутренний / скрытый (EV000383) | Механизм с накладкой (EV006345) | Зеленый (EV000235) | С заземляющим контактом (EV002727) |  |  |  | 50...50 Гц | Нет |  | Нет |  | Изумруд (SV007297) | IP20 (EV006405) | Да | 1 |  | Нет | Необработанная (EV006034) |  | Термопласт (EV000403) | Пластик (EV000139) |  |  |  | Нет | Матовый (-ая) (EV000146) |  |  | 71 мм | 71 мм | 40.2 мм | 0 | [6 empty] | Нет | В распор (лапками) и винтами (EV006353) | [11 empty] | IP20 (EV006405) | IK01 (EV006807) | [5 empty] | Да | [27 empty] | 5008 | 250 В |  |  | Винтов. зажим/клемма (EV001008) | [11 empty] | 40.2 мм | 16 |  |  | 16 А | Нет | Нет | 1 | Нет | Нет | Да | Нет | Нет | Нет | Нет | Не требует специального питания (EV006426) | Да | 0 мА | Нет | Без надписи/печати (EV005886) | Нет | Нет | 0 | Нет | Нет | Нет | Нет | 2 | 0 | Да | Нет | Нет | [93 empty] | термопласт: все стороны | [5 empty] | утопленный |  | изумруд |  | матовый | 0.072 кг | IEC 60884-1 |  | декоративное покрытие |  |  |  | 1.5...4 мм² для Жесткий кабель(и) 1.5...4 мм² для Гибкий кабель(и) | 5-40 °C |  | 5-35 °C | [6 empty] | 11 мм |  |  | 60-60 % | 5000 циклы | Pozidriv No 1 |  | 250 В | 1 | 3 | без шторок | Без индикации | с заземляющим контактом | 3.0 винтовые зажимы | [41 empty] | IP20 |  | не содержит галогенов |  |  | EAC | [7 empty] | AtlasDesign |  | розетка | Флоупак |  | комплект из 10 шт. | 1 |  |  |  |  | винт | механизм | [6 empty] | 16 A в 220...250 В Переменный ток 50 Гц | [12 empty] | Срок гарантии на данное оборудование составляет 5 лет с момента отгрузки со склада Систэм Электрик, с подтверждением соответствующим документом | Подлежит замене
ATN000844 | ATLASDESIGN РОЗЕТКА с заземлением со шторками, 16А, в сборе, ИЗУМРУД | Systeme Electric |  |  | 8536699008 | Прочие | Розетка в сборе Systeme Electric (ранее Schneider Electric) серии AtlasDesign в цвете изумруд одинарная с заземлением и без шторок подходит для сетей 250 В, на ток 16 А. Заземляющий контакт обеспечивает дополнительную защиту от удара электрическим током. При наличии заземления электрический потенциал уходит в землю, защищая человека. Лицевые детали из качественного ABS-пластика, устойчивого к царапинам и УФ-излучению. Изделие поставляется в комплекте с рамкой того же цвета. | Электротехническое оборудование Потенциал | PTPWD | FMC | Механические функции, цветные | WAD | ЭУИ ATLASDESIGN | RTD | Ритейл Медиум | EC000125 | Розетка силовая (штепсельная) | 7 | Россия | https://static-pcsp.systeme.ru/image/_q32u34OECplN3Wa6915de0d549241763040781.png https://static-pcsp.systeme.ru/image/A9rV9yl6tBcDVjb76915e200ef9021763041792.png | https://static-pcsp.systeme.ru/image/_q32u34OECplN3Wa6915de0d549241763040781.png | 1 2 | не указан Вид спереди | https://static-pcsp.systeme.ru/image/1tFojSl6je3RCYmX691c489f52ff31763461279.jpg |  | 1 | [6 empty] | https://api.systeme.ru/product/media/download/988353 https://api.systeme.ru/product/media/download/988507 | https://api.systeme.ru/product/media/download/988373 | https://api.systeme.ru/certificates/default/download/3460 https://api.systeme.ru/certificates/default/download/3410 https://api.systeme.ru/certificates/default/download/3355 https://api.systeme.ru/certificates/default/download/1897 https://api.systeme.ru/certificates/default/download/2488 https://api.systeme.ru/certificates/default/download/1711 https://api.systeme.ru/certificates/default/download/766 | С-ТР ТС-НВО Д-ТР ЕАЭС-RoHS С/Д-UZ С-ТР ТС-НВО С/Д-UZ Д-ТР ЕАЭС-RoHS С-ТР ТС-НВО | ЕАЭС RU С-RU.АТ21.В.00159_25 ЕАЭС N RU Д-RU.РА01.В.70012_25 UZ.SMT.01.0103.117076789 ЕАЭС RU С-RU.АТ21.В.00045_20 UZ.SMT.01.0026.75482392 ЕАЭС № RU Д-RU.МЮ62.В.00697_20 ТС RU С-RU.АТ21.В.00041 |  |  | https://www.youtube.com/watch?v=TjrtUZ1YPWs https://www.youtube.com/watch?v=6HekB_o-J2Q https://www.youtube.com/watch?v=uNb4HCh0Ebw https://rutube.ru/video/0a046896df31cb6f39e3978258b1740b/ https://rutube.ru/video/e166ee9633cc3135e4ce68bd536cba05/?r=wd https://rutube.ru/video/1b5d2b80e3c71a11012a2c453955a023/?r=wd https://vkvideo.ru/video-120704871_456239617 https://vkvideo.ru/video-120704871_456239605 https://vkvideo.ru/video-120704871_456239601 | 460.5 | штука | 0 | 10 | CAR PCE BB1 P12 | 3 1 2 4 | 20 1 5 1800 | шт. шт. шт. шт. | 23606489702766 3606489702762 13606489702769 | 40.4 8.8 23 120 | 24.2 8.8 9.2 80 | 10.6 4.3 8.9 110.4 | см. см. см. см. | 2.153 0.087 0.492 211.804 | кг. кг. кг. кг. | 83 мм | 83 мм | 42 мм |  | Внутренний / скрытый (EV000383) | В сборе с корпусом/рамкой (EV006348) | Зеленый (EV000235) | С заземляющим контактом (EV002727) |  |  |  | 50...50 Гц | Нет |  | Нет |  | Изумруд (SV007297) | IP20 (EV006405) | Да | 1 |  | Нет | Необработанная (EV006034) |  | Термопласт (EV000403) | Пластик (EV000139) |  |  |  | Нет | Матовый (-ая) (EV000146) |  |  | 83 мм | 83 мм | 40.2 мм | [7 empty] | Нет | В распор (лапками) и винтами (EV006353) | [11 empty] | IP20 (EV006405) | [6 empty] | Да | [27 empty] | 5008 | 250 В |  |  | Винтов. зажим/клемма (EV001008) | [11 empty] | 40.2 мм | 16 |  |  | 16 А | Нет | Нет | 1 | Да | Нет | Да | Нет | Нет | Нет | Нет | Не требует специального питания (EV006426) | Да |  | Нет | Без надписи/печати (EV005886) | Нет | Нет | 0 | Нет | Нет | Нет | Нет | 2 |  | Да | Нет | Нет | [93 empty] | термопласт: все стороны | [5 empty] | утопленный |  | изумруд |  | матовый | 0.089 кг | IEC 60884-1 |  | декоративное покрытие |  |  |  | 1.5...4 мм² для Гибкий кабель(и) 1.5...4 мм² для Жесткий кабель(и) | 5-40 °C |  | 5-35 °C | [6 empty] | 11 мм |  |  | 60-60 % | 5000 циклы | Pozidriv No 1 |  | 250 В | 1 | 3 | со шторками | Без индикации | с заземляющим контактом | 3.0 винтовые зажимы | [41 empty] | IP20 |  | не содержит галогенов |  |  | EAC | [7 empty] | AtlasDesign |  | розетка | Флоупак |  | комплект из 10 шт. | 1 |  |  |  |  | винт | изделие в сборе | [6 empty] | 16 A в 220...250 В Переменный ток 50 Гц | [12 empty] | Срок гарантии на данное оборудование составляет 5 лет с момента отгрузки со склада Систэм Электрик, с подтверждением соответствующим документом | Подлежит замене
ATN000845 | ATLASDESIGN РОЗЕТКА с заземлением со шторками, 16А, механизм, ИЗУМРУД | Systeme Electric |  |  | 8536699008 | Прочие | Механизм Systeme Electric (ранее Schneider Electric) серии AtlasDesign в цвете изумруд розетки одинарной с заземлением и шторками подходит для сетей 250 В, на ток 16 А. Заземляющий контакт обеспечивает дополнительную защиту от удара электрическим током. При наличии заземления электрический потенциал уходит в землю, защищая человека. Лицевые детали из качественного ABS-пластика, устойчивого к царапинам и УФ-излучению. Усиленные прямые монтажные лапки для лучшей фиксации механизма в монтажной коробке. | Электротехническое оборудование Потенциал | PTPWD | FMC | Механические функции, цветные | WAD | ЭУИ ATLASDESIGN | RTD | Ритейл Медиум | EC000125 | Розетка силовая (штепсельная) | 7 | Россия | https://static-pcsp.systeme.ru/image/r2Mml24hm5aoZmWc6915de0d4eeaa1763040781.png https://static-pcsp.systeme.ru/image/Mp5T4TrUwx8H0ZeQ6915e200e942e1763041792.png | https://static-pcsp.systeme.ru/image/r2Mml24hm5aoZmWc6915de0d4eeaa1763040781.png | 1 2 | не указан Вид спереди | https://static-pcsp.systeme.ru/image/1tFojSl6je3RCYmX691c489f52ff31763461279.jpg |  | 1 | [6 empty] | https://api.systeme.ru/product/media/download/988353 https://api.systeme.ru/product/media/download/988507 | https://api.systeme.ru/product/media/download/988373 | https://api.systeme.ru/certificates/default/download/3460 https://api.systeme.ru/certificates/default/download/3410 https://api.systeme.ru/certificates/default/download/3355 https://api.systeme.ru/certificates/default/download/1897 https://api.systeme.ru/certificates/default/download/2488 https://api.systeme.ru/certificates/default/download/1711 https://api.systeme.ru/certificates/default/download/766 | С-ТР ТС-НВО Д-ТР ЕАЭС-RoHS С/Д-UZ С-ТР ТС-НВО С/Д-UZ Д-ТР ЕАЭС-RoHS С-ТР ТС-НВО | ЕАЭС RU С-RU.АТ21.В.00159_25 ЕАЭС N RU Д-RU.РА01.В.70012_25 UZ.SMT.01.0103.117076789 ЕАЭС RU С-RU.АТ21.В.00045_20 UZ.SMT.01.0026.75482392 ЕАЭС № RU Д-RU.МЮ62.В.00697_20 ТС RU С-RU.АТ21.В.00041 |  |  | https://www.youtube.com/watch?v=TjrtUZ1YPWs https://www.youtube.com/watch?v=6HekB_o-J2Q https://www.youtube.com/watch?v=uNb4HCh0Ebw https://rutube.ru/video/0a046896df31cb6f39e3978258b1740b/ https://rutube.ru/video/e166ee9633cc3135e4ce68bd536cba05/?r=wd https://rutube.ru/video/1b5d2b80e3c71a11012a2c453955a023/?r=wd https://vkvideo.ru/video-120704871_456239617 https://vkvideo.ru/video-120704871_456239605 https://vkvideo.ru/video-120704871_456239601 | 397.5 | штука | 0 | 10 | CAR PCE BB1 P12 | 3 1 2 4 | 20 1 5 1800 | шт. шт. шт. шт. | 23606489702773 3606489702779 13606489702776 | 40.4 7.5 23 120 | 24.2 7.5 9.2 80 | 10.6 4.3 8.9 110.4 | см. см. см. см. | 1.825 0.07 0.41 182.273 | кг. кг. кг. кг. | 71 мм | 71 мм | 42 мм |  | Внутренний / скрытый (EV000383) | Механизм с накладкой (EV006345) | Зеленый (EV000235) | С заземляющим контактом (EV002727) |  |  |  | 50...50 Гц | Нет |  | Нет |  | Изумруд (SV007297) | IP20 (EV006405) | Да | 1 |  | Нет | Необработанная (EV006034) |  | Термопласт (EV000403) | Пластик (EV000139) |  |  |  | Нет | Матовый (-ая) (EV000146) |  |  | 71 мм | 71 мм | 40.2 мм | 0 | [6 empty] | Нет | В распор (лапками) и винтами (EV006353) | [11 empty] | IP20 (EV006405) | IK03 (EV006809) | [5 empty] | Да | [27 empty] | 5008 | 250 В |  |  | Винтов. зажим/клемма (EV001008) | [11 empty] | 40.2 мм | 16 |  |  | 16 А | Нет | Нет | 1 | Да | Нет | Да | Нет | Нет | Нет | Нет | Не требует специального питания (EV006426) | Да |  | Нет | Без надписи/печати (EV005886) | Нет | Нет | 0 | Нет | Нет | Нет | Нет | 0 | 0 | Да | Нет | Нет | [93 empty] | термопласт: все стороны | [5 empty] | утопленный |  | изумруд |  | матовый | 0.073 кг | IEC 60884-1 |  | декоративное покрытие |  |  |  | 1.5...4 мм² для Гибкий кабель(и) 1.5...4 мм² для Жесткий кабель(и) | 5-40 °C |  | 5-35 °C | [6 empty] | 11 мм |  |  | 60-60 % | 5000 циклы | Pozidriv No 1 |  | 250 В | 1 | 3 | со шторками | Без индикации | с заземляющим контактом | 3.0 винтовые зажимы | [41 empty] | IP20 |  | не содержит галогенов |  |  | EAC | [7 empty] | AtlasDesign |  | розетка | Флоупак |  | комплект из 10 шт. | 1 |  |  |  |  | винт | механизм | [6 empty] | 16 A в 220...250 В Переменный ток 50 Гц | [12 empty] | Срок гарантии на данное оборудование составляет 5 лет с момента отгрузки со склада Систэм Электрик, с подтверждением соответствующим документом | Подлежит замене
ATN000846 | ATLASDESIGN РОЗЕТКА с заземлением со шторками с крышкой, 16А, IP20, механизм, ИЗУМРУД | Systeme Electric |  |  | 8536699008 | Прочие | Механизм Systeme Electric (ранее Schneider Electric) серии AtlasDesign в цвете изумруд розетки одинарной с заземлением, шторками и крышкой подходит для сетей 250 В, на ток 16 А. Заземляющий контакт обеспечивает дополнительную защиту от удара электрическим током. При наличии заземления электрический потенциал уходит в землю, защищая человека. Лицевые детали из качественного ABS-пластика, устойчивого к царапинам и УФ-излучению. Усиленные прямые монтажные лапки для лучшей фиксации механизма в монтажной коробке. | Электротехническое оборудование Потенциал | PTPWD | FMC | Механические функции, цветные | WAD | ЭУИ ATLASDESIGN | RTD | Ритейл Медиум | EC000125 | Розетка силовая (штепсельная) | 7 | Россия | https://static-pcsp.systeme.ru/image/55sfFW9Fs82WcnXL6915de0d49dd61763040781.png https://static-pcsp.systeme.ru/image/irROBrSx1r4bTa_T6915e200e414f1763041792.png | https://static-pcsp.systeme.ru/image/55sfFW9Fs82WcnXL6915de0d49dd61763040781.png | 1 2 | не указан Вид спереди | https://static-pcsp.systeme.ru/image/1tFojSl6je3RCYmX691c489f52ff31763461279.jpg |  | 1 | [6 empty] | https://api.systeme.ru/product/media/download/988353 https://api.systeme.ru/product/media/download/988507 | https://api.systeme.ru/product/media/download/988373 | https://api.systeme.ru/certificates/default/download/3460 https://api.systeme.ru/certificates/default/download/3410 https://api.systeme.ru/certificates/default/download/3355 https://api.systeme.ru/certificates/default/download/1897 https://api.systeme.ru/certificates/default/download/2488 https://api.systeme.ru/certificates/default/download/1711 https://api.systeme.ru/certificates/default/download/766 | С-ТР ТС-НВО Д-ТР ЕАЭС-RoHS С/Д-UZ С-ТР ТС-НВО С/Д-UZ Д-ТР ЕАЭС-RoHS С-ТР ТС-НВО | ЕАЭС RU С-RU.АТ21.В.00159_25 ЕАЭС N RU Д-RU.РА01.В.70012_25 UZ.SMT.01.0103.117076789 ЕАЭС RU С-RU.АТ21.В.00045_20 UZ.SMT.01.0026.75482392 ЕАЭС № RU Д-RU.МЮ62.В.00697_20 ТС RU С-RU.АТ21.В.00041 |  |  | https://www.youtube.com/watch?v=TjrtUZ1YPWs https://www.youtube.com/watch?v=6HekB_o-J2Q https://www.youtube.com/watch?v=uNb4HCh0Ebw https://rutube.ru/video/0a046896df31cb6f39e3978258b1740b/ https://rutube.ru/video/e166ee9633cc3135e4ce68bd536cba05/?r=wd https://rutube.ru/video/1b5d2b80e3c71a11012a2c453955a023/?r=wd https://vkvideo.ru/video-120704871_456239617 https://vkvideo.ru/video-120704871_456239605 https://vkvideo.ru/video-120704871_456239601 | 568.5 | штука | 0 | 10 | CAR PCE BB1 P12 | 3 1 2 4 | 20 1 5 1800 | шт. шт. шт. шт. | 23606489702780 3606489702786 13606489702783 | 40.4 7.5 23 120 | 24.2 7.5 9.2 80 | 10.6 4.6 8.9 110.4 | см. см. см. см. | 2.01 0.079 0.456 198.887 | кг. кг. кг. кг. | 71 мм | 71 мм | 45 мм |  | Внутренний / скрытый (EV000383) | Механизм с накладкой (EV006345) | Зеленый (EV000235) | С заземляющим контактом (EV002727) |  |  |  | 50...50 Гц | Нет |  | Нет |  | Изумруд (SV007297) | IP20 (EV006405) | Да | 1 |  | Да | Необработанная (EV006034) |  | Термопласт (EV000403) | Пластик (EV000139) |  |  |  | Нет | Матовый (-ая) (EV000146) |  |  | 71 мм | 71 мм | 43 мм | [7 empty] | Нет | В распор (лапками) и винтами (EV006353) | [11 empty] | IP20 (EV006405) | [6 empty] | Да | [27 empty] | 5008 | 250 В |  |  | Винтов. зажим/клемма (EV001008) | [11 empty] | 43 мм | 16 |  |  | 16 А | Нет | Нет | 1 | Нет | Нет | Да | Нет | Нет | Нет | Нет | Не требует специального питания (EV006426) | Да |  | Нет | Без надписи/печати (EV005886) | Нет | Нет | 0 | Нет | Нет | Нет | Нет | 2 |  | Да | Нет | Нет | [93 empty] | термопласт: все стороны | [5 empty] | утопленный |  | изумруд |  | матовый | 0.082 кг | IEC 60884-1 |  | декоративное покрытие |  |  |  | 1.5...4 мм² для Жесткий кабель(и) 1.5...4 мм² для Гибкий кабель(и) | 5-40 °C |  | 5-35 °C | [6 empty] | 11 мм |  |  | 60-60 % | 5000 циклы | Pozidriv No 1 |  | 250 В | 1 | 3 | со шторками | Без индикации | с заземляющим контактом | 3.0 винтовые зажимы | [41 empty] | IP20 |  | не содержит галогенов |  |  | EAC | [7 empty] | AtlasDesign |  | розетка | Флоупак |  | комплект из 10 шт. | 1 |  |  |  |  | винт | механизм | [6 empty] | 16 A в 220...250 В Переменный ток 50 Гц | [12 empty] | Срок гарантии на данное оборудование составляет 5 лет с момента отгрузки со склада Систэм Электрик, с подтверждением соответствующим документом | Подлежит замене
ATN000849 | ATLASDESIGN РОЗЕТКА без заземления со шторками, 16А, механизм, ИЗУМРУД | Systeme Electric |  |  | 8536699008 | Прочие | Механизм Systeme Electric (ранее Schneider Electric) серии AtlasDesign в цвете изумруд розетки одинарной без заземления со шторками подходит для сетей 250 В, на ток 16 А. Шторки обеспечивают дополнительную безопасность в доме, где находятся дети. Лицевые детали из качественного ABS-пластика, устойчивого к царапинам и УФ-излучению. Усиленные прямые монтажные лапки для лучшей фиксации механизма в монтажной коробке. | Электротехническое оборудование Потенциал | PTPWD | FMC | Механические функции, цветные | WAD | ЭУИ ATLASDESIGN | RTD | Ритейл Медиум | EC000125 | Розетка силовая (штепсельная) | 7 | Россия | https://static-pcsp.systeme.ru/image/Wy3PbWn6lKjpDZO5694301ce145d61765999054.png https://static-pcsp.systeme.ru/image/f1A6F9o7CrOYzjDV694301ce18cd21765999054.png | https://static-pcsp.systeme.ru/image/Wy3PbWn6lKjpDZO5694301ce145d61765999054.png | 1 2 | не указан не указан | https://static-pcsp.systeme.ru/image/1tFojSl6je3RCYmX691c489f52ff31763461279.jpg |  | 1 | [6 empty] | https://api.systeme.ru/product/media/download/988353 https://api.systeme.ru/product/media/download/988507 | https://api.systeme.ru/product/media/download/988373 | https://api.systeme.ru/certificates/default/download/3460 https://api.systeme.ru/certificates/default/download/3410 https://api.systeme.ru/certificates/default/download/3355 https://api.systeme.ru/certificates/default/download/1897 https://api.systeme.ru/certificates/default/download/2488 https://api.systeme.ru/certificates/default/download/1711 https://api.systeme.ru/certificates/default/download/766 | С-ТР ТС-НВО Д-ТР ЕАЭС-RoHS С/Д-UZ С-ТР ТС-НВО С/Д-UZ Д-ТР ЕАЭС-RoHS С-ТР ТС-НВО | ЕАЭС RU С-RU.АТ21.В.00159_25 ЕАЭС N RU Д-RU.РА01.В.70012_25 UZ.SMT.01.0103.117076789 ЕАЭС RU С-RU.АТ21.В.00045_20 UZ.SMT.01.0026.75482392 ЕАЭС № RU Д-RU.МЮ62.В.00697_20 ТС RU С-RU.АТ21.В.00041 |  |  | https://www.youtube.com/watch?v=6HekB_o-J2Q https://www.youtube.com/watch?v=uNb4HCh0Ebw https://rutube.ru/video/e166ee9633cc3135e4ce68bd536cba05/?r=wd https://rutube.ru/video/1b5d2b80e3c71a11012a2c453955a023/?r=wd https://vkvideo.ru/video-120704871_456239605 https://vkvideo.ru/video-120704871_456239601 | 325.5 | штука | 0 | 5 | BB1 PCE CAR P12 | 2 1 3 4 | 5 1 20 1800 | шт. шт. шт. шт. | 13606489702790 3606489702793 23606489702797 | 23 7.5 40.4 120 | 9.2 7.5 24.2 80 | 8.9 3.7 10.6 110.4 | см. см. см. см. | 0.38 0.064 1.705 171.491 | кг. кг. кг. кг. | 71 мм | 71 мм | 37 мм |  | Внутренний / скрытый (EV000383) | Механизм с накладкой (EV006345) | Зеленый (EV000235) | Без заземляющего контакта (EV005887) |  |  |  | 50...50 Гц | Нет |  | Нет |  | Изумруд (SV007297) | IP20 (EV006405) | Да | 1 |  | Нет | Необработанная (EV006034) |  | Термопласт (EV000403) | Пластик (EV000139) |  |  |  | Нет | Матовый (-ая) (EV000146) |  |  | 71 мм | 71 мм | 35 мм | [7 empty] | Нет | В распор (лапками) и винтами (EV006353) | [11 empty] | IP20 (EV006405) | [6 empty] | Да | [27 empty] | 5008 | 250 В |  |  | Винтов. зажим/клемма (EV001008) | [11 empty] | 35 мм | 16 |  |  | 16 А | Нет | Нет | 1 | Да | Нет | Нет | Нет | Нет | Нет | Нет | Не требует специального питания (EV006426) | Да |  | Нет | Без надписи/печати (EV005886) | Нет | Нет | 0 | Нет | Нет | Нет | Нет | 2 |  | Нет | Нет | Нет | [93 empty] | термопласт: все стороны | [5 empty] | утопленный |  | изумруд |  | матовый | 0.067 кг | IEC 60884-1 |  | декоративное покрытие |  |  |  | 1.5...4 мм² для Гибкий кабель(и) 1.5...4 мм² для Жесткий кабель(и) | 5-40 °C |  | 5-35 °C | [6 empty] | 11 мм |  |  | 60-60 % | 5000 циклы | Pozidriv No 1 |  | 250 В | 1 | 2 | со шторками | Без индикации | без заземляющего контакта | 2.0 винтовые зажимы | [41 empty] | IP20 |  | не содержит галогенов |  |  | EAC | [7 empty] | AtlasDesign |  | розетка | Флоупак |  | комплект из 10 шт. | 1 |  |  |  |  | винт | механизм | [6 empty] | 16 A в 220...250 В Переменный ток 50 Гц | [12 empty] | Срок гарантии на данное оборудование составляет 5 лет с момента отгрузки со склада Систэм Электрик, с подтверждением соответствующим документом | Подлежит замене
ATN000920 | ATLASDESIGN РОЗЕТКА двойная без заземления, 16А, в сборе, СТАЛЬ | Systeme Electric |  |  | 8536699008 | Прочие | Розетка двойная в сборе Systeme Electric (ранее Schneider Electric) серии AtlasDesign в цвете сталь без заземления и без шторок подходит для сетей 250 В, на ток 16 А. Лицевые детали из качественного ABS-пластика, устойчивого к царапинам и УФ-излучению. Двойная розетка позволяет подключить два устройства в одном месте. Усиленные прямые монтажные лапки для лучшей фиксации механизма в монтажной коробке. | Электротехническое оборудование Потенциал | PTPWD | FMC | Механические функции, цветные | WAD | ЭУИ ATLASDESIGN | RTD | Ритейл Медиум | EC000125 | Розетка силовая (штепсельная) | 7 | Россия | https://static-pcsp.systeme.ru/image/wXSiXgksEVWBiJux694301ce1bfc31765999054.png https://static-pcsp.systeme.ru/image/LWs1Atqq2WRf6gqH694301ce1f25a1765999054.png | https://static-pcsp.systeme.ru/image/wXSiXgksEVWBiJux694301ce1bfc31765999054.png | 1 2 | не указан не указан | https://static-pcsp.systeme.ru/image/1tFojSl6je3RCYmX691c489f52ff31763461279.jpg |  | 1 | [6 empty] | https://api.systeme.ru/product/media/download/988353 https://api.systeme.ru/product/media/download/988507 | https://api.systeme.ru/product/media/download/988373 | https://api.systeme.ru/certificates/default/download/3460 https://api.systeme.ru/certificates/default/download/3410 https://api.systeme.ru/certificates/default/download/3355 https://api.systeme.ru/certificates/default/download/1897 https://api.systeme.ru/certificates/default/download/2488 https://api.systeme.ru/certificates/default/download/1711 https://api.systeme.ru/certificates/default/download/766 | С-ТР ТС-НВО Д-ТР ЕАЭС-RoHS С/Д-UZ С-ТР ТС-НВО С/Д-UZ Д-ТР ЕАЭС-RoHS С-ТР ТС-НВО | ЕАЭС RU С-RU.АТ21.В.00159_25 ЕАЭС N RU Д-RU.РА01.В.70012_25 UZ.SMT.01.0103.117076789 ЕАЭС RU С-RU.АТ21.В.00045_20 UZ.SMT.01.0026.75482392 ЕАЭС № RU Д-RU.МЮ62.В.00697_20 ТС RU С-RU.АТ21.В.00041 |  |  | https://www.youtube.com/watch?v=gxAkZCx8Zow https://www.youtube.com/watch?v=uNb4HCh0Ebw https://rutube.ru/video/125a377127516b8216f694836b148a3e/?r=wd https://rutube.ru/video/1b5d2b80e3c71a11012a2c453955a023/?r=wd https://vkvideo.ru/video-120704871_456239618 https://vkvideo.ru/video-120704871_456239601 | 656 | штука | 0 | 6 | BB1 PCE CAR P12 | 2 1 3 4 | 6 1 36 1080 | шт. шт. шт. шт. | 13606489702998 3606489702991 23606489702995 | 23.2 13.1 40.4 120 | 19.5 8.8 24.2 80 | 8.9 4 28.8 101.4 | см. см. см. см. | 0.543 0.074 3.555 124.644 | кг. кг. кг. кг. | 83 мм | 125 мм | 40 мм |  | Внутренний / скрытый (EV000383) | В сборе с корпусом/рамкой (EV006348) | Серый (EV000270) | Без заземляющего контакта (EV005887) |  |  |  | 50...50 Гц | Нет |  | Нет |  | Сталь (SV007271) | IP20 (EV006405) | Да | 2 |  | Нет | Необработанная (EV006034) |  | Термопласт (EV000403) | Пластик (EV000139) |  |  |  | Нет | Матовый (-ая) (EV000146) |  |  | 83 мм | 124 мм | 38 мм | 0 | [6 empty] | Нет | В распор (лапками) и винтами (EV006353) | [11 empty] | IP20 (EV006405) | IK03 (EV006809) | [5 empty] | Нет | [27 empty] | 7004 | 250 В |  |  | Винтов. зажим/клемма (EV001008) | [11 empty] | 38 мм | 16 |  |  | 16 А | Нет | Нет | 1 | Нет | Нет | Нет | Нет | Нет | Нет | Нет | Не требует специального питания (EV006426) | Да |  | Нет | Без надписи/печати (EV005886) | Нет | Нет | 0 | Нет | Нет | Нет | Нет | 2 | 0 | Нет | Нет | Нет | [93 empty] | термопласт: все стороны | [5 empty] | утопленный |  | сталь |  | матовый | 0.076 кг | IEC 60884-1 |  | декоративное покрытие |  |  |  | 1.5...4 мм² для Гибкий кабель(и) 1.5...4 мм² для Жесткий кабель(и) | 5-40 °C |  | 5-35 °C | [6 empty] | 11 мм |  |  | 60-60 % | 5000 циклы | Pozidriv No 1 |  | 250 В | 2 | 4 | без шторок | Без индикации | без заземляющего контакта | 4.0 винтовые зажимы | [41 empty] | IP20 |  | не содержит галогенов |  |  | EAC | [7 empty] | AtlasDesign |  | розетка | Флоупак |  | комплект из 6 шт. | 1 |  |  |  |  | винт | изделие в сборе | [6 empty] | 16 A в 220...250 В Переменный ток 50 Гц | [12 empty] | Срок гарантии на данное оборудование составляет 5 лет с момента отгрузки со склада Систэм Электрик, с подтверждением соответствующим документом | Подлежит замене
ATN000922 | ATLASDESIGN РОЗЕТКА двойная без заземления со шторками, 16А, в сборе, СТАЛЬ | Systeme Electric |  |  | 8536699008 | Прочие | Розетка двойная в сборе Systeme Electric (ранее Schneider Electric) серии AtlasDesign в цвете сталь без заземления со шторками подходит для сетей 250 В, на ток 16 А. Лицевые детали из качественного ABS-пластика, устойчивого к царапинам и УФ-излучению. Двойная розетка позволяет подключить два устройства в одном месте. Усиленные прямые монтажные лапки для лучшей фиксации механизма в монтажной коробке. | Электротехническое оборудование Потенциал | PTPWD | FMC | Механические функции, цветные | WAD | ЭУИ ATLASDESIGN | RTD | Ритейл Медиум | EC000125 | Розетка силовая (штепсельная) | 7 | Россия | https://static-pcsp.systeme.ru/image/RYCbmjD7oqMEKY2K694301ce22bfd1765999054.png https://static-pcsp.systeme.ru/image/Egs5f4KhVzKsrjTc694301ce265ce1765999054.png | https://static-pcsp.systeme.ru/image/RYCbmjD7oqMEKY2K694301ce22bfd1765999054.png | 1 2 | не указан не указан | https://static-pcsp.systeme.ru/image/1tFojSl6je3RCYmX691c489f52ff31763461279.jpg |  | 1 | [6 empty] | https://api.systeme.ru/product/media/download/988353 https://api.systeme.ru/product/media/download/988507 | https://api.systeme.ru/product/media/download/988373 | https://api.systeme.ru/certificates/default/download/3460 https://api.systeme.ru/certificates/default/download/3410 https://api.systeme.ru/certificates/default/download/3355 https://api.systeme.ru/certificates/default/download/1897 https://api.systeme.ru/certificates/default/download/2488 https://api.systeme.ru/certificates/default/download/1711 https://api.systeme.ru/certificates/default/download/766 | С-ТР ТС-НВО Д-ТР ЕАЭС-RoHS С/Д-UZ С-ТР ТС-НВО С/Д-UZ Д-ТР ЕАЭС-RoHS С-ТР ТС-НВО | ЕАЭС RU С-RU.АТ21.В.00159_25 ЕАЭС N RU Д-RU.РА01.В.70012_25 UZ.SMT.01.0103.117076789 ЕАЭС RU С-RU.АТ21.В.00045_20 UZ.SMT.01.0026.75482392 ЕАЭС № RU Д-RU.МЮ62.В.00697_20 ТС RU С-RU.АТ21.В.00041 |  |  | https://www.youtube.com/watch?v=6HekB_o-J2Q https://www.youtube.com/watch?v=uNb4HCh0Ebw https://rutube.ru/video/e166ee9633cc3135e4ce68bd536cba05/?r=wd https://rutube.ru/video/1b5d2b80e3c71a11012a2c453955a023/?r=wd https://vkvideo.ru/video-120704871_456239605 https://vkvideo.ru/video-120704871_456239601 | 786 | штука | 0 | 6 | BB1 PCE CAR P12 | 2 1 3 4 | 6 1 36 1080 | шт. шт. шт. шт. | 13606489703001 3606489703004 23606489703008 | 23.2 13.1 40.4 120 | 19.5 8.8 24.2 80 | 8.9 4 28.8 101.4 | см. см. см. см. | 0.555 0.076 3.625 126.761 | кг. кг. кг. кг. | 83 мм | 125 мм | 40 мм |  | Внутренний / скрытый (EV000383) | В сборе с корпусом/рамкой (EV006348) | Серый (EV000270) | Без заземляющего контакта (EV005887) |  |  |  | 50...50 Гц | Нет |  | Нет |  | Сталь (SV007271) | IP20 (EV006405) | Да | 2 |  | Нет | Необработанная (EV006034) |  | Термопласт (EV000403) | Пластик (EV000139) |  |  |  | Нет | Матовый (-ая) (EV000146) |  |  | 83 мм | 124 мм | 38 мм | [7 empty] | Нет | В распор (лапками) и винтами (EV006353) | [11 empty] | IP20 (EV006405) | [6 empty] | Нет | [27 empty] | 7004 | 250 В |  |  | Винтов. зажим/клемма (EV001008) | [11 empty] | 38 мм | 16 |  |  | 16 А | Нет | Нет | 1 | Да | Нет | Нет | Нет | Нет | Нет | Нет | Не требует специального питания (EV006426) | Да |  | Нет | Без надписи/печати (EV005886) | Нет | Нет | 0 | Нет | Нет | Нет | Нет | 2 |  | Нет | Нет | Нет | [93 empty] | термопласт: все стороны | [5 empty] | утопленный |  | сталь |  | матовый | 0.078 кг | IEC 60884-1 |  | декоративное покрытие |  |  |  | 1.5...4 мм² для Жесткий кабель(и) 1.5...4 мм² для Гибкий кабель(и) | 5-40 °C |  | 5-35 °C | [6 empty] | 11 мм |  |  | 60-60 % | 5000 циклы | Pozidriv No 1 |  | 250 В | 2 | 4 | со шторками | Без индикации | без заземляющего контакта | 4.0 винтовые зажимы | [41 empty] | IP20 |  | не содержит галогенов |  |  | EAC | [7 empty] | AtlasDesign |  | розетка | Флоупак |  | комплект из 6 шт. | 1 |  |  |  |  | винт | изделие в сборе | [6 empty] | 16 A в 220...250 В Переменный ток 50 Гц | [12 empty] | Срок гарантии на данное оборудование составляет 5 лет с момента отгрузки со склада Систэм Электрик, с подтверждением соответствующим документом | Подлежит замене
ATN000924 | ATLASDESIGN РОЗЕТКА двойная с заземлением без шторок, 16А, в сборе, СТАЛЬ | Systeme Electric |  |  | 8536699008 | Прочие | Розетка двойная в сборе Systeme Electric (ранее Schneider Electric) серии AtlasDesign в цвете сталь с заземлением, без шторок подходит для сетей 250 В, на ток 16 А. Заземляющий контакт обеспечивает дополнительную защиту от удара электрическим током. Лицевые детали из качественного ABS-пластика, устойчивого к царапинам и УФ-излучению. Двойная розетка позволяет подключить два устройства в одном месте. Изделие поставляется в комплекте с рамкой того же цвета. | Электротехническое оборудование Потенциал | PTPWD | FMC | Механические функции, цветные | WAD | ЭУИ ATLASDESIGN | RTD | Ритейл Медиум | EC000125 | Розетка силовая (штепсельная) | 7 | Россия | https://static-pcsp.systeme.ru/image/UukperW-nRnb70fz6915de0c430a91763040780.png https://static-pcsp.systeme.ru/image/YJRQoKL3nDCb0SHa6915e1ffb58be1763041791.png | https://static-pcsp.systeme.ru/image/UukperW-nRnb70fz6915de0c430a91763040780.png | 1 2 | не указан Вид спереди | https://static-pcsp.systeme.ru/image/1tFojSl6je3RCYmX691c489f52ff31763461279.jpg |  | 1 | [6 empty] | https://api.systeme.ru/product/media/download/988353 https://api.systeme.ru/product/media/download/988507 | https://api.systeme.ru/product/media/download/988373 | https://api.systeme.ru/certificates/default/download/3460 https://api.systeme.ru/certificates/default/download/3410 https://api.systeme.ru/certificates/default/download/3355 https://api.systeme.ru/certificates/default/download/1897 https://api.systeme.ru/certificates/default/download/2488 https://api.systeme.ru/certificates/default/download/1711 https://api.systeme.ru/certificates/default/download/766 | С-ТР ТС-НВО Д-ТР ЕАЭС-RoHS С/Д-UZ С-ТР ТС-НВО С/Д-UZ Д-ТР ЕАЭС-RoHS С-ТР ТС-НВО | ЕАЭС RU С-RU.АТ21.В.00159_25 ЕАЭС N RU Д-RU.РА01.В.70012_25 UZ.SMT.01.0103.117076789 ЕАЭС RU С-RU.АТ21.В.00045_20 UZ.SMT.01.0026.75482392 ЕАЭС № RU Д-RU.МЮ62.В.00697_20 ТС RU С-RU.АТ21.В.00041 |  |  | https://www.youtube.com/watch?v=TjrtUZ1YPWs https://www.youtube.com/watch?v=6HekB_o-J2Q https://www.youtube.com/watch?v=uNb4HCh0Ebw https://rutube.ru/video/0a046896df31cb6f39e3978258b1740b/ https://rutube.ru/video/e166ee9633cc3135e4ce68bd536cba05/?r=wd https://rutube.ru/video/1b5d2b80e3c71a11012a2c453955a023/?r=wd https://vkvideo.ru/video-120704871_456239617 https://vkvideo.ru/video-120704871_456239605 https://vkvideo.ru/video-120704871_456239601 | 786 | штука | 0 | 6 | BB1 PCE CAR P12 | 2 1 3 4 | 6 1 36 1080 | шт. шт. шт. шт. | 13606489703018 3606489703011 23606489703015 | 23.2 13.1 40.4 120 | 19.5 8.8 24.2 80 | 8.9 5.1 28.8 101.4 | см. см. см. см. | 0.628 0.088 4.065 139.947 | кг. кг. кг. кг. | 83 мм | 125 мм | 50 мм |  | Внутренний / скрытый (EV000383) | В сборе с корпусом/рамкой (EV006348) | Серый (EV000270) | С заземляющим контактом (EV002727) |  |  |  | 50...50 Гц | Нет |  | Нет |  | Сталь (SV007271) | IP20 (EV006405) | Да | 2 |  | Нет | Необработанная (EV006034) |  | Термопласт (EV000403) | Пластик (EV000139) |  |  |  | Нет | Матовый (-ая) (EV000146) |  |  | 83 мм | 124 мм | 48 мм | 0 | [6 empty] | Нет | В распор (лапками) и винтами (EV006353) | [11 empty] | IP20 (EV006405) | IK03 (EV006809) | [5 empty] | Нет | [27 empty] | 7004 | 250 В |  |  | Винтов. зажим/клемма (EV001008) | [11 empty] | 48 мм | 16 |  |  | 16 А | Нет | Нет | 1 | Нет | Нет | Да | Нет | Нет | Нет | Нет | Не требует специального питания (EV006426) | Да |  | Нет | Без надписи/печати (EV005886) | Нет | Нет | 0 | Нет | Нет | Нет | Нет | 0 | 0 | Да | Нет | Нет | [93 empty] | термопласт: все стороны | [5 empty] | утопленный |  | сталь |  | матовый | 0.088 кг | IEC 60884-1 |  | декоративное покрытие |  |  |  | 1.5...4 мм² для Жесткий кабель(и) 1.5...4 мм² для Гибкий кабель(и) | 5-40 °C |  | 5-35 °C | [6 empty] | 11 мм |  |  | 60-60 % | 5000 циклы | Pozidriv No 1 |  | 250 В | 2 | 6 | без шторок | Без индикации | с заземляющим контактом | 6.0 винтовые зажимы | [41 empty] | IP20 |  | не содержит галогенов |  |  | EAC | [7 empty] | AtlasDesign |  | розетка | Флоупак |  | комплект из 6 шт. | 1 |  |  |  |  | винт | изделие в сборе | [6 empty] | 16 A в 220...250 В Переменный ток 50 Гц | [12 empty] | Срок гарантии на данное оборудование составляет 5 лет с момента отгрузки со склада Систэм Электрик, с подтверждением соответствующим документом | Подлежит замене
ATN000926 | ATLASDESIGN РОЗЕТКА двойная с заземлением со шторками, 16А, в сборе, СТАЛЬ | Systeme Electric |  |  | 8536699008 | Прочие | Розетка двойная в сборе Systeme Electric (ранее Schneider Electric) серии AtlasDesign в цвете сталь с заземлением и шторками подходит для сетей 250 В, на ток 16 А. Заземляющий контакт обеспечивает дополнительную защиту от удара электрическим током. Лицевые детали из качественного ABS-пластика, устойчивого к царапинам и УФ-излучению. Двойная розетка позволяет подключить два устройства в одном месте. Изделие поставляется в комплекте с рамкой того же цвета. | Электротехническое оборудование Потенциал | PTPWD | FMC | Механические функции, цветные | WAD | ЭУИ ATLASDESIGN | RTD | Ритейл Медиум | EC000125 | Розетка силовая (штепсельная) | 7 | Россия | https://static-pcsp.systeme.ru/image/-wyAtNyrqi354ViF6915de0c3d93b1763040780.png https://static-pcsp.systeme.ru/image/AkbjGS77XjPxcN6m6915e1ffaf5171763041791.png | https://static-pcsp.systeme.ru/image/-wyAtNyrqi354ViF6915de0c3d93b1763040780.png | 1 2 | не указан Вид спереди | https://static-pcsp.systeme.ru/image/1tFojSl6je3RCYmX691c489f52ff31763461279.jpg |  | 1 | [6 empty] | https://api.systeme.ru/product/media/download/988353 https://api.systeme.ru/product/media/download/988507 | https://api.systeme.ru/product/media/download/988373 | https://api.systeme.ru/certificates/default/download/3460 https://api.systeme.ru/certificates/default/download/3410 https://api.systeme.ru/certificates/default/download/3355 https://api.systeme.ru/certificates/default/download/1897 https://api.systeme.ru/certificates/default/download/2488 https://api.systeme.ru/certificates/default/download/1711 https://api.systeme.ru/certificates/default/download/766 | С-ТР ТС-НВО Д-ТР ЕАЭС-RoHS С/Д-UZ С-ТР ТС-НВО С/Д-UZ Д-ТР ЕАЭС-RoHS С-ТР ТС-НВО | ЕАЭС RU С-RU.АТ21.В.00159_25 ЕАЭС N RU Д-RU.РА01.В.70012_25 UZ.SMT.01.0103.117076789 ЕАЭС RU С-RU.АТ21.В.00045_20 UZ.SMT.01.0026.75482392 ЕАЭС № RU Д-RU.МЮ62.В.00697_20 ТС RU С-RU.АТ21.В.00041 |  |  | https://www.youtube.com/watch?v=TjrtUZ1YPWs https://www.youtube.com/watch?v=6HekB_o-J2Q https://www.youtube.com/watch?v=uNb4HCh0Ebw https://rutube.ru/video/0a046896df31cb6f39e3978258b1740b/ https://rutube.ru/video/e166ee9633cc3135e4ce68bd536cba05/?r=wd https://rutube.ru/video/1b5d2b80e3c71a11012a2c453955a023/?r=wd https://vkvideo.ru/video-120704871_456239617 https://vkvideo.ru/video-120704871_456239605 https://vkvideo.ru/video-120704871_456239601 | 916 | штука | 0 | 6 | BB1 PCE CAR P12 | 2 1 3 4 | 6 1 36 1080 | шт. шт. шт. шт. | 13606489703025 3606489703028 23606489703022 | 23.2 13.1 40.4 120 | 19.5 8.8 24.2 80 | 8.9 5.1 28.8 101.4 | см. см. см. см. | 0.634 0.089 4.101 141.017 | кг. кг. кг. кг. | 83 мм | 125 мм | 50 мм |  | Внутренний / скрытый (EV000383) | В сборе с корпусом/рамкой (EV006348) | Серый (EV000270) | С заземляющим контактом (EV002727) |  |  |  | 50...50 Гц | Нет |  | Нет |  | Сталь (SV007271) | IP20 (EV006405) | Да | 2 |  | Нет | Необработанная (EV006034) |  | Термопласт (EV000403) | Пластик (EV000139) |  |  |  | Нет | Матовый (-ая) (EV000146) |  |  | 83 мм | 124 мм | 48 мм | [7 empty] | Нет | В распор (лапками) и винтами (EV006353) | [11 empty] | IP20 (EV006405) | [6 empty] | Нет | [27 empty] | 7004 | 250 В |  |  | Винтов. зажим/клемма (EV001008) | [11 empty] | 48 мм | 16 |  |  | 16 А | Нет | Нет | 1 | Нет | Нет | Да | Нет | Нет | Нет | Нет | Не требует специального питания (EV006426) | Да |  | Нет | Без надписи/печати (EV005886) | Нет | Нет | 0 | Нет | Нет | Нет | Нет | 2 |  | Да | Нет | Нет | [93 empty] | термопласт: все стороны | [5 empty] | утопленный |  | сталь |  | матовый | 0.09 кг | IEC 60884-1 |  | декоративное покрытие |  |  |  | 1.5...4 мм² для Жесткий кабель(и) 1.5...4 мм² для Гибкий кабель(и) | 5-40 °C |  | 5-35 °C | [6 empty] | 11 мм |  |  | 60-60 % | 5000 циклы | Pozidriv No 1 |  | 250 В | 2 | 6 | со шторками | Без индикации | с заземляющим контактом | 6.0 винтовые зажимы | [41 empty] | IP20 |  | не содержит галогенов |  |  | EAC | [7 empty] | AtlasDesign |  | розетка | Флоупак |  | комплект из 6 шт. | 1 |  |  |  |  | винт | изделие в сборе | [6 empty] | 16 A в 220...250 В Переменный ток 50 Гц | [12 empty] | Срок гарантии на данное оборудование составляет 5 лет с момента отгрузки со склада Систэм Электрик, с подтверждением соответствующим документом | Подлежит замене
ATN000940 | ATLASDESIGN РОЗЕТКА без заземления без шторок, 16А, в сборе, СТАЛЬ | Systeme Electric |  |  | 8536699008 | Прочие | Розетка в сборе Systeme Electric (ранее Schneider Electric) серии AtlasDesign в цвете сталь одинарная без заземления и без шторок подходит для сетей 250 В, на ток 16 А. Лицевые детали из качественного ABS-пластика, устойчивого к царапинам и УФ-излучению. Изделие поставляется в комплекте с рамкой того же цвета. | Электротехническое оборудование Потенциал | PTPWD | FMC | Механические функции, цветные | WAD | ЭУИ ATLASDESIGN | RTD | Ритейл Медиум | EC000125 | Розетка силовая (штепсельная) | 7 | Россия | https://static-pcsp.systeme.ru/image/spKo43aMD_fpEjV-694301ce29ebe1765999054.png https://static-pcsp.systeme.ru/image/KTj7M596D1Q3-oyo694301ce2dc001765999054.png | https://static-pcsp.systeme.ru/image/spKo43aMD_fpEjV-694301ce29ebe1765999054.png | 1 2 | не указан не указан | https://static-pcsp.systeme.ru/image/1tFojSl6je3RCYmX691c489f52ff31763461279.jpg |  | 1 | [6 empty] | https://api.systeme.ru/product/media/download/988353 https://api.systeme.ru/product/media/download/988507 | https://api.systeme.ru/product/media/download/988373 | https://api.systeme.ru/certificates/default/download/3460 https://api.systeme.ru/certificates/default/download/3410 https://api.systeme.ru/certificates/default/download/3355 https://api.systeme.ru/certificates/default/download/1897 https://api.systeme.ru/certificates/default/download/2488 https://api.systeme.ru/certificates/default/download/1711 https://api.systeme.ru/certificates/default/download/766 | С-ТР ТС-НВО Д-ТР ЕАЭС-RoHS С/Д-UZ С-ТР ТС-НВО С/Д-UZ Д-ТР ЕАЭС-RoHS С-ТР ТС-НВО | ЕАЭС RU С-RU.АТ21.В.00159_25 ЕАЭС N RU Д-RU.РА01.В.70012_25 UZ.SMT.01.0103.117076789 ЕАЭС RU С-RU.АТ21.В.00045_20 UZ.SMT.01.0026.75482392 ЕАЭС № RU Д-RU.МЮ62.В.00697_20 ТС RU С-RU.АТ21.В.00041 |  |  | https://www.youtube.com/watch?v=gxAkZCx8Zow https://www.youtube.com/watch?v=uNb4HCh0Ebw https://rutube.ru/video/125a377127516b8216f694836b148a3e/?r=wd https://rutube.ru/video/1b5d2b80e3c71a11012a2c453955a023/?r=wd https://vkvideo.ru/video-120704871_456239618 https://vkvideo.ru/video-120704871_456239601 | 524.5 | штука | 0 | 5 | BB1 PCE CAR P12 | 2 1 3 4 | 5 1 20 1800 | шт. шт. шт. шт. | 13606489703056 3606489703059 23606489703053 | 23 8.8 40.4 120 | 9.2 8.8 24.2 80 | 8.9 3.7 10.6 110.4 | см. см. см. см. | 0.488 0.086 2.136 210.238 | кг. кг. кг. кг. | 83 мм | 83 мм | 37 мм |  | Внутренний / скрытый (EV000383) | В сборе с корпусом/рамкой (EV006348) | Серый (EV000270) | Без заземляющего контакта (EV005887) |  |  |  | 50...50 Гц | Нет |  | Нет |  | Сталь (SV007271) | IP20 (EV006405) | Да | 1 |  | Нет | Необработанная (EV006034) |  | Термопласт (EV000403) | Пластик (EV000139) |  |  |  | Нет | Матовый (-ая) (EV000146) |  |  | 83 мм | 83 мм | 35.1 мм | [7 empty] | Нет | В распор (лапками) и винтами (EV006353) | [11 empty] | IP20 (EV006405) | [6 empty] | Да | [27 empty] | 7004 | 250 В |  |  | Винтов. зажим/клемма (EV001008) | [11 empty] | 35.1 мм | 16 |  |  | 16 А | Нет | Нет | 1 | Нет | Нет | Нет | Нет | Нет | Нет | Нет | Не требует специального питания (EV006426) | Да |  | Нет | Без надписи/печати (EV005886) | Нет | Нет | 0 | Нет | Нет | Нет | Нет | 2 |  | Нет | Нет | Нет | [93 empty] | термопласт: все стороны | [5 empty] | утопленный |  | сталь |  | матовый | 0.082 кг | IEC 60884-1 |  | декоративное покрытие |  |  |  | 1.5...4 мм² для Жесткий кабель(и) 1.5...4 мм² для Гибкий кабель(и) | 5-40 °C |  | 5-35 °C | [6 empty] | 11 мм |  |  | 60-60 % | 5000 циклы | Pozidriv No 1 |  | 250 В | 1 | 2 | без шторок | Без индикации | без заземляющего контакта | 2.0 винтовые зажимы | [41 empty] | IP20 |  | не содержит галогенов |  |  | EAC | [7 empty] | AtlasDesign |  | розетка | Флоупак |  | комплект из 5 шт. | 1 |  |  |  |  | винт | изделие в сборе | [6 empty] | 16 A в 220...250 В Переменный ток 50 Гц | [12 empty] | Срок гарантии на данное оборудование составляет 5 лет с момента отгрузки со склада Систэм Электрик, с подтверждением соответствующим документом | Подлежит замене
ATN000941 | ATLASDESIGN РОЗЕТКА без заземления без шторок, 16А, механизм, СТАЛЬ | Systeme Electric |  |  | 8536699008 | Прочие | Механизм Systeme Electric (ранее Schneider Electric) серии AtlasDesign в цвете сталь розетки одинарной без заземления и без шторок подходит для сетей 250 В, на ток 16 А. Лицевые детали из качественного ABS-пластика, устойчивого к царапинам и УФ-излучению. Усиленные прямые монтажные лапки для лучшей фиксации механизма в монтажной коробке. | Электротехническое оборудование Потенциал | PTPWD | FMC | Механические функции, цветные | WAD | ЭУИ ATLASDESIGN | RTD | Ритейл Медиум | EC000125 | Розетка силовая (штепсельная) | 7 | Россия | https://static-pcsp.systeme.ru/image/Cn8xL_VTGT7QcNQw694301ce311fb1765999054.png https://static-pcsp.systeme.ru/image/GlKwoD7kHaaVKZeW694301ce34a401765999054.png | https://static-pcsp.systeme.ru/image/Cn8xL_VTGT7QcNQw694301ce311fb1765999054.png | 1 2 | не указан не указан | https://static-pcsp.systeme.ru/image/1tFojSl6je3RCYmX691c489f52ff31763461279.jpg |  | 1 | [6 empty] | https://api.systeme.ru/product/media/download/988353 https://api.systeme.ru/product/media/download/988507 | https://api.systeme.ru/product/media/download/988373 | https://api.systeme.ru/certificates/default/download/3460 https://api.systeme.ru/certificates/default/download/3410 https://api.systeme.ru/certificates/default/download/3355 https://api.systeme.ru/certificates/default/download/1897 https://api.systeme.ru/certificates/default/download/2488 https://api.systeme.ru/certificates/default/download/1711 https://api.systeme.ru/certificates/default/download/766 | С-ТР ТС-НВО Д-ТР ЕАЭС-RoHS С/Д-UZ С-ТР ТС-НВО С/Д-UZ Д-ТР ЕАЭС-RoHS С-ТР ТС-НВО | ЕАЭС RU С-RU.АТ21.В.00159_25 ЕАЭС N RU Д-RU.РА01.В.70012_25 UZ.SMT.01.0103.117076789 ЕАЭС RU С-RU.АТ21.В.00045_20 UZ.SMT.01.0026.75482392 ЕАЭС № RU Д-RU.МЮ62.В.00697_20 ТС RU С-RU.АТ21.В.00041 |  |  | https://www.youtube.com/watch?v=gxAkZCx8Zow https://www.youtube.com/watch?v=uNb4HCh0Ebw https://rutube.ru/video/125a377127516b8216f694836b148a3e/?r=wd https://rutube.ru/video/1b5d2b80e3c71a11012a2c453955a023/?r=wd https://vkvideo.ru/video-120704871_456239618 https://vkvideo.ru/video-120704871_456239601 | 428.5 | штука | 0 | 5 | BB1 PCE CAR P12 | 2 1 3 4 | 5 1 20 1800 | шт. шт. шт. шт. | 13606489703063 3606489703066 23606489703060 | 23 7.5 40.4 120 | 9.2 7.5 24.2 80 | 8.9 3.7 10.6 110.4 | см. см. см. см. | 0.376 0.063 1.689 170.051 | кг. кг. кг. кг. | 71 мм | 71 мм | 37 мм |  | Внутренний / скрытый (EV000383) | Механизм с накладкой (EV006345) | Серый (EV000270) | Без заземляющего контакта (EV005887) |  |  |  | 50...50 Гц | Нет |  | Нет |  | Сталь (SV007271) | IP20 (EV006405) | Да | 1 |  | Нет | Необработанная (EV006034) |  | Термопласт (EV000403) | Пластик (EV000139) |  |  |  | Нет | Матовый (-ая) (EV000146) |  |  | 71 мм | 71 мм | 35.1 мм | 0 | [6 empty] | Нет | В распор (лапками) и винтами (EV006353) | [11 empty] | IP20 (EV006405) | IK03 (EV006809) | [5 empty] | Да | [27 empty] | 7004 | 250 В |  |  | Винтов. зажим/клемма (EV001008) | [11 empty] | 35.1 мм | 16 |  |  | 16 А | Нет | Нет | 1 | Нет | Нет | Нет | Нет | Нет | Нет | Нет | Не требует специального питания (EV006426) | Да |  | Нет | Без надписи/печати (EV005886) | Нет | Нет | 0 | Нет | Нет | Нет | Нет | 2 | 0 | Нет | Нет | Нет | [93 empty] | термопласт: все стороны | [5 empty] | утопленный |  | сталь |  | матовый | 0.066 кг | IEC 60884-1 |  | декоративное покрытие |  |  |  | 1.5...4 мм² для Жесткий кабель(и) 1.5...4 мм² для Гибкий кабель(и) | 5-40 °C |  | 5-35 °C | [6 empty] | 11 мм |  |  | 60-60 % | 5000 циклы | Pozidriv No 1 |  | 250 В | 1 | 2 | без шторок | Без индикации | без заземляющего контакта | 2.0 винтовые зажимы | [41 empty] | IP20 |  | не содержит галогенов |  |  | EAC | [7 empty] | AtlasDesign |  | розетка | Флоупак |  | комплект из 5 шт. | 1 |  |  |  |  | винт | механизм | [6 empty] | 16 A в 220...250 В Переменный ток 50 Гц | [12 empty] | Срок гарантии на данное оборудование составляет 5 лет с момента отгрузки со склада Систэм Электрик, с подтверждением соответствующим документом | Подлежит замене
ATN000943 | ATLASDESIGN РОЗЕТКА с заземлением без шторок, 16А, механизм, СТАЛЬ | Systeme Electric |  |  | 8536699008 | Прочие | Механизм Systeme Electric (ранее Schneider Electric) серии AtlasDesign в цвете сталь розетки одинарной с заземлением и без шторок подходит для сетей 250 В, на ток 16 А. Заземляющий контакт обеспечивает дополнительную защиту от удара электрическим током. При наличии заземления электрический потенциал уходит в землю, защищая человека. Лицевые детали из качественного ABS-пластика, устойчивого к царапинам и УФ-излучению. Усиленные прямые монтажные лапки для лучшей фиксации механизма в монтажной коробке. | Электротехническое оборудование Потенциал | PTPWD | FMC | Механические функции, цветные | WAD | ЭУИ ATLASDESIGN | RTD | Ритейл Медиум | EC000125 | Розетка силовая (штепсельная) | 7 | Россия | https://static-pcsp.systeme.ru/image/Ffe9rRrMoy3IkbJH6915de0c0bf961763040780.png https://static-pcsp.systeme.ru/image/MfoWY1LwIuqlvO4w6915e1ff6f3aa1763041791.png | https://static-pcsp.systeme.ru/image/Ffe9rRrMoy3IkbJH6915de0c0bf961763040780.png | 1 2 | не указан Вид спереди | https://static-pcsp.systeme.ru/image/E8GwdP4SLwv3aEIL691c4681b49ce1763460737.jpeg https://static-pcsp.systeme.ru/image/7Rkm2AcmO3VFLCZO691c47d8ce56e1763461080.jpeg https://static-pcsp.systeme.ru/image/1tFojSl6je3RCYmX691c489f52ff31763461279.jpg | https://static-pcsp.systeme.ru/image/E8GwdP4SLwv3aEIL691c4681b49ce1763460737.jpeg | 1 2 3 | [6 empty] | https://api.systeme.ru/product/media/download/988353 https://api.systeme.ru/product/media/download/988507 | https://api.systeme.ru/product/media/download/988373 | https://api.systeme.ru/certificates/default/download/3460 https://api.systeme.ru/certificates/default/download/3410 https://api.systeme.ru/certificates/default/download/3355 https://api.systeme.ru/certificates/default/download/1897 https://api.systeme.ru/certificates/default/download/2488 https://api.systeme.ru/certificates/default/download/1711 https://api.systeme.ru/certificates/default/download/766 | С-ТР ТС-НВО Д-ТР ЕАЭС-RoHS С/Д-UZ С-ТР ТС-НВО С/Д-UZ Д-ТР ЕАЭС-RoHS С-ТР ТС-НВО | ЕАЭС RU С-RU.АТ21.В.00159_25 ЕАЭС N RU Д-RU.РА01.В.70012_25 UZ.SMT.01.0103.117076789 ЕАЭС RU С-RU.АТ21.В.00045_20 UZ.SMT.01.0026.75482392 ЕАЭС № RU Д-RU.МЮ62.В.00697_20 ТС RU С-RU.АТ21.В.00041 |  |  | https://www.youtube.com/watch?v=TjrtUZ1YPWs https://www.youtube.com/watch?v=6HekB_o-J2Q https://www.youtube.com/watch?v=uNb4HCh0Ebw https://rutube.ru/video/0a046896df31cb6f39e3978258b1740b/ https://rutube.ru/video/e166ee9633cc3135e4ce68bd536cba05/?r=wd https://rutube.ru/video/1b5d2b80e3c71a11012a2c453955a023/?r=wd https://vkvideo.ru/video-120704871_456239617 https://vkvideo.ru/video-120704871_456239605 https://vkvideo.ru/video-120704871_456239601 | 493 | штука | 0 | 5 | BB1 PCE CAR P12 | 2 1 3 4 | 5 1 20 1800 | шт. шт. шт. шт. | 13606489703070 3606489703073 23606489703077 | 9.7 10.8 24.5 120 | 23.9 14 41.3 80 | 9.9 4.3 11.4 115 | см. см. см. см. | 0.403 0.069 1.802 172 | кг. кг. кг. кг. | 71 мм | 71 мм | 42 мм |  | Внутренний / скрытый (EV000383) | Механизм с накладкой (EV006345) | Серый (EV000270) | С заземляющим контактом (EV002727) |  |  |  | 50...50 Гц | Нет |  | Нет |  | Сталь (SV007271) | IP20 (EV006405) | Да | 1 |  | Нет | Необработанная (EV006034) |  | Термопласт (EV000403) | Пластик (EV000139) |  |  |  | Нет | Матовый (-ая) (EV000146) |  |  | 71 мм | 71 мм | 40.2 мм | 0 | [6 empty] | Нет | В распор (лапками) и винтами (EV006353) | [11 empty] | IP20 (EV006405) | IK01 (EV006807) | [5 empty] | Да | [27 empty] | 7004 | 250 В |  |  | Винтов. зажим/клемма (EV001008) | [11 empty] | 40.2 мм | 16 |  |  | 16 А | Нет | Нет | 1 | Нет | Нет | Да | Нет | Нет | Нет | Нет | Не требует специального питания (EV006426) | Да | 0 мА | Нет | Без надписи/печати (EV005886) | Нет | Нет | 0 | Нет | Нет | Нет | Нет | 2 | 0 | Да | Нет | Нет | [93 empty] | термопласт: все стороны | [5 empty] | утопленный |  | сталь |  | матовый | 0.072 кг | IEC 60884-1 |  | декоративное покрытие |  |  |  | 1.5...4 мм² для Жесткий кабель(и) 1.5...4 мм² для Гибкий кабель(и) | 5-40 °C |  | 5-35 °C | [6 empty] | 11 мм |  |  | 60-60 % | 5000 циклы | Pozidriv No 1 |  | 250 В | 1 | 3 | без шторок | Без индикации | с заземляющим контактом | 3.0 винтовые зажимы | [41 empty] | IP20 |  | не содержит галогенов |  |  | EAC | [7 empty] | AtlasDesign |  | розетка | Флоупак |  | комплект из 5 шт. | 1 |  |  |  |  | винт | механизм | [6 empty] | 16 A в 220...250 В Переменный ток 50 Гц | [12 empty] | Срок гарантии на данное оборудование составляет 5 лет с момента отгрузки со склада Систэм Электрик, с подтверждением соответствующим документом | Подлежит замене
ATN000944 | ATLASDESIGN РОЗЕТКА с заземлением со шторками, 16А, в сборе, СТАЛЬ | Systeme Electric |  |  | 8536699008 | Прочие | Розетка в сборе Systeme Electric (ранее Schneider Electric) серии AtlasDesign в цвете сталь одинарная с заземлением и без шторок подходит для сетей 250 В, на ток 16 А. Заземляющий контакт обеспечивает дополнительную защиту от удара электрическим током. При наличии заземления электрический потенциал уходит в землю, защищая человека. Лицевые детали из качественного ABS-пластика, устойчивого к царапинам и УФ-излучению. Изделие поставляется в комплекте с рамкой того же цвета. | Электротехническое оборудование Потенциал | PTPWD | FMC | Механические функции, цветные | WAD | ЭУИ ATLASDESIGN | RTD | Ритейл Медиум | EC000125 | Розетка силовая (штепсельная) | 7 | Россия | https://static-pcsp.systeme.ru/image/k8S18SDCcsu01K-b6915de0c06cf21763040780.png https://static-pcsp.systeme.ru/image/3GCk7CeT6gKSXD8P6915e1ff6940f1763041791.png | https://static-pcsp.systeme.ru/image/k8S18SDCcsu01K-b6915de0c06cf21763040780.png | 1 2 | не указан Вид спереди | https://static-pcsp.systeme.ru/image/1tFojSl6je3RCYmX691c489f52ff31763461279.jpg |  | 1 | [6 empty] | https://api.systeme.ru/product/media/download/988353 https://api.systeme.ru/product/media/download/988507 | https://api.systeme.ru/product/media/download/988373 | https://api.systeme.ru/certificates/default/download/3460 https://api.systeme.ru/certificates/default/download/3410 https://api.systeme.ru/certificates/default/download/3355 https://api.systeme.ru/certificates/default/download/1897 https://api.systeme.ru/certificates/default/download/2488 https://api.systeme.ru/certificates/default/download/1711 https://api.systeme.ru/certificates/default/download/766 | С-ТР ТС-НВО Д-ТР ЕАЭС-RoHS С/Д-UZ С-ТР ТС-НВО С/Д-UZ Д-ТР ЕАЭС-RoHS С-ТР ТС-НВО | ЕАЭС RU С-RU.АТ21.В.00159_25 ЕАЭС N RU Д-RU.РА01.В.70012_25 UZ.SMT.01.0103.117076789 ЕАЭС RU С-RU.АТ21.В.00045_20 UZ.SMT.01.0026.75482392 ЕАЭС № RU Д-RU.МЮ62.В.00697_20 ТС RU С-RU.АТ21.В.00041 |  |  | https://www.youtube.com/watch?v=TjrtUZ1YPWs https://www.youtube.com/watch?v=6HekB_o-J2Q https://www.youtube.com/watch?v=uNb4HCh0Ebw https://rutube.ru/video/0a046896df31cb6f39e3978258b1740b/ https://rutube.ru/video/e166ee9633cc3135e4ce68bd536cba05/?r=wd https://rutube.ru/video/1b5d2b80e3c71a11012a2c453955a023/?r=wd https://vkvideo.ru/video-120704871_456239617 https://vkvideo.ru/video-120704871_456239605 https://vkvideo.ru/video-120704871_456239601 | 689.5 | штука | 0 | 5 | BB1 PCE CAR P12 | 2 1 3 4 | 5 1 20 1800 | шт. шт. шт. шт. | 13606489703087 3606489703080 23606489703084 | 23 8.8 40.4 120 | 9.2 8.8 24.2 80 | 8.9 4.3 10.6 110.4 | см. см. см. см. | 0.516 0.091 2.25 220.516 | кг. кг. кг. кг. | 83 мм | 83 мм | 42 мм |  | Внутренний / скрытый (EV000383) | В сборе с корпусом/рамкой (EV006348) | Серый (EV000270) | С заземляющим контактом (EV002727) |  |  |  | 50...50 Гц | Нет |  | Нет |  | Сталь (SV007271) | IP20 (EV006405) | Да | 1 |  | Нет | Необработанная (EV006034) |  | Термопласт (EV000403) | Пластик (EV000139) |  |  |  | Нет | Матовый (-ая) (EV000146) |  |  | 83 мм | 83 мм | 40.2 мм | [7 empty] | Нет | В распор (лапками) и винтами (EV006353) | [11 empty] | IP20 (EV006405) | [6 empty] | Да | [27 empty] | 7004 | 250 В |  |  | Винтов. зажим/клемма (EV001008) | [11 empty] | 40.2 мм | 16 |  |  | 16 А | Нет | Нет | 1 | Да | Нет | Да | Нет | Нет | Нет | Нет | Не требует специального питания (EV006426) | Да |  | Нет | Без надписи/печати (EV005886) | Нет | Нет | 0 | Нет | Нет | Нет | Нет | 2 |  | Да | Нет | Нет | [93 empty] | термопласт: все стороны | [5 empty] | утопленный |  | сталь |  | матовый | 0.089 кг | IEC 60884-1 |  | декоративное покрытие |  |  |  | 1.5...4 мм² для Жесткий кабель(и) 1.5...4 мм² для Гибкий кабель(и) | 5-40 °C |  | 5-35 °C | [6 empty] | 11 мм |  |  | 60-60 % | 5000 циклы | Pozidriv No 1 |  | 250 В | 1 | 3 | со шторками | Без индикации | с заземляющим контактом | 3.0 винтовые зажимы | [41 empty] | IP20 |  | не содержит галогенов |  |  | EAC | [7 empty] | AtlasDesign |  | розетка | Флоупак |  | комплект из 5 шт. | 1 |  |  |  |  | винт | изделие в сборе | [6 empty] | 16 A в 220...250 В Переменный ток 50 Гц | [12 empty] | Срок гарантии на данное оборудование составляет 5 лет с момента отгрузки со склада Систэм Электрик, с подтверждением соответствующим документом | Подлежит замене
ATN000945 | ATLASDESIGN РОЗЕТКА с заземлением со шторками, 16А, механизм, СТАЛЬ | Systeme Electric |  |  | 8536699008 | Прочие | Механизм Systeme Electric (ранее Schneider Electric) серии AtlasDesign в цвете сталь розетки одинарной с заземлением и шторками подходит для сетей 250 В, на ток 16 А. Заземляющий контакт обеспечивает дополнительную защиту от удара электрическим током. При наличии заземления электрический потенциал уходит в землю, защищая человека. Лицевые детали из качественного ABS-пластика, устойчивого к царапинам и УФ-излучению. Усиленные прямые монтажные лапки для лучшей фиксации механизма в монтажной коробке. | Электротехническое оборудование Потенциал | PTPWD | FMC | Механические функции, цветные | WAD | ЭУИ ATLASDESIGN | RTD | Ритейл Медиум | EC000125 | Розетка силовая (штепсельная) | 7 | Россия | https://static-pcsp.systeme.ru/image/r9V_YI3BnjSI8dC26915de0c01e471763040780.png https://static-pcsp.systeme.ru/image/Tc4DpDDJtx4c5bzT6915e1ff631f21763041791.png | https://static-pcsp.systeme.ru/image/r9V_YI3BnjSI8dC26915de0c01e471763040780.png | 1 2 | не указан Вид спереди | https://static-pcsp.systeme.ru/image/1tFojSl6je3RCYmX691c489f52ff31763461279.jpg |  | 1 | [6 empty] | https://api.systeme.ru/product/media/download/988353 https://api.systeme.ru/product/media/download/988507 | https://api.systeme.ru/product/media/download/988373 | https://api.systeme.ru/certificates/default/download/3460 https://api.systeme.ru/certificates/default/download/3410 https://api.systeme.ru/certificates/default/download/3355 https://api.systeme.ru/certificates/default/download/1897 https://api.systeme.ru/certificates/default/download/2488 https://api.systeme.ru/certificates/default/download/1711 https://api.systeme.ru/certificates/default/download/766 | С-ТР ТС-НВО Д-ТР ЕАЭС-RoHS С/Д-UZ С-ТР ТС-НВО С/Д-UZ Д-ТР ЕАЭС-RoHS С-ТР ТС-НВО | ЕАЭС RU С-RU.АТ21.В.00159_25 ЕАЭС N RU Д-RU.РА01.В.70012_25 UZ.SMT.01.0103.117076789 ЕАЭС RU С-RU.АТ21.В.00045_20 UZ.SMT.01.0026.75482392 ЕАЭС № RU Д-RU.МЮ62.В.00697_20 ТС RU С-RU.АТ21.В.00041 |  |  | https://www.youtube.com/watch?v=TjrtUZ1YPWs https://www.youtube.com/watch?v=6HekB_o-J2Q https://www.youtube.com/watch?v=uNb4HCh0Ebw https://rutube.ru/video/0a046896df31cb6f39e3978258b1740b/ https://rutube.ru/video/e166ee9633cc3135e4ce68bd536cba05/?r=wd https://rutube.ru/video/1b5d2b80e3c71a11012a2c453955a023/?r=wd https://vkvideo.ru/video-120704871_456239617 https://vkvideo.ru/video-120704871_456239605 https://vkvideo.ru/video-120704871_456239601 | 591 | штука | 0 | 5 | BB1 PCE CAR P12 | 2 1 3 4 | 5 1 20 1800 | шт. шт. шт. шт. | 13606489703094 3606489703097 23606489703091 | 23 7.5 40.4 120 | 9.2 7.5 24.2 80 | 8.9 4.3 10.6 110.4 | см. см. см. см. | 0.412 0.07 1.832 182.921 | кг. кг. кг. кг. | 71 мм | 71 мм | 42 мм |  | Внутренний / скрытый (EV000383) | Механизм с накладкой (EV006345) | Серый (EV000270) | С заземляющим контактом (EV002727) |  |  |  | 50...50 Гц | Нет |  | Нет |  | Сталь (SV007271) | IP20 (EV006405) | Да | 1 |  | Нет | Необработанная (EV006034) |  | Термопласт (EV000403) | Пластик (EV000139) |  |  |  | Нет | Матовый (-ая) (EV000146) |  |  | 71 мм | 71 мм | 40.2 мм | 0 | [6 empty] | Нет | В распор (лапками) и винтами (EV006353) | [11 empty] | IP20 (EV006405) | IK03 (EV006809) | [5 empty] | Да | [27 empty] | 7004 | 250 В |  |  | Винтов. зажим/клемма (EV001008) | [11 empty] | 40.2 мм | 16 |  |  | 16 А | Нет | Нет | 1 | Нет | Нет | Да | Нет | Нет | Нет | Нет | Не требует специального питания (EV006426) | Да |  | Нет | Без надписи/печати (EV005886) | Нет | Нет | 0 | Нет | Нет | Нет | Нет | 0 | 0 | Да | Нет | Нет | [93 empty] | термопласт: все стороны | [5 empty] | утопленный |  | сталь |  | матовый | 0.073 кг | IEC 60884-1 |  | декоративное покрытие |  |  |  | 1.5...4 мм² для Жесткий кабель(и) 1.5...4 мм² для Гибкий кабель(и) | 5-40 °C |  | 5-35 °C | [6 empty] | 11 мм |  |  | 60-60 % | 5000 циклы | Pozidriv No 1 |  | 250 В | 1 | 3 | со шторками | Без индикации | с заземляющим контактом | 3.0 винтовые зажимы | [41 empty] | IP20 |  | не содержит галогенов |  |  | EAC | [7 empty] | AtlasDesign |  | розетка | Флоупак |  | комплект из 5 шт. | 1 |  |  |  |  | винт | механизм | [6 empty] | 16 A в 220...250 В Переменный ток 50 Гц | [12 empty] | Срок гарантии на данное оборудование составляет 5 лет с момента отгрузки со склада Систэм Электрик, с подтверждением соответствующим документом | Подлежит замене
ATN000946 | ATLASDESIGN РОЗЕТКА с заземлением со шторками с крышкой, 16А, IP20, механизм, СТАЛЬ | Systeme Electric |  |  | 8536699008 | Прочие | Механизм Systeme Electric (ранее Schneider Electric) серии AtlasDesign в цвете сталь розетки одинарной с заземлением, шторками и крышкой подходит для сетей 250 В, на ток 16 А. Заземляющий контакт обеспечивает дополнительную защиту от удара электрическим током. При наличии заземления электрический потенциал уходит в землю, защищая человека. Лицевые детали из качественного ABS-пластика, устойчивого к царапинам и УФ-излучению. Усиленные прямые монтажные лапки для лучшей фиксации механизма в монтажной коробке. | Электротехническое оборудование Потенциал | PTPWD | FMC | Механические функции, цветные | WAD | ЭУИ ATLASDESIGN | RTD | Ритейл Медиум | EC000125 | Розетка силовая (штепсельная) | 7 | Россия | https://static-pcsp.systeme.ru/image/KgaS9TZELohY7PWB6915de0bf1b281763040779.png https://static-pcsp.systeme.ru/image/PZqozlsiw08NpCxn6915e1ff5d6521763041791.png | https://static-pcsp.systeme.ru/image/KgaS9TZELohY7PWB6915de0bf1b281763040779.png | 1 2 | не указан Вид спереди | https://static-pcsp.systeme.ru/image/1tFojSl6je3RCYmX691c489f52ff31763461279.jpg |  | 1 | [6 empty] | https://api.systeme.ru/product/media/download/988353 https://api.systeme.ru/product/media/download/988507 | https://api.systeme.ru/product/media/download/988373 | https://api.systeme.ru/certificates/default/download/3460 https://api.systeme.ru/certificates/default/download/3410 https://api.systeme.ru/certificates/default/download/3355 https://api.systeme.ru/certificates/default/download/1897 https://api.systeme.ru/certificates/default/download/2488 https://api.systeme.ru/certificates/default/download/1711 https://api.systeme.ru/certificates/default/download/766 | С-ТР ТС-НВО Д-ТР ЕАЭС-RoHS С/Д-UZ С-ТР ТС-НВО С/Д-UZ Д-ТР ЕАЭС-RoHS С-ТР ТС-НВО | ЕАЭС RU С-RU.АТ21.В.00159_25 ЕАЭС N RU Д-RU.РА01.В.70012_25 UZ.SMT.01.0103.117076789 ЕАЭС RU С-RU.АТ21.В.00045_20 UZ.SMT.01.0026.75482392 ЕАЭС № RU Д-RU.МЮ62.В.00697_20 ТС RU С-RU.АТ21.В.00041 |  |  | https://www.youtube.com/watch?v=TjrtUZ1YPWs https://www.youtube.com/watch?v=6HekB_o-J2Q https://www.youtube.com/watch?v=uNb4HCh0Ebw https://rutube.ru/video/0a046896df31cb6f39e3978258b1740b/ https://rutube.ru/video/e166ee9633cc3135e4ce68bd536cba05/?r=wd https://rutube.ru/video/1b5d2b80e3c71a11012a2c453955a023/?r=wd https://vkvideo.ru/video-120704871_456239617 https://vkvideo.ru/video-120704871_456239605 https://vkvideo.ru/video-120704871_456239601 | 851 | штука | 0 | 5 | BB1 PCE CAR P12 | 2 1 3 4 | 5 1 20 1800 | шт. шт. шт. шт. | 13606489703100 3606489703103 23606489703107 | 23 7.5 40.4 120 | 9.2 7.5 24.2 80 | 8.9 4.6 10.6 110.4 | см. см. см. см. | 0.456 0.079 2.007 198.653 | кг. кг. кг. кг. | 71 мм | 71 мм | 45 мм |  | Внутренний / скрытый (EV000383) | Механизм с накладкой (EV006345) | Серый (EV000270) | С заземляющим контактом (EV002727) |  |  |  | 50...50 Гц | Нет |  | Нет |  | Сталь (SV007271) | IP20 (EV006405) | Да | 1 |  | Да | Необработанная (EV006034) |  | Термопласт (EV000403) | Пластик (EV000139) |  |  |  | Нет | Матовый (-ая) (EV000146) |  |  | 71 мм | 71 мм | 43 мм | 0 | [6 empty] | Нет | В распор (лапками) и винтами (EV006353) | [11 empty] | IP20 (EV006405) | IK03 (EV006809) | [5 empty] | Да | [27 empty] | 7004 | 250 В |  |  | Винтов. зажим/клемма (EV001008) | [11 empty] | 43 мм | 16 |  |  | 16 А | Нет | Нет | 1 | Да | Нет | Да | Нет | Нет | Нет | Нет | Не требует специального питания (EV006426) | Да |  | Нет | Без надписи/печати (EV005886) | Нет | Нет | 0 | Нет | Нет | Нет | Нет | 0 | 0 | Да | Нет | Нет | [93 empty] | термопласт: все стороны | [5 empty] | утопленный |  | сталь |  | матовый | 0.082 кг | IEC 60884-1 |  | декоративное покрытие |  |  |  | 1.5...4 мм² для Жесткий кабель(и) 1.5...4 мм² для Гибкий кабель(и) | 5-40 °C |  | 5-35 °C | [6 empty] | 11 мм |  |  | 60-60 % | 5000 циклы | Pozidriv No 1 |  | 250 В | 1 | 3 | со шторками | Без индикации | с заземляющим контактом | 3.0 винтовые зажимы | [41 empty] | IP20 |  | не содержит галогенов |  |  | EAC | [7 empty] | AtlasDesign |  | розетка | Флоупак |  | комплект из 5 шт. | 1 |  |  |  |  | винт | механизм | [6 empty] | 16 A в 220...250 В Переменный ток 50 Гц | [12 empty] | Срок гарантии на данное оборудование составляет 5 лет с момента отгрузки со склада Систэм Электрик, с подтверждением соответствующим документом | Подлежит замене
ATN000949 | ATLASDESIGN РОЗЕТКА без заземления со шторками, 16А, механизм, СТАЛЬ | Systeme Electric |  |  | 8536699008 | Прочие | Механизм Systeme Electric (ранее Schneider Electric) серии AtlasDesign в цвете сталь розетки одинарной без заземления со шторками подходит для сетей 250 В, на ток 16 А. Шторки обеспечивают дополнительную безопасность в доме, где находятся дети. Лицевые детали из качественного ABS-пластика, устойчивого к царапинам и УФ-излучению. Усиленные прямые монтажные лапки для лучшей фиксации механизма в монтажной коробке. | Электротехническое оборудование Потенциал | PTPWD | FMC | Механические функции, цветные | WAD | ЭУИ ATLASDESIGN | RTD | Ритейл Медиум | EC000125 | Розетка силовая (штепсельная) | 7 | Россия | https://static-pcsp.systeme.ru/image/11awoaHJA-JQPFk1694301ce37bdd1765999054.png https://static-pcsp.systeme.ru/image/NnuW2fw_sJxl8jLc694301ce3b6a91765999054.png | https://static-pcsp.systeme.ru/image/11awoaHJA-JQPFk1694301ce37bdd1765999054.png | 1 2 | не указан не указан | https://static-pcsp.systeme.ru/image/1tFojSl6je3RCYmX691c489f52ff31763461279.jpg |  | 1 | [6 empty] | https://api.systeme.ru/product/media/download/988353 https://api.systeme.ru/product/media/download/988507 | https://api.systeme.ru/product/media/download/988373 | https://api.systeme.ru/certificates/default/download/3460 https://api.systeme.ru/certificates/default/download/3410 https://api.systeme.ru/certificates/default/download/3355 https://api.systeme.ru/certificates/default/download/1897 https://api.systeme.ru/certificates/default/download/2488 https://api.systeme.ru/certificates/default/download/1711 https://api.systeme.ru/certificates/default/download/766 | С-ТР ТС-НВО Д-ТР ЕАЭС-RoHS С/Д-UZ С-ТР ТС-НВО С/Д-UZ Д-ТР ЕАЭС-RoHS С-ТР ТС-НВО | ЕАЭС RU С-RU.АТ21.В.00159_25 ЕАЭС N RU Д-RU.РА01.В.70012_25 UZ.SMT.01.0103.117076789 ЕАЭС RU С-RU.АТ21.В.00045_20 UZ.SMT.01.0026.75482392 ЕАЭС № RU Д-RU.МЮ62.В.00697_20 ТС RU С-RU.АТ21.В.00041 |  |  | https://www.youtube.com/watch?v=6HekB_o-J2Q https://www.youtube.com/watch?v=uNb4HCh0Ebw https://rutube.ru/video/e166ee9633cc3135e4ce68bd536cba05/?r=wd https://rutube.ru/video/1b5d2b80e3c71a11012a2c453955a023/?r=wd https://vkvideo.ru/video-120704871_456239605 https://vkvideo.ru/video-120704871_456239601 | 480 | штука | 0 | 5 | BB1 PCE CAR P12 | 2 1 3 4 | 5 1 20 1800 | шт. шт. шт. шт. | 13606489703117 3606489703110 23606489703114 | 23 7.5 40.4 120 | 9.2 7.5 24.2 80 | 8.9 3.7 10.6 110.4 | см. см. см. см. | 0.381 0.064 1.709 171.797 | кг. кг. кг. кг. | 71 мм | 71 мм | 37 мм |  | Внутренний / скрытый (EV000383) | Механизм с накладкой (EV006345) | Серый (EV000270) | Без заземляющего контакта (EV005887) |  |  |  | 50...50 Гц | Нет |  | Нет |  | Сталь (SV007271) | IP20 (EV006405) | Да | 1 |  | Нет | Необработанная (EV006034) |  | Термопласт (EV000403) | Пластик (EV000139) |  |  |  | Нет | Матовый (-ая) (EV000146) |  |  | 71 мм | 71 мм | 35 мм | [7 empty] | Нет | В распор (лапками) и винтами (EV006353) | [11 empty] | IP20 (EV006405) | [6 empty] | Да | [27 empty] | 7004 | 250 В |  |  | Винтов. зажим/клемма (EV001008) | [11 empty] | 35 мм | 16 |  |  | 16 А | Нет | Нет | 1 | Да | Нет | Нет | Нет | Нет | Нет | Нет | Не требует специального питания (EV006426) | Да |  | Нет | Без надписи/печати (EV005886) | Нет | Нет | 0 | Нет | Нет | Нет | Нет | 2 |  | Нет | Нет | Нет | [93 empty] | термопласт: все стороны | [5 empty] | утопленный |  | сталь |  | матовый | 0.067 кг | IEC 60884-1 |  | декоративное покрытие |  |  |  | 1.5...4 мм² для Жесткий кабель(и) 1.5...4 мм² для Гибкий кабель(и) | 5-40 °C |  | 5-35 °C | [6 empty] | 11 мм |  |  | 60-60 % | 5000 циклы | Pozidriv No 1 |  | 250 В | 1 | 2 | со шторками | Без индикации | без заземляющего контакта | 2.0 винтовые зажимы | [41 empty] | IP20 |  | не содержит галогенов |  |  | EAC | [7 empty] | AtlasDesign |  | розетка | Флоупак |  | комплект из 5 шт. | 1 |  |  |  |  | винт | механизм | [6 empty] | 16 A в 220...250 В Переменный ток 50 Гц | [12 empty] | Срок гарантии на данное оборудование составляет 5 лет с момента отгрузки со склада Систэм Электрик, с подтверждением соответствующим документом | Подлежит замене
ATN001020 | ATLASDESIGN РОЗЕТКА двойная без заземления, 16А, в сборе, КАРБОН | Systeme Electric |  |  | 8536699008 | Прочие | Розетка двойная в сборе Systeme Electric (ранее Schneider Electric) серии AtlasDesign в цвете карбон без заземления и без шторок подходит для сетей 250 В, на ток 16 А. Лицевые детали из качественного ABS-пластика, устойчивого к царапинам и УФ-излучению. Двойная розетка позволяет подключить два устройства в одном месте. Изделие поставляется в комплекте с рамкой того же цвета. Благодаря покрытию «soft touch» к изделию приятно прикасаться. | Электротехническое оборудование Потенциал | PTPWD | FMC | Механические функции, цветные | WAD | ЭУИ ATLASDESIGN | RTD | Ритейл Медиум | EC000125 | Розетка силовая (штепсельная) | 7 | Россия | https://static-pcsp.systeme.ru/image/Bj6Y-uXFraR7MADW6942f697e3efb1765996183.png https://static-pcsp.systeme.ru/image/2FMvlUavUAVA1FQ46942f697e9c221765996183.png https://static-pcsp.systeme.ru/image/tJjS6fFVQXIQZ-O161969c234ed951637260323.jpeg https://static-pcsp.systeme.ru/image/S9C30DCyRng5f5Kj61969c235b8581637260323.jpeg https://static-pcsp.systeme.ru/image/qUvU45d0brskapcs61969c2367ce61637260323.jpeg https://static-pcsp.systeme.ru/image/KC7C5n62jJBxJW3b61969c23729f41637260323.jpeg | https://static-pcsp.systeme.ru/image/Bj6Y-uXFraR7MADW6942f697e3efb1765996183.png | 1 2 3 4 5 6 | не указан не указан не указан не указан не указан не указан | https://static-pcsp.systeme.ru/image/1tFojSl6je3RCYmX691c489f52ff31763461279.jpg |  | 1 | [6 empty] | https://api.systeme.ru/product/media/download/988353 https://api.systeme.ru/product/media/download/988507 | https://api.systeme.ru/product/media/download/988373 | https://api.systeme.ru/certificates/default/download/3460 https://api.systeme.ru/certificates/default/download/3410 https://api.systeme.ru/certificates/default/download/3355 https://api.systeme.ru/certificates/default/download/1897 https://api.systeme.ru/certificates/default/download/2488 https://api.systeme.ru/certificates/default/download/1711 https://api.systeme.ru/certificates/default/download/766 | С-ТР ТС-НВО Д-ТР ЕАЭС-RoHS С/Д-UZ С-ТР ТС-НВО С/Д-UZ Д-ТР ЕАЭС-RoHS С-ТР ТС-НВО | ЕАЭС RU С-RU.АТ21.В.00159_25 ЕАЭС N RU Д-RU.РА01.В.70012_25 UZ.SMT.01.0103.117076789 ЕАЭС RU С-RU.АТ21.В.00045_20 UZ.SMT.01.0026.75482392 ЕАЭС № RU Д-RU.МЮ62.В.00697_20 ТС RU С-RU.АТ21.В.00041 |  |  | https://www.youtube.com/watch?v=gxAkZCx8Zow https://www.youtube.com/watch?v=uNb4HCh0Ebw https://rutube.ru/video/125a377127516b8216f694836b148a3e/?r=wd https://rutube.ru/video/1b5d2b80e3c71a11012a2c453955a023/?r=wd https://vkvideo.ru/video-120704871_456239618 https://vkvideo.ru/video-120704871_456239601 | 441.5 | штука | 0 | 6 | BB1 PCE CAR P12 | 2 1 3 4 | 6 1 36 1080 | шт. шт. шт. шт. | 13606489703315 3606489703318 23606489703312 | 19.7 11.7 25.2 120 | 24 18.2 41 80 | 9.6 4.4 29.3 101.4 | см. см. см. см. | 0.559 0.078 3.641 119 | кг. кг. кг. кг. | 83 мм | 125 мм | 40 мм | 0.076 кг | Внутренний / скрытый (EV000383) | В сборе с корпусом/рамкой (EV006348) | Черный (EV000206) | Без заземляющего контакта (EV005887) |  |  |  | 50...50 Гц | Нет |  | Нет |  | Карбон (SV007428) | IP20 (EV006405) | Да | 2 |  | Нет | Необработанная (EV006034) |  | Термопласт (EV000403) | Пластик (EV000139) |  |  |  | Нет | Матовый (-ая) (EV000146) |  |  | 83 мм | 124 мм | 38 мм | 0 | [6 empty] | Нет | В распор (лапками) и винтами (EV006353) | [11 empty] | IP20 (EV006405) | IK01 (EV006807) | [5 empty] | Нет | [27 empty] | 9005 | 250 В |  |  | Винтов. зажим/клемма (EV001008) | [11 empty] | 38 мм | 16 |  |  | 16 А | Нет | Нет | 1 | Нет | Нет | Нет | Нет | Нет | Нет | Нет | Не требует специального питания (EV006426) | Да | 0 мА | Нет | Без надписи/печати (EV005886) | Нет | Нет | 0 | Нет | Нет | Нет | Нет | 2 | 0 | Нет | Нет | Нет | [93 empty] | термопласт: все стороны |  |  |  |  | 4.0 винтовые зажимы | скрытый |  | carbon |  | матовый |  | IEC 60884-1 | [5 empty] | 1.5...4 мм² для жесткий кабель(и) 1.5...4 мм² для гибкий кабель(и) | 5-40 °C | [8 empty] | 11 мм |  |  | 60-60 % | 5000 циклы | Pozidriv No 1 |  | 250 В | 2 | 4 | без шторок | Без индикации | без заземляющего контакта |  |  |  | decorative coating | 5-35 °C | [37 empty] | IP20 |  |  |  |  | EAC | не содержащий галогенов | [6 empty] | AtlasDesign |  | розетка | Флоупак |  | комплект из 6 шт. | 1 |  |  |  |  | винт | изделие в сборе | [6 empty] | 16 A в 220...250 V Переменный ток 50 Гц | [12 empty] | Срок гарантии на данное оборудование составляет 5 лет с момента отгрузки со склада Систэм Электрик, с подтверждением соответствующим документом | Подлежит замене | Анализируется
ATN001022 | ATLASDESIGN РОЗЕТКА двойная без заземления со шторками, 16А, в сборе, КАРБОН | Systeme Electric |  |  | 8536699008 | Прочие | Розетка двойная в сборе Systeme Electric (ранее Schneider Electric) серии AtlasDesign в цвете карбон без заземления со шторками подходит для сетей 250 В, на ток 16 А. Лицевые детали из качественного ABS-пластика, устойчивого к царапинам и УФ-излучению. Двойная розетка позволяет подключить два устройства в одном месте. Изделие поставляется в комплекте с рамкой того же цвета. Благодаря покрытию «soft touch» к изделию приятно прикасаться. | Электротехническое оборудование Потенциал | PTPWD | FMC | Механические функции, цветные | WAD | ЭУИ ATLASDESIGN | RTD | Ритейл Медиум | EC000125 | Розетка силовая (штепсельная) | 7 | Россия | https://static-pcsp.systeme.ru/image/UZz0sfUkwLFDi-cB6942f697f280f1765996183.png https://static-pcsp.systeme.ru/image/lrhEiTmoHOGcGVMZ6942f6980241a1765996184.png | https://static-pcsp.systeme.ru/image/UZz0sfUkwLFDi-cB6942f697f280f1765996183.png | 1 2 | не указан не указан | https://static-pcsp.systeme.ru/image/1tFojSl6je3RCYmX691c489f52ff31763461279.jpg |  | 1 | [6 empty] | https://api.systeme.ru/product/media/download/988353 https://api.systeme.ru/product/media/download/988507 | https://api.systeme.ru/product/media/download/988373 | https://api.systeme.ru/certificates/default/download/3460 https://api.systeme.ru/certificates/default/download/3410 https://api.systeme.ru/certificates/default/download/3355 https://api.systeme.ru/certificates/default/download/1897 https://api.systeme.ru/certificates/default/download/2488 https://api.systeme.ru/certificates/default/download/1711 https://api.systeme.ru/certificates/default/download/766 | С-ТР ТС-НВО Д-ТР ЕАЭС-RoHS С/Д-UZ С-ТР ТС-НВО С/Д-UZ Д-ТР ЕАЭС-RoHS С-ТР ТС-НВО | ЕАЭС RU С-RU.АТ21.В.00159_25 ЕАЭС N RU Д-RU.РА01.В.70012_25 UZ.SMT.01.0103.117076789 ЕАЭС RU С-RU.АТ21.В.00045_20 UZ.SMT.01.0026.75482392 ЕАЭС № RU Д-RU.МЮ62.В.00697_20 ТС RU С-RU.АТ21.В.00041 |  |  | https://www.youtube.com/watch?v=6HekB_o-J2Q https://www.youtube.com/watch?v=uNb4HCh0Ebw https://rutube.ru/video/e166ee9633cc3135e4ce68bd536cba05/?r=wd https://rutube.ru/video/1b5d2b80e3c71a11012a2c453955a023/?r=wd https://vkvideo.ru/video-120704871_456239605 https://vkvideo.ru/video-120704871_456239601 | 524.5 | штука | 0 | 6 | BB1 PCE CAR P12 | 2 1 3 4 | 6 1 36 1080 | шт. шт. шт. шт. | 13606489703322 3606489703325 23606489703329 | 23.2 13.1 40.4 120 | 19.5 8.8 24.2 80 | 8.9 4 28.8 101.4 | см. см. см. см. | 0.555 0.076 3.622 126.663 | кг. кг. кг. кг. | 83 мм | 125 мм | 40 мм | 0.078 кг | Внутренний / скрытый (EV000383) | В сборе с корпусом/рамкой (EV006348) | Черный (EV000206) | Без заземляющего контакта (EV005887) |  |  |  | 50...50 Гц | Нет |  | Нет |  | Карбон (SV007428) | IP20 (EV006405) | Да | 2 |  | Нет | Необработанная (EV006034) |  | Термопласт (EV000403) | Пластик (EV000139) |  |  |  | Нет | Матовый (-ая) (EV000146) |  |  | 83 мм | 124 мм | 38 мм | [7 empty] | Нет | В распор (лапками) и винтами (EV006353) | [11 empty] | IP20 (EV006405) | [6 empty] | Нет | [27 empty] | 9005 | 250 В |  |  | Винтов. зажим/клемма (EV001008) | [11 empty] | 38 мм | 16 |  |  | 16 А | Нет | Нет | 1 | Да | Нет | Нет | Нет | Нет | Нет | Нет | Не требует специального питания (EV006426) | Да |  | Нет | Без надписи/печати (EV005886) | Нет | Нет | 0 | Нет | Нет | Нет | Нет | 2 |  | Нет | Нет | Нет | [93 empty] | термопласт: все стороны |  |  |  |  | 4.0 винтовые зажимы | скрытый |  | антрацит |  | матовый |  | IEC 60884-1 | [5 empty] | 1.5...4 мм² для жесткий кабель(и) 1.5...4 мм² для гибкий кабель(и) | 5-40 °C | [8 empty] | 11 мм |  |  | 60-60 % | 5000 циклы | Pozidriv No 1 |  | 250 В | 2 | 4 | со шторками | Без индикации | без заземляющего контакта |  |  |  | decorative coating | 5-35 °C | [37 empty] | IP20 |  |  |  |  | EAC | не содержащий галогенов | [6 empty] | AtlasDesign |  | розетка | Флоупак |  | комплект из 6 шт. | 1 |  |  |  |  | винт | изделие в сборе | [6 empty] | 16 A в 220...250 V Переменный ток 50 Гц | [12 empty] | Срок гарантии на данное оборудование составляет 5 лет с момента отгрузки со склада Систэм Электрик, с подтверждением соответствующим документом | Подлежит замене | Анализируется
ATN001024 | ATLASDESIGN РОЗЕТКА двойная с заземлением без шторок, 16А, в сборе, КАРБОН | Systeme Electric |  |  | 8536699008 | Прочие | Розетка двойная в сборе Systeme Electric (ранее Schneider Electric) серии AtlasDesign в цвете карбон с заземлением, без шторок подходит для сетей 250 В, на ток 16 А. Заземляющий контакт обеспечивает дополнительную защиту от удара электрическим током. Двойная розетка позволяет подключить два устройства в одном месте. Изделие поставляется в комплекте с рамкой того же цвета. Благодаря покрытию «soft touch» к изделию приятно прикасаться. | Электротехническое оборудование Потенциал | PTPWD | FMC | Механические функции, цветные | WAD | ЭУИ ATLASDESIGN | RTD | Ритейл Медиум | EC000125 | Розетка силовая (штепсельная) | 7 | Россия | https://static-pcsp.systeme.ru/image/LN6LZL9tMq87tfnn6915de0b1a0041763040779.png https://static-pcsp.systeme.ru/image/HLYnI_qdq6dHQ5g-6915e1fe5175d1763041790.png https://static-pcsp.systeme.ru/image/6nPWxskcWN6RlaUt61969c238d3501637260323.jpeg https://static-pcsp.systeme.ru/image/IHBQpbQUss8-Foc_61969c23992501637260323.jpeg https://static-pcsp.systeme.ru/image/Vufmd4v8VtkVoODa61969c23a57441637260323.jpeg https://static-pcsp.systeme.ru/image/6H600QSoGFQ4wZcN61969c238040d1637260323.jpeg | https://static-pcsp.systeme.ru/image/LN6LZL9tMq87tfnn6915de0b1a0041763040779.png | 1 2 3 4 5 6 | не указан Вид спереди не указан не указан не указан не указан | https://static-pcsp.systeme.ru/image/1tFojSl6je3RCYmX691c489f52ff31763461279.jpg |  | 1 | [6 empty] | https://api.systeme.ru/product/media/download/988353 https://api.systeme.ru/product/media/download/988507 | https://api.systeme.ru/product/media/download/988373 | https://api.systeme.ru/certificates/default/download/3460 https://api.systeme.ru/certificates/default/download/3410 https://api.systeme.ru/certificates/default/download/3355 https://api.systeme.ru/certificates/default/download/1897 https://api.systeme.ru/certificates/default/download/2488 https://api.systeme.ru/certificates/default/download/1711 https://api.systeme.ru/certificates/default/download/766 | С-ТР ТС-НВО Д-ТР ЕАЭС-RoHS С/Д-UZ С-ТР ТС-НВО С/Д-UZ Д-ТР ЕАЭС-RoHS С-ТР ТС-НВО | ЕАЭС RU С-RU.АТ21.В.00159_25 ЕАЭС N RU Д-RU.РА01.В.70012_25 UZ.SMT.01.0103.117076789 ЕАЭС RU С-RU.АТ21.В.00045_20 UZ.SMT.01.0026.75482392 ЕАЭС № RU Д-RU.МЮ62.В.00697_20 ТС RU С-RU.АТ21.В.00041 |  |  | https://www.youtube.com/watch?v=TjrtUZ1YPWs https://www.youtube.com/watch?v=6HekB_o-J2Q https://www.youtube.com/watch?v=uNb4HCh0Ebw https://rutube.ru/video/0a046896df31cb6f39e3978258b1740b/ https://rutube.ru/video/e166ee9633cc3135e4ce68bd536cba05/?r=wd https://rutube.ru/video/1b5d2b80e3c71a11012a2c453955a023/?r=wd https://vkvideo.ru/video-120704871_456239617 https://vkvideo.ru/video-120704871_456239605 https://vkvideo.ru/video-120704871_456239601 | 524.5 | штука | 0 | 1 | PCE BB1 CAR P12 | 1 2 3 4 | 1 6 36 1080 | шт. шт. шт. шт. | 3606489703332 13606489703339 23606489703336 | 11.6 19.7 24.9 120 | 18.5 24.1 40.9 80 | 4.5 9.5 29.3 101.4 | см. см. см. см. | 0.088 0.614 3.965 129 | кг. кг. кг. кг. | 83 мм | 125 мм | 50 мм | 0.088 кг | Внутренний / скрытый (EV000383) | В сборе с корпусом/рамкой (EV006348) | Черный (EV000206) | С заземляющим контактом (EV002727) |  |  |  | 50...50 Гц | Нет |  | Нет |  | Карбон (SV007428) | IP20 (EV006405) | Да | 2 |  | Нет | Необработанная (EV006034) |  | Термопласт (EV000403) | Пластик (EV000139) |  |  |  | Нет | Матовый (-ая) (EV000146) |  |  | 83 мм | 124 мм | 48 мм | 0 | [6 empty] | Нет | В распор (лапками) и винтами (EV006353) | [11 empty] | IP20 (EV006405) | IK01 (EV006807) | [5 empty] | Нет | [27 empty] | 9005 | 250 В |  |  | Винтов. зажим/клемма (EV001008) | [11 empty] | 48 мм | 16 |  |  | 16 А | Нет | Нет | 1 | Нет | Нет | Да | Нет | Нет | Нет | Нет | Не требует специального питания (EV006426) | Да | 0 мА | Нет | Без надписи/печати (EV005886) | Нет | Нет | 0 | Нет | Нет | Нет | Нет | 4 | 0 | Да | Нет | Нет | [93 empty] | термопласт: все стороны |  |  |  |  | 6.0 винтовые зажимы | скрытый |  | carbon |  | матовый |  | IEC 60884-1 | [5 empty] | 1.5...4 мм² для жесткий кабель(и) 1.5...4 мм² для гибкий кабель(и) | 5-40 °C | [8 empty] | 11 мм |  |  | 60-60 % | 5000 циклы | Pozidriv No 1 |  | 250 В | 2 | 6 | без шторок | Без индикации | with earthing contact |  |  |  | decorative coating | 5-35 °C | [37 empty] | IP20 |  |  |  |  | EAC | не содержащий галогенов | [6 empty] | AtlasDesign |  | розетка | Флоупак |  | комплект из 6 шт. | 1 |  |  |  |  | винт | изделие в сборе | [6 empty] | 16 A в 220...250 V Переменный ток 50 Гц | [12 empty] | Срок гарантии на данное оборудование составляет 5 лет с момента отгрузки со склада Систэм Электрик, с подтверждением соответствующим документом | Подлежит замене | Анализируется
ATN001026 | ATLASDESIGN РОЗЕТКА двойная с заземлением со шторками, 16А, в сборе, КАРБОН | Systeme Electric |  |  | 8536699008 | Прочие | Розетка двойная в сборе Systeme Electric (ранее Schneider Electric) серии AtlasDesign в цвете карбон с заземлением и шторками подходит для сетей 250 В, на ток 16 А. Заземляющий контакт обеспечивает дополнительную защиту от удара электрическим током. Двойная розетка позволяет подключить два устройства в одном месте. Изделие поставляется в комплекте с рамкой того же цвета. Благодаря покрытию «soft touch» к изделию приятно прикасаться. | Электротехническое оборудование Потенциал | PTPWD | FMC | Механические функции, цветные | WAD | ЭУИ ATLASDESIGN | RTD | Ритейл Медиум | EC000125 | Розетка силовая (штепсельная) | 7 | Россия | https://static-pcsp.systeme.ru/image/1sBwrFv3SBAz0SwI6915de0b165051763040779.png https://static-pcsp.systeme.ru/image/vkMc4pStpIcyAg6y6915e1fe4c3fb1763041790.png | https://static-pcsp.systeme.ru/image/1sBwrFv3SBAz0SwI6915de0b165051763040779.png | 1 2 | не указан Вид спереди | https://static-pcsp.systeme.ru/image/1tFojSl6je3RCYmX691c489f52ff31763461279.jpg |  | 1 | [6 empty] | https://api.systeme.ru/product/media/download/988353 https://api.systeme.ru/product/media/download/988507 | https://api.systeme.ru/product/media/download/988373 | https://api.systeme.ru/certificates/default/download/3460 https://api.systeme.ru/certificates/default/download/3410 https://api.systeme.ru/certificates/default/download/3355 https://api.systeme.ru/certificates/default/download/1897 https://api.systeme.ru/certificates/default/download/2488 https://api.systeme.ru/certificates/default/download/1711 https://api.systeme.ru/certificates/default/download/766 | С-ТР ТС-НВО Д-ТР ЕАЭС-RoHS С/Д-UZ С-ТР ТС-НВО С/Д-UZ Д-ТР ЕАЭС-RoHS С-ТР ТС-НВО | ЕАЭС RU С-RU.АТ21.В.00159_25 ЕАЭС N RU Д-RU.РА01.В.70012_25 UZ.SMT.01.0103.117076789 ЕАЭС RU С-RU.АТ21.В.00045_20 UZ.SMT.01.0026.75482392 ЕАЭС № RU Д-RU.МЮ62.В.00697_20 ТС RU С-RU.АТ21.В.00041 |  |  | https://www.youtube.com/watch?v=TjrtUZ1YPWs https://www.youtube.com/watch?v=6HekB_o-J2Q https://www.youtube.com/watch?v=uNb4HCh0Ebw https://rutube.ru/video/0a046896df31cb6f39e3978258b1740b/ https://rutube.ru/video/e166ee9633cc3135e4ce68bd536cba05/?r=wd https://rutube.ru/video/1b5d2b80e3c71a11012a2c453955a023/?r=wd https://vkvideo.ru/video-120704871_456239617 https://vkvideo.ru/video-120704871_456239605 https://vkvideo.ru/video-120704871_456239601 | 612 | штука | 0 | 6 | BB1 PCE CAR P12 | 2 1 3 4 | 6 1 36 1080 | шт. шт. шт. шт. | 13606489703346 3606489703349 23606489703343 | 23.2 13.1 40.4 120 | 19.5 8.8 24.2 80 | 8.9 5.1 28.8 101.4 | см. см. см. см. | 0.633 0.089 4.09 140.703 | кг. кг. кг. кг. | 83 мм | 125 мм | 50 мм | 0.09 кг | Внутренний / скрытый (EV000383) | В сборе с корпусом/рамкой (EV006348) | Черный (EV000206) | С заземляющим контактом (EV002727) |  |  |  | 50...50 Гц | Нет |  | Нет |  | Карбон (SV007428) | IP20 (EV006405) | Да | 2 |  | Нет | Необработанная (EV006034) |  | Термопласт (EV000403) | Пластик (EV000139) |  |  |  | Нет | Матовый (-ая) (EV000146) |  |  | 83 мм | 124 мм | 48 мм | 0 | [6 empty] | Нет | В распор (лапками) и винтами (EV006353) | [11 empty] | IP20 (EV006405) | IK03 (EV006809) | [5 empty] | Нет | [27 empty] | 9005 | 250 В |  |  | Винтов. зажим/клемма (EV001008) | [11 empty] | 48 мм | 16 |  |  | 16 А | Нет | Нет | 1 | Да | Нет | Да | Нет | Нет | Нет | Нет | Не требует специального питания (EV006426) | Да |  | Нет | Без надписи/печати (EV005886) | Нет | Нет | 0 | Нет | Нет | Нет | Нет | 0 | 0 | Да | Нет | Нет | [93 empty] | термопласт: все стороны |  |  |  |  | 6.0 винтовые зажимы | скрытый |  | carbon |  | матовый |  | IEC 60884-1 | [5 empty] | 1.5...4 мм² для жесткий кабель(и) 1.5...4 мм² для гибкий кабель(и) | 5-40 °C | [8 empty] | 11 мм |  |  | 60-60 % | 5000 циклы | Pozidriv No 1 |  | 250 В | 2 | 6 | со шторками | Без индикации | with earthing contact |  |  |  | decorative coating | 5-35 °C | [37 empty] | IP20 |  |  |  |  | EAC | не содержащий галогенов | [6 empty] | AtlasDesign |  | розетка | Флоупак |  | комплект из 6 шт. | 1 |  |  |  |  | винт | изделие в сборе | [6 empty] | 16 A в 220...250 V Переменный ток 50 Гц | [12 empty] | Срок гарантии на данное оборудование составляет 5 лет с момента отгрузки со склада Систэм Электрик, с подтверждением соответствующим документом | Подлежит замене | Анализируется
ATN001040 | ATLASDESIGN РОЗЕТКА без заземления без шторок, 16А, в сборе, КАРБОН | Systeme Electric |  |  | 8536699008 | Прочие | Розетка в сборе Systeme Electric (ранее Schneider Electric) серии AtlasDesign в цвете карбон одинарная без заземления и без шторок подходит для сетей 250 В, на ток 16 А. Лицевые детали из качественного ABS-пластика, устойчивого к царапинам и УФ-излучению. Изделие поставляется в комплекте с рамкой того же цвета. Благодаря покрытию «soft touch» к изделию приятно прикасаться. | Электротехническое оборудование Потенциал | PTPWD | FMC | Механические функции, цветные | WAD | ЭУИ ATLASDESIGN | RTD | Ритейл Медиум | EC000125 | Розетка силовая (штепсельная) | 7 | Россия | https://static-pcsp.systeme.ru/image/4sU8Szxdw1Bv9iCo6942f69805e721765996184.png https://static-pcsp.systeme.ru/image/h8XOwihwXoeMv9Jo6942f69808c191765996184.png | https://static-pcsp.systeme.ru/image/4sU8Szxdw1Bv9iCo6942f69805e721765996184.png | 1 2 | не указан не указан | https://static-pcsp.systeme.ru/image/1tFojSl6je3RCYmX691c489f52ff31763461279.jpg |  | 1 | [6 empty] | https://api.systeme.ru/product/media/download/988353 https://api.systeme.ru/product/media/download/988507 | https://api.systeme.ru/product/media/download/988373 | https://api.systeme.ru/certificates/default/download/3460 https://api.systeme.ru/certificates/default/download/3410 https://api.systeme.ru/certificates/default/download/3355 https://api.systeme.ru/certificates/default/download/1897 https://api.systeme.ru/certificates/default/download/2488 https://api.systeme.ru/certificates/default/download/1711 https://api.systeme.ru/certificates/default/download/766 | С-ТР ТС-НВО Д-ТР ЕАЭС-RoHS С/Д-UZ С-ТР ТС-НВО С/Д-UZ Д-ТР ЕАЭС-RoHS С-ТР ТС-НВО | ЕАЭС RU С-RU.АТ21.В.00159_25 ЕАЭС N RU Д-RU.РА01.В.70012_25 UZ.SMT.01.0103.117076789 ЕАЭС RU С-RU.АТ21.В.00045_20 UZ.SMT.01.0026.75482392 ЕАЭС № RU Д-RU.МЮ62.В.00697_20 ТС RU С-RU.АТ21.В.00041 |  |  | https://www.youtube.com/watch?v=gxAkZCx8Zow https://www.youtube.com/watch?v=uNb4HCh0Ebw https://rutube.ru/video/125a377127516b8216f694836b148a3e/?r=wd https://rutube.ru/video/1b5d2b80e3c71a11012a2c453955a023/?r=wd https://vkvideo.ru/video-120704871_456239618 https://vkvideo.ru/video-120704871_456239601 | 353 | штука | 0 | 5 | BB1 PCE CAR P12 | 2 1 3 4 | 5 1 20 1800 | шт. шт. шт. шт. | 13606489703377 3606489703370 23606489703374 | 23 8.8 40.4 120 | 9.2 8.8 24.2 80 | 8.9 3.7 10.6 110.4 | см. см. см. см. | 0.451 0.078 1.989 197.008 | кг. кг. кг. кг. | 83 мм | 83 мм | 37 мм | 0.082 кг | Внутренний / скрытый (EV000383) | В сборе с корпусом/рамкой (EV006348) | Черный (EV000206) | Без заземляющего контакта (EV005887) |  |  |  | 50...50 Гц | Нет |  | Нет |  | Карбон (SV007428) | IP20 (EV006405) | Да | 1 |  | Нет | Необработанная (EV006034) |  | Термопласт (EV000403) | Пластик (EV000139) |  |  |  | Нет | Матовый (-ая) (EV000146) |  |  | 83 мм | 83 мм | 35.1 мм | [7 empty] | Нет | В распор (лапками) и винтами (EV006353) | [11 empty] | IP20 (EV006405) | [6 empty] | Да | [27 empty] | 9005 | 250 В |  |  | Винтов. зажим/клемма (EV001008) | [11 empty] | 35.1 мм | 16 |  |  | 16 А | Нет | Нет | 1 | Нет | Нет | Нет | Нет | Нет | Нет | Нет | Не требует специального питания (EV006426) | Да |  | Нет | Без надписи/печати (EV005886) | Нет | Нет | 0 | Нет | Нет | Нет | Нет | 2 |  | Нет | Нет | Нет | [93 empty] | термопласт: все стороны |  |  |  |  | 2.0 винтовые зажимы | скрытый |  | carbon |  | матовый |  | IEC 60884-1 | [5 empty] | 1.5...4 мм² для жесткий кабель(и) 1.5...4 мм² для гибкий кабель(и) | 5-40 °C | [8 empty] | 11 мм |  |  | 60-60 % | 5000 циклы | Pozidriv No 1 |  | 250 В | 1 | 2 | без шторок | Без индикации | без заземляющего контакта |  |  |  | decorative coating | 5-35 °C | [37 empty] | IP20 |  |  |  |  | EAC | не содержащий галогенов | [6 empty] | AtlasDesign |  | розетка | Флоупак |  | комплект из 5 шт. | 1 |  |  |  |  | винт | изделие в сборе | [6 empty] | 16 A в 220...250 V Переменный ток 50 Гц | [12 empty] | Срок гарантии на данное оборудование составляет 5 лет с момента отгрузки со склада Систэм Электрик, с подтверждением соответствующим документом | Подлежит замене | Анализируется
ATN001041 | ATLASDESIGN РОЗЕТКА без заземления без шторок, 16А, механизм, КАРБОН | Systeme Electric |  |  | 8536699008 | Прочие | Механизм Systeme Electric (ранее Schneider Electric) серии AtlasDesign в цвете карбон розетки одинарной без заземления и без шторок подходит для сетей 250 В, на ток 16 А. Лицевые детали из качественного ABS-пластика, устойчивого к царапинам и УФ-излучению. Благодаря покрытию «soft touch» к изделию приятно прикасаться. Усиленные прямые монтажные лапки для лучшей фиксации механизма в монтажной коробке. | Электротехническое оборудование Потенциал | PTPWD | FMC | Механические функции, цветные | WAD | ЭУИ ATLASDESIGN | RTD | Ритейл Медиум | EC000125 | Розетка силовая (штепсельная) | 7 | Россия | https://static-pcsp.systeme.ru/image/5XSj3ihQeWyZ4VvR6942f6980c33c1765996184.png https://static-pcsp.systeme.ru/image/anjVgdPImPocVAQ66942f6980f5901765996184.png | https://static-pcsp.systeme.ru/image/5XSj3ihQeWyZ4VvR6942f6980c33c1765996184.png | 1 2 | не указан не указан | https://static-pcsp.systeme.ru/image/1tFojSl6je3RCYmX691c489f52ff31763461279.jpg |  | 1 | [6 empty] | https://api.systeme.ru/product/media/download/988353 https://api.systeme.ru/product/media/download/988507 | https://api.systeme.ru/product/media/download/988373 | https://api.systeme.ru/certificates/default/download/3460 https://api.systeme.ru/certificates/default/download/3410 https://api.systeme.ru/certificates/default/download/3355 https://api.systeme.ru/certificates/default/download/1897 https://api.systeme.ru/certificates/default/download/2488 https://api.systeme.ru/certificates/default/download/1711 https://api.systeme.ru/certificates/default/download/766 | С-ТР ТС-НВО Д-ТР ЕАЭС-RoHS С/Д-UZ С-ТР ТС-НВО С/Д-UZ Д-ТР ЕАЭС-RoHS С-ТР ТС-НВО | ЕАЭС RU С-RU.АТ21.В.00159_25 ЕАЭС N RU Д-RU.РА01.В.70012_25 UZ.SMT.01.0103.117076789 ЕАЭС RU С-RU.АТ21.В.00045_20 UZ.SMT.01.0026.75482392 ЕАЭС № RU Д-RU.МЮ62.В.00697_20 ТС RU С-RU.АТ21.В.00041 |  |  | https://www.youtube.com/watch?v=gxAkZCx8Zow https://www.youtube.com/watch?v=uNb4HCh0Ebw https://rutube.ru/video/125a377127516b8216f694836b148a3e/?r=wd https://rutube.ru/video/1b5d2b80e3c71a11012a2c453955a023/?r=wd https://vkvideo.ru/video-120704871_456239618 https://vkvideo.ru/video-120704871_456239601 | 287.5 | штука | 0 | 10 | BB1 PCE CAR P12 | 2 1 3 4 | 10 1 60 1800 | шт. шт. шт. шт. | 4690201032908 3606489703387 14690201032905 | 19.7 10.1 24.8 120 | 24.3 14.3 40.8 80 | 9.4 3.7 29.1 101.4 | см. см. см. см. | 0.703 0.062 4.509 145 | кг. кг. кг. кг. | 71 мм | 71 мм | 37 мм | 0.066 кг | Внутренний / скрытый (EV000383) | Механизм с накладкой (EV006345) | Черный (EV000206) | Без заземляющего контакта (EV005887) |  |  |  | 50...50 Гц | Нет |  | Нет |  | Карбон (SV007428) | IP20 (EV006405) | Да | 1 |  | Нет | Необработанная (EV006034) |  | Термопласт (EV000403) | Пластик (EV000139) |  |  |  | Нет | Матовый (-ая) (EV000146) |  |  | 71 мм | 71 мм | 35.1 мм | 0 | [6 empty] | Нет | В распор (лапками) и винтами (EV006353) | [11 empty] | IP20 (EV006405) | IK01 (EV006807) | [5 empty] | Да | [27 empty] | 9005 | 250 В |  |  | Винтов. зажим/клемма (EV001008) | [11 empty] | 35.1 мм | 16 |  |  | 16 А | Нет | Нет | 1 | Нет | Нет | Нет | Нет | Нет | Нет | Нет | Не требует специального питания (EV006426) | Да | 0 мА | Нет | Без надписи/печати (EV005886) | Нет | Нет | 0 | Нет | Нет | Нет | Нет | 2 | 0 | Нет | Нет | Нет | [93 empty] | термопласт: все стороны |  |  |  |  | 2.0 винтовые зажимы | скрытый |  | carbon |  | матовый |  | IEC 60884-1 | [5 empty] | 1.5...4 мм² для жесткий кабель(и) 1.5...4 мм² для гибкий кабель(и) | 5-40 °C | [8 empty] | 11 мм |  |  | 60-60 % | 5000 циклы | Pozidriv No 1 |  | 250 В | 1 | 2 | без шторок | Без индикации | без заземляющего контакта |  |  |  | decorative coating | 5-35 °C | [37 empty] | IP20 |  |  |  |  | EAC | не содержащий галогенов | [6 empty] | AtlasDesign |  | розетка | Флоупак |  | комплект из 5 шт. | 1 |  |  |  |  | винт | механизм | [6 empty] | 16 A в 220...250 V Переменный ток 50 Гц | [12 empty] | Срок гарантии на данное оборудование составляет 5 лет с момента отгрузки со склада Систэм Электрик, с подтверждением соответствующим документом | Подлежит замене | Анализируется
ATN001043 | ATLASDESIGN РОЗЕТКА с заземлением без шторок, 16А, механизм, КАРБОН | Systeme Electric |  |  | 8536699008 | Прочие | Механизм Systeme Electric (ранее Schneider Electric) серии AtlasDesign в цвете карбон розетки одинарной с заземлением и без шторок подходит для сетей 250 В, на ток 16 А. Заземляющий контакт обеспечивает дополнительную защиту от удара электрическим током. При наличии заземления электрический потенциал уходит в землю, защищая человека. Лицевые детали из качественного ABS-пластика, устойчивого к царапинам и УФ-излучению. Благодаря покрытию «soft touch» к изделию приятно прикасаться. | Электротехническое оборудование Потенциал | PTPWD | FMC | Механические функции, цветные | WAD | ЭУИ ATLASDESIGN | RTD | Ритейл Медиум | EC000125 | Розетка силовая (штепсельная) | 7 | Россия | https://static-pcsp.systeme.ru/image/eO6FaGexeEZhWi5T6915de0adb5c11763040778.png https://static-pcsp.systeme.ru/image/fpGj6Uwc7r54_7cV6915e289c1f4c1763041929.png | https://static-pcsp.systeme.ru/image/eO6FaGexeEZhWi5T6915de0adb5c11763040778.png | 1 2 | не указан Вид спереди | https://static-pcsp.systeme.ru/image/-k9rjyIX21mE-NXV691c4681a264b1763460737.jpeg https://static-pcsp.systeme.ru/image/3MreD0umLvqp-Uee691c47d8bcb081763461080.jpeg https://static-pcsp.systeme.ru/image/1tFojSl6je3RCYmX691c489f52ff31763461279.jpg | https://static-pcsp.systeme.ru/image/-k9rjyIX21mE-NXV691c4681a264b1763460737.jpeg | 1 2 3 | [6 empty] | https://api.systeme.ru/product/media/download/988353 https://api.systeme.ru/product/media/download/988507 | https://api.systeme.ru/product/media/download/988373 | https://api.systeme.ru/certificates/default/download/3460 https://api.systeme.ru/certificates/default/download/3410 https://api.systeme.ru/certificates/default/download/3355 https://api.systeme.ru/certificates/default/download/1897 https://api.systeme.ru/certificates/default/download/2488 https://api.systeme.ru/certificates/default/download/1711 https://api.systeme.ru/certificates/default/download/766 | С-ТР ТС-НВО Д-ТР ЕАЭС-RoHS С/Д-UZ С-ТР ТС-НВО С/Д-UZ Д-ТР ЕАЭС-RoHS С-ТР ТС-НВО | ЕАЭС RU С-RU.АТ21.В.00159_25 ЕАЭС N RU Д-RU.РА01.В.70012_25 UZ.SMT.01.0103.117076789 ЕАЭС RU С-RU.АТ21.В.00045_20 UZ.SMT.01.0026.75482392 ЕАЭС № RU Д-RU.МЮ62.В.00697_20 ТС RU С-RU.АТ21.В.00041 |  |  | https://www.youtube.com/watch?v=TjrtUZ1YPWs https://www.youtube.com/watch?v=6HekB_o-J2Q https://www.youtube.com/watch?v=uNb4HCh0Ebw https://rutube.ru/video/0a046896df31cb6f39e3978258b1740b/ https://rutube.ru/video/e166ee9633cc3135e4ce68bd536cba05/?r=wd https://rutube.ru/video/1b5d2b80e3c71a11012a2c453955a023/?r=wd https://vkvideo.ru/video-120704871_456239617 https://vkvideo.ru/video-120704871_456239605 https://vkvideo.ru/video-120704871_456239601 | 330.5 | штука | 0 | 10 | BB1 PCE CAR P12 | 2 1 3 4 | 10 1 60 1800 | шт. шт. шт. шт. | 4690201032922 3606489703394 14690201032929 | 23.2 7.5 40.4 120 | 19.5 7.5 24.2 80 | 8.9 4.3 28.8 105 | см. см. см. см. | 0.785 0.068 5.003 159 | кг. кг. кг. кг. | 71 мм | 71 мм | 42 мм | 0.072 кг | Внутренний / скрытый (EV000383) | Механизм с накладкой (EV006345) | Черный (EV000206) | С заземляющим контактом (EV002727) |  |  |  | 50...50 Гц | Нет |  | Нет |  | Карбон (SV007428) | IP20 (EV006405) | Да | 1 |  | Нет | Необработанная (EV006034) |  | Термопласт (EV000403) | Пластик (EV000139) |  |  |  | Нет | Матовый (-ая) (EV000146) |  |  | 71 мм | 71 мм | 40.2 мм | 0 | [6 empty] | Нет | В распор (лапками) и винтами (EV006353) | [11 empty] | IP20 (EV006405) | IK01 (EV006807) | [5 empty] | Да | [27 empty] | 9005 | 250 В |  |  | Винтов. зажим/клемма (EV001008) | [11 empty] | 40.2 мм | 16 |  |  | 16 А | Нет | Нет | 1 | Нет | Нет | Да | Нет | Нет | Нет | Нет | Не требует специального питания (EV006426) | Да | 0 мА | Нет | Без надписи/печати (EV005886) | Нет | Нет | 0 | Нет | Нет | Нет | Нет | 2 | 0 | Да | Нет | Нет | [93 empty] | термопласт: все стороны |  |  |  |  | 3.0 винтовые зажимы | скрытый |  | carbon |  | матовый |  | IEC 60884-1 | [5 empty] | 1.5...4 мм² для жесткий кабель(и) 1.5...4 мм² для гибкий кабель(и) | 5-40 °C | [8 empty] | 11 мм |  |  | 60-60 % | 5000 циклы | Pozidriv No 1 |  | 250 В | 1 | 3 | без шторок | Без индикации | with earthing contact |  |  |  | decorative coating | 5-35 °C | [37 empty] | IP20 |  |  |  |  | EAC | не содержащий галогенов | [6 empty] | AtlasDesign |  | розетка | Флоупак |  | комплект из 5 шт. | 1 |  |  |  |  | винт | механизм | [6 empty] | 16 A в 220...250 V Переменный ток 50 Гц | [12 empty] | Срок гарантии на данное оборудование составляет 5 лет с момента отгрузки со склада Систэм Электрик, с подтверждением соответствующим документом | Подлежит замене | Анализируется
ATN001044 | ATLASDESIGN РОЗЕТКА с заземлением со шторками, 16А, в сборе, КАРБОН | Systeme Electric |  |  | 8536699008 | Прочие | Розетка в сборе Systeme Electric (ранее Schneider Electric) серии AtlasDesign в цвете карбон одинарная с заземлением и без шторок подходит для сетей 250 В, на ток 16 А. Заземляющий контакт обеспечивает дополнительную защиту от удара электрическим током. Лицевые детали из качественного ABS-пластика, устойчивого к царапинам и УФ-излучению. Изделие поставляется в комплекте с рамкой того же цвета. Благодаря покрытию «soft touch» к изделию приятно прикасаться. | Электротехническое оборудование Потенциал | PTPWD | FMC | Механические функции, цветные | WAD | ЭУИ ATLASDESIGN | RTD | Ритейл Медиум | EC000125 | Розетка силовая (штепсельная) | 7 | Россия | https://static-pcsp.systeme.ru/image/gPLgujwzrww-E7WS6915de0ad644b1763040778.png https://static-pcsp.systeme.ru/image/Hb9zcURN_L79geke6915e289bdb801763041929.png | https://static-pcsp.systeme.ru/image/gPLgujwzrww-E7WS6915de0ad644b1763040778.png | 1 2 | не указан Вид спереди | https://static-pcsp.systeme.ru/image/1tFojSl6je3RCYmX691c489f52ff31763461279.jpg |  | 1 | [6 empty] | https://api.systeme.ru/product/media/download/988353 https://api.systeme.ru/product/media/download/988507 | https://api.systeme.ru/product/media/download/988373 | https://api.systeme.ru/certificates/default/download/3460 https://api.systeme.ru/certificates/default/download/3410 https://api.systeme.ru/certificates/default/download/3355 https://api.systeme.ru/certificates/default/download/1897 https://api.systeme.ru/certificates/default/download/2488 https://api.systeme.ru/certificates/default/download/1711 https://api.systeme.ru/certificates/default/download/766 | С-ТР ТС-НВО Д-ТР ЕАЭС-RoHS С/Д-UZ С-ТР ТС-НВО С/Д-UZ Д-ТР ЕАЭС-RoHS С-ТР ТС-НВО | ЕАЭС RU С-RU.АТ21.В.00159_25 ЕАЭС N RU Д-RU.РА01.В.70012_25 UZ.SMT.01.0103.117076789 ЕАЭС RU С-RU.АТ21.В.00045_20 UZ.SMT.01.0026.75482392 ЕАЭС № RU Д-RU.МЮ62.В.00697_20 ТС RU С-RU.АТ21.В.00041 |  |  | https://www.youtube.com/watch?v=TjrtUZ1YPWs https://www.youtube.com/watch?v=6HekB_o-J2Q https://www.youtube.com/watch?v=uNb4HCh0Ebw https://rutube.ru/video/0a046896df31cb6f39e3978258b1740b/ https://rutube.ru/video/e166ee9633cc3135e4ce68bd536cba05/?r=wd https://rutube.ru/video/1b5d2b80e3c71a11012a2c453955a023/?r=wd https://vkvideo.ru/video-120704871_456239617 https://vkvideo.ru/video-120704871_456239605 https://vkvideo.ru/video-120704871_456239601 | 460.5 | штука | 0 | 5 | BB1 PCE CAR P12 | 2 1 3 4 | 5 1 20 1800 | шт. шт. шт. шт. | 13606489703407 3606489703400 23606489703404 | 23 8.8 40.4 120 | 9.2 8.8 24.2 80 | 8.9 4.3 10.6 114 | см. см. см. см. | 0.489 0.086 2.142 203 | кг. кг. кг. кг. | 83 мм | 83 мм | 42 мм | 0.089 кг | Внутренний / скрытый (EV000383) | В сборе с корпусом/рамкой (EV006348) | Черный (EV000206) | С заземляющим контактом (EV002727) |  |  |  | 50...50 Гц | Нет |  | Нет |  | Карбон (SV007428) | IP20 (EV006405) | Да | 1 |  | Нет | Необработанная (EV006034) |  | Термопласт (EV000403) | Пластик (EV000139) |  |  |  | Нет | Матовый (-ая) (EV000146) |  |  | 83 мм | 83 мм | 40.2 мм | [7 empty] | Нет | В распор (лапками) и винтами (EV006353) | [11 empty] | IP20 (EV006405) | [6 empty] | Да | [27 empty] | 9005 | 250 В |  |  | Винтов. зажим/клемма (EV001008) | [11 empty] | 40.2 мм | 16 |  |  | 16 А | Нет | Нет | 1 | Да | Нет | Да | Нет | Нет | Нет | Нет | Не требует специального питания (EV006426) | Да |  | Нет | Без надписи/печати (EV005886) | Нет | Нет | 0 | Нет | Нет | Нет | Нет | 2 |  | Да | Нет | Нет | [93 empty] | термопласт: все стороны |  |  |  |  | 3.0 винтовые зажимы | скрытый |  | carbon |  | матовый |  | IEC 60884-1 | [5 empty] | 1.5...4 мм² для жесткий кабель(и) 1.5...4 мм² для гибкий кабель(и) | 5-40 °C | [8 empty] | 11 мм |  |  | 60-60 % | 5000 циклы | Pozidriv No 1 |  | 250 В | 1 | 3 | со шторками | Без индикации | with earthing contact |  |  |  | decorative coating | 5-35 °C | [37 empty] | IP20 |  |  |  |  | EAC | не содержащий галогенов | [6 empty] | AtlasDesign |  | розетка | Флоупак |  | комплект из 5 шт. | 1 |  |  |  |  | винт | изделие в сборе | [6 empty] | 16 A в 220...250 V Переменный ток 50 Гц | [12 empty] | Срок гарантии на данное оборудование составляет 5 лет с момента отгрузки со склада Систэм Электрик, с подтверждением соответствующим документом | Подлежит замене | Анализируется
ATN001045 | ATLASDESIGN РОЗЕТКА с заземлением со шторками, 16А, механизм, КАРБОН | Systeme Electric |  |  | 8536699008 | Прочие | Механизм Systeme Electric (ранее Schneider Electric) серии AtlasDesign в цвете карбон розетки одинарной с заземлением и шторками подходит для сетей 250 В, на ток 16 А. Заземляющий контакт обеспечивает дополнительную защиту от удара электрическим током. При наличии заземления электрический потенциал уходит в землю, защищая человека. Лицевые детали из качественного ABS-пластика, устойчивого к царапинам и УФ-излучению. Благодаря покрытию «soft touch» к изделию приятно прикасаться. | Электротехническое оборудование Потенциал | PTPWD | FMC | Механические функции, цветные | WAD | ЭУИ ATLASDESIGN | RTD | Ритейл Медиум | EC000125 | Розетка силовая (штепсельная) | 7 | Россия | https://static-pcsp.systeme.ru/image/ncOUYE7weNegwJEG6915de0ad102c1763040778.png https://static-pcsp.systeme.ru/image/NpUNt_kThDlyFapi6915e289b92a21763041929.png | https://static-pcsp.systeme.ru/image/ncOUYE7weNegwJEG6915de0ad102c1763040778.png | 1 2 | не указан Вид спереди | https://static-pcsp.systeme.ru/image/3urkiYW08Eybz6Pi691c4681a06231763460737.jpeg https://static-pcsp.systeme.ru/image/6pW9CTccCcheCDb2691c47d8baa8e1763461080.jpeg https://static-pcsp.systeme.ru/image/1tFojSl6je3RCYmX691c489f52ff31763461279.jpg | https://static-pcsp.systeme.ru/image/3urkiYW08Eybz6Pi691c4681a06231763460737.jpeg | 1 2 3 | [6 empty] | https://api.systeme.ru/product/media/download/988353 https://api.systeme.ru/product/media/download/988507 | https://api.systeme.ru/product/media/download/988373 | https://api.systeme.ru/certificates/default/download/3460 https://api.systeme.ru/certificates/default/download/3410 https://api.systeme.ru/certificates/default/download/3355 https://api.systeme.ru/certificates/default/download/1897 https://api.systeme.ru/certificates/default/download/2488 https://api.systeme.ru/certificates/default/download/1711 https://api.systeme.ru/certificates/default/download/766 | С-ТР ТС-НВО Д-ТР ЕАЭС-RoHS С/Д-UZ С-ТР ТС-НВО С/Д-UZ Д-ТР ЕАЭС-RoHS С-ТР ТС-НВО | ЕАЭС RU С-RU.АТ21.В.00159_25 ЕАЭС N RU Д-RU.РА01.В.70012_25 UZ.SMT.01.0103.117076789 ЕАЭС RU С-RU.АТ21.В.00045_20 UZ.SMT.01.0026.75482392 ЕАЭС № RU Д-RU.МЮ62.В.00697_20 ТС RU С-RU.АТ21.В.00041 |  |  | https://www.youtube.com/watch?v=TjrtUZ1YPWs https://www.youtube.com/watch?v=6HekB_o-J2Q https://www.youtube.com/watch?v=uNb4HCh0Ebw https://rutube.ru/video/0a046896df31cb6f39e3978258b1740b/ https://rutube.ru/video/e166ee9633cc3135e4ce68bd536cba05/?r=wd https://rutube.ru/video/1b5d2b80e3c71a11012a2c453955a023/?r=wd https://vkvideo.ru/video-120704871_456239617 https://vkvideo.ru/video-120704871_456239605 https://vkvideo.ru/video-120704871_456239601 | 397.5 | штука | 0 | 10 | BB1 PCE CAR P12 | 2 1 3 4 | 10 1 60 1800 | шт. шт. шт. шт. | 4690201032946 3606489703417 14690201032943 | 19.8 9.1 24.7 120 | 24.2 15.7 41 80 | 9.6 4.8 29.4 100 | см. см. см. см. | 0.781 0.07 4.946 160 | кг. кг. кг. кг. | 71 мм | 71 мм | 42 мм | 0.073 кг | Внутренний / скрытый (EV000383) | Механизм с накладкой (EV006345) | Черный (EV000206) | С заземляющим контактом (EV002727) |  |  |  | 50...50 Гц | Нет |  | Нет |  | Карбон (SV007428) | IP20 (EV006405) | Да | 1 |  | Нет | Необработанная (EV006034) |  | Термопласт (EV000403) | Пластик (EV000139) |  |  |  | Нет | Матовый (-ая) (EV000146) |  |  | 71 мм | 71 мм | 40.2 мм | 0 | [6 empty] | Нет | В распор (лапками) и винтами (EV006353) | [11 empty] | IP20 (EV006405) | IK01 (EV006807) | [5 empty] | Да | [27 empty] | 9005 | 250 В |  |  | Винтов. зажим/клемма (EV001008) | [11 empty] | 40.2 мм | 16 |  |  | 16 А | Нет | Нет | 1 | Да | Нет | Да | Нет | Нет | Нет | Нет | Не требует специального питания (EV006426) | Да | 0 мА | Нет | Без надписи/печати (EV005886) | Нет | Нет | 0 | Нет | Нет | Нет | Нет | 2 | 0 | Да | Нет | Нет | [93 empty] | термопласт: все стороны |  |  |  |  | 3.0 винтовые зажимы | скрытый |  | carbon |  | матовый |  | IEC 60884-1 | [5 empty] | 1.5...4 мм² для жесткий кабель(и) 1.5...4 мм² для гибкий кабель(и) | 5-40 °C | [8 empty] | 11 мм |  |  | 60-60 % | 5000 циклы | Pozidriv No 1 |  | 250 В | 1 | 3 | со шторками | Без индикации | with earthing contact |  |  |  | decorative coating | 5-35 °C | [37 empty] | IP20 |  |  |  |  | EAC | не содержащий галогенов | [6 empty] | AtlasDesign |  | розетка | Флоупак |  | комплект из 5 шт. | 1 |  |  |  |  | винт | механизм | [6 empty] | 16 A в 220...250 V Переменный ток 50 Гц | [12 empty] | Срок гарантии на данное оборудование составляет 5 лет с момента отгрузки со склада Систэм Электрик, с подтверждением соответствующим документом | Подлежит замене | Анализируется
ATN001046 | ATLASDESIGN РОЗЕТКА с заземлением со шторками с крышкой, 16А, IP20, механизм, КАРБОН | Systeme Electric |  |  | 8536699008 | Прочие | Механизм Systeme Electric (ранее Schneider Electric) серии AtlasDesign в цвете карбон розетки одинарной с заземлением, шторками и крышкой подходит для сетей 250 В, на ток 16 А. Заземляющий контакт обеспечивает дополнительную защиту от удара электрическим током. При наличии заземления электрический потенциал уходит в землю, защищая человека. Лицевые детали из качественного ABS-пластика, устойчивого к царапинам и УФ-излучению. Благодаря покрытию «soft touch» к изделию приятно прикасаться. | Электротехническое оборудование Потенциал | PTPWD | FMC | Механические функции, цветные | WAD | ЭУИ ATLASDESIGN | RTD | Ритейл Медиум | EC000125 | Розетка силовая (штепсельная) | 7 | Россия | https://static-pcsp.systeme.ru/image/PBDv_0flU6Rcf3wN6915de0acb6431763040778.png https://static-pcsp.systeme.ru/image/RHximIciCsDxjVwG6915e289b529b1763041929.png | https://static-pcsp.systeme.ru/image/PBDv_0flU6Rcf3wN6915de0acb6431763040778.png | 1 2 | не указан Вид спереди | https://static-pcsp.systeme.ru/image/1tFojSl6je3RCYmX691c489f52ff31763461279.jpg |  | 1 | [6 empty] | https://api.systeme.ru/product/media/download/988353 https://api.systeme.ru/product/media/download/988507 | https://api.systeme.ru/product/media/download/988373 | https://api.systeme.ru/certificates/default/download/3460 https://api.systeme.ru/certificates/default/download/3410 https://api.systeme.ru/certificates/default/download/3355 https://api.systeme.ru/certificates/default/download/1897 https://api.systeme.ru/certificates/default/download/2488 https://api.systeme.ru/certificates/default/download/1711 https://api.systeme.ru/certificates/default/download/766 | С-ТР ТС-НВО Д-ТР ЕАЭС-RoHS С/Д-UZ С-ТР ТС-НВО С/Д-UZ Д-ТР ЕАЭС-RoHS С-ТР ТС-НВО | ЕАЭС RU С-RU.АТ21.В.00159_25 ЕАЭС N RU Д-RU.РА01.В.70012_25 UZ.SMT.01.0103.117076789 ЕАЭС RU С-RU.АТ21.В.00045_20 UZ.SMT.01.0026.75482392 ЕАЭС № RU Д-RU.МЮ62.В.00697_20 ТС RU С-RU.АТ21.В.00041 |  |  | https://www.youtube.com/watch?v=TjrtUZ1YPWs https://www.youtube.com/watch?v=6HekB_o-J2Q https://www.youtube.com/watch?v=uNb4HCh0Ebw https://rutube.ru/video/0a046896df31cb6f39e3978258b1740b/ https://rutube.ru/video/e166ee9633cc3135e4ce68bd536cba05/?r=wd https://rutube.ru/video/1b5d2b80e3c71a11012a2c453955a023/?r=wd https://vkvideo.ru/video-120704871_456239617 https://vkvideo.ru/video-120704871_456239605 https://vkvideo.ru/video-120704871_456239601 | 568.5 | штука | 0 | 5 | BB1 PCE CAR P12 | 2 1 3 4 | 5 1 20 1800 | шт. шт. шт. шт. | 13606489703421 3606489703424 23606489703428 | 9.7 8.5 24.8 120 | 23.9 8.1 40.9 80 | 9.9 4.8 11.3 112 | см. см. см. см. | 0.45 0.079 1.973 188 | кг. кг. кг. кг. | 71 мм | 71 мм | 45 мм | 0.082 кг | Внутренний / скрытый (EV000383) | Механизм с накладкой (EV006345) | Черный (EV000206) | С заземляющим контактом (EV002727) |  |  |  | 50...50 Гц | Нет |  | Нет |  | Карбон (SV007428) | IP20 (EV006405) | Да | 1 |  | Да | Необработанная (EV006034) |  | Термопласт (EV000403) | Пластик (EV000139) |  |  |  | Нет | Матовый (-ая) (EV000146) |  |  | 71 мм | 71 мм | 43 мм | 0 | [6 empty] | Нет | В распор (лапками) и винтами (EV006353) | [11 empty] | IP20 (EV006405) | IK01 (EV006807) | [5 empty] | Да | [27 empty] | 9005 | 250 В |  |  | Винтов. зажим/клемма (EV001008) | [11 empty] | 43 мм | 16 |  |  | 16 А | Нет | Нет | 1 | Да | Нет | Да | Нет | Нет | Нет | Нет | Не требует специального питания (EV006426) | Да | 0 мА | Нет | Без надписи/печати (EV005886) | Нет | Нет | 0 | Нет | Нет | Нет | Нет | 2 | 0 | Да | Нет | Нет | [93 empty] | термопласт: все стороны |  |  |  |  | 3.0 винтовые зажимы | скрытый |  | carbon |  | матовый |  | IEC 60884-1 | [5 empty] | 1.5...4 мм² для жесткий кабель(и) 1.5...4 мм² для гибкий кабель(и) | 5-40 °C | [8 empty] | 11 мм |  |  | 60-60 % | 5000 циклы | Pozidriv No 1 |  | 250 В | 1 | 3 | со шторками | Без индикации | with earthing contact |  |  |  | decorative coating | 5-35 °C | [37 empty] | IP20 |  |  |  |  | EAC | не содержащий галогенов | [6 empty] | AtlasDesign |  | розетка | Флоупак |  | комплект из 5 шт. | 1 |  |  |  |  | винт | механизм | [6 empty] | 16 A в 220...250 V Переменный ток 50 Гц | [12 empty] | Срок гарантии на данное оборудование составляет 5 лет с момента отгрузки со склада Систэм Электрик, с подтверждением соответствующим документом | Подлежит замене | Анализируется
ATN001049 | ATLASDESIGN РОЗЕТКА без заземления со шторками, 16А, механизм, КАРБОН | Systeme Electric |  |  | 8536699008 | Прочие | Механизм Systeme Electric (ранее Schneider Electric) серии AtlasDesign в цвете карбон розетки одинарной без заземления со шторками подходит для сетей 250 В, на ток 16 А. Шторки обеспечивают дополнительную безопасность в доме, где находятся дети. Лицевые детали из качественного ABS-пластика, устойчивого к царапинам и УФ-излучению. Благодаря покрытию «soft touch» к изделию приятно прикасаться. | Электротехническое оборудование Потенциал | PTPWD | FMC | Механические функции, цветные | WAD | ЭУИ ATLASDESIGN | RTD | Ритейл Медиум | EC000125 | Розетка силовая (штепсельная) | 7 | Россия | https://static-pcsp.systeme.ru/image/Iq7a_VXKchJbkOFP6942f698128691765996184.png https://static-pcsp.systeme.ru/image/5sL7I___gOhJiXIU6942f69815b3c1765996184.png | https://static-pcsp.systeme.ru/image/Iq7a_VXKchJbkOFP6942f698128691765996184.png | 1 2 | не указан не указан | https://static-pcsp.systeme.ru/image/1tFojSl6je3RCYmX691c489f52ff31763461279.jpg |  | 1 | [6 empty] | https://api.systeme.ru/product/media/download/988353 https://api.systeme.ru/product/media/download/988507 | https://api.systeme.ru/product/media/download/988373 https://api.systeme.ru/product/media/download/988511 | https://api.systeme.ru/certificates/default/download/3460 https://api.systeme.ru/certificates/default/download/3410 https://api.systeme.ru/certificates/default/download/3355 https://api.systeme.ru/certificates/default/download/1897 https://api.systeme.ru/certificates/default/download/2488 https://api.systeme.ru/certificates/default/download/1711 https://api.systeme.ru/certificates/default/download/766 | С-ТР ТС-НВО Д-ТР ЕАЭС-RoHS С/Д-UZ С-ТР ТС-НВО С/Д-UZ Д-ТР ЕАЭС-RoHS С-ТР ТС-НВО | ЕАЭС RU С-RU.АТ21.В.00159_25 ЕАЭС N RU Д-RU.РА01.В.70012_25 UZ.SMT.01.0103.117076789 ЕАЭС RU С-RU.АТ21.В.00045_20 UZ.SMT.01.0026.75482392 ЕАЭС № RU Д-RU.МЮ62.В.00697_20 ТС RU С-RU.АТ21.В.00041 |  |  | https://www.youtube.com/watch?v=6HekB_o-J2Q https://www.youtube.com/watch?v=uNb4HCh0Ebw https://rutube.ru/video/e166ee9633cc3135e4ce68bd536cba05/?r=wd https://rutube.ru/video/1b5d2b80e3c71a11012a2c453955a023/?r=wd https://vkvideo.ru/video-120704871_456239605 https://vkvideo.ru/video-120704871_456239601 | 325.5 | штука | 0 | 5 | BB1 PCE CAR P12 | 2 1 3 4 | 5 1 20 1800 | шт. шт. шт. шт. | 13606489703438 3606489703431 23606489703435 | 23 7.5 40.4 120 | 9.2 7.5 24.2 80 | 8.9 3.7 10.6 110.4 | см. см. см. см. | 0.381 0.064 1.71 171.869 | кг. кг. кг. кг. | 71 мм | 71 мм | 37 мм | 0.067 кг | Внутренний / скрытый (EV000383) | Механизм с накладкой (EV006345) | Черный (EV000206) | Без заземляющего контакта (EV005887) |  |  |  | 50...50 Гц | Нет |  | Нет |  | Карбон (SV007428) | IP20 (EV006405) | Да | 1 |  | Нет | Необработанная (EV006034) |  | Термопласт (EV000403) | Пластик (EV000139) |  |  |  | Нет | Матовый (-ая) (EV000146) |  |  | 71 мм | 71 мм | 35 мм | 0 | [6 empty] | Нет | В распор (лапками) и винтами (EV006353) | [11 empty] | IP20 (EV006405) | IK03 (EV006809) | [5 empty] | Да | [27 empty] | 9005 | 250 В |  |  | Винтов. зажим/клемма (EV001008) | [11 empty] | 35 мм | 16 |  |  | 16 А | Нет | Нет | 1 | Да | Нет | Нет | Нет | Нет | Нет | Нет | Не требует специального питания (EV006426) | Да |  | Нет | Без надписи/печати (EV005886) | Нет | Нет | 0 | Нет | Нет | Нет | Нет | 2 | 0 | Нет | Нет | Нет | [93 empty] | термопласт: все стороны |  |  |  |  | 2.0 винтовые зажимы | скрытый |  | carbon |  | матовый |  | IEC 60884-1 | [5 empty] | 1.5...4 мм² для жесткий кабель(и) 1.5...4 мм² для гибкий кабель(и) | 5-40 °C | [8 empty] | 11 мм |  |  | 60-60 % | 5000 циклы | Pozidriv No 1 |  | 250 В | 1 | 2 | со шторками | Без индикации | без заземляющего контакта |  |  |  | decorative coating | 5-35 °C | [37 empty] | IP20 |  |  |  |  | EAC | не содержащий галогенов | [6 empty] | AtlasDesign |  | розетка | Флоупак |  | комплект из 5 шт. | 1 |  |  |  |  | винт | механизм | [6 empty] | 16 A в 220...250 V Переменный ток 50 Гц | [12 empty] | Срок гарантии на данное оборудование составляет 5 лет с момента отгрузки со склада Систэм Электрик, с подтверждением соответствующим документом | Подлежит замене | Анализируется
ATN000611 | ATLASDESIGN 1-клавишный ВЫКЛЮЧАТЕЛЬ, сх.1, 10АХ, механизм, МОККО | Systeme Electric |  |  | 8536500700 | Электромеханические комнатные выключатели на силу тока не более 11 а | Механизм Systeme Electric (ранее Schneider Electric) серии AtlasDesign в цвете мокко выключателя 1-клавишного подходит для сетей 250 В, на ток 10 А. Лицевые детали из качественного ABS-пластика, устойчивого к царапинам и УФ-излучению. Усиленные прямые монтажные лапки для лучшей фиксации механизма в монтажной коробке. | Электротехническое оборудование Потенциал | PTPWD | FMC | Механические функции, цветные | WAD | ЭУИ ATLASDESIGN | RTD | Ритейл Медиум | EC001590 | Выключатель / Переключатель | 7 | Россия | https://static-pcsp.systeme.ru/image/Vw2tFjtSwinJAJdl6915dd4f48f241763040591.png https://static-pcsp.systeme.ru/image/ktpKyTPuqXvvXJab69428aa089cbc1765968544.png | https://static-pcsp.systeme.ru/image/Vw2tFjtSwinJAJdl6915dd4f48f241763040591.png | 1 2 | не указан не указан | https://static-pcsp.systeme.ru/image/uydtZhXudyyTYXIf691c4681cc8421763460737.jpeg https://static-pcsp.systeme.ru/image/IfHqP2x2_Q68rTRb691c47d8e6bd91763461080.jpeg https://static-pcsp.systeme.ru/image/1tFojSl6je3RCYmX691c489f52ff31763461279.jpg | https://static-pcsp.systeme.ru/image/uydtZhXudyyTYXIf691c4681cc8421763460737.jpeg | 1 2 3 | [6 empty] | https://api.systeme.ru/product/media/download/988353 https://api.systeme.ru/product/media/download/988507 | https://api.systeme.ru/product/media/download/988356 | https://api.systeme.ru/certificates/default/download/3452 https://api.systeme.ru/certificates/default/download/3407 https://api.systeme.ru/certificates/default/download/3355 https://api.systeme.ru/certificates/default/download/1823 https://api.systeme.ru/certificates/default/download/1703 https://api.systeme.ru/certificates/default/download/2491 https://api.systeme.ru/certificates/default/download/1433 https://api.systeme.ru/certificates/default/download/765 | С-ТР ТС-НВО Д-ТР ЕАЭС-RoHS С/Д-UZ С-ТР ТС-НВО Д-ТР ЕАЭС-RoHS С/Д-UZ С-ТР ТС-НВО С-ТР ТС-НВО | ЕАЭС RU С-RU.АТ21.В.00157_25 ЕАЭС N RU Д-RU.РА01.В.69640_25 UZ.SMT.01.0103.117076789 ЕАЭС RU С-RU.АТ21.В.00043_20 ЕАЭС № RU Д-RU.МЮ62.В.00789_20 UZ.SMT.01.0026.75483261 ЕАЭС RU С-RU.АТ21.В.00029_19 ТС RU С-RU.АТ21.В.00042 |  |  | https://www.youtube.com/watch?v=uNb4HCh0Ebw https://rutube.ru/video/1b5d2b80e3c71a11012a2c453955a023/?r=wd https://vkvideo.ru/video-120704871_456239601 | 232.5 | штука | 0 | 10 | BB1 PCE CAR P12 | 2 1 3 4 | 10 1 60 1800 | шт. шт. шт. шт. | 13606489701991 3606489701994 23606489701998 | 19.7 7.8 25 120 | 24.4 7.8 41.2 80 | 9.4 4.2 29.5 101.4 | см. см. см. см. | 0.77 0.068 4.905 159 | кг. кг. кг. кг. | 71 мм | 71 мм | 40 мм |  | Внутренний / скрытый (EV000383) | Механизм с накладкой (EV006345) | Коричневый (EV000083) | [5 empty] | Нет |  | Нет |  | Мокко (SV007405) | IP20 (EV006405) | Да |  |  |  | Необработанная (EV006034) |  | Термопласт (EV000403) | Пластик (EV000139) |  |  |  |  | Матовый (-ая) (EV000146) |  |  | 71 мм | 71 мм | 40 мм | 0 | [7 empty] | В распор (лапками) и винтами (EV006353) | [11 empty] | IP20 (EV006405) | [35 empty] | 250 В | Клавиша/кнопка (EV006531) | Нет | Винтов. зажим/клемма (EV001008) | Нет (EV004175) | 23 мм | 10 А | Нет | В комплект не входит (EV009008) | Выключатель 1-полюс. (EV009624) | 1 | 10 AX | Нет | Нет | Нет (EV004175) | 42 мм | 10 | [129 empty] | утопленный |  |  |  | матовый | 0.072 кг | IEC 60669 |  | декоративное покрытие |  |  |  | 1...2.5 мм² для Жесткий кабель(и) 1...2.5 мм² для Гибкий кабель(и) | 5-40 °C |  | 5-35 °C | [6 empty] | 11 мм | клавиша | 1 | 60-60 % | 40000.0 циклы в соответствии с IEC 60669 | Pozidriv No 1 | на 1 направление | [48 empty] | IP20 |  | не содержит галогенов | [10 empty] | AtlasDesign |  | выключатель | Флоупак |  | комплект из 10 шт. | 1 |  | освещение |  | коричневый | винты | механизм | [6 empty] | 10 A в 250 В Переменный ток 50 Гц | [12 empty] | Срок гарантии на данное оборудование составляет 5 лет с момента отгрузки со склада Систэм Электрик, с подтверждением соответствующим документом | Подлежит замене
ATN000612 | ATLASDESIGN 1-клавишный ВЫКЛЮЧАТЕЛЬ, сх.1, 10АХ, в сборе, МОККО | Systeme Electric |  |  | 8536500700 | Электромеханические комнатные выключатели на силу тока не более 11 а | Выключатель 1-клавишный в сборе Systeme Electric (ранее Schneider Electric) серии AtlasDesign в цвете мокко подходит для сетей 250 В, на ток 10 А. Лицевые детали из качественного ABS-пластика, устойчивого к царапинам и УФ-излучению. Изделие поставляется в комплекте с рамкой того же цвета. Усиленные прямые монтажные лапки для лучшей фиксации механизма в монтажной коробке. | Электротехническое оборудование Потенциал | PTPWD | FMC | Механические функции, цветные | WAD | ЭУИ ATLASDESIGN | RTD | Ритейл Медиум | EC001590 | Выключатель / Переключатель | 7 | Россия | https://static-pcsp.systeme.ru/image/qvhSalMj6yEXDBTL6915dd503f6f71763040592.png https://static-pcsp.systeme.ru/image/u-LV9JAps8kVURYO69428aa08da861765968544.png | https://static-pcsp.systeme.ru/image/qvhSalMj6yEXDBTL6915dd503f6f71763040592.png | 1 2 | не указан не указан | https://static-pcsp.systeme.ru/image/1tFojSl6je3RCYmX691c489f52ff31763461279.jpg |  | 1 | [6 empty] | https://api.systeme.ru/product/media/download/988353 https://api.systeme.ru/product/media/download/988507 |  | https://api.systeme.ru/certificates/default/download/3452 https://api.systeme.ru/certificates/default/download/3407 https://api.systeme.ru/certificates/default/download/3355 https://api.systeme.ru/certificates/default/download/1823 https://api.systeme.ru/certificates/default/download/1703 https://api.systeme.ru/certificates/default/download/2491 https://api.systeme.ru/certificates/default/download/1433 https://api.systeme.ru/certificates/default/download/765 | С-ТР ТС-НВО Д-ТР ЕАЭС-RoHS С/Д-UZ С-ТР ТС-НВО Д-ТР ЕАЭС-RoHS С/Д-UZ С-ТР ТС-НВО С-ТР ТС-НВО | ЕАЭС RU С-RU.АТ21.В.00157_25 ЕАЭС N RU Д-RU.РА01.В.69640_25 UZ.SMT.01.0103.117076789 ЕАЭС RU С-RU.АТ21.В.00043_20 ЕАЭС № RU Д-RU.МЮ62.В.00789_20 UZ.SMT.01.0026.75483261 ЕАЭС RU С-RU.АТ21.В.00029_19 ТС RU С-RU.АТ21.В.00042 |  |  | https://www.youtube.com/watch?v=uNb4HCh0Ebw https://rutube.ru/video/1b5d2b80e3c71a11012a2c453955a023/?r=wd https://vkvideo.ru/video-120704871_456239601 | 298.5 | штука | 0 | 10 | BB1 PCE CAR P12 | 2 1 3 4 | 10 1 60 1800 | шт. шт. шт. шт. | 13606489702004 3606489702007 23606489702001 | 23.2 8.8 40.4 120 | 19.5 8.8 24.2 80 | 8.9 4.2 28.8 101.4 | см. см. см. см. | 0.898 0.08 5.683 188.49 | кг. кг. кг. кг. | 83 мм | 83 мм | 40 мм |  | Внутренний / скрытый (EV000383) | В сборе с корпусом/рамкой (EV006348) | Коричневый (EV000083) | [5 empty] | Нет |  | Нет |  | Мокко (SV007405) | IP20 (EV006405) | Да |  |  |  | Необработанная (EV006034) |  | Термопласт (EV000403) | Пластик (EV000139) |  |  |  |  | Матовый (-ая) (EV000146) |  |  | 83 мм | 83 мм | 40 мм | [8 empty] | В распор (лапками) и винтами (EV006353) | [11 empty] | IP20 (EV006405) | [35 empty] | 250 В | Клавиша/кнопка (EV006531) | Нет | Винтов. зажим/клемма (EV001008) | Нет (EV004175) |  | 10 А | Нет |  | Выключатель 1-полюс. (EV009624) | 1 | 10 AX | Нет | Нет | Нет (EV004175) |  | 10 | [129 empty] | утопленный |  |  |  | матовый | 0.088 кг | IEC 60669 |  | декоративное покрытие |  |  |  | 1...2.5 мм² для Жесткий кабель(и) 1...2.5 мм² для Гибкий кабель(и) | 5-40 °C |  | 5-35 °C | [6 empty] | 11 мм | клавиша | 1 | 60-60 % | 40000.0 циклы в соответствии с IEC 60669 | Pozidriv No 1 | на 1 направление | [48 empty] | IP20 |  | не содержит галогенов | [10 empty] | AtlasDesign |  | выключатель | Флоупак |  | комплект из 10 шт. | 1 |  | освещение |  | коричневый | винты | изделие в сборе | [6 empty] | 10 A в 250 В Переменный ток 50 Гц | [12 empty] | Срок гарантии на данное оборудование составляет 5 лет с момента отгрузки со склада Систэм Электрик, с подтверждением соответствующим документом | Подлежит замене
ATN000613 | ATLASDESIGN 1-клавишный ВЫКЛЮЧАТЕЛЬ с подсветкой, сх.1а, 10АХ, механизм, МОККО | Systeme Electric |  |  | 8536500700 | Электромеханические комнатные выключатели на силу тока не более 11 а | Механизм выключателя 1-клавишного с подсветкой Systeme Electric (ранее Schneider Electric) серии AtlasDesign в цвете мокко подходит для сетей 250 В, на ток 10 А. Благодаря светодиодной подсветке синего цвета изделие легко найти в темноте. Лицевые детали из качественного ABS-пластика, устойчивого к царапинам и УФ-излучению. Усиленные прямые монтажные лапки для лучшей фиксации механизма в монтажной коробке. | Электротехническое оборудование Потенциал | PTPWD | FMC | Механические функции, цветные | WAD | ЭУИ ATLASDESIGN | RTD | Ритейл Медиум | EC001590 | Выключатель / Переключатель | 7 | Россия | https://static-pcsp.systeme.ru/image/MljJaNKeTrR6sURT6915dd4f671da1763040591.png https://static-pcsp.systeme.ru/image/hrTHAsiJqwWLZqBP69428aa091c9f1765968544.png | https://static-pcsp.systeme.ru/image/MljJaNKeTrR6sURT6915dd4f671da1763040591.png | 1 2 | не указан не указан | https://static-pcsp.systeme.ru/image/1tFojSl6je3RCYmX691c489f52ff31763461279.jpg |  | 1 | [6 empty] | https://api.systeme.ru/product/media/download/988353 https://api.systeme.ru/product/media/download/988507 | https://api.systeme.ru/product/media/download/988356 | https://api.systeme.ru/certificates/default/download/3452 https://api.systeme.ru/certificates/default/download/3407 https://api.systeme.ru/certificates/default/download/3355 https://api.systeme.ru/certificates/default/download/1823 https://api.systeme.ru/certificates/default/download/1703 https://api.systeme.ru/certificates/default/download/2491 https://api.systeme.ru/certificates/default/download/1433 https://api.systeme.ru/certificates/default/download/765 | С-ТР ТС-НВО Д-ТР ЕАЭС-RoHS С/Д-UZ С-ТР ТС-НВО Д-ТР ЕАЭС-RoHS С/Д-UZ С-ТР ТС-НВО С-ТР ТС-НВО | ЕАЭС RU С-RU.АТ21.В.00157_25 ЕАЭС N RU Д-RU.РА01.В.69640_25 UZ.SMT.01.0103.117076789 ЕАЭС RU С-RU.АТ21.В.00043_20 ЕАЭС № RU Д-RU.МЮ62.В.00789_20 UZ.SMT.01.0026.75483261 ЕАЭС RU С-RU.АТ21.В.00029_19 ТС RU С-RU.АТ21.В.00042 |  |  | https://www.youtube.com/watch?v=uNb4HCh0Ebw https://rutube.ru/video/1b5d2b80e3c71a11012a2c453955a023/?r=wd https://vkvideo.ru/video-120704871_456239601 | 397.5 | штука | 0 | 10 | BB1 PCE CAR P12 | 2 1 3 4 | 10 1 60 1800 | шт. шт. шт. шт. | 13606489702011 3606489702014 23606489702018 | 23.2 7.5 40.4 120 | 19.5 7.5 24.2 80 | 8.9 4.2 28.8 101.4 | см. см. см. см. | 0.746 0.065 4.771 161.119 | кг. кг. кг. кг. | 71 мм | 71 мм | 40 мм |  | Внутренний / скрытый (EV000383) | Механизм с накладкой (EV006345) | Коричневый (EV000083) | [5 empty] | Нет |  | Нет |  | Мокко (SV007405) | IP20 (EV006405) | Да |  |  |  | Необработанная (EV006034) |  | Термопласт (EV000403) | Пластик (EV000139) |  |  |  |  | Матовый (-ая) (EV000146) |  |  | 71 мм | 71 мм | 40 мм | 0 | [7 empty] | В распор (лапками) и винтами (EV006353) | [11 empty] | IP20 (EV006405) | [35 empty] | 250 В | Клавиша/кнопка (EV006531) | Нет | Винтов. зажим/клемма (EV001008) | Да (EV004711) | 40 мм | 10 А | Нет | Светодиод. (LED) несменная (EV011515) | Выключатель 1-полюс. (EV009624) | 1 | 10 AX | Нет | Нет | Нет (EV004175) | 22.6 мм | 10 | Контроль и ориентация (EV011600) | [128 empty] | утопленный |  |  |  | матовый | 0.072 кг | IEC 60669 |  | декоративное покрытие |  |  |  | 1...2.5 мм² для Жесткий кабель(и) 1...2.5 мм² для Гибкий кабель(и) | 5-40 °C |  | 5-35 °C | [6 empty] | 11 мм | клавиша | 1 | 60-60 % | 40000.0 циклы в соответствии с IEC 60669 | Pozidriv No 1 | на 1 направление | [48 empty] | IP20 |  | не содержит галогенов | [10 empty] | AtlasDesign |  | выключатель | Флоупак |  | комплект из 10 шт. | 1 |  | освещение |  | коричневый | винты | механизм | [6 empty] | 10 A в 250 В Переменный ток 50 Гц | [12 empty] | Срок гарантии на данное оборудование составляет 5 лет с момента отгрузки со склада Систэм Электрик, с подтверждением соответствующим документом | Подлежит замене
ATN000615 | ATLASDESIGN 1-клавишный ВЫКЛЮЧАТЕЛЬ КНОПОЧНЫЙ, сх.1, 10А, механизм, МОККО | Systeme Electric |  |  | 8536500700 | Электромеханические комнатные выключатели на силу тока не более 11 а | Механизм Systeme Electric (ранее Schneider Electric) серии AtlasDesign в цвете мокко выключателя 1-клавишного с самовозвратом подходит для сетей 250 В, на ток 10 А. Лицевые детали из качественного ABS-пластика, устойчивого к царапинам и УФ-излучению. Усиленные прямые монтажные лапки для лучшей фиксации механизма в монтажной коробке. | Электротехническое оборудование Потенциал | PTPWD | FMC | Механические функции, цветные | WAD | ЭУИ ATLASDESIGN | RTD | Ритейл Медиум | EC000029 | Кнопочный, самовозвратный, карточный выключатель | 7 | Россия | https://static-pcsp.systeme.ru/image/Vw2tFjtSwinJAJdl6915dd4f48f241763040591.png https://static-pcsp.systeme.ru/image/aiA_vORbqhdfJMx669452ac6bdd301766140614.png | https://static-pcsp.systeme.ru/image/Vw2tFjtSwinJAJdl6915dd4f48f241763040591.png | 1 2 | не указан не указан | https://static-pcsp.systeme.ru/image/1tFojSl6je3RCYmX691c489f52ff31763461279.jpg |  | 1 | [6 empty] | https://api.systeme.ru/product/media/download/988353 https://api.systeme.ru/product/media/download/988507 | https://api.systeme.ru/product/media/download/988356 | https://api.systeme.ru/certificates/default/download/3452 https://api.systeme.ru/certificates/default/download/3407 https://api.systeme.ru/certificates/default/download/3355 https://api.systeme.ru/certificates/default/download/1823 https://api.systeme.ru/certificates/default/download/1703 https://api.systeme.ru/certificates/default/download/2491 https://api.systeme.ru/certificates/default/download/1433 https://api.systeme.ru/certificates/default/download/765 | С-ТР ТС-НВО Д-ТР ЕАЭС-RoHS С/Д-UZ С-ТР ТС-НВО Д-ТР ЕАЭС-RoHS С/Д-UZ С-ТР ТС-НВО С-ТР ТС-НВО | ЕАЭС RU С-RU.АТ21.В.00157_25 ЕАЭС N RU Д-RU.РА01.В.69640_25 UZ.SMT.01.0103.117076789 ЕАЭС RU С-RU.АТ21.В.00043_20 ЕАЭС № RU Д-RU.МЮ62.В.00789_20 UZ.SMT.01.0026.75483261 ЕАЭС RU С-RU.АТ21.В.00029_19 ТС RU С-RU.АТ21.В.00042 |  |  | https://www.youtube.com/watch?v=uNb4HCh0Ebw https://rutube.ru/video/1b5d2b80e3c71a11012a2c453955a023/?r=wd https://vkvideo.ru/video-120704871_456239601 | 379.5 | штука | 0 | 5 | BB1 PCE CAR P12 | 2 1 3 4 | 5 1 20 1800 | шт. шт. шт. шт. | 13606489702028 3606489702021 23606489702025 | 23 7.5 40.4 120 | 9.2 7.5 24.2 80 | 8.9 4.2 10.6 110.4 | см. см. см. см. | 0.379 0.064 1.7 170.969 | кг. кг. кг. кг. | 71 мм | 71 мм | 40 мм |  | Внутренний / скрытый (EV000383) | Механизм с накладкой (EV006345) | Коричневый (EV000083) | Одиночный/однокнопочный (EV000987) |  |  |  |  | Нет |  |  |  | Мокко (SV007405) | IP20 (EV006405) | Да |  |  |  | Необработанная (EV006034) |  | Термопласт (EV000403) | Пластик (EV000139) |  |  |  |  | Матовый (-ая) (EV000146) |  |  | 71 мм | 71 мм | 40 мм | [8 empty] | В распор (лапками) и винтами (EV006353) | [11 empty] | IP20 (EV006405) | [35 empty] | 250 В | Клавиша (качели) (EV000200) |  |  |  |  | 10 А | Нет |  |  | 1 | [5 empty] | 10 |  | Нет | [127 empty] | утопленный |  |  |  | матовый | 0.071 кг | IEC 60669 |  | декоративное покрытие |  |  |  | 1...2.5 мм² для Жесткий кабель(и) 1...2.5 мм² для Гибкий кабель(и) | 5-40 °C |  | 5-35 °C | [6 empty] | 11 мм | клавиша | 1 | 60-60 % | 40000.0 циклы в соответствии с IEC 60669 | Pozidriv No 1 | [49 empty] | IP20 |  | не содержит галогенов | [10 empty] | AtlasDesign |  | кнопка | Флоупак |  | комплект из 5 шт. | 1 |  | освещение |  | коричневый | винты | механизм | [6 empty] | 10 A в 250 В Переменный ток 50 Гц | [12 empty] | Срок гарантии на данное оборудование составляет 5 лет с момента отгрузки со склада Систэм Электрик, с подтверждением соответствующим документом | Подлежит замене
ATN000631 | ATLASDESIGN 3-клавишный ВЫКЛЮЧАТЕЛЬ, сх.1+1+1, 10АХ, механизм, МОККО | Systeme Electric |  |  | 8536500700 | Электромеханические комнатные выключатели на силу тока не более 11 а | Механизм Systeme Electric (ранее Schneider Electric) серии AtlasDesign в цвете мокко выключателя 3-клавишного подходит для сетей 250 В, на ток 10 А. Трёхклавишный выключатель позволяет управлять тремя источниками света из одной точки. Лицевые детали из качественного ABS-пластика, устойчивого к царапинам и УФ-излучению. Усиленные прямые монтажные лапки для лучшей фиксации механизма в монтажной коробке. | Электротехническое оборудование Потенциал | PTPWD | FMC | Механические функции, цветные | WAD | ЭУИ ATLASDESIGN | RTD | Ритейл Медиум | EC001590 | Выключатель / Переключатель | 7 | Россия | https://static-pcsp.systeme.ru/image/PP6vKDZrNvaZwxwn6915dd4fddc621763040591.png https://static-pcsp.systeme.ru/image/J8TKhkapV9JtHF-P694293bac6aae1765970874.png | https://static-pcsp.systeme.ru/image/PP6vKDZrNvaZwxwn6915dd4fddc621763040591.png | 1 2 | не указан не указан | https://static-pcsp.systeme.ru/image/1tFojSl6je3RCYmX691c489f52ff31763461279.jpg |  | 1 | [6 empty] | https://api.systeme.ru/product/media/download/988353 https://api.systeme.ru/product/media/download/988507 | https://api.systeme.ru/product/media/download/988356 | https://api.systeme.ru/certificates/default/download/3452 https://api.systeme.ru/certificates/default/download/3407 https://api.systeme.ru/certificates/default/download/3355 https://api.systeme.ru/certificates/default/download/1823 https://api.systeme.ru/certificates/default/download/1703 https://api.systeme.ru/certificates/default/download/2491 https://api.systeme.ru/certificates/default/download/1433 https://api.systeme.ru/certificates/default/download/765 | С-ТР ТС-НВО Д-ТР ЕАЭС-RoHS С/Д-UZ С-ТР ТС-НВО Д-ТР ЕАЭС-RoHS С/Д-UZ С-ТР ТС-НВО С-ТР ТС-НВО | ЕАЭС RU С-RU.АТ21.В.00157_25 ЕАЭС N RU Д-RU.РА01.В.69640_25 UZ.SMT.01.0103.117076789 ЕАЭС RU С-RU.АТ21.В.00043_20 ЕАЭС № RU Д-RU.МЮ62.В.00789_20 UZ.SMT.01.0026.75483261 ЕАЭС RU С-RU.АТ21.В.00029_19 ТС RU С-RU.АТ21.В.00042 |  |  | https://www.youtube.com/watch?v=uNb4HCh0Ebw https://rutube.ru/video/1b5d2b80e3c71a11012a2c453955a023/?r=wd https://vkvideo.ru/video-120704871_456239601 | 460.5 | штука | 0 | 10 | BB1 PCE CAR P12 | 2 1 3 4 | 10 1 60 1800 | шт. шт. шт. шт. | 13606489702073 3606489702076 23606489702070 | 23.2 7.5 40.4 120 | 19.5 7.5 24.2 80 | 8.9 4.2 28.8 101.4 | см. см. см. см. | 0.828 0.073 5.263 175.879 | кг. кг. кг. кг. | 71 мм | 71 мм | 40 мм |  | Внутренний / скрытый (EV000383) | Механизм с накладкой (EV006345) | Коричневый (EV000083) | [5 empty] | Нет |  | Нет |  | Мокко (SV007405) | IP20 (EV006405) | Да |  |  |  | Необработанная (EV006034) |  | Термопласт (EV000403) | Пластик (EV000139) |  |  |  |  | Матовый (-ая) (EV000146) |  |  | 71 мм | 71 мм | 40 мм | [8 empty] | В распор (лапками) и винтами (EV006353) | [11 empty] | IP20 (EV006405) | [35 empty] | 250 В | Клавиша/кнопка (EV006531) | Нет | Винтов. зажим/клемма (EV001008) | Нет (EV004175) |  | 10 А | Нет |  | Выключатель 3х1-полюс. (EV006343) | 3 | 10 AX | Нет | Нет | Нет (EV004175) |  | 10 | [129 empty] | утопленный |  |  |  | матовый | 0.079 кг | IEC 60669 |  | декоративное покрытие |  |  |  | 1...2.5 мм² для Жесткий кабель(и) 1...2.5 мм² для Гибкий кабель(и) | 5-40 °C |  | 5-35 °C | [6 empty] | 11 мм | клавиша | 3 | 60-60 % | 40000.0 циклы в соответствии с IEC 60669 | Pozidriv No 1 | 3.0 на 1 направление | [48 empty] | IP20 |  | не содержит галогенов | [10 empty] | AtlasDesign |  | выключатель | Флоупак |  | комплект из 10 шт. | 1 |  | освещение |  | коричневый | винты | механизм | [6 empty] | 10 A в 250 В Переменный ток 50 Гц | [12 empty] | Срок гарантии на данное оборудование составляет 5 лет с момента отгрузки со склада Систэм Электрик, с подтверждением соответствующим документом | Подлежит замене
ATN000651 | ATLASDESIGN 2-клавишный ВЫКЛЮЧАТЕЛЬ, сх.5, 10АХ, механизм, МОККО | Systeme Electric |  |  | 8536500700 | Электромеханические комнатные выключатели на силу тока не более 11 а | Механизм выключателя 2-клавишного Systeme Electric (ранее Schneider Electric) серии AtlasDesign в цвете мокко подходит для сетей 250 В, на ток 10 А. Двухклавишный выключатель позволяет управлять двумя источниками света с одной точки. Лицевые детали из качественного ABS-пластика, устойчивого к царапинам и УФ-излучению. Усиленные прямые монтажные лапки для лучшей фиксации механизма в монтажной коробке. | Электротехническое оборудование Потенциал | PTPWD | FMC | Механические функции, цветные | WAD | ЭУИ ATLASDESIGN | RTD | Ритейл Медиум | EC001590 | Выключатель / Переключатель | 7 | Россия | https://static-pcsp.systeme.ru/image/GNk95ZYz_tz491fP6915dd4f439401763040591.png https://static-pcsp.systeme.ru/image/J0ZCncYhw0xJWyU669429ae15d8ee1765972705.png | https://static-pcsp.systeme.ru/image/GNk95ZYz_tz491fP6915dd4f439401763040591.png | 1 2 | не указан не указан | https://static-pcsp.systeme.ru/image/0pA0cA4iGV_fnUAd691c4681bfbef1763460737.jpeg https://static-pcsp.systeme.ru/image/txZ9Eqm3_tCmBRV-691c47d8d9f341763461080.jpeg https://static-pcsp.systeme.ru/image/1tFojSl6je3RCYmX691c489f52ff31763461279.jpg | https://static-pcsp.systeme.ru/image/0pA0cA4iGV_fnUAd691c4681bfbef1763460737.jpeg | 1 2 3 | [6 empty] | https://api.systeme.ru/product/media/download/988353 https://api.systeme.ru/product/media/download/988507 | https://api.systeme.ru/product/media/download/988356 | https://api.systeme.ru/certificates/default/download/3452 https://api.systeme.ru/certificates/default/download/3407 https://api.systeme.ru/certificates/default/download/3355 https://api.systeme.ru/certificates/default/download/1823 https://api.systeme.ru/certificates/default/download/1703 https://api.systeme.ru/certificates/default/download/2491 https://api.systeme.ru/certificates/default/download/1433 https://api.systeme.ru/certificates/default/download/765 | С-ТР ТС-НВО Д-ТР ЕАЭС-RoHS С/Д-UZ С-ТР ТС-НВО Д-ТР ЕАЭС-RoHS С/Д-UZ С-ТР ТС-НВО С-ТР ТС-НВО | ЕАЭС RU С-RU.АТ21.В.00157_25 ЕАЭС N RU Д-RU.РА01.В.69640_25 UZ.SMT.01.0103.117076789 ЕАЭС RU С-RU.АТ21.В.00043_20 ЕАЭС № RU Д-RU.МЮ62.В.00789_20 UZ.SMT.01.0026.75483261 ЕАЭС RU С-RU.АТ21.В.00029_19 ТС RU С-RU.АТ21.В.00042 |  |  | https://www.youtube.com/watch?v=uNb4HCh0Ebw https://rutube.ru/video/1b5d2b80e3c71a11012a2c453955a023/?r=wd https://vkvideo.ru/video-120704871_456239601 | 298.5 | штука | 0 | 10 | BB1 PCE CAR P12 | 2 1 3 4 | 10 1 60 1800 | шт. шт. шт. шт. | 13606489702165 3606489702168 23606489702162 | 23.2 7.5 40.4 120 | 19.5 7.5 24.2 80 | 8.9 4.2 28.8 101.4 | см. см. см. см. | 0.81 0.071 5.156 172.693 | кг. кг. кг. кг. | 71 мм | 71 мм | 40 мм |  | Внутренний / скрытый (EV000383) | Механизм с накладкой (EV006345) | Коричневый (EV000083) | [5 empty] | Нет |  | Нет |  | Мокко (SV007405) | IP20 (EV006405) | Да |  |  |  | Необработанная (EV006034) |  | Термопласт (EV000403) | Пластик (EV000139) |  |  |  |  | Матовый (-ая) (EV000146) |  |  | 71 мм | 71 мм | 40 мм | 0 | [7 empty] | В распор (лапками) и винтами (EV006353) | [11 empty] | IP20 (EV006405) | [35 empty] | 250 В | Клавиша/кнопка (EV006531) | Нет | Винтов. зажим/клемма (EV001008) | Нет (EV004175) | 23 мм | 10 А | Нет | В комплект не входит (EV009008) | Выключатель 2х1-полюс. (EV006342) | 2 | 10 AX | Нет | Нет | Нет (EV004175) | 42 мм | 10 | [129 empty] | утопленный |  |  |  | матовый | 0.074 кг | IEC 60669 |  | декоративное покрытие |  |  |  | 1...2.5 мм² для Жесткий кабель(и) 1...2.5 мм² для Гибкий кабель(и) | 5-40 °C |  | 5-35 °C | [6 empty] | 11 мм | клавиша | 2 | 60-60 % | 40000.0 циклы в соответствии с IEC 60669 | Pozidriv No 1 | 2.0 на 1 направление | [48 empty] | IP20 |  | не содержит галогенов | [10 empty] | AtlasDesign |  | выключатель | Флоупак |  | комплект из 10 шт. | 1 |  | освещение |  | коричневый | винты | механизм | [6 empty] | 10 A в 250 В Переменный ток 50 Гц | [12 empty] | Срок гарантии на данное оборудование составляет 5 лет с момента отгрузки со склада Систэм Электрик, с подтверждением соответствующим документом | Подлежит замене
ATN000652 | ATLASDESIGN 2-клавишный ВЫКЛЮЧАТЕЛЬ, сх.5, 10АХ, в сборе, МОККО | Systeme Electric |  |  | 8536500700 | Электромеханические комнатные выключатели на силу тока не более 11 а | Выключатель в сборе Systeme Electric (ранее Schneider Electric) серии AtlasDesign в цвете мокко 2-клавишный подходит для сетей 250 В, на ток 10 А. Двухклавишный выключатель позволяет управлять двумя источниками света с одной точки. Лицевые детали из качественного ABS-пластика, устойчивого к царапинам и УФ-излучению. Изделие поставляется в комплекте с рамкой того же цвета. Усиленные прямые монтажные лапки для лучшей фиксации механизма в монтажной коробке. | Электротехническое оборудование Потенциал | PTPWD | FMC | Механические функции, цветные | WAD | ЭУИ ATLASDESIGN | RTD | Ритейл Медиум | EC001590 | Выключатель / Переключатель | 7 | Россия | https://static-pcsp.systeme.ru/image/EdeG9MgmrFYgyC836915dd4f938db1763040591.png https://static-pcsp.systeme.ru/image/XAAJgHwETGz1haj569429ae161d611765972705.png | https://static-pcsp.systeme.ru/image/EdeG9MgmrFYgyC836915dd4f938db1763040591.png | 1 2 | не указан не указан | https://static-pcsp.systeme.ru/image/1tFojSl6je3RCYmX691c489f52ff31763461279.jpg |  | 1 | [6 empty] | https://api.systeme.ru/product/media/download/988353 https://api.systeme.ru/product/media/download/988507 |  | https://api.systeme.ru/certificates/default/download/3452 https://api.systeme.ru/certificates/default/download/3407 https://api.systeme.ru/certificates/default/download/3355 https://api.systeme.ru/certificates/default/download/1823 https://api.systeme.ru/certificates/default/download/1703 https://api.systeme.ru/certificates/default/download/2491 https://api.systeme.ru/certificates/default/download/1433 https://api.systeme.ru/certificates/default/download/765 | С-ТР ТС-НВО Д-ТР ЕАЭС-RoHS С/Д-UZ С-ТР ТС-НВО Д-ТР ЕАЭС-RoHS С/Д-UZ С-ТР ТС-НВО С-ТР ТС-НВО | ЕАЭС RU С-RU.АТ21.В.00157_25 ЕАЭС N RU Д-RU.РА01.В.69640_25 UZ.SMT.01.0103.117076789 ЕАЭС RU С-RU.АТ21.В.00043_20 ЕАЭС № RU Д-RU.МЮ62.В.00789_20 UZ.SMT.01.0026.75483261 ЕАЭС RU С-RU.АТ21.В.00029_19 ТС RU С-RU.АТ21.В.00042 |  |  | https://www.youtube.com/watch?v=uNb4HCh0Ebw https://rutube.ru/video/1b5d2b80e3c71a11012a2c453955a023/?r=wd https://vkvideo.ru/video-120704871_456239601 | 348 | штука | 0 | 10 | BB1 PCE CAR P12 | 2 1 3 4 | 10 1 60 1800 | шт. шт. шт. шт. | 13606489702172 3606489702175 23606489702179 | 23.2 8.8 40.4 120 | 19.5 8.8 24.2 80 | 8.9 4.2 28.8 101.4 | см. см. см. см. | 0.932 0.083 5.886 194.574 | кг. кг. кг. кг. | 83 мм | 83 мм | 40 мм |  | Внутренний / скрытый (EV000383) | В сборе с корпусом/рамкой (EV006348) | Коричневый (EV000083) | [5 empty] | Нет |  | Нет |  | Мокко (SV007405) | IP20 (EV006405) | Да |  |  |  | Необработанная (EV006034) |  | Термопласт (EV000403) | Пластик (EV000139) |  |  |  |  | Матовый (-ая) (EV000146) |  |  | 83 мм | 83 мм | 40 мм | 0 | [7 empty] | В распор (лапками) и винтами (EV006353) | [11 empty] | IP20 (EV006405) | [35 empty] | 250 В | Клавиша/кнопка (EV006531) | Нет | Винтов. зажим/клемма (EV001008) | Нет (EV004175) |  | 10 А | Нет |  | Выключатель 2х1-полюс. (EV006342) | 2 | 10 AX | Нет | Нет | Нет (EV004175) |  | 10 | [129 empty] | утопленный |  |  |  | матовый | 0.089 кг | IEC 60669 |  | декоративное покрытие |  |  |  | 1...2.5 мм² для Жесткий кабель(и) 1...2.5 мм² для Гибкий кабель(и) | 5-40 °C |  | 5-35 °C | [6 empty] | 11 мм | клавиша | 2 | 60-60 % | 40000.0 циклы в соответствии с IEC 60669 | Pozidriv No 1 | 2-канальный | [48 empty] | IP20 |  | не содержит галогенов | [10 empty] | AtlasDesign |  | выключатель | Флоупак |  | комплект из 10 шт. | 1 |  | освещение |  | коричневый | винты | изделие в сборе | [6 empty] | 10 A в 250 В Переменный ток 50 Гц | [12 empty] | Срок гарантии на данное оборудование составляет 5 лет с момента отгрузки со склада Систэм Электрик, с подтверждением соответствующим документом | Подлежит замене
ATN000653 | ATLASDESIGN 2-клавишный ВЫКЛЮЧАТЕЛЬ с подсветкой, сх.5а, 10АХ, механизм, МОККО | Systeme Electric |  |  | 8536500700 | Электромеханические комнатные выключатели на силу тока не более 11 а | Механизм Systeme Electric (ранее Schneider Electric) серии AtlasDesign в цвете мокко выключателя 2-клавишного c подсветкой подходит для сетей 250 В, на ток 10 А. Благодаря светодиодной подсветке синего цвета изделие легко найти в темноте. Двухклавишный выключатель позволяет управлять двумя источниками света с одной точки. Лицевые детали из качественного ABS-пластика, устойчивого к царапинам и УФ-излучению. | Электротехническое оборудование Потенциал | PTPWD | FMC | Механические функции, цветные | WAD | ЭУИ ATLASDESIGN | RTD | Ритейл Медиум | EC001590 | Выключатель / Переключатель | 7 | Россия | https://static-pcsp.systeme.ru/image/bAV5Y82Wd4PY8Nou6915dd4f82ecc1763040591.png https://static-pcsp.systeme.ru/image/i-PHh21KGZy7QYaf69429ae1661501765972705.png | https://static-pcsp.systeme.ru/image/bAV5Y82Wd4PY8Nou6915dd4f82ecc1763040591.png | 1 2 | не указан не указан | https://static-pcsp.systeme.ru/image/1tFojSl6je3RCYmX691c489f52ff31763461279.jpg |  | 1 | [6 empty] | https://api.systeme.ru/product/media/download/988353 https://api.systeme.ru/product/media/download/988507 | https://api.systeme.ru/product/media/download/988356 | https://api.systeme.ru/certificates/default/download/3452 https://api.systeme.ru/certificates/default/download/3407 https://api.systeme.ru/certificates/default/download/3355 https://api.systeme.ru/certificates/default/download/1823 https://api.systeme.ru/certificates/default/download/1703 https://api.systeme.ru/certificates/default/download/2491 https://api.systeme.ru/certificates/default/download/1433 https://api.systeme.ru/certificates/default/download/765 | С-ТР ТС-НВО Д-ТР ЕАЭС-RoHS С/Д-UZ С-ТР ТС-НВО Д-ТР ЕАЭС-RoHS С/Д-UZ С-ТР ТС-НВО С-ТР ТС-НВО | ЕАЭС RU С-RU.АТ21.В.00157_25 ЕАЭС N RU Д-RU.РА01.В.69640_25 UZ.SMT.01.0103.117076789 ЕАЭС RU С-RU.АТ21.В.00043_20 ЕАЭС № RU Д-RU.МЮ62.В.00789_20 UZ.SMT.01.0026.75483261 ЕАЭС RU С-RU.АТ21.В.00029_19 ТС RU С-RU.АТ21.В.00042 |  |  | https://www.youtube.com/watch?v=uNb4HCh0Ebw https://rutube.ru/video/1b5d2b80e3c71a11012a2c453955a023/?r=wd https://vkvideo.ru/video-120704871_456239601 | 509 | штука | 0 | 10 | BB1 PCE CAR P12 | 2 1 3 4 | 10 1 60 1800 | шт. шт. шт. шт. | 13606489702189 3606489702182 23606489702186 | 23.2 7.5 40.4 120 | 19.5 7.5 24.2 80 | 8.9 4.2 28.8 101.4 | см. см. см. см. | 0.816 0.071 5.188 173.647 | кг. кг. кг. кг. | 71 мм | 71 мм | 40 мм |  | Внутренний / скрытый (EV000383) | Механизм с накладкой (EV006345) | Коричневый (EV000083) | [5 empty] | Нет |  | Нет |  | Мокко (SV007405) | IP20 (EV006405) | Да |  |  |  | Необработанная (EV006034) |  | Термопласт (EV000403) | Пластик (EV000139) |  |  |  |  | Матовый (-ая) (EV000146) |  |  | 71 мм | 71 мм | 40 мм | 0 | [7 empty] | В распор (лапками) и винтами (EV006353) | [11 empty] | IP20 (EV006405) | [35 empty] | 250 В | Клавиша/кнопка (EV006531) | Нет | Винтов. зажим/клемма (EV001008) | Да (EV004711) | 40 мм | 10 А | Нет | Светодиод. (LED) несменная (EV011515) | Выключатель 2х1-полюс. (EV006342) | 2 | 10 AX | Нет | Нет | Нет (EV004175) | 22.6 мм | 10 | Контроль и ориентация (EV011600) | [128 empty] | утопленный |  |  |  | матовый | 0.075 кг | IEC 60669 |  | декоративное покрытие |  |  |  | 1...2.5 мм² для Жесткий кабель(и) 1...2.5 мм² для Гибкий кабель(и) | 5-40 °C |  | 5-35 °C | [6 empty] | 11 мм | клавиша | 2 | 60-60 % | 40000.0 циклы в соответствии с IEC 60669 | Pozidriv No 1 | 2.0 на 1 направление | [48 empty] | IP20 |  | не содержит галогенов | [10 empty] | AtlasDesign |  | выключатель | Флоупак |  | комплект из 10 шт. | 1 |  | освещение |  | коричневый | винты | изделие в сборе | [6 empty] | 10 A в 250 В Переменный ток 50 Гц | [12 empty] | Срок гарантии на данное оборудование составляет 5 лет с момента отгрузки со склада Систэм Электрик, с подтверждением соответствующим документом | Подлежит замене
ATN000661 | ATLASDESIGN 1-клавишный ПЕРЕКЛЮЧАТЕЛЬ, сх.6, 10АХ, механизм, МОККО | Systeme Electric |  |  | 8536500700 | Электромеханические комнатные выключатели на силу тока не более 11 а | Механизм Systeme Electric (ранее Schneider Electric) серии AtlasDesign в цвете мокко переключателя 1-клавишного подходит для сетей 250 В, на ток 10 А. Переключатель позволяет управлять одним источником света с двух точек. Лицевые детали из качественного ABS-пластика, устойчивого к царапинам и УФ-излучению. Усиленные прямые монтажные лапки для лучшей фиксации механизма в монтажной коробке. | Электротехническое оборудование Потенциал | PTPWD | FMC | Механические функции, цветные | WAD | ЭУИ ATLASDESIGN | RTD | Ритейл Медиум | EC001590 | Выключатель / Переключатель | 7 | Россия | https://static-pcsp.systeme.ru/image/Vw2tFjtSwinJAJdl6915dd4f48f241763040591.png https://static-pcsp.systeme.ru/image/aiA_vORbqhdfJMx669452ac6bdd301766140614.png | https://static-pcsp.systeme.ru/image/Vw2tFjtSwinJAJdl6915dd4f48f241763040591.png | 1 2 | не указан не указан | https://static-pcsp.systeme.ru/image/1tFojSl6je3RCYmX691c489f52ff31763461279.jpg |  | 1 | [6 empty] | https://api.systeme.ru/product/media/download/988353 https://api.systeme.ru/product/media/download/988507 | https://api.systeme.ru/product/media/download/988356 | https://api.systeme.ru/certificates/default/download/3452 https://api.systeme.ru/certificates/default/download/3407 https://api.systeme.ru/certificates/default/download/3355 https://api.systeme.ru/certificates/default/download/1823 https://api.systeme.ru/certificates/default/download/1703 https://api.systeme.ru/certificates/default/download/2491 https://api.systeme.ru/certificates/default/download/1433 https://api.systeme.ru/certificates/default/download/765 | С-ТР ТС-НВО Д-ТР ЕАЭС-RoHS С/Д-UZ С-ТР ТС-НВО Д-ТР ЕАЭС-RoHS С/Д-UZ С-ТР ТС-НВО С-ТР ТС-НВО | ЕАЭС RU С-RU.АТ21.В.00157_25 ЕАЭС N RU Д-RU.РА01.В.69640_25 UZ.SMT.01.0103.117076789 ЕАЭС RU С-RU.АТ21.В.00043_20 ЕАЭС № RU Д-RU.МЮ62.В.00789_20 UZ.SMT.01.0026.75483261 ЕАЭС RU С-RU.АТ21.В.00029_19 ТС RU С-RU.АТ21.В.00042 |  |  | https://www.youtube.com/watch?v=uNb4HCh0Ebw https://rutube.ru/video/1b5d2b80e3c71a11012a2c453955a023/?r=wd https://vkvideo.ru/video-120704871_456239601 | 363.5 | штука | 0 | 10 | BB1 PCE CAR P12 | 2 1 3 4 | 10 1 60 1800 | шт. шт. шт. шт. | 13606489702196 3606489702199 23606489702193 | 23.2 7.5 40.4 120 | 19.5 7.5 24.2 80 | 8.9 4.2 28.8 101.4 | см. см. см. см. | 0.767 0.067 4.894 164.827 | кг. кг. кг. кг. | 71 мм | 71 мм | 40 мм |  | Внутренний / скрытый (EV000383) | Механизм с накладкой (EV006345) | Коричневый (EV000083) | [5 empty] | Нет |  | Нет |  | Мокко (SV007405) | IP20 (EV006405) | Да |  |  |  | Необработанная (EV006034) |  | Термопласт (EV000403) | Пластик (EV000139) |  |  |  |  | Матовый (-ая) (EV000146) |  |  | 71 мм | 71 мм | 40 мм | 0 | [7 empty] | В распор (лапками) и винтами (EV006353) | [11 empty] | IP20 (EV006405) | [35 empty] | 250 В | Клавиша/кнопка (EV006531) | Нет | Винтов. зажим/клемма (EV001008) | Нет (EV004175) | 40 мм | 10 А | Нет | В комплект не входит (EV009008) | Переключатель на 2 направления (EV000648) | 1 | 10 AX | Нет | Нет | Нет (EV004175) | 22.6 мм | 10 | [129 empty] | утопленный |  |  |  | матовый | 0.073 кг | IEC 60669 |  | декоративное покрытие |  |  |  | 1...2.5 мм² для Жесткий кабель(и) 1...2.5 мм² для Гибкий кабель(и) | 5-40 °C |  | 5-35 °C | [6 empty] | 11 мм | клавиша | 1 | 60-60 % | 40000.0 циклы в соответствии с IEC 60669 | Pozidriv No 1 | 2-канальный | [48 empty] | IP20 |  | не содержит галогенов | [10 empty] | AtlasDesign |  | выключатель | Флоупак |  | комплект из 10 шт. | 1 |  | освещение |  | коричневый | винты | механизм | [6 empty] | 10 A в 250 В Переменный ток 50 Гц | [12 empty] | Срок гарантии на данное оборудование составляет 5 лет с момента отгрузки со склада Систэм Электрик, с подтверждением соответствующим документом | Подлежит замене
ATN000663 | ATLASDESIGN 1-клавишный ПЕРЕКЛЮЧАТЕЛЬ с подсветкой, сх.6а, 10АХ, механизм, МОККО | Systeme Electric |  |  | 8536500700 | Электромеханические комнатные выключатели на силу тока не более 11 а | Механизм переключателя 1-клавишного с подсветкой Systeme Electric (ранее Schneider Electric) серии AtlasDesign в цвете мокко подходит для сетей 250 В, на ток 10 А. Благодаря светодиодной подсветке синего цвета изделие легко найти в темноте. Переключатель позволяет управлять одним источником света с двух точек. Лицевые детали из качественного ABS-пластика, устойчивого к царапинам и УФ-излучению. Усиленные прямые монтажные лапки для лучшей фиксации механизма в монтажной коробке. | Электротехническое оборудование Потенциал | PTPWD | FMC | Механические функции, цветные | WAD | ЭУИ ATLASDESIGN | RTD | Ритейл Медиум | EC001590 | Выключатель / Переключатель | 7 | Россия | https://static-pcsp.systeme.ru/image/MljJaNKeTrR6sURT6915dd4f671da1763040591.png https://static-pcsp.systeme.ru/image/_4hLSaiZG6WqYihx696e19bbc55a51768823227.png | https://static-pcsp.systeme.ru/image/MljJaNKeTrR6sURT6915dd4f671da1763040591.png | 1 2 | не указан не указан | https://static-pcsp.systeme.ru/image/1tFojSl6je3RCYmX691c489f52ff31763461279.jpg |  | 1 | [6 empty] | https://api.systeme.ru/product/media/download/988353 https://api.systeme.ru/product/media/download/988507 | https://api.systeme.ru/product/media/download/988356 | https://api.systeme.ru/certificates/default/download/3452 https://api.systeme.ru/certificates/default/download/3407 https://api.systeme.ru/certificates/default/download/3355 https://api.systeme.ru/certificates/default/download/1823 https://api.systeme.ru/certificates/default/download/1703 https://api.systeme.ru/certificates/default/download/2491 https://api.systeme.ru/certificates/default/download/1433 https://api.systeme.ru/certificates/default/download/765 | С-ТР ТС-НВО Д-ТР ЕАЭС-RoHS С/Д-UZ С-ТР ТС-НВО Д-ТР ЕАЭС-RoHS С/Д-UZ С-ТР ТС-НВО С-ТР ТС-НВО | ЕАЭС RU С-RU.АТ21.В.00157_25 ЕАЭС N RU Д-RU.РА01.В.69640_25 UZ.SMT.01.0103.117076789 ЕАЭС RU С-RU.АТ21.В.00043_20 ЕАЭС № RU Д-RU.МЮ62.В.00789_20 UZ.SMT.01.0026.75483261 ЕАЭС RU С-RU.АТ21.В.00029_19 ТС RU С-RU.АТ21.В.00042 |  |  | https://www.youtube.com/watch?v=uNb4HCh0Ebw https://rutube.ru/video/1b5d2b80e3c71a11012a2c453955a023/?r=wd https://vkvideo.ru/video-120704871_456239601 | 541.5 | штука | 0 | 10 | BB1 PCE CAR P12 | 2 1 3 4 | 10 1 60 1800 | шт. шт. шт. шт. | 13606489702202 3606489702205 23606489702209 | 23.2 7.5 40.4 120 | 19.5 7.5 24.2 80 | 8.9 4.2 28.8 101.4 | см. см. см. см. | 0.805 0.07 5.123 171.685 | кг. кг. кг. кг. | 71 мм | 71 мм | 40 мм |  | Внутренний / скрытый (EV000383) | Механизм с накладкой (EV006345) | Коричневый (EV000083) | [5 empty] | Нет |  | Нет |  | Мокко (SV007405) | IP20 (EV006405) | Да |  |  |  | Необработанная (EV006034) |  | Термопласт (EV000403) | Пластик (EV000139) |  |  |  |  | Матовый (-ая) (EV000146) |  |  | 71 мм | 71 мм | 40 мм | [8 empty] | В распор (лапками) и винтами (EV006353) | [11 empty] | IP20 (EV006405) | [35 empty] | 250 В | Клавиша/кнопка (EV006531) | Нет | Винтов. зажим/клемма (EV001008) | Да (EV004711) |  | 10 А | Нет |  | Переключатель на 2 направления (EV000648) | 1 | 10 AX | Нет | Нет | Нет (EV004175) |  | 10 | Контроль и ориентация (EV011600) | [128 empty] | утопленный |  |  |  | матовый | 0.074 кг | IEC 60669 |  | декоративное покрытие |  |  |  | 1...2.5 мм² для Жесткий кабель(и) 1...2.5 мм² для Гибкий кабель(и) | 5-40 °C |  | 5-35 °C | [6 empty] | 11 мм | клавиша | 1 | 60-60 % | 40000.0 циклы в соответствии с IEC 60669 | Pozidriv No 1 | 2-канальный | [48 empty] | IP20 |  | не содержит галогенов | [10 empty] | AtlasDesign |  | выключатель | Флоупак |  | комплект из 10 шт. | 1 |  | освещение |  | коричневый | винты | механизм | [6 empty] | 10 A в 250 В Переменный ток 50 Гц | [12 empty] | Срок гарантии на данное оборудование составляет 5 лет с момента отгрузки со склада Систэм Электрик, с подтверждением соответствующим документом | Подлежит замене
ATN000665 | ATLASDESIGN 2-клавишный ПЕРЕКЛЮЧАТЕЛЬ, сх.6+6, 10АХ, механизм, МОККО | Systeme Electric |  |  | 8536500700 | Электромеханические комнатные выключатели на силу тока не более 11 а | Механизм Systeme Electric (ранее Schneider Electric) серии AtlasDesign в цвете мокко переключателя 2-клавишного подходит для сетей 250 В, на ток 10 А. Переключатель позволяет управлять одним источником света с двух точек. Лицевые детали из качественного ABS-пластика, устойчивого к царапинам и УФ-излучению. Усиленные прямые монтажные лапки для лучшей фиксации механизма в монтажной коробке. | Электротехническое оборудование Потенциал | PTPWD | FMC | Механические функции, цветные | WAD | ЭУИ ATLASDESIGN | RTD | Ритейл Медиум | EC001590 | Выключатель / Переключатель | 7 | Россия | https://static-pcsp.systeme.ru/image/GNk95ZYz_tz491fP6915dd4f439401763040591.png https://static-pcsp.systeme.ru/image/oCfTFHMUnoF60ZTQ696e19bbbe1d31768823227.png | https://static-pcsp.systeme.ru/image/GNk95ZYz_tz491fP6915dd4f439401763040591.png | 1 2 | не указан не указан | https://static-pcsp.systeme.ru/image/1tFojSl6je3RCYmX691c489f52ff31763461279.jpg |  | 1 | [6 empty] | https://api.systeme.ru/product/media/download/988353 https://api.systeme.ru/product/media/download/988507 | https://api.systeme.ru/product/media/download/988356 | https://api.systeme.ru/certificates/default/download/3452 https://api.systeme.ru/certificates/default/download/3407 https://api.systeme.ru/certificates/default/download/3355 https://api.systeme.ru/certificates/default/download/1823 https://api.systeme.ru/certificates/default/download/1703 https://api.systeme.ru/certificates/default/download/2491 https://api.systeme.ru/certificates/default/download/1433 https://api.systeme.ru/certificates/default/download/765 | С-ТР ТС-НВО Д-ТР ЕАЭС-RoHS С/Д-UZ С-ТР ТС-НВО Д-ТР ЕАЭС-RoHS С/Д-UZ С-ТР ТС-НВО С-ТР ТС-НВО | ЕАЭС RU С-RU.АТ21.В.00157_25 ЕАЭС N RU Д-RU.РА01.В.69640_25 UZ.SMT.01.0103.117076789 ЕАЭС RU С-RU.АТ21.В.00043_20 ЕАЭС № RU Д-RU.МЮ62.В.00789_20 UZ.SMT.01.0026.75483261 ЕАЭС RU С-RU.АТ21.В.00029_19 ТС RU С-RU.АТ21.В.00042 |  |  | https://www.youtube.com/watch?v=uNb4HCh0Ebw https://rutube.ru/video/1b5d2b80e3c71a11012a2c453955a023/?r=wd https://vkvideo.ru/video-120704871_456239601 | 656 | штука | 0 | 10 | BB1 PCE CAR P12 | 2 1 3 4 | 10 1 60 1800 | шт. шт. шт. шт. | 13606489702219 3606489702212 23606489702216 | 23.2 7.5 40.4 120 | 19.5 7.5 24.2 80 | 8.9 4.2 28.8 101.4 | см. см. см. см. | 0.881 0.078 5.578 185.329 | кг. кг. кг. кг. | 71 мм | 71 мм | 40 мм |  | Внутренний / скрытый (EV000383) | Механизм с накладкой (EV006345) | Коричневый (EV000083) | [5 empty] | Нет |  | Нет |  | Мокко (SV007405) | IP20 (EV006405) | Да |  |  |  | Необработанная (EV006034) |  | Термопласт (EV000403) | Пластик (EV000139) |  |  |  |  | Матовый (-ая) (EV000146) |  |  | 71 мм | 71 мм | 40 мм | 0 | [7 empty] | В распор (лапками) и винтами (EV006353) | [11 empty] | IP20 (EV006405) | [35 empty] | 250 В | Клавиша/кнопка (EV006531) | Нет | Винтов. зажим/клемма (EV001008) | Нет (EV004175) | 40 мм | 10 А | Нет | В комплект не входит (EV009008) | Переключатель на 2 направления двойной (EV006530) | 2 | 10 AX | Нет | Нет | Нет (EV004175) | 22.6 мм | 10 | [129 empty] | утопленный |  |  |  | матовый | 0.081 кг | IEC 60669 |  | декоративное покрытие |  |  |  | 1...2.5 мм² для Жесткий кабель(и) 1...2.5 мм² для Гибкий кабель(и) | 5-40 °C |  | 5-35 °C | [6 empty] | 11 мм | клавиша | 2 | 60-60 % | 40000.0 циклы в соответствии с IEC 60669 | Pozidriv No 1 | сдвоенный на 2 направления | [48 empty] | IP20 |  | не содержит галогенов | [10 empty] | AtlasDesign |  | выключатель | Флоупак |  | комплект из 10 шт. | 1 |  | освещение |  | коричневый | винты | механизм | [6 empty] | 10 A в 250 В Переменный ток 50 Гц | [12 empty] | Срок гарантии на данное оборудование составляет 5 лет с момента отгрузки со склада Систэм Электрик, с подтверждением соответствующим документом | Подлежит замене
ATN000671 | ATLASDESIGN 1-клавишный ПЕРЕКРЕСТНЫЙ ПЕРЕКЛЮЧАТЕЛЬ, сх.7, 10АХ, механизм, МОККО | Systeme Electric |  |  | 8536500700 | Электромеханические комнатные выключатели на силу тока не более 11 а | Механизм Systeme Electric (ранее Schneider Electric) серии AtlasDesign в цвете мокко переключателя 1-клавишного перекрёстного подходит для сетей 250 В, на ток 10 А. Переключатель позволяет управлять одним источником света с двух точек. Лицевые детали из качественного ABS-пластика, устойчивого к царапинам и УФ-излучению. Усиленные прямые монтажные лапки для лучшей фиксации механизма в монтажной коробке. | Электротехническое оборудование Потенциал | PTPWD | FMC | Механические функции, цветные | WAD | ЭУИ ATLASDESIGN | RTD | Ритейл Медиум | EC001590 | Выключатель / Переключатель | 7 | Россия | https://static-pcsp.systeme.ru/image/Vw2tFjtSwinJAJdl6915dd4f48f241763040591.png https://static-pcsp.systeme.ru/image/aiA_vORbqhdfJMx669452ac6bdd301766140614.png | https://static-pcsp.systeme.ru/image/Vw2tFjtSwinJAJdl6915dd4f48f241763040591.png | 1 2 | не указан не указан | https://static-pcsp.systeme.ru/image/1tFojSl6je3RCYmX691c489f52ff31763461279.jpg |  | 1 | [6 empty] | https://api.systeme.ru/product/media/download/988353 https://api.systeme.ru/product/media/download/988507 | https://api.systeme.ru/product/media/download/988356 | https://api.systeme.ru/certificates/default/download/3452 https://api.systeme.ru/certificates/default/download/3407 https://api.systeme.ru/certificates/default/download/3355 https://api.systeme.ru/certificates/default/download/1823 https://api.systeme.ru/certificates/default/download/1703 https://api.systeme.ru/certificates/default/download/2491 https://api.systeme.ru/certificates/default/download/1433 https://api.systeme.ru/certificates/default/download/765 | С-ТР ТС-НВО Д-ТР ЕАЭС-RoHS С/Д-UZ С-ТР ТС-НВО Д-ТР ЕАЭС-RoHS С/Д-UZ С-ТР ТС-НВО С-ТР ТС-НВО | ЕАЭС RU С-RU.АТ21.В.00157_25 ЕАЭС N RU Д-RU.РА01.В.69640_25 UZ.SMT.01.0103.117076789 ЕАЭС RU С-RU.АТ21.В.00043_20 ЕАЭС № RU Д-RU.МЮ62.В.00789_20 UZ.SMT.01.0026.75483261 ЕАЭС RU С-RU.АТ21.В.00029_19 ТС RU С-RU.АТ21.В.00042 |  |  | https://www.youtube.com/watch?v=uNb4HCh0Ebw https://rutube.ru/video/1b5d2b80e3c71a11012a2c453955a023/?r=wd https://vkvideo.ru/video-120704871_456239601 | 656 | штука | 0 | 5 | BB1 PCE CAR P12 | 2 1 3 4 | 5 1 20 1800 | шт. шт. шт. шт. | 13606489702233 3606489702236 23606489702230 | 23 7.5 40.4 120 | 9.2 7.5 24.2 80 | 8.9 4.2 10.6 110.4 | см. см. см. см. | 0.406 0.069 1.807 180.671 | кг. кг. кг. кг. | 71 мм | 71 мм | 40 мм |  | Внутренний / скрытый (EV000383) | Механизм с накладкой (EV006345) | Коричневый (EV000083) | [5 empty] | Нет |  | Нет |  | Мокко (SV007405) | IP20 (EV006405) | Да |  |  |  | Необработанная (EV006034) |  | Термопласт (EV000403) | Пластик (EV000139) |  |  |  |  | Матовый (-ая) (EV000146) |  |  | 71 мм | 71 мм | 40 мм | [8 empty] | В распор (лапками) и винтами (EV006353) | [11 empty] | IP20 (EV006405) | [35 empty] | 250 В | Клавиша/кнопка (EV006531) | Нет | Винтов. зажим/клемма (EV001008) | Нет (EV004175) | 40 мм | 10 А | Нет |  | Перекрестный переключатель (EV006435) | 2 | 10 AX | Нет | Нет | Нет (EV004175) |  | 10 | [129 empty] | утопленный |  |  |  | матовый | 0.076 кг | IEC 60669 |  | декоративное покрытие |  |  |  | 1...2.5 мм² для Жесткий кабель(и) 1...2.5 мм² для Гибкий кабель(и) | 5-40 °C |  | 5-35 °C | [6 empty] | 11 мм | клавиша | 1 | 60-60 % | 40000.0 циклы в соответствии с IEC 60669 | Pozidriv No 1 | перекрестный | [48 empty] | IP20 |  | не содержит галогенов | [10 empty] | AtlasDesign |  | выключатель | Флоупак |  | комплект из 5 шт. | 1 |  | освещение |  | коричневый | винты | механизм | [6 empty] | 10 A в 250 В Переменный ток 50 Гц | [12 empty] | Срок гарантии на данное оборудование составляет 5 лет с момента отгрузки со склада Систэм Электрик, с подтверждением соответствующим документом | Подлежит замене
ATN000711 | ATLASDESIGN 1-клавишный ВЫКЛЮЧАТЕЛЬ, сх.1, 10АХ, механизм, ГРИФЕЛЬ | Systeme Electric |  |  | 8536500700 | Электромеханические комнатные выключатели на силу тока не более 11 а | Механизм Systeme Electric (ранее Schneider Electric) серии AtlasDesign в цвете грифель выключателя 1-клавишного подходит для сетей 250 В, на ток 10 А. Лицевые детали из качественного ABS-пластика, устойчивого к царапинам и УФ-излучению. Усиленные прямые монтажные лапки для лучшей фиксации механизма в монтажной коробке. | Электротехническое оборудование Потенциал | PTPWD | FMC | Механические функции, цветные | WAD | ЭУИ ATLASDESIGN | RTD | Ритейл Медиум | EC001590 | Выключатель / Переключатель | 7 | Россия | https://static-pcsp.systeme.ru/image/rWcmf_9xMvO8VkXA6915dd4e2916b1763040590.png https://static-pcsp.systeme.ru/image/TojvPp7haA3MJI_M6915e17b369b01763041659.png | https://static-pcsp.systeme.ru/image/rWcmf_9xMvO8VkXA6915dd4e2916b1763040590.png | 1 2 | не указан Вид спереди | https://static-pcsp.systeme.ru/image/1tFojSl6je3RCYmX691c489f52ff31763461279.jpg |  | 1 | [6 empty] | https://api.systeme.ru/product/media/download/988353 https://api.systeme.ru/product/media/download/988507 | https://api.systeme.ru/product/media/download/988356 | https://api.systeme.ru/certificates/default/download/3452 https://api.systeme.ru/certificates/default/download/3407 https://api.systeme.ru/certificates/default/download/3355 https://api.systeme.ru/certificates/default/download/1823 https://api.systeme.ru/certificates/default/download/1703 https://api.systeme.ru/certificates/default/download/2491 https://api.systeme.ru/certificates/default/download/1433 https://api.systeme.ru/certificates/default/download/765 | С-ТР ТС-НВО Д-ТР ЕАЭС-RoHS С/Д-UZ С-ТР ТС-НВО Д-ТР ЕАЭС-RoHS С/Д-UZ С-ТР ТС-НВО С-ТР ТС-НВО | ЕАЭС RU С-RU.АТ21.В.00157_25 ЕАЭС N RU Д-RU.РА01.В.69640_25 UZ.SMT.01.0103.117076789 ЕАЭС RU С-RU.АТ21.В.00043_20 ЕАЭС № RU Д-RU.МЮ62.В.00789_20 UZ.SMT.01.0026.75483261 ЕАЭС RU С-RU.АТ21.В.00029_19 ТС RU С-RU.АТ21.В.00042 |  |  | https://www.youtube.com/watch?v=uNb4HCh0Ebw https://rutube.ru/video/1b5d2b80e3c71a11012a2c453955a023/?r=wd https://vkvideo.ru/video-120704871_456239601 | 307 | штука | 0 | 10 | BB1 PCE CAR P12 | 2 1 3 4 | 10 1 60 1800 | шт. шт. шт. шт. | 13606489702318 3606489702311 23606489702315 | 19.7 8 24.9 120 | 24.2 8.1 40.7 80 | 9.4 4.5 29.4 101.4 | см. см. см. см. | 0.753 0.067 4.808 158 | кг. кг. кг. кг. | 71 мм | 71 мм | 40 мм |  | Внутренний / скрытый (EV000383) | Механизм с накладкой (EV006345) | Серый (EV000270) | [5 empty] | Нет |  | Нет |  | Грифель (SV007427) | IP20 (EV006405) | Да |  |  |  | Необработанная (EV006034) |  | Термопласт (EV000403) | Пластик (EV000139) |  |  |  |  | Матовый (-ая) (EV000146) |  |  | 71 мм | 71 мм | 40 мм | 0 | [7 empty] | В распор (лапками) и винтами (EV006353) | [11 empty] | IP20 (EV006405) | [35 empty] | 250 В | Клавиша/кнопка (EV006531) | Нет | Винтов. зажим/клемма (EV001008) | Нет (EV004175) | 23 мм | 10 А | Нет | В комплект не входит (EV009008) | Выключатель 1-полюс. (EV009624) | 1 | 10 AX | Нет | Нет | Нет (EV004175) | 42 мм | 10 | [129 empty] | утопленный |  |  |  | матовый | 0.072 кг | IEC 60669 |  | декоративное покрытие |  |  |  | 1...2.5 мм² для Жесткий кабель(и) 1...2.5 мм² для Гибкий кабель(и) | 5-40 °C |  | 5-35 °C | [6 empty] | 11 мм | клавиша | 1 | 60-60 % | 40000.0 циклы в соответствии с IEC 60669 | Pozidriv No 1 | на 1 направление | [48 empty] | IP20 |  | не содержит галогенов | [10 empty] | AtlasDesign |  | выключатель | Флоупак |  | комплект из 10 шт. | 1 |  | освещение |  | грифель | винты | механизм | [6 empty] | 10 A в 250 В Переменный ток 50 Гц | [12 empty] | Срок гарантии на данное оборудование составляет 5 лет с момента отгрузки со склада Систэм Электрик, с подтверждением соответствующим документом | Подлежит замене
ATN000712 | ATLASDESIGN 1-клавишный ВЫКЛЮЧАТЕЛЬ, сх.1, 10АХ, в сборе, ГРИФЕЛЬ | Systeme Electric |  |  | 8536500700 | Электромеханические комнатные выключатели на силу тока не более 11 а | Выключатель 1-клавишный в сборе Systeme Electric (ранее Schneider Electric) серии AtlasDesign в цвете грифель подходит для сетей 250 В, на ток 10 А. Лицевые детали из качественного ABS-пластика, устойчивого к царапинам и УФ-излучению. Изделие поставляется в комплекте с рамкой того же цвета. Усиленные прямые монтажные лапки для лучшей фиксации механизма в монтажной коробке. | Электротехническое оборудование Потенциал | PTPWD | FMC | Механические функции, цветные | WAD | ЭУИ ATLASDESIGN | RTD | Ритейл Медиум | EC001590 | Выключатель / Переключатель | 7 | Россия | https://static-pcsp.systeme.ru/image/11znv0xLlPO2SUuW6915dd4ecb2901763040590.png https://static-pcsp.systeme.ru/image/4GOhQXPTKzt5eoVm6915e17be3d241763041659.png | https://static-pcsp.systeme.ru/image/11znv0xLlPO2SUuW6915dd4ecb2901763040590.png | 1 2 | не указан Вид спереди | https://static-pcsp.systeme.ru/image/1tFojSl6je3RCYmX691c489f52ff31763461279.jpg |  | 1 | [6 empty] | https://api.systeme.ru/product/media/download/988353 https://api.systeme.ru/product/media/download/988507 |  | https://api.systeme.ru/certificates/default/download/3452 https://api.systeme.ru/certificates/default/download/3407 https://api.systeme.ru/certificates/default/download/3355 https://api.systeme.ru/certificates/default/download/1823 https://api.systeme.ru/certificates/default/download/1703 https://api.systeme.ru/certificates/default/download/2491 https://api.systeme.ru/certificates/default/download/1433 https://api.systeme.ru/certificates/default/download/765 | С-ТР ТС-НВО Д-ТР ЕАЭС-RoHS С/Д-UZ С-ТР ТС-НВО Д-ТР ЕАЭС-RoHS С/Д-UZ С-ТР ТС-НВО С-ТР ТС-НВО | ЕАЭС RU С-RU.АТ21.В.00157_25 ЕАЭС N RU Д-RU.РА01.В.69640_25 UZ.SMT.01.0103.117076789 ЕАЭС RU С-RU.АТ21.В.00043_20 ЕАЭС № RU Д-RU.МЮ62.В.00789_20 UZ.SMT.01.0026.75483261 ЕАЭС RU С-RU.АТ21.В.00029_19 ТС RU С-RU.АТ21.В.00042 |  |  | https://www.youtube.com/watch?v=uNb4HCh0Ebw https://rutube.ru/video/1b5d2b80e3c71a11012a2c453955a023/?r=wd https://vkvideo.ru/video-120704871_456239601 | 397.5 | штука | 0 | 10 | BB1 PCE CAR P12 | 2 1 3 4 | 10 1 60 1800 | шт. шт. шт. шт. | 13606489702325 3606489702328 23606489702322 | 23.2 8.8 40.4 120 | 19.5 8.8 24.2 80 | 8.9 4.2 28.8 101.4 | см. см. см. см. | 0.899 0.08 5.689 188.67 | кг. кг. кг. кг. | 83 мм | 83 мм | 40 мм |  | Внутренний / скрытый (EV000383) | В сборе с корпусом/рамкой (EV006348) | Серый (EV000270) | [5 empty] | Нет |  | Нет |  | Грифель (SV007427) | IP20 (EV006405) | Да |  |  |  | Необработанная (EV006034) |  | Термопласт (EV000403) | Пластик (EV000139) |  |  |  |  | Матовый (-ая) (EV000146) |  |  | 83 мм | 83 мм | 40 мм | [8 empty] | В распор (лапками) и винтами (EV006353) | [11 empty] | IP20 (EV006405) | [35 empty] | 250 В | Клавиша/кнопка (EV006531) | Нет | Винтов. зажим/клемма (EV001008) | Нет (EV004175) |  | 10 А | Нет |  | Выключатель 1-полюс. (EV009624) | 1 | 10 AX | Нет | Нет | Нет (EV004175) |  | 10 | [129 empty] | утопленный |  |  |  | матовый | 0.088 кг | IEC 60669 |  | декоративное покрытие |  |  |  | 1...2.5 мм² для Жесткий кабель(и) 1...2.5 мм² для Гибкий кабель(и) | 5-40 °C |  | 5-35 °C | [6 empty] | 11 мм | клавиша | 1 | 60-60 % | 40000.0 циклы в соответствии с IEC 60669 | Pozidriv No 1 | на 1 направление | [48 empty] | IP20 |  | не содержит галогенов | [10 empty] | AtlasDesign |  | выключатель | Флоупак |  | комплект из 10 шт. | 1 |  | освещение |  | грифель | винты | изделие в сборе | [6 empty] | 10 A в 250 В Переменный ток 50 Гц | [12 empty] | Срок гарантии на данное оборудование составляет 5 лет с момента отгрузки со склада Систэм Электрик, с подтверждением соответствующим документом | Подлежит замене
ATN000713 | ATLASDESIGN 1-клавишный ВЫКЛЮЧАТЕЛЬ с подсветкой, сх.1а, 10АХ, механизм, ГРИФЕЛЬ | Systeme Electric |  |  | 8536500700 | Электромеханические комнатные выключатели на силу тока не более 11 а | Механизм выключателя 1-клавишного с подсветкой Systeme Electric (ранее Schneider Electric) серии AtlasDesign в цвете грифель подходит для сетей 250 В, на ток 10 А. Благодаря светодиодной подсветке синего цвета изделие легко найти в темноте. Лицевые детали из качественного ABS-пластика, устойчивого к царапинам и УФ-излучению. Усиленные прямые монтажные лапки для лучшей фиксации механизма в монтажной коробке. | Электротехническое оборудование Потенциал | PTPWD | FMC | Механические функции, цветные | WAD | ЭУИ ATLASDESIGN | RTD | Ритейл Медиум | EC001590 | Выключатель / Переключатель | 7 | Россия | https://static-pcsp.systeme.ru/image/D2egEhxeWZjhMGCG6915dd4e3f8411763040590.png https://static-pcsp.systeme.ru/image/YedYszdKSUY47J936915e17b4c35e1763041659.png https://static-pcsp.systeme.ru/image/vCYPzOfvavW0MJ7i61969c1f130aa1637260319.jpeg https://static-pcsp.systeme.ru/image/83Y9esW28FJQ46YS61969c1f1e45d1637260319.jpeg https://static-pcsp.systeme.ru/image/pE-4PHAULU4LZdLT61969c1f29ebb1637260319.jpeg https://static-pcsp.systeme.ru/image/16YZy4ha7ebSt-FU61969c1f40e621637260319.jpeg https://static-pcsp.systeme.ru/image/RRTEv_t5qU84kcsq61969c1eedcd91637260318.jpeg | https://static-pcsp.systeme.ru/image/D2egEhxeWZjhMGCG6915dd4e3f8411763040590.png | 1 2 3 4 5 6 7 | не указан Вид спереди не указан Вид сзади Вид справа не указан Фото в упаковке | https://static-pcsp.systeme.ru/image/1tFojSl6je3RCYmX691c489f52ff31763461279.jpg |  | 1 | [6 empty] | https://api.systeme.ru/product/media/download/988353 https://api.systeme.ru/product/media/download/988507 | https://api.systeme.ru/product/media/download/988356 | https://api.systeme.ru/certificates/default/download/3452 https://api.systeme.ru/certificates/default/download/3407 https://api.systeme.ru/certificates/default/download/3355 https://api.systeme.ru/certificates/default/download/1823 https://api.systeme.ru/certificates/default/download/1703 https://api.systeme.ru/certificates/default/download/2491 https://api.systeme.ru/certificates/default/download/1433 https://api.systeme.ru/certificates/default/download/765 | С-ТР ТС-НВО Д-ТР ЕАЭС-RoHS С/Д-UZ С-ТР ТС-НВО Д-ТР ЕАЭС-RoHS С/Д-UZ С-ТР ТС-НВО С-ТР ТС-НВО | ЕАЭС RU С-RU.АТ21.В.00157_25 ЕАЭС N RU Д-RU.РА01.В.69640_25 UZ.SMT.01.0103.117076789 ЕАЭС RU С-RU.АТ21.В.00043_20 ЕАЭС № RU Д-RU.МЮ62.В.00789_20 UZ.SMT.01.0026.75483261 ЕАЭС RU С-RU.АТ21.В.00029_19 ТС RU С-RU.АТ21.В.00042 |  |  | https://www.youtube.com/watch?v=uNb4HCh0Ebw https://rutube.ru/video/1b5d2b80e3c71a11012a2c453955a023/?r=wd https://vkvideo.ru/video-120704871_456239601 | 524.5 | штука | 0 | 10 | BB1 PCE CAR P12 | 2 1 3 4 | 10 1 60 1800 | шт. шт. шт. шт. | 13606489702332 3606489702335 23606489702339 | 23.2 7.5 40.4 120 | 19.5 7.5 24.2 80 | 8.9 4.2 28.8 101.4 | см. см. см. см. | 0.747 0.065 4.774 161.227 | кг. кг. кг. кг. | 71 мм | 71 мм | 40 мм |  | Внутренний / скрытый (EV000383) | Механизм с накладкой (EV006345) | Серый (EV000270) | [5 empty] | Нет |  | Нет |  | Грифель (SV007427) | IP20 (EV006405) | Да |  |  |  | Необработанная (EV006034) |  | Термопласт (EV000403) | Пластик (EV000139) |  |  |  |  | Матовый (-ая) (EV000146) |  |  | 71 мм | 71 мм | 40 мм | 0 | [7 empty] | В распор (лапками) и винтами (EV006353) | [11 empty] | IP20 (EV006405) | [35 empty] | 250 В | Клавиша/кнопка (EV006531) | Нет | Винтов. зажим/клемма (EV001008) | Да (EV004711) | 40 мм | 10 А | Нет | Светодиод. (LED) несменная (EV011515) | Выключатель 1-полюс. (EV009624) | 1 | 10 AX | Нет | Нет | Нет (EV004175) | 22.6 мм | 10 | Контроль и ориентация (EV011600) | [128 empty] | утопленный |  |  |  | матовый | 0.072 кг | IEC 60669 |  | декоративное покрытие |  |  |  | 1...2.5 мм² для Жесткий кабель(и) 1...2.5 мм² для Гибкий кабель(и) | 5-40 °C |  | 5-35 °C | [6 empty] | 11 мм | клавиша | 1 | 60-60 % | 40000.0 циклы в соответствии с IEC 60669 | Pozidriv No 1 | на 1 направление | [48 empty] | IP20 |  | не содержит галогенов | [10 empty] | AtlasDesign |  | выключатель | Флоупак |  | комплект из 10 шт. | 1 |  | освещение |  | грифель | винты | механизм | [6 empty] | 10 A в 250 В Переменный ток 50 Гц | [12 empty] | Срок гарантии на данное оборудование составляет 5 лет с момента отгрузки со склада Систэм Электрик, с подтверждением соответствующим документом | Подлежит замене
ATN000715 | ATLASDESIGN 1-клавишный ВЫКЛЮЧАТЕЛЬ КНОПОЧНЫЙ, сх.1, 10А, механизм, ГРИФЕЛЬ | Systeme Electric |  |  | 8536500700 | Электромеханические комнатные выключатели на силу тока не более 11 а | Механизм Systeme Electric (ранее Schneider Electric) серии AtlasDesign в цвете грифель выключателя 1-клавишного с самовозвратом подходит для сетей 250 В, на ток 10 А. Лицевые детали из качественного ABS-пластика, устойчивого к царапинам и УФ-излучению. Усиленные прямые монтажные лапки для лучшей фиксации механизма в монтажной коробке. | Электротехническое оборудование Потенциал | PTPWD | FMC | Механические функции, цветные | WAD | ЭУИ ATLASDESIGN | RTD | Ритейл Медиум | EC000029 | Кнопочный, самовозвратный, карточный выключатель | 7 | Россия | https://static-pcsp.systeme.ru/image/rWcmf_9xMvO8VkXA6915dd4e2916b1763040590.png https://static-pcsp.systeme.ru/image/TojvPp7haA3MJI_M6915e17b369b01763041659.png | https://static-pcsp.systeme.ru/image/rWcmf_9xMvO8VkXA6915dd4e2916b1763040590.png | 1 2 | не указан Вид спереди | https://static-pcsp.systeme.ru/image/1tFojSl6je3RCYmX691c489f52ff31763461279.jpg |  | 1 | [6 empty] | https://api.systeme.ru/product/media/download/988353 https://api.systeme.ru/product/media/download/988507 | https://api.systeme.ru/product/media/download/988356 | https://api.systeme.ru/certificates/default/download/3452 https://api.systeme.ru/certificates/default/download/3407 https://api.systeme.ru/certificates/default/download/3355 https://api.systeme.ru/certificates/default/download/1823 https://api.systeme.ru/certificates/default/download/1703 https://api.systeme.ru/certificates/default/download/2491 https://api.systeme.ru/certificates/default/download/1433 https://api.systeme.ru/certificates/default/download/765 | С-ТР ТС-НВО Д-ТР ЕАЭС-RoHS С/Д-UZ С-ТР ТС-НВО Д-ТР ЕАЭС-RoHS С/Д-UZ С-ТР ТС-НВО С-ТР ТС-НВО | ЕАЭС RU С-RU.АТ21.В.00157_25 ЕАЭС N RU Д-RU.РА01.В.69640_25 UZ.SMT.01.0103.117076789 ЕАЭС RU С-RU.АТ21.В.00043_20 ЕАЭС № RU Д-RU.МЮ62.В.00789_20 UZ.SMT.01.0026.75483261 ЕАЭС RU С-RU.АТ21.В.00029_19 ТС RU С-RU.АТ21.В.00042 |  |  | https://www.youtube.com/watch?v=uNb4HCh0Ebw https://rutube.ru/video/1b5d2b80e3c71a11012a2c453955a023/?r=wd https://vkvideo.ru/video-120704871_456239601 | 504 | штука | 0 | 5 | BB1 PCE CAR P12 | 2 1 3 4 | 5 1 20 1800 | шт. шт. шт. шт. | 13606489702349 3606489702342 23606489702346 | 23 7.5 40.4 120 | 9.2 7.5 24.2 80 | 8.9 4.2 10.6 110.4 | см. см. см. см. | 0.379 0.064 1.699 170.879 | кг. кг. кг. кг. | 71 мм | 71 мм | 40 мм |  | Внутренний / скрытый (EV000383) | Механизм с накладкой (EV006345) | Серый (EV000270) | Одиночный/однокнопочный (EV000987) |  |  |  |  | Нет |  |  |  | Грифель (SV007427) | IP20 (EV006405) | Да |  |  |  | Необработанная (EV006034) |  | Термопласт (EV000403) | Пластик (EV000139) |  |  |  |  | Матовый (-ая) (EV000146) |  |  | 71 мм | 71 мм | 40 мм | [8 empty] | В распор (лапками) и винтами (EV006353) | [11 empty] | IP20 (EV006405) | [35 empty] | 250 В | Клавиша (качели) (EV000200) |  |  |  |  | 10 А | Нет |  |  | 1 | [5 empty] | 10 |  | Нет | [127 empty] | утопленный |  |  |  | матовый | 0.071 кг | IEC 60669 |  | декоративное покрытие |  |  |  | 1...2.5 мм² для Жесткий кабель(и) 1...2.5 мм² для Гибкий кабель(и) | 5-40 °C |  | 5-35 °C | [6 empty] | 11 мм | клавиша | 1 | 60-60 % | 40000.0 циклы в соответствии с IEC 60669 | Pozidriv No 1 | [49 empty] | IP20 |  | не содержит галогенов | [10 empty] | AtlasDesign |  | кнопка | Флоупак |  | комплект из 5 шт. | 1 |  | освещение |  | грифель | винты | механизм | [6 empty] | 10 A в 250 В Переменный ток 50 Гц | [12 empty] | Срок гарантии на данное оборудование составляет 5 лет с момента отгрузки со склада Систэм Электрик, с подтверждением соответствующим документом | Подлежит замене
ATN000731 | ATLASDESIGN 3-клавишный ВЫКЛЮЧАТЕЛЬ, сх.1+1+1, 10АХ, механизм, ГРИФЕЛЬ | Systeme Electric |  |  | 8536500700 | Электромеханические комнатные выключатели на силу тока не более 11 а | Механизм Systeme Electric (ранее Schneider Electric) серии AtlasDesign в цвете грифель выключателя 3-клавишного подходит для сетей 250 В, на ток 10 А. Трёхклавишный выключатель позволяет управлять тремя источниками света из одной точки. Лицевые детали из качественного ABS-пластика, устойчивого к царапинам и УФ-излучению. Усиленные прямые монтажные лапки для лучшей фиксации механизма в монтажной коробке. | Электротехническое оборудование Потенциал | PTPWD | FMC | Механические функции, цветные | WAD | ЭУИ ATLASDESIGN | RTD | Ритейл Медиум | EC001590 | Выключатель / Переключатель | 7 | Россия | https://static-pcsp.systeme.ru/image/ZUN_XZ8SpKfFmLum6915dd4e8ddc21763040590.png https://static-pcsp.systeme.ru/image/7SMMayyXtcRKE6ry61969c1faf38c1637260319.jpeg https://static-pcsp.systeme.ru/image/PZXpUxcuSBvJADV_61969c1fbdc1b1637260319.jpeg https://static-pcsp.systeme.ru/image/5pwtUzBO2kkcoR7b61969c1fcab731637260319.jpeg https://static-pcsp.systeme.ru/image/eJy7aVkK-d6T6Uxj61969c1fd7b4a1637260319.jpeg https://static-pcsp.systeme.ru/image/oCrNhvthiL-wSy0b61969c1fe3a9b1637260319.jpeg https://static-pcsp.systeme.ru/image/6hUovv0YYrY3Kd0U61969c1ff03841637260319.jpeg https://static-pcsp.systeme.ru/image/GRytN8ZpT38RIGU56915e17b9e59a1763041659.png | https://static-pcsp.systeme.ru/image/ZUN_XZ8SpKfFmLum6915dd4e8ddc21763040590.png | 1 2 3 4 5 6 7 8 | не указан не указан не указан не указан не указан не указан не указан Вид спереди | https://static-pcsp.systeme.ru/image/1tFojSl6je3RCYmX691c489f52ff31763461279.jpg |  | 1 | [6 empty] | https://api.systeme.ru/product/media/download/988353 https://api.systeme.ru/product/media/download/988507 | https://api.systeme.ru/product/media/download/988356 | https://api.systeme.ru/certificates/default/download/3452 https://api.systeme.ru/certificates/default/download/3407 https://api.systeme.ru/certificates/default/download/3355 https://api.systeme.ru/certificates/default/download/1823 https://api.systeme.ru/certificates/default/download/1703 https://api.systeme.ru/certificates/default/download/2491 https://api.systeme.ru/certificates/default/download/1433 https://api.systeme.ru/certificates/default/download/765 | С-ТР ТС-НВО Д-ТР ЕАЭС-RoHS С/Д-UZ С-ТР ТС-НВО Д-ТР ЕАЭС-RoHS С/Д-UZ С-ТР ТС-НВО С-ТР ТС-НВО | ЕАЭС RU С-RU.АТ21.В.00157_25 ЕАЭС N RU Д-RU.РА01.В.69640_25 UZ.SMT.01.0103.117076789 ЕАЭС RU С-RU.АТ21.В.00043_20 ЕАЭС № RU Д-RU.МЮ62.В.00789_20 UZ.SMT.01.0026.75483261 ЕАЭС RU С-RU.АТ21.В.00029_19 ТС RU С-RU.АТ21.В.00042 |  |  | https://www.youtube.com/watch?v=uNb4HCh0Ebw https://rutube.ru/video/1b5d2b80e3c71a11012a2c453955a023/?r=wd https://vkvideo.ru/video-120704871_456239601 | 612 | штука | 0 | 10 | BB1 PCE CAR P12 | 2 1 3 4 | 10 1 60 1800 | шт. шт. шт. шт. | 13606489702394 3606489702397 23606489702391 | 23.2 7.5 40.4 120 | 19.5 7.5 24.2 80 | 8.9 4.2 28.8 101.4 | см. см. см. см. | 0.829 0.073 5.267 176.005 | кг. кг. кг. кг. | 71 мм | 71 мм | 40 мм |  | Внутренний / скрытый (EV000383) | Механизм с накладкой (EV006345) | Серый (EV000270) | [5 empty] | Нет |  | Нет |  | Грифель (SV007427) | IP20 (EV006405) | Да |  |  |  | Необработанная (EV006034) |  | Термопласт (EV000403) | Пластик (EV000139) |  |  |  |  | Матовый (-ая) (EV000146) |  |  | 71 мм | 71 мм | 40 мм | 0 | [7 empty] | В распор (лапками) и винтами (EV006353) | [11 empty] | IP20 (EV006405) | [35 empty] | 250 В | Клавиша/кнопка (EV006531) | Нет | Винтов. зажим/клемма (EV001008) | Нет (EV004175) | 40 мм | 10 А | Нет | В комплект не входит (EV009008) | Выключатель 3х1-полюс. (EV006343) | 3 | 10 AX | Нет | Нет | Нет (EV004175) | 22.6 мм | 10 | [129 empty] | утопленный |  |  |  | матовый | 0.079 кг | IEC 60669 |  | декоративное покрытие |  |  |  | 1...2.5 мм² для Жесткий кабель(и) 1...2.5 мм² для Гибкий кабель(и) | 5-40 °C |  | 5-35 °C | [6 empty] | 11 мм | клавиша | 3 | 60-60 % | 40000.0 циклы в соответствии с IEC 60669 | Pozidriv No 1 | 3.0 на 1 направление | [48 empty] | IP20 |  | не содержит галогенов | [10 empty] | AtlasDesign |  | выключатель | Флоупак |  | комплект из 10 шт. | 1 |  | освещение |  | грифель | винты | механизм | [6 empty] | 10 A в 250 В Переменный ток 50 Гц | [12 empty] | Срок гарантии на данное оборудование составляет 5 лет с момента отгрузки со склада Систэм Электрик, с подтверждением соответствующим документом | Подлежит замене
ATN000751 | ATLASDESIGN 2-клавишный ВЫКЛЮЧАТЕЛЬ, сх.5, 10АХ, механизм, ГРИФЕЛЬ | Systeme Electric |  |  | 8536500700 | Электромеханические комнатные выключатели на силу тока не более 11 а | Механизм выключателя 2-клавишного Systeme Electric (ранее Schneider Electric) серии AtlasDesign в цвете грифель подходит для сетей 250 В, на ток 10 А. Двухклавишный выключатель позволяет управлять двумя источниками света с одной точки. Лицевые детали из качественного ABS-пластика, устойчивого к царапинам и УФ-излучению. Усиленные прямые монтажные лапки для лучшей фиксации механизма в монтажной коробке. | Электротехническое оборудование Потенциал | PTPWD | FMC | Механические функции, цветные | WAD | ЭУИ ATLASDESIGN | RTD | Ритейл Медиум | EC001590 | Выключатель / Переключатель | 7 | Россия | https://static-pcsp.systeme.ru/image/EvoGRx_5mdbCn6Ua6915dd4e24f7e1763040590.png https://static-pcsp.systeme.ru/image/jAp90ftZzVtdnSmh6915e17b32ecf1763041659.png https://static-pcsp.systeme.ru/image/p-TAW3lUERRBsPg861969c20e97df1637260320.jpeg https://static-pcsp.systeme.ru/image/qsfPFuIHJKOvzFpC61969c2101bdc1637260321.jpeg https://static-pcsp.systeme.ru/image/p95yHj-Fc3Q4NFKl61969c211b0c31637260321.jpeg https://static-pcsp.systeme.ru/image/CMi5QUygd3kbdgrU61969c21271b91637260321.jpeg https://static-pcsp.systeme.ru/image/T8CnHyMIDywAn6Bc61969c20dc3701637260320.jpeg | https://static-pcsp.systeme.ru/image/EvoGRx_5mdbCn6Ua6915dd4e24f7e1763040590.png | 1 2 3 4 5 6 7 | не указан Вид спереди не указан не указан не указан не указан не указан | https://static-pcsp.systeme.ru/image/1tFojSl6je3RCYmX691c489f52ff31763461279.jpg |  | 1 | [6 empty] | https://api.systeme.ru/product/media/download/988353 https://api.systeme.ru/product/media/download/988507 | https://api.systeme.ru/product/media/download/988356 | https://api.systeme.ru/certificates/default/download/3452 https://api.systeme.ru/certificates/default/download/3407 https://api.systeme.ru/certificates/default/download/3355 https://api.systeme.ru/certificates/default/download/1823 https://api.systeme.ru/certificates/default/download/1703 https://api.systeme.ru/certificates/default/download/2491 https://api.systeme.ru/certificates/default/download/1433 https://api.systeme.ru/certificates/default/download/765 | С-ТР ТС-НВО Д-ТР ЕАЭС-RoHS С/Д-UZ С-ТР ТС-НВО Д-ТР ЕАЭС-RoHS С/Д-UZ С-ТР ТС-НВО С-ТР ТС-НВО | ЕАЭС RU С-RU.АТ21.В.00157_25 ЕАЭС N RU Д-RU.РА01.В.69640_25 UZ.SMT.01.0103.117076789 ЕАЭС RU С-RU.АТ21.В.00043_20 ЕАЭС № RU Д-RU.МЮ62.В.00789_20 UZ.SMT.01.0026.75483261 ЕАЭС RU С-RU.АТ21.В.00029_19 ТС RU С-RU.АТ21.В.00042 |  |  | https://www.youtube.com/watch?v=uNb4HCh0Ebw https://rutube.ru/video/1b5d2b80e3c71a11012a2c453955a023/?r=wd https://vkvideo.ru/video-120704871_456239601 | 397.5 | штука | 0 | 10 | BB1 PCE CAR P12 | 2 1 3 4 | 10 1 60 1800 | шт. шт. шт. шт. | 13606489702486 3606489702489 23606489702483 | 23.2 7.5 40.4 120 | 19.5 7.5 24.2 80 | 8.9 4.2 28.8 101.4 | см. см. см. см. | 0.811 0.071 5.16 172.801 | кг. кг. кг. кг. | 71 мм | 71 мм | 40 мм |  | Внутренний / скрытый (EV000383) | Механизм с накладкой (EV006345) | Серый (EV000270) | [5 empty] | Нет |  | Нет |  | Грифель (SV007427) | IP20 (EV006405) | Да |  |  |  | Необработанная (EV006034) |  | Термопласт (EV000403) | Пластик (EV000139) |  |  |  |  | Матовый (-ая) (EV000146) |  |  | 71 мм | 71 мм | 40 мм | 0 | [7 empty] | В распор (лапками) и винтами (EV006353) | [11 empty] | IP20 (EV006405) | [35 empty] | 250 В | Клавиша/кнопка (EV006531) | Нет | Винтов. зажим/клемма (EV001008) | Нет (EV004175) | 23 мм | 10 А | Нет | В комплект не входит (EV009008) | Выключатель 2х1-полюс. (EV006342) | 2 | 10 AX | Нет | Нет | Нет (EV004175) | 42 мм | 10 | [129 empty] | утопленный |  |  |  | матовый | 0.074 кг | IEC 60669 |  | декоративное покрытие |  |  |  | 1...2.5 мм² для Жесткий кабель(и) 1...2.5 мм² для Гибкий кабель(и) | 5-40 °C |  | 5-35 °C | [6 empty] | 11 мм | клавиша | 2 | 60-60 % | 40000.0 циклы в соответствии с IEC 60669 | Pozidriv No 1 | 2.0 на 1 направление | [48 empty] | IP20 |  | не содержит галогенов | [10 empty] | AtlasDesign |  | выключатель | Флоупак |  | комплект из 10 шт. | 1 |  | освещение |  | грифель | винты | механизм | [6 empty] | 10 A в 250 В Переменный ток 50 Гц | [12 empty] | Срок гарантии на данное оборудование составляет 5 лет с момента отгрузки со склада Систэм Электрик, с подтверждением соответствующим документом | Подлежит замене
ATN000752 | ATLASDESIGN 2-клавишный ВЫКЛЮЧАТЕЛЬ, сх.5, 10АХ, в сборе, ГРИФЕЛЬ | Systeme Electric |  |  | 8536500700 | Электромеханические комнатные выключатели на силу тока не более 11 а | Выключатель в сборе Systeme Electric (ранее Schneider Electric) серии AtlasDesign в цвете грифель 2-клавишный подходит для сетей 250 В, на ток 10 А. Двухклавишный выключатель позволяет управлять двумя источниками света с одной точки. Лицевые детали из качественного ABS-пластика, устойчивого к царапинам и УФ-излучению. Изделие поставляется в комплекте с рамкой того же цвета. Усиленные прямые монтажные лапки для лучшей фиксации механизма в монтажной коробке. | Электротехническое оборудование Потенциал | PTPWD | FMC | Механические функции, цветные | WAD | ЭУИ ATLASDESIGN | RTD | Ритейл Медиум | EC001590 | Выключатель / Переключатель | 7 | Россия | https://static-pcsp.systeme.ru/image/VI-AF8bsFB0O0K7J6915dd4e59bf31763040590.png https://static-pcsp.systeme.ru/image/eoju3DPKbvyey5x_6915e17b6754b1763041659.png | https://static-pcsp.systeme.ru/image/VI-AF8bsFB0O0K7J6915dd4e59bf31763040590.png | 1 2 | не указан Вид спереди | https://static-pcsp.systeme.ru/image/1tFojSl6je3RCYmX691c489f52ff31763461279.jpg |  | 1 | [6 empty] | https://api.systeme.ru/product/media/download/988353 https://api.systeme.ru/product/media/download/988507 |  | https://api.systeme.ru/certificates/default/download/3452 https://api.systeme.ru/certificates/default/download/3407 https://api.systeme.ru/certificates/default/download/3355 https://api.systeme.ru/certificates/default/download/1823 https://api.systeme.ru/certificates/default/download/1703 https://api.systeme.ru/certificates/default/download/2491 https://api.systeme.ru/certificates/default/download/1433 https://api.systeme.ru/certificates/default/download/765 | С-ТР ТС-НВО Д-ТР ЕАЭС-RoHS С/Д-UZ С-ТР ТС-НВО Д-ТР ЕАЭС-RoHS С/Д-UZ С-ТР ТС-НВО С-ТР ТС-НВО | ЕАЭС RU С-RU.АТ21.В.00157_25 ЕАЭС N RU Д-RU.РА01.В.69640_25 UZ.SMT.01.0103.117076789 ЕАЭС RU С-RU.АТ21.В.00043_20 ЕАЭС № RU Д-RU.МЮ62.В.00789_20 UZ.SMT.01.0026.75483261 ЕАЭС RU С-RU.АТ21.В.00029_19 ТС RU С-RU.АТ21.В.00042 |  |  | https://www.youtube.com/watch?v=uNb4HCh0Ebw https://rutube.ru/video/1b5d2b80e3c71a11012a2c453955a023/?r=wd https://vkvideo.ru/video-120704871_456239601 | 460.5 | штука | 0 | 10 | BB1 PCE CAR P12 | 2 1 3 4 | 10 1 60 1800 | шт. шт. шт. шт. | 13606489702493 3606489702496 23606489702490 | 23.2 8.8 40.4 120 | 19.5 8.8 24.2 80 | 8.9 4.2 28.8 101.4 | см. см. см. см. | 0.932 0.083 5.888 194.646 | кг. кг. кг. кг. | 83 мм | 83 мм | 40 мм |  | Внутренний / скрытый (EV000383) | В сборе с корпусом/рамкой (EV006348) | Серый (EV000270) | [5 empty] | Нет |  | Нет |  | Грифель (SV007427) | IP20 (EV006405) | Да |  |  |  | Необработанная (EV006034) |  | Термопласт (EV000403) | Пластик (EV000139) |  |  |  |  | Матовый (-ая) (EV000146) |  |  | 83 мм | 83 мм | 40 мм | 0 | [7 empty] | В распор (лапками) и винтами (EV006353) | [11 empty] | IP20 (EV006405) | [35 empty] | 250 В | Клавиша/кнопка (EV006531) | Нет | Винтов. зажим/клемма (EV001008) | Нет (EV004175) |  | 10 А | Нет |  | Выключатель 2х1-полюс. (EV006342) | 2 | 10 AX | Нет | Нет | Нет (EV004175) |  | 10 | [129 empty] | утопленный |  |  |  | матовый | 0.089 кг | IEC 60669 |  | декоративное покрытие |  |  |  | 1...2.5 мм² для Жесткий кабель(и) 1...2.5 мм² для Гибкий кабель(и) | 5-40 °C |  | 5-35 °C | [6 empty] | 11 мм | клавиша | 2 | 60-60 % | 40000.0 циклы в соответствии с IEC 60669 | Pozidriv No 1 | 2-канальный | [48 empty] | IP20 |  | не содержит галогенов | [10 empty] | AtlasDesign |  | выключатель | Флоупак |  | комплект из 10 шт. | 1 |  | освещение |  | грифель | винты | изделие в сборе | [6 empty] | 10 A в 250 В Переменный ток 50 Гц | [12 empty] | Срок гарантии на данное оборудование составляет 5 лет с момента отгрузки со склада Систэм Электрик, с подтверждением соответствующим документом | Подлежит замене
ATN000753 | ATLASDESIGN 2-клавишный ВЫКЛЮЧАТЕЛЬ с подсветкой, сх.5а, 10АХ, механизм, ГРИФЕЛЬ | Systeme Electric |  |  | 8536500700 | Электромеханические комнатные выключатели на силу тока не более 11 а | Механизм Systeme Electric (ранее Schneider Electric) серии AtlasDesign в цвете грифель выключателя 2-клавишного c подсветкой подходит для сетей 250 В, на ток 10 А. Благодаря светодиодной подсветке синего цвета изделие легко найти в темноте. Двухклавишный выключатель позволяет управлять двумя источниками света с одной точки. Лицевые детали из качественного ABS-пластика, устойчивого к царапинам и УФ-излучению. | Электротехническое оборудование Потенциал | PTPWD | FMC | Механические функции, цветные | WAD | ЭУИ ATLASDESIGN | RTD | Ритейл Медиум | EC001590 | Выключатель / Переключатель | 7 | Россия | https://static-pcsp.systeme.ru/image/1qif5C2TMxMDiw7F6915dd4e514e51763040590.png https://static-pcsp.systeme.ru/image/KW4bPEpvSRUjbNLj6915e17b5e19b1763041659.png https://static-pcsp.systeme.ru/image/0ZJXMYZLKjOEw3Gd61969c214558b1637260321.jpeg https://static-pcsp.systeme.ru/image/jYsJCRhf-n3exmC961969c21512951637260321.jpeg https://static-pcsp.systeme.ru/image/cxFaQU1ArqOopAMJ61969c215d4681637260321.jpeg https://static-pcsp.systeme.ru/image/vO6NG48QfiPDpKMU61969c2169ab51637260321.jpeg https://static-pcsp.systeme.ru/image/xBlKAP_D52E7paGW61969c21849ad1637260321.jpeg https://static-pcsp.systeme.ru/image/_ApxAFEm1t94ImQR61969c2136d771637260321.jpeg | https://static-pcsp.systeme.ru/image/1qif5C2TMxMDiw7F6915dd4e514e51763040590.png | 1 2 3 4 5 6 7 8 | не указан Вид спереди не указан не указан не указан не указан не указан не указан | https://static-pcsp.systeme.ru/image/1tFojSl6je3RCYmX691c489f52ff31763461279.jpg |  | 1 | [6 empty] | https://api.systeme.ru/product/media/download/988353 https://api.systeme.ru/product/media/download/988507 | https://api.systeme.ru/product/media/download/988356 | https://api.systeme.ru/certificates/default/download/3452 https://api.systeme.ru/certificates/default/download/3407 https://api.systeme.ru/certificates/default/download/3355 https://api.systeme.ru/certificates/default/download/1823 https://api.systeme.ru/certificates/default/download/1703 https://api.systeme.ru/certificates/default/download/2491 https://api.systeme.ru/certificates/default/download/1433 https://api.systeme.ru/certificates/default/download/765 | С-ТР ТС-НВО Д-ТР ЕАЭС-RoHS С/Д-UZ С-ТР ТС-НВО Д-ТР ЕАЭС-RoHS С/Д-UZ С-ТР ТС-НВО С-ТР ТС-НВО | ЕАЭС RU С-RU.АТ21.В.00157_25 ЕАЭС N RU Д-RU.РА01.В.69640_25 UZ.SMT.01.0103.117076789 ЕАЭС RU С-RU.АТ21.В.00043_20 ЕАЭС № RU Д-RU.МЮ62.В.00789_20 UZ.SMT.01.0026.75483261 ЕАЭС RU С-RU.АТ21.В.00029_19 ТС RU С-RU.АТ21.В.00042 |  |  | https://www.youtube.com/watch?v=uNb4HCh0Ebw https://rutube.ru/video/1b5d2b80e3c71a11012a2c453955a023/?r=wd https://vkvideo.ru/video-120704871_456239601 | 678.5 | штука | 0 | 10 | BB1 PCE CAR P12 | 2 1 3 4 | 10 1 60 1800 | шт. шт. шт. шт. | 13606489702509 3606489702502 23606489702506 | 23.2 7.5 40.4 120 | 19.5 7.5 24.2 80 | 8.9 4.2 28.8 101.4 | см. см. см. см. | 0.815 0.071 5.187 173.611 | кг. кг. кг. кг. | 71 мм | 71 мм | 40 мм |  | Внутренний / скрытый (EV000383) | Механизм с накладкой (EV006345) | Серый (EV000270) | [5 empty] | Нет |  | Нет |  | Грифель (SV007427) | IP20 (EV006405) | Да |  |  |  | Необработанная (EV006034) |  | Термопласт (EV000403) | Пластик (EV000139) |  |  |  |  | Матовый (-ая) (EV000146) |  |  | 71 мм | 71 мм | 40 мм | 0 | [7 empty] | В распор (лапками) и винтами (EV006353) | [11 empty] | IP20 (EV006405) | [35 empty] | 250 В | Клавиша/кнопка (EV006531) | Нет | Винтов. зажим/клемма (EV001008) | Да (EV004711) | 40 мм | 10 А | Нет | Светодиод. (LED) несменная (EV011515) | Выключатель 2х1-полюс. (EV006342) | 2 | 10 AX | Нет | Нет | Нет (EV004175) | 22.6 мм | 10 | Контроль и ориентация (EV011600) | [128 empty] | утопленный |  |  |  | матовый | 0.075 кг | IEC 60669 |  | декоративное покрытие |  |  |  | 1...2.5 мм² для Жесткий кабель(и) 1...2.5 мм² для Гибкий кабель(и) | 5-40 °C |  | 5-35 °C | [6 empty] | 11 мм | клавиша | 2 | 60-60 % | 40000.0 циклы в соответствии с IEC 60669 | Pozidriv No 1 | 2.0 на 1 направление | [48 empty] | IP20 |  | не содержит галогенов | [10 empty] | AtlasDesign |  | выключатель | Флоупак |  | комплект из 10 шт. | 1 |  | освещение |  | грифель | винты | изделие в сборе | [6 empty] | 10 A в 250 В Переменный ток 50 Гц | [12 empty] | Срок гарантии на данное оборудование составляет 5 лет с момента отгрузки со склада Систэм Электрик, с подтверждением соответствующим документом | Подлежит замене
ATN000761 | ATLASDESIGN 1-клавишный ПЕРЕКЛЮЧАТЕЛЬ, сх.6, 10АХ, механизм, ГРИФЕЛЬ | Systeme Electric |  |  | 8536500700 | Электромеханические комнатные выключатели на силу тока не более 11 а | Механизм Systeme Electric (ранее Schneider Electric) серии AtlasDesign в цвете грифель переключателя 1-клавишного подходит для сетей 250 В, на ток 10 А. Переключатель позволяет управлять одним источником света с двух точек. Лицевые детали из качественного ABS-пластика, устойчивого к царапинам и УФ-излучению. Усиленные прямые монтажные лапки для лучшей фиксации механизма в монтажной коробке. | Электротехническое оборудование Потенциал | PTPWD | FMC | Механические функции, цветные | WAD | ЭУИ ATLASDESIGN | RTD | Ритейл Медиум | EC001590 | Выключатель / Переключатель | 7 | Россия | https://static-pcsp.systeme.ru/image/rWcmf_9xMvO8VkXA6915dd4e2916b1763040590.png https://static-pcsp.systeme.ru/image/TojvPp7haA3MJI_M6915e17b369b01763041659.png https://static-pcsp.systeme.ru/image/Q_11bVVuNl_nvzNU61969c21ae2dd1637260321.jpeg https://static-pcsp.systeme.ru/image/T3lxlgPMDiSBWU1Z61969c21ba8861637260321.jpeg https://static-pcsp.systeme.ru/image/fjVXZB3PHn-nCE0X61969c21d30681637260321.jpeg https://static-pcsp.systeme.ru/image/mQwedbtF-ZnrqnWw61969c21deec21637260321.jpeg https://static-pcsp.systeme.ru/image/1uwIuN8kGoxHq3t361969c219ff961637260321.jpeg | https://static-pcsp.systeme.ru/image/rWcmf_9xMvO8VkXA6915dd4e2916b1763040590.png | 1 2 3 4 5 6 7 | не указан Вид спереди не указан не указан не указан не указан не указан | https://static-pcsp.systeme.ru/image/1tFojSl6je3RCYmX691c489f52ff31763461279.jpg |  | 1 | [6 empty] | https://api.systeme.ru/product/media/download/988353 https://api.systeme.ru/product/media/download/988507 | https://api.systeme.ru/product/media/download/988356 | https://api.systeme.ru/certificates/default/download/3452 https://api.systeme.ru/certificates/default/download/3407 https://api.systeme.ru/certificates/default/download/3355 https://api.systeme.ru/certificates/default/download/1823 https://api.systeme.ru/certificates/default/download/1703 https://api.systeme.ru/certificates/default/download/2491 https://api.systeme.ru/certificates/default/download/1433 https://api.systeme.ru/certificates/default/download/765 | С-ТР ТС-НВО Д-ТР ЕАЭС-RoHS С/Д-UZ С-ТР ТС-НВО Д-ТР ЕАЭС-RoHS С/Д-UZ С-ТР ТС-НВО С-ТР ТС-НВО | ЕАЭС RU С-RU.АТ21.В.00157_25 ЕАЭС N RU Д-RU.РА01.В.69640_25 UZ.SMT.01.0103.117076789 ЕАЭС RU С-RU.АТ21.В.00043_20 ЕАЭС № RU Д-RU.МЮ62.В.00789_20 UZ.SMT.01.0026.75483261 ЕАЭС RU С-RU.АТ21.В.00029_19 ТС RU С-RU.АТ21.В.00042 |  |  | https://www.youtube.com/watch?v=uNb4HCh0Ebw https://rutube.ru/video/1b5d2b80e3c71a11012a2c453955a023/?r=wd https://vkvideo.ru/video-120704871_456239601 | 482.5 | штука | 0 | 10 | BB1 PCE CAR P12 | 2 1 3 4 | 10 1 60 1800 | шт. шт. шт. шт. | 13606489702516 3606489702519 23606489702513 | 23.2 7.5 40.4 120 | 19.5 7.5 24.2 80 | 8.9 4.2 28.8 101.4 | см. см. см. см. | 0.766 0.067 4.892 164.773 | кг. кг. кг. кг. | 71 мм | 71 мм | 40 мм |  | Внутренний / скрытый (EV000383) | Механизм с накладкой (EV006345) | Серый (EV000270) | [5 empty] | Нет |  | Нет |  | Грифель (SV007427) | IP20 (EV006405) | Да |  |  |  | Необработанная (EV006034) |  | Термопласт (EV000403) | Пластик (EV000139) |  |  |  |  | Матовый (-ая) (EV000146) |  |  | 71 мм | 71 мм | 40 мм | 0 | [7 empty] | В распор (лапками) и винтами (EV006353) | [11 empty] | IP20 (EV006405) | [35 empty] | 250 В | Клавиша/кнопка (EV006531) | Нет | Винтов. зажим/клемма (EV001008) | Нет (EV004175) | 40 мм | 10 А | Нет | В комплект не входит (EV009008) | Переключатель на 2 направления (EV000648) | 1 | 10 AX | Нет | Нет | Нет (EV004175) | 22.6 мм | 10 | [129 empty] | утопленный |  |  |  | матовый | 0.073 кг | IEC 60669 |  | декоративное покрытие |  |  |  | 1...2.5 мм² для Жесткий кабель(и) 1...2.5 мм² для Гибкий кабель(и) | 5-40 °C |  | 5-35 °C | [6 empty] | 11 мм | клавиша | 1 | 60-60 % | 40000.0 циклы в соответствии с IEC 60669 | Pozidriv No 1 | 2-канальный | [48 empty] | IP20 |  | не содержит галогенов | [10 empty] | AtlasDesign |  | выключатель | Флоупак |  | комплект из 10 шт. | 1 |  | освещение |  | грифель | винты | механизм | [6 empty] | 10 A в 250 В Переменный ток 50 Гц | [12 empty] | Срок гарантии на данное оборудование составляет 5 лет с момента отгрузки со склада Систэм Электрик, с подтверждением соответствующим документом | Подлежит замене
ATN000763 | ATLASDESIGN 1-клавишный ПЕРЕКЛЮЧАТЕЛЬ с подсветкой, сх.6а, 10АХ, механизм, ГРИФЕЛЬ | Systeme Electric |  |  | 8536500700 | Электромеханические комнатные выключатели на силу тока не более 11 а | Механизм переключателя 1-клавишного с подсветкой Systeme Electric (ранее Schneider Electric) серии AtlasDesign в цвете грифель подходит для сетей 250 В, на ток 10 А. Благодаря светодиодной подсветке синего цвета изделие легко найти в темноте. Переключатель позволяет управлять одним источником света с двух точек. Лицевые детали из качественного ABS-пластика, устойчивого к царапинам и УФ-излучению. Усиленные прямые монтажные лапки для лучшей фиксации механизма в монтажной коробке. | Электротехническое оборудование Потенциал | PTPWD | FMC | Механические функции, цветные | WAD | ЭУИ ATLASDESIGN | RTD | Ритейл Медиум | EC001590 | Выключатель / Переключатель | 7 | Россия | https://static-pcsp.systeme.ru/image/D2egEhxeWZjhMGCG6915dd4e3f8411763040590.png https://static-pcsp.systeme.ru/image/YedYszdKSUY47J936915e17b4c35e1763041659.png | https://static-pcsp.systeme.ru/image/D2egEhxeWZjhMGCG6915dd4e3f8411763040590.png | 1 2 | не указан Вид спереди | https://static-pcsp.systeme.ru/image/1tFojSl6je3RCYmX691c489f52ff31763461279.jpg |  | 1 | [6 empty] | https://api.systeme.ru/product/media/download/988353 https://api.systeme.ru/product/media/download/988507 | https://api.systeme.ru/product/media/download/988356 | https://api.systeme.ru/certificates/default/download/3452 https://api.systeme.ru/certificates/default/download/3407 https://api.systeme.ru/certificates/default/download/3355 https://api.systeme.ru/certificates/default/download/1823 https://api.systeme.ru/certificates/default/download/1703 https://api.systeme.ru/certificates/default/download/2491 https://api.systeme.ru/certificates/default/download/1433 https://api.systeme.ru/certificates/default/download/765 | С-ТР ТС-НВО Д-ТР ЕАЭС-RoHS С/Д-UZ С-ТР ТС-НВО Д-ТР ЕАЭС-RoHS С/Д-UZ С-ТР ТС-НВО С-ТР ТС-НВО | ЕАЭС RU С-RU.АТ21.В.00157_25 ЕАЭС N RU Д-RU.РА01.В.69640_25 UZ.SMT.01.0103.117076789 ЕАЭС RU С-RU.АТ21.В.00043_20 ЕАЭС № RU Д-RU.МЮ62.В.00789_20 UZ.SMT.01.0026.75483261 ЕАЭС RU С-RU.АТ21.В.00029_19 ТС RU С-RU.АТ21.В.00042 |  |  | https://www.youtube.com/watch?v=uNb4HCh0Ebw https://rutube.ru/video/1b5d2b80e3c71a11012a2c453955a023/?r=wd https://vkvideo.ru/video-120704871_456239601 | 720.5 | штука | 0 | 5 | BB1 PCE CAR P12 | 2 1 3 4 | 10 1 60 1800 | шт. шт. шт. шт. | 13606489702523 3606489702526 23606489702520 | 23.2 7.5 40.4 120 | 19.5 7.5 24.2 80 | 8.9 4.2 28.8 101.4 | см. см. см. см. | 0.804 0.07 5.12 171.613 | кг. кг. кг. кг. | 71 мм | 71 мм | 40 мм |  | Внутренний / скрытый (EV000383) | Механизм с накладкой (EV006345) | Серый (EV000270) | [5 empty] | Нет |  | Нет |  | Грифель (SV007427) | IP20 (EV006405) | Да |  |  |  | Необработанная (EV006034) |  | Термопласт (EV000403) | Пластик (EV000139) |  |  |  |  | Матовый (-ая) (EV000146) |  |  | 71 мм | 71 мм | 40 мм | [8 empty] | В распор (лапками) и винтами (EV006353) | [11 empty] | IP20 (EV006405) | [35 empty] | 250 В | Клавиша/кнопка (EV006531) | Нет | Винтов. зажим/клемма (EV001008) | Да (EV004711) |  | 10 А | Нет |  | Переключатель на 2 направления (EV000648) | 1 | 10 AX | Нет | Нет | Нет (EV004175) |  | 10 | Контроль и ориентация (EV011600) | [128 empty] | утопленный |  |  |  | матовый | 0.074 кг | IEC 60669 |  | декоративное покрытие |  |  |  | 1...2.5 мм² для Жесткий кабель(и) 1...2.5 мм² для Гибкий кабель(и) | 5-40 °C |  | 5-35 °C | [6 empty] | 11 мм | клавиша | 1 | 60-60 % | 40000.0 циклы в соответствии с IEC 60669 | Pozidriv No 1 | 2-канальный | [48 empty] | IP20 |  | не содержит галогенов | [10 empty] | AtlasDesign |  | выключатель | Флоупак |  | комплект из 10 шт. | 1 |  | освещение |  | грифель | винты | механизм | [6 empty] | 10 A в 250 В Переменный ток 50 Гц | [12 empty] | Срок гарантии на данное оборудование составляет 5 лет с момента отгрузки со склада Систэм Электрик, с подтверждением соответствующим документом | Подлежит замене
ATN000765 | ATLASDESIGN 2-клавишный ПЕРЕКЛЮЧАТЕЛЬ, сх.6+6, 10АХ, механизм, ГРИФЕЛЬ | Systeme Electric |  |  | 8536500700 | Электромеханические комнатные выключатели на силу тока не более 11 а | Механизм Systeme Electric (ранее Schneider Electric) серии AtlasDesign в цвете грифель переключателя 2-клавишного подходит для сетей 250 В, на ток 10 А. Переключатель позволяет управлять одним источником света с двух точек. Лицевые детали из качественного ABS-пластика, устойчивого к царапинам и УФ-излучению. Усиленные прямые монтажные лапки для лучшей фиксации механизма в монтажной коробке. | Электротехническое оборудование Потенциал | PTPWD | FMC | Механические функции, цветные | WAD | ЭУИ ATLASDESIGN | RTD | Ритейл Медиум | EC001590 | Выключатель / Переключатель | 7 | Россия | https://static-pcsp.systeme.ru/image/EvoGRx_5mdbCn6Ua6915dd4e24f7e1763040590.png https://static-pcsp.systeme.ru/image/jAp90ftZzVtdnSmh6915e17b32ecf1763041659.png | https://static-pcsp.systeme.ru/image/EvoGRx_5mdbCn6Ua6915dd4e24f7e1763040590.png | 1 2 | не указан Вид спереди | https://static-pcsp.systeme.ru/image/1tFojSl6je3RCYmX691c489f52ff31763461279.jpg |  | 1 | [6 empty] | https://api.systeme.ru/product/media/download/988353 https://api.systeme.ru/product/media/download/988507 | https://api.systeme.ru/product/media/download/988356 | https://api.systeme.ru/certificates/default/download/3452 https://api.systeme.ru/certificates/default/download/3407 https://api.systeme.ru/certificates/default/download/3355 https://api.systeme.ru/certificates/default/download/1823 https://api.systeme.ru/certificates/default/download/1703 https://api.systeme.ru/certificates/default/download/2491 https://api.systeme.ru/certificates/default/download/1433 https://api.systeme.ru/certificates/default/download/765 | С-ТР ТС-НВО Д-ТР ЕАЭС-RoHS С/Д-UZ С-ТР ТС-НВО Д-ТР ЕАЭС-RoHS С/Д-UZ С-ТР ТС-НВО С-ТР ТС-НВО | ЕАЭС RU С-RU.АТ21.В.00157_25 ЕАЭС N RU Д-RU.РА01.В.69640_25 UZ.SMT.01.0103.117076789 ЕАЭС RU С-RU.АТ21.В.00043_20 ЕАЭС № RU Д-RU.МЮ62.В.00789_20 UZ.SMT.01.0026.75483261 ЕАЭС RU С-RU.АТ21.В.00029_19 ТС RU С-RU.АТ21.В.00042 |  |  | https://www.youtube.com/watch?v=uNb4HCh0Ebw https://rutube.ru/video/1b5d2b80e3c71a11012a2c453955a023/?r=wd https://vkvideo.ru/video-120704871_456239601 | 873 | штука | 0 | 10 | BB1 PCE CAR P12 | 2 1 3 4 | 10 1 60 1800 | шт. шт. шт. шт. | 13606489702530 3606489702533 23606489702537 | 23.2 7.5 40.4 120 | 19.5 7.5 24.2 80 | 8.9 4.2 28.8 101.4 | см. см. см. см. | 0.88 0.078 5.575 185.239 | кг. кг. кг. кг. | 71 мм | 71 мм | 40 мм |  | Внутренний / скрытый (EV000383) | Механизм с накладкой (EV006345) | Серый (EV000270) | [5 empty] | Нет |  | Нет |  | Грифель (SV007427) | IP20 (EV006405) | Да |  |  |  | Необработанная (EV006034) |  | Термопласт (EV000403) | Пластик (EV000139) |  |  |  |  | Матовый (-ая) (EV000146) |  |  | 71 мм | 71 мм | 40 мм | 0 | [7 empty] | В распор (лапками) и винтами (EV006353) | [11 empty] | IP20 (EV006405) | [35 empty] | 250 В | Клавиша/кнопка (EV006531) | Нет | Винтов. зажим/клемма (EV001008) | Нет (EV004175) | 40 мм | 10 А | Нет | В комплект не входит (EV009008) | Переключатель на 2 направления двойной (EV006530) | 2 | 10 AX | Нет | Нет | Нет (EV004175) | 22.6 мм | 10 | [129 empty] | утопленный |  |  |  | матовый | 0.081 кг | IEC 60669 |  | декоративное покрытие |  |  |  | 1...2.5 мм² для Жесткий кабель(и) 1...2.5 мм² для Гибкий кабель(и) | 5-40 °C |  | 5-35 °C | [6 empty] | 11 мм | клавиша | 2 | 60-60 % | 40000.0 циклы в соответствии с IEC 60669 | Pozidriv No 1 | сдвоенный на 2 направления | [48 empty] | IP20 |  | не содержит галогенов | [10 empty] | AtlasDesign |  | выключатель | Флоупак |  | комплект из 10 шт. | 1 |  | освещение |  | грифель | винты | механизм | [6 empty] | 10 A в 250 В Переменный ток 50 Гц | [12 empty] | Срок гарантии на данное оборудование составляет 5 лет с момента отгрузки со склада Систэм Электрик, с подтверждением соответствующим документом | Подлежит замене
ATN000771 | ATLASDESIGN 1-клавишный ПЕРЕКРЕСТНЫЙ ПЕРЕКЛЮЧАТЕЛЬ, сх.7, 10АХ, механизм, ГРИФЕЛЬ | Systeme Electric |  |  | 8536500700 | Электромеханические комнатные выключатели на силу тока не более 11 а | Механизм Systeme Electric (ранее Schneider Electric) серии AtlasDesign в цвете грифель переключателя 1-клавишного перекрёстного подходит для сетей 250 В, на ток 10 А. Переключатель позволяет управлять одним источником света с двух точек. Лицевые детали из качественного ABS-пластика, устойчивого к царапинам и УФ-излучению. Усиленные прямые монтажные лапки для лучшей фиксации механизма в монтажной коробке. | Электротехническое оборудование Потенциал | PTPWD | FMC | Механические функции, цветные | WAD | ЭУИ ATLASDESIGN | RTD | Ритейл Медиум | EC001590 | Выключатель / Переключатель | 7 | Россия | https://static-pcsp.systeme.ru/image/rWcmf_9xMvO8VkXA6915dd4e2916b1763040590.png https://static-pcsp.systeme.ru/image/TojvPp7haA3MJI_M6915e17b369b01763041659.png https://static-pcsp.systeme.ru/image/paqWf52mUxDdheS161969c22072261637260322.jpeg https://static-pcsp.systeme.ru/image/tsYNYEV2GckdQB7T61969c22128771637260322.jpeg https://static-pcsp.systeme.ru/image/rpBKkHF6N0A3cs-761969c221ec341637260322.jpeg https://static-pcsp.systeme.ru/image/i_cT1-xuU5kulSN061969c21ee3b71637260321.jpeg | https://static-pcsp.systeme.ru/image/rWcmf_9xMvO8VkXA6915dd4e2916b1763040590.png | 1 2 3 4 5 6 | не указан Вид спереди не указан не указан не указан не указан | https://static-pcsp.systeme.ru/image/1tFojSl6je3RCYmX691c489f52ff31763461279.jpg |  | 1 | [6 empty] | https://api.systeme.ru/product/media/download/988353 https://api.systeme.ru/product/media/download/988507 | https://api.systeme.ru/product/media/download/988356 | https://api.systeme.ru/certificates/default/download/3452 https://api.systeme.ru/certificates/default/download/3407 https://api.systeme.ru/certificates/default/download/3355 https://api.systeme.ru/certificates/default/download/1823 https://api.systeme.ru/certificates/default/download/1703 https://api.systeme.ru/certificates/default/download/2491 https://api.systeme.ru/certificates/default/download/1433 https://api.systeme.ru/certificates/default/download/765 | С-ТР ТС-НВО Д-ТР ЕАЭС-RoHS С/Д-UZ С-ТР ТС-НВО Д-ТР ЕАЭС-RoHS С/Д-UZ С-ТР ТС-НВО С-ТР ТС-НВО | ЕАЭС RU С-RU.АТ21.В.00157_25 ЕАЭС N RU Д-RU.РА01.В.69640_25 UZ.SMT.01.0103.117076789 ЕАЭС RU С-RU.АТ21.В.00043_20 ЕАЭС № RU Д-RU.МЮ62.В.00789_20 UZ.SMT.01.0026.75483261 ЕАЭС RU С-RU.АТ21.В.00029_19 ТС RU С-RU.АТ21.В.00042 |  |  | https://www.youtube.com/watch?v=uNb4HCh0Ebw https://rutube.ru/video/1b5d2b80e3c71a11012a2c453955a023/?r=wd https://vkvideo.ru/video-120704871_456239601 | 873 | штука | 0 | 5 | BB1 PCE CAR P12 | 2 1 3 4 | 5 1 20 1800 | шт. шт. шт. шт. | 13606489702554 3606489702557 23606489702551 | 23 7.5 40.4 120 | 9.2 7.5 24.2 80 | 8.9 4.2 10.6 110.4 | см. см. см. см. | 0.406 0.069 1.808 180.707 | кг. кг. кг. кг. | 71 мм | 71 мм | 40 мм |  | Внутренний / скрытый (EV000383) | Механизм с накладкой (EV006345) | Серый (EV000270) | [5 empty] | Нет |  | Нет |  | Грифель (SV007427) | IP20 (EV006405) | Да |  |  |  | Необработанная (EV006034) |  | Термопласт (EV000403) | Пластик (EV000139) |  |  |  |  | Матовый (-ая) (EV000146) |  |  | 71 мм | 71 мм | 40 мм | 0 | [7 empty] | В распор (лапками) и винтами (EV006353) | [11 empty] | IP20 (EV006405) | [35 empty] | 250 В | Клавиша/кнопка (EV006531) | Нет | Винтов. зажим/клемма (EV001008) | Нет (EV004175) | 40 мм | 10 А | Нет | В комплект не входит (EV009008) | Перекрестный переключатель (EV006435) | 1 | 10 AX | Нет | Нет | Нет (EV004175) | 22.6 мм | 10 | [129 empty] | утопленный |  |  |  | матовый | 0.076 кг | IEC 60669 |  | декоративное покрытие |  |  |  | 1...2.5 мм² для Жесткий кабель(и) 1...2.5 мм² для Гибкий кабель(и) | 5-40 °C |  | 5-35 °C | [6 empty] | 11 мм | клавиша | 1 | 60-60 % | 40000.0 циклы в соответствии с IEC 60669 | Pozidriv No 1 | перекрестный | [48 empty] | IP20 |  | не содержит галогенов | [10 empty] | AtlasDesign |  | выключатель | Флоупак |  | комплект из 5 шт. | 1 |  | освещение |  | грифель | винты | механизм | [6 empty] | 10 A в 250 В Переменный ток 50 Гц | [12 empty] | Срок гарантии на данное оборудование составляет 5 лет с момента отгрузки со склада Систэм Электрик, с подтверждением соответствующим документом | Подлежит замене
ATN000811 | ATLASDESIGN 1-клавишный ВЫКЛЮЧАТЕЛЬ, сх.1, 10АХ, механизм, ИЗУМРУД | Systeme Electric |  |  | 8536500700 | Электромеханические комнатные выключатели на силу тока не более 11 а | Механизм Systeme Electric (ранее Schneider Electric) серии AtlasDesign в цвете изумруд выключателя 1-клавишного подходит для сетей 250 В, на ток 10 А. Лицевые детали из качественного ABS-пластика, устойчивого к царапинам и УФ-излучению. Усиленные прямые монтажные лапки для лучшей фиксации механизма в монтажной коробке. | Электротехническое оборудование Потенциал | PTPWD | FMC | Механические функции, цветные | WAD | ЭУИ ATLASDESIGN | RTD | Ритейл Медиум | EC001590 | Выключатель / Переключатель | 7 | Россия | https://static-pcsp.systeme.ru/image/tfLSJ18tB5P8hRph6915de0ce7a881763040780.png https://static-pcsp.systeme.ru/image/KKUuNRgZmeb2fA626915e17a8e2211763041658.png | https://static-pcsp.systeme.ru/image/tfLSJ18tB5P8hRph6915de0ce7a881763040780.png | 1 2 | не указан Вид спереди | https://static-pcsp.systeme.ru/image/1tFojSl6je3RCYmX691c489f52ff31763461279.jpg |  | 1 | [6 empty] | https://api.systeme.ru/product/media/download/988353 https://api.systeme.ru/product/media/download/988507 | https://api.systeme.ru/product/media/download/988356 | https://api.systeme.ru/certificates/default/download/3452 https://api.systeme.ru/certificates/default/download/3407 https://api.systeme.ru/certificates/default/download/3355 https://api.systeme.ru/certificates/default/download/1823 https://api.systeme.ru/certificates/default/download/1703 https://api.systeme.ru/certificates/default/download/2491 https://api.systeme.ru/certificates/default/download/1433 https://api.systeme.ru/certificates/default/download/765 | С-ТР ТС-НВО Д-ТР ЕАЭС-RoHS С/Д-UZ С-ТР ТС-НВО Д-ТР ЕАЭС-RoHS С/Д-UZ С-ТР ТС-НВО С-ТР ТС-НВО | ЕАЭС RU С-RU.АТ21.В.00157_25 ЕАЭС N RU Д-RU.РА01.В.69640_25 UZ.SMT.01.0103.117076789 ЕАЭС RU С-RU.АТ21.В.00043_20 ЕАЭС № RU Д-RU.МЮ62.В.00789_20 UZ.SMT.01.0026.75483261 ЕАЭС RU С-RU.АТ21.В.00029_19 ТС RU С-RU.АТ21.В.00042 |  |  | https://www.youtube.com/watch?v=uNb4HCh0Ebw https://rutube.ru/video/1b5d2b80e3c71a11012a2c453955a023/?r=wd https://vkvideo.ru/video-120704871_456239601 | 307 | штука | 0 | 10 | CAR PCE BB1 P12 | 3 1 2 4 | 20 1 5 1800 | шт. шт. шт. шт. | 23606489702636 3606489702632 13606489702639 | 40.4 7.5 23 120 | 24.2 7.5 9.2 80 | 10.6 4.2 8.9 110.4 | см. см. см. см. | 1.772 0.067 0.397 177.449 | кг. кг. кг. кг. | 71 мм | 71 мм | 40 мм |  | Внутренний / скрытый (EV000383) | Механизм с накладкой (EV006345) | Зеленый (EV000235) | [5 empty] | Нет |  | Нет |  | Изумруд (SV007297) | IP20 (EV006405) | Да |  |  |  | Необработанная (EV006034) |  | Термопласт (EV000403) | Пластик (EV000139) |  |  |  |  | Матовый (-ая) (EV000146) |  |  | 71 мм | 71 мм | 40 мм | 0 | [7 empty] | В распор (лапками) и винтами (EV006353) | [11 empty] | IP20 (EV006405) | [35 empty] | 250 В | Клавиша/кнопка (EV006531) | Нет | Винтов. зажим/клемма (EV001008) | Нет (EV004175) | 40 мм | 10 А | Нет | В комплект не входит (EV009008) | Выключатель 1-полюс. (EV009624) | 1 | 10 AX | Нет | Нет | Нет (EV004175) | 22.6 мм | 10 | [129 empty] | утопленный |  |  |  | матовый | 0.072 кг | IEC 60669 |  | декоративное покрытие |  |  |  | 1...2.5 мм² для Жесткий кабель(и) 1...2.5 мм² для Гибкий кабель(и) | 5-40 °C |  | 5-35 °C | [6 empty] | 11 мм | клавиша | 1 | 60-60 % | 40000.0 циклы в соответствии с IEC 60669 | Pozidriv No 1 | на 1 направление | [48 empty] | IP20 |  | не содержит галогенов | [10 empty] | AtlasDesign |  | выключатель | Флоупак |  | комплект из 10 шт. | 1 |  | освещение |  | изумруд | винты | механизм | [6 empty] | 10 A в 250 В Переменный ток 50 Гц | [12 empty] | Срок гарантии на данное оборудование составляет 5 лет с момента отгрузки со склада Систэм Электрик, с подтверждением соответствующим документом | Подлежит замене
ATN000812 | ATLASDESIGN 1-клавишный ВЫКЛЮЧАТЕЛЬ, сх.1, 10АХ, в сборе, ИЗУМРУД | Systeme Electric |  |  | 8536500700 | Электромеханические комнатные выключатели на силу тока не более 11 а | Выключатель 1-клавишный в сборе Systeme Electric (ранее Schneider Electric) серии AtlasDesign в цвете изумруд подходит для сетей 250 В, на ток 10 А. Лицевые детали из качественного ABS-пластика, устойчивого к царапинам и УФ-излучению. Изделие поставляется в комплекте с рамкой того же цвета. Усиленные прямые монтажные лапки для лучшей фиксации механизма в монтажной коробке. | Электротехническое оборудование Потенциал | PTPWD | FMC | Механические функции, цветные | WAD | ЭУИ ATLASDESIGN | RTD | Ритейл Медиум | EC001590 | Выключатель / Переключатель | 7 | Россия | https://static-pcsp.systeme.ru/image/mBdMg0hN8PuYEap06915de0dc59b01763040781.png https://static-pcsp.systeme.ru/image/erOKaA0nBlhTLcjF6915e17ab31ea1763041658.png | https://static-pcsp.systeme.ru/image/mBdMg0hN8PuYEap06915de0dc59b01763040781.png | 1 2 | не указан Вид спереди | https://static-pcsp.systeme.ru/image/1tFojSl6je3RCYmX691c489f52ff31763461279.jpg |  | 1 | [6 empty] | https://api.systeme.ru/product/media/download/988353 https://api.systeme.ru/product/media/download/988507 |  | https://api.systeme.ru/certificates/default/download/3452 https://api.systeme.ru/certificates/default/download/3407 https://api.systeme.ru/certificates/default/download/3355 https://api.systeme.ru/certificates/default/download/1823 https://api.systeme.ru/certificates/default/download/1703 https://api.systeme.ru/certificates/default/download/2491 https://api.systeme.ru/certificates/default/download/1433 https://api.systeme.ru/certificates/default/download/765 | С-ТР ТС-НВО Д-ТР ЕАЭС-RoHS С/Д-UZ С-ТР ТС-НВО Д-ТР ЕАЭС-RoHS С/Д-UZ С-ТР ТС-НВО С-ТР ТС-НВО | ЕАЭС RU С-RU.АТ21.В.00157_25 ЕАЭС N RU Д-RU.РА01.В.69640_25 UZ.SMT.01.0103.117076789 ЕАЭС RU С-RU.АТ21.В.00043_20 ЕАЭС № RU Д-RU.МЮ62.В.00789_20 UZ.SMT.01.0026.75483261 ЕАЭС RU С-RU.АТ21.В.00029_19 ТС RU С-RU.АТ21.В.00042 |  |  | https://www.youtube.com/watch?v=uNb4HCh0Ebw https://rutube.ru/video/1b5d2b80e3c71a11012a2c453955a023/?r=wd https://vkvideo.ru/video-120704871_456239601 | 397.5 | штука | 0 | 10 | CAR PCE BB1 P12 | 3 1 2 4 | 20 1 5 1800 | шт. шт. шт. шт. | 23606489702643 3606489702649 13606489702646 | 40.4 8.8 23 120 | 24.2 8.8 9.2 80 | 10.6 4.2 8.9 110.4 | см. см. см. см. | 2.016 0.08 0.458 199.474 | кг. кг. кг. кг. | 83 мм | 83 мм | 40 мм |  | Внутренний / скрытый (EV000383) | В сборе с корпусом/рамкой (EV006348) | Зеленый (EV000235) | [5 empty] | Нет |  | Нет |  | Изумруд (SV007297) | IP20 (EV006405) | Да |  |  |  | Необработанная (EV006034) |  | Термопласт (EV000403) | Пластик (EV000139) |  |  |  |  | Матовый (-ая) (EV000146) |  |  | 83 мм | 83 мм | 40 мм | [8 empty] | В распор (лапками) и винтами (EV006353) | [11 empty] | IP20 (EV006405) | [35 empty] | 250 В | Клавиша/кнопка (EV006531) | Нет | Винтов. зажим/клемма (EV001008) | Нет (EV004175) |  | 10 А | Нет |  | Выключатель 1-полюс. (EV009624) | 1 | 10 AX | Нет | Нет | Нет (EV004175) |  | 10 | [129 empty] | утопленный |  |  |  | матовый | 0.088 кг | IEC 60669 |  | декоративное покрытие |  |  |  | 1...2.5 мм² для Жесткий кабель(и) 1...2.5 мм² для Гибкий кабель(и) | 5-40 °C |  | 5-35 °C | [6 empty] | 11 мм | клавиша | 1 | 60-60 % | 40000.0 циклы в соответствии с IEC 60669 | Pozidriv No 1 | на 1 направление | [48 empty] | IP20 |  | не содержит галогенов | [10 empty] | AtlasDesign |  | выключатель | Флоупак |  | комплект из 10 шт. | 1 |  | освещение |  | изумруд | винты | изделие в сборе | [6 empty] | 10 A в 250 В Переменный ток 50 Гц | [12 empty] | Срок гарантии на данное оборудование составляет 5 лет с момента отгрузки со склада Систэм Электрик, с подтверждением соответствующим документом | Подлежит замене
ATN000813 | ATLASDESIGN 1-клавишный ВЫКЛЮЧАТЕЛЬ с подсветкой, сх.1а, 10АХ, механизм, ИЗУМРУД | Systeme Electric |  |  | 8536500700 | Электромеханические комнатные выключатели на силу тока не более 11 а | Механизм выключателя 1-клавишного с подсветкой Systeme Electric (ранее Schneider Electric) серии AtlasDesign в цвете изумруд подходит для сетей 250 В, на ток 10 А. Благодаря светодиодной подсветке синего цвета изделие легко найти в темноте. Лицевые детали из качественного ABS-пластика, устойчивого к царапинам и УФ-излучению. Усиленные прямые монтажные лапки для лучшей фиксации механизма в монтажной коробке. | Электротехническое оборудование Потенциал | PTPWD | FMC | Механические функции, цветные | WAD | ЭУИ ATLASDESIGN | RTD | Ритейл Медиум | EC001590 | Выключатель / Переключатель | 7 | Россия | https://static-pcsp.systeme.ru/image/yt81RuOhfDQzhM6S6915de0d102d51763040781.png https://static-pcsp.systeme.ru/image/oM0unUNYnzTDxMaU6915e17aa8a861763041658.png | https://static-pcsp.systeme.ru/image/yt81RuOhfDQzhM6S6915de0d102d51763040781.png | 1 2 | не указан Вид спереди | https://static-pcsp.systeme.ru/image/1tFojSl6je3RCYmX691c489f52ff31763461279.jpg |  | 1 | [6 empty] | https://api.systeme.ru/product/media/download/988353 https://api.systeme.ru/product/media/download/988507 | https://api.systeme.ru/product/media/download/988356 https://api.systeme.ru/product/media/download/988372 | https://api.systeme.ru/certificates/default/download/3452 https://api.systeme.ru/certificates/default/download/3407 https://api.systeme.ru/certificates/default/download/3355 https://api.systeme.ru/certificates/default/download/1823 https://api.systeme.ru/certificates/default/download/1703 https://api.systeme.ru/certificates/default/download/2491 https://api.systeme.ru/certificates/default/download/1433 https://api.systeme.ru/certificates/default/download/765 | С-ТР ТС-НВО Д-ТР ЕАЭС-RoHS С/Д-UZ С-ТР ТС-НВО Д-ТР ЕАЭС-RoHS С/Д-UZ С-ТР ТС-НВО С-ТР ТС-НВО | ЕАЭС RU С-RU.АТ21.В.00157_25 ЕАЭС N RU Д-RU.РА01.В.69640_25 UZ.SMT.01.0103.117076789 ЕАЭС RU С-RU.АТ21.В.00043_20 ЕАЭС № RU Д-RU.МЮ62.В.00789_20 UZ.SMT.01.0026.75483261 ЕАЭС RU С-RU.АТ21.В.00029_19 ТС RU С-RU.АТ21.В.00042 |  |  | https://www.youtube.com/watch?v=uNb4HCh0Ebw https://rutube.ru/video/1b5d2b80e3c71a11012a2c453955a023/?r=wd https://vkvideo.ru/video-120704871_456239601 | 524.5 | штука | 0 | 10 | CAR PCE BB1 P12 | 3 1 2 4 | 20 1 5 1800 | шт. шт. шт. шт. | 23606489702650 3606489702656 13606489702653 | 40.4 7.5 23 120 | 24.2 7.5 9.2 80 | 10.6 4.2 8.9 110.4 | см. см. см. см. | 1.714 0.065 0.382 172.229 | кг. кг. кг. кг. | 71 мм | 71 мм | 40 мм |  | Внутренний / скрытый (EV000383) | Механизм с накладкой (EV006345) | Зеленый (EV000235) | [5 empty] | Нет |  | Нет |  | Изумруд (SV007297) | IP20 (EV006405) | Да |  |  |  | Необработанная (EV006034) |  | Термопласт (EV000403) | Пластик (EV000139) |  |  |  |  | Матовый (-ая) (EV000146) |  |  | 71 мм | 71 мм | 40 мм | 0 | [7 empty] | В распор (лапками) и винтами (EV006353) | [11 empty] | IP20 (EV006405) | [35 empty] | 250 В | Клавиша/кнопка (EV006531) | Нет | Винтов. зажим/клемма (EV001008) | Да (EV004711) | 40 мм | 10 А | Нет | Светодиод. (LED) несменная (EV011515) | Выключатель 1-полюс. (EV009624) | 1 | 10 AX | Нет | Нет | Нет (EV004175) | 22.6 мм | 10 | Контроль и ориентация (EV011600) | [128 empty] | утопленный |  |  |  | матовый | 0.072 кг | IEC 60669 |  | декоративное покрытие |  |  |  | 1...2.5 мм² для Жесткий кабель(и) 1...2.5 мм² для Гибкий кабель(и) | 5-40 °C |  | 5-35 °C | [6 empty] | 11 мм | клавиша | 1 | 60-60 % | 40000.0 циклы в соответствии с IEC 60669 | Pozidriv No 1 | на 1 направление | [48 empty] | IP20 |  | не содержит галогенов | [10 empty] | AtlasDesign |  | выключатель | Флоупак |  | комплект из 10 шт. | 1 |  | освещение |  | изумруд | винты | механизм | [6 empty] | 10 A в 250 В Переменный ток 50 Гц | [12 empty] | Срок гарантии на данное оборудование составляет 5 лет с момента отгрузки со склада Систэм Электрик, с подтверждением соответствующим документом | Подлежит замене
ATN000815 | ATLASDESIGN 1-клавишный ВЫКЛЮЧАТЕЛЬ КНОПОЧНЫЙ, сх.1, 10А, механизм, ИЗУМРУД | Systeme Electric |  |  | 8536500700 | Электромеханические комнатные выключатели на силу тока не более 11 а | Механизм Systeme Electric (ранее Schneider Electric) серии AtlasDesign в цвете изумруд выключателя 1-клавишного с самовозвратом подходит для сетей 250 В, на ток 10 А. Лицевые детали из качественного ABS-пластика, устойчивого к царапинам и УФ-излучению. Усиленные прямые монтажные лапки для лучшей фиксации механизма в монтажной коробке. | Электротехническое оборудование Потенциал | PTPWD | FMC | Механические функции, цветные | WAD | ЭУИ ATLASDESIGN | RTD | Ритейл Медиум | EC000029 | Кнопочный, самовозвратный, карточный выключатель | 7 | Россия | https://static-pcsp.systeme.ru/image/tfLSJ18tB5P8hRph6915de0ce7a881763040780.png https://static-pcsp.systeme.ru/image/KKUuNRgZmeb2fA626915e17a8e2211763041658.png | https://static-pcsp.systeme.ru/image/tfLSJ18tB5P8hRph6915de0ce7a881763040780.png | 1 2 | не указан Вид спереди | https://static-pcsp.systeme.ru/image/1tFojSl6je3RCYmX691c489f52ff31763461279.jpg |  | 1 | [6 empty] | https://api.systeme.ru/product/media/download/988353 https://api.systeme.ru/product/media/download/988507 | https://api.systeme.ru/product/media/download/988356 | https://api.systeme.ru/certificates/default/download/3452 https://api.systeme.ru/certificates/default/download/3407 https://api.systeme.ru/certificates/default/download/3355 https://api.systeme.ru/certificates/default/download/1823 https://api.systeme.ru/certificates/default/download/1703 https://api.systeme.ru/certificates/default/download/2491 https://api.systeme.ru/certificates/default/download/1433 https://api.systeme.ru/certificates/default/download/765 | С-ТР ТС-НВО Д-ТР ЕАЭС-RoHS С/Д-UZ С-ТР ТС-НВО Д-ТР ЕАЭС-RoHS С/Д-UZ С-ТР ТС-НВО С-ТР ТС-НВО | ЕАЭС RU С-RU.АТ21.В.00157_25 ЕАЭС N RU Д-RU.РА01.В.69640_25 UZ.SMT.01.0103.117076789 ЕАЭС RU С-RU.АТ21.В.00043_20 ЕАЭС № RU Д-RU.МЮ62.В.00789_20 UZ.SMT.01.0026.75483261 ЕАЭС RU С-RU.АТ21.В.00029_19 ТС RU С-RU.АТ21.В.00042 |  |  | https://www.youtube.com/watch?v=uNb4HCh0Ebw https://rutube.ru/video/1b5d2b80e3c71a11012a2c453955a023/?r=wd https://vkvideo.ru/video-120704871_456239601 | 504 | штука | 0 | 5 | BB1 PCE CAR P12 | 2 1 3 4 | 5 1 20 1800 | шт. шт. шт. шт. | 13606489702660 3606489702663 23606489702667 | 23 7.5 40.4 120 | 9.2 7.5 24.2 80 | 8.9 4.2 10.6 110.4 | см. см. см. см. | 0.378 0.064 1.696 170.681 | кг. кг. кг. кг. | 71 мм | 71 мм | 40 мм |  | Внутренний / скрытый (EV000383) | Механизм с накладкой (EV006345) | Зеленый (EV000235) | Одиночный/однокнопочный (EV000987) |  |  |  |  | Нет |  |  |  | Изумруд (SV007297) | IP20 (EV006405) | Да |  |  |  | Необработанная (EV006034) |  | Термопласт (EV000403) | Пластик (EV000139) |  |  |  |  | Матовый (-ая) (EV000146) |  |  | 71 мм | 71 мм | 40 мм | [8 empty] | В распор (лапками) и винтами (EV006353) | [11 empty] | IP20 (EV006405) | [35 empty] | 250 В | Клавиша (качели) (EV000200) |  |  |  |  | 10 А | Нет |  |  | 1 | [5 empty] | 10 |  | Нет | [127 empty] | утопленный |  |  |  | матовый | 0.071 кг | IEC 60669 |  | декоративное покрытие |  |  |  | 1...2.5 мм² для Жесткий кабель(и) 1...2.5 мм² для Гибкий кабель(и) | 5-40 °C |  | 5-35 °C | [6 empty] | 11 мм | клавиша | 1 | 60-60 % | 40000.0 циклы в соответствии с IEC 60669 | Pozidriv No 1 | [49 empty] | IP20 |  | не содержит галогенов | [10 empty] | AtlasDesign |  | кнопка | Флоупак |  | комплект из 5 шт. | 1 |  | освещение |  | изумруд | винты | механизм | [6 empty] | 10 A в 250 В Переменный ток 50 Гц | [12 empty] | Срок гарантии на данное оборудование составляет 5 лет с момента отгрузки со склада Систэм Электрик, с подтверждением соответствующим документом | Подлежит замене
ATN000831 | ATLASDESIGN 3-клавишный ВЫКЛЮЧАТЕЛЬ, сх.1+1+1, 10АХ, механизм, ИЗУМРУД | Systeme Electric |  |  | 8536500700 | Электромеханические комнатные выключатели на силу тока не более 11 а | Механизм Systeme Electric (ранее Schneider Electric) серии AtlasDesign в цвете изумруд выключателя 3-клавишного подходит для сетей 250 В, на ток 10 А. Трёхклавишный выключатель позволяет управлять тремя источниками света из одной точки. Лицевые детали из качественного ABS-пластика, устойчивого к царапинам и УФ-излучению. Усиленные прямые монтажные лапки для лучшей фиксации механизма в монтажной коробке. | Электротехническое оборудование Потенциал | PTPWD | FMC | Механические функции, цветные | WAD | ЭУИ ATLASDESIGN | RTD | Ритейл Медиум | EC001590 | Выключатель / Переключатель | 7 | Россия | https://static-pcsp.systeme.ru/image/mSwDYoQlQ25UkUTu6915de0d770341763040781.png https://static-pcsp.systeme.ru/image/qFRXbWhV819atIfC6915e17a61db61763041658.png | https://static-pcsp.systeme.ru/image/mSwDYoQlQ25UkUTu6915de0d770341763040781.png | 1 2 | не указан Вид спереди | https://static-pcsp.systeme.ru/image/1tFojSl6je3RCYmX691c489f52ff31763461279.jpg |  | 1 | [6 empty] | https://api.systeme.ru/product/media/download/988353 https://api.systeme.ru/product/media/download/988507 | https://api.systeme.ru/product/media/download/988356 | https://api.systeme.ru/certificates/default/download/3452 https://api.systeme.ru/certificates/default/download/3407 https://api.systeme.ru/certificates/default/download/3355 https://api.systeme.ru/certificates/default/download/1823 https://api.systeme.ru/certificates/default/download/1703 https://api.systeme.ru/certificates/default/download/2491 https://api.systeme.ru/certificates/default/download/1433 https://api.systeme.ru/certificates/default/download/765 | С-ТР ТС-НВО Д-ТР ЕАЭС-RoHS С/Д-UZ С-ТР ТС-НВО Д-ТР ЕАЭС-RoHS С/Д-UZ С-ТР ТС-НВО С-ТР ТС-НВО | ЕАЭС RU С-RU.АТ21.В.00157_25 ЕАЭС N RU Д-RU.РА01.В.69640_25 UZ.SMT.01.0103.117076789 ЕАЭС RU С-RU.АТ21.В.00043_20 ЕАЭС № RU Д-RU.МЮ62.В.00789_20 UZ.SMT.01.0026.75483261 ЕАЭС RU С-RU.АТ21.В.00029_19 ТС RU С-RU.АТ21.В.00042 |  |  | https://www.youtube.com/watch?v=uNb4HCh0Ebw https://rutube.ru/video/1b5d2b80e3c71a11012a2c453955a023/?r=wd https://vkvideo.ru/video-120704871_456239601 | 612 | штука | 0 | 10 | CAR PCE BB1 P12 | 3 1 2 4 | 20 1 5 1800 | шт. шт. шт. шт. | 23606489702711 3606489702717 13606489702714 | 40.4 7.5 23 120 | 24.2 7.5 9.2 80 | 10.6 4.2 8.9 110.4 | см. см. см. см. | 1.884 0.073 0.425 187.547 | кг. кг. кг. кг. | 71 мм | 71 мм | 40 мм |  | Внутренний / скрытый (EV000383) | Механизм с накладкой (EV006345) | Зеленый (EV000235) | [5 empty] | Нет |  | Нет |  | Изумруд (SV007297) | IP20 (EV006405) | Да |  |  |  | Необработанная (EV006034) |  | Термопласт (EV000403) | Пластик (EV000139) |  |  |  |  | Матовый (-ая) (EV000146) |  |  | 71 мм | 71 мм | 40 мм | [8 empty] | В распор (лапками) и винтами (EV006353) | [11 empty] | IP20 (EV006405) | [35 empty] | 250 В | Клавиша/кнопка (EV006531) | Нет | Винтов. зажим/клемма (EV001008) | Нет (EV004175) |  | 10 А | Нет |  | Выключатель 3х1-полюс. (EV006343) | 3 | 10 AX | Нет | Нет | Нет (EV004175) |  | 10 | [129 empty] | утопленный |  |  |  | матовый | 0.079 кг | IEC 60669 |  | декоративное покрытие |  |  |  | 1...2.5 мм² для Жесткий кабель(и) 1...2.5 мм² для Гибкий кабель(и) | 5-40 °C |  | 5-35 °C | [6 empty] | 11 мм | клавиша | 3 | 60-60 % | 40000.0 циклы в соответствии с IEC 60669 | Pozidriv No 1 | 3.0 на 1 направление | [48 empty] | IP20 |  | не содержит галогенов | [10 empty] | AtlasDesign |  | выключатель | Флоупак |  | комплект из 10 шт. | 1 |  | освещение |  | изумруд | винты | механизм | [6 empty] | 10 A в 250 В Переменный ток 50 Гц | [12 empty] | Срок гарантии на данное оборудование составляет 5 лет с момента отгрузки со склада Систэм Электрик, с подтверждением соответствующим документом | Подлежит замене
ATN000851 | ATLASDESIGN 2-клавишный ВЫКЛЮЧАТЕЛЬ, сх.5, 10АХ, механизм, ИЗУМРУД | Systeme Electric |  |  | 8536500700 | Электромеханические комнатные выключатели на силу тока не более 11 а | Механизм выключателя 2-клавишного Systeme Electric (ранее Schneider Electric) серии AtlasDesign в цвете изумруд подходит для сетей 250 В, на ток 10 А. Двухклавишный выключатель позволяет управлять двумя источниками света с одной точки. Лицевые детали из качественного ABS-пластика, устойчивого к царапинам и УФ-излучению. Усиленные прямые монтажные лапки для лучшей фиксации механизма в монтажной коробке. | Электротехническое оборудование Потенциал | PTPWD | FMC | Механические функции, цветные | WAD | ЭУИ ATLASDESIGN | RTD | Ритейл Медиум | EC001590 | Выключатель / Переключатель | 7 | Россия | https://static-pcsp.systeme.ru/image/0Ozv9QWAFR1cTu6N6915de0ce2cb31763040780.png https://static-pcsp.systeme.ru/image/SG4SkAb7dJMYWwp86915e17a985861763041658.png | https://static-pcsp.systeme.ru/image/0Ozv9QWAFR1cTu6N6915de0ce2cb31763040780.png | 1 2 | не указан Вид спереди | https://static-pcsp.systeme.ru/image/1tFojSl6je3RCYmX691c489f52ff31763461279.jpg |  | 1 | [6 empty] | https://api.systeme.ru/product/media/download/988353 https://api.systeme.ru/product/media/download/988507 | https://api.systeme.ru/product/media/download/988356 | https://api.systeme.ru/certificates/default/download/3452 https://api.systeme.ru/certificates/default/download/3407 https://api.systeme.ru/certificates/default/download/3355 https://api.systeme.ru/certificates/default/download/1823 https://api.systeme.ru/certificates/default/download/1703 https://api.systeme.ru/certificates/default/download/2491 https://api.systeme.ru/certificates/default/download/1433 https://api.systeme.ru/certificates/default/download/765 | С-ТР ТС-НВО Д-ТР ЕАЭС-RoHS С/Д-UZ С-ТР ТС-НВО Д-ТР ЕАЭС-RoHS С/Д-UZ С-ТР ТС-НВО С-ТР ТС-НВО | ЕАЭС RU С-RU.АТ21.В.00157_25 ЕАЭС N RU Д-RU.РА01.В.69640_25 UZ.SMT.01.0103.117076789 ЕАЭС RU С-RU.АТ21.В.00043_20 ЕАЭС № RU Д-RU.МЮ62.В.00789_20 UZ.SMT.01.0026.75483261 ЕАЭС RU С-RU.АТ21.В.00029_19 ТС RU С-RU.АТ21.В.00042 |  |  | https://www.youtube.com/watch?v=uNb4HCh0Ebw https://rutube.ru/video/1b5d2b80e3c71a11012a2c453955a023/?r=wd https://vkvideo.ru/video-120704871_456239601 | 397.5 | штука | 0 | 10 | CAR PCE BB1 P12 | 3 1 2 4 | 20 1 5 1800 | шт. шт. шт. шт. | 23606489702803 3606489702809 13606489702806 | 40.4 7.5 23 120 | 24.2 7.5 9.2 80 | 10.6 4.2 8.9 110.4 | см. см. см. см. | 1.845 0.071 0.415 184.055 | кг. кг. кг. кг. | 71 мм | 71 мм | 40 мм |  | Внутренний / скрытый (EV000383) | Механизм с накладкой (EV006345) | Зеленый (EV000235) | [5 empty] | Нет |  | Нет |  | Изумруд (SV007297) | IP20 (EV006405) | Да |  |  |  | Необработанная (EV006034) |  | Термопласт (EV000403) | Пластик (EV000139) |  |  |  |  | Матовый (-ая) (EV000146) |  |  | 71 мм | 71 мм | 40 мм | 0 | [7 empty] | В распор (лапками) и винтами (EV006353) | [11 empty] | IP20 (EV006405) | [35 empty] | 250 В | Клавиша/кнопка (EV006531) | Нет | Винтов. зажим/клемма (EV001008) | Нет (EV004175) | 40 мм | 10 А | Нет | В комплект не входит (EV009008) | Выключатель 2х1-полюс. (EV006342) | 2 | 10 AX | Нет | Нет | Нет (EV004175) | 22.6 мм | 10 | [129 empty] | утопленный |  |  |  | матовый | 0.074 кг | IEC 60669 |  | декоративное покрытие |  |  |  | 1...2.5 мм² для Жесткий кабель(и) 1...2.5 мм² для Гибкий кабель(и) | 5-40 °C |  | 5-35 °C | [6 empty] | 11 мм | клавиша | 2 | 60-60 % | 40000.0 циклы в соответствии с IEC 60669 | Pozidriv No 1 | 2.0 на 1 направление | [48 empty] | IP20 |  | не содержит галогенов | [10 empty] | AtlasDesign |  | выключатель | Флоупак |  | комплект из 10 шт. | 1 |  | освещение |  | изумруд | винты | механизм | [6 empty] | 10 A в 250 В Переменный ток 50 Гц | [12 empty] | Срок гарантии на данное оборудование составляет 5 лет с момента отгрузки со склада Систэм Электрик, с подтверждением соответствующим документом | Подлежит замене
ATN000852 | ATLASDESIGN 2-клавишный ВЫКЛЮЧАТЕЛЬ, сх.5, 10АХ, в сборе, ИЗУМРУД | Systeme Electric |  |  | 8536500700 | Электромеханические комнатные выключатели на силу тока не более 11 а | Выключатель в сборе Systeme Electric (ранее Schneider Electric) серии AtlasDesign в цвете изумруд 2-клавишный подходит для сетей 250 В, на ток 10 А. Двухклавишный выключатель позволяет управлять двумя источниками света с одной точки. Лицевые детали из качественного ABS-пластика, устойчивого к царапинам и УФ-излучению. Изделие поставляется в комплекте с рамкой того же цвета. Усиленные прямые монтажные лапки для лучшей фиксации механизма в монтажной коробке. | Электротехническое оборудование Потенциал | PTPWD | FMC | Механические функции, цветные | WAD | ЭУИ ATLASDESIGN | RTD | Ритейл Медиум | EC001590 | Выключатель / Переключатель | 7 | Россия | https://static-pcsp.systeme.ru/image/d_YNHgR5AhctwBWz6915de0d31ac71763040781.png https://static-pcsp.systeme.ru/image/T4N6SOalw6rC-amf6915e200cabe91763041792.png | https://static-pcsp.systeme.ru/image/d_YNHgR5AhctwBWz6915de0d31ac71763040781.png | 1 2 | не указан Вид спереди | https://static-pcsp.systeme.ru/image/1tFojSl6je3RCYmX691c489f52ff31763461279.jpg |  | 1 | [6 empty] | https://api.systeme.ru/product/media/download/988353 https://api.systeme.ru/product/media/download/988507 |  | https://api.systeme.ru/certificates/default/download/3452 https://api.systeme.ru/certificates/default/download/3407 https://api.systeme.ru/certificates/default/download/3355 https://api.systeme.ru/certificates/default/download/1823 https://api.systeme.ru/certificates/default/download/1703 https://api.systeme.ru/certificates/default/download/2491 https://api.systeme.ru/certificates/default/download/1433 https://api.systeme.ru/certificates/default/download/765 | С-ТР ТС-НВО Д-ТР ЕАЭС-RoHS С/Д-UZ С-ТР ТС-НВО Д-ТР ЕАЭС-RoHS С/Д-UZ С-ТР ТС-НВО С-ТР ТС-НВО | ЕАЭС RU С-RU.АТ21.В.00157_25 ЕАЭС N RU Д-RU.РА01.В.69640_25 UZ.SMT.01.0103.117076789 ЕАЭС RU С-RU.АТ21.В.00043_20 ЕАЭС № RU Д-RU.МЮ62.В.00789_20 UZ.SMT.01.0026.75483261 ЕАЭС RU С-RU.АТ21.В.00029_19 ТС RU С-RU.АТ21.В.00042 |  |  | https://www.youtube.com/watch?v=uNb4HCh0Ebw https://rutube.ru/video/1b5d2b80e3c71a11012a2c453955a023/?r=wd https://vkvideo.ru/video-120704871_456239601 | 460.5 | штука | 0 | 5 | BB1 PCE CAR P12 | 2 1 3 4 | 5 1 20 1800 | шт. шт. шт. шт. | 13606489702813 3606489702816 23606489702810 | 23 8.8 40.4 120 | 9.2 8.8 24.2 80 | 8.9 4.2 10.6 110.4 | см. см. см. см. | 0.477 0.083 2.091 206.206 | кг. кг. кг. кг. | 83 мм | 83 мм | 40 мм |  | Внутренний / скрытый (EV000383) | В сборе с корпусом/рамкой (EV006348) | Зеленый (EV000235) | [5 empty] | Нет |  | Нет |  | Изумруд (SV007297) | IP20 (EV006405) | Да |  |  |  | Необработанная (EV006034) |  | Термопласт (EV000403) | Пластик (EV000139) |  |  |  |  | Матовый (-ая) (EV000146) |  |  | 83 мм | 83 мм | 40 мм | 0 | [7 empty] | В распор (лапками) и винтами (EV006353) | [11 empty] | IP20 (EV006405) | [35 empty] | 250 В | Клавиша/кнопка (EV006531) | Нет | Винтов. зажим/клемма (EV001008) | Нет (EV004175) |  | 10 А | Нет |  | Выключатель 2х1-полюс. (EV006342) | 2 | 10 AX | Нет | Нет | Нет (EV004175) |  | 10 | [129 empty] | утопленный |  |  |  | матовый | 0.089 кг | IEC 60669 |  | декоративное покрытие |  |  |  | 1...2.5 мм² для Жесткий кабель(и) 1...2.5 мм² для Гибкий кабель(и) | 5-40 °C |  | 5-35 °C | [6 empty] | 11 мм | клавиша | 2 | 60-60 % | 40000.0 циклы в соответствии с IEC 60669 | Pozidriv No 1 | 2-канальный | [48 empty] | IP20 |  | не содержит галогенов | [10 empty] | AtlasDesign |  | выключатель | Флоупак |  | комплект из 10 шт. | 1 |  | освещение |  | изумруд | винты | изделие в сборе | [6 empty] | 10 A в 250 В Переменный ток 50 Гц | [12 empty] | Срок гарантии на данное оборудование составляет 5 лет с момента отгрузки со склада Систэм Электрик, с подтверждением соответствующим документом | Подлежит замене
ATN000853 | ATLASDESIGN 2-клавишный ВЫКЛЮЧАТЕЛЬ с подсветкой, сх.5а, 10АХ, механизм, ИЗУМРУД | Systeme Electric |  |  | 8536500700 | Электромеханические комнатные выключатели на силу тока не более 11 а | Механизм Systeme Electric (ранее Schneider Electric) серии AtlasDesign в цвете изумруд выключателя 2-клавишного c подсветкой подходит для сетей 250 В, на ток 10 А. Благодаря светодиодной подсветке синего цвета изделие легко найти в темноте. Двухклавишный выключатель позволяет управлять двумя источниками света с одной точки. Лицевые детали из качественного ABS-пластика, устойчивого к царапинам и УФ-излучению. | Электротехническое оборудование Потенциал | PTPWD | FMC | Механические функции, цветные | WAD | ЭУИ ATLASDESIGN | RTD | Ритейл Медиум | EC001590 | Выключатель / Переключатель | 7 | Россия | https://static-pcsp.systeme.ru/image/cDUJFAyFD0nFtQtv6915de0d258531763040781.png https://static-pcsp.systeme.ru/image/vdcseCPQSEikEwyn6915e200be0701763041792.png | https://static-pcsp.systeme.ru/image/cDUJFAyFD0nFtQtv6915de0d258531763040781.png | 1 2 | не указан Вид спереди | https://static-pcsp.systeme.ru/image/1tFojSl6je3RCYmX691c489f52ff31763461279.jpg |  | 1 | [6 empty] | https://api.systeme.ru/product/media/download/988353 https://api.systeme.ru/product/media/download/988507 | https://api.systeme.ru/product/media/download/988356 https://api.systeme.ru/product/media/download/988372 | https://api.systeme.ru/certificates/default/download/3452 https://api.systeme.ru/certificates/default/download/3407 https://api.systeme.ru/certificates/default/download/3355 https://api.systeme.ru/certificates/default/download/1823 https://api.systeme.ru/certificates/default/download/1703 https://api.systeme.ru/certificates/default/download/2491 https://api.systeme.ru/certificates/default/download/1433 https://api.systeme.ru/certificates/default/download/765 | С-ТР ТС-НВО Д-ТР ЕАЭС-RoHS С/Д-UZ С-ТР ТС-НВО Д-ТР ЕАЭС-RoHS С/Д-UZ С-ТР ТС-НВО С-ТР ТС-НВО | ЕАЭС RU С-RU.АТ21.В.00157_25 ЕАЭС N RU Д-RU.РА01.В.69640_25 UZ.SMT.01.0103.117076789 ЕАЭС RU С-RU.АТ21.В.00043_20 ЕАЭС № RU Д-RU.МЮ62.В.00789_20 UZ.SMT.01.0026.75483261 ЕАЭС RU С-RU.АТ21.В.00029_19 ТС RU С-RU.АТ21.В.00042 |  |  | https://www.youtube.com/watch?v=uNb4HCh0Ebw https://rutube.ru/video/1b5d2b80e3c71a11012a2c453955a023/?r=wd https://vkvideo.ru/video-120704871_456239601 | 678.5 | штука | 0 | 10 | CAR PCE BB1 P12 | 3 1 2 4 | 20 1 5 1800 | шт. шт. шт. шт. | 23606489702827 3606489702823 13606489702820 | 40.4 7.5 23 120 | 24.2 7.5 9.2 80 | 10.6 4.2 8.9 110.4 | см. см. см. см. | 1.852 0.071 0.417 184.667 | кг. кг. кг. кг. | 71 мм | 71 мм | 40 мм |  | Внутренний / скрытый (EV000383) | Механизм с накладкой (EV006345) | Зеленый (EV000235) | [5 empty] | Нет |  | Нет |  | Изумруд (SV007297) | IP20 (EV006405) | Да |  |  |  | Необработанная (EV006034) |  | Термопласт (EV000403) | Пластик (EV000139) |  |  |  |  | Матовый (-ая) (EV000146) |  |  | 71 мм | 71 мм | 40 мм | 0 | [7 empty] | В распор (лапками) и винтами (EV006353) | [11 empty] | IP20 (EV006405) | [35 empty] | 250 В | Клавиша/кнопка (EV006531) | Нет | Винтов. зажим/клемма (EV001008) | Да (EV004711) | 40 мм | 10 А | Нет | Светодиод. (LED) несменная (EV011515) | Выключатель 2х1-полюс. (EV006342) | 2 | 10 AX | Нет | Нет | Нет (EV004175) | 22.6 мм | 10 | Контроль и ориентация (EV011600) | [128 empty] | утопленный |  |  |  | матовый | 0.075 кг | IEC 60669 |  | декоративное покрытие |  |  |  | 1...2.5 мм² для Жесткий кабель(и) 1...2.5 мм² для Гибкий кабель(и) | 5-40 °C |  | 5-35 °C | [6 empty] | 11 мм | клавиша | 2 | 60-60 % | 40000.0 циклы в соответствии с IEC 60669 | Pozidriv No 1 | 2.0 на 1 направление | [48 empty] | IP20 |  | не содержит галогенов | [10 empty] | AtlasDesign |  | выключатель | Флоупак |  | комплект из 10 шт. | 1 |  | освещение |  | изумруд | винты | изделие в сборе | [6 empty] | 10 A в 250 В Переменный ток 50 Гц | [12 empty] | Срок гарантии на данное оборудование составляет 5 лет с момента отгрузки со склада Систэм Электрик, с подтверждением соответствующим документом | Подлежит замене
ATN000861 | ATLASDESIGN 1-клавишный ПЕРЕКЛЮЧАТЕЛЬ, сх.6, 10АХ, механизм, ИЗУМРУД | Systeme Electric |  |  | 8536500700 | Электромеханические комнатные выключатели на силу тока не более 11 а | Механизм Systeme Electric (ранее Schneider Electric) серии AtlasDesign в цвете изумруд переключателя 1-клавишного подходит для сетей 250 В, на ток 10 А. Переключатель позволяет управлять одним источником света с двух точек. Лицевые детали из качественного ABS-пластика, устойчивого к царапинам и УФ-излучению. Усиленные прямые монтажные лапки для лучшей фиксации механизма в монтажной коробке. | Электротехническое оборудование Потенциал | PTPWD | FMC | Механические функции, цветные | WAD | ЭУИ ATLASDESIGN | RTD | Ритейл Медиум | EC001590 | Выключатель / Переключатель | 7 | Россия | https://static-pcsp.systeme.ru/image/tfLSJ18tB5P8hRph6915de0ce7a881763040780.png https://static-pcsp.systeme.ru/image/KKUuNRgZmeb2fA626915e17a8e2211763041658.png | https://static-pcsp.systeme.ru/image/tfLSJ18tB5P8hRph6915de0ce7a881763040780.png | 1 2 | не указан Вид спереди | https://static-pcsp.systeme.ru/image/1tFojSl6je3RCYmX691c489f52ff31763461279.jpg |  | 1 | [6 empty] | https://api.systeme.ru/product/media/download/988353 https://api.systeme.ru/product/media/download/988507 | https://api.systeme.ru/product/media/download/988356 | https://api.systeme.ru/certificates/default/download/3452 https://api.systeme.ru/certificates/default/download/3407 https://api.systeme.ru/certificates/default/download/3355 https://api.systeme.ru/certificates/default/download/1823 https://api.systeme.ru/certificates/default/download/1703 https://api.systeme.ru/certificates/default/download/2491 https://api.systeme.ru/certificates/default/download/1433 https://api.systeme.ru/certificates/default/download/765 | С-ТР ТС-НВО Д-ТР ЕАЭС-RoHS С/Д-UZ С-ТР ТС-НВО Д-ТР ЕАЭС-RoHS С/Д-UZ С-ТР ТС-НВО С-ТР ТС-НВО | ЕАЭС RU С-RU.АТ21.В.00157_25 ЕАЭС N RU Д-RU.РА01.В.69640_25 UZ.SMT.01.0103.117076789 ЕАЭС RU С-RU.АТ21.В.00043_20 ЕАЭС № RU Д-RU.МЮ62.В.00789_20 UZ.SMT.01.0026.75483261 ЕАЭС RU С-RU.АТ21.В.00029_19 ТС RU С-RU.АТ21.В.00042 |  |  | https://www.youtube.com/watch?v=uNb4HCh0Ebw https://rutube.ru/video/1b5d2b80e3c71a11012a2c453955a023/?r=wd https://vkvideo.ru/video-120704871_456239601 | 482.5 | штука | 0 | 10 | CAR PCE BB1 P12 | 3 1 2 4 | 20 1 5 1800 | шт. шт. шт. шт. | 23606489702834 3606489702830 13606489702837 | 40.4 7.5 23 120 | 24.2 7.5 9.2 80 | 10.6 4.2 8.9 110.4 | см. см. см. см. | 1.753 0.067 0.392 175.793 | кг. кг. кг. кг. | 71 мм | 71 мм | 40 мм |  | Внутренний / скрытый (EV000383) | Механизм с накладкой (EV006345) | Зеленый (EV000235) | [5 empty] | Нет |  | Нет |  | Изумруд (SV007297) | IP20 (EV006405) | Да |  |  |  | Необработанная (EV006034) |  | Термопласт (EV000403) | Пластик (EV000139) |  |  |  |  | Матовый (-ая) (EV000146) |  |  | 71 мм | 71 мм | 40 мм | [8 empty] | В распор (лапками) и винтами (EV006353) | [11 empty] | IP20 (EV006405) | [35 empty] | 250 В | Клавиша/кнопка (EV006531) | Нет | Винтов. зажим/клемма (EV001008) | Нет (EV004175) |  | 10 А | Нет |  | Переключатель на 2 направления (EV000648) | 1 | 10 AX | Нет | Нет | Нет (EV004175) |  | 10 | [129 empty] | утопленный |  |  |  | матовый | 0.073 кг | IEC 60669 |  | декоративное покрытие |  |  |  | 1...2.5 мм² для Жесткий кабель(и) 1...2.5 мм² для Гибкий кабель(и) | 5-40 °C |  | 5-35 °C | [6 empty] | 11 мм | клавиша | 1 | 60-60 % | 40000.0 циклы в соответствии с IEC 60669 | Pozidriv No 1 | 2-канальный | [48 empty] | IP20 |  | не содержит галогенов | [10 empty] | AtlasDesign |  | выключатель | Флоупак |  | комплект из 10 шт. | 1 |  | освещение |  | изумруд | винты | механизм | [6 empty] | 10 A в 250 В Переменный ток 50 Гц | [12 empty] | Срок гарантии на данное оборудование составляет 5 лет с момента отгрузки со склада Систэм Электрик, с подтверждением соответствующим документом | Подлежит замене
ATN000863 | ATLASDESIGN 1-клавишный ПЕРЕКЛЮЧАТЕЛЬ с подсветкой, сх.6а, 10АХ, механизм, ИЗУМРУД | Systeme Electric |  |  | 8536500700 | Электромеханические комнатные выключатели на силу тока не более 11 а | Механизм переключателя 1-клавишного с подсветкой Systeme Electric (ранее Schneider Electric) серии AtlasDesign в цвете изумруд подходит для сетей 250 В, на ток 10 А. Благодаря светодиодной подсветке синего цвета изделие легко найти в темноте. Переключатель позволяет управлять одним источником света с двух точек. Лицевые детали из качественного ABS-пластика, устойчивого к царапинам и УФ-излучению. Усиленные прямые монтажные лапки для лучшей фиксации механизма в монтажной коробке. | Электротехническое оборудование Потенциал | PTPWD | FMC | Механические функции, цветные | WAD | ЭУИ ATLASDESIGN | RTD | Ритейл Медиум | EC001590 | Выключатель / Переключатель | 7 | Россия | https://static-pcsp.systeme.ru/image/yt81RuOhfDQzhM6S6915de0d102d51763040781.png https://static-pcsp.systeme.ru/image/oM0unUNYnzTDxMaU6915e17aa8a861763041658.png | https://static-pcsp.systeme.ru/image/yt81RuOhfDQzhM6S6915de0d102d51763040781.png | 1 2 | не указан Вид спереди | https://static-pcsp.systeme.ru/image/1tFojSl6je3RCYmX691c489f52ff31763461279.jpg |  | 1 | [6 empty] | https://api.systeme.ru/product/media/download/988353 https://api.systeme.ru/product/media/download/988507 | https://api.systeme.ru/product/media/download/988356 https://api.systeme.ru/product/media/download/988372 | https://api.systeme.ru/certificates/default/download/3452 https://api.systeme.ru/certificates/default/download/3407 https://api.systeme.ru/certificates/default/download/3355 https://api.systeme.ru/certificates/default/download/1823 https://api.systeme.ru/certificates/default/download/1703 https://api.systeme.ru/certificates/default/download/2491 https://api.systeme.ru/certificates/default/download/1433 https://api.systeme.ru/certificates/default/download/765 | С-ТР ТС-НВО Д-ТР ЕАЭС-RoHS С/Д-UZ С-ТР ТС-НВО Д-ТР ЕАЭС-RoHS С/Д-UZ С-ТР ТС-НВО С-ТР ТС-НВО | ЕАЭС RU С-RU.АТ21.В.00157_25 ЕАЭС N RU Д-RU.РА01.В.69640_25 UZ.SMT.01.0103.117076789 ЕАЭС RU С-RU.АТ21.В.00043_20 ЕАЭС № RU Д-RU.МЮ62.В.00789_20 UZ.SMT.01.0026.75483261 ЕАЭС RU С-RU.АТ21.В.00029_19 ТС RU С-RU.АТ21.В.00042 |  |  | https://www.youtube.com/watch?v=uNb4HCh0Ebw https://rutube.ru/video/1b5d2b80e3c71a11012a2c453955a023/?r=wd https://vkvideo.ru/video-120704871_456239601 | 720.5 | штука | 0 | 2 | BB1 PCE CAR P12 | 2 1 3 4 | 5 1 20 1800 | шт. шт. шт. шт. | 13606489702844 3606489702847 23606489702841 | 23 7.5 40.4 120 | 9.2 7.5 24.2 80 | 8.9 4.2 10.6 110.4 | см. см. см. см. | 0.412 0.07 1.832 182.885 | кг. кг. кг. кг. | 71 мм | 71 мм | 40 мм |  | Внутренний / скрытый (EV000383) | Механизм с накладкой (EV006345) | Зеленый (EV000235) | [5 empty] | Нет |  | Нет |  | Изумруд (SV007297) | IP20 (EV006405) | Да |  |  |  | Необработанная (EV006034) |  | Термопласт (EV000403) | Пластик (EV000139) |  |  |  |  | Матовый (-ая) (EV000146) |  |  | 71 мм | 71 мм | 40 мм | [8 empty] | В распор (лапками) и винтами (EV006353) | [11 empty] | IP20 (EV006405) | [35 empty] | 250 В | Клавиша/кнопка (EV006531) | Нет | Винтов. зажим/клемма (EV001008) | Да (EV004711) |  | 10 А | Нет |  | Переключатель на 2 направления (EV000648) | 1 | 10 AX | Нет | Нет | Нет (EV004175) |  | 10 | Контроль и ориентация (EV011600) | [128 empty] | утопленный |  |  |  | матовый | 0.074 кг | IEC 60669 |  | декоративное покрытие |  |  |  | 1...2.5 мм² для Жесткий кабель(и) 1...2.5 мм² для Гибкий кабель(и) | 5-40 °C |  | 5-35 °C | [6 empty] | 11 мм | клавиша | 1 | 60-60 % | 40000.0 циклы в соответствии с IEC 60669 | Pozidriv No 1 | 2-канальный | [48 empty] | IP20 |  | не содержит галогенов | [10 empty] | AtlasDesign |  | выключатель | Флоупак |  | комплект из 10 шт. | 1 |  | освещение |  | изумруд | винты | механизм | [6 empty] | 10 A в 250 В Переменный ток 50 Гц | [12 empty] | Срок гарантии на данное оборудование составляет 5 лет с момента отгрузки со склада Систэм Электрик, с подтверждением соответствующим документом | Подлежит замене
ATN000865 | ATLASDESIGN 2-клавишный ПЕРЕКЛЮЧАТЕЛЬ, сх.6+6, 10АХ, механизм, ИЗУМРУД | Systeme Electric |  |  | 8536500700 | Электромеханические комнатные выключатели на силу тока не более 11 а | Механизм Systeme Electric (ранее Schneider Electric) серии AtlasDesign в цвете изумруд переключателя 2-клавишного подходит для сетей 250 В, на ток 10 А. Переключатель позволяет управлять одним источником света с двух точек. Лицевые детали из качественного ABS-пластика, устойчивого к царапинам и УФ-излучению. Усиленные прямые монтажные лапки для лучшей фиксации механизма в монтажной коробке. | Электротехническое оборудование Потенциал | PTPWD | FMC | Механические функции, цветные | WAD | ЭУИ ATLASDESIGN | RTD | Ритейл Медиум | EC001590 | Выключатель / Переключатель | 7 | Россия | https://static-pcsp.systeme.ru/image/0Ozv9QWAFR1cTu6N6915de0ce2cb31763040780.png https://static-pcsp.systeme.ru/image/SG4SkAb7dJMYWwp86915e17a985861763041658.png | https://static-pcsp.systeme.ru/image/0Ozv9QWAFR1cTu6N6915de0ce2cb31763040780.png | 1 2 | не указан Вид спереди | https://static-pcsp.systeme.ru/image/1tFojSl6je3RCYmX691c489f52ff31763461279.jpg |  | 1 | [6 empty] | https://api.systeme.ru/product/media/download/988353 https://api.systeme.ru/product/media/download/988507 | https://api.systeme.ru/product/media/download/988356 | https://api.systeme.ru/certificates/default/download/3452 https://api.systeme.ru/certificates/default/download/3407 https://api.systeme.ru/certificates/default/download/3355 https://api.systeme.ru/certificates/default/download/1823 https://api.systeme.ru/certificates/default/download/1703 https://api.systeme.ru/certificates/default/download/2491 https://api.systeme.ru/certificates/default/download/1433 https://api.systeme.ru/certificates/default/download/765 | С-ТР ТС-НВО Д-ТР ЕАЭС-RoHS С/Д-UZ С-ТР ТС-НВО Д-ТР ЕАЭС-RoHS С/Д-UZ С-ТР ТС-НВО С-ТР ТС-НВО | ЕАЭС RU С-RU.АТ21.В.00157_25 ЕАЭС N RU Д-RU.РА01.В.69640_25 UZ.SMT.01.0103.117076789 ЕАЭС RU С-RU.АТ21.В.00043_20 ЕАЭС № RU Д-RU.МЮ62.В.00789_20 UZ.SMT.01.0026.75483261 ЕАЭС RU С-RU.АТ21.В.00029_19 ТС RU С-RU.АТ21.В.00042 |  |  | https://www.youtube.com/watch?v=uNb4HCh0Ebw https://rutube.ru/video/1b5d2b80e3c71a11012a2c453955a023/?r=wd https://vkvideo.ru/video-120704871_456239601 | 873 | штука | 0 | 5 | BB1 PCE CAR P12 | 2 1 3 4 | 5 1 20 1800 | шт. шт. шт. шт. | 13606489702851 3606489702854 23606489702858 | 23 7.5 40.4 120 | 9.2 7.5 24.2 80 | 8.9 4.2 10.6 110.4 | см. см. см. см. | 0.429 0.074 1.9 189.005 | кг. кг. кг. кг. | 71 мм | 71 мм | 40 мм |  | Внутренний / скрытый (EV000383) | Механизм с накладкой (EV006345) | Зеленый (EV000235) | [5 empty] | Нет |  | Нет |  | Изумруд (SV007297) | IP20 (EV006405) | Да |  |  |  | Необработанная (EV006034) |  | Термопласт (EV000403) | Пластик (EV000139) |  |  |  |  | Матовый (-ая) (EV000146) |  |  | 71 мм | 71 мм | 40 мм | 0 | [7 empty] | В распор (лапками) и винтами (EV006353) | [11 empty] | IP20 (EV006405) | [35 empty] | 250 В | Клавиша/кнопка (EV006531) | Нет | Винтов. зажим/клемма (EV001008) | Нет (EV004175) |  | 10 А | Нет |  | Переключатель на 2 направления двойной (EV006530) | 2 | 10 AX | Нет | Нет | Нет (EV004175) |  | 10 | [129 empty] | утопленный |  |  |  | матовый | 0.081 кг | IEC 60669 |  | декоративное покрытие |  |  |  | 1...2.5 мм² для Жесткий кабель(и) 1...2.5 мм² для Гибкий кабель(и) | 5-40 °C |  | 5-35 °C | [6 empty] | 11 мм | клавиша | 2 | 60-60 % | 40000.0 циклы в соответствии с IEC 60669 | Pozidriv No 1 | сдвоенный на 2 направления | [48 empty] | IP20 |  | не содержит галогенов | [10 empty] | AtlasDesign |  | выключатель | Флоупак |  | комплект из 10 шт. | 1 |  | освещение |  | изумруд | винты | механизм | [6 empty] | 10 A в 250 В Переменный ток 50 Гц | [12 empty] | Срок гарантии на данное оборудование составляет 5 лет с момента отгрузки со склада Систэм Электрик, с подтверждением соответствующим документом | Подлежит замене
ATN000871 | ATLASDESIGN 1-клавишный ПЕРЕКРЕСТНЫЙ ПЕРЕКЛЮЧАТЕЛЬ, сх.7, 10АХ, механизм, ИЗУМРУД | Systeme Electric |  |  | 8536500700 | Электромеханические комнатные выключатели на силу тока не более 11 а | Механизм Systeme Electric (ранее Schneider Electric) серии AtlasDesign в цвете изумруд переключателя 1-клавишного перекрёстного подходит для сетей 250 В, на ток 10 А. Переключатель позволяет управлять одним источником света с двух точек. Лицевые детали из качественного ABS-пластика, устойчивого к царапинам и УФ-излучению. Усиленные прямые монтажные лапки для лучшей фиксации механизма в монтажной коробке. | Электротехническое оборудование Потенциал | PTPWD | FMC | Механические функции, цветные | WAD | ЭУИ ATLASDESIGN | RTD | Ритейл Медиум | EC001590 | Выключатель / Переключатель | 7 | Россия | https://static-pcsp.systeme.ru/image/tfLSJ18tB5P8hRph6915de0ce7a881763040780.png https://static-pcsp.systeme.ru/image/KKUuNRgZmeb2fA626915e17a8e2211763041658.png | https://static-pcsp.systeme.ru/image/tfLSJ18tB5P8hRph6915de0ce7a881763040780.png | 1 2 | не указан Вид спереди | https://static-pcsp.systeme.ru/image/1tFojSl6je3RCYmX691c489f52ff31763461279.jpg |  | 1 | [6 empty] | https://api.systeme.ru/product/media/download/988353 https://api.systeme.ru/product/media/download/988507 | https://api.systeme.ru/product/media/download/988356 | https://api.systeme.ru/certificates/default/download/3452 https://api.systeme.ru/certificates/default/download/3407 https://api.systeme.ru/certificates/default/download/3355 https://api.systeme.ru/certificates/default/download/1823 https://api.systeme.ru/certificates/default/download/1703 https://api.systeme.ru/certificates/default/download/2491 https://api.systeme.ru/certificates/default/download/1433 https://api.systeme.ru/certificates/default/download/765 | С-ТР ТС-НВО Д-ТР ЕАЭС-RoHS С/Д-UZ С-ТР ТС-НВО Д-ТР ЕАЭС-RoHS С/Д-UZ С-ТР ТС-НВО С-ТР ТС-НВО | ЕАЭС RU С-RU.АТ21.В.00157_25 ЕАЭС N RU Д-RU.РА01.В.69640_25 UZ.SMT.01.0103.117076789 ЕАЭС RU С-RU.АТ21.В.00043_20 ЕАЭС № RU Д-RU.МЮ62.В.00789_20 UZ.SMT.01.0026.75483261 ЕАЭС RU С-RU.АТ21.В.00029_19 ТС RU С-RU.АТ21.В.00042 |  |  | https://www.youtube.com/watch?v=uNb4HCh0Ebw https://rutube.ru/video/1b5d2b80e3c71a11012a2c453955a023/?r=wd https://vkvideo.ru/video-120704871_456239601 | 873 | штука | 0 | 5 | BB1 PCE CAR P12 | 2 1 3 4 | 5 1 20 1800 | шт. шт. шт. шт. | 13606489702875 3606489702878 23606489702872 | 23 7.5 40.4 120 | 9.2 7.5 24.2 80 | 8.9 4.2 10.6 110.4 | см. см. см. см. | 0.405 0.069 1.806 180.509 | кг. кг. кг. кг. | 71 мм | 71 мм | 40 мм |  | Внутренний / скрытый (EV000383) | Механизм с накладкой (EV006345) | Зеленый (EV000235) | [5 empty] | Нет |  | Нет |  | Изумруд (SV007297) | IP20 (EV006405) | Да |  |  |  | Необработанная (EV006034) |  | Термопласт (EV000403) | Пластик (EV000139) |  |  |  |  | Матовый (-ая) (EV000146) |  |  | 71 мм | 71 мм | 40 мм | [8 empty] | В распор (лапками) и винтами (EV006353) | [11 empty] | IP20 (EV006405) | [35 empty] | 250 В | Клавиша/кнопка (EV006531) | Нет | Винтов. зажим/клемма (EV001008) | Нет (EV004175) |  | 10 А | Нет |  | Перекрестный переключатель (EV006435) | 1 | 10 AX | Нет | Нет | Нет (EV004175) |  | 10 | [129 empty] | утопленный |  |  |  | матовый | 0.076 кг | IEC 60669 |  | декоративное покрытие |  |  |  | 1...2.5 мм² для Жесткий кабель(и) 1...2.5 мм² для Гибкий кабель(и) | 5-40 °C |  | 5-35 °C | [6 empty] | 11 мм | клавиша | 1 | 60-60 % | 40000.0 циклы в соответствии с IEC 60669 | Pozidriv No 1 | перекрестный | [48 empty] | IP20 |  | не содержит галогенов | [10 empty] | AtlasDesign |  | выключатель | Флоупак |  | комплект из 5 шт. | 1 |  | освещение |  | изумруд | винты | механизм | [6 empty] | 10 A в 250 В Переменный ток 50 Гц | [12 empty] | Срок гарантии на данное оборудование составляет 5 лет с момента отгрузки со склада Систэм Электрик, с подтверждением соответствующим документом | Подлежит замене
ATN000911 | ATLASDESIGN 1-клавишный ВЫКЛЮЧАТЕЛЬ, сх.1, 10АХ, механизм, СТАЛЬ | Systeme Electric |  |  | 8536500700 | Электромеханические комнатные выключатели на силу тока не более 11 а | Механизм Systeme Electric (ранее Schneider Electric) серии AtlasDesign в цвете сталь выключателя 1-клавишного подходит для сетей 250 В, на ток 10 А. Лицевые детали из качественного ABS-пластика, устойчивого к царапинам и УФ-излучению. Усиленные прямые монтажные лапки для лучшей фиксации механизма в монтажной коробке. | Электротехническое оборудование Потенциал | PTPWD | FMC | Механические функции, цветные | WAD | ЭУИ ATLASDESIGN | RTD | Ритейл Медиум | EC001590 | Выключатель / Переключатель | 7 | Россия | https://static-pcsp.systeme.ru/image/nxn0i7-OnaWhdH7Z6915de0bade8b1763040779.png https://static-pcsp.systeme.ru/image/NM3InvUztz9mNK-D6915e1ff080921763041791.png | https://static-pcsp.systeme.ru/image/nxn0i7-OnaWhdH7Z6915de0bade8b1763040779.png | 1 2 | не указан Вид спереди | https://static-pcsp.systeme.ru/image/96yxpRRmMpDkj65E691c4681b77de1763460737.jpeg https://static-pcsp.systeme.ru/image/FkxWUN0H3LRLT4iB691c47d8d09f51763461080.jpeg https://static-pcsp.systeme.ru/image/1tFojSl6je3RCYmX691c489f52ff31763461279.jpg | https://static-pcsp.systeme.ru/image/96yxpRRmMpDkj65E691c4681b77de1763460737.jpeg | 1 2 3 | [6 empty] | https://api.systeme.ru/product/media/download/988353 https://api.systeme.ru/product/media/download/988507 | https://api.systeme.ru/product/media/download/988356 | https://api.systeme.ru/certificates/default/download/3452 https://api.systeme.ru/certificates/default/download/3407 https://api.systeme.ru/certificates/default/download/3355 https://api.systeme.ru/certificates/default/download/1823 https://api.systeme.ru/certificates/default/download/1703 https://api.systeme.ru/certificates/default/download/2491 https://api.systeme.ru/certificates/default/download/1433 https://api.systeme.ru/certificates/default/download/765 | С-ТР ТС-НВО Д-ТР ЕАЭС-RoHS С/Д-UZ С-ТР ТС-НВО Д-ТР ЕАЭС-RoHS С/Д-UZ С-ТР ТС-НВО С-ТР ТС-НВО | ЕАЭС RU С-RU.АТ21.В.00157_25 ЕАЭС N RU Д-RU.РА01.В.69640_25 UZ.SMT.01.0103.117076789 ЕАЭС RU С-RU.АТ21.В.00043_20 ЕАЭС № RU Д-RU.МЮ62.В.00789_20 UZ.SMT.01.0026.75483261 ЕАЭС RU С-RU.АТ21.В.00029_19 ТС RU С-RU.АТ21.В.00042 |  |  | https://www.youtube.com/watch?v=uNb4HCh0Ebw https://rutube.ru/video/1b5d2b80e3c71a11012a2c453955a023/?r=wd https://vkvideo.ru/video-120704871_456239601 | 460.5 | штука | 0 | 5 | BB1 PCE CAR P12 | 2 1 3 4 | 5 1 20 1800 | шт. шт. шт. шт. | 13606489702950 3606489702953 23606489702957 | 23 7.5 40.4 120 | 9.2 7.5 24.2 80 | 8.9 4.2 10.6 110.4 | см. см. см. см. | 0.397 0.067 1.773 177.539 | кг. кг. кг. кг. | 71 мм | 71 мм | 40 мм |  | Внутренний / скрытый (EV000383) | Механизм с накладкой (EV006345) | Серый (EV000270) | [5 empty] | Нет |  | Нет |  | Сталь (SV007271) | IP20 (EV006405) | Да |  |  |  | Необработанная (EV006034) |  | Термопласт (EV000403) | Пластик (EV000139) |  |  |  |  | Матовый (-ая) (EV000146) |  |  | 71 мм | 71 мм | 40 мм | 0 | [7 empty] | В распор (лапками) и винтами (EV006353) | [11 empty] | IP20 (EV006405) | [35 empty] | 250 В | Клавиша/кнопка (EV006531) | Нет | Винтов. зажим/клемма (EV001008) | Нет (EV004175) | 23 мм | 10 А | Нет | В комплект не входит (EV009008) | Выключатель 1-полюс. (EV009624) | 1 | 10 AX | Нет | Нет | Нет (EV004175) | 42 мм | 10 | [129 empty] | утопленный |  |  |  | матовый | 0.072 кг | IEC 60669 |  | декоративное покрытие |  |  |  | 1...2.5 мм² для Жесткий кабель(и) 1...2.5 мм² для Гибкий кабель(и) | 5-40 °C |  | 5-35 °C | [6 empty] | 11 мм | клавиша | 1 | 60-60 % | 40000.0 циклы в соответствии с IEC 60669 | Pozidriv No 1 | на 1 направление | [48 empty] | IP20 |  | не содержит галогенов | [10 empty] | AtlasDesign |  | выключатель | Флоупак |  | комплект из 5 шт. | 1 |  | освещение |  | сталь | винты | механизм | [6 empty] | 10 A в 250 В Переменный ток 50 Гц | [12 empty] | Срок гарантии на данное оборудование составляет 5 лет с момента отгрузки со склада Систэм Электрик, с подтверждением соответствующим документом | Подлежит замене
ATN000912 | ATLASDESIGN 1-клавишный ВЫКЛЮЧАТЕЛЬ, сх.1, 10АХ, в сборе, СТАЛЬ | Systeme Electric |  |  | 8536500700 | Электромеханические комнатные выключатели на силу тока не более 11 а | Выключатель 1-клавишный в сборе Systeme Electric (ранее Schneider Electric) серии AtlasDesign в цвете сталь подходит для сетей 250 В, на ток 10 А. Лицевые детали из качественного ABS-пластика, устойчивого к царапинам и УФ-излучению. Усиленные прямые монтажные лапки для лучшей фиксации механизма в монтажной коробке. | Электротехническое оборудование Потенциал | PTPWD | FMC | Механические функции, цветные | WAD | ЭУИ ATLASDESIGN | RTD | Ритейл Медиум | EC001590 | Выключатель / Переключатель | 7 | Россия | https://static-pcsp.systeme.ru/image/QJmqcfGC_bLi_6RW6915de0c6f9461763040780.png https://static-pcsp.systeme.ru/image/VQJ_yXjJh-yQtEiC6915e1fff05941763041791.png | https://static-pcsp.systeme.ru/image/QJmqcfGC_bLi_6RW6915de0c6f9461763040780.png | 1 2 | не указан Вид спереди | https://static-pcsp.systeme.ru/image/1tFojSl6je3RCYmX691c489f52ff31763461279.jpg |  | 1 | [6 empty] | https://api.systeme.ru/product/media/download/988353 https://api.systeme.ru/product/media/download/988507 |  | https://api.systeme.ru/certificates/default/download/3452 https://api.systeme.ru/certificates/default/download/3407 https://api.systeme.ru/certificates/default/download/3355 https://api.systeme.ru/certificates/default/download/1823 https://api.systeme.ru/certificates/default/download/1703 https://api.systeme.ru/certificates/default/download/2491 https://api.systeme.ru/certificates/default/download/1433 https://api.systeme.ru/certificates/default/download/765 | С-ТР ТС-НВО Д-ТР ЕАЭС-RoHS С/Д-UZ С-ТР ТС-НВО Д-ТР ЕАЭС-RoHS С/Д-UZ С-ТР ТС-НВО С-ТР ТС-НВО | ЕАЭС RU С-RU.АТ21.В.00157_25 ЕАЭС N RU Д-RU.РА01.В.69640_25 UZ.SMT.01.0103.117076789 ЕАЭС RU С-RU.АТ21.В.00043_20 ЕАЭС № RU Д-RU.МЮ62.В.00789_20 UZ.SMT.01.0026.75483261 ЕАЭС RU С-RU.АТ21.В.00029_19 ТС RU С-RU.АТ21.В.00042 |  |  | https://www.youtube.com/watch?v=uNb4HCh0Ebw https://rutube.ru/video/1b5d2b80e3c71a11012a2c453955a023/?r=wd https://vkvideo.ru/video-120704871_456239601 | 591 | штука | 0 | 5 | BB1 PCE CAR P12 | 2 1 3 4 | 5 1 20 1800 | шт. шт. шт. шт. | 13606489702967 3606489702960 23606489702964 | 23 8.8 40.4 120 | 9.2 8.8 24.2 80 | 8.9 4.2 10.6 110.4 | см. см. см. см. | 0.459 0.08 2.02 199.834 | кг. кг. кг. кг. | 83 мм | 83 мм | 40 мм |  | Внутренний / скрытый (EV000383) | В сборе с корпусом/рамкой (EV006348) | Серый (EV000270) | [5 empty] | Нет |  | Нет |  | Сталь (SV007271) | IP20 (EV006405) | Да |  |  |  | Необработанная (EV006034) |  | Термопласт (EV000403) | Пластик (EV000139) |  |  |  |  | Матовый (-ая) (EV000146) |  |  | 83 мм | 83 мм | 40 мм | [8 empty] | В распор (лапками) и винтами (EV006353) | [11 empty] | IP20 (EV006405) | [35 empty] | 250 В | Клавиша/кнопка (EV006531) | Нет | Винтов. зажим/клемма (EV001008) | Нет (EV004175) |  | 10 А | Нет |  | Выключатель 1-полюс. (EV009624) | 1 | 10 AX | Нет | Нет | Нет (EV004175) |  | 10 | [129 empty] | утопленный |  |  |  | матовый | 0.088 кг | IEC 60669 |  | декоративное покрытие |  |  |  | 1...2.5 мм² для Жесткий кабель(и) 1...2.5 мм² для Гибкий кабель(и) | 5-40 °C |  | 5-35 °C | [6 empty] | 11 мм | клавиша | 1 | 60-60 % | 40000.0 циклы в соответствии с IEC 60669 | Pozidriv No 1 | на 1 направление | [48 empty] | IP20 |  | не содержит галогенов | [10 empty] | AtlasDesign |  | выключатель | Флоупак |  | комплект из 5 шт. | 1 |  | освещение |  | сталь | винты | изделие в сборе | [6 empty] | 10 A в 250 В Переменный ток 50 Гц | [12 empty] | Срок гарантии на данное оборудование составляет 5 лет с момента отгрузки со склада Систэм Электрик, с подтверждением соответствующим документом | Подлежит замене
ATN000913 | ATLASDESIGN 1-клавишный ВЫКЛЮЧАТЕЛЬ с подсветкой, сх.1а, 10АХ, механизм, СТАЛЬ | Systeme Electric |  |  | 8536500700 | Электромеханические комнатные выключатели на силу тока не более 11 а | Механизм выключателя 1-клавишного с подсветкой Systeme Electric (ранее Schneider Electric) серии AtlasDesign в цвете сталь подходит для сетей 250 В, на ток 10 А. Благодаря светодиодной подсветке синего цвета изделие легко найти в темноте. Лицевые детали из качественного ABS-пластика, устойчивого к царапинам и УФ-излучению. Усиленные прямые монтажные лапки для лучшей фиксации механизма в монтажной коробке. | Электротехническое оборудование Потенциал | PTPWD | FMC | Механические функции, цветные | WAD | ЭУИ ATLASDESIGN | RTD | Ритейл Медиум | EC001590 | Выключатель / Переключатель | 7 | Россия | https://static-pcsp.systeme.ru/image/wgi6BPpbeFyWV3sU6915de0bc3ca91763040779.png https://static-pcsp.systeme.ru/image/lybYsDDq8FOscPji6915e1ff233121763041791.png | https://static-pcsp.systeme.ru/image/wgi6BPpbeFyWV3sU6915de0bc3ca91763040779.png | 1 2 | не указан Вид спереди | https://static-pcsp.systeme.ru/image/1tFojSl6je3RCYmX691c489f52ff31763461279.jpg |  | 1 | [6 empty] | https://api.systeme.ru/product/media/download/988353 https://api.systeme.ru/product/media/download/988507 | https://api.systeme.ru/product/media/download/988356 | https://api.systeme.ru/certificates/default/download/3452 https://api.systeme.ru/certificates/default/download/3407 https://api.systeme.ru/certificates/default/download/3355 https://api.systeme.ru/certificates/default/download/1823 https://api.systeme.ru/certificates/default/download/1703 https://api.systeme.ru/certificates/default/download/2491 https://api.systeme.ru/certificates/default/download/1433 https://api.systeme.ru/certificates/default/download/765 | С-ТР ТС-НВО Д-ТР ЕАЭС-RoHS С/Д-UZ С-ТР ТС-НВО Д-ТР ЕАЭС-RoHS С/Д-UZ С-ТР ТС-НВО С-ТР ТС-НВО | ЕАЭС RU С-RU.АТ21.В.00157_25 ЕАЭС N RU Д-RU.РА01.В.69640_25 UZ.SMT.01.0103.117076789 ЕАЭС RU С-RU.АТ21.В.00043_20 ЕАЭС № RU Д-RU.МЮ62.В.00789_20 UZ.SMT.01.0026.75483261 ЕАЭС RU С-RU.АТ21.В.00029_19 ТС RU С-RU.АТ21.В.00042 |  |  | https://www.youtube.com/watch?v=uNb4HCh0Ebw https://rutube.ru/video/1b5d2b80e3c71a11012a2c453955a023/?r=wd https://vkvideo.ru/video-120704871_456239601 | 786 | штука | 0 | 5 | BB1 PCE CAR P12 | 2 1 3 4 | 5 1 20 1800 | шт. шт. шт. шт. | 13606489702974 3606489702977 23606489702971 | 23 7.5 40.4 120 | 9.2 7.5 24.2 80 | 8.9 4.2 10.6 110.4 | см. см. см. см. | 0.383 0.065 1.715 172.373 | кг. кг. кг. кг. | 71 мм | 71 мм | 40 мм |  | Внутренний / скрытый (EV000383) | Механизм с накладкой (EV006345) | Серый (EV000270) | [5 empty] | Нет |  | Нет |  | Сталь (SV007271) | IP20 (EV006405) | Да |  |  |  | Необработанная (EV006034) |  | Термопласт (EV000403) | Пластик (EV000139) |  |  |  |  | Матовый (-ая) (EV000146) |  |  | 71 мм | 71 мм | 40 мм | 0 | [7 empty] | В распор (лапками) и винтами (EV006353) | [11 empty] | IP20 (EV006405) | [35 empty] | 250 В | Клавиша/кнопка (EV006531) | Нет | Винтов. зажим/клемма (EV001008) | Да (EV004711) | 40 мм | 10 А | Нет | Светодиод. (LED) несменная (EV011515) | Выключатель 1-полюс. (EV009624) | 1 | 10 AX | Нет | Нет | Нет (EV004175) | 22.6 мм | 10 | Контроль и ориентация (EV011600) | [128 empty] | утопленный |  |  |  | матовый | 0.072 кг | IEC 60669 |  | декоративное покрытие |  |  |  | 1...2.5 мм² для Жесткий кабель(и) 1...2.5 мм² для Гибкий кабель(и) | 5-40 °C |  | 5-35 °C | [6 empty] | 11 мм | клавиша | 1 | 60-60 % | 40000.0 циклы в соответствии с IEC 60669 | Pozidriv No 1 | на 1 направление | [48 empty] | IP20 |  | не содержит галогенов | [10 empty] | AtlasDesign |  | выключатель | Флоупак |  | комплект из 5 шт. | 1 |  | освещение |  | сталь | винты | механизм | [6 empty] | 10 A в 250 В Переменный ток 50 Гц | [12 empty] | Срок гарантии на данное оборудование составляет 5 лет с момента отгрузки со склада Систэм Электрик, с подтверждением соответствующим документом | Подлежит замене
ATN000915 | ATLASDESIGN 1-клавишный ВЫКЛЮЧАТЕЛЬ КНОПОЧНЫЙ, сх.1, 10А, механизм, СТАЛЬ | Systeme Electric |  |  | 8536500700 | Электромеханические комнатные выключатели на силу тока не более 11 а | Механизм Systeme Electric (ранее Schneider Electric) серии AtlasDesign в цвете сталь выключателя 1-клавишного с самовозвратом подходит для сетей 250 В, на ток 10 А. Лицевые детали из качественного ABS-пластика, устойчивого к царапинам и УФ-излучению. Усиленные прямые монтажные лапки для лучшей фиксации механизма в монтажной коробке. | Электротехническое оборудование Потенциал | PTPWD | FMC | Механические функции, цветные | WAD | ЭУИ ATLASDESIGN | RTD | Ритейл Медиум | EC000029 | Кнопочный, самовозвратный, карточный выключатель | 7 | Россия | https://static-pcsp.systeme.ru/image/nxn0i7-OnaWhdH7Z6915de0bade8b1763040779.png https://static-pcsp.systeme.ru/image/NM3InvUztz9mNK-D6915e1ff080921763041791.png | https://static-pcsp.systeme.ru/image/nxn0i7-OnaWhdH7Z6915de0bade8b1763040779.png | 1 2 | не указан Вид спереди | https://static-pcsp.systeme.ru/image/1tFojSl6je3RCYmX691c489f52ff31763461279.jpg |  | 1 | [6 empty] | https://api.systeme.ru/product/media/download/988353 https://api.systeme.ru/product/media/download/988507 | https://api.systeme.ru/product/media/download/988356 | https://api.systeme.ru/certificates/default/download/3452 https://api.systeme.ru/certificates/default/download/3407 https://api.systeme.ru/certificates/default/download/3355 https://api.systeme.ru/certificates/default/download/1823 https://api.systeme.ru/certificates/default/download/1703 https://api.systeme.ru/certificates/default/download/2491 https://api.systeme.ru/certificates/default/download/1433 https://api.systeme.ru/certificates/default/download/765 | С-ТР ТС-НВО Д-ТР ЕАЭС-RoHS С/Д-UZ С-ТР ТС-НВО Д-ТР ЕАЭС-RoHS С/Д-UZ С-ТР ТС-НВО С-ТР ТС-НВО | ЕАЭС RU С-RU.АТ21.В.00157_25 ЕАЭС N RU Д-RU.РА01.В.69640_25 UZ.SMT.01.0103.117076789 ЕАЭС RU С-RU.АТ21.В.00043_20 ЕАЭС № RU Д-RU.МЮ62.В.00789_20 UZ.SMT.01.0026.75483261 ЕАЭС RU С-RU.АТ21.В.00029_19 ТС RU С-RU.АТ21.В.00042 |  |  | https://www.youtube.com/watch?v=uNb4HCh0Ebw https://rutube.ru/video/1b5d2b80e3c71a11012a2c453955a023/?r=wd https://vkvideo.ru/video-120704871_456239601 | 753.5 | штука | 0 | 1 | PCE BB1 CAR P12 | 1 2 3 4 | 1 5 20 1800 | шт. шт. шт. шт. | 3606489702984 13606489702981 23606489702988 | 7.5 23 40.4 120 | 7.5 9.2 24.2 80 | 4.2 8.9 10.6 110.4 | см. см. см. см. | 0.064 0.379 1.7 170.987 | кг. кг. кг. кг. | 71 мм | 71 мм | 40 мм |  | Внутренний / скрытый (EV000383) | Механизм с накладкой (EV006345) | Серый (EV000270) | Одиночный/однокнопочный (EV000987) |  |  |  |  | Нет |  |  |  | Сталь (SV007271) | IP20 (EV006405) | Да |  |  |  | Необработанная (EV006034) |  | Термопласт (EV000403) | Пластик (EV000139) |  |  |  |  | Матовый (-ая) (EV000146) |  |  | 71 мм | 71 мм | 40 мм | [8 empty] | В распор (лапками) и винтами (EV006353) | [11 empty] | IP20 (EV006405) | [35 empty] | 250 В | Клавиша (качели) (EV000200) |  |  |  |  | 10 А | Нет |  |  | 1 | [5 empty] | 10 |  | Нет | [127 empty] | утопленный |  |  |  | матовый | 0.071 кг | IEC 60669 |  | декоративное покрытие |  |  |  | 1...2.5 мм² для Жесткий кабель(и) 1...2.5 мм² для Гибкий кабель(и) | 5-40 °C |  | 5-35 °C | [6 empty] | 11 мм | клавиша | 1 | 60-60 % | 40000.0 циклы в соответствии с IEC 60669 | Pozidriv No 1 | [49 empty] | IP20 |  | не содержит галогенов | [10 empty] | AtlasDesign |  | кнопка | Флоупак |  | комплект из 5 шт. | 1 |  | освещение |  | сталь | винты | механизм | [6 empty] | 10 A в 250 В Переменный ток 50 Гц | [12 empty] | Срок гарантии на данное оборудование составляет 5 лет с момента отгрузки со склада Систэм Электрик, с подтверждением соответствующим документом | Подлежит замене
ATN000931 | ATLASDESIGN 3-клавишный ВЫКЛЮЧАТЕЛЬ, сх.1+1+1, 10АХ, механизм, СТАЛЬ | Systeme Electric |  |  | 8536500700 | Электромеханические комнатные выключатели на силу тока не более 11 а | Механизм Systeme Electric (ранее Schneider Electric) серии AtlasDesign в цвете сталь выключателя 3-клавишного подходит для сетей 250 В, на ток 10 А. Трёхклавишный выключатель позволяет управлять тремя источниками света из одной точки. Лицевые детали из качественного ABS-пластика, устойчивого к царапинам и УФ-излучению. Усиленные прямые монтажные лапки для лучшей фиксации механизма в монтажной коробке. | Электротехническое оборудование Потенциал | PTPWD | FMC | Механические функции, цветные | WAD | ЭУИ ATLASDESIGN | RTD | Ритейл Медиум | EC001590 | Выключатель / Переключатель | 7 | Россия | https://static-pcsp.systeme.ru/image/jQ7LzL7A1hu1wA_F6915de0c244ce1763040780.png https://static-pcsp.systeme.ru/image/xYNbEOXSrLhYrM_26915e1ff8ba4e1763041791.png | https://static-pcsp.systeme.ru/image/jQ7LzL7A1hu1wA_F6915de0c244ce1763040780.png | 1 2 | не указан Вид спереди | https://static-pcsp.systeme.ru/image/1tFojSl6je3RCYmX691c489f52ff31763461279.jpg |  | 1 | [6 empty] | https://api.systeme.ru/product/media/download/988353 https://api.systeme.ru/product/media/download/988507 | https://api.systeme.ru/product/media/download/988356 | https://api.systeme.ru/certificates/default/download/3452 https://api.systeme.ru/certificates/default/download/3407 https://api.systeme.ru/certificates/default/download/3355 https://api.systeme.ru/certificates/default/download/1823 https://api.systeme.ru/certificates/default/download/1703 https://api.systeme.ru/certificates/default/download/2491 https://api.systeme.ru/certificates/default/download/1433 https://api.systeme.ru/certificates/default/download/765 | С-ТР ТС-НВО Д-ТР ЕАЭС-RoHS С/Д-UZ С-ТР ТС-НВО Д-ТР ЕАЭС-RoHS С/Д-UZ С-ТР ТС-НВО С-ТР ТС-НВО | ЕАЭС RU С-RU.АТ21.В.00157_25 ЕАЭС N RU Д-RU.РА01.В.69640_25 UZ.SMT.01.0103.117076789 ЕАЭС RU С-RU.АТ21.В.00043_20 ЕАЭС № RU Д-RU.МЮ62.В.00789_20 UZ.SMT.01.0026.75483261 ЕАЭС RU С-RU.АТ21.В.00029_19 ТС RU С-RU.АТ21.В.00042 |  |  | https://www.youtube.com/watch?v=uNb4HCh0Ebw https://rutube.ru/video/1b5d2b80e3c71a11012a2c453955a023/?r=wd https://vkvideo.ru/video-120704871_456239601 | 916 | штука | 0 | 5 | BB1 PCE CAR P12 | 2 1 3 4 | 5 1 20 1800 | шт. шт. шт. шт. | 13606489703032 3606489703035 23606489703039 | 23 7.5 40.4 120 | 9.2 7.5 24.2 80 | 8.9 4.2 10.6 110.4 | см. см. см. см. | 0.425 0.073 1.883 187.439 | кг. кг. кг. кг. | 71 мм | 71 мм | 40 мм |  | Внутренний / скрытый (EV000383) | Механизм с накладкой (EV006345) | Серый (EV000270) | [5 empty] | Нет |  | Нет |  | Сталь (SV007271) | IP20 (EV006405) | Да |  |  |  | Необработанная (EV006034) |  | Термопласт (EV000403) | Пластик (EV000139) |  |  |  |  | Матовый (-ая) (EV000146) |  |  | 71 мм | 71 мм | 40 мм | 0 | [7 empty] | В распор (лапками) и винтами (EV006353) | [11 empty] | IP20 (EV006405) | [35 empty] | 250 В | Клавиша/кнопка (EV006531) | Нет | Винтов. зажим/клемма (EV001008) | Нет (EV004175) | 40 мм | 10 А | Нет | В комплект не входит (EV009008) | Выключатель 3х1-полюс. (EV006343) | 3 | 10 AX | Нет | Нет | Нет (EV004175) | 22.6 мм | 10 | [129 empty] | утопленный |  |  |  | матовый | 0.079 кг | IEC 60669 |  | декоративное покрытие |  |  |  | 1...2.5 мм² для Жесткий кабель(и) 1...2.5 мм² для Гибкий кабель(и) | 5-40 °C |  | 5-35 °C | [6 empty] | 11 мм | клавиша | 3 | 60-60 % | 40000.0 циклы в соответствии с IEC 60669 | Pozidriv No 1 | 3.0 на 1 направление | [48 empty] | IP20 |  | не содержит галогенов | [10 empty] | AtlasDesign |  | выключатель | Флоупак |  | комплект из 5 шт. | 1 |  | освещение |  | сталь | винты | механизм | [6 empty] | 10 A в 250 В Переменный ток 50 Гц | [12 empty] | Срок гарантии на данное оборудование составляет 5 лет с момента отгрузки со склада Систэм Электрик, с подтверждением соответствующим документом | Подлежит замене
ATN000951 | ATLASDESIGN 2-клавишный ВЫКЛЮЧАТЕЛЬ, сх.5, 10АХ, механизм, СТАЛЬ | Systeme Electric |  |  | 8536500700 | Электромеханические комнатные выключатели на силу тока не более 11 а | Механизм выключателя 2-клавишного Systeme Electric (ранее Schneider Electric) серии AtlasDesign в цвете сталь подходит для сетей 250 В, на ток 10 А. Двухклавишный выключатель позволяет управлять двумя источниками света с одной точки. Лицевые детали из качественного ABS-пластика, устойчивого к царапинам и УФ-излучению. Усиленные прямые монтажные лапки для лучшей фиксации механизма в монтажной коробке. | Электротехническое оборудование Потенциал | PTPWD | FMC | Механические функции, цветные | WAD | ЭУИ ATLASDESIGN | RTD | Ритейл Медиум | EC001590 | Выключатель / Переключатель | 7 | Россия | https://static-pcsp.systeme.ru/image/hnC2OpJRXw6GNxMe6915de0ba94241763040779.png https://static-pcsp.systeme.ru/image/XauMA_QaMssmj7O66915e1ff017821763041791.png | https://static-pcsp.systeme.ru/image/hnC2OpJRXw6GNxMe6915de0ba94241763040779.png | 1 2 | не указан Вид спереди | https://static-pcsp.systeme.ru/image/Py7UYKhoh1JD-FpE691c4681b20f81763460737.jpeg https://static-pcsp.systeme.ru/image/oNuLTzNqbWN0D6EX691c47d8cc2c31763461080.jpeg https://static-pcsp.systeme.ru/image/1tFojSl6je3RCYmX691c489f52ff31763461279.jpg | https://static-pcsp.systeme.ru/image/Py7UYKhoh1JD-FpE691c4681b20f81763460737.jpeg | 1 2 3 | [6 empty] | https://api.systeme.ru/product/media/download/988353 https://api.systeme.ru/product/media/download/988507 | https://api.systeme.ru/product/media/download/988356 | https://api.systeme.ru/certificates/default/download/3452 https://api.systeme.ru/certificates/default/download/3407 https://api.systeme.ru/certificates/default/download/3355 https://api.systeme.ru/certificates/default/download/1823 https://api.systeme.ru/certificates/default/download/1703 https://api.systeme.ru/certificates/default/download/2491 https://api.systeme.ru/certificates/default/download/1433 https://api.systeme.ru/certificates/default/download/765 | С-ТР ТС-НВО Д-ТР ЕАЭС-RoHS С/Д-UZ С-ТР ТС-НВО Д-ТР ЕАЭС-RoHS С/Д-UZ С-ТР ТС-НВО С-ТР ТС-НВО | ЕАЭС RU С-RU.АТ21.В.00157_25 ЕАЭС N RU Д-RU.РА01.В.69640_25 UZ.SMT.01.0103.117076789 ЕАЭС RU С-RU.АТ21.В.00043_20 ЕАЭС № RU Д-RU.МЮ62.В.00789_20 UZ.SMT.01.0026.75483261 ЕАЭС RU С-RU.АТ21.В.00029_19 ТС RU С-RU.АТ21.В.00042 |  |  | https://www.youtube.com/watch?v=uNb4HCh0Ebw https://rutube.ru/video/1b5d2b80e3c71a11012a2c453955a023/?r=wd https://vkvideo.ru/video-120704871_456239601 | 591 | штука | 0 | 5 | BB1 PCE CAR P12 | 2 1 3 4 | 5 1 20 1800 | шт. шт. шт. шт. | 13606489703124 3606489703127 23606489703121 | 23 7.5 40.4 120 | 9.2 7.5 24.2 80 | 8.9 4.2 10.6 110.4 | см. см. см. см. | 0.413 0.071 1.837 183.371 | кг. кг. кг. кг. | 71 мм | 71 мм | 40 мм |  | Внутренний / скрытый (EV000383) | Механизм с накладкой (EV006345) | Серый (EV000270) | [5 empty] | Нет |  | Нет |  | Сталь (SV007271) | IP20 (EV006405) | Да |  |  |  | Необработанная (EV006034) |  | Термопласт (EV000403) | Пластик (EV000139) |  |  |  |  | Матовый (-ая) (EV000146) |  |  | 71 мм | 71 мм | 40 мм | 0 | [7 empty] | В распор (лапками) и винтами (EV006353) | [11 empty] | IP20 (EV006405) | [35 empty] | 250 В | Клавиша/кнопка (EV006531) | Нет | Винтов. зажим/клемма (EV001008) | Нет (EV004175) | 23 мм | 10 А | Нет | В комплект не входит (EV009008) | Выключатель 2х1-полюс. (EV006342) | 2 | 10 AX | Нет | Нет | Нет (EV004175) | 42 мм | 10 | [129 empty] | утопленный |  |  |  | матовый | 0.074 кг | IEC 60669 |  | декоративное покрытие |  |  |  | 1...2.5 мм² для Жесткий кабель(и) 1...2.5 мм² для Гибкий кабель(и) | 5-40 °C |  | 5-35 °C | [6 empty] | 11 мм | клавиша | 2 | 60-60 % | 40000.0 циклы в соответствии с IEC 60669 | Pozidriv No 1 | 2.0 на 1 направление | [48 empty] | IP20 |  | не содержит галогенов | [10 empty] | AtlasDesign |  | выключатель | Флоупак |  | комплект из 5 шт. | 1 |  | освещение |  | сталь | винты | механизм | [6 empty] | 10 A в 250 В Переменный ток 50 Гц | [12 empty] | Срок гарантии на данное оборудование составляет 5 лет с момента отгрузки со склада Систэм Электрик, с подтверждением соответствующим документом | Подлежит замене
ATN000952 | ATLASDESIGN 2-клавишный ВЫКЛЮЧАТЕЛЬ, сх.5, 10АХ, в сборе, СТАЛЬ | Systeme Electric |  |  | 8536500700 | Электромеханические комнатные выключатели на силу тока не более 11 а | Выключатель в сборе Systeme Electric (ранее Schneider Electric) серии AtlasDesign в цвете сталь 2-клавишный подходит для сетей 250 В, на ток 10 А. Двухклавишный выключатель позволяет управлять двумя источниками света с одной точки. Лицевые детали из качественного ABS-пластика, устойчивого к царапинам и УФ-излучению. Изделие поставляется в комплекте с рамкой того же цвета. Усиленные прямые монтажные лапки для лучшей фиксации механизма в монтажной коробке. | Электротехническое оборудование Потенциал | PTPWD | FMC | Механические функции, цветные | WAD | ЭУИ ATLASDESIGN | RTD | Ритейл Медиум | EC001590 | Выключатель / Переключатель | 7 | Россия | https://static-pcsp.systeme.ru/image/8Oeccn4tSgBruqDQ6915de0bde8971763040779.png https://static-pcsp.systeme.ru/image/DogJNdnwXm1jm4DD6915e1ff44c581763041791.png | https://static-pcsp.systeme.ru/image/8Oeccn4tSgBruqDQ6915de0bde8971763040779.png | 1 2 | не указан Вид спереди | https://static-pcsp.systeme.ru/image/1tFojSl6je3RCYmX691c489f52ff31763461279.jpg |  | 1 | [6 empty] | https://api.systeme.ru/product/media/download/988353 https://api.systeme.ru/product/media/download/988507 |  | https://api.systeme.ru/certificates/default/download/3452 https://api.systeme.ru/certificates/default/download/3407 https://api.systeme.ru/certificates/default/download/3355 https://api.systeme.ru/certificates/default/download/1823 https://api.systeme.ru/certificates/default/download/1703 https://api.systeme.ru/certificates/default/download/2491 https://api.systeme.ru/certificates/default/download/1433 https://api.systeme.ru/certificates/default/download/765 | С-ТР ТС-НВО Д-ТР ЕАЭС-RoHS С/Д-UZ С-ТР ТС-НВО Д-ТР ЕАЭС-RoHS С/Д-UZ С-ТР ТС-НВО С-ТР ТС-НВО | ЕАЭС RU С-RU.АТ21.В.00157_25 ЕАЭС N RU Д-RU.РА01.В.69640_25 UZ.SMT.01.0103.117076789 ЕАЭС RU С-RU.АТ21.В.00043_20 ЕАЭС № RU Д-RU.МЮ62.В.00789_20 UZ.SMT.01.0026.75483261 ЕАЭС RU С-RU.АТ21.В.00029_19 ТС RU С-RU.АТ21.В.00042 |  |  | https://www.youtube.com/watch?v=uNb4HCh0Ebw https://rutube.ru/video/1b5d2b80e3c71a11012a2c453955a023/?r=wd https://vkvideo.ru/video-120704871_456239601 | 689.5 | штука | 0 | 5 | BB1 PCE CAR P12 | 2 1 3 4 | 5 1 20 1800 | шт. шт. шт. шт. | 13606489703131 3606489703134 23606489703138 | 23 8.8 40.4 120 | 9.2 8.8 24.2 80 | 8.9 4.2 10.6 110.4 | см. см. см. см. | 0.477 0.083 2.092 206.296 | кг. кг. кг. кг. | 83 мм | 83 мм | 40 мм |  | Внутренний / скрытый (EV000383) | В сборе с корпусом/рамкой (EV006348) | Серый (EV000270) | [5 empty] | Нет |  | Нет |  | Сталь (SV007271) | IP20 (EV006405) | Да |  |  |  | Необработанная (EV006034) |  | Термопласт (EV000403) | Пластик (EV000139) |  |  |  |  | Матовый (-ая) (EV000146) |  |  | 83 мм | 83 мм | 40 мм | 0 | [7 empty] | В распор (лапками) и винтами (EV006353) | [11 empty] | IP20 (EV006405) | [35 empty] | 250 В | Клавиша/кнопка (EV006531) | Нет | Винтов. зажим/клемма (EV001008) | Нет (EV004175) |  | 10 А | Нет |  | Выключатель 2х1-полюс. (EV006342) | 2 | 10 AX | Нет | Нет | Нет (EV004175) |  | 10 | [129 empty] | утопленный |  |  |  | матовый | 0.089 кг | IEC 60669 |  | декоративное покрытие |  |  |  | 1...2.5 мм² для Жесткий кабель(и) 1...2.5 мм² для Гибкий кабель(и) | 5-40 °C |  | 5-35 °C | [6 empty] | 11 мм | клавиша | 2 | 60-60 % | 40000.0 циклы в соответствии с IEC 60669 | Pozidriv No 1 | 2-канальный | [48 empty] | IP20 |  | не содержит галогенов | [10 empty] | AtlasDesign |  | выключатель | Флоупак |  | комплект из 5 шт. | 1 |  | освещение |  | сталь | винты | изделие в сборе | [6 empty] | 10 A в 250 В Переменный ток 50 Гц | [12 empty] | Срок гарантии на данное оборудование составляет 5 лет с момента отгрузки со склада Систэм Электрик, с подтверждением соответствующим документом | Подлежит замене
ATN000953 | ATLASDESIGN 2-клавишный ВЫКЛЮЧАТЕЛЬ с подсветкой, сх.5а, 10АХ, механизм, СТАЛЬ | Systeme Electric |  |  | 8536500700 | Электромеханические комнатные выключатели на силу тока не более 11 а | Механизм Systeme Electric (ранее Schneider Electric) серии AtlasDesign в цвете сталь выключателя 2-клавишного c подсветкой подходит для сетей 250 В, на ток 10 А. Благодаря светодиодной подсветке синего цвета изделие легко найти в темноте. Двухклавишный выключатель позволяет управлять двумя источниками света с одной точки. Лицевые детали из качественного ABS-пластика, устойчивого к царапинам и УФ-излучению. Усиленные прямые монтажные лапки для лучшей фиксации механизма в монтажной коробке. | Электротехническое оборудование Потенциал | PTPWD | FMC | Механические функции, цветные | WAD | ЭУИ ATLASDESIGN | RTD | Ритейл Медиум | EC001590 | Выключатель / Переключатель | 7 | Россия | https://static-pcsp.systeme.ru/image/KjoKMbwlWvVHeGPO6915de0bd59dd1763040779.png https://static-pcsp.systeme.ru/image/Hi87swLU00IMq8wu6915e1ff39b361763041791.png | https://static-pcsp.systeme.ru/image/KjoKMbwlWvVHeGPO6915de0bd59dd1763040779.png | 1 2 | не указан Вид спереди | https://static-pcsp.systeme.ru/image/1tFojSl6je3RCYmX691c489f52ff31763461279.jpg |  | 1 | [6 empty] | https://api.systeme.ru/product/media/download/988353 https://api.systeme.ru/product/media/download/988507 | https://api.systeme.ru/product/media/download/988356 | https://api.systeme.ru/certificates/default/download/3452 https://api.systeme.ru/certificates/default/download/3407 https://api.systeme.ru/certificates/default/download/3355 https://api.systeme.ru/certificates/default/download/1823 https://api.systeme.ru/certificates/default/download/1703 https://api.systeme.ru/certificates/default/download/2491 https://api.systeme.ru/certificates/default/download/1433 https://api.systeme.ru/certificates/default/download/765 | С-ТР ТС-НВО Д-ТР ЕАЭС-RoHS С/Д-UZ С-ТР ТС-НВО Д-ТР ЕАЭС-RoHS С/Д-UZ С-ТР ТС-НВО С-ТР ТС-НВО | ЕАЭС RU С-RU.АТ21.В.00157_25 ЕАЭС N RU Д-RU.РА01.В.69640_25 UZ.SMT.01.0103.117076789 ЕАЭС RU С-RU.АТ21.В.00043_20 ЕАЭС № RU Д-RU.МЮ62.В.00789_20 UZ.SMT.01.0026.75483261 ЕАЭС RU С-RU.АТ21.В.00029_19 ТС RU С-RU.АТ21.В.00042 |  |  | https://www.youtube.com/watch?v=uNb4HCh0Ebw https://rutube.ru/video/1b5d2b80e3c71a11012a2c453955a023/?r=wd https://vkvideo.ru/video-120704871_456239601 | 1015 | штука | 0 | 5 | BB1 PCE CAR P12 | 2 1 3 4 | 5 1 20 1800 | шт. шт. шт. шт. | 13606489703148 3606489703141 23606489703145 | 23 7.5 40.4 120 | 9.2 7.5 24.2 80 | 8.9 4.2 10.6 110.4 | см. см. см. см. | 0.418 0.072 1.856 185.027 | кг. кг. кг. кг. | 71 мм | 71 мм | 40 мм |  | Внутренний / скрытый (EV000383) | Механизм с накладкой (EV006345) | Серый (EV000270) | [5 empty] | Нет |  | Нет |  | Сталь (SV007271) | IP20 (EV006405) | Да |  |  |  | Необработанная (EV006034) |  | Термопласт (EV000403) | Пластик (EV000139) |  |  |  |  | Матовый (-ая) (EV000146) |  |  | 71 мм | 71 мм | 40 мм | 0 | [7 empty] | В распор (лапками) и винтами (EV006353) | [11 empty] | IP20 (EV006405) | [35 empty] | 250 В | Клавиша/кнопка (EV006531) | Нет | Винтов. зажим/клемма (EV001008) | Да (EV004711) | 40 мм | 10 А | Нет | Светодиод. (LED) несменная (EV011515) | Выключатель 2х1-полюс. (EV006342) | 2 | 10 AX | Нет | Нет | Нет (EV004175) | 22.6 мм | 10 | Контроль и ориентация (EV011600) | [128 empty] | утопленный |  |  |  | матовый | 0.075 кг | IEC 60669 |  | декоративное покрытие |  |  |  | 1...2.5 мм² для Жесткий кабель(и) 1...2.5 мм² для Гибкий кабель(и) | 5-40 °C |  | 5-35 °C | [6 empty] | 11 мм | клавиша | 2 | 60-60 % | 40000.0 циклы в соответствии с IEC 60669 | Pozidriv No 1 | 2.0 на 1 направление | [48 empty] | IP20 |  | не содержит галогенов | [10 empty] | AtlasDesign |  | выключатель | Флоупак |  | комплект из 5 шт. | 1 |  | освещение |  | сталь | винты | изделие в сборе | [6 empty] | 10 A в 250 В Переменный ток 50 Гц | [12 empty] | Срок гарантии на данное оборудование составляет 5 лет с момента отгрузки со склада Систэм Электрик, с подтверждением соответствующим документом | Подлежит замене
ATN000961 | ATLASDESIGN 1-клавишный ПЕРЕКЛЮЧАТЕЛЬ, сх.6, 10АХ, механизм, СТАЛЬ | Systeme Electric |  |  | 8536500700 | Электромеханические комнатные выключатели на силу тока не более 11 а | Механизм Systeme Electric (ранее Schneider Electric) серии AtlasDesign в цвете сталь переключателя 1-клавишного подходит для сетей 250 В, на ток 10 А. Переключатель позволяет управлять одним источником света с двух точек. Лицевые детали из качественного ABS-пластика, устойчивого к царапинам и УФ-излучению. Усиленные прямые монтажные лапки для лучшей фиксации механизма в монтажной коробке. | Электротехническое оборудование Потенциал | PTPWD | FMC | Механические функции, цветные | WAD | ЭУИ ATLASDESIGN | RTD | Ритейл Медиум | EC001590 | Выключатель / Переключатель | 7 | Россия | https://static-pcsp.systeme.ru/image/nxn0i7-OnaWhdH7Z6915de0bade8b1763040779.png https://static-pcsp.systeme.ru/image/NM3InvUztz9mNK-D6915e1ff080921763041791.png | https://static-pcsp.systeme.ru/image/nxn0i7-OnaWhdH7Z6915de0bade8b1763040779.png | 1 2 | не указан Вид спереди | https://static-pcsp.systeme.ru/image/1tFojSl6je3RCYmX691c489f52ff31763461279.jpg |  | 1 | [6 empty] | https://api.systeme.ru/product/media/download/988353 https://api.systeme.ru/product/media/download/988507 | https://api.systeme.ru/product/media/download/988356 | https://api.systeme.ru/certificates/default/download/3452 https://api.systeme.ru/certificates/default/download/3407 https://api.systeme.ru/certificates/default/download/3355 https://api.systeme.ru/certificates/default/download/1823 https://api.systeme.ru/certificates/default/download/1703 https://api.systeme.ru/certificates/default/download/2491 https://api.systeme.ru/certificates/default/download/1433 https://api.systeme.ru/certificates/default/download/765 | С-ТР ТС-НВО Д-ТР ЕАЭС-RoHS С/Д-UZ С-ТР ТС-НВО Д-ТР ЕАЭС-RoHS С/Д-UZ С-ТР ТС-НВО С-ТР ТС-НВО | ЕАЭС RU С-RU.АТ21.В.00157_25 ЕАЭС N RU Д-RU.РА01.В.69640_25 UZ.SMT.01.0103.117076789 ЕАЭС RU С-RU.АТ21.В.00043_20 ЕАЭС № RU Д-RU.МЮ62.В.00789_20 UZ.SMT.01.0026.75483261 ЕАЭС RU С-RU.АТ21.В.00029_19 ТС RU С-RU.АТ21.В.00042 |  |  | https://www.youtube.com/watch?v=uNb4HCh0Ebw https://rutube.ru/video/1b5d2b80e3c71a11012a2c453955a023/?r=wd https://vkvideo.ru/video-120704871_456239601 | 720.5 | штука | 0 | 5 | BB1 PCE CAR P12 | 2 1 3 4 | 5 1 20 1800 | шт. шт. шт. шт. | 13606489703155 3606489703158 23606489703152 | 23 7.5 40.4 120 | 9.2 7.5 24.2 80 | 8.9 4.2 10.6 110.4 | см. см. см. см. | 0.392 0.067 1.754 175.865 | кг. кг. кг. кг. | 71 мм | 71 мм | 40 мм |  | Внутренний / скрытый (EV000383) | Механизм с накладкой (EV006345) | Серый (EV000270) | [5 empty] | Нет |  | Нет |  | Сталь (SV007271) | IP20 (EV006405) | Да |  |  |  | Необработанная (EV006034) |  | Термопласт (EV000403) | Пластик (EV000139) |  |  |  |  | Матовый (-ая) (EV000146) |  |  | 71 мм | 71 мм | 40 мм | 0 | [7 empty] | В распор (лапками) и винтами (EV006353) | [11 empty] | IP20 (EV006405) | [35 empty] | 250 В | Клавиша/кнопка (EV006531) | Нет | Винтов. зажим/клемма (EV001008) | Нет (EV004175) | 40 мм | 10 А | Нет | В комплект не входит (EV009008) | Переключатель на 2 направления (EV000648) | 1 | 10 AX | Нет | Нет | Нет (EV004175) | 22.6 мм | 10 | [129 empty] | утопленный |  |  |  | матовый | 0.073 кг | IEC 60669 |  | декоративное покрытие |  |  |  | 1...2.5 мм² для Жесткий кабель(и) 1...2.5 мм² для Гибкий кабель(и) | 5-40 °C |  | 5-35 °C | [6 empty] | 11 мм | клавиша | 1 | 60-60 % | 40000.0 циклы в соответствии с IEC 60669 | Pozidriv No 1 | 2-канальный | [48 empty] | IP20 |  | не содержит галогенов | [10 empty] | AtlasDesign |  | выключатель | Флоупак |  | комплект из 5 шт. | 1 |  | освещение |  | сталь | винты | механизм | [6 empty] | 10 A в 250 В Переменный ток 50 Гц | [12 empty] | Срок гарантии на данное оборудование составляет 5 лет с момента отгрузки со склада Систэм Электрик, с подтверждением соответствующим документом | Подлежит замене
ATN000963 | ATLASDESIGN 1-клавишный ПЕРЕКЛЮЧАТЕЛЬ с подсветкой, сх.6а, 10АХ, механизм, СТАЛЬ | Systeme Electric |  |  | 8536500700 | Электромеханические комнатные выключатели на силу тока не более 11 а | Механизм переключателя 1-клавишного с подсветкой Systeme Electric (ранее Schneider Electric) серии AtlasDesign в цвете сталь подходит для сетей 250 В, на ток 10 А. Благодаря светодиодной подсветке синего цвета изделие легко найти в темноте. Переключатель позволяет управлять одним источником света с двух точек. Лицевые детали из качественного ABS-пластика, устойчивого к царапинам и УФ-излучению. Усиленные прямые монтажные лапки для лучшей фиксации механизма в монтажной коробке. | Электротехническое оборудование Потенциал | PTPWD | FMC | Механические функции, цветные | WAD | ЭУИ ATLASDESIGN | RTD | Ритейл Медиум | EC001590 | Выключатель / Переключатель | 7 | Россия | https://static-pcsp.systeme.ru/image/wgi6BPpbeFyWV3sU6915de0bc3ca91763040779.png https://static-pcsp.systeme.ru/image/lybYsDDq8FOscPji6915e1ff233121763041791.png | https://static-pcsp.systeme.ru/image/wgi6BPpbeFyWV3sU6915de0bc3ca91763040779.png | 1 2 | не указан Вид спереди | https://static-pcsp.systeme.ru/image/1tFojSl6je3RCYmX691c489f52ff31763461279.jpg |  | 1 | [6 empty] | https://api.systeme.ru/product/media/download/988353 https://api.systeme.ru/product/media/download/988507 | https://api.systeme.ru/product/media/download/988356 | https://api.systeme.ru/certificates/default/download/3452 https://api.systeme.ru/certificates/default/download/3407 https://api.systeme.ru/certificates/default/download/3355 https://api.systeme.ru/certificates/default/download/1823 https://api.systeme.ru/certificates/default/download/1703 https://api.systeme.ru/certificates/default/download/2491 https://api.systeme.ru/certificates/default/download/1433 https://api.systeme.ru/certificates/default/download/765 | С-ТР ТС-НВО Д-ТР ЕАЭС-RoHS С/Д-UZ С-ТР ТС-НВО Д-ТР ЕАЭС-RoHS С/Д-UZ С-ТР ТС-НВО С-ТР ТС-НВО | ЕАЭС RU С-RU.АТ21.В.00157_25 ЕАЭС N RU Д-RU.РА01.В.69640_25 UZ.SMT.01.0103.117076789 ЕАЭС RU С-RU.АТ21.В.00043_20 ЕАЭС № RU Д-RU.МЮ62.В.00789_20 UZ.SMT.01.0026.75483261 ЕАЭС RU С-RU.АТ21.В.00029_19 ТС RU С-RU.АТ21.В.00042 |  |  | https://www.youtube.com/watch?v=uNb4HCh0Ebw https://rutube.ru/video/1b5d2b80e3c71a11012a2c453955a023/?r=wd https://vkvideo.ru/video-120704871_456239601 | 1090 | штука | 0 | 2 | BB1 PCE CAR P12 | 2 1 3 4 | 5 1 20 1800 | шт. шт. шт. шт. | 13606489703162 3606489703165 23606489703169 | 23 7.5 40.4 120 | 9.2 7.5 24.2 80 | 8.9 4.2 10.6 110.4 | см. см. см. см. | 0.412 0.07 1.832 182.849 | кг. кг. кг. кг. | 71 мм | 71 мм | 40 мм |  | Внутренний / скрытый (EV000383) | Механизм с накладкой (EV006345) | Серый (EV000270) | [5 empty] | Нет |  | Нет |  | Сталь (SV007271) | IP20 (EV006405) | Да |  |  |  | Необработанная (EV006034) |  | Термопласт (EV000403) | Пластик (EV000139) |  |  |  |  | Матовый (-ая) (EV000146) |  |  | 71 мм | 71 мм | 40 мм | [8 empty] | В распор (лапками) и винтами (EV006353) | [11 empty] | IP20 (EV006405) | [35 empty] | 250 В | Клавиша/кнопка (EV006531) | Нет | Винтов. зажим/клемма (EV001008) | Да (EV004711) |  | 10 А | Нет |  | Переключатель на 2 направления (EV000648) | 1 | 10 AX | Нет | Нет | Нет (EV004175) |  | 10 | Контроль и ориентация (EV011600) | [128 empty] | утопленный |  |  |  | матовый | 0.074 кг | IEC 60669 |  | декоративное покрытие |  |  |  | 1...2.5 мм² для Жесткий кабель(и) 1...2.5 мм² для Гибкий кабель(и) | 5-40 °C |  | 5-35 °C | [6 empty] | 11 мм | клавиша | 1 | 60-60 % | 40000.0 циклы в соответствии с IEC 60669 | Pozidriv No 1 | 2-канальный | [48 empty] | IP20 |  | не содержит галогенов | [10 empty] | AtlasDesign |  | выключатель | Флоупак |  | комплект из 5 шт. | 1 |  | освещение |  | сталь | винты | механизм | [6 empty] | 10 A в 250 В Переменный ток 50 Гц | [12 empty] | Срок гарантии на данное оборудование составляет 5 лет с момента отгрузки со склада Систэм Электрик, с подтверждением соответствующим документом | Подлежит замене
ATN000965 | ATLASDESIGN 2-клавишный ПЕРЕКЛЮЧАТЕЛЬ, сх.6+6, 10АХ, механизм, СТАЛЬ | Systeme Electric |  |  | 8536500700 | Электромеханические комнатные выключатели на силу тока не более 11 а | Механизм Systeme Electric (ранее Schneider Electric) серии AtlasDesign в цвете сталь переключателя 2-клавишного подходит для сетей 250 В, на ток 10 А. Переключатель позволяет управлять одним источником света с двух точек. Лицевые детали из качественного ABS-пластика, устойчивого к царапинам и УФ-излучению. Усиленные прямые монтажные лапки для лучшей фиксации механизма в монтажной коробке. | Электротехническое оборудование Потенциал | PTPWD | FMC | Механические функции, цветные | WAD | ЭУИ ATLASDESIGN | RTD | Ритейл Медиум | EC001590 | Выключатель / Переключатель | 7 | Россия | https://static-pcsp.systeme.ru/image/hnC2OpJRXw6GNxMe6915de0ba94241763040779.png https://static-pcsp.systeme.ru/image/XauMA_QaMssmj7O66915e1ff017821763041791.png | https://static-pcsp.systeme.ru/image/hnC2OpJRXw6GNxMe6915de0ba94241763040779.png | 1 2 | не указан Вид спереди | https://static-pcsp.systeme.ru/image/1tFojSl6je3RCYmX691c489f52ff31763461279.jpg |  | 1 | [6 empty] | https://api.systeme.ru/product/media/download/988353 https://api.systeme.ru/product/media/download/988507 | https://api.systeme.ru/product/media/download/988356 | https://api.systeme.ru/certificates/default/download/3452 https://api.systeme.ru/certificates/default/download/3407 https://api.systeme.ru/certificates/default/download/3355 https://api.systeme.ru/certificates/default/download/1823 https://api.systeme.ru/certificates/default/download/1703 https://api.systeme.ru/certificates/default/download/2491 https://api.systeme.ru/certificates/default/download/1433 https://api.systeme.ru/certificates/default/download/765 | С-ТР ТС-НВО Д-ТР ЕАЭС-RoHS С/Д-UZ С-ТР ТС-НВО Д-ТР ЕАЭС-RoHS С/Д-UZ С-ТР ТС-НВО С-ТР ТС-НВО | ЕАЭС RU С-RU.АТ21.В.00157_25 ЕАЭС N RU Д-RU.РА01.В.69640_25 UZ.SMT.01.0103.117076789 ЕАЭС RU С-RU.АТ21.В.00043_20 ЕАЭС № RU Д-RU.МЮ62.В.00789_20 UZ.SMT.01.0026.75483261 ЕАЭС RU С-RU.АТ21.В.00029_19 ТС RU С-RU.АТ21.В.00042 |  |  | https://www.youtube.com/watch?v=uNb4HCh0Ebw https://rutube.ru/video/1b5d2b80e3c71a11012a2c453955a023/?r=wd https://vkvideo.ru/video-120704871_456239601 | 1330 | штука | 0 | 5 | BB1 PCE CAR P12 | 2 1 3 4 | 5 1 20 1800 | шт. шт. шт. шт. | 13606489703179 3606489703172 23606489703176 | 23 7.5 40.4 120 | 9.2 7.5 24.2 80 | 8.9 4.2 10.6 110.4 | см. см. см. см. | 0.43 0.074 1.904 189.329 | кг. кг. кг. кг. | 71 мм | 71 мм | 40 мм |  | Внутренний / скрытый (EV000383) | Механизм с накладкой (EV006345) | Серый (EV000270) | [5 empty] | Нет |  | Нет |  | Сталь (SV007271) | IP20 (EV006405) | Да |  |  |  | Необработанная (EV006034) |  | Термопласт (EV000403) | Пластик (EV000139) |  |  |  |  | Матовый (-ая) (EV000146) |  |  | 71 мм | 71 мм | 40 мм | 0 | [7 empty] | В распор (лапками) и винтами (EV006353) | [11 empty] | IP20 (EV006405) | [35 empty] | 250 В | Клавиша/кнопка (EV006531) | Нет | Винтов. зажим/клемма (EV001008) | Нет (EV004175) | 40 мм | 10 А | Нет | В комплект не входит (EV009008) | Переключатель на 2 направления двойной (EV006530) | 2 | 10 AX | Нет | Нет | Нет (EV004175) | 22.6 мм | 10 | [129 empty] | утопленный |  |  |  | матовый | 0.081 кг | IEC 60669 |  | декоративное покрытие |  |  |  | 1...2.5 мм² для Жесткий кабель(и) 1...2.5 мм² для Гибкий кабель(и) | 5-40 °C |  | 5-35 °C | [6 empty] | 11 мм | клавиша | 2 | 60-60 % | 40000.0 циклы в соответствии с IEC 60669 | Pozidriv No 1 | сдвоенный на 2 направления | [48 empty] | IP20 |  | не содержит галогенов | [10 empty] | AtlasDesign |  | выключатель | Флоупак |  | комплект из 5 шт. | 1 |  | освещение |  | сталь | винты | механизм | [6 empty] | 10 A в 250 В Переменный ток 50 Гц | [12 empty] | Срок гарантии на данное оборудование составляет 5 лет с момента отгрузки со склада Систэм Электрик, с подтверждением соответствующим документом | Подлежит замене
ATN000971 | ATLASDESIGN 1-клавишный ПЕРЕКРЕСТНЫЙ ПЕРЕКЛЮЧАТЕЛЬ, сх.7, 10АХ, механизм, СТАЛЬ | Systeme Electric |  |  | 8536500700 | Электромеханические комнатные выключатели на силу тока не более 11 а | Механизм Systeme Electric (ранее Schneider Electric) серии AtlasDesign в цвете сталь переключателя 1-клавишного перекрёстного подходит для сетей 250 В, на ток 10 А. Переключатель позволяет управлять одним источником света с двух точек. Лицевые детали из качественного ABS-пластика, устойчивого к царапинам и УФ-излучению. Усиленные прямые монтажные лапки для лучшей фиксации механизма в монтажной коробке. | Электротехническое оборудование Потенциал | PTPWD | FMC | Механические функции, цветные | WAD | ЭУИ ATLASDESIGN | RTD | Ритейл Медиум | EC001590 | Выключатель / Переключатель | 7 | Россия | https://static-pcsp.systeme.ru/image/nxn0i7-OnaWhdH7Z6915de0bade8b1763040779.png https://static-pcsp.systeme.ru/image/NM3InvUztz9mNK-D6915e1ff080921763041791.png | https://static-pcsp.systeme.ru/image/nxn0i7-OnaWhdH7Z6915de0bade8b1763040779.png | 1 2 | не указан Вид спереди | https://static-pcsp.systeme.ru/image/1tFojSl6je3RCYmX691c489f52ff31763461279.jpg |  | 1 | [6 empty] | https://api.systeme.ru/product/media/download/988353 https://api.systeme.ru/product/media/download/988507 | https://api.systeme.ru/product/media/download/988356 | https://api.systeme.ru/certificates/default/download/3452 https://api.systeme.ru/certificates/default/download/3407 https://api.systeme.ru/certificates/default/download/3355 https://api.systeme.ru/certificates/default/download/1823 https://api.systeme.ru/certificates/default/download/1703 https://api.systeme.ru/certificates/default/download/2491 https://api.systeme.ru/certificates/default/download/1433 https://api.systeme.ru/certificates/default/download/765 | С-ТР ТС-НВО Д-ТР ЕАЭС-RoHS С/Д-UZ С-ТР ТС-НВО Д-ТР ЕАЭС-RoHS С/Д-UZ С-ТР ТС-НВО С-ТР ТС-НВО | ЕАЭС RU С-RU.АТ21.В.00157_25 ЕАЭС N RU Д-RU.РА01.В.69640_25 UZ.SMT.01.0103.117076789 ЕАЭС RU С-RU.АТ21.В.00043_20 ЕАЭС № RU Д-RU.МЮ62.В.00789_20 UZ.SMT.01.0026.75483261 ЕАЭС RU С-RU.АТ21.В.00029_19 ТС RU С-RU.АТ21.В.00042 |  |  | https://www.youtube.com/watch?v=uNb4HCh0Ebw https://rutube.ru/video/1b5d2b80e3c71a11012a2c453955a023/?r=wd https://vkvideo.ru/video-120704871_456239601 | 1330 | штука | 0 | 2 | BB1 PCE CAR P12 | 2 1 3 4 | 5 1 20 1800 | шт. шт. шт. шт. | 13606489703193 3606489703196 23606489703190 | 23 7.5 40.4 120 | 9.2 7.5 24.2 80 | 8.9 4.2 10.6 110.4 | см. см. см. см. | 0.406 0.069 1.809 180.797 | кг. кг. кг. кг. | 71 мм | 71 мм | 40 мм |  | Внутренний / скрытый (EV000383) | Механизм с накладкой (EV006345) | Серый (EV000270) | [5 empty] | Нет |  | Нет |  | Сталь (SV007271) | IP20 (EV006405) | Да |  |  |  | Необработанная (EV006034) |  | Термопласт (EV000403) | Пластик (EV000139) |  |  |  |  | Матовый (-ая) (EV000146) |  |  | 71 мм | 71 мм | 40 мм | 0 | [7 empty] | В распор (лапками) и винтами (EV006353) | [11 empty] | IP20 (EV006405) | [35 empty] | 250 В | Клавиша/кнопка (EV006531) | Нет | Винтов. зажим/клемма (EV001008) | Нет (EV004175) | 40 мм | 10 А | Нет | В комплект не входит (EV009008) | Перекрестный переключатель (EV006435) | 1 | 10 AX | Нет | Нет | Нет (EV004175) | 22.6 мм | 10 | [129 empty] | утопленный |  |  |  | матовый | 0.076 кг | IEC 60669 |  | декоративное покрытие |  |  |  | 1...2.5 мм² для Жесткий кабель(и) 1...2.5 мм² для Гибкий кабель(и) | 5-40 °C |  | 5-35 °C | [6 empty] | 11 мм | клавиша | 1 | 60-60 % | 40000.0 циклы в соответствии с IEC 60669 | Pozidriv No 1 | перекрестный | [48 empty] | IP20 |  | не содержит галогенов | [10 empty] | AtlasDesign |  | выключатель | Флоупак |  | комплект из 5 шт. | 1 |  | освещение |  | сталь | винты | механизм | [6 empty] | 10 A в 250 В Переменный ток 50 Гц | [12 empty] | Срок гарантии на данное оборудование составляет 5 лет с момента отгрузки со склада Систэм Электрик, с подтверждением соответствующим документом | Подлежит замене
ATN001011 | ATLASDESIGN 1-клавишный ВЫКЛЮЧАТЕЛЬ, сх.1, 10АХ, механизм, КАРБОН | Systeme Electric |  |  | 8536500700 | Электромеханические комнатные выключатели на силу тока не более 11 а | Механизм Systeme Electric (ранее Schneider Electric) серии AtlasDesign в цвете карбон выключателя 1-клавишного подходит для сетей 250 В, на ток 10 А. Лицевые детали из качественного ABS-пластика, устойчивого к царапинам и УФ-излучению. Благодаря покрытию «soft touch» к изделию приятно прикасаться. Усиленные прямые монтажные лапки для лучшей фиксации механизма в монтажной коробке. | Электротехническое оборудование Потенциал | PTPWD | FMC | Механические функции, цветные | WAD | ЭУИ ATLASDESIGN | RTD | Ритейл Медиум | EC001590 | Выключатель / Переключатель | 7 | Россия | https://static-pcsp.systeme.ru/image/LHqBfZKYiF3cesK56915de0b21bf01763040779.png https://static-pcsp.systeme.ru/image/W5cEoZ5vubE9UJ766915e1fe599b11763041790.png | https://static-pcsp.systeme.ru/image/LHqBfZKYiF3cesK56915de0b21bf01763040779.png | 1 2 | не указан Вид спереди | https://static-pcsp.systeme.ru/image/ReO5tSQy83gbOQWG691c4681a59b91763460737.jpeg https://static-pcsp.systeme.ru/image/3w_f9j_18QOE0163691c47d8bef051763461080.jpeg https://static-pcsp.systeme.ru/image/1tFojSl6je3RCYmX691c489f52ff31763461279.jpg | https://static-pcsp.systeme.ru/image/ReO5tSQy83gbOQWG691c4681a59b91763460737.jpeg | 1 2 3 | [6 empty] | https://api.systeme.ru/product/media/download/988353 https://api.systeme.ru/product/media/download/988507 | https://api.systeme.ru/product/media/download/988356 | https://api.systeme.ru/certificates/default/download/3452 https://api.systeme.ru/certificates/default/download/3407 https://api.systeme.ru/certificates/default/download/3355 https://api.systeme.ru/certificates/default/download/1823 https://api.systeme.ru/certificates/default/download/1703 https://api.systeme.ru/certificates/default/download/2491 https://api.systeme.ru/certificates/default/download/1433 https://api.systeme.ru/certificates/default/download/765 | С-ТР ТС-НВО Д-ТР ЕАЭС-RoHS С/Д-UZ С-ТР ТС-НВО Д-ТР ЕАЭС-RoHS С/Д-UZ С-ТР ТС-НВО С-ТР ТС-НВО | ЕАЭС RU С-RU.АТ21.В.00157_25 ЕАЭС N RU Д-RU.РА01.В.69640_25 UZ.SMT.01.0103.117076789 ЕАЭС RU С-RU.АТ21.В.00043_20 ЕАЭС № RU Д-RU.МЮ62.В.00789_20 UZ.SMT.01.0026.75483261 ЕАЭС RU С-RU.АТ21.В.00029_19 ТС RU С-RU.АТ21.В.00042 |  |  | https://www.youtube.com/watch?v=uNb4HCh0Ebw https://rutube.ru/video/1b5d2b80e3c71a11012a2c453955a023/?r=wd https://vkvideo.ru/video-120704871_456239601 | 307 | штука | 0 | 10 | BB1 PCE CAR P12 | 2 1 3 4 | 10 1 60 1800 | шт. шт. шт. шт. | 4690201032861 3606489703271 14690201032868 | 19.6 10.5 24.8 120 | 24.1 13.4 41 80 | 9.4 4.3 29.1 104 | см. см. см. см. | 0.762 0.068 4.872 156 | кг. кг. кг. кг. | 71 мм | 71 мм | 40 мм |  | Внутренний / скрытый (EV000383) | Механизм с накладкой (EV006345) | Черный (EV000206) | [5 empty] | Нет |  | Нет |  | Карбон (SV007428) | IP20 (EV006405) | Да |  |  |  | Необработанная (EV006034) |  | Термопласт (EV000403) | Пластик (EV000139) |  |  |  |  | Матовый (-ая) (EV000146) |  |  | 71 мм | 71 мм | 40 мм | 0 | [7 empty] | В распор (лапками) и винтами (EV006353) | [11 empty] | IP20 (EV006405) | [35 empty] | 250 В | Клавиша/кнопка (EV006531) | Нет | Винтов. зажим/клемма (EV001008) | Нет (EV004175) | 23 мм | 10 А | Нет | В комплект не входит (EV009008) | Выключатель 1-полюс. (EV009624) | 1 | 10 AX | Нет | Нет | Нет (EV004175) | 42 мм | 10 | [129 empty] | утопленный |  |  |  | матовый | 0.072 кг | IEC 60669 |  | декоративное покрытие |  |  |  | 1...2.5 мм² для Жесткий кабель(и) 1...2.5 мм² для Гибкий кабель(и) | 5-40 °C |  | 5-35 °C | [6 empty] | 11 мм | клавиша | 1 | 60-60 % | 40000.0 циклы в соответствии с IEC 60669 | Pozidriv No 1 | на 1 направление | [48 empty] | IP20 | [12 empty] | AtlasDesign |  | выключатель | Флоупак |  | комплект из 5 шт. | 1 |  | освещение |  | карбон | винты | механизм | [6 empty] | 10 A в 250 В Переменный ток 50 Гц | [12 empty] | Срок гарантии на данное оборудование составляет 5 лет с момента отгрузки со склада Систэм Электрик, с подтверждением соответствующим документом | Подлежит замене
ATN001012 | ATLASDESIGN 1-клавишный ВЫКЛЮЧАТЕЛЬ, сх.1, 10АХ, в сборе, КАРБОН | Systeme Electric |  |  | 8536500700 | Электромеханические комнатные выключатели на силу тока не более 11 а | Выключатель 1-клавишный в сборе Systeme Electric (ранее Schneider Electric) серии AtlasDesign в цвете карбон подходит для сетей 250 В, на ток 10 А. Лицевые детали из качественного ABS-пластика, устойчивого к царапинам и УФ-излучению. Изделие поставляется в комплекте с рамкой того же цвета. Благодаря покрытию «soft touch» к изделию приятно прикасаться. | Электротехническое оборудование Потенциал | PTPWD | FMC | Механические функции, цветные | WAD | ЭУИ ATLASDESIGN | RTD | Ритейл Медиум | EC001590 | Выключатель / Переключатель | 7 | Россия | https://static-pcsp.systeme.ru/image/ls5rSNS33K1AuvIG6915de0b3cfbb1763040779.png https://static-pcsp.systeme.ru/image/F4SDV6Y_dBHEysUd6915e1fe73a0b1763041790.png | https://static-pcsp.systeme.ru/image/ls5rSNS33K1AuvIG6915de0b3cfbb1763040779.png | 1 2 | не указан Вид спереди | https://static-pcsp.systeme.ru/image/1tFojSl6je3RCYmX691c489f52ff31763461279.jpg |  | 1 | [6 empty] | https://api.systeme.ru/product/media/download/988353 https://api.systeme.ru/product/media/download/988507 |  | https://api.systeme.ru/certificates/default/download/3452 https://api.systeme.ru/certificates/default/download/3407 https://api.systeme.ru/certificates/default/download/3355 https://api.systeme.ru/certificates/default/download/1823 https://api.systeme.ru/certificates/default/download/1703 https://api.systeme.ru/certificates/default/download/2491 https://api.systeme.ru/certificates/default/download/1433 https://api.systeme.ru/certificates/default/download/765 | С-ТР ТС-НВО Д-ТР ЕАЭС-RoHS С/Д-UZ С-ТР ТС-НВО Д-ТР ЕАЭС-RoHS С/Д-UZ С-ТР ТС-НВО С-ТР ТС-НВО | ЕАЭС RU С-RU.АТ21.В.00157_25 ЕАЭС N RU Д-RU.РА01.В.69640_25 UZ.SMT.01.0103.117076789 ЕАЭС RU С-RU.АТ21.В.00043_20 ЕАЭС № RU Д-RU.МЮ62.В.00789_20 UZ.SMT.01.0026.75483261 ЕАЭС RU С-RU.АТ21.В.00029_19 ТС RU С-RU.АТ21.В.00042 |  |  | https://www.youtube.com/watch?v=uNb4HCh0Ebw https://rutube.ru/video/1b5d2b80e3c71a11012a2c453955a023/?r=wd https://vkvideo.ru/video-120704871_456239601 | 397.5 | штука | 0 | 5 | BB1 PCE CAR P12 | 2 1 3 4 | 5 1 20 1800 | шт. шт. шт. шт. | 13606489703285 3606489703288 23606489703282 | 23 8.8 40.4 120 | 9.2 8.8 24.2 80 | 8.9 4.2 10.6 110.4 | см. см. см. см. | 0.459 0.08 2.02 199.78 | кг. кг. кг. кг. | 83 мм | 83 мм | 40 мм |  | Внутренний / скрытый (EV000383) | В сборе с корпусом/рамкой (EV006348) | Черный (EV000206) | [5 empty] | Нет |  | Нет |  | Карбон (SV007428) | IP20 (EV006405) | Да |  |  |  | Необработанная (EV006034) |  | Термопласт (EV000403) | Пластик (EV000139) |  |  |  |  | Матовый (-ая) (EV000146) |  |  | 83 мм | 83 мм | 40 мм | [8 empty] | В распор (лапками) и винтами (EV006353) | [11 empty] | IP20 (EV006405) | [35 empty] | 250 В | Клавиша/кнопка (EV006531) | Нет | Винтов. зажим/клемма (EV001008) | Нет (EV004175) |  | 10 А | Нет |  | Выключатель 1-полюс. (EV009624) | 1 | 10 AX | Нет | Нет | Нет (EV004175) |  | 10 | [129 empty] | утопленный |  |  |  | матовый | 0.088 кг | IEC 60669 |  | декоративное покрытие |  |  |  | 1...2.5 мм² для Жесткий кабель(и) 1...2.5 мм² для Гибкий кабель(и) | 5-40 °C |  | 5-35 °C | [6 empty] | 11 мм | клавиша | 1 | 60-60 % | 40000.0 циклы в соответствии с IEC 60669 | Pozidriv No 1 | на 1 направление | [48 empty] | IP20 | [12 empty] | AtlasDesign |  | выключатель | Флоупак |  | комплект из 5 шт. | 1 |  | освещение |  | карбон | винты | изделие в сборе | [6 empty] | 10 A в 250 В Переменный ток 50 Гц | [12 empty] | Срок гарантии на данное оборудование составляет 5 лет с момента отгрузки со склада Систэм Электрик, с подтверждением соответствующим документом | Подлежит замене
ATN001013 | ATLASDESIGN 1-клавишный ВЫКЛЮЧАТЕЛЬ с подсветкой, сх.1а, 10АХ, механизм, КАРБОН | Systeme Electric |  |  | 8536500700 | Электромеханические комнатные выключатели на силу тока не более 11 а | Механизм выключателя 1-клавишного с подсветкой Systeme Electric (ранее Schneider Electric) серии AtlasDesign в цвете карбон подходит для сетей 250 В, на ток 10 А. Благодаря светодиодной подсветке синего цвета изделие легко найти в темноте. Лицевые детали из качественного ABS-пластика, устойчивого к царапинам и УФ-излучению. Благодаря покрытию «soft touch» к изделию приятно прикасаться. | Электротехническое оборудование Потенциал | PTPWD | FMC | Механические функции, цветные | WAD | ЭУИ ATLASDESIGN | RTD | Ритейл Медиум | EC001590 | Выключатель / Переключатель | 7 | Россия | https://static-pcsp.systeme.ru/image/qHLCJncFOniuofKd6915de0b34dff1763040779.png https://static-pcsp.systeme.ru/image/BlQjxnqfW6pAYzEn6915e1fe6b7931763041790.png | https://static-pcsp.systeme.ru/image/qHLCJncFOniuofKd6915de0b34dff1763040779.png | 1 2 | не указан Вид спереди | https://static-pcsp.systeme.ru/image/1tFojSl6je3RCYmX691c489f52ff31763461279.jpg |  | 1 | [6 empty] | https://api.systeme.ru/product/media/download/988353 https://api.systeme.ru/product/media/download/988507 | https://api.systeme.ru/product/media/download/988356 | https://api.systeme.ru/certificates/default/download/3452 https://api.systeme.ru/certificates/default/download/3407 https://api.systeme.ru/certificates/default/download/3355 https://api.systeme.ru/certificates/default/download/1823 https://api.systeme.ru/certificates/default/download/1703 https://api.systeme.ru/certificates/default/download/2491 https://api.systeme.ru/certificates/default/download/1433 https://api.systeme.ru/certificates/default/download/765 | С-ТР ТС-НВО Д-ТР ЕАЭС-RoHS С/Д-UZ С-ТР ТС-НВО Д-ТР ЕАЭС-RoHS С/Д-UZ С-ТР ТС-НВО С-ТР ТС-НВО | ЕАЭС RU С-RU.АТ21.В.00157_25 ЕАЭС N RU Д-RU.РА01.В.69640_25 UZ.SMT.01.0103.117076789 ЕАЭС RU С-RU.АТ21.В.00043_20 ЕАЭС № RU Д-RU.МЮ62.В.00789_20 UZ.SMT.01.0026.75483261 ЕАЭС RU С-RU.АТ21.В.00029_19 ТС RU С-RU.АТ21.В.00042 |  |  | https://www.youtube.com/watch?v=uNb4HCh0Ebw https://rutube.ru/video/1b5d2b80e3c71a11012a2c453955a023/?r=wd https://vkvideo.ru/video-120704871_456239601 | 524.5 | штука | 0 | 5 | BB1 PCE CAR P12 | 2 1 3 4 | 5 1 20 1800 | шт. шт. шт. шт. | 13606489703292 3606489703295 23606489703299 | 9.7 7.9 25 120 | 23.9 7.9 41.7 80 | 9.9 4.3 11.2 114 | см. см. см. см. | 0.408 0.071 1.811 172.409 | кг. кг. кг. кг. | 71 мм | 71 мм | 40 мм |  | Внутренний / скрытый (EV000383) | Механизм с накладкой (EV006345) | Черный (EV000206) | [5 empty] | Нет |  | Нет |  | Карбон (SV007428) | IP20 (EV006405) | Да |  |  |  | Необработанная (EV006034) |  | Термопласт (EV000403) | Пластик (EV000139) |  |  |  |  | Матовый (-ая) (EV000146) |  |  | 71 мм | 71 мм | 40 мм | 0 | [7 empty] | В распор (лапками) и винтами (EV006353) | [11 empty] | IP20 (EV006405) | [35 empty] | 250 В | Клавиша/кнопка (EV006531) | Нет | Винтов. зажим/клемма (EV001008) | Да (EV004711) | 23 мм | 10 А | Нет | В комплект не входит (EV009008) | Выключатель 1-полюс. (EV009624) | 1 | 10 AX | Нет | Нет | Нет (EV004175) | 42 мм | 10 | Контроль и ориентация (EV011600) | [128 empty] | утопленный |  |  |  | матовый | 0.072 кг | IEC 60669 |  | декоративное покрытие |  |  |  | 1...2.5 мм² для Жесткий кабель(и) 1...2.5 мм² для Гибкий кабель(и) | 5-40 °C |  | 5-35 °C | [6 empty] | 11 мм | клавиша | 1 | 60-60 % | 40000.0 циклы в соответствии с IEC 60669 | Pozidriv No 1 | на 1 направление | [48 empty] | IP20 | [12 empty] | AtlasDesign |  | выключатель | Флоупак |  | комплект из 5 шт. | 1 |  | освещение |  | карбон | винты | механизм | [6 empty] | 10 A в 250 В переменный ток 50 Гц | [12 empty] | Срок гарантии на данное оборудование составляет 5 лет с момента отгрузки со склада Систэм Электрик, с подтверждением соответствующим документом | Подлежит замене
ATN001015 | ATLASDESIGN 1-клавишный ВЫКЛЮЧАТЕЛЬ КНОПОЧНЫЙ, сх.1, 10А, механизм, КАРБОН | Systeme Electric |  |  | 8536500700 | Электромеханические комнатные выключатели на силу тока не более 11 а | Механизм Systeme Electric (ранее Schneider Electric) серии AtlasDesign в цвете карбон выключателя 1-клавишного с самовозвратом подходит для сетей 250 В, на ток 10 А. Лицевые детали из качественного ABS-пластика, устойчивого к царапинам и УФ-излучению. Благодаря покрытию «soft touch» к изделию приятно прикасаться. Усиленные прямые монтажные лапки для лучшей фиксации механизма в монтажной коробке. | Электротехническое оборудование Потенциал | PTPWD | FMC | Механические функции, цветные | WAD | ЭУИ ATLASDESIGN | RTD | Ритейл Медиум | EC000029 | Кнопочный, самовозвратный, карточный выключатель | 7 | Россия | https://static-pcsp.systeme.ru/image/LHqBfZKYiF3cesK56915de0b21bf01763040779.png https://static-pcsp.systeme.ru/image/W5cEoZ5vubE9UJ766915e1fe599b11763041790.png | https://static-pcsp.systeme.ru/image/LHqBfZKYiF3cesK56915de0b21bf01763040779.png | 1 2 | не указан Вид спереди | https://static-pcsp.systeme.ru/image/1tFojSl6je3RCYmX691c489f52ff31763461279.jpg |  | 1 | [6 empty] | https://api.systeme.ru/product/media/download/988353 https://api.systeme.ru/product/media/download/988507 | https://api.systeme.ru/product/media/download/988356 | https://api.systeme.ru/certificates/default/download/3452 https://api.systeme.ru/certificates/default/download/3407 https://api.systeme.ru/certificates/default/download/3355 https://api.systeme.ru/certificates/default/download/1823 https://api.systeme.ru/certificates/default/download/1703 https://api.systeme.ru/certificates/default/download/2491 https://api.systeme.ru/certificates/default/download/1433 https://api.systeme.ru/certificates/default/download/765 | С-ТР ТС-НВО Д-ТР ЕАЭС-RoHS С/Д-UZ С-ТР ТС-НВО Д-ТР ЕАЭС-RoHS С/Д-UZ С-ТР ТС-НВО С-ТР ТС-НВО | ЕАЭС RU С-RU.АТ21.В.00157_25 ЕАЭС N RU Д-RU.РА01.В.69640_25 UZ.SMT.01.0103.117076789 ЕАЭС RU С-RU.АТ21.В.00043_20 ЕАЭС № RU Д-RU.МЮ62.В.00789_20 UZ.SMT.01.0026.75483261 ЕАЭС RU С-RU.АТ21.В.00029_19 ТС RU С-RU.АТ21.В.00042 |  |  | https://www.youtube.com/watch?v=uNb4HCh0Ebw https://rutube.ru/video/1b5d2b80e3c71a11012a2c453955a023/?r=wd https://vkvideo.ru/video-120704871_456239601 | 504 | штука | 0 | 5 | BB1 PCE CAR P12 | 2 1 3 4 | 5 1 20 1800 | шт. шт. шт. шт. | 13606489703308 3606489703301 23606489703305 | 23 7.5 40.4 120 | 9.2 7.5 24.2 80 | 8.9 4.2 10.6 110.4 | см. см. см. см. | 0.379 0.064 1.699 170.879 | кг. кг. кг. кг. | 71 мм | 71 мм | 40 мм |  | Внутренний / скрытый (EV000383) | Механизм с накладкой (EV006345) | Черный (EV000206) | Одиночный/однокнопочный (EV000987) |  |  |  |  | Нет |  |  |  | Карбон (SV007428) | IP20 (EV006405) | Да |  |  |  | Необработанная (EV006034) |  | Термопласт (EV000403) | Пластик (EV000139) |  |  |  |  | Матовый (-ая) (EV000146) |  |  | 71 мм | 71 мм | 40 мм | [8 empty] | В распор (лапками) и винтами (EV006353) | [11 empty] | IP20 (EV006405) | [35 empty] | 250 В | Клавиша (качели) (EV000200) |  |  |  |  | 10 А | Нет |  |  | 1 | [5 empty] | 10 |  | Нет | [127 empty] | утопленный |  |  |  | матовый | 0.071 кг | IEC 60669 |  | декоративное покрытие |  |  |  | 1...2.5 мм² для Жесткий кабель(и) 1...2.5 мм² для Гибкий кабель(и) | 5-40 °C |  | 5-35 °C | [6 empty] | 11 мм | клавиша | 1 | 60-60 % | 40000.0 циклы в соответствии с IEC 60669 | Pozidriv No 1 | [49 empty] | IP20 | [12 empty] | AtlasDesign |  | кнопка | Флоупак |  | комплект из 5 шт. | 1 |  | освещение |  | карбон | винты | механизм | [6 empty] | 10 A в 250 В Переменный ток 50 Гц | [12 empty] | Срок гарантии на данное оборудование составляет 5 лет с момента отгрузки со склада Систэм Электрик, с подтверждением соответствующим документом | Подлежит замене
ATN001031 | ATLASDESIGN 3-клавишный ВЫКЛЮЧАТЕЛЬ, сх.1+1+1, 10АХ, механизм, КАРБОН | Systeme Electric |  |  | 8536500700 | Электромеханические комнатные выключатели на силу тока не более 11 а | Механизм Systeme Electric (ранее Schneider Electric) серии AtlasDesign в цвете карбон выключателя 3-клавишного подходит для сетей 250 В, на ток 10 А. Трёхклавишный выключатель позволяет управлять тремя источниками света из одной точки. Лицевые детали из качественного ABS-пластика, устойчивого к царапинам и УФ-излучению. Благодаря покрытию «soft touch» к изделию приятно прикасаться. | Электротехническое оборудование Потенциал | PTPWD | FMC | Механические функции, цветные | WAD | ЭУИ ATLASDESIGN | RTD | Ритейл Медиум | EC001590 | Выключатель / Переключатель | 7 | Россия | https://static-pcsp.systeme.ru/image/9d9r2dLUMq2jzic76915de0b009f51763040779.png https://static-pcsp.systeme.ru/image/SMUpuV71iZycCVIl6915e289d90e11763041929.png | https://static-pcsp.systeme.ru/image/9d9r2dLUMq2jzic76915de0b009f51763040779.png | 1 2 | не указан Вид спереди | https://static-pcsp.systeme.ru/image/1tFojSl6je3RCYmX691c489f52ff31763461279.jpg |  | 1 | [6 empty] | https://api.systeme.ru/product/media/download/988353 https://api.systeme.ru/product/media/download/988507 | https://api.systeme.ru/product/media/download/988356 | https://api.systeme.ru/certificates/default/download/3452 https://api.systeme.ru/certificates/default/download/3407 https://api.systeme.ru/certificates/default/download/3355 https://api.systeme.ru/certificates/default/download/1823 https://api.systeme.ru/certificates/default/download/1703 https://api.systeme.ru/certificates/default/download/2491 https://api.systeme.ru/certificates/default/download/1433 https://api.systeme.ru/certificates/default/download/765 | С-ТР ТС-НВО Д-ТР ЕАЭС-RoHS С/Д-UZ С-ТР ТС-НВО Д-ТР ЕАЭС-RoHS С/Д-UZ С-ТР ТС-НВО С-ТР ТС-НВО | ЕАЭС RU С-RU.АТ21.В.00157_25 ЕАЭС N RU Д-RU.РА01.В.69640_25 UZ.SMT.01.0103.117076789 ЕАЭС RU С-RU.АТ21.В.00043_20 ЕАЭС № RU Д-RU.МЮ62.В.00789_20 UZ.SMT.01.0026.75483261 ЕАЭС RU С-RU.АТ21.В.00029_19 ТС RU С-RU.АТ21.В.00042 |  |  | https://www.youtube.com/watch?v=uNb4HCh0Ebw https://rutube.ru/video/1b5d2b80e3c71a11012a2c453955a023/?r=wd https://vkvideo.ru/video-120704871_456239601 | 612 | штука | 0 | 5 | BB1 PCE CAR P12 | 2 1 3 4 | 5 1 20 1800 | шт. шт. шт. шт. | 13606489703353 3606489703356 23606489703350 | 23 7.5 40.4 120 | 9.2 7.5 24.2 80 | 8.9 4.2 10.6 110.4 | см. см. см. см. | 0.424 0.073 1.88 198 | кг. кг. кг. кг. | 71 мм | 71 мм | 40 мм |  | Внутренний / скрытый (EV000383) | Механизм с накладкой (EV006345) | Черный (EV000206) | [5 empty] | Нет |  | Нет |  | Карбон (SV007428) | IP20 (EV006405) | Да |  |  |  | Необработанная (EV006034) |  | Термопласт (EV000403) | Пластик (EV000139) |  |  |  |  | Матовый (-ая) (EV000146) |  |  | 71 мм | 71 мм | 40 мм | 0 | [7 empty] | В распор (лапками) и винтами (EV006353) | [11 empty] | IP20 (EV006405) | [35 empty] | 250 В | Клавиша/кнопка (EV006531) | Нет | Винтов. зажим/клемма (EV001008) | Нет (EV004175) | 40 мм | 10 А | Нет |  | Выключатель 3х1-полюс. (EV006343) | 3 | 10 AX | Нет | Нет | Нет (EV004175) | 22.6 мм | 10 | [129 empty] | утопленный |  |  |  | матовый | 0.079 кг | IEC 60669 |  | декоративное покрытие |  |  |  | 1...2.5 мм² для Жесткий кабель(и) 1...2.5 мм² для Гибкий кабель(и) | 5-40 °C |  | 5-35 °C | [6 empty] | 11 мм | клавиша | 3 | 60-60 % | 40000.0 циклы в соответствии с IEC 60669 | Pozidriv No 1 | 3.0 на 1 направление | [48 empty] | IP20 | [12 empty] | AtlasDesign |  | выключатель | Флоупак |  | комплект из 5 шт. | 1 |  | освещение |  | карбон | винты | механизм | [6 empty] | 10 A в 250 В переменный ток 50 Гц | [12 empty] | Срок гарантии на данное оборудование составляет 5 лет с момента отгрузки со склада Систэм Электрик, с подтверждением соответствующим документом | Подлежит замене
ATN001051 | ATLASDESIGN 2-клавишный ВЫКЛЮЧАТЕЛЬ, сх.5, 10АХ, механизм, КАРБОН | Systeme Electric |  |  | 8536500700 | Электромеханические комнатные выключатели на силу тока не более 11 а | Механизм выключателя 2-клавишного Systeme Electric (ранее Schneider Electric) серии AtlasDesign в цвете карбон подходит для сетей 250 В, на ток 10 А. Двухклавишный выключатель позволяет управлять двумя источниками света с одной точки. Лицевые детали из качественного ABS-пластика, устойчивого к царапинам и УФ-излучению. Благодаря покрытию «soft touch» к изделию приятно прикасаться. | Электротехническое оборудование Потенциал | PTPWD | FMC | Механические функции, цветные | WAD | ЭУИ ATLASDESIGN | RTD | Ритейл Медиум | EC001590 | Выключатель / Переключатель | 7 | Россия | https://static-pcsp.systeme.ru/image/PaQQJYrxCze8PplP6915de0ac5a841763040778.png https://static-pcsp.systeme.ru/image/d-kcO5C5X5nWR1yD6915e1fe609251763041790.png | https://static-pcsp.systeme.ru/image/PaQQJYrxCze8PplP6915de0ac5a841763040778.png | 1 2 | не указан Вид спереди | https://static-pcsp.systeme.ru/image/IFHtL-lANOOrVdQa691c46819e2ca1763460737.jpeg https://static-pcsp.systeme.ru/image/CJPOhoYXdUtk26s0691c47d8b7ba11763461080.jpeg https://static-pcsp.systeme.ru/image/1tFojSl6je3RCYmX691c489f52ff31763461279.jpg | https://static-pcsp.systeme.ru/image/IFHtL-lANOOrVdQa691c46819e2ca1763460737.jpeg | 1 2 3 | [6 empty] | https://api.systeme.ru/product/media/download/988353 https://api.systeme.ru/product/media/download/988507 | https://api.systeme.ru/product/media/download/988356 | https://api.systeme.ru/certificates/default/download/3452 https://api.systeme.ru/certificates/default/download/3407 https://api.systeme.ru/certificates/default/download/3355 https://api.systeme.ru/certificates/default/download/1823 https://api.systeme.ru/certificates/default/download/1703 https://api.systeme.ru/certificates/default/download/2491 https://api.systeme.ru/certificates/default/download/1433 https://api.systeme.ru/certificates/default/download/765 | С-ТР ТС-НВО Д-ТР ЕАЭС-RoHS С/Д-UZ С-ТР ТС-НВО Д-ТР ЕАЭС-RoHS С/Д-UZ С-ТР ТС-НВО С-ТР ТС-НВО | ЕАЭС RU С-RU.АТ21.В.00157_25 ЕАЭС N RU Д-RU.РА01.В.69640_25 UZ.SMT.01.0103.117076789 ЕАЭС RU С-RU.АТ21.В.00043_20 ЕАЭС № RU Д-RU.МЮ62.В.00789_20 UZ.SMT.01.0026.75483261 ЕАЭС RU С-RU.АТ21.В.00029_19 ТС RU С-RU.АТ21.В.00042 |  |  | https://www.youtube.com/watch?v=uNb4HCh0Ebw https://rutube.ru/video/1b5d2b80e3c71a11012a2c453955a023/?r=wd https://vkvideo.ru/video-120704871_456239601 | 397.5 | штука | 0 | 10 | BB1 PCE CAR P12 | 2 1 3 4 | 10 1 60 1800 | шт. шт. шт. шт. | 4690201032984 3606489703448 14690201032981 | 19.6 10.7 24.6 120 | 24.2 14.6 41 80 | 9.4 4 29.4 101 | см. см. см. см. | 0.796 0.071 5.036 162 | кг. кг. кг. кг. | 71 мм | 71 мм | 40 мм |  | Внутренний / скрытый (EV000383) | Механизм с накладкой (EV006345) | Черный (EV000206) | [5 empty] | Нет |  | Нет |  | Карбон (SV007428) | IP20 (EV006405) | Да |  |  |  | Необработанная (EV006034) |  | Термопласт (EV000403) | Пластик (EV000139) |  |  |  |  | Матовый (-ая) (EV000146) |  |  | 71 мм | 71 мм | 40 мм | 0 | [7 empty] | В распор (лапками) и винтами (EV006353) | [11 empty] | IP20 (EV006405) | [34 empty] | 7016 | 250 В | Клавиша/кнопка (EV006531) | Да | Винтов. зажим/клемма (EV001008) | Нет (EV004175) | 23 мм | 10 А | Нет | В комплект не входит (EV009008) | Выключатель 2х1-полюс. (EV006342) | 2 | 10 AX | Нет | Нет | Нет (EV004175) | 42 мм | 10 | [129 empty] | утопленный |  |  |  | матовый | 0.074 кг | IEC 60669 |  | декоративное покрытие |  |  |  | 1...2.5 мм² для Жесткий кабель(и) 1...2.5 мм² для Гибкий кабель(и) | 5-40 °C |  | 5-35 °C | [6 empty] | 11 мм | клавиша | 2 | 60-60 % | 40000.0 циклы в соответствии с IEC 60669 | Pozidriv No 1 | 2.0 на 1 направление | [48 empty] | IP20 | [12 empty] | AtlasDesign |  | выключатель | Флоупак |  | комплект из 5 шт. | 1 |  | освещение |  | карбон | винты | механизм | [6 empty] | 10 A в 250 В Переменный ток 50 Гц | [12 empty] | Срок гарантии на данное оборудование составляет 5 лет с момента отгрузки со склада Систэм Электрик, с подтверждением соответствующим документом | Подлежит замене
ATN001052 | ATLASDESIGN 2-клавишный ВЫКЛЮЧАТЕЛЬ, сх.5, 10АХ, в сборе, КАРБОН | Systeme Electric |  |  | 8536500700 | Электромеханические комнатные выключатели на силу тока не более 11 а | Выключатель в сборе Systeme Electric (ранее Schneider Electric) серии AtlasDesign в цвете карбон 2-клавишный подходит для сетей 250 В, на ток 10 А. Двухклавишный выключатель позволяет управлять двумя источниками света с одной точки. Лицевые детали из качественного ABS-пластика, устойчивого к царапинам и УФ-излучению. Изделие поставляется в комплекте с рамкой того же цвета. Благодаря покрытию «soft touch» к изделию приятно прикасаться. | Электротехническое оборудование Потенциал | PTPWD | FMC | Механические функции, цветные | WAD | ЭУИ ATLASDESIGN | RTD | Ритейл Медиум | EC001590 | Выключатель / Переключатель | 7 | Россия | https://static-pcsp.systeme.ru/image/ZvmVt2CSP6wiQMj_6915deaf9fe821763040943.png https://static-pcsp.systeme.ru/image/sbNRZaQ7xt_2saSr6915e289a45a81763041929.png | https://static-pcsp.systeme.ru/image/ZvmVt2CSP6wiQMj_6915deaf9fe821763040943.png | 1 2 | не указан Вид спереди | https://static-pcsp.systeme.ru/image/1tFojSl6je3RCYmX691c489f52ff31763461279.jpg |  | 1 | [6 empty] | https://api.systeme.ru/product/media/download/988353 https://api.systeme.ru/product/media/download/988507 |  | https://api.systeme.ru/certificates/default/download/3452 https://api.systeme.ru/certificates/default/download/3407 https://api.systeme.ru/certificates/default/download/3355 https://api.systeme.ru/certificates/default/download/1823 https://api.systeme.ru/certificates/default/download/1703 https://api.systeme.ru/certificates/default/download/2491 https://api.systeme.ru/certificates/default/download/1433 https://api.systeme.ru/certificates/default/download/765 | С-ТР ТС-НВО Д-ТР ЕАЭС-RoHS С/Д-UZ С-ТР ТС-НВО Д-ТР ЕАЭС-RoHS С/Д-UZ С-ТР ТС-НВО С-ТР ТС-НВО | ЕАЭС RU С-RU.АТ21.В.00157_25 ЕАЭС N RU Д-RU.РА01.В.69640_25 UZ.SMT.01.0103.117076789 ЕАЭС RU С-RU.АТ21.В.00043_20 ЕАЭС № RU Д-RU.МЮ62.В.00789_20 UZ.SMT.01.0026.75483261 ЕАЭС RU С-RU.АТ21.В.00029_19 ТС RU С-RU.АТ21.В.00042 |  |  | https://www.youtube.com/watch?v=uNb4HCh0Ebw https://rutube.ru/video/1b5d2b80e3c71a11012a2c453955a023/?r=wd https://vkvideo.ru/video-120704871_456239601 | 460.5 | штука | 0 | 5 | BB1 PCE CAR P12 | 2 1 3 4 | 5 1 20 1800 | шт. шт. шт. шт. | 13606489703452 3606489703455 23606489703459 | 23 8.8 40.4 120 | 9.2 8.8 24.2 80 | 8.9 4.2 10.6 110.4 | см. см. см. см. | 0.476 0.083 2.087 205.828 | кг. кг. кг. кг. | 83 мм | 83 мм | 40 мм |  | Внутренний / скрытый (EV000383) | В сборе с корпусом/рамкой (EV006348) | Черный (EV000206) | [5 empty] | Нет |  | Нет |  | Карбон (SV007428) | IP20 (EV006405) | Да |  |  |  | Необработанная (EV006034) |  | Термопласт (EV000403) | Пластик (EV000139) |  |  |  |  | Матовый (-ая) (EV000146) |  |  | 83 мм | 83 мм | 40 мм | 0 | [7 empty] | В распор (лапками) и винтами (EV006353) | [11 empty] | IP20 (EV006405) | [35 empty] | 250 В | Клавиша/кнопка (EV006531) | Нет | Винтов. зажим/клемма (EV001008) | Нет (EV004175) |  | 10 А | Нет |  | Выключатель 2х1-полюс. (EV006342) | 2 | 10 AX | Нет | Нет | Нет (EV004175) |  | 10 | [129 empty] | утопленный |  |  |  | матовый | 0.089 кг | IEC 60669 |  | декоративное покрытие |  |  |  | 1...2.5 мм² для Жесткий кабель(и) 1...2.5 мм² для Гибкий кабель(и) | 5-40 °C |  | 5-35 °C | [6 empty] | 11 мм | клавиша | 2 | 60-60 % | 40000.0 циклы в соответствии с IEC 60669 | Pozidriv No 1 | 2-канальный | [48 empty] | IP20 | [12 empty] | AtlasDesign |  | выключатель | Флоупак |  | комплект из 5 шт. | 1 |  | освещение |  | карбон | винты | изделие в сборе | [6 empty] | 10 A в 250 В Переменный ток 50 Гц | [12 empty] | Срок гарантии на данное оборудование составляет 5 лет с момента отгрузки со склада Систэм Электрик, с подтверждением соответствующим документом | Подлежит замене
ATN001053 | ATLASDESIGN 2-клавишный ВЫКЛЮЧАТЕЛЬ с подсветкой, сх.5а, 10АХ, механизм, КАРБОН | Systeme Electric |  |  | 8536500700 | Электромеханические комнатные выключатели на силу тока не более 11 а | Механизм Systeme Electric (ранее Schneider Electric) серии AtlasDesign в цвете карбон выключателя 2-клавишного c подсветкой подходит для сетей 250 В, на ток 10 А. Благодаря светодиодной подсветке синего цвета изделие легко найти в темноте. Двухклавишный выключатель позволяет управлять двумя источниками света с одной точки. Лицевые детали из качественного ABS-пластика, устойчивого к царапинам и УФ-излучению. Благодаря покрытию «soft touch» к изделию приятно прикасаться. | Электротехническое оборудование Потенциал | PTPWD | FMC | Механические функции, цветные | WAD | ЭУИ ATLASDESIGN | RTD | Ритейл Медиум | EC001590 | Выключатель / Переключатель | 7 | Россия | https://static-pcsp.systeme.ru/image/4xFGMYmP1fA34a7t6915deaf96e3a1763040943.png https://static-pcsp.systeme.ru/image/gB0D2yGdvTobSOsa6915e2899c9d31763041929.png | https://static-pcsp.systeme.ru/image/4xFGMYmP1fA34a7t6915deaf96e3a1763040943.png | 1 2 | не указан Вид спереди | https://static-pcsp.systeme.ru/image/1tFojSl6je3RCYmX691c489f52ff31763461279.jpg |  | 1 | [6 empty] | https://api.systeme.ru/product/media/download/988353 https://api.systeme.ru/product/media/download/988507 | https://api.systeme.ru/product/media/download/988356 | https://api.systeme.ru/certificates/default/download/3452 https://api.systeme.ru/certificates/default/download/3407 https://api.systeme.ru/certificates/default/download/3355 https://api.systeme.ru/certificates/default/download/1823 https://api.systeme.ru/certificates/default/download/1703 https://api.systeme.ru/certificates/default/download/2491 https://api.systeme.ru/certificates/default/download/1433 https://api.systeme.ru/certificates/default/download/765 | С-ТР ТС-НВО Д-ТР ЕАЭС-RoHS С/Д-UZ С-ТР ТС-НВО Д-ТР ЕАЭС-RoHS С/Д-UZ С-ТР ТС-НВО С-ТР ТС-НВО | ЕАЭС RU С-RU.АТ21.В.00157_25 ЕАЭС N RU Д-RU.РА01.В.69640_25 UZ.SMT.01.0103.117076789 ЕАЭС RU С-RU.АТ21.В.00043_20 ЕАЭС № RU Д-RU.МЮ62.В.00789_20 UZ.SMT.01.0026.75483261 ЕАЭС RU С-RU.АТ21.В.00029_19 ТС RU С-RU.АТ21.В.00042 |  |  | https://www.youtube.com/watch?v=uNb4HCh0Ebw https://rutube.ru/video/1b5d2b80e3c71a11012a2c453955a023/?r=wd https://vkvideo.ru/video-120704871_456239601 | 678.5 | штука | 0 | 5 | BB1 PCE CAR P12 | 2 1 3 4 | 5 1 20 1800 | шт. шт. шт. шт. | 13606489703469 3606489703462 23606489703466 | 23 7.5 40.4 120 | 9.2 7.5 24.2 80 | 8.9 4.2 10.6 110.4 | см. см. см. см. | 0.418 0.072 1.856 185.045 | кг. кг. кг. кг. | 71 мм | 71 мм | 40 мм |  | Внутренний / скрытый (EV000383) | Механизм с накладкой (EV006345) | Черный (EV000206) | [5 empty] | Нет |  | Нет |  | Карбон (SV007428) | IP20 (EV006405) | Да |  |  |  | Необработанная (EV006034) |  | Термопласт (EV000403) | Пластик (EV000139) |  |  |  |  | Матовый (-ая) (EV000146) |  |  | 71 мм | 71 мм | 40 мм | 0 | [7 empty] | В распор (лапками) и винтами (EV006353) | [11 empty] | IP20 (EV006405) | [35 empty] | 250 В | Клавиша/кнопка (EV006531) | Нет | Винтов. зажим/клемма (EV001008) | Да (EV004711) | 23 мм | 10 А | Нет | В комплект не входит (EV009008) | Выключатель 2х1-полюс. (EV006342) | 2 | 10 AX | Нет | Нет | Нет (EV004175) | 42 мм | 10 | Контроль и ориентация (EV011600) | [128 empty] | утопленный |  |  |  | матовый | 0.075 кг | IEC 60669 |  | декоративное покрытие |  |  |  | 1...2.5 мм² для Жесткий кабель(и) 1...2.5 мм² для Гибкий кабель(и) | 5-40 °C |  | 5-35 °C | [6 empty] | 11 мм | клавиша | 2 | 60-60 % | 40000.0 циклы в соответствии с IEC 60669 | Pozidriv No 1 | 2.0 на 1 направление | [48 empty] | IP20 | [12 empty] | AtlasDesign |  | выключатель | Флоупак |  | комплект из 5 шт. | 1 |  | освещение |  | карбон | винты | изделие в сборе | [6 empty] | 10 A в 250 В переменный ток 50 Гц | [12 empty] | Срок гарантии на данное оборудование составляет 5 лет с момента отгрузки со склада Систэм Электрик, с подтверждением соответствующим документом | Подлежит замене
ATN001061 | ATLASDESIGN 1-клавишный ПЕРЕКЛЮЧАТЕЛЬ, сх.6, 10АХ, механизм, КАРБОН | Systeme Electric |  |  | 8536500700 | Электромеханические комнатные выключатели на силу тока не более 11 а | Механизм Systeme Electric (ранее Schneider Electric) серии AtlasDesign в цвете карбон переключателя 1-клавишного подходит для сетей 250 В, на ток 10 А. Переключатель позволяет управлять одним источником света с двух точек. Лицевые детали из качественного ABS-пластика, устойчивого к царапинам и УФ-излучению. Благодаря покрытию «soft touch» к изделию приятно прикасаться. | Электротехническое оборудование Потенциал | PTPWD | FMC | Механические функции, цветные | WAD | ЭУИ ATLASDESIGN | RTD | Ритейл Медиум | EC001590 | Выключатель / Переключатель | 7 | Россия | https://static-pcsp.systeme.ru/image/LHqBfZKYiF3cesK56915de0b21bf01763040779.png https://static-pcsp.systeme.ru/image/W5cEoZ5vubE9UJ766915e1fe599b11763041790.png | https://static-pcsp.systeme.ru/image/LHqBfZKYiF3cesK56915de0b21bf01763040779.png | 1 2 | не указан Вид спереди | https://static-pcsp.systeme.ru/image/qgLeSme7xYakzHX6691c46819b71d1763460737.jpeg https://static-pcsp.systeme.ru/image/jk3MaACpEtqqqDPR691c47d8b596c1763461080.jpeg https://static-pcsp.systeme.ru/image/1tFojSl6je3RCYmX691c489f52ff31763461279.jpg | https://static-pcsp.systeme.ru/image/qgLeSme7xYakzHX6691c46819b71d1763460737.jpeg | 1 2 3 | [6 empty] | https://api.systeme.ru/product/media/download/988353 https://api.systeme.ru/product/media/download/988507 | https://api.systeme.ru/product/media/download/988356 | https://api.systeme.ru/certificates/default/download/3452 https://api.systeme.ru/certificates/default/download/3407 https://api.systeme.ru/certificates/default/download/3355 https://api.systeme.ru/certificates/default/download/1823 https://api.systeme.ru/certificates/default/download/1703 https://api.systeme.ru/certificates/default/download/2491 https://api.systeme.ru/certificates/default/download/1433 https://api.systeme.ru/certificates/default/download/765 | С-ТР ТС-НВО Д-ТР ЕАЭС-RoHS С/Д-UZ С-ТР ТС-НВО Д-ТР ЕАЭС-RoHS С/Д-UZ С-ТР ТС-НВО С-ТР ТС-НВО | ЕАЭС RU С-RU.АТ21.В.00157_25 ЕАЭС N RU Д-RU.РА01.В.69640_25 UZ.SMT.01.0103.117076789 ЕАЭС RU С-RU.АТ21.В.00043_20 ЕАЭС № RU Д-RU.МЮ62.В.00789_20 UZ.SMT.01.0026.75483261 ЕАЭС RU С-RU.АТ21.В.00029_19 ТС RU С-RU.АТ21.В.00042 |  |  | https://www.youtube.com/watch?v=uNb4HCh0Ebw https://rutube.ru/video/1b5d2b80e3c71a11012a2c453955a023/?r=wd https://vkvideo.ru/video-120704871_456239601 | 482.5 | штука | 0 | 10 | BB1 PCE CAR P12 | 2 1 3 4 | 10 1 60 1800 | шт. шт. шт. шт. | 4690201033004 3606489703479 14690201033001 | 19.7 11.4 24.9 120 | 24.2 15 40.9 80 | 9.4 4.1 29.3 101.4 | см. см. см. см. | 0.796 0.071 5.07 162 | кг. кг. кг. кг. | 71 мм | 71 мм | 40 мм |  | Внутренний / скрытый (EV000383) | Механизм с накладкой (EV006345) | Черный (EV000206) | [5 empty] | Нет |  | Нет |  | Карбон (SV007428) | IP20 (EV006405) | Да |  |  |  | Необработанная (EV006034) |  | Термопласт (EV000403) | Пластик (EV000139) |  |  |  |  | Матовый (-ая) (EV000146) |  |  | 71 мм | 71 мм | 40 мм | 0 | [7 empty] | В распор (лапками) и винтами (EV006353) | [11 empty] | IP20 (EV006405) | [35 empty] | 250 В | Клавиша/кнопка (EV006531) | Нет | Винтов. зажим/клемма (EV001008) | Нет (EV004175) | 23 мм | 10 А | Нет | В комплект не входит (EV009008) | Переключатель на 2 направления (EV000648) | 1 | 10 AX | Нет | Нет | Нет (EV004175) | 42 мм | 10 | [129 empty] | утопленный |  |  |  | матовый | 0.073 кг | IEC 60669 |  | декоративное покрытие |  |  |  | 1...2.5 мм² для Жесткий кабель(и) 1...2.5 мм² для Гибкий кабель(и) | 5-40 °C |  | 5-35 °C | [6 empty] | 11 мм | клавиша | 1 | 60-60 % | 40000.0 циклы в соответствии с IEC 60669 | Pozidriv No 1 | 2-канальный | [48 empty] | IP20 | [12 empty] | AtlasDesign |  | выключатель | Флоупак |  | комплект из 5 шт. | 1 |  | освещение |  | карбон | винты | механизм | [6 empty] | 10 A в 250 В Переменный ток 50 Гц | [12 empty] | Срок гарантии на данное оборудование составляет 5 лет с момента отгрузки со склада Систэм Электрик, с подтверждением соответствующим документом | Подлежит замене
ATN001063 | ATLASDESIGN 1-клавишный ПЕРЕКЛЮЧАТЕЛЬ с подсветкой, сх.6а, 10АХ, механизм, КАРБОН | Systeme Electric |  |  | 8536500700 | Электромеханические комнатные выключатели на силу тока не более 11 а | Механизм переключателя 1-клавишного с подсветкой Systeme Electric (ранее Schneider Electric) серии AtlasDesign в цвете карбон подходит для сетей 250 В, на ток 10 А. Благодаря светодиодной подсветке синего цвета изделие легко найти в темноте. Переключатель позволяет управлять одним источником света с двух точек. Лицевые детали из качественного ABS-пластика, устойчивого к царапинам и УФ-излучению. Благодаря покрытию «soft touch» к изделию приятно прикасаться. | Электротехническое оборудование Потенциал | PTPWD | FMC | Механические функции, цветные | WAD | ЭУИ ATLASDESIGN | RTD | Ритейл Медиум | EC001590 | Выключатель / Переключатель | 7 | Россия | https://static-pcsp.systeme.ru/image/qHLCJncFOniuofKd6915de0b34dff1763040779.png https://static-pcsp.systeme.ru/image/BlQjxnqfW6pAYzEn6915e1fe6b7931763041790.png | https://static-pcsp.systeme.ru/image/qHLCJncFOniuofKd6915de0b34dff1763040779.png | 1 2 | не указан Вид спереди | https://static-pcsp.systeme.ru/image/1tFojSl6je3RCYmX691c489f52ff31763461279.jpg |  | 1 | [6 empty] | https://api.systeme.ru/product/media/download/988353 https://api.systeme.ru/product/media/download/988507 | https://api.systeme.ru/product/media/download/988356 | https://api.systeme.ru/certificates/default/download/3452 https://api.systeme.ru/certificates/default/download/3407 https://api.systeme.ru/certificates/default/download/3355 https://api.systeme.ru/certificates/default/download/1823 https://api.systeme.ru/certificates/default/download/1703 https://api.systeme.ru/certificates/default/download/2491 https://api.systeme.ru/certificates/default/download/1433 https://api.systeme.ru/certificates/default/download/765 | С-ТР ТС-НВО Д-ТР ЕАЭС-RoHS С/Д-UZ С-ТР ТС-НВО Д-ТР ЕАЭС-RoHS С/Д-UZ С-ТР ТС-НВО С-ТР ТС-НВО | ЕАЭС RU С-RU.АТ21.В.00157_25 ЕАЭС N RU Д-RU.РА01.В.69640_25 UZ.SMT.01.0103.117076789 ЕАЭС RU С-RU.АТ21.В.00043_20 ЕАЭС № RU Д-RU.МЮ62.В.00789_20 UZ.SMT.01.0026.75483261 ЕАЭС RU С-RU.АТ21.В.00029_19 ТС RU С-RU.АТ21.В.00042 |  |  | https://www.youtube.com/watch?v=uNb4HCh0Ebw https://rutube.ru/video/1b5d2b80e3c71a11012a2c453955a023/?r=wd https://vkvideo.ru/video-120704871_456239601 | 720.5 | штука | 0 | 5 | BB1 PCE CAR P12 | 2 1 3 4 | 5 1 20 1800 | шт. шт. шт. шт. | 13606489703483 3606489703486 23606489703480 | 23 7.5 40.4 120 | 9.2 7.5 24.2 80 | 8.9 4.2 10.6 110.4 | см. см. см. см. | 0.412 0.07 1.831 182.813 | кг. кг. кг. кг. | 71 мм | 71 мм | 40 мм |  | Внутренний / скрытый (EV000383) | Механизм с накладкой (EV006345) | Черный (EV000206) | [5 empty] | Нет |  | Нет |  | Карбон (SV007428) | IP20 (EV006405) | Да |  |  |  | Необработанная (EV006034) |  | Термопласт (EV000403) | Пластик (EV000139) |  |  |  |  | Матовый (-ая) (EV000146) |  |  | 71 мм | 71 мм | 40 мм | 0 | [7 empty] | В распор (лапками) и винтами (EV006353) | [11 empty] | IP20 (EV006405) | [35 empty] | 250 В | Клавиша/кнопка (EV006531) | Нет | Винтов. зажим/клемма (EV001008) | Да (EV004711) | 40 мм | 10 А | Нет | Светодиод. (LED) несменная (EV011515) | Переключатель на 2 направления (EV000648) | 1 | 10 AX | Нет | Нет | Нет (EV004175) | 22.6 мм | 10 | Контроль и ориентация (EV011600) | [128 empty] | утопленный |  |  |  | матовый | 0.074 кг | IEC 60669 |  | декоративное покрытие |  |  |  | 1...2.5 мм² для Жесткий кабель(и) 1...2.5 мм² для Гибкий кабель(и) | 5-40 °C |  | 5-35 °C | [6 empty] | 11 мм | клавиша | 1 | 60-60 % | 40000.0 циклы в соответствии с IEC 60669 | Pozidriv No 1 | 2-канальный | [48 empty] | IP20 | [12 empty] | AtlasDesign |  | выключатель | Флоупак |  | комплект из 5 шт. | 1 |  | освещение |  | карбон | винты | механизм | [6 empty] | 10 A в 250 В Переменный ток 50 Гц | [12 empty] | Срок гарантии на данное оборудование составляет 5 лет с момента отгрузки со склада Систэм Электрик, с подтверждением соответствующим документом | Подлежит замене
ATN001065 | ATLASDESIGN 2-клавишный ПЕРЕКЛЮЧАТЕЛЬ, сх.6+6, 10АХ, механизм, КАРБОН | Systeme Electric |  |  | 8536500700 | Электромеханические комнатные выключатели на силу тока не более 11 а | Механизм Systeme Electric (ранее Schneider Electric) серии AtlasDesign в цвете карбон переключателя 2-клавишного подходит для сетей 250 В, на ток 10 А. Переключатель позволяет управлять одним источником света с двух точек. Лицевые детали из качественного ABS-пластика, устойчивого к царапинам и УФ-излучению. Благодаря покрытию «soft touch» к изделию приятно прикасаться. | Электротехническое оборудование Потенциал | PTPWD | FMC | Механические функции, цветные | WAD | ЭУИ ATLASDESIGN | RTD | Ритейл Медиум | EC001590 | Выключатель / Переключатель | 7 | Россия | https://static-pcsp.systeme.ru/image/PaQQJYrxCze8PplP6915de0ac5a841763040778.png https://static-pcsp.systeme.ru/image/d-kcO5C5X5nWR1yD6915e1fe609251763041790.png | https://static-pcsp.systeme.ru/image/PaQQJYrxCze8PplP6915de0ac5a841763040778.png | 1 2 | не указан Вид спереди | https://static-pcsp.systeme.ru/image/1tFojSl6je3RCYmX691c489f52ff31763461279.jpg |  | 1 | [6 empty] | https://api.systeme.ru/product/media/download/988353 https://api.systeme.ru/product/media/download/988507 | https://api.systeme.ru/product/media/download/988356 | https://api.systeme.ru/certificates/default/download/3452 https://api.systeme.ru/certificates/default/download/3407 https://api.systeme.ru/certificates/default/download/3355 https://api.systeme.ru/certificates/default/download/1823 https://api.systeme.ru/certificates/default/download/1703 https://api.systeme.ru/certificates/default/download/2491 https://api.systeme.ru/certificates/default/download/1433 https://api.systeme.ru/certificates/default/download/765 | С-ТР ТС-НВО Д-ТР ЕАЭС-RoHS С/Д-UZ С-ТР ТС-НВО Д-ТР ЕАЭС-RoHS С/Д-UZ С-ТР ТС-НВО С-ТР ТС-НВО | ЕАЭС RU С-RU.АТ21.В.00157_25 ЕАЭС N RU Д-RU.РА01.В.69640_25 UZ.SMT.01.0103.117076789 ЕАЭС RU С-RU.АТ21.В.00043_20 ЕАЭС № RU Д-RU.МЮ62.В.00789_20 UZ.SMT.01.0026.75483261 ЕАЭС RU С-RU.АТ21.В.00029_19 ТС RU С-RU.АТ21.В.00042 |  |  | https://www.youtube.com/watch?v=uNb4HCh0Ebw https://rutube.ru/video/1b5d2b80e3c71a11012a2c453955a023/?r=wd https://vkvideo.ru/video-120704871_456239601 | 873 | штука | 0 | 5 | BB1 PCE CAR P12 | 2 1 3 4 | 5 1 20 1800 | шт. шт. шт. шт. | 13606489703490 3606489703493 23606489703497 | 9.5 11 24.6 120 | 23.9 14.3 41.3 80 | 9.9 4.9 11.3 112 | см. см. см. см. | 0.45 0.078 1.985 188 | кг. кг. кг. кг. | 71 мм | 71 мм | 40 мм |  | Внутренний / скрытый (EV000383) | Механизм с накладкой (EV006345) | Черный (EV000206) | [5 empty] | Нет |  | Нет |  | Карбон (SV007428) | IP20 (EV006405) | Да |  |  |  | Необработанная (EV006034) |  | Термопласт (EV000403) | Пластик (EV000139) |  |  |  |  | Матовый (-ая) (EV000146) |  |  | 71 мм | 71 мм | 40 мм | 0 | [7 empty] | В распор (лапками) и винтами (EV006353) | [11 empty] | IP20 (EV006405) | [35 empty] | 250 В | Клавиша/кнопка (EV006531) | Нет | Винтов. зажим/клемма (EV001008) | Нет (EV004175) | 23 мм | 10 А | Нет | В комплект не входит (EV009008) | Переключатель на 2 направления двойной (EV006530) | 2 | 10 AX | Нет | Нет | Нет (EV004175) | 42 мм | 10 | [129 empty] | утопленный |  |  |  | матовый | 0.081 кг | IEC 60669 |  | декоративное покрытие |  |  |  | 1...2.5 мм² для Жесткий кабель(и) 1...2.5 мм² для Гибкий кабель(и) | 5-40 °C |  | 5-35 °C | [6 empty] | 11 мм | клавиша | 2 | 60-60 % | 40000.0 циклы в соответствии с IEC 60669 | Pozidriv No 1 | сдвоенный на 2 направления | [48 empty] | IP20 | [12 empty] | AtlasDesign |  | выключатель | Флоупак |  | комплект из 5 шт. | 1 |  | освещение |  | карбон | винты | механизм | [6 empty] | 10 A в 250 В Переменный ток 50 Гц | [12 empty] | Срок гарантии на данное оборудование составляет 5 лет с момента отгрузки со склада Систэм Электрик, с подтверждением соответствующим документом | Подлежит замене
ATN001071 | ATLASDESIGN 1-клавишный ПЕРЕКРЕСТНЫЙ ПЕРЕКЛЮЧАТЕЛЬ, сх.7, 10АХ, механизм, КАРБОН | Systeme Electric |  |  | 8536500700 | Электромеханические комнатные выключатели на силу тока не более 11 а | Механизм Systeme Electric (ранее Schneider Electric) серии AtlasDesign в цвете карбон переключателя 1-клавишного перекрёстного подходит для сетей 250 В, на ток 10 А. Переключатель позволяет управлять одним источником света с двух точек. Лицевые детали из качественного ABS-пластика, устойчивого к царапинам и УФ-излучению. Благодаря покрытию «soft touch» к изделию приятно прикасаться. | Электротехническое оборудование Потенциал | PTPWD | FMC | Механические функции, цветные | WAD | ЭУИ ATLASDESIGN | RTD | Ритейл Медиум | EC001590 | Выключатель / Переключатель | 7 | Россия | https://static-pcsp.systeme.ru/image/LHqBfZKYiF3cesK56915de0b21bf01763040779.png https://static-pcsp.systeme.ru/image/W5cEoZ5vubE9UJ766915e1fe599b11763041790.png | https://static-pcsp.systeme.ru/image/LHqBfZKYiF3cesK56915de0b21bf01763040779.png | 1 2 | не указан Вид спереди | https://static-pcsp.systeme.ru/image/1tFojSl6je3RCYmX691c489f52ff31763461279.jpg |  | 1 | [6 empty] | https://api.systeme.ru/product/media/download/988353 https://api.systeme.ru/product/media/download/988507 | https://api.systeme.ru/product/media/download/988356 | https://api.systeme.ru/certificates/default/download/3452 https://api.systeme.ru/certificates/default/download/3407 https://api.systeme.ru/certificates/default/download/3355 https://api.systeme.ru/certificates/default/download/1823 https://api.systeme.ru/certificates/default/download/1703 https://api.systeme.ru/certificates/default/download/2491 https://api.systeme.ru/certificates/default/download/1433 https://api.systeme.ru/certificates/default/download/765 | С-ТР ТС-НВО Д-ТР ЕАЭС-RoHS С/Д-UZ С-ТР ТС-НВО Д-ТР ЕАЭС-RoHS С/Д-UZ С-ТР ТС-НВО С-ТР ТС-НВО | ЕАЭС RU С-RU.АТ21.В.00157_25 ЕАЭС N RU Д-RU.РА01.В.69640_25 UZ.SMT.01.0103.117076789 ЕАЭС RU С-RU.АТ21.В.00043_20 ЕАЭС № RU Д-RU.МЮ62.В.00789_20 UZ.SMT.01.0026.75483261 ЕАЭС RU С-RU.АТ21.В.00029_19 ТС RU С-RU.АТ21.В.00042 |  |  | https://www.youtube.com/watch?v=uNb4HCh0Ebw https://rutube.ru/video/1b5d2b80e3c71a11012a2c453955a023/?r=wd https://vkvideo.ru/video-120704871_456239601 | 873 | штука | 0 | 5 | BB1 PCE CAR P12 | 2 1 3 4 | 5 1 20 1800 | шт. шт. шт. шт. | 13606489703513 3606489703516 23606489703510 | 23 7.5 40.4 120 | 9.2 7.5 24.2 80 | 8.9 4.2 10.6 110.4 | см. см. см. см. | 0.406 0.069 1.808 192.724 | кг. кг. кг. кг. | 71 мм | 71 мм | 40 мм |  | Внутренний / скрытый (EV000383) | Механизм с накладкой (EV006345) | Черный (EV000206) | [5 empty] | Нет |  | Нет |  | Карбон (SV007428) | IP20 (EV006405) | Да |  |  |  | Необработанная (EV006034) |  | Термопласт (EV000403) | Пластик (EV000139) |  |  |  |  | Матовый (-ая) (EV000146) |  |  | 71 мм | 71 мм | 40 мм | 0 | [7 empty] | В распор (лапками) и винтами (EV006353) | [11 empty] | IP20 (EV006405) | [35 empty] | 250 В | Клавиша/кнопка (EV006531) | Нет | Винтов. зажим/клемма (EV001008) | Нет (EV004175) | 40 мм | 10 А | Нет | В комплект не входит (EV009008) | Перекрестный переключатель (EV006435) | 1 | 10 AX | Нет | Нет | Нет (EV004175) | 22.6 мм | 10 | [129 empty] | утопленный |  |  |  | матовый | 0.076 кг | IEC 60669 |  | декоративное покрытие |  |  |  | 1...2.5 мм² для Жесткий кабель(и) | 5-40 °C |  | 5-35 °C | [6 empty] | 11 мм | клавиша | 1 | 60-60 % | 40000.0 циклы в соответствии с IEC 60669 | Pozidriv No 1 | перекрестный | [48 empty] | IP20 | [12 empty] | AtlasDesign |  | выключатель | Флоупак |  | комплект из 5 шт. | 1 |  | освещение |  | карбон | винты | механизм | [6 empty] | 10 A в 250 В переменный ток 50 Гц | [12 empty] | Срок гарантии на данное оборудование составляет 5 лет с момента отгрузки со склада Систэм Электрик, с подтверждением соответствующим документом | Подлежит замене
ATN000133 | ATLASDESIGN USB РОЗЕТКА A+A, 5В/2,1А, 2х5В/1,05А, механизм, БЕЛЫЙ | Systeme Electric |  |  | 8504405500 | Устройства для зарядки аккумуляторов | Механизм Systeme Electric (ранее Schneider Electric) серии AtlasDesign в цвете белый розетки для зарядки с двумя разъёмами USB, с выходным напряжением 5 В постоянного тока и выходами с номинальным током по 2,1 А. Пластик с ионами серебра в белом цвете обеспечивает антибактериальный эффект. USB розетка позволяет напрямую заряжать одно или два мобильных устройства. Лицевые детали из качественного ABS-пластика, устойчивого к царапинам и УФ-излучению. Усиленные прямые монтажные лапки для лучшей фиксации механизма в монтажной коробке. | Электротехническое оборудование Потенциал | PTPWD | FEX | Электронные функции | WAD | ЭУИ ATLASDESIGN | RTD | Ритейл Медиум | EC002949 | USB розетка (зарядное устройство) | 7 | Россия | https://static-pcsp.systeme.ru/image/7V-Df5klvsmVAiRe6915dc13308cf1763040275.png https://static-pcsp.systeme.ru/image/8EsqewGmXnvRBtAD6915df50683ca1763041104.png | https://static-pcsp.systeme.ru/image/7V-Df5klvsmVAiRe6915dc13308cf1763040275.png | 1 2 | не указан Вид спереди | https://static-pcsp.systeme.ru/image/1tFojSl6je3RCYmX691c489f52ff31763461279.jpg |  | 1 | [6 empty] | https://api.systeme.ru/product/media/download/988353 https://api.systeme.ru/product/media/download/988507 | https://api.systeme.ru/product/media/download/988368 | https://api.systeme.ru/certificates/default/download/3466 https://api.systeme.ru/certificates/default/download/3355 https://api.systeme.ru/certificates/default/download/2947 https://api.systeme.ru/certificates/default/download/2917 https://api.systeme.ru/certificates/default/download/2501 https://api.systeme.ru/certificates/default/download/1943 https://api.systeme.ru/certificates/default/download/832 https://api.systeme.ru/certificates/default/download/1450 | С-ТР ТС-ЭМС С-ТР ТС-НВО С/Д-UZ Д-ТР ЕАЭС-RoHS С-ТР ТС-ЭМС С-ТР ТС-НВО С/Д-UZ Д-ТР ЕАЭС-RoHS С-ТР ТС-ЭМС С-ТР ТС-НВО Д-ТР ЕАЭС-RoHS | ЕАЭС RU С-RU.АЯ46.В.41919_25 UZ.SMT.01.0103.117076789 ЕАЭС № RU Д-RU.РА01.В.79295_21 ЕАЭС RU С-RU.АД07.В.01912_20 UZ.SMT.01.0026.75483196 ЕАЭС № RU Д-RU.МЮ62.В.02193_20 ТС RU С-RU.АЯ96.В.00211 ЕАЭС № RU Д-RU.МЮ62.В.00361_19 |  |  | https://www.youtube.com/watch?v=5B9TW1AE33U https://www.youtube.com/watch?v=-oIuMjt7qGs https://www.youtube.com/watch?v=uNb4HCh0Ebw https://rutube.ru/video/f5c9c83241422f88c3fcb6b3fe706cd2/?r=wd https://rutube.ru/video/61694cfebed76b3bae8ff6d4bd24c52e/?r=wd https://rutube.ru/video/1b5d2b80e3c71a11012a2c453955a023/?r=wd https://vkvideo.ru/video-120704871_456239622 https://vkvideo.ru/video-120704871_456239613 https://vkvideo.ru/video-120704871_456239601 | 2655 | штука | 0 | 1 | PCE BB1 CAR P12 | 1 2 3 4 | 1 8 48 1440 | шт. шт. шт. шт. | 3606489701888 13606489701885 23606489701882 | 7.5 23.2 40.4 120 | 7.5 19.5 24.2 80 | 4 8.9 28.8 101.4 | см. см. см. см. | 0.098 0.888 5.623 184.568 | кг. кг. кг. кг. | 71 мм | 71 мм | 39 мм |  | Внутренний / скрытый (EV000383) | Механизм с накладкой (EV006345) | Белый (EV000202) | Гнездо (мама) (EV000218) | 5 В | 9003 | 2 | 50...60 Гц | Нет | 2100 мА | Нет | 100...240 В | Белый (SV007255) | IP20 (EV006405) | [89 empty] | 27.3 мм | [124 empty] | термопласт: центральная накладка термопласт: корпус термопласт: внутренняя крышка |  |  |  | винты или лапки |  | утопленный |  | Белый |  |  | 0.082 кг | 2004/108/EC 2006/95/EC EN 60950-1 EN 62684 ETSI EN 301 489-4 EU директива 2002/95/EC Директива WEEE (утилизация электрического и электронного оборудования) 2002/96/EC | [5 empty] | 2 x 0.75...2 x 2.5 mm² для Жесткий кабель(и) 2 x 0.75...2 x 2.5 mm² для Гибкий кабель(и) 2 x 0.75...2 x 2.5 mm² для многожильный кабель(и) | -5-50 °C |  | -5-40 °C |  |  |  |  | pozidriv № 1 |  | 8 мм | [13 empty] | 100...240 В Переменный ток 50/60 Гц +/- 10 % | [5 empty] | защита от короткого замыкания | 2.0 USB 2.0 порт 5 V постоянный ток, максимальный ток нагрузки: 2.1 A | зарядное устройство | Флоупак | USB 2.0 | 0.3 Вт | 2 винтовые зажимы | [28 empty] | IP20 | [12 empty] | AtlasDesign AtlasDesign |  | USB-розетка | [9 empty] | механизм | [7 empty] | 2.1 A | [11 empty] | Срок гарантии на данное оборудование составляет 5 лет с момента отгрузки со склада Систэм Электрик, с подтверждением соответствующим документом | Подлежит замене
ATN000233 | ATLASDESIGN USB РОЗЕТКА A+A, 5В/2,1А, 2х5В/1,05А, механизм, БЕЖЕВЫЙ | Systeme Electric |  |  | 8504405500 | Устройства для зарядки аккумуляторов | Механизм Systeme Electric (ранее Schneider Electric) серии AtlasDesign в цвете бежевый розетки для зарядки с двумя разъёмами USB, с выходным напряжением 5 В постоянного тока и выходами с номинальным током по 2,1 А. USB розетка позволяет напрямую заряжать одно или два мобильных устройства. Лицевые детали из качественного ABS-пластика, устойчивого к царапинам и УФ-излучению. Усиленные прямые монтажные лапки для лучшей фиксации механизма в монтажной коробке. | Электротехническое оборудование Потенциал | PTPWD | FEX | Электронные функции | WAD | ЭУИ ATLASDESIGN | RTD | Ритейл Медиум | EC002949 | USB розетка (зарядное устройство) | 7 | Россия | https://static-pcsp.systeme.ru/image/2FpxkrT-sZk5e6N36915dc12203901763040274.png https://static-pcsp.systeme.ru/image/aXTB8YNL0UibxyeQ6915df4ef0bf51763041102.png | https://static-pcsp.systeme.ru/image/2FpxkrT-sZk5e6N36915dc12203901763040274.png | 1 2 | не указан Вид спереди | https://static-pcsp.systeme.ru/image/1tFojSl6je3RCYmX691c489f52ff31763461279.jpg |  | 1 | [6 empty] | https://api.systeme.ru/product/media/download/988353 https://api.systeme.ru/product/media/download/988507 | https://api.systeme.ru/product/media/download/988368 | https://api.systeme.ru/certificates/default/download/3466 https://api.systeme.ru/certificates/default/download/3355 https://api.systeme.ru/certificates/default/download/2947 https://api.systeme.ru/certificates/default/download/2917 https://api.systeme.ru/certificates/default/download/2501 https://api.systeme.ru/certificates/default/download/1943 https://api.systeme.ru/certificates/default/download/832 https://api.systeme.ru/certificates/default/download/1450 | С-ТР ТС-ЭМС С-ТР ТС-НВО С/Д-UZ Д-ТР ЕАЭС-RoHS С-ТР ТС-ЭМС С-ТР ТС-НВО С/Д-UZ Д-ТР ЕАЭС-RoHS С-ТР ТС-ЭМС С-ТР ТС-НВО Д-ТР ЕАЭС-RoHS | ЕАЭС RU С-RU.АЯ46.В.41919_25 UZ.SMT.01.0103.117076789 ЕАЭС № RU Д-RU.РА01.В.79295_21 ЕАЭС RU С-RU.АД07.В.01912_20 UZ.SMT.01.0026.75483196 ЕАЭС № RU Д-RU.МЮ62.В.02193_20 ТС RU С-RU.АЯ96.В.00211 ЕАЭС № RU Д-RU.МЮ62.В.00361_19 |  |  | https://www.youtube.com/watch?v=5B9TW1AE33U https://www.youtube.com/watch?v=-oIuMjt7qGs https://www.youtube.com/watch?v=uNb4HCh0Ebw https://rutube.ru/video/f5c9c83241422f88c3fcb6b3fe706cd2/?r=wd https://rutube.ru/video/61694cfebed76b3bae8ff6d4bd24c52e/?r=wd https://rutube.ru/video/1b5d2b80e3c71a11012a2c453955a023/?r=wd https://vkvideo.ru/video-120704871_456239622 https://vkvideo.ru/video-120704871_456239613 https://vkvideo.ru/video-120704871_456239601 | 2655 | штука | 0 | 1 | PCE BB1 CAR P12 | 1 2 3 4 | 1 8 48 1440 | шт. шт. шт. шт. | 3606489701895 13606489701892 23606489701899 | 7.5 23.2 40.4 120 | 7.5 19.5 24.2 80 | 4 8.9 28.8 101.4 | см. см. см. см. | 0.082 0.756 4.833 160.851 | кг. кг. кг. кг. | 71 мм | 71 мм | 39 мм |  | Внутренний / скрытый (EV000383) | Механизм с накладкой (EV006345) | Бежевый (EV000279) | Гнездо (мама) (EV000218) | 5 В |  | 2 | 50...60 Гц | Нет | 2100 мА | Нет | 100...240 В | Бежевый (SV007257) | IP20 (EV006405) | [89 empty] | 27.3 мм | [124 empty] | термопласт: центральная накладка термопласт: корпус термопласт: внутренняя крышка |  |  |  | винты или лапки |  | утопленный |  | бежевый |  |  | 0.082 кг | 2004/108/EC 2006/95/EC EN 60950-1 EN 62684 ETSI EN 301 489-4 EU директива 2002/95/EC Директива WEEE (утилизация электрического и электронного оборудования) 2002/96/EC | [5 empty] | 2 x 0.75...2 x 2.5 mm² для Жесткий кабель(и) 2 x 0.75...2 x 2.5 mm² для Гибкий кабель(и) 2 x 0.75...2 x 2.5 mm² для многожильный кабель(и) | -5-50 °C |  | -5-40 °C |  |  |  |  | pozidriv № 1 |  | 8 мм | [13 empty] | 100...240 В Переменный ток 50/60 Гц +/- 10 % | [5 empty] | защита от короткого замыкания | 2.0 USB 2.0 порт 5 V постоянный ток, максимальный ток нагрузки: 2.1 A | зарядное устройство | Флоупак | USB 2.0 | 0.3 Вт | 2 винтовые зажимы | [28 empty] | IP20 | [12 empty] | AtlasDesign AtlasDesign |  | USB-розетка | [9 empty] | механизм | [7 empty] | 2.1 A | [11 empty] | Срок гарантии на данное оборудование составляет 5 лет с момента отгрузки со склада Систэм Электрик, с подтверждением соответствующим документом | Подлежит замене
ATN000137 | ATLASDESIGN ДАТЧИК ДВИЖЕНИЯ потолочный, 2000 Вт, 360°, БЕЛЫЙ | Systeme Electric |  |  | 8536490000 | Прочие реле | ATLASDESIGN ДАТЧИК ДВИЖЕНИЯ потолочный, 2000 Вт, 360°, БЕЛЫЙ (ранее Schneider Electric NU552518, NU552618, S52R524). | Электротехническое оборудование Потенциал | PTPWD | FEX | Электронные функции | WAD | ЭУИ ATLASDESIGN | RTD | Ритейл Медиум | EC000133 | Датчик движения/присутствия в сборе | 7 | Россия | https://static-pcsp.systeme.ru/image/KUrE0z60xyfOeaxD6915dc13276821763040275.png https://static-pcsp.systeme.ru/image/9ZJ1fXqCEOtRie4q61969c167903b1637260310.jpeg https://static-pcsp.systeme.ru/image/UaO8YtgxKpggCpBn61969c16a94651637260310.jpeg https://static-pcsp.systeme.ru/image/SQchWikkH5K0JW3J61969c16e0d8b1637260310.jpeg https://static-pcsp.systeme.ru/image/rAHe1TBps6Cw1Q556915df505f6e01763041104.png | https://static-pcsp.systeme.ru/image/KUrE0z60xyfOeaxD6915dc13276821763040275.png | 1 2 3 4 5 | не указан не указан не указан не указан Вид спереди | https://static-pcsp.systeme.ru/image/1tFojSl6je3RCYmX691c489f52ff31763461279.jpg |  | 1 | [6 empty] | https://api.systeme.ru/product/media/download/988353 https://api.systeme.ru/product/media/download/988507 | https://api.systeme.ru/product/media/download/988359 | https://api.systeme.ru/certificates/default/download/3355 https://api.systeme.ru/certificates/default/download/2279 | С/Д-UZ С-ТР ТС-ЭМС С-ТР ТС-НВО | UZ.SMT.01.0103.117076789 ЕАЭС RU С-RU.АТ21.В.00081_21 |  |  | https://www.youtube.com/watch?v=uNb4HCh0Ebw https://rutube.ru/video/1b5d2b80e3c71a11012a2c453955a023/?r=wd https://vkvideo.ru/video-120704871_456239601 | 1835 | штука | 0 | 1 | PCE BB1 CAR P12 | 1 2 3 4 | 1 5 30 540 | шт. шт. шт. шт. | 3606489585884 13606489585881 23606489585888 23606489585987 | 12.6 37.2 38.4 120 | 12.6 18.6 38.4 80 | 2.7 10.6 33.2 114.6 | см. см. см. см. | 0.155 0.915 6.014 138.261 | кг. кг. кг. кг. | 85 мм | 85 мм | 36 мм |  | Открытой установки (EV000384) |  | Белый (EV000202) | Датчик движения (EV004048) |  |  |  | 50...50 Гц |  |  |  |  | Белый (SV007255) | IP20 (EV006405) | Да |  |  |  | Декоративное (EV010983) |  | Термопласт (EV000403) | Пластик (EV000139) |  |  | IP20 (EV006405) | Нет | Глянцевый (EV006395) | [60 empty] | 9010 | 230 В | [68 empty] | Нет | AC (перемен.) (EV000460) | Нет | Нет | Нет | 6 м | 6 м | 2000 Вт | -5...45 °C | Да | Нет | 3...3 лк | 6 м | Нет | Нет | Да | Нет | Нет | Нет | Нет | Нет | Нет | Нет | 360...360 ° | 10 с | 15 мин | Да | 2.5 м | Да | [47 empty] | 0.75...2.5 мм² безвинтовые зажимы для Гибкий кабель 0.75...2.5 мм² безвинтовые зажимы для Жесткий кабель | открытый | [21 empty] | 6 m | [26 empty] | Переменный ток | 2.2-4 м | Внутри помещения | 6 m | 360° горизонт. | 230 В +/- 10 % | 0.5 Вт | [20 empty] | EN 61000-6-3 класс 2 EN 61000-4-13 EN 60669-2-1 IEC | IP20 | EAC ГОСТ Р |  | -5-45 °C |  |  |  |  | 5-95 % | 2004/108/EC - электромагнитная совместимость 2006/95/EC - директива по низкому напряжению |  |  |  | AtlasDesign AtlasDesign |  | датчик движения | [5 empty] | освещение |  | Белый |  | механизм в сборе | [8 empty] | накаливания <= 2000 В·А галогенный | [10 empty] | Срок гарантии на данное оборудование составляет 5 лет с момента отгрузки со склада Систэм Электрик, с подтверждением соответствующим документом | Подлежит замене
ATN000128 | ATLASDESIGN РОЗЕТКА двойная с заземлением со шторками со сдвижными крышками, 16А, в сборе, БЕЛЫЙ | Systeme Electric |  |  | 8536699008 | Прочие | Розетка двойная в сборе Systeme Electric (ранее Schneider Electric) серии AtlasDesign в цвете белый с заземлением и шторками, со сдвижными крышками подходит для сетей 250 В, на ток 16 А. Пластик с ионами серебра в белом цвете обеспечивает антибактериальный эффект. Заземляющий контакт обеспечивает дополнительную защиту от удара электрическим током. Специальная монтажная коробка входит в комплект. Это самая плоская розетка в своем сегменте – она практически сливается со стеной. | Электротехническое оборудование Потенциал | PTPWD | FMT | Механические функции | WAD | ЭУИ ATLASDESIGN | RTD | Ритейл Медиум | EC000125 | Розетка силовая (штепсельная) | 7 | Россия | https://static-pcsp.systeme.ru/image/CAepEd0Zn_e0v9xp6915dc13450d41763040275.png https://static-pcsp.systeme.ru/image/LzWPlCirptvjq_0x6915df507f06c1763041104.png | https://static-pcsp.systeme.ru/image/CAepEd0Zn_e0v9xp6915dc13450d41763040275.png | 1 2 | не указан Вид спереди | https://static-pcsp.systeme.ru/image/1tFojSl6je3RCYmX691c489f52ff31763461279.jpg |  | 1 | [6 empty] | https://api.systeme.ru/product/media/download/988353 https://api.systeme.ru/product/media/download/988507 | https://api.systeme.ru/product/media/download/988373 | https://api.systeme.ru/certificates/default/download/3460 https://api.systeme.ru/certificates/default/download/3410 https://api.systeme.ru/certificates/default/download/3355 https://api.systeme.ru/certificates/default/download/1897 https://api.systeme.ru/certificates/default/download/2488 https://api.systeme.ru/certificates/default/download/1711 https://api.systeme.ru/certificates/default/download/880 | С-ТР ТС-НВО Д-ТР ЕАЭС-RoHS С/Д-UZ С-ТР ТС-НВО С/Д-UZ Д-ТР ЕАЭС-RoHS С-ТР ТС-НВО | ЕАЭС RU С-RU.АТ21.В.00159_25 ЕАЭС N RU Д-RU.РА01.В.70012_25 UZ.SMT.01.0103.117076789 ЕАЭС RU С-RU.АТ21.В.00045_20 UZ.SMT.01.0026.75482392 ЕАЭС № RU Д-RU.МЮ62.В.00697_20 ТС RU С-RU.АТ21.В.00062 |  |  | https://www.youtube.com/watch?v=TjrtUZ1YPWs https://www.youtube.com/watch?v=6HekB_o-J2Q https://www.youtube.com/watch?v=uNb4HCh0Ebw https://rutube.ru/video/0a046896df31cb6f39e3978258b1740b/ https://rutube.ru/video/e166ee9633cc3135e4ce68bd536cba05/?r=wd https://rutube.ru/video/1b5d2b80e3c71a11012a2c453955a023/?r=wd https://vkvideo.ru/video-120704871_456239617 https://vkvideo.ru/video-120704871_456239605 https://vkvideo.ru/video-120704871_456239601 | 536.5 | штука | 0 | 6 | BB1 PCE CAR P12 | 2 1 3 4 | 6 1 36 648 | шт. шт. шт. шт. | 13606489583108 3606489583101 43606489583109 | 37.2 16.3 38.4 120 | 18.6 8.6 38.4 80 | 10.6 5.9 33.2 114.6 | см. см. см. см. | 1.41 0.212 8.986 191.744 | кг. кг. кг. кг. | 155 мм | 81 мм | 56 мм |  | Внутренний / скрытый (EV000383) | В сборе с корпусом/рамкой (EV006348) | Белый (EV000202) | С заземляющим контактом (EV002727) |  |  |  | 50...50 Гц | Нет |  | Нет |  | Белый (SV007255) | IP20 (EV006405) | Да | 2 |  | Да | Необработанная (EV006034) |  | Термопласт (EV000403) | Пластик (EV000139) |  |  |  | Нет | Глянцевый (EV006395) |  |  | 81 мм | 155 мм | 56 мм | 0 | [6 empty] | Нет | Винтовое крепление (EV006354) | [11 empty] | IP20 (EV006405) | IK03 (EV006809) | [5 empty] | Нет | [27 empty] | 9003 | 250 В |  |  | Винтов. зажим/клемма (EV001008) | [11 empty] | 56 мм | 16 |  |  | 16 А | Нет | Нет | 1 | Да | Нет | Да | Нет | Нет | Нет | Нет | Не требует специального питания (EV006426) | Да |  | Нет | Без надписи/печати (EV005886) | Нет | Нет | 0 | Нет | Нет | Нет | Нет | 2 | 0 | Да | Да | Нет | [93 empty] | термопласт: все стороны | [5 empty] | утопленный |  | Белый |  | глянцевое | 0.194 кг | IEC 60884-1 |  | декоративное покрытие |  |  |  | 1.5...4 мм² для Гибкий кабель(и) 1.5...4 мм² для Жесткий кабель(и) | 5-40 °C |  | 5-35 °C | [6 empty] | 11 мм |  |  | 60-60 % | 5000 циклы | Pozidriv No 1 |  | 250 В | 2 | 6 | со шторками | Без индикации | с заземляющим контактом | 6.0 винтовые зажимы | [41 empty] | IP20 |  | не содержит галогенов |  |  | EAC | [7 empty] | AtlasDesign |  | розетка | Флоупак |  | комплект из 6 шт. | 1 |  |  |  |  | винт | изделие в сборе | [6 empty] | 16 A в 220...250 В Переменный ток 50 Гц | [12 empty] | Срок гарантии на данное оборудование составляет 5 лет с момента отгрузки со склада Систэм Электрик, с подтверждением соответствующим документом | Подлежит замене
ATN000147 | ATLASDESIGN РОЗЕТКА с заземлением со шторками с выталкивателем, 16А, механизм, БЕЛЫЙ | Systeme Electric |  |  | 8536699008 | Прочие | Механизм Systeme Electric (ранее Schneider Electric) серии AtlasDesign в цвете белый розетки одинарной с заземлением, шторками с выталкивателем подходит для сетей 250 В, на ток 16 А. Пластик с ионами серебра в белом цвете обеспечивает антибактериальный эффект. Заземляющий контакт обеспечивает дополнительную защиту от удара электрическим током. Оснащена специальным механизмом: рычаг при повороте выталкивает вилку из розетки, что особенно удобно при частом подключении к розетке массивных вилок от бытовых приборов. | Электротехническое оборудование Потенциал | PTPWD | FMT | Механические функции | WAD | ЭУИ ATLASDESIGN | RTD | Ритейл Медиум | EC000125 | Розетка силовая (штепсельная) | 7 | Россия | https://static-pcsp.systeme.ru/image/kwed8f5bNpPymjcN6915dc1307d7e1763040275.png https://static-pcsp.systeme.ru/image/wNwdvrfTyWBeC5yS6915df5038f091763041104.png | https://static-pcsp.systeme.ru/image/kwed8f5bNpPymjcN6915dc1307d7e1763040275.png | 1 2 | не указан Вид спереди | https://static-pcsp.systeme.ru/image/1tFojSl6je3RCYmX691c489f52ff31763461279.jpg |  | 1 | [6 empty] | https://api.systeme.ru/product/media/download/988353 https://api.systeme.ru/product/media/download/988507 | https://api.systeme.ru/product/media/download/988373 | https://api.systeme.ru/certificates/default/download/3460 https://api.systeme.ru/certificates/default/download/3410 https://api.systeme.ru/certificates/default/download/3355 https://api.systeme.ru/certificates/default/download/1897 https://api.systeme.ru/certificates/default/download/2488 https://api.systeme.ru/certificates/default/download/1711 https://api.systeme.ru/certificates/default/download/880 | С-ТР ТС-НВО Д-ТР ЕАЭС-RoHS С/Д-UZ С-ТР ТС-НВО С/Д-UZ Д-ТР ЕАЭС-RoHS С-ТР ТС-НВО | ЕАЭС RU С-RU.АТ21.В.00159_25 ЕАЭС N RU Д-RU.РА01.В.70012_25 UZ.SMT.01.0103.117076789 ЕАЭС RU С-RU.АТ21.В.00045_20 UZ.SMT.01.0026.75482392 ЕАЭС № RU Д-RU.МЮ62.В.00697_20 ТС RU С-RU.АТ21.В.00062 |  |  | https://www.youtube.com/watch?v=TjrtUZ1YPWs https://www.youtube.com/watch?v=6HekB_o-J2Q https://www.youtube.com/watch?v=PSCd1NiynI8 https://www.youtube.com/watch?v=uNb4HCh0Ebw https://rutube.ru/video/0a046896df31cb6f39e3978258b1740b/ https://rutube.ru/video/e166ee9633cc3135e4ce68bd536cba05/?r=wd https://rutube.ru/video/45f96971bbf2da4fc4a3eadf827a1bb8/?p=moVCifbj4GlIme7QUhBKzg https://rutube.ru/video/1b5d2b80e3c71a11012a2c453955a023/?r=wd https://vkvideo.ru/video-120704871_456239617 https://vkvideo.ru/video-120704871_456239605 https://vkvideo.ru/clip-120704871_456239671 https://vkvideo.ru/video-120704871_456239601 | 282 | штука | 0 | 15 | BB1 PCE CAR P12 | 2 1 3 4 | 15 1 120 2160 | шт. шт. шт. шт. | 13606489583207 3606489583200 43606489583208 23606489717241 | 37.2 7.5 38.4 120 | 18.6 7.5 38.4 80 | 8 4.6 33.2 114.6 | см. см. см. см. | 1.314 0.08 11.039 216.704 | кг. кг. кг. кг. | 71 мм | 71 мм | 45 мм |  | Внутренний / скрытый (EV000383) | Механизм с накладкой (EV006345) | Белый (EV000202) | С заземляющим контактом (EV002727) |  |  |  | 50...50 Гц | Нет |  | Нет |  | Белый (SV007255) | IP20 (EV006405) | Да | 1 |  | Нет | Необработанная (EV006034) |  | Термопласт (EV000403) | Пластик (EV000139) |  |  |  | Нет | Глянцевый (EV006395) |  |  | 71 мм | 71 мм | 43 мм | 0 | [6 empty] | Нет | В распор (лапками) и винтами (EV006353) | [11 empty] | IP20 (EV006405) | IK03 (EV006809) | [5 empty] | Да | [27 empty] | 9003 | 250 В |  |  | Винтов. зажим/клемма (EV001008) | [11 empty] | 43 мм | 16 |  |  | 16 А | Нет | Нет | 1 | Да | Нет | Да | Нет | Нет | Нет | Нет | Не требует специального питания (EV006426) | Да |  | Нет | Без надписи/печати (EV005886) | Нет | Нет | 0 | Нет | Нет | Нет | Нет | 2 | 0 | Да | Да | Нет | [93 empty] | термопласт: все стороны | [5 empty] | утопленный |  | Белый |  | глянцевое | 0.082 кг | IEC 60884-1 |  | декоративное покрытие |  |  |  | 1.5...4 мм² для Жесткий кабель(и) 1.5...4 мм² для Гибкий кабель(и) | 5-40 °C |  | 5-35 °C | [6 empty] | 11 мм |  |  | 60-60 % | 5000 циклы | Pozidriv No 1 |  | 250 В | 1 | 3 | со шторками | Без индикации | с заземляющим контактом | 3.0 винтовые зажимы | [41 empty] | IP20 |  | не содержит галогенов |  |  | EAC | [7 empty] | AtlasDesign |  | розетка | Флоупак |  | комплект из 15 шт. | 1 |  |  |  |  | винт | механизм | [6 empty] | 16 A в 220...250 В Переменный ток 50 Гц | [12 empty] | Срок гарантии на данное оборудование составляет 5 лет с момента отгрузки со склада Систэм Электрик, с подтверждением соответствующим документом | Подлежит замене
ATN000228 | ATLASDESIGN РОЗЕТКА двойная с заземлением со шторками со сдвижными крышками, 16А, в сборе, БЕЖЕВЫЙ | Systeme Electric |  |  | 8536699008 | Прочие | Розетка двойная в сборе Systeme Electric (ранее Schneider Electric) серии AtlasDesign в цвете бежевый с заземлением и шторками, со сдвижными крышками подходит для сетей 250 В, на ток 16 А. Заземляющий контакт обеспечивает дополнительную защиту от удара электрическим током. Специальная монтажная коробка входит в комплект. При закрытых крышках розетка смотрится очень стильно и практически незаметна в интерьере. Это самая плоская розетка в своем сегменте – она практически сливается со стеной. | Электротехническое оборудование Потенциал | PTPWD | FMT | Механические функции | WAD | ЭУИ ATLASDESIGN | RTD | Ритейл Медиум | EC000125 | Розетка силовая (штепсельная) | 7 | Россия | https://static-pcsp.systeme.ru/image/bo-E9zPuK9EhB8SX6915dc1231ad31763040274.png https://static-pcsp.systeme.ru/image/VAB8blDLOOC9J0ZL6915df4f11fda1763041103.png | https://static-pcsp.systeme.ru/image/bo-E9zPuK9EhB8SX6915dc1231ad31763040274.png | 1 2 | не указан Вид спереди | https://static-pcsp.systeme.ru/image/1tFojSl6je3RCYmX691c489f52ff31763461279.jpg |  | 1 | [6 empty] | https://api.systeme.ru/product/media/download/988353 https://api.systeme.ru/product/media/download/988507 | https://api.systeme.ru/product/media/download/988373 | https://api.systeme.ru/certificates/default/download/3460 https://api.systeme.ru/certificates/default/download/3410 https://api.systeme.ru/certificates/default/download/3355 https://api.systeme.ru/certificates/default/download/1897 https://api.systeme.ru/certificates/default/download/2488 https://api.systeme.ru/certificates/default/download/1711 https://api.systeme.ru/certificates/default/download/880 | С-ТР ТС-НВО Д-ТР ЕАЭС-RoHS С/Д-UZ С-ТР ТС-НВО С/Д-UZ Д-ТР ЕАЭС-RoHS С-ТР ТС-НВО | ЕАЭС RU С-RU.АТ21.В.00159_25 ЕАЭС N RU Д-RU.РА01.В.70012_25 UZ.SMT.01.0103.117076789 ЕАЭС RU С-RU.АТ21.В.00045_20 UZ.SMT.01.0026.75482392 ЕАЭС № RU Д-RU.МЮ62.В.00697_20 ТС RU С-RU.АТ21.В.00062 |  |  | https://www.youtube.com/watch?v=TjrtUZ1YPWs https://www.youtube.com/watch?v=6HekB_o-J2Q https://www.youtube.com/watch?v=uNb4HCh0Ebw https://rutube.ru/video/0a046896df31cb6f39e3978258b1740b/ https://rutube.ru/video/e166ee9633cc3135e4ce68bd536cba05/?r=wd https://rutube.ru/video/1b5d2b80e3c71a11012a2c453955a023/?r=wd https://vkvideo.ru/video-120704871_456239617 https://vkvideo.ru/video-120704871_456239605 https://vkvideo.ru/video-120704871_456239601 | 536.5 | штука | 0 | 6 | BB1 PCE CAR P12 | 2 1 3 4 | 6 1 36 648 | шт. шт. шт. шт. | 13606489583535 3606489583538 43606489583536 | 37.2 16.3 38.4 120 | 18.6 8.6 38.4 80 | 10.6 5.9 33.2 114.6 | см. см. см. см. | 1.41 0.212 8.986 191.744 | кг. кг. кг. кг. | 155 мм | 81 мм | 56 мм |  | Внутренний / скрытый (EV000383) | В сборе с корпусом/рамкой (EV006348) | Бежевый (EV000279) | С заземляющим контактом (EV002727) |  |  |  | 50...50 Гц | Нет |  | Нет |  | Бежевый (SV007257) | IP20 (EV006405) | Да | 2 |  | Да | Необработанная (EV006034) |  | Термопласт (EV000403) | Пластик (EV000139) |  |  |  | Нет | Глянцевый (EV006395) |  |  | 81 мм | 155 мм | 56 мм | 0 | [6 empty] | Нет | Винтовое крепление (EV006354) | [11 empty] | IP20 (EV006405) | IK03 (EV006809) | [5 empty] | Нет | [27 empty] | 1013 | 250 В |  |  | Винтов. зажим/клемма (EV001008) | [11 empty] | 56 мм | 16 |  |  | 16 А | Нет | Нет | 1 | Да | Нет | Да | Нет | Нет | Нет | Нет | Не требует специального питания (EV006426) | Да |  | Нет | Без надписи/печати (EV005886) | Нет | Нет | 0 | Нет | Нет | Нет | Нет | 0 | 0 | Да | Нет | Нет | [93 empty] | термопласт: все стороны | [5 empty] | утопленный |  | бежевый |  | глянцевое | 0.194 кг | IEC 60884-1 |  | декоративное покрытие |  |  |  | 1.5...4 мм² для Гибкий кабель(и) 1.5...4 мм² для Жесткий кабель(и) | 5-40 °C |  | 5-35 °C | [6 empty] | 11 мм |  |  | 60-60 % | 5000 циклы | Pozidriv No 1 |  | 250 В | 2 | 6 | со шторками | Без индикации | с заземляющим контактом | 6.0 винтовые зажимы | [41 empty] | IP20 |  | не содержит галогенов |  |  | EAC | [7 empty] | AtlasDesign |  | розетка | Флоупак |  | комплект из 6 шт. | 1 |  |  |  |  | винт | изделие в сборе | [6 empty] | 16 A в 220...250 В Переменный ток 50 Гц | [12 empty] | Срок гарантии на данное оборудование составляет 5 лет с момента отгрузки со склада Систэм Электрик, с подтверждением соответствующим документом | Подлежит замене
ATN000247 | ATLASDESIGN РОЗЕТКА с заземлением со шторками с выталкивателем, 16А, механизм, БЕЖЕВЫЙ | Systeme Electric |  |  | 8536699008 | Прочие | Механизм Systeme Electric (ранее Schneider Electric) серии AtlasDesign в цвете бежевый розетки одинарной с заземлением, шторками с выталкивателем подходит для сетей 250 В, на ток 16 А. Заземляющий контакт обеспечивает дополнительную защиту от удара электрическим током. Оснащена специальным механизмом: рычаг при повороте выталкивает вилку из розетки, что особенно удобно при частом подключении к розетке массивных вилок от бытовых приборов. | Электротехническое оборудование Потенциал | PTPWD | FMT | Механические функции | WAD | ЭУИ ATLASDESIGN | RTD | Ритейл Медиум | EC000125 | Розетка силовая (штепсельная) | 7 | Россия | https://static-pcsp.systeme.ru/image/IeIn4cqQo_f15gc-6915dc11f3dfa1763040273.png https://static-pcsp.systeme.ru/image/86v8i52taNFuFJWp6915e05b4139a1763041371.png | https://static-pcsp.systeme.ru/image/IeIn4cqQo_f15gc-6915dc11f3dfa1763040273.png | 1 2 | не указан Вид спереди | https://static-pcsp.systeme.ru/image/1tFojSl6je3RCYmX691c489f52ff31763461279.jpg |  | 1 | [6 empty] | https://api.systeme.ru/product/media/download/988353 https://api.systeme.ru/product/media/download/988507 | https://api.systeme.ru/product/media/download/988373 | https://api.systeme.ru/certificates/default/download/3460 https://api.systeme.ru/certificates/default/download/3410 https://api.systeme.ru/certificates/default/download/3355 https://api.systeme.ru/certificates/default/download/1897 https://api.systeme.ru/certificates/default/download/2488 https://api.systeme.ru/certificates/default/download/1711 https://api.systeme.ru/certificates/default/download/880 | С-ТР ТС-НВО Д-ТР ЕАЭС-RoHS С/Д-UZ С-ТР ТС-НВО С/Д-UZ Д-ТР ЕАЭС-RoHS С-ТР ТС-НВО | ЕАЭС RU С-RU.АТ21.В.00159_25 ЕАЭС N RU Д-RU.РА01.В.70012_25 UZ.SMT.01.0103.117076789 ЕАЭС RU С-RU.АТ21.В.00045_20 UZ.SMT.01.0026.75482392 ЕАЭС № RU Д-RU.МЮ62.В.00697_20 ТС RU С-RU.АТ21.В.00062 |  |  | https://www.youtube.com/watch?v=TjrtUZ1YPWs https://www.youtube.com/watch?v=6HekB_o-J2Q https://www.youtube.com/watch?v=uNb4HCh0Ebw https://rutube.ru/video/0a046896df31cb6f39e3978258b1740b/ https://rutube.ru/video/e166ee9633cc3135e4ce68bd536cba05/?r=wd https://rutube.ru/video/1b5d2b80e3c71a11012a2c453955a023/?r=wd https://vkvideo.ru/video-120704871_456239617 https://vkvideo.ru/video-120704871_456239605 https://vkvideo.ru/video-120704871_456239601 | 282 | штука | 0 | 15 | BB1 PCE CAR P12 | 2 1 3 4 | 15 1 120 2160 | шт. шт. шт. шт. | 13606489583634 3606489583637 43606489583635 | 37.2 7.5 38.4 120 | 18.6 7.5 38.4 80 | 8 4.6 33.2 114.6 | см. см. см. см. | 1.301 0.079 10.931 214.76 | кг. кг. кг. кг. | 71 мм | 71 мм | 45 мм |  | Внутренний / скрытый (EV000383) | Механизм с накладкой (EV006345) | Бежевый (EV000279) | С заземляющим контактом (EV002727) |  |  |  | 50...50 Гц | Нет |  | Нет |  | Бежевый (SV007257) | IP20 (EV006405) | Да | 1 |  | Нет | Необработанная (EV006034) |  | Термопласт (EV000403) | Пластик (EV000139) |  |  |  | Нет | Глянцевый (EV006395) |  |  | 71 мм | 71 мм | 43 мм | [7 empty] | Нет | В распор (лапками) и винтами (EV006353) | [11 empty] | IP20 (EV006405) | [6 empty] | Да | [27 empty] | 1013 | 250 В |  |  | Винтов. зажим/клемма (EV001008) | [11 empty] | 43 мм | 16 |  |  | 16 А | Нет | Нет | 1 | Нет | Нет | Да | Нет | Нет | Нет | Нет | Не требует специального питания (EV006426) | Да |  | Нет | Без надписи/печати (EV005886) | Нет | Нет | 0 | Нет | Нет | Нет | Нет | 2 |  | Да | Нет | Нет | [93 empty] | термопласт: все стороны | [5 empty] | утопленный |  | бежевый |  | глянцевое | 0.082 кг | IEC 60884-1 |  | декоративное покрытие |  |  |  | 1.5...4 мм² для Гибкий кабель(и) 1.5...4 мм² для Жесткий кабель(и) | 5-40 °C |  | 5-35 °C | [6 empty] | 11 мм |  |  | 60-60 % | 5000 циклы | Pozidriv No 1 |  | 250 В | 1 | 3 | со шторками | Без индикации | с заземляющим контактом | 3.0 винтовые зажимы | [41 empty] | IP20 |  | не содержит галогенов |  |  | EAC | [7 empty] | AtlasDesign |  | розетка | Флоупак |  | комплект из 15 шт. | 1 |  |  |  |  | винт | механизм | [6 empty] | 16 A в 220...250 В Переменный ток 50 Гц | [12 empty] | Срок гарантии на данное оборудование составляет 5 лет с момента отгрузки со склада Систэм Электрик, с подтверждением соответствующим документом | Подлежит замене
ATN000328 | ATLASDESIGN РОЗЕТКА двойная с заземлением со шторками со сдвижными крышками, 16А, в сборе, АЛЮМИНИЙ | Systeme Electric |  |  | 8536699008 | Прочие | Розетка двойная в сборе Systeme Electric (ранее Schneider Electric) серии AtlasDesign в цвете алюминий с заземлением и шторками, со сдвижными крышками подходит для сетей 250 В, на ток 16 А. Заземляющий контакт обеспечивает дополнительную защиту от удара электрическим током. Специальная монтажная коробка входит в комплект. При закрытых крышках розетка смотрится очень стильно и практически незаметна в интерьере. Это самая плоская розетка в своем сегменте – она практически сливается со стеной. | Электротехническое оборудование Потенциал | PTPWD | FMC | Механические функции, цветные | WAD | ЭУИ ATLASDESIGN | RTD | Ритейл Медиум | EC000125 | Розетка силовая (штепсельная) | 7 | Россия | https://static-pcsp.systeme.ru/image/-xt9fUn981FfCbdc6915dc935b0311763040403.png https://static-pcsp.systeme.ru/image/tSPxHO8gku3XqvCB6915e05a40baa1763041370.png | https://static-pcsp.systeme.ru/image/-xt9fUn981FfCbdc6915dc935b0311763040403.png | 1 2 | не указан Вид спереди | https://static-pcsp.systeme.ru/image/1tFojSl6je3RCYmX691c489f52ff31763461279.jpg |  | 1 | [6 empty] | https://api.systeme.ru/product/media/download/988353 https://api.systeme.ru/product/media/download/988507 | https://api.systeme.ru/product/media/download/988373 | https://api.systeme.ru/certificates/default/download/3460 https://api.systeme.ru/certificates/default/download/3410 https://api.systeme.ru/certificates/default/download/3355 https://api.systeme.ru/certificates/default/download/1897 https://api.systeme.ru/certificates/default/download/2488 https://api.systeme.ru/certificates/default/download/1711 https://api.systeme.ru/certificates/default/download/880 | С-ТР ТС-НВО Д-ТР ЕАЭС-RoHS С/Д-UZ С-ТР ТС-НВО С/Д-UZ Д-ТР ЕАЭС-RoHS С-ТР ТС-НВО | ЕАЭС RU С-RU.АТ21.В.00159_25 ЕАЭС N RU Д-RU.РА01.В.70012_25 UZ.SMT.01.0103.117076789 ЕАЭС RU С-RU.АТ21.В.00045_20 UZ.SMT.01.0026.75482392 ЕАЭС № RU Д-RU.МЮ62.В.00697_20 ТС RU С-RU.АТ21.В.00062 |  |  | https://www.youtube.com/watch?v=TjrtUZ1YPWs https://www.youtube.com/watch?v=6HekB_o-J2Q https://www.youtube.com/watch?v=uNb4HCh0Ebw https://rutube.ru/video/0a046896df31cb6f39e3978258b1740b/ https://rutube.ru/video/e166ee9633cc3135e4ce68bd536cba05/?r=wd https://rutube.ru/video/1b5d2b80e3c71a11012a2c453955a023/?r=wd https://vkvideo.ru/video-120704871_456239617 https://vkvideo.ru/video-120704871_456239605 https://vkvideo.ru/video-120704871_456239601 | 819 | штука | 0 | 6 | BB1 PCE CAR P12 | 2 1 3 4 | 6 1 36 648 | шт. шт. шт. шт. | 13606489583924 3606489583927 43606489583925 | 37.2 16.3 38.4 120 | 18.6 8.6 38.4 80 | 10.6 5.9 33.2 114.6 | см. см. см. см. | 1.408 0.211 8.973 191.511 | кг. кг. кг. кг. | 155 мм | 81 мм | 56 мм |  | Внутренний / скрытый (EV000383) | В сборе с корпусом/рамкой (EV006348) | Алюминий (EV000072) | С заземляющим контактом (EV002727) |  |  |  | 50...50 Гц | Нет |  | Нет |  | Алюминий (SV007249) | IP20 (EV006405) | Да | 2 |  | Да | Необработанная (EV006034) |  | Термопласт (EV000403) | Пластик (EV000139) |  |  |  | Нет | Матовый (-ая) (EV000146) |  |  | 81 мм | 155 мм | 56 мм | [7 empty] | Нет | Винтовое крепление (EV006354) | [11 empty] | IP20 (EV006405) | [6 empty] | Нет | [27 empty] | 7047 | 250 В |  |  | Винтов. зажим/клемма (EV001008) | [11 empty] | 56 мм | 16 |  |  | 16 А | Нет | Нет | 1 | Да | Нет | Да | Нет | Нет | Нет | Нет | Не требует специального питания (EV006426) | Да |  | Нет | Без надписи/печати (EV005886) | Нет | Нет | 0 | Нет | Нет | Нет | Нет | 2 |  | Да | Нет | Нет | [93 empty] | термопласт: все стороны | [5 empty] | утопленный |  | Алюминий |  | матовый | 0.194 кг | IEC 60884-1 |  | декоративное покрытие |  |  |  | 1.5...4 мм² для Жесткий кабель(и) 1.5...4 мм² для Гибкий кабель(и) | 5-40 °C |  | 5-35 °C | [6 empty] | 11 мм |  |  | 60-60 % | 5000 циклы | Pozidriv No 1 |  | 250 В | 2 | 6 | со шторками | Без индикации | с заземляющим контактом | 6.0 винтовые зажимы | [41 empty] | IP20 |  | не содержит галогенов |  |  | EAC | [7 empty] | AtlasDesign |  | розетка | Флоупак |  | комплект из 6 шт. | 1 |  |  |  |  | винт | изделие в сборе | [6 empty] | 16 A в 220...250 В Переменный ток 50 Гц | [12 empty] | Срок гарантии на данное оборудование составляет 5 лет с момента отгрузки со склада Систэм Электрик, с подтверждением соответствующим документом | Подлежит замене
ATN000428 | ATLASDESIGN РОЗЕТКА двойная с заземлением со шторками со сдвижными крышками, 16А, в сборе, ЖЕМЧУГ | Systeme Electric |  |  | 8536699008 | Прочие | Розетка двойная в сборе Systeme Electric (ранее Schneider Electric) серии AtlasDesign в цвете жемчуг с заземлением и шторками, со сдвижными крышками подходит для сетей 250 В, на ток 16 А. Заземляющий контакт обеспечивает дополнительную защиту от удара электрическим током. Специальная монтажная коробка входит в комплект. При закрытых крышках розетка смотрится очень стильно и практически незаметна в интерьере. Это самая плоская розетка в своем сегменте – она практически сливается со стеной. | Электротехническое оборудование Потенциал | PTPWD | FMC | Механические функции, цветные | WAD | ЭУИ ATLASDESIGN | RTD | Ритейл Медиум | EC000125 | Розетка силовая (штепсельная) | 7 | Россия | https://static-pcsp.systeme.ru/image/C2gBZuqkGpBJ1qC16915dc922dff91763040402.png https://static-pcsp.systeme.ru/image/P6FQKwXSLJrguo2Y6915e05918f5b1763041369.png | https://static-pcsp.systeme.ru/image/C2gBZuqkGpBJ1qC16915dc922dff91763040402.png | 1 2 | не указан Вид спереди | https://static-pcsp.systeme.ru/image/1tFojSl6je3RCYmX691c489f52ff31763461279.jpg |  | 1 | [6 empty] | https://api.systeme.ru/product/media/download/988353 https://api.systeme.ru/product/media/download/988507 | https://api.systeme.ru/product/media/download/988373 | https://api.systeme.ru/certificates/default/download/3460 https://api.systeme.ru/certificates/default/download/3410 https://api.systeme.ru/certificates/default/download/3355 https://api.systeme.ru/certificates/default/download/1897 https://api.systeme.ru/certificates/default/download/2488 https://api.systeme.ru/certificates/default/download/1711 https://api.systeme.ru/certificates/default/download/880 | С-ТР ТС-НВО Д-ТР ЕАЭС-RoHS С/Д-UZ С-ТР ТС-НВО С/Д-UZ Д-ТР ЕАЭС-RoHS С-ТР ТС-НВО | ЕАЭС RU С-RU.АТ21.В.00159_25 ЕАЭС N RU Д-RU.РА01.В.70012_25 UZ.SMT.01.0103.117076789 ЕАЭС RU С-RU.АТ21.В.00045_20 UZ.SMT.01.0026.75482392 ЕАЭС № RU Д-RU.МЮ62.В.00697_20 ТС RU С-RU.АТ21.В.00062 |  |  | https://www.youtube.com/watch?v=TjrtUZ1YPWs https://www.youtube.com/watch?v=6HekB_o-J2Q https://www.youtube.com/watch?v=uNb4HCh0Ebw https://rutube.ru/video/0a046896df31cb6f39e3978258b1740b/ https://rutube.ru/video/e166ee9633cc3135e4ce68bd536cba05/?r=wd https://rutube.ru/video/1b5d2b80e3c71a11012a2c453955a023/?r=wd https://vkvideo.ru/video-120704871_456239617 https://vkvideo.ru/video-120704871_456239605 https://vkvideo.ru/video-120704871_456239601 | 819 | штука | 0 | 6 | BB1 PCE CAR P12 | 2 1 3 4 | 6 1 36 648 | шт. шт. шт. шт. | 13606489584310 3606489584313 43606489584311 | 37.2 16.3 38.4 120 | 18.6 8.6 38.4 80 | 10.6 5.9 33.2 114.6 | см. см. см. см. | 1.447 0.218 9.207 195.723 | кг. кг. кг. кг. | 155 мм | 81 мм | 56 мм |  | Внутренний / скрытый (EV000383) | В сборе с корпусом/рамкой (EV006348) | Белый (EV000202) | С заземляющим контактом (EV002727) |  |  |  | 50...50 Гц | Нет |  | Нет |  | Жемчуг (SV007426) | IP20 (EV006405) | Да | 2 |  | Да | Необработанная (EV006034) |  | Термопласт (EV000403) | Пластик (EV000139) |  |  |  | Нет | Матовый (-ая) (EV000146) |  |  | 81 мм | 155 мм | 56 мм | [7 empty] | Нет | Винтовое крепление (EV006354) | [11 empty] | IP20 (EV006405) | [6 empty] | Нет | [27 empty] | 9003 | 250 В |  |  | Винтов. зажим/клемма (EV001008) | [11 empty] | 56 мм | 16 |  |  | 16 А | Нет | Нет | 1 | Да | Нет | Да | Нет | Нет | Нет | Нет | Не требует специального питания (EV006426) | Да |  | Нет | Без надписи/печати (EV005886) | Нет | Нет | 0 | Нет | Нет | Нет | Нет | 2 |  | Да | Нет | Нет | [93 empty] | термопласт: все стороны | [5 empty] | утопленный |  | жемчуг |  | матовый | 0.194 кг | IEC 60884-1 |  | декоративное покрытие |  |  |  | 1.5...4 мм² для Жесткий кабель(и) 1.5...4 мм² для Гибкий кабель(и) | 5-40 °C |  | 5-35 °C | [6 empty] | 11 мм |  |  | 60-60 % | 5000 циклы | Pozidriv No 1 |  | 250 В | 2 | 6 | со шторками | Без индикации | с заземляющим контактом | 6.0 винтовые зажимы | [41 empty] | IP20 |  | не содержит галогенов |  |  | EAC | [7 empty] | AtlasDesign |  | розетка | Флоупак |  | комплект из 6 шт. | 1 |  |  |  |  | винт | изделие в сборе | [6 empty] | 16 A в 220...250 В Переменный ток 50 Гц | [12 empty] | Срок гарантии на данное оборудование составляет 5 лет с момента отгрузки со склада Систэм Электрик, с подтверждением соответствующим документом | Подлежит замене
ATN000528 | ATLASDESIGN РОЗЕТКА двойная с заземлением со шторками со сдвижными крышками, 16А, в сборе, ШАМПАНЬ | Systeme Electric |  |  | 8536699008 | Прочие | Розетка двойная в сборе Systeme Electric (ранее Schneider Electric) серии AtlasDesign в цвете шампань с заземлением и шторками, со сдвижными крышками подходит для сетей 250 В, на ток 16 А. Заземляющий контакт обеспечивает дополнительную защиту от удара электрическим током. Специальная монтажная коробка входит в комплект. При закрытых крышках розетка смотрится очень стильно и практически незаметна в интерьере. Это самая плоская розетка в своем сегменте – она практически сливается со стеной. | Электротехническое оборудование Потенциал | PTPWD | FMC | Механические функции, цветные | WAD | ЭУИ ATLASDESIGN | RTD | Ритейл Медиум | EC000125 | Розетка силовая (штепсельная) | 7 | Россия | https://static-pcsp.systeme.ru/image/iRu5vAn6mXS5OXPQ6915dc90f16ac1763040400.png https://static-pcsp.systeme.ru/image/_7kq1cmMVCp6Ut586915e17ca8c0b1763041660.png | https://static-pcsp.systeme.ru/image/iRu5vAn6mXS5OXPQ6915dc90f16ac1763040400.png | 1 2 | не указан Вид спереди | https://static-pcsp.systeme.ru/image/1tFojSl6je3RCYmX691c489f52ff31763461279.jpg |  | 1 | [6 empty] | https://api.systeme.ru/product/media/download/988353 https://api.systeme.ru/product/media/download/988507 | https://api.systeme.ru/product/media/download/988373 | https://api.systeme.ru/certificates/default/download/3460 https://api.systeme.ru/certificates/default/download/3410 https://api.systeme.ru/certificates/default/download/3355 https://api.systeme.ru/certificates/default/download/1897 https://api.systeme.ru/certificates/default/download/2488 https://api.systeme.ru/certificates/default/download/1711 https://api.systeme.ru/certificates/default/download/880 | С-ТР ТС-НВО Д-ТР ЕАЭС-RoHS С/Д-UZ С-ТР ТС-НВО С/Д-UZ Д-ТР ЕАЭС-RoHS С-ТР ТС-НВО | ЕАЭС RU С-RU.АТ21.В.00159_25 ЕАЭС N RU Д-RU.РА01.В.70012_25 UZ.SMT.01.0103.117076789 ЕАЭС RU С-RU.АТ21.В.00045_20 UZ.SMT.01.0026.75482392 ЕАЭС № RU Д-RU.МЮ62.В.00697_20 ТС RU С-RU.АТ21.В.00062 |  |  | https://www.youtube.com/watch?v=TjrtUZ1YPWs https://www.youtube.com/watch?v=6HekB_o-J2Q https://www.youtube.com/watch?v=uNb4HCh0Ebw https://rutube.ru/video/0a046896df31cb6f39e3978258b1740b/ https://rutube.ru/video/e166ee9633cc3135e4ce68bd536cba05/?r=wd https://rutube.ru/video/1b5d2b80e3c71a11012a2c453955a023/?r=wd https://vkvideo.ru/video-120704871_456239617 https://vkvideo.ru/video-120704871_456239605 https://vkvideo.ru/video-120704871_456239601 | 819 | штука | 0 | 6 | BB1 PCE CAR P12 | 2 1 3 4 | 6 1 36 648 | шт. шт. шт. шт. | 13606489584709 3606489584702 43606489584700 | 37.2 16.3 38.4 120 | 18.6 8.6 38.4 80 | 10.6 5.9 33.2 114.6 | см. см. см. см. | 1.603 0.244 10.143 212.571 | кг. кг. кг. кг. | 155 мм | 81 мм | 56 мм |  | Внутренний / скрытый (EV000383) | В сборе с корпусом/рамкой (EV006348) | Шампань (RV000146) | С заземляющим контактом (EV002727) |  |  |  | 50...50 Гц | Нет |  | Нет |  | Шампань (SV007260) | IP20 (EV006405) | Да | 2 |  | Да | Необработанная (EV006034) |  | Термопласт (EV000403) | Пластик (EV000139) |  |  |  | Нет | Матовый (-ая) (EV000146) |  |  | 81 мм | 155 мм | 56 мм | [7 empty] | Нет | Винтовое крепление (EV006354) | [11 empty] | IP20 (EV006405) | [6 empty] | Нет | [27 empty] | 7032 | 250 В |  |  | Винтов. зажим/клемма (EV001008) | [11 empty] | 56 мм | 16 |  |  | 16 А | Нет | Нет | 1 | Да | Нет | Да | Нет | Нет | Нет | Нет | Не требует специального питания (EV006426) | Да |  | Нет | Без надписи/печати (EV005886) | Нет | Нет | 0 | Нет | Нет | Нет | Нет | 2 |  | Да | Нет | Нет | [93 empty] | термопласт: все стороны | [5 empty] | утопленный |  | шампань |  | матовый | 0.194 кг | IEC 60884-1 |  | декоративное покрытие |  |  |  | 1.5...4 мм² для Жесткий кабель(и) 1.5...4 мм² для Гибкий кабель(и) | 5-40 °C |  | 5-35 °C | [6 empty] | 11 мм |  |  | 60-60 % | 5000 циклы | Pozidriv No 1 |  | 250 В | 2 | 6 | со шторками | Без индикации | с заземляющим контактом | 6.0 винтовые зажимы | [41 empty] | IP20 |  | не содержит галогенов |  |  | EAC | [7 empty] | AtlasDesign |  | розетка | Флоупак |  | комплект из 6 шт. | 1 |  |  |  |  | винт | изделие в сборе | [6 empty] | 16 A в 220...250 В Переменный ток 50 Гц | [12 empty] | Срок гарантии на данное оборудование составляет 5 лет с момента отгрузки со склада Систэм Электрик, с подтверждением соответствующим документом | Подлежит замене
ATN000628 | ATLASDESIGN РОЗЕТКА двойная с заземлением со шторками со сдвижными крышками, 16А, в сборе, МОККО | Systeme Electric |  |  | 8536699008 | Прочие | Розетка двойная в сборе Systeme Electric (ранее Schneider Electric) серии AtlasDesign в цвете мокко с заземлением и шторками, со сдвижными крышками подходит для сетей 250 В, на ток 16 А. Заземляющий контакт обеспечивает дополнительную защиту от удара электрическим током. Специальная монтажная коробка входит в комплект. При закрытых крышках розетка смотрится очень стильно и практически незаметна в интерьере. Это самая плоская розетка в своем сегменте – она практически сливается со стеной. | Электротехническое оборудование Потенциал | PTPWD | FMC | Механические функции, цветные | WAD | ЭУИ ATLASDESIGN | RTD | Ритейл Медиум | EC000125 | Розетка силовая (штепсельная) | 7 | Россия | https://static-pcsp.systeme.ru/image/A7L2edHjI6BWND2t6915dd4fef6791763040591.png https://static-pcsp.systeme.ru/image/Rngo-eRhLhPO_QAV694293babed381765970874.png | https://static-pcsp.systeme.ru/image/A7L2edHjI6BWND2t6915dd4fef6791763040591.png | 1 2 | не указан не указан | https://static-pcsp.systeme.ru/image/1tFojSl6je3RCYmX691c489f52ff31763461279.jpg |  | 1 | [6 empty] | https://api.systeme.ru/product/media/download/988353 https://api.systeme.ru/product/media/download/988507 | https://api.systeme.ru/product/media/download/988373 | https://api.systeme.ru/certificates/default/download/3460 https://api.systeme.ru/certificates/default/download/3410 https://api.systeme.ru/certificates/default/download/3355 https://api.systeme.ru/certificates/default/download/1897 https://api.systeme.ru/certificates/default/download/2488 https://api.systeme.ru/certificates/default/download/1711 https://api.systeme.ru/certificates/default/download/880 | С-ТР ТС-НВО Д-ТР ЕАЭС-RoHS С/Д-UZ С-ТР ТС-НВО С/Д-UZ Д-ТР ЕАЭС-RoHS С-ТР ТС-НВО | ЕАЭС RU С-RU.АТ21.В.00159_25 ЕАЭС N RU Д-RU.РА01.В.70012_25 UZ.SMT.01.0103.117076789 ЕАЭС RU С-RU.АТ21.В.00045_20 UZ.SMT.01.0026.75482392 ЕАЭС № RU Д-RU.МЮ62.В.00697_20 ТС RU С-RU.АТ21.В.00062 |  |  | https://www.youtube.com/watch?v=TjrtUZ1YPWs https://www.youtube.com/watch?v=6HekB_o-J2Q https://www.youtube.com/watch?v=uNb4HCh0Ebw https://rutube.ru/video/0a046896df31cb6f39e3978258b1740b/ https://rutube.ru/video/e166ee9633cc3135e4ce68bd536cba05/?r=wd https://rutube.ru/video/1b5d2b80e3c71a11012a2c453955a023/?r=wd https://vkvideo.ru/video-120704871_456239617 https://vkvideo.ru/video-120704871_456239605 https://vkvideo.ru/video-120704871_456239601 | 819 | штука | 0 | 6 | BB1 PCE CAR P12 | 2 1 3 4 | 6 1 36 648 | шт. шт. шт. шт. | 13606489710719 3606489710712 23606489710716 | 37.2 16.3 38.4 120 | 18.6 8.6 38.4 80 | 10.6 5.9 33.2 114.6 | см. см. см. см. | 1.447 0.218 9.207 195.723 | кг. кг. кг. кг. | 155 мм | 81 мм | 56 мм |  | Внутренний / скрытый (EV000383) | В сборе с корпусом/рамкой (EV006348) | Коричневый (EV000083) | С заземляющим контактом (EV002727) |  |  |  | 50...50 Гц | Нет |  | Нет |  | Мокко (SV007405) | IP20 (EV006405) | Да | 2 |  | Да | Необработанная (EV006034) |  | Термопласт (EV000403) | Пластик (EV000139) |  |  |  | Нет | Матовый (-ая) (EV000146) |  |  | 81 мм | 155 мм | 56 мм | [7 empty] | Нет | Винтовое крепление (EV006354) | [11 empty] | IP20 (EV006405) | [6 empty] | Нет | [27 empty] | 7039 | 250 В |  |  | Винтов. зажим/клемма (EV001008) | [11 empty] | 56 мм | 16 |  |  | 16 А | Нет | Нет | 1 | Нет | Нет | Да | Нет | Нет | Нет | Нет | Не требует специального питания (EV006426) | Да |  | Нет | Без надписи/печати (EV005886) | Нет | Нет | 0 | Нет | Нет | Нет | Нет | 2 |  | Да | Нет | Нет | [93 empty] | термопласт: все стороны | [5 empty] | утопленный |  | коричневый |  | матовый | 0.194 кг | IEC 60884-1 |  | декоративное покрытие |  |  |  | 1.5...4 мм² для Жесткий кабель(и) 1.5...4 мм² для Гибкий кабель(и) | 5-40 °C |  | 5-35 °C | [6 empty] | 11 мм |  |  | 60-60 % | 5000 циклы | Pozidriv No 1 |  | 250 В | 2 | 6 | со шторками | Без индикации | с заземляющим контактом | 6.0 винтовые зажимы | [41 empty] | IP20 |  | не содержит галогенов |  |  | EAC | [7 empty] | AtlasDesign |  | розетка | Флоупак |  | комплект из 6 шт. | 1 |  |  |  |  | винт | изделие в сборе | [6 empty] | 16 A в 220...250 В Переменный ток 50 Гц | [12 empty] | Срок гарантии на данное оборудование составляет 5 лет с момента отгрузки со склада Систэм Электрик, с подтверждением соответствующим документом | Подлежит замене
ATN000828 | ATLASDESIGN РОЗЕТКА двойная с заземлением со шторками со сдвижными крышками, 16А, в сборе, ИЗУМРУД | Systeme Electric |  |  | 8536699008 | Прочие | Розетка двойная в сборе Systeme Electric (ранее Schneider Electric) серии AtlasDesign в цвете изумруд с заземлением и шторками, со сдвижными крышками подходит для сетей 250 В, на ток 16 А. Заземляющий контакт обеспечивает дополнительную защиту от удара электрическим током. Специальная монтажная коробка входит в комплект. При закрытых крышках розетка смотрится очень стильно и практически незаметна в интерьере. Это самая плоская розетка в своем сегменте – она практически сливается со стеной. | Электротехническое оборудование Потенциал | PTPWD | FMC | Механические функции, цветные | WAD | ЭУИ ATLASDESIGN | RTD | Ритейл Медиум | EC000125 | Розетка силовая (штепсельная) | 7 | Россия | https://static-pcsp.systeme.ru/image/3MeOX_U2ZllN7k7P6915de0d85bf91763040781.png https://static-pcsp.systeme.ru/image/qHmRfsstQCdMedDF6915e17a730321763041658.png | https://static-pcsp.systeme.ru/image/3MeOX_U2ZllN7k7P6915de0d85bf91763040781.png | 1 2 | не указан Вид спереди | https://static-pcsp.systeme.ru/image/1tFojSl6je3RCYmX691c489f52ff31763461279.jpg |  | 1 | [6 empty] | https://api.systeme.ru/product/media/download/988353 https://api.systeme.ru/product/media/download/988507 | https://api.systeme.ru/product/media/download/988373 | https://api.systeme.ru/certificates/default/download/3460 https://api.systeme.ru/certificates/default/download/3410 https://api.systeme.ru/certificates/default/download/3355 https://api.systeme.ru/certificates/default/download/1897 https://api.systeme.ru/certificates/default/download/2488 https://api.systeme.ru/certificates/default/download/1711 https://api.systeme.ru/certificates/default/download/880 | С-ТР ТС-НВО Д-ТР ЕАЭС-RoHS С/Д-UZ С-ТР ТС-НВО С/Д-UZ Д-ТР ЕАЭС-RoHS С-ТР ТС-НВО | ЕАЭС RU С-RU.АТ21.В.00159_25 ЕАЭС N RU Д-RU.РА01.В.70012_25 UZ.SMT.01.0103.117076789 ЕАЭС RU С-RU.АТ21.В.00045_20 UZ.SMT.01.0026.75482392 ЕАЭС № RU Д-RU.МЮ62.В.00697_20 ТС RU С-RU.АТ21.В.00062 |  |  | https://www.youtube.com/watch?v=TjrtUZ1YPWs https://www.youtube.com/watch?v=uNb4HCh0Ebw https://rutube.ru/video/0a046896df31cb6f39e3978258b1740b/ https://rutube.ru/video/1b5d2b80e3c71a11012a2c453955a023/?r=wd https://vkvideo.ru/video-120704871_456239617 https://vkvideo.ru/video-120704871_456239601 | 1275 | штука | 0 | 1 | PCE BB1 CAR P12 | 1 2 3 4 | 1 6 36 648 | шт. шт. шт. шт. | 3606489710798 13606489710795 23606489710792 | 16.3 37.2 38.4 120 | 8.6 18.6 38.4 80 | 5.9 10.6 33.2 114.6 | см. см. см. см. | 0.218 1.447 9.207 195.723 | кг. кг. кг. кг. | 155 мм | 81 мм | 56 мм |  | Внутренний / скрытый (EV000383) | В сборе с корпусом/рамкой (EV006348) | Зеленый (EV000235) | С заземляющим контактом (EV002727) |  |  |  | 50...50 Гц | Нет |  | Нет |  | Изумруд (SV007297) | IP20 (EV006405) | Да | 2 |  | Да | Необработанная (EV006034) |  | Термопласт (EV000403) | Пластик (EV000139) |  |  |  | Нет | Матовый (-ая) (EV000146) |  |  | 81 мм | 155 мм | 56 мм | [7 empty] | Нет | Винтовое крепление (EV006354) | [11 empty] | IP20 (EV006405) | [6 empty] | Нет | [27 empty] | 5008 | 250 В |  |  | Винтов. зажим/клемма (EV001008) | [11 empty] | 56 мм | 16 |  |  | 16 А | Нет | Нет | 1 | Да | Нет | Да | Нет | Нет | Нет | Нет | Не требует специального питания (EV006426) | Да |  | Нет | Без надписи/печати (EV005886) | Нет | Нет | 0 | Нет | Нет | Нет | Нет | 2 |  | Да | Нет | Нет | [93 empty] | термопласт: все стороны | [5 empty] | утопленный |  | изумруд |  | матовый | 0.194 кг | IEC 60884-1 |  | декоративное покрытие |  |  |  | 1.5...4 мм² для Гибкий кабель(и) 1.5...4 мм² для Жесткий кабель(и) | 5-40 °C |  | 5-35 °C | [6 empty] | 11 мм |  |  | 60-60 % | 5000 циклы | Pozidriv No 1 |  | 250 В | 2 | 6 | со шторками | Без индикации | с заземляющим контактом | 6.0 винтовые зажимы | [41 empty] | IP20 |  | не содержит галогенов |  |  | EAC | [7 empty] | AtlasDesign |  | розетка | Флоупак |  | комплект из 6 шт. | 1 |  |  |  |  | винт | изделие в сборе | [6 empty] | 16 A в 220...250 В Переменный ток 50 Гц | [12 empty] | Срок гарантии на данное оборудование составляет 5 лет с момента отгрузки со склада Систэм Электрик, с подтверждением соответствующим документом | Подлежит замене
ATN000367 | ATLASDESIGN ВЫКЛЮЧАТЕЛЬ карточный с подсветкой, 10А, без задержки отключения, механизм, АЛЮМИНИЙ | Systeme Electric |  |  | 8536508008 | Прочие | Выключатель Systeme Electric (ранее Schneider Electric) серии AtlasDesign в цвете алюминий карточный подходит для сетей 250 В, на ток 10 А. Лицевые детали из качественного ABS-пластика, устойчивого к царапинам и УФ-излучению. Актуальная функция для отелей. Позволяет управлять энергопотреблением путем помещения и извлечения пластиковой карты в карточный выключатель. | Электротехническое оборудование Потенциал | PTPWD | FMC | Механические функции, цветные | WAD | ЭУИ ATLASDESIGN | RTD | Ритейл Медиум | EC000029 | Кнопочный, самовозвратный, карточный выключатель | 7 | Россия | https://static-pcsp.systeme.ru/image/HJpxJC5ROPJaEQtJ6915dc92e2ca81763040402.png https://static-pcsp.systeme.ru/image/7TgyPPfT3vZZ9bkn6915e059be4b91763041369.png | https://static-pcsp.systeme.ru/image/HJpxJC5ROPJaEQtJ6915dc92e2ca81763040402.png | 1 2 | не указан Вид спереди | https://static-pcsp.systeme.ru/image/1tFojSl6je3RCYmX691c489f52ff31763461279.jpg |  | 1 | [6 empty] | https://api.systeme.ru/product/media/download/988353 https://api.systeme.ru/product/media/download/988507 | https://api.systeme.ru/product/media/download/988356 | https://api.systeme.ru/certificates/default/download/3452 https://api.systeme.ru/certificates/default/download/3407 https://api.systeme.ru/certificates/default/download/3355 https://api.systeme.ru/certificates/default/download/1823 https://api.systeme.ru/certificates/default/download/1703 https://api.systeme.ru/certificates/default/download/2491 https://api.systeme.ru/certificates/default/download/1433 | С-ТР ТС-НВО Д-ТР ЕАЭС-RoHS С/Д-UZ С-ТР ТС-НВО Д-ТР ЕАЭС-RoHS С/Д-UZ С-ТР ТС-НВО | ЕАЭС RU С-RU.АТ21.В.00157_25 ЕАЭС N RU Д-RU.РА01.В.69640_25 UZ.SMT.01.0103.117076789 ЕАЭС RU С-RU.АТ21.В.00043_20 ЕАЭС № RU Д-RU.МЮ62.В.00789_20 UZ.SMT.01.0026.75483261 ЕАЭС RU С-RU.АТ21.В.00029_19 |  |  | https://www.youtube.com/watch?v=uNb4HCh0Ebw https://rutube.ru/video/1b5d2b80e3c71a11012a2c453955a023/?r=wd https://vkvideo.ru/video-120704871_456239601 | 749.5 | штука | 0 | 1 | PCE BB1 CAR P12 | 1 2 3 4 | 1 10 60 1800 | шт. шт. шт. шт. | 3606489584108 13606489584105 43606489584106 | 7.5 23.2 40.4 120 | 7.5 19.5 24.2 80 | 4.2 8.9 28.8 101.4 | см. см. см. см. | 0.074 0.837 5.318 177.545 | кг. кг. кг. кг. | 71 мм | 71 мм | 40 мм |  | Внутренний / скрытый (EV000383) | Механизм с накладкой (EV006345) | Алюминий (EV000072) | Одиночный/однокнопочный (EV000987) |  |  |  |  | Нет |  |  |  | Алюминий (SV007249) | IP20 (EV006405) | Да |  |  |  | Необработанная (EV006034) |  | Термопласт (EV000403) | Пластик (EV000139) |  |  |  |  | Матовый (-ая) (EV000146) |  |  | 71 мм | 71 мм | 40 мм | [8 empty] | В распор (лапками) и винтами (EV006353) | [11 empty] | IP20 (EV006405) | [35 empty] | 250 В | Карта (гостиничная) (EV003188) |  |  |  |  | 10 А | Нет |  |  | 1 |  |  |  |  | 23 мм | 10 |  | Да | [127 empty] | утопленный |  |  |  | матовый | 0.106 кг | IEC 60669 |  | декоративное покрытие |  |  |  | 1...2.5 мм² для Жесткий кабель(и) 1...2.5 мм² для Гибкий кабель(и) | 5-40 °C |  | 5-35 °C | [6 empty] | 11 мм |  |  | 60-60 % | 40000.0 циклы в соответствии с IEC 60669 | Pozidriv No 1 | карточный выключатель | [27 empty] | карточный | [20 empty] | IP20 |  | не содержит галогенов | [10 empty] | AtlasDesign |  | выключатель, управляемый карточкой-ключом | Флоупак |  | комплект из 10 шт. | 1 |  | гостиница |  | Алюминий | винты | механизм с крепежной рамой и центральной платой | [6 empty] | 10 A в 250 В Переменный ток 50 Гц | [12 empty] | Срок гарантии на данное оборудование составляет 5 лет с момента отгрузки со склада Систэм Электрик, с подтверждением соответствующим документом | Подлежит замене
ATN312101 | ATLASDESIGN NATURE 1-постовая РАМКА, МЕТАЛЛ СЕРЕБРО | Systeme Electric |  |  | 8538909908 | Прочие | Рамка Systeme Electric (ранее Schneider Electric) серии AtlasDesign Nature в цвете металл серебро 1-постовая. Цвет серебро подчеркнет любой интерьер, придавая ему индивидуальность. Позволяет гармонично вписать электроустановочное изделие в интерьер помещения. | Электротехническое оборудование Потенциал | PTPWD | FED | Декоративные рамки из натуральных материалов | WAD | ЭУИ ATLASDESIGN | RTD | Ритейл Медиум | EC000007 | Рамка для электроустановочных устройств | 7 | Россия | https://static-pcsp.systeme.ru/image/POG2RaZ25VWKCjla5df9e4c20b0411576658114.jpeg https://static-pcsp.systeme.ru/image/JOPoOFNGZ6ulAVOu68305c608f48a1747999840.jpeg https://static-pcsp.systeme.ru/image/zeB-4XVKPCMwDMhW68305c2048eeb1747999776.jpeg | https://static-pcsp.systeme.ru/image/POG2RaZ25VWKCjla5df9e4c20b0411576658114.jpeg | 1 2 3 | не указан не указан не указан | https://static-pcsp.systeme.ru/image/1tFojSl6je3RCYmX691c489f52ff31763461279.jpg |  | 1 | [6 empty] | https://api.systeme.ru/product/media/download/988353 https://api.systeme.ru/product/media/download/988507 | https://api.systeme.ru/product/media/download/990733 | https://api.systeme.ru/certificates/default/download/3375 | СОТИ (Российский речной регистр/Российское Классификационное общество) | 02-11.1-6.4.1-1006 |  |  | https://www.youtube.com/watch?v=zqYN_hyk-wI https://www.youtube.com/watch?v=uNb4HCh0Ebw https://rutube.ru/video/53ecc9548c618dee1a5b690b918d36a6/?p=A_0NBiLlQjr1FgOA0y5jYQ https://rutube.ru/video/1b5d2b80e3c71a11012a2c453955a023/?r=wd https://vkvideo.ru/video-120704871_456239657?list=ln-YZhepA89bh1HqQSez1 https://vkvideo.ru/video-120704871_456239601 | 1030 | штука | 0 | 3 | BB1 PCE CAR P12 | 2 1 3 4 | 15 1 30 1440 | шт. шт. шт. шт. | 13606481718003 3606481718006 23606481718000 33606481718007 | 37.2 9 38.4 120 | 18.6 9 38.4 80 | 10.6 1.2 12.1 111.8 | см. см. см. см. | 1.802 0.111 3.979 208.999 | кг. кг. кг. кг. | 85.4 мм | 85.4 мм | 11.1 мм |  |  |  | Серый (EV000270) | [9 empty] | Серебро (SV007250) | IP20 (EV006405) | Да | 1 |  | Нет | Необработанная (EV006034) |  | Алюминий (EV000072) | Металл (EV000914) |  | Горизонтальн. и вертикальн. (EV000130) | IP20 (EV006405) | Нет | Матовый (-ая) (EV000146) | [7 empty] | 85.4 мм | 85.4 мм | 11.1 мм | 56 мм | 56 мм | Нет | Защелкивание (EV009216) | Нет | Нет | Нет | 4 | 4 | 4 | 4 | Нет | Нет | [178 empty] | ABS + металл: рамка | [10 empty] | 0.065 кг |  | 71 мм | [69 empty] | IP20 | [12 empty] | AtlasDesign AtlasDesign |  | 1-постовая рамка | [5 empty] | монтаж | 1-постовая горизонтальная/вертикальная | серебро | 4 точки крепления | [10 empty] | Nature | [9 empty] | Срок гарантии на данное оборудование составляет 5 лет с момента отгрузки со склада Систэм Электрик, с подтверждением соответствующим документом | Подлежит замене
ATN312102 | ATLASDESIGN NATURE 2-постовая РАМКА, МЕТАЛЛ СЕРЕБРО | Systeme Electric |  |  | 8538909908 | Прочие | Рамка Systeme Electric (ранее Schneider Electric) серии AtlasDesign Nature в цвете металл серебро 2-постовая. Устанавливается в вертикальном и горизонтальном положениях. Цвет серебро подчеркнет любой интерьер, придавая ему индивидуальность. Позволяет гармонично вписать электроустановочное изделие в интерьер помещения. | Электротехническое оборудование Потенциал | PTPWD | FED | Декоративные рамки из натуральных материалов | WAD | ЭУИ ATLASDESIGN | RTD | Ритейл Медиум | EC000007 | Рамка для электроустановочных устройств | 7 | Россия | https://static-pcsp.systeme.ru/image/lUdiBMhOM0pGg5ZJ5df9e4c1af9f41576658113.jpeg https://static-pcsp.systeme.ru/image/LFsn_nCIerISoM5v620f9b397ad601645189945.jpeg | https://static-pcsp.systeme.ru/image/lUdiBMhOM0pGg5ZJ5df9e4c1af9f41576658113.jpeg | 1 2 | не указан не указан | https://static-pcsp.systeme.ru/image/1tFojSl6je3RCYmX691c489f52ff31763461279.jpg |  | 1 | [6 empty] | https://api.systeme.ru/product/media/download/988353 https://api.systeme.ru/product/media/download/988507 | https://api.systeme.ru/product/media/download/990734 | https://api.systeme.ru/certificates/default/download/3375 | СОТИ (Российский речной регистр/Российское Классификационное общество) | 02-11.1-6.4.1-1006 |  |  | https://www.youtube.com/watch?v=uNb4HCh0Ebw https://rutube.ru/video/1b5d2b80e3c71a11012a2c453955a023/?r=wd https://vkvideo.ru/video-120704871_456239601 | 1905 | штука | 0 | 2 | BB1 PCE CAR P12 | 2 1 3 4 | 8 1 16 768 | шт. шт. шт. шт. | 13606481718010 3606481718013 23606481718017 33606481718014 | 37.2 16.5 38.4 120 | 18.6 9 38.4 80 | 10.6 1.2 12.1 111.8 | см. см. см. см. | 1.578 0.18 3.529 199.408 | кг. кг. кг. кг. | 156.5 мм | 85.4 мм | 11.1 мм |  |  |  | Серый (EV000270) | [9 empty] | Серебро (SV007250) | IP20 (EV006405) | Да | 2 |  | Нет | Необработанная (EV006034) |  | Алюминий (EV000072) | Металл (EV000914) |  | Горизонтальн. и вертикальн. (EV000130) | IP20 (EV006405) | Нет | Матовый (-ая) (EV000146) | [7 empty] | 156.5 мм | 85.4 мм | 11.1 мм | 56 мм | 56 мм | Нет | Защелкивание (EV009216) | Нет | Нет | Нет | 2 | 2 | 2 | 2 | Нет | Нет | [178 empty] | ABS + металл: рамка | [10 empty] | 0.111 кг |  | 71 мм | [69 empty] | IP20 | [12 empty] | AtlasDesign AtlasDesign |  | 2-постовая рамка | [5 empty] | монтаж | 2-постовая горизонтальная/вертикальная | серебро | 4 точки крепления | [10 empty] | Nature | [9 empty] | Срок гарантии на данное оборудование составляет 5 лет с момента отгрузки со склада Систэм Электрик, с подтверждением соответствующим документом | Подлежит замене
ATN312103 | ATLASDESIGN NATURE 3-постовая РАМКА, МЕТАЛЛ СЕРЕБРО | Systeme Electric |  |  | 8538909908 | Прочие | Рамка Systeme Electric (ранее Schneider Electric) серии AtlasDesign Nature в цвете металл серебро 3-постовая. Устанавливается в вертикальном и горизонтальном положениях. Цвет серебро подчеркнет любой интерьер, придавая ему индивидуальность. Позволяет гармонично вписать электроустановочное изделие в интерьер помещения. | Электротехническое оборудование Потенциал | PTPWD | FED | Декоративные рамки из натуральных материалов | WAD | ЭУИ ATLASDESIGN | RTD | Ритейл Медиум | EC000007 | Рамка для электроустановочных устройств | 7 | Россия | https://static-pcsp.systeme.ru/image/p9xmHa7RxTPLrRcI5df9e4c13aa391576658113.jpeg | https://static-pcsp.systeme.ru/image/p9xmHa7RxTPLrRcI5df9e4c13aa391576658113.jpeg | 1 | не указан | https://static-pcsp.systeme.ru/image/1tFojSl6je3RCYmX691c489f52ff31763461279.jpg |  | 1 | [6 empty] | https://api.systeme.ru/product/media/download/988353 https://api.systeme.ru/product/media/download/988507 | https://api.systeme.ru/product/media/download/990735 | https://api.systeme.ru/certificates/default/download/3375 | СОТИ (Российский речной регистр/Российское Классификационное общество) | 02-11.1-6.4.1-1006 |  |  | https://www.youtube.com/watch?v=uNb4HCh0Ebw https://rutube.ru/video/1b5d2b80e3c71a11012a2c453955a023/?r=wd https://vkvideo.ru/video-120704871_456239601 | 2770 | штука | 0 | 1 | PCE BB1 CAR P12 | 1 2 3 4 | 1 6 12 576 | шт. шт. шт. шт. | 3606481718020 13606481718027 23606481718024 33606481718021 | 23.9 37.2 38.4 120 | 9 18.6 38.4 80 | 1.2 10.6 12.1 111.8 | см. см. см. см. | 0.248 1.631 3.637 204.577 | кг. кг. кг. кг. | 227.6 мм | 85.4 мм | 11.1 мм |  |  |  | Серый (EV000270) | [9 empty] | Серебро (SV007250) | IP20 (EV006405) | Да | 3 |  | Нет | Необработанная (EV006034) |  | Алюминий (EV000072) | Металл (EV000914) |  | Горизонтальн. и вертикальн. (EV000130) | IP20 (EV006405) | Нет | Матовый (-ая) (EV000146) | [7 empty] | 227.6 мм | 85.4 мм | 11.1 мм | 56 мм | 56 мм | Нет | Защелкивание (EV009216) | Нет | Нет | Нет | 3 | 3 | 3 | 3 | Нет | Нет | [178 empty] | ABS + металл: рамка | [10 empty] | 0.156 кг |  | 71 мм | [69 empty] | IP20 | [12 empty] | AtlasDesign AtlasDesign |  | 3-постовая рамка | [5 empty] | монтаж | 3-постовая горизонтальная/вертикальная | серебро | 4 точки крепления | [10 empty] | Nature | [9 empty] | Срок гарантии на данное оборудование составляет 5 лет с момента отгрузки со склада Систэм Электрик, с подтверждением соответствующим документом | Подлежит замене
ATN312104 | ATLASDESIGN NATURE 4-постовая РАМКА, МЕТАЛЛ СЕРЕБРО | Systeme Electric |  |  | 8538909908 | Прочие | Рамка Systeme Electric (ранее Schneider Electric) серии AtlasDesign Nature в цвете металл серебро 4-постовая. Устанавливается в вертикальном и горизонтальном положениях. Цвет серебро подчеркнет любой интерьер, придавая ему индивидуальность. Позволяет гармонично вписать электроустановочное изделие в интерьер помещения. | Электротехническое оборудование Потенциал | PTPWD | FED | Декоративные рамки из натуральных материалов | WAD | ЭУИ ATLASDESIGN | RTD | Ритейл Медиум | EC000007 | Рамка для электроустановочных устройств | 7 | Россия | https://static-pcsp.systeme.ru/image/wsHlQYBmclaq6FT25df9e4c0a61461576658112.jpeg | https://static-pcsp.systeme.ru/image/wsHlQYBmclaq6FT25df9e4c0a61461576658112.jpeg | 1 | не указан | https://static-pcsp.systeme.ru/image/1tFojSl6je3RCYmX691c489f52ff31763461279.jpg |  | 1 | [6 empty] | https://api.systeme.ru/product/media/download/988353 https://api.systeme.ru/product/media/download/988507 | https://api.systeme.ru/product/media/download/990736 | https://api.systeme.ru/certificates/default/download/3375 | СОТИ (Российский речной регистр/Российское Классификационное общество) | 02-11.1-6.4.1-1006 |  |  | https://www.youtube.com/watch?v=uNb4HCh0Ebw https://rutube.ru/video/1b5d2b80e3c71a11012a2c453955a023/?r=wd https://vkvideo.ru/video-120704871_456239601 | 3635 | штука | 0 | 1 | PCE BB1 CAR P12 | 1 2 3 4 | 1 6 12 576 | шт. шт. шт. шт. | 3606481718037 13606481718034 23606481718031 33606481718038 | 31.4 37.2 38.4 120 | 9 18.6 38.4 80 | 1.2 10.6 12.1 111.8 | см. см. см. см. | 0.311 2.005 4.385 240.49 | кг. кг. кг. кг. | 293.7 мм | 85.4 мм | 11.1 мм |  |  |  | Серый (EV000270) | [9 empty] | Серебро (SV007250) | IP20 (EV006405) | Да | 4 |  | Нет | Необработанная (EV006034) |  | Алюминий (EV000072) | Металл (EV000914) |  | Горизонтальн. и вертикальн. (EV000130) | IP20 (EV006405) | Нет | Матовый (-ая) (EV000146) | [7 empty] | 298.7 мм | 85.4 мм | 11.1 мм | 56 мм | 56 мм | Нет | Защелкивание (EV009216) | Нет | Нет | Нет | 4 | 4 | 4 | 4 | Нет | Нет | [178 empty] | ABS + металл: рамка | [10 empty] | 0.202 кг |  | 71 мм | [69 empty] | IP20 | [12 empty] | AtlasDesign AtlasDesign |  | 4-постовая рамка | [5 empty] | монтаж | 4-постовая горизонтальная/вертикальная | серебро | 4 точки крепления | [10 empty] | Nature | [9 empty] | Срок гарантии на данное оборудование составляет 5 лет с момента отгрузки со склада Систэм Электрик, с подтверждением соответствующим документом | Подлежит замене
ATN312201 | ATLASDESIGN NATURE 1-постовая РАМКА, МЕТАЛЛ ЛАТУНЬ | Systeme Electric |  |  | 8538909908 | Прочие | Рамка Systeme Electric (ранее Schneider Electric) серии AtlasDesign Nature в цвете металл латунь 1-постовая. Латунь будет отлично смотреться в интерьерах с коричневыми, бежевыми и золотистыми оттенками, придавая неповторимую атмосферу помещению. Позволяет гармонично вписать электроустановочное изделие в интерьер помещения. | Электротехническое оборудование Потенциал | PTPWD | FED | Декоративные рамки из натуральных материалов | WAD | ЭУИ ATLASDESIGN | RTD | Ритейл Медиум | EC000007 | Рамка для электроустановочных устройств | 7 | Россия | https://static-pcsp.systeme.ru/image/LGCCm32PtZHKxqwD5df9e4c229aae1576658114.jpeg https://static-pcsp.systeme.ru/image/ZBgXkmBHcHpPec4g620f9b3ab046d1645189946.jpeg | https://static-pcsp.systeme.ru/image/LGCCm32PtZHKxqwD5df9e4c229aae1576658114.jpeg | 1 2 | не указан не указан | https://static-pcsp.systeme.ru/image/1tFojSl6je3RCYmX691c489f52ff31763461279.jpg |  | 1 | [6 empty] | https://api.systeme.ru/product/media/download/988353 https://api.systeme.ru/product/media/download/988507 | https://api.systeme.ru/product/media/download/990733 | https://api.systeme.ru/certificates/default/download/3375 | СОТИ (Российский речной регистр/Российское Классификационное общество) | 02-11.1-6.4.1-1006 |  |  | https://www.youtube.com/watch?v=jKicdC1JQeE https://www.youtube.com/watch?v=uNb4HCh0Ebw https://rutube.ru/video/de6c6f6b9be4f6449be6087f336addeb/?p=imduANkcGaO_7KBvwZUx0Q https://rutube.ru/video/1b5d2b80e3c71a11012a2c453955a023/?r=wd https://vkvideo.ru/video-120704871_456239655?list=ln-0aYnBlj5psciGleqmD https://vkvideo.ru/video-120704871_456239601 | 1030 | штука | 0 | 3 | BB1 PCE CAR P12 | 2 1 3 4 | 15 1 30 1440 | шт. шт. шт. шт. | 13606481718041 3606481718044 23606481718048 33606481718045 | 37.2 9 38.4 120 | 18.6 9 38.4 80 | 10.6 1.2 12.1 111.8 | см. см. см. см. | 1.802 0.111 3.977 208.912 | кг. кг. кг. кг. | 85.4 мм | 85.4 мм | 11.1 мм |  |  |  | Желтый (EV000234) | [9 empty] | Латунь (SV007274) | IP20 (EV006405) | Да | 1 |  | Нет | Необработанная (EV006034) |  | Алюминий (EV000072) | Металл (EV000914) |  | Горизонтальн. и вертикальн. (EV000130) | IP20 (EV006405) | Нет | Матовый (-ая) (EV000146) | [7 empty] | 85.4 мм | 85.4 мм | 11.1 мм | 56 мм | 56 мм | Нет | Защелкивание (EV009216) | Нет | Нет | Нет | 4 | 4 | 4 | 4 | Нет | Нет | [178 empty] | ABS + металл: рамка | [10 empty] | 0.065 кг |  | 71 мм | [69 empty] | IP20 | [12 empty] | AtlasDesign AtlasDesign |  | 1-постовая рамка | [5 empty] | монтаж | 1-постовая горизонтальная/вертикальная | латунь | 4 точки крепления | [10 empty] | Nature | [9 empty] | Срок гарантии на данное оборудование составляет 5 лет с момента отгрузки со склада Систэм Электрик, с подтверждением соответствующим документом | Подлежит замене
ATN312202 | ATLASDESIGN NATURE 2-постовая РАМКА, МЕТАЛЛ ЛАТУНЬ | Systeme Electric |  |  | 8538909908 | Прочие | Рамка Systeme Electric (ранее Schneider Electric) серии AtlasDesign Nature в цвете металл латунь 2-постовая. Устанавливается в вертикальном и горизонтальном положениях. Латунь будет отлично смотреться в интерьерах с коричневыми, бежевыми и золотистыми оттенками, придавая неповторимую атмосферу помещению. Позволяет гармонично вписать электроустановочное изделие в интерьер помещения. | Электротехническое оборудование Потенциал | PTPWD | FED | Декоративные рамки из натуральных материалов | WAD | ЭУИ ATLASDESIGN | RTD | Ритейл Медиум | EC000007 | Рамка для электроустановочных устройств | 7 | Россия | https://static-pcsp.systeme.ru/image/WNKrDlvHSDd1KOX-5df9e4c1d5f861576658113.jpeg https://static-pcsp.systeme.ru/image/1GQBjZezQ9g43q5w620f9b3bd43091645189947.jpeg https://static-pcsp.systeme.ru/image/ORo0I5ms6jLB0aEe620f9b3d18ec71645189949.jpeg | https://static-pcsp.systeme.ru/image/WNKrDlvHSDd1KOX-5df9e4c1d5f861576658113.jpeg | 1 2 3 | не указан не указан не указан | https://static-pcsp.systeme.ru/image/1tFojSl6je3RCYmX691c489f52ff31763461279.jpg |  | 1 | [6 empty] | https://api.systeme.ru/product/media/download/988353 https://api.systeme.ru/product/media/download/988507 | https://api.systeme.ru/product/media/download/990734 | https://api.systeme.ru/certificates/default/download/3375 | СОТИ (Российский речной регистр/Российское Классификационное общество) | 02-11.1-6.4.1-1006 |  |  | https://www.youtube.com/watch?v=uNb4HCh0Ebw https://rutube.ru/video/1b5d2b80e3c71a11012a2c453955a023/?r=wd https://vkvideo.ru/video-120704871_456239601 | 1905 | штука | 0 | 2 | BB1 PCE CAR P12 | 2 1 3 4 | 8 1 16 768 | шт. шт. шт. шт. | 13606481718058 3606481718051 23606481718055 33606481718052 | 37.2 16.5 38.4 120 | 18.6 9 38.4 80 | 10.6 1.2 12.1 111.8 | см. см. см. см. | 1.578 0.18 3.53 199.439 | кг. кг. кг. кг. | 156.5 мм | 85.4 мм | 11.1 мм |  |  |  | Желтый (EV000234) | [9 empty] | Латунь (SV007274) | IP20 (EV006405) | Да | 2 |  | Нет | Необработанная (EV006034) |  | Алюминий (EV000072) | Металл (EV000914) |  | Горизонтальн. и вертикальн. (EV000130) | IP20 (EV006405) | Нет | Матовый (-ая) (EV000146) | [7 empty] | 156.5 мм | 85.4 мм | 11.1 мм | 56 мм | 56 мм | Нет | Защелкивание (EV009216) | Нет | Нет | Нет | 2 | 2 | 2 | 2 | Нет | Нет | [178 empty] | ABS + металл: рамка | [10 empty] | 0.111 кг |  | 71 мм | [69 empty] | IP20 | [12 empty] | AtlasDesign AtlasDesign |  | 2-постовая рамка | [5 empty] | монтаж | 2-постовая горизонтальная/вертикальная | латунь | 4 точки крепления | [10 empty] | Nature | [9 empty] | Срок гарантии на данное оборудование составляет 5 лет с момента отгрузки со склада Систэм Электрик, с подтверждением соответствующим документом | Подлежит замене
ATN312203 | ATLASDESIGN NATURE 3-постовая РАМКА, МЕТАЛЛ ЛАТУНЬ | Systeme Electric |  |  | 8538909908 | Прочие | Рамка Systeme Electric (ранее Schneider Electric) серии AtlasDesign Nature в цвете металл латунь 3-постовая. Устанавливается в вертикальном и горизонтальном положениях. Латунь будет отлично смотреться в интерьерах с коричневыми, бежевыми и золотистыми оттенками, придавая неповторимую атмосферу помещению. Позволяет гармонично вписать электроустановочное изделие в интерьер помещения. | Электротехническое оборудование Потенциал | PTPWD | FED | Декоративные рамки из натуральных материалов | WAD | ЭУИ ATLASDESIGN | RTD | Ритейл Медиум | EC000007 | Рамка для электроустановочных устройств | 7 | Россия | https://static-pcsp.systeme.ru/image/txAdc3tt8gO2W67D5df9e4c16dfe21576658113.jpeg | https://static-pcsp.systeme.ru/image/txAdc3tt8gO2W67D5df9e4c16dfe21576658113.jpeg | 1 | не указан | https://static-pcsp.systeme.ru/image/1tFojSl6je3RCYmX691c489f52ff31763461279.jpg |  | 1 | [6 empty] | https://api.systeme.ru/product/media/download/988353 https://api.systeme.ru/product/media/download/988507 | https://api.systeme.ru/product/media/download/990735 | https://api.systeme.ru/certificates/default/download/3375 | СОТИ (Российский речной регистр/Российское Классификационное общество) | 02-11.1-6.4.1-1006 |  |  | https://www.youtube.com/watch?v=uNb4HCh0Ebw https://rutube.ru/video/1b5d2b80e3c71a11012a2c453955a023/?r=wd https://vkvideo.ru/video-120704871_456239601 | 2770 | штука | 0 | 1 | PCE BB1 CAR P12 | 1 2 3 4 | 1 6 12 576 | шт. шт. шт. шт. | 3606481718068 13606481718065 23606481718062 33606481718069 | 23.9 37.2 38.4 120 | 9 18.6 38.4 80 | 1.2 10.6 12.1 111.8 | см. см. см. см. | 0.249 1.635 3.644 204.934 | кг. кг. кг. кг. | 227.6 мм | 85.4 мм | 11.1 мм |  |  |  | Желтый (EV000234) | [9 empty] | Латунь (SV007274) | IP20 (EV006405) | Да | 3 |  | Нет | Необработанная (EV006034) |  | Алюминий (EV000072) | Металл (EV000914) |  | Горизонтальн. и вертикальн. (EV000130) | IP20 (EV006405) | Нет | Матовый (-ая) (EV000146) | [7 empty] | 227.6 мм | 85.4 мм | 11.1 мм | 56 мм | 56 мм | Нет | Защелкивание (EV009216) | Нет | Нет | Нет | 3 | 3 | 3 | 3 | Нет | Нет | [178 empty] | ABS + металл: рамка | [10 empty] | 0.156 кг |  | 71 мм | [69 empty] | IP20 | [12 empty] | AtlasDesign AtlasDesign |  | 3-постовая рамка | [5 empty] | монтаж | 3-постовая горизонтальная/вертикальная | латунь | 4 точки крепления | [10 empty] | Nature | [9 empty] | Срок гарантии на данное оборудование составляет 5 лет с момента отгрузки со склада Систэм Электрик, с подтверждением соответствующим документом | Подлежит замене
ATN312204 | ATLASDESIGN NATURE 4-постовая РАМКА, МЕТАЛЛ ЛАТУНЬ | Systeme Electric |  |  | 8538909908 | Прочие | Рамка Systeme Electric (ранее Schneider Electric) серии AtlasDesign Nature в цвете металл латунь 4-постовая. Устанавливается в вертикальном и горизонтальном положениях. Латунь будет отлично смотреться в интерьерах с коричневыми, бежевыми и золотистыми оттенками, придавая неповторимую атмосферу помещению. Позволяет гармонично вписать электроустановочное изделие в интерьер помещения. | Электротехническое оборудование Потенциал | PTPWD | FED | Декоративные рамки из натуральных материалов | WAD | ЭУИ ATLASDESIGN | RTD | Ритейл Медиум | EC000007 | Рамка для электроустановочных устройств | 7 | Россия | https://static-pcsp.systeme.ru/image/CSgIM_heZ3td28nb5df9e4c0e372f1576658112.jpeg | https://static-pcsp.systeme.ru/image/CSgIM_heZ3td28nb5df9e4c0e372f1576658112.jpeg | 1 | не указан | https://static-pcsp.systeme.ru/image/1tFojSl6je3RCYmX691c489f52ff31763461279.jpg |  | 1 | [6 empty] | https://api.systeme.ru/product/media/download/988353 https://api.systeme.ru/product/media/download/988507 | https://api.systeme.ru/product/media/download/990736 | https://api.systeme.ru/certificates/default/download/3375 | СОТИ (Российский речной регистр/Российское Классификационное общество) | 02-11.1-6.4.1-1006 |  |  | https://www.youtube.com/watch?v=uNb4HCh0Ebw https://rutube.ru/video/1b5d2b80e3c71a11012a2c453955a023/?r=wd https://vkvideo.ru/video-120704871_456239601 | 3635 | штука | 0 | 1 | PCE BB1 CAR P12 | 1 2 3 4 | 1 6 12 576 | шт. шт. шт. шт. | 3606481718075 13606481718072 23606481718079 33606481718076 | 31.4 37.2 38.4 120 | 9 18.6 38.4 80 | 1.2 10.6 12.1 111.8 | см. см. см. см. | 0.314 2.023 4.42 242.161 | кг. кг. кг. кг. | 293.7 мм | 85.4 мм | 11.1 мм |  |  |  | Желтый (EV000234) | [9 empty] | Латунь (SV007274) | IP20 (EV006405) | Да | 4 |  | Нет | Необработанная (EV006034) |  | Алюминий (EV000072) | Металл (EV000914) |  | Горизонтальн. и вертикальн. (EV000130) | IP20 (EV006405) | Нет | Матовый (-ая) (EV000146) | [7 empty] | 298.7 мм | 85.4 мм | 11.1 мм | 56 мм | 56 мм | Нет | Защелкивание (EV009216) | Нет | Нет | Нет | 4 | 4 | 4 | 4 | Нет | Нет | [178 empty] | ABS + металл: рамка | [10 empty] | 0.202 кг |  | 71 мм | [69 empty] | IP20 | [12 empty] | AtlasDesign AtlasDesign |  | 4-постовая рамка | [5 empty] | монтаж | 4-постовая горизонтальная/вертикальная | латунь | 4 точки крепления | [10 empty] | Nature | [9 empty] | Срок гарантии на данное оборудование составляет 5 лет с момента отгрузки со склада Систэм Электрик, с подтверждением соответствующим документом | Подлежит замене
ATN312301 | ATLASDESIGN NATURE 1-постовая РАМКА, МЕТАЛЛ ОНИКС | Systeme Electric |  |  | 8538909908 | Прочие | Рамка Systeme Electric (ранее Schneider Electric) серии AtlasDesign Nature в цвете металл оникс 1-постовая. Черный Оникс подчеркнет стиль помещения, выгодно контрастируя на более светлых оттенках. Позволяет гармонично вписать электроустановочное изделие в интерьер помещения. | Электротехническое оборудование Потенциал | PTPWD | FED | Декоративные рамки из натуральных материалов | WAD | ЭУИ ATLASDESIGN | RTD | Ритейл Медиум | EC000007 | Рамка для электроустановочных устройств | 7 | Россия | https://static-pcsp.systeme.ru/image/tJOJWGg3zGCwD1YV5df9e4c2354fb1576658114.jpeg https://static-pcsp.systeme.ru/image/-M7NKm2jSUswpIcN620f9b3e36cb41645189950.jpeg | https://static-pcsp.systeme.ru/image/tJOJWGg3zGCwD1YV5df9e4c2354fb1576658114.jpeg | 1 2 | не указан не указан | https://static-pcsp.systeme.ru/image/Q9lIAD0yxNkHlTGT691c46816ca5d1763460737.jpeg https://static-pcsp.systeme.ru/image/Hpl8kznOXdGl6jzc691c47d88a4111763461080.jpeg https://static-pcsp.systeme.ru/image/1tFojSl6je3RCYmX691c489f52ff31763461279.jpg | https://static-pcsp.systeme.ru/image/Q9lIAD0yxNkHlTGT691c46816ca5d1763460737.jpeg | 1 2 3 | [6 empty] | https://api.systeme.ru/product/media/download/988353 https://api.systeme.ru/product/media/download/988507 | https://api.systeme.ru/product/media/download/990733 | https://api.systeme.ru/certificates/default/download/3375 | СОТИ (Российский речной регистр/Российское Классификационное общество) | 02-11.1-6.4.1-1006 |  |  | https://www.youtube.com/watch?v=YmtavrIOXb8 https://www.youtube.com/watch?v=uNb4HCh0Ebw https://rutube.ru/video/249c9e73e2e19937cfbe486b8e7490ae/?p=oCtK6O0xJEgeVNz2oEioTA https://rutube.ru/video/1b5d2b80e3c71a11012a2c453955a023/?r=wd https://vkvideo.ru/clip-120704871_456239656 https://vkvideo.ru/video-120704871_456239601 | 1030 | штука | 0 | 3 | BB1 PCE CAR P12 | 2 1 3 4 | 15 1 30 1440 | шт. шт. шт. шт. | 13606481718089 3606481718082 23606481718086 33606481718083 | 37.2 9 38.4 120 | 18.6 9 38.4 80 | 10.6 1.2 12.1 111.8 | см. см. см. см. | 1.769 0.109 3.912 205.773 | кг. кг. кг. кг. | 85.4 мм | 85.4 мм | 11.1 мм |  |  |  | Черный (EV000206) | [9 empty] | Оникс (SV007390) | IP20 (EV006405) | Да | 1 |  | Нет | Необработанная (EV006034) |  | Алюминий (EV000072) | Металл (EV000914) |  | Горизонтальн. и вертикальн. (EV000130) | IP20 (EV006405) | Нет | Матовый (-ая) (EV000146) | [7 empty] | 85.4 мм | 85.4 мм | 11.1 мм | 56 мм | 56 мм | Нет | Защелкивание (EV009216) | Нет | Нет | Нет | 4 | 4 | 4 | 4 | Нет | Нет | [178 empty] | ABS + металл: рамка | [10 empty] | 0.065 кг |  | 71 мм | [69 empty] | IP20 | [12 empty] | AtlasDesign AtlasDesign |  | 1-постовая рамка | [5 empty] | монтаж | 1-постовая горизонтальная/вертикальная | оникс | 4 точки крепления | [10 empty] | Nature | [9 empty] | Срок гарантии на данное оборудование составляет 5 лет с момента отгрузки со склада Систэм Электрик, с подтверждением соответствующим документом | Подлежит замене
ATN312302 | ATLASDESIGN NATURE 2-постовая РАМКА, МЕТАЛЛ ОНИКС | Systeme Electric |  |  | 8538909908 | Прочие | Рамка Systeme Electric (ранее Schneider Electric) серии AtlasDesign Nature в цвете металл оникс 2-постовая. Устанавливается в вертикальном и горизонтальном положениях. Черный Оникс подчеркнет стиль помещения, выгодно контрастируя на более светлых оттенках. Позволяет гармонично вписать электроустановочное изделие в интерьер помещения. | Электротехническое оборудование Потенциал | PTPWD | FED | Декоративные рамки из натуральных материалов | WAD | ЭУИ ATLASDESIGN | RTD | Ритейл Медиум | EC000007 | Рамка для электроустановочных устройств | 7 | Россия | https://static-pcsp.systeme.ru/image/15821891155e4e4a3b3b52a.jpeg https://static-pcsp.systeme.ru/image/jIpRj0qetKpRFRdz620f9b3f4d7bb1645189951.jpeg | https://static-pcsp.systeme.ru/image/15821891155e4e4a3b3b52a.jpeg | 1 2 | не указан не указан | https://static-pcsp.systeme.ru/image/1tFojSl6je3RCYmX691c489f52ff31763461279.jpg |  | 1 | [6 empty] | https://api.systeme.ru/product/media/download/988353 https://api.systeme.ru/product/media/download/988507 | https://api.systeme.ru/product/media/download/990734 | https://api.systeme.ru/certificates/default/download/3375 | СОТИ (Российский речной регистр/Российское Классификационное общество) | 02-11.1-6.4.1-1006 |  |  | https://www.youtube.com/watch?v=uNb4HCh0Ebw https://rutube.ru/video/1b5d2b80e3c71a11012a2c453955a023/?r=wd https://vkvideo.ru/video-120704871_456239601 | 1905 | штука | 0 | 2 | BB1 PCE CAR P12 | 2 1 3 4 | 8 1 16 768 | шт. шт. шт. шт. | 13606481718096 3606481718099 23606481718093 33606481718090 | 37.2 16.5 38.4 120 | 18.6 9 38.4 80 | 10.6 1.2 12.1 111.8 | см. см. см. см. | 1.576 0.179 3.526 199.262 | кг. кг. кг. кг. | 156.5 мм | 85.4 мм | 11.1 мм |  |  |  | Черный (EV000206) | [9 empty] | Оникс (SV007390) | IP20 (EV006405) | Да | 2 |  | Нет | Необработанная (EV006034) |  | Алюминий (EV000072) | Металл (EV000914) |  | Горизонтальн. и вертикальн. (EV000130) | IP20 (EV006405) | Нет | Матовый (-ая) (EV000146) | [7 empty] | 156.5 мм | 85.4 мм | 11.1 мм | 56 мм | 56 мм | Нет | Защелкивание (EV009216) | Нет | Нет | Нет | 2 | 2 | 2 | 2 | Нет | Нет | [178 empty] | ABS + металл: рамка | [10 empty] | 0.111 кг |  | 71 мм | [69 empty] | IP20 | [12 empty] | AtlasDesign AtlasDesign |  | 2-постовая рамка | [5 empty] | монтаж | 2-постовая горизонтальная/вертикальная | оникс | 4 точки крепления | [10 empty] | Nature | [9 empty] | Срок гарантии на данное оборудование составляет 5 лет с момента отгрузки со склада Систэм Электрик, с подтверждением соответствующим документом | Подлежит замене
ATN312303 | ATLASDESIGN NATURE 3-постовая РАМКА, МЕТАЛЛ ОНИКС | Systeme Electric |  |  | 8538909908 | Прочие | Рамка Systeme Electric (ранее Schneider Electric) серии AtlasDesign Nature в цвете металл оникс 3-постовая. Устанавливается в вертикальном и горизонтальном положениях. Черный Оникс подчеркнет стиль помещения, выгодно контрастируя на более светлых оттенках. Позволяет гармонично вписать электроустановочное изделие в интерьер помещения. | Электротехническое оборудование Потенциал | PTPWD | FED | Декоративные рамки из натуральных материалов | WAD | ЭУИ ATLASDESIGN | RTD | Ритейл Медиум | EC000007 | Рамка для электроустановочных устройств | 7 | Россия | https://static-pcsp.systeme.ru/image/3jyAg9dINGy5bd3K5df9e4c17e3e31576658113.jpeg | https://static-pcsp.systeme.ru/image/3jyAg9dINGy5bd3K5df9e4c17e3e31576658113.jpeg | 1 | не указан | https://static-pcsp.systeme.ru/image/1tFojSl6je3RCYmX691c489f52ff31763461279.jpg |  | 1 | [6 empty] | https://api.systeme.ru/product/media/download/988353 https://api.systeme.ru/product/media/download/988507 | https://api.systeme.ru/product/media/download/990735 | https://api.systeme.ru/certificates/default/download/3375 | СОТИ (Российский речной регистр/Российское Классификационное общество) | 02-11.1-6.4.1-1006 |  |  | https://www.youtube.com/watch?v=uNb4HCh0Ebw https://rutube.ru/video/1b5d2b80e3c71a11012a2c453955a023/?r=wd https://vkvideo.ru/video-120704871_456239601 | 2770 | штука | 0 | 1 | PCE BB1 CAR P12 | 1 2 3 4 | 1 6 12 576 | шт. шт. шт. шт. | 3606481718105 13606481718102 23606481718109 33606481718106 | 23.9 37.2 38.4 120 | 9 18.6 38.4 80 | 1.2 10.6 12.1 111.8 | см. см. см. см. | 0.249 1.633 3.641 204.749 | кг. кг. кг. кг. | 227.6 мм | 85.4 мм | 11.1 мм |  |  |  | Черный (EV000206) | [9 empty] | Оникс (SV007390) | IP20 (EV006405) | Да | 3 |  | Нет | Необработанная (EV006034) |  | Алюминий (EV000072) | Металл (EV000914) |  | Горизонтальн. и вертикальн. (EV000130) | IP20 (EV006405) | Нет | Матовый (-ая) (EV000146) | [7 empty] | 227.6 мм | 85.4 мм | 11.1 мм | 56 мм | 56 мм | Нет | Защелкивание (EV009216) | Нет | Нет | Нет | 3 | 3 | 3 | 3 | Нет | Нет | [178 empty] | ABS + металл: рамка | [10 empty] | 0.156 кг |  | 71 мм | [69 empty] | IP20 | [12 empty] | AtlasDesign AtlasDesign |  | 3-постовая рамка | [5 empty] | монтаж | 3-постовая горизонтальная/вертикальная | оникс | 4 точки крепления | [10 empty] | Nature | [9 empty] | Срок гарантии на данное оборудование составляет 5 лет с момента отгрузки со склада Систэм Электрик, с подтверждением соответствующим документом | Подлежит замене
ATN312304 | ATLASDESIGN NATURE 4-постовая РАМКА, МЕТАЛЛ ОНИКС | Systeme Electric |  |  | 8538909908 | Прочие | Рамка Systeme Electric (ранее Schneider Electric) серии AtlasDesign Nature в цвете металл оникс 4-постовая. Устанавливается в вертикальном и горизонтальном положениях. Черный Оникс подчеркнет стиль помещения, выгодно контрастируя на более светлых оттенках. Позволяет гармонично вписать электроустановочное изделие в интерьер помещения. | Электротехническое оборудование Потенциал | PTPWD | FED | Декоративные рамки из натуральных материалов | WAD | ЭУИ ATLASDESIGN | RTD | Ритейл Медиум | EC000007 | Рамка для электроустановочных устройств | 7 | Россия | https://static-pcsp.systeme.ru/image/nkOpp0yzNFJOb4E75df9e4c1054f61576658113.jpeg | https://static-pcsp.systeme.ru/image/nkOpp0yzNFJOb4E75df9e4c1054f61576658113.jpeg | 1 | не указан | https://static-pcsp.systeme.ru/image/1tFojSl6je3RCYmX691c489f52ff31763461279.jpg |  | 1 | [6 empty] | https://api.systeme.ru/product/media/download/988353 https://api.systeme.ru/product/media/download/988507 | https://api.systeme.ru/product/media/download/990736 | https://api.systeme.ru/certificates/default/download/3375 | СОТИ (Российский речной регистр/Российское Классификационное общество) | 02-11.1-6.4.1-1006 |  |  | https://www.youtube.com/watch?v=uNb4HCh0Ebw https://rutube.ru/video/1b5d2b80e3c71a11012a2c453955a023/?r=wd https://vkvideo.ru/video-120704871_456239601 | 3635 | штука | 0 | 1 | PCE BB1 CAR P12 | 1 2 3 4 | 1 6 12 576 | шт. шт. шт. шт. | 3606481718112 13606481718119 23606481718116 33606481718113 | 31.4 37.2 38.4 120 | 9 18.6 38.4 80 | 1.2 10.6 12.1 111.8 | см. см. см. см. | 0.304 1.966 4.306 236.666 | кг. кг. кг. кг. | 293.7 мм | 85.4 мм | 11.1 мм |  |  |  | Черный (EV000206) | [9 empty] | Оникс (SV007390) | IP20 (EV006405) | Да | 4 |  | Нет | Необработанная (EV006034) |  | Алюминий (EV000072) | Металл (EV000914) |  | Горизонтальн. и вертикальн. (EV000130) | IP20 (EV006405) | Нет | Матовый (-ая) (EV000146) | [7 empty] | 298.7 мм | 85.4 мм | 11.1 мм | 56 мм | 56 мм | Нет | Защелкивание (EV009216) | Нет | Нет | Нет | 4 | 4 | 4 | 4 | Нет | Нет | [178 empty] | ABS + металл: рамка | [10 empty] | 0.202 кг |  | 71 мм | [69 empty] | IP20 | [12 empty] | AtlasDesign AtlasDesign |  | 4-постовая рамка | [5 empty] | монтаж | 4-постовая горизонтальная/вертикальная | оникс | 4 точки крепления | [10 empty] | Nature | [9 empty] | Срок гарантии на данное оборудование составляет 5 лет с момента отгрузки со склада Систэм Электрик, с подтверждением соответствующим документом | Подлежит замене
ATN320101 | ATLASDESIGN NATURE 1-постовая РАМКА, ОРГАНИЧЕСКОЕ СТЕКЛО БЕЛЫЙ | Systeme Electric |  |  | 8538909908 | Прочие | Рамка Systeme Electric (ранее Schneider Electric) серии AtlasDesign Nature в цвете стекло белый 1-постовая. Стильные цвета AtlasDesign вышли на новый уровень: рамка не только прекрасно впишется в интерьер, но и выгодно его подчеркнет. Позволяет гармонично вписать электроустановочное изделие в интерьер помещения. | Электротехническое оборудование Потенциал | PTPWD | FED | Декоративные рамки из натуральных материалов | WAD | ЭУИ ATLASDESIGN | RTD | Ритейл Медиум | EC000007 | Рамка для электроустановочных устройств | 7 | Россия | https://static-pcsp.systeme.ru/image/NXT7yL28M-KFUZrZ5df9e4c3b31a41576658115.jpeg https://static-pcsp.systeme.ru/image/lN9BbNaZpQdjfcpm5df9e4c572e3c1576658117.jpeg | https://static-pcsp.systeme.ru/image/NXT7yL28M-KFUZrZ5df9e4c3b31a41576658115.jpeg | 1 2 | не указан не указан | https://static-pcsp.systeme.ru/image/f5ZFti5h1Hl8nG6m691c46816a0ed1763460737.jpeg https://static-pcsp.systeme.ru/image/GGXPhiyiLjlweW4i691c47d886f9f1763461080.jpeg https://static-pcsp.systeme.ru/image/1tFojSl6je3RCYmX691c489f52ff31763461279.jpg | https://static-pcsp.systeme.ru/image/f5ZFti5h1Hl8nG6m691c46816a0ed1763460737.jpeg | 1 2 3 | [6 empty] | https://api.systeme.ru/product/media/download/988353 https://api.systeme.ru/product/media/download/988507 | https://api.systeme.ru/product/media/download/990742 | https://api.systeme.ru/certificates/default/download/3375 | СОТИ (Российский речной регистр/Российское Классификационное общество) | 02-11.1-6.4.1-1006 |  |  | https://www.youtube.com/watch?v=1ey-fxwPwAs https://www.youtube.com/watch?v=uNb4HCh0Ebw https://rutube.ru/video/fa62491bfe47221ceb7e2ea11faa49ae/?p=sFh-eEV7zP41LsG69eYASw https://rutube.ru/video/1b5d2b80e3c71a11012a2c453955a023/?r=wd https://vkvideo.ru/video-120704871_456239660?list=ln-901XZTNpeEuz0PDAHb https://vkvideo.ru/video-120704871_456239601 | 561.5 | штука | 0 | 3 | BB1 PCE CAR P12 | 2 1 3 4 | 15 1 30 1440 | шт. шт. шт. шт. | 13606481718126 3606481718129 23606481718123 33606481718120 | 37.2 9 38.4 120 | 18.6 9 38.4 80 | 10.6 1.2 12.1 111.8 | см. см. см. см. | 1.739 0.107 3.852 202.908 | кг. кг. кг. кг. | 85.4 мм | 85.4 мм | 11.1 мм | 0.061 кг |  |  | Белый (EV000202) | [9 empty] | Белый (SV007255) | IP20 (EV006405) | Да | 1 |  | Нет | Необработанная (EV006034) |  | Стекло пластиковое (EV011830) | Стекло (EV000219) |  | Горизонтальн. и вертикальн. (EV000130) | IP20 (EV006405) | Нет | Глянцевый (EV006395) | [7 empty] | 85.4 мм | 85.4 мм | 11.1 мм | 56 мм | 56 мм | Нет | Защелкивание (EV009216) | Нет | Нет | Нет | 4 | 4 | 4 | 4 | Нет | Нет | [178 empty] | ABS + glass: frame | [12 empty] | 71 мм | [69 empty] | IP20 | [12 empty] | AtlasDesign | AtlasDesign | 1-gang frame | [5 empty] | монтаж | 1-постовая horizontal/vertical | white glass | 4 точки крепления | [10 empty] | Nature | [9 empty] | Срок гарантии на данное оборудование составляет 5 лет с момента отгрузки со склада Систэм Электрик, с подтверждением соответствующим документом | Подлежит замене
ATN320102 | ATLASDESIGN NATURE 2-постовая РАМКА, ОРГАНИЧЕСКОЕ СТЕКЛО БЕЛЫЙ | Systeme Electric |  |  | 8538909908 | Прочие | Рамка Systeme Electric (ранее Schneider Electric) серии AtlasDesign Nature в цвете стекло белый 2-постовая. Устанавливается в вертикальном и горизонтальном положениях. Стильные цвета AtlasDesign вышли на новый уровень: рамка не только прекрасно впишется в интерьер, но и выгодно его подчеркнет. Позволяет гармонично вписать электроустановочное изделие в интерьер помещения. | Электротехническое оборудование Потенциал | PTPWD | FED | Декоративные рамки из натуральных материалов | WAD | ЭУИ ATLASDESIGN | RTD | Ритейл Медиум | EC000007 | Рамка для электроустановочных устройств | 7 | Россия | https://static-pcsp.systeme.ru/image/K7QxAnIHFPTLdNNI5df9e4c308a401576658115.jpeg https://static-pcsp.systeme.ru/image/6rLESRdrsHdpJyvH5df9e4c50b5b41576658117.jpeg https://static-pcsp.systeme.ru/image/I2evHw2WPEi1OkFI62109b882527a1645255560.jpeg | https://static-pcsp.systeme.ru/image/K7QxAnIHFPTLdNNI5df9e4c308a401576658115.jpeg | 1 2 3 | не указан не указан не указан | https://static-pcsp.systeme.ru/image/1tFojSl6je3RCYmX691c489f52ff31763461279.jpg |  | 1 | [6 empty] | https://api.systeme.ru/product/media/download/988353 https://api.systeme.ru/product/media/download/988507 | https://api.systeme.ru/product/media/download/990743 | https://api.systeme.ru/certificates/default/download/3375 | СОТИ (Российский речной регистр/Российское Классификационное общество) | 02-11.1-6.4.1-1006 |  |  | https://www.youtube.com/watch?v=uNb4HCh0Ebw https://rutube.ru/video/1b5d2b80e3c71a11012a2c453955a023/?r=wd https://vkvideo.ru/video-120704871_456239601 | 1130 | штука | 0 | 2 | BB1 PCE CAR P12 | 2 1 3 4 | 8 1 16 768 | шт. шт. шт. шт. | 13606481718133 3606481718136 23606481718130 33606481718137 | 37.2 16.5 38.4 120 | 18.6 9 38.4 80 | 10.6 1.2 12.1 111.8 | см. см. см. см. | 1.538 0.175 3.449 195.568 | кг. кг. кг. кг. | 156.5 мм | 85.4 мм | 11.1 мм | 0.104 кг |  |  | Белый (EV000202) | [9 empty] | Белый (SV007255) | IP20 (EV006405) | Да | 2 |  | Нет | Необработанная (EV006034) |  | Стекло пластиковое (EV011830) | Стекло (EV000219) |  | Горизонтальн. и вертикальн. (EV000130) | IP20 (EV006405) | Да | Глянцевый (EV006395) | [7 empty] | 156.5 мм | 85.4 мм | 11.1 мм | 56 мм | 56 мм | Нет | Защелкивание (EV009216) | Нет | Нет | Нет | 2 | 2 | 2 | 2 | Нет | Нет | [178 empty] | ABS + glass: frame | [12 empty] | 71 мм | [69 empty] | IP20 | [12 empty] | AtlasDesign | AtlasDesign | 2-gang frame | [5 empty] | монтаж | 2-постовая horizontal/vertical | white glass | 4 точки крепления | [10 empty] | Nature | [9 empty] | Срок гарантии на данное оборудование составляет 5 лет с момента отгрузки со склада Систэм Электрик, с подтверждением соответствующим документом | Подлежит замене
ATN320103 | ATLASDESIGN NATURE 3-постовая РАМКА, ОРГАНИЧЕСКОЕ СТЕКЛО БЕЛЫЙ | Systeme Electric |  |  | 8538909908 | Прочие | Рамка Systeme Electric (ранее Schneider Electric) серии AtlasDesign Nature в цвете стекло белый 3-постовая. Устанавливается в вертикальном и горизонтальном положениях. Стильные цвета AtlasDesign вышли на новый уровень: рамка не только прекрасно впишется в интерьер, но и выгодно его подчеркнет. Позволяет гармонично вписать электроустановочное изделие в интерьер помещения. | Электротехническое оборудование Потенциал | PTPWD | FED | Декоративные рамки из натуральных материалов | WAD | ЭУИ ATLASDESIGN | RTD | Ритейл Медиум | EC000007 | Рамка для электроустановочных устройств | 7 | Россия | https://static-pcsp.systeme.ru/image/h68WMYnhv_REkQyD5df9e4c2be76f1576658114.jpeg https://static-pcsp.systeme.ru/image/dSgZGaWQMm2J3K4Y5df9e4c46d2181576658116.jpeg https://static-pcsp.systeme.ru/image/VASwdspAiLSMI71W62109b88cbedc1645255560.jpeg | https://static-pcsp.systeme.ru/image/h68WMYnhv_REkQyD5df9e4c2be76f1576658114.jpeg | 1 2 3 | не указан не указан не указан | https://static-pcsp.systeme.ru/image/1tFojSl6je3RCYmX691c489f52ff31763461279.jpg |  | 1 | [6 empty] | https://api.systeme.ru/product/media/download/988353 https://api.systeme.ru/product/media/download/988507 | https://api.systeme.ru/product/media/download/990744 | https://api.systeme.ru/certificates/default/download/3375 | СОТИ (Российский речной регистр/Российское Классификационное общество) | 02-11.1-6.4.1-1006 |  |  | https://www.youtube.com/watch?v=uNb4HCh0Ebw https://rutube.ru/video/1b5d2b80e3c71a11012a2c453955a023/?r=wd https://vkvideo.ru/video-120704871_456239601 | 1705 | штука | 0 | 1 | PCE BB1 CAR P12 | 1 2 3 4 | 1 6 12 576 | шт. шт. шт. шт. | 3606481718143 13606481718140 23606481718147 33606481718144 | 23.9 37.2 38.4 120 | 9 18.6 38.4 80 | 1.2 10.6 12.1 111.8 | см. см. см. см. | 0.233 1.537 3.448 195.493 | кг. кг. кг. кг. | 227.6 мм | 85.4 мм | 11.1 мм | 0.146 кг |  |  | Белый (EV000202) | [9 empty] | Белый (SV007255) | IP20 (EV006405) | Да | 3 |  | Нет | Необработанная (EV006034) |  | Стекло пластиковое (EV011830) | Стекло (EV000219) |  | Горизонтальн. и вертикальн. (EV000130) | IP20 (EV006405) | Да | Глянцевый (EV006395) | [7 empty] | 227.6 мм | 85.4 мм | 11.1 мм | 56 мм | 56 мм | Нет | Защелкивание (EV009216) | Нет | Нет | Нет | 3 | 3 | 3 | 3 | Нет | Нет | [178 empty] | ABS + glass: frame | [12 empty] | 71 мм | [69 empty] | IP20 | [12 empty] | AtlasDesign | AtlasDesign | 3-gang frame | [5 empty] | монтаж | 3-постовая horizontal/vertical | white glass | 4 точки крепления | [10 empty] | Nature | [9 empty] | Срок гарантии на данное оборудование составляет 5 лет с момента отгрузки со склада Систэм Электрик, с подтверждением соответствующим документом | Подлежит замене
ATN320104 | ATLASDESIGN NATURE 4-постовая РАМКА, ОРГАНИЧЕСКОЕ СТЕКЛО БЕЛЫЙ | Systeme Electric |  |  | 8538909908 | Прочие | Рамка Systeme Electric (ранее Schneider Electric) серии AtlasDesign Nature в цвете стекло белый 4-постовая. Устанавливается в вертикальном и горизонтальном положениях. Стильные цвета AtlasDesign вышли на новый уровень: рамка не только прекрасно впишется в интерьер, но и выгодно его подчеркнет. Позволяет гармонично вписать электроустановочное изделие в интерьер помещения. | Электротехническое оборудование Потенциал | PTPWD | FED | Декоративные рамки из натуральных материалов | WAD | ЭУИ ATLASDESIGN | RTD | Ритейл Медиум | EC000007 | Рамка для электроустановочных устройств | 7 | Россия | https://static-pcsp.systeme.ru/image/suiJ_bKNTY-6bYaX5df9e4c25b58a1576658114.jpeg https://static-pcsp.systeme.ru/image/r_1SuNuCHIZkxrfA5df9e4c3d46631576658115.jpeg | https://static-pcsp.systeme.ru/image/suiJ_bKNTY-6bYaX5df9e4c25b58a1576658114.jpeg | 1 2 | не указан не указан | https://static-pcsp.systeme.ru/image/1tFojSl6je3RCYmX691c489f52ff31763461279.jpg |  | 1 | [6 empty] | https://api.systeme.ru/product/media/download/988353 https://api.systeme.ru/product/media/download/988507 | https://api.systeme.ru/product/media/download/990745 | https://api.systeme.ru/certificates/default/download/3375 | СОТИ (Российский речной регистр/Российское Классификационное общество) | 02-11.1-6.4.1-1006 |  |  | https://www.youtube.com/watch?v=uNb4HCh0Ebw https://rutube.ru/video/1b5d2b80e3c71a11012a2c453955a023/?r=wd https://vkvideo.ru/video-120704871_456239601 | 2280 | штука | 0 | 1 | PCE BB1 CAR P12 | 1 2 3 4 | 1 6 12 576 | шт. шт. шт. шт. | 3606481718150 13606481718157 23606481718154 33606481718151 | 31.4 37.2 38.4 120 | 9 18.6 38.4 80 | 1.2 10.6 12.1 111.8 | см. см. см. см. | 0.306 1.976 4.325 237.616 | кг. кг. кг. кг. | 293.7 мм | 85.4 мм | 11.1 мм | 0.189 кг |  |  | Белый (EV000202) | [9 empty] | Белый (SV007255) | IP20 (EV006405) | Да | 4 |  | Нет | Необработанная (EV006034) |  | Стекло пластиковое (EV011830) | Стекло (EV000219) |  | Горизонтальн. и вертикальн. (EV000130) | IP20 (EV006405) | Да | Глянцевый (EV006395) | [7 empty] | 298.7 мм | 85.4 мм | 11.1 мм | 56 мм | 56 мм | Нет | Защелкивание (EV009216) | Нет | Нет | Нет | 4 | 4 | 4 | 4 | Нет | Нет | [178 empty] | ABS + glass: frame | [12 empty] | 71 мм | [69 empty] | IP20 | [12 empty] | AtlasDesign | AtlasDesign | 4-gang frame | [5 empty] | монтаж | 4-постовая horizontal/vertical | white glass | 4 точки крепления | [10 empty] | Nature | [9 empty] | Срок гарантии на данное оборудование составляет 5 лет с момента отгрузки со склада Систэм Электрик, с подтверждением соответствующим документом | Подлежит замене
ATN320501 | ATLASDESIGN NATURE 1-постовая РАМКА, ОРГАНИЧЕСКОЕ СТЕКЛО ШАМПАНЬ | Systeme Electric |  |  | 8538909908 | Прочие | Рамка Systeme Electric (ранее Schneider Electric) серии AtlasDesign Nature в цвете стекло шампань 1-постовая. Стильные цвета AtlasDesign вышли на новый уровень: рамка не только прекрасно впишется в интерьер, но и выгодно его подчеркнет. Позволяет гармонично вписать электроустановочное изделие в интерьер помещения. | Электротехническое оборудование Потенциал | PTPWD | FED | Декоративные рамки из натуральных материалов | WAD | ЭУИ ATLASDESIGN | RTD | Ритейл Медиум | EC000007 | Рамка для электроустановочных устройств | 7 | Россия | https://static-pcsp.systeme.ru/image/3hJmFJq2iUWu4z-O5df9e4c38d1241576658115.jpeg https://static-pcsp.systeme.ru/image/JBbN3-58EG8sXeF55df9e4c5657bb1576658117.jpeg https://static-pcsp.systeme.ru/image/zEIoDecZn6CWA9TB62109b8bdc7421645255563.jpeg | https://static-pcsp.systeme.ru/image/3hJmFJq2iUWu4z-O5df9e4c38d1241576658115.jpeg | 1 2 3 | не указан не указан не указан | https://static-pcsp.systeme.ru/image/1tFojSl6je3RCYmX691c489f52ff31763461279.jpg |  | 1 | [6 empty] | https://api.systeme.ru/product/media/download/988353 https://api.systeme.ru/product/media/download/988507 | https://api.systeme.ru/product/media/download/990742 | https://api.systeme.ru/certificates/default/download/3375 | СОТИ (Российский речной регистр/Российское Классификационное общество) | 02-11.1-6.4.1-1006 |  |  | https://www.youtube.com/watch?v=vlBmyxAlJQA https://www.youtube.com/watch?v=uNb4HCh0Ebw https://rutube.ru/video/86c8476af3ee5849e38f83e21cacab46/?p=qAw4AoQGITF8G0ldaeK9NQ https://rutube.ru/video/1b5d2b80e3c71a11012a2c453955a023/?r=wd https://vkvideo.ru/video-120704871_456239663?list=ln-8xpArmRtwy35lT3kMz https://vkvideo.ru/video-120704871_456239601 | 561.5 | штука | 0 | 3 | BB1 PCE CAR P12 | 2 1 3 4 | 15 1 30 1440 | шт. шт. шт. шт. | 13606481718201 3606481718204 23606481718208 33606481718205 | 37.2 9 38.4 120 | 18.6 9 38.4 80 | 10.6 1.2 12.1 111.8 | см. см. см. см. | 1.347 0.08 3.068 165.28 | кг. кг. кг. кг. | 85.4 мм | 85.4 мм | 11.1 мм | 0.061 кг |  |  | Шампань (RV000146) | [9 empty] | Шампань (SV007260) | IP20 (EV006405) | Да | 1 |  | Нет | Необработанная (EV006034) |  | Стекло пластиковое (EV011830) | Стекло (EV000219) |  | Горизонтальн. и вертикальн. (EV000130) | IP20 (EV006405) | Да | Глянцевый (EV006395) | [7 empty] | 85.4 мм | 85.4 мм | 11.1 мм | 56 мм | 56 мм | Нет | Защелкивание (EV009216) | Нет | Нет | Нет | 4 | 4 | 4 | 4 | Нет | Нет | [178 empty] | ABS + glass: frame | [12 empty] | 71 мм | [69 empty] | IP20 | [12 empty] | AtlasDesign | AtlasDesign | 1-gang frame | [5 empty] | монтаж | 1-постовая horizontal/vertical | golden | 4 точки крепления | [10 empty] | Nature | [9 empty] | Срок гарантии на данное оборудование составляет 5 лет с момента отгрузки со склада Систэм Электрик, с подтверждением соответствующим документом | Подлежит замене
ATN320502 | ATLASDESIGN NATURE 2-постовая РАМКА, ОРГАНИЧЕСКОЕ СТЕКЛО ШАМПАНЬ | Systeme Electric |  |  | 8538909908 | Прочие | Рамка Systeme Electric (ранее Schneider Electric) серии AtlasDesign Nature в цвете стекло шампань 2-постовая. Устанавливается в вертикальном и горизонтальном положениях. Стильные цвета AtlasDesign вышли на новый уровень: рамка не только прекрасно впишется в интерьер, но и выгодно его подчеркнет. Позволяет гармонично вписать электроустановочное изделие в интерьер помещения. | Электротехническое оборудование Потенциал | PTPWD | FED | Декоративные рамки из натуральных материалов | WAD | ЭУИ ATLASDESIGN | RTD | Ритейл Медиум | EC000007 | Рамка для электроустановочных устройств | 7 | Россия | https://static-pcsp.systeme.ru/image/KPHuXxnRbxRHnSgt5df9e4c359b501576658115.jpeg https://static-pcsp.systeme.ru/image/mbWx2NM4-sbGHLd35df9e4c51ccf71576658117.jpeg https://static-pcsp.systeme.ru/image/UmORddwjo_gRCMqK62109b8c690a21645255564.jpeg | https://static-pcsp.systeme.ru/image/KPHuXxnRbxRHnSgt5df9e4c359b501576658115.jpeg | 1 2 3 | не указан не указан не указан | https://static-pcsp.systeme.ru/image/1tFojSl6je3RCYmX691c489f52ff31763461279.jpg |  | 1 | [6 empty] | https://api.systeme.ru/product/media/download/988353 https://api.systeme.ru/product/media/download/988507 | https://api.systeme.ru/product/media/download/990743 | https://api.systeme.ru/certificates/default/download/3375 | СОТИ (Российский речной регистр/Российское Классификационное общество) | 02-11.1-6.4.1-1006 |  |  | https://www.youtube.com/watch?v=uNb4HCh0Ebw https://rutube.ru/video/1b5d2b80e3c71a11012a2c453955a023/?r=wd https://vkvideo.ru/video-120704871_456239601 | 1130 | штука | 0 | 2 | BB1 PCE CAR P12 | 2 1 3 4 | 8 1 16 768 | шт. шт. шт. шт. | 13606481718218 3606481718211 23606481718215 33606481718212 | 37.2 16.5 38.4 120 | 18.6 9 38.4 80 | 10.6 1.2 12.1 111.8 | см. см. см. см. | 1.144 0.125 2.661 157.744 | кг. кг. кг. кг. | 156.5 мм | 85.4 мм | 11.1 мм | 0.104 кг |  |  | Шампань (RV000146) | [9 empty] | Шампань (SV007260) | IP20 (EV006405) | Да | 2 |  | Нет | Необработанная (EV006034) |  | Стекло пластиковое (EV011830) | Стекло (EV000219) |  | Горизонтальн. и вертикальн. (EV000130) | IP20 (EV006405) | Да | Глянцевый (EV006395) | [7 empty] | 156.5 мм | 85.4 мм | 11.1 мм | 56 мм | 56 мм | Нет | Защелкивание (EV009216) | Нет | Нет | Нет | 2 | 2 | 2 | 2 | Нет | Нет | [178 empty] | ABS + glass: frame | [12 empty] | 71 мм | [69 empty] | IP20 | [12 empty] | AtlasDesign | AtlasDesign | 2-gang frame | [5 empty] | монтаж | 2-постовая horizontal/vertical | golden | 4 точки крепления | [10 empty] | Nature | [9 empty] | Срок гарантии на данное оборудование составляет 5 лет с момента отгрузки со склада Систэм Электрик, с подтверждением соответствующим документом | Подлежит замене
ATN320503 | ATLASDESIGN NATURE 3-постовая РАМКА, ОРГАНИЧЕСКОЕ СТЕКЛО ШАМПАНЬ | Systeme Electric |  |  | 8538909908 | Прочие | Рамка Systeme Electric (ранее Schneider Electric) серии AtlasDesign Nature в цвете стекло шампань 3-постовая. Устанавливается в вертикальном и горизонтальном положениях. Стильные цвета AtlasDesign вышли на новый уровень: рамка не только прекрасно впишется в интерьер, но и выгодно его подчеркнет. Позволяет гармонично вписать электроустановочное изделие в интерьер помещения. | Электротехническое оборудование Потенциал | PTPWD | FED | Декоративные рамки из натуральных материалов | WAD | ЭУИ ATLASDESIGN | RTD | Ритейл Медиум | EC000007 | Рамка для электроустановочных устройств | 7 | Россия | https://static-pcsp.systeme.ru/image/SibBBzR2trQCUpDJ5df9e4c2ae6101576658114.jpeg https://static-pcsp.systeme.ru/image/T80Ys7jz_mXWIuUn5df9e4c4896bc1576658116.jpeg | https://static-pcsp.systeme.ru/image/SibBBzR2trQCUpDJ5df9e4c2ae6101576658114.jpeg | 1 2 | не указан не указан | https://static-pcsp.systeme.ru/image/1tFojSl6je3RCYmX691c489f52ff31763461279.jpg |  | 1 | [6 empty] | https://api.systeme.ru/product/media/download/988353 https://api.systeme.ru/product/media/download/988507 | https://api.systeme.ru/product/media/download/990744 | https://api.systeme.ru/certificates/default/download/3375 | СОТИ (Российский речной регистр/Российское Классификационное общество) | 02-11.1-6.4.1-1006 |  |  | https://www.youtube.com/watch?v=uNb4HCh0Ebw https://rutube.ru/video/1b5d2b80e3c71a11012a2c453955a023/?r=wd https://vkvideo.ru/video-120704871_456239601 | 1705 | штука | 0 | 1 | PCE BB1 CAR P12 | 1 2 3 4 | 1 6 12 576 | шт. шт. шт. шт. | 3606481718228 13606481718225 23606481718222 33606481718229 | 23.9 37.2 38.4 120 | 9 18.6 38.4 80 | 1.2 10.6 12.1 111.8 | см. см. см. см. | 0.169 1.153 2.68 158.646 | кг. кг. кг. кг. | 227.6 мм | 85.4 мм | 11.1 мм | 0.146 кг |  |  | Шампань (RV000146) | [9 empty] | Шампань (SV007260) | IP20 (EV006405) | Да | 3 |  | Нет | Необработанная (EV006034) |  | Стекло пластиковое (EV011830) | Стекло (EV000219) |  | Горизонтальн. и вертикальн. (EV000130) | IP20 (EV006405) | Да | Глянцевый (EV006395) | [7 empty] | 227.6 мм | 85.4 мм | 11.1 мм | 56 мм | 56 мм | Нет | Защелкивание (EV009216) | Нет | Нет | Нет | 3 | 3 | 3 | 3 | Нет | Нет | [178 empty] | ABS + glass: frame | [12 empty] | 71 мм | [69 empty] | IP20 | [12 empty] | AtlasDesign | AtlasDesign | 3-gang frame | [5 empty] | монтаж | 3-постовая horizontal/vertical | golden | 4 точки крепления | [10 empty] | Nature | [9 empty] | Срок гарантии на данное оборудование составляет 5 лет с момента отгрузки со склада Систэм Электрик, с подтверждением соответствующим документом | Подлежит замене
ATN320504 | ATLASDESIGN NATURE 4-постовая РАМКА, ОРГАНИЧЕСКОЕ СТЕКЛО ШАМПАНЬ | Systeme Electric |  |  | 8538909908 | Прочие | Рамка Systeme Electric (ранее Schneider Electric) серии AtlasDesign Nature в цвете стекло шампань 4-постовая. Устанавливается в вертикальном и горизонтальном положениях. Стильные цвета AtlasDesign вышли на новый уровень: рамка не только прекрасно впишется в интерьер, но и выгодно его подчеркнет. Позволяет гармонично вписать электроустановочное изделие в интерьер помещения. | Электротехническое оборудование Потенциал | PTPWD | FED | Декоративные рамки из натуральных материалов | WAD | ЭУИ ATLASDESIGN | RTD | Ритейл Медиум | EC000007 | Рамка для электроустановочных устройств | 7 | Россия | https://static-pcsp.systeme.ru/image/TIQcTv5A9qaR2uYQ5df9e4c28e3511576658114.jpeg https://static-pcsp.systeme.ru/image/D3nw3_l2O1nbRmBL5df9e4c43c31c1576658116.jpeg https://static-pcsp.systeme.ru/image/_4WnQXESgfhjUp1n62109b8d438b11645255565.jpeg | https://static-pcsp.systeme.ru/image/TIQcTv5A9qaR2uYQ5df9e4c28e3511576658114.jpeg | 1 2 3 | не указан не указан не указан | https://static-pcsp.systeme.ru/image/1tFojSl6je3RCYmX691c489f52ff31763461279.jpg |  | 1 | [6 empty] | https://api.systeme.ru/product/media/download/988353 https://api.systeme.ru/product/media/download/988507 | https://api.systeme.ru/product/media/download/990745 | https://api.systeme.ru/certificates/default/download/3375 | СОТИ (Российский речной регистр/Российское Классификационное общество) | 02-11.1-6.4.1-1006 |  |  | https://www.youtube.com/watch?v=uNb4HCh0Ebw https://rutube.ru/video/1b5d2b80e3c71a11012a2c453955a023/?r=wd https://vkvideo.ru/video-120704871_456239601 | 2280 | штука | 0 | 1 | PCE BB1 CAR P12 | 1 2 3 4 | 1 6 12 576 | шт. шт. шт. шт. | 3606481718235 13606481718232 23606481718239 33606481718236 | 31.4 37.2 38.4 120 | 9 18.6 38.4 80 | 1.2 10.6 12.1 111.8 | см. см. см. см. | 0.304 1.964 4.302 236.516 | кг. кг. кг. кг. | 293.7 мм | 85.4 мм | 11.1 мм | 0.189 кг |  |  | Шампань (RV000146) | [9 empty] | Шампань (SV007260) | IP20 (EV006405) | Да | 4 |  | Нет | Необработанная (EV006034) |  | Стекло пластиковое (EV011830) | Стекло (EV000219) |  | Горизонтальн. и вертикальн. (EV000130) | IP20 (EV006405) | Да | Глянцевый (EV006395) | [7 empty] | 298.7 мм | 85.4 мм | 11.1 мм | 56 мм | 56 мм | Нет | Защелкивание (EV009216) | Нет | Нет | Нет | 4 | 4 | 4 | 4 | Нет | Нет | [178 empty] | ABS + glass: frame | [12 empty] | 71 мм | [69 empty] | IP20 | [12 empty] | AtlasDesign | AtlasDesign | 4-gang frame | [5 empty] | монтаж | 4-постовая horizontal/vertical | golden | 4 точки крепления | [10 empty] | Nature | [9 empty] | Срок гарантии на данное оборудование составляет 5 лет с момента отгрузки со склада Систэм Электрик, с подтверждением соответствующим документом | Подлежит замене
ATN320301 | ATLASDESIGN NATURE 1-постовая РАМКА, ОРГАНИЧЕСКОЕ СТЕКЛО АЛЮМИНИЙ | Systeme Electric |  |  | 8538909908 | Прочие | Рамка Systeme Electric (ранее Schneider Electric) серии AtlasDesign Nature в цвете стекло алюминий 1-постовая. Стильные цвета AtlasDesign вышли на новый уровень: рамка не только прекрасно впишется в интерьер, но и выгодно его подчеркнет. Позволяет гармонично вписать электроустановочное изделие в интерьер помещения. | Электротехническое оборудование Потенциал | PTPWD | FED | Декоративные рамки из натуральных материалов | WAD | ЭУИ ATLASDESIGN | RTD | Ритейл Медиум | EC000007 | Рамка для электроустановочных устройств | 7 | Россия | https://static-pcsp.systeme.ru/image/5a4d5DmUWyOhGU-N5df9e4c377ed31576658115.jpeg https://static-pcsp.systeme.ru/image/dfLjakEtGXHrEw6O5df9e4c558f841576658117.jpeg https://static-pcsp.systeme.ru/image/8XOb7L6LQfueHKP662109b89a9f3a1645255561.jpeg | https://static-pcsp.systeme.ru/image/5a4d5DmUWyOhGU-N5df9e4c377ed31576658115.jpeg | 1 2 3 | не указан не указан не указан | https://static-pcsp.systeme.ru/image/1tFojSl6je3RCYmX691c489f52ff31763461279.jpg |  | 1 | [6 empty] | https://api.systeme.ru/product/media/download/988353 https://api.systeme.ru/product/media/download/988507 | https://api.systeme.ru/product/media/download/990742 | https://api.systeme.ru/certificates/default/download/3375 | СОТИ (Российский речной регистр/Российское Классификационное общество) | 02-11.1-6.4.1-1006 |  |  | https://www.youtube.com/watch?v=c9BHpIdWwyc https://www.youtube.com/watch?v=uNb4HCh0Ebw https://rutube.ru/video/23c26207c1466ebfbc71c9fb724aabe9/?p=FS3iMBPuMPY2KxHuCUal7A https://rutube.ru/video/1b5d2b80e3c71a11012a2c453955a023/?r=wd https://vkvideo.ru/video-120704871_456239659?list=ln-ZPXpx6bcmkSH0rkiiv https://vkvideo.ru/video-120704871_456239601 | 561.5 | штука | 0 | 3 | BB1 PCE CAR P12 | 2 1 3 4 | 15 1 30 1440 | шт. шт. шт. шт. | 13606481718164 3606481718167 23606481718161 33606481718168 | 37.2 9 38.4 120 | 18.6 9 38.4 80 | 10.6 1.2 12.1 111.8 | см. см. см. см. | 1.34 0.08 3.053 164.56 | кг. кг. кг. кг. | 85.4 мм | 85.4 мм | 11.1 мм | 0.061 кг |  |  | Алюминий (EV000072) | [9 empty] | Алюминий (SV007249) | IP20 (EV006405) | Да | 1 |  | Нет | Необработанная (EV006034) |  | Стекло пластиковое (EV011830) | Стекло (EV000219) |  | Горизонтальн. и вертикальн. (EV000130) | IP20 (EV006405) | Да | Глянцевый (EV006395) | [7 empty] | 85.4 мм | 85.4 мм | 11.1 мм | 56 мм | 56 мм | Нет | Защелкивание (EV009216) | Нет | Нет | Нет | 4 | 4 | 4 | 4 | Нет | Нет | [178 empty] | ABS + glass: frame | [12 empty] | 71 мм | [69 empty] | IP20 | [12 empty] | AtlasDesign | AtlasDesign | 1-gang frame | [5 empty] | монтаж | 1-постовая horizontal/vertical | алюминий | 4 точки крепления | [10 empty] | Nature | [9 empty] | Срок гарантии на данное оборудование составляет 5 лет с момента отгрузки со склада Систэм Электрик, с подтверждением соответствующим документом | Подлежит замене
ATN320302 | ATLASDESIGN NATURE 2-постовая РАМКА, ОРГАНИЧЕСКОЕ СТЕКЛО АЛЮМИНИЙ | Systeme Electric |  |  | 8538909908 | Прочие | Рамка Systeme Electric (ранее Schneider Electric) серии AtlasDesign Nature в цвете стекло алюминий 2-постовая. Устанавливается в вертикальном и горизонтальном положениях. Стильные цвета AtlasDesign вышли на новый уровень: рамка не только прекрасно впишется в интерьер, но и выгодно его подчеркнет. Позволяет гармонично вписать электроустановочное изделие в интерьер помещения. | Электротехническое оборудование Потенциал | PTPWD | FED | Декоративные рамки из натуральных материалов | WAD | ЭУИ ATLASDESIGN | RTD | Ритейл Медиум | EC000007 | Рамка для электроустановочных устройств | 7 | Россия | https://static-pcsp.systeme.ru/image/WTXpb0S-S9ad2XgU5df9e4c348fc91576658115.jpeg https://static-pcsp.systeme.ru/image/WSSdrCGzd3WZyoVj5df9e4c4ee0a51576658116.jpeg https://static-pcsp.systeme.ru/image/b89GDAWTO8Pwg9ZL62109b8a6adce1645255562.jpeg | https://static-pcsp.systeme.ru/image/WTXpb0S-S9ad2XgU5df9e4c348fc91576658115.jpeg | 1 2 3 | не указан не указан не указан | https://static-pcsp.systeme.ru/image/1tFojSl6je3RCYmX691c489f52ff31763461279.jpg |  | 1 | [6 empty] | https://api.systeme.ru/product/media/download/988353 https://api.systeme.ru/product/media/download/988507 | https://api.systeme.ru/product/media/download/990743 | https://api.systeme.ru/certificates/default/download/3375 | СОТИ (Российский речной регистр/Российское Классификационное общество) | 02-11.1-6.4.1-1006 |  |  | https://www.youtube.com/watch?v=uNb4HCh0Ebw https://rutube.ru/video/1b5d2b80e3c71a11012a2c453955a023/?r=wd https://vkvideo.ru/video-120704871_456239601 | 1130 | штука | 0 | 2 | BB1 PCE CAR P12 | 2 1 3 4 | 8 1 16 768 | шт. шт. шт. шт. | 13606481718171 3606481718174 23606481718178 33606481718175 | 37.2 16.5 38.4 120 | 18.6 9 38.4 80 | 10.6 1.2 12.1 111.8 | см. см. см. см. | 1.156 0.127 2.685 158.904 | кг. кг. кг. кг. | 156.5 мм | 85.4 мм | 11.1 мм | 0.104 кг |  |  | Алюминий (EV000072) | [9 empty] | Алюминий (SV007249) | IP20 (EV006405) | Да | 2 |  | Нет | Необработанная (EV006034) |  | Стекло пластиковое (EV011830) | Стекло (EV000219) |  | Горизонтальн. и вертикальн. (EV000130) | IP20 (EV006405) | Да | Глянцевый (EV006395) | [7 empty] | 156.5 мм | 85.4 мм | 11.1 мм | 56 мм | 56 мм | Нет | Защелкивание (EV009216) | Нет | Нет | Нет | 2 | 2 | 2 | 2 | Нет | Нет | [178 empty] | ABS + glass: frame | [12 empty] | 71 мм | [69 empty] | IP20 | [12 empty] | AtlasDesign | AtlasDesign | 2-gang frame | [5 empty] | монтаж | 2-постовая horizontal/vertical | алюминий | 4 точки крепления | [10 empty] | Nature | [9 empty] | Срок гарантии на данное оборудование составляет 5 лет с момента отгрузки со склада Систэм Электрик, с подтверждением соответствующим документом | Подлежит замене
ATN320303 | ATLASDESIGN NATURE 3-постовая РАМКА, ОРГАНИЧЕСКОЕ СТЕКЛО АЛЮМИНИЙ | Systeme Electric |  |  | 8538909908 | Прочие | Рамка Systeme Electric (ранее Schneider Electric) серии AtlasDesign Nature в цвете стекло алюминий 3-постовая. Устанавливается в вертикальном и горизонтальном положениях. Стильные цвета AtlasDesign вышли на новый уровень: рамка не только прекрасно впишется в интерьер, но и выгодно его подчеркнет. Позволяет гармонично вписать электроустановочное изделие в интерьер помещения. | Электротехническое оборудование Потенциал | PTPWD | FED | Декоративные рамки из натуральных материалов | WAD | ЭУИ ATLASDESIGN | RTD | Ритейл Медиум | EC000007 | Рамка для электроустановочных устройств | 7 | Россия | https://static-pcsp.systeme.ru/image/Q2ie096IJnH_ZHOC5df9e4c2cc5ed1576658114.jpeg https://static-pcsp.systeme.ru/image/L14rsgYMDbwonpOO5df9e4c4a77581576658116.jpeg https://static-pcsp.systeme.ru/image/j9fNIn_sYHiZdM2y62109b8b0c7211645255563.jpeg | https://static-pcsp.systeme.ru/image/Q2ie096IJnH_ZHOC5df9e4c2cc5ed1576658114.jpeg | 1 2 3 | не указан не указан не указан | https://static-pcsp.systeme.ru/image/1tFojSl6je3RCYmX691c489f52ff31763461279.jpg |  | 1 | [6 empty] | https://api.systeme.ru/product/media/download/988353 https://api.systeme.ru/product/media/download/988507 | https://api.systeme.ru/product/media/download/990744 | https://api.systeme.ru/certificates/default/download/3375 | СОТИ (Российский речной регистр/Российское Классификационное общество) | 02-11.1-6.4.1-1006 |  |  | https://www.youtube.com/watch?v=uNb4HCh0Ebw https://rutube.ru/video/1b5d2b80e3c71a11012a2c453955a023/?r=wd https://vkvideo.ru/video-120704871_456239601 | 1705 | штука | 0 | 1 | PCE BB1 CAR P12 | 1 2 3 4 | 1 6 12 576 | шт. шт. шт. шт. | 3606481718181 13606481718188 23606481718185 33606481718182 | 23.9 37.2 38.4 120 | 9 18.6 38.4 80 | 1.2 10.6 12.1 111.8 | см. см. см. см. | 0.169 1.154 2.683 158.779 | кг. кг. кг. кг. | 227.6 мм | 85.4 мм | 11.1 мм | 0.146 кг |  |  | Алюминий (EV000072) | [9 empty] | Алюминий (SV007249) | IP20 (EV006405) | Да | 3 |  | Нет | Необработанная (EV006034) |  | Стекло пластиковое (EV011830) | Стекло (EV000219) |  | Горизонтальн. и вертикальн. (EV000130) | IP20 (EV006405) | Да | Глянцевый (EV006395) | [7 empty] | 227.6 мм | 85.4 мм | 11.1 мм | 56 мм | 56 мм | Нет | Защелкивание (EV009216) | Нет | Нет | Нет | 3 | 3 | 3 | 3 | Нет | Нет | [178 empty] | ABS + glass: frame | [12 empty] | 71 мм | [69 empty] | IP20 | [12 empty] | AtlasDesign | AtlasDesign | 3-gang frame | [5 empty] | монтаж | 3-постовая horizontal/vertical | алюминий | 4 точки крепления | [10 empty] | Nature | [9 empty] | Срок гарантии на данное оборудование составляет 5 лет с момента отгрузки со склада Систэм Электрик, с подтверждением соответствующим документом | Подлежит замене
ATN320304 | ATLASDESIGN NATURE 4-постовая РАМКА, ОРГАНИЧЕСКОЕ СТЕКЛО АЛЮМИНИЙ | Systeme Electric |  |  | 8538909908 | Прочие | Рамка Systeme Electric (ранее Schneider Electric) серии AtlasDesign Nature в цвете стекло алюминий 4-постовая. Устанавливается в вертикальном и горизонтальном положениях. Стильные цвета AtlasDesign вышли на новый уровень: рамка не только прекрасно впишется в интерьер, но и выгодно его подчеркнет. Позволяет гармонично вписать электроустановочное изделие в интерьер помещения. | Электротехническое оборудование Потенциал | PTPWD | FED | Декоративные рамки из натуральных материалов | WAD | ЭУИ ATLASDESIGN | RTD | Ритейл Медиум | EC000007 | Рамка для электроустановочных устройств | 7 | Россия | https://static-pcsp.systeme.ru/image/9J4EE9MQBINBALRp5df9e4c26b30f1576658114.jpeg | https://static-pcsp.systeme.ru/image/9J4EE9MQBINBALRp5df9e4c26b30f1576658114.jpeg | 1 | не указан | https://static-pcsp.systeme.ru/image/1tFojSl6je3RCYmX691c489f52ff31763461279.jpg |  | 1 | [6 empty] | https://api.systeme.ru/product/media/download/988353 https://api.systeme.ru/product/media/download/988507 | https://api.systeme.ru/product/media/download/990745 | https://api.systeme.ru/certificates/default/download/3375 | СОТИ (Российский речной регистр/Российское Классификационное общество) | 02-11.1-6.4.1-1006 |  |  | https://www.youtube.com/watch?v=uNb4HCh0Ebw https://rutube.ru/video/1b5d2b80e3c71a11012a2c453955a023/?r=wd https://vkvideo.ru/video-120704871_456239601 | 2280 | штука | 0 | 1 | PCE BB1 CAR P12 | 1 2 3 4 | 1 6 12 576 | шт. шт. шт. шт. | 3606481718198 13606481718195 23606481718192 33606481718199 | 31.4 37.2 38.4 120 | 9 18.6 38.4 80 | 1.2 10.6 12.1 111.8 | см. см. см. см. | 0.221 1.469 3.312 188.984 | кг. кг. кг. кг. | 293.7 мм | 85.4 мм | 11.1 мм | 0.189 кг |  |  | Алюминий (EV000072) | [9 empty] | Алюминий (SV007249) | IP20 (EV006405) | Да | 4 |  | Нет | Необработанная (EV006034) |  | Стекло пластиковое (EV011830) | Стекло (EV000219) |  | Горизонтальн. и вертикальн. (EV000130) | IP20 (EV006405) | Да | Глянцевый (EV006395) | [7 empty] | 298.7 мм | 85.4 мм | 11.1 мм | 56 мм | 56 мм | Нет | Защелкивание (EV009216) | Нет | Нет | Нет | 4 | 4 | 4 | 4 | Нет | Нет | [178 empty] | ABS + glass: frame | [12 empty] | 71 мм | [69 empty] | IP20 | [12 empty] | AtlasDesign | AtlasDesign | 4-gang frame | [5 empty] | монтаж | 4-постовая horizontal/vertical | алюминий | 4 точки крепления | [10 empty] | Nature | [9 empty] | Срок гарантии на данное оборудование составляет 5 лет с момента отгрузки со склада Систэм Электрик, с подтверждением соответствующим документом | Подлежит замене
ATN320601 | ATLASDESIGN NATURE 1-постовая РАМКА, ОРГАНИЧЕСКОЕ СТЕКЛО МОККО | Systeme Electric |  |  | 8538909908 | Прочие | Рамка Systeme Electric (ранее Schneider Electric) серии AtlasDesign Nature в цвете стекло мокко 1-постовая. Стильные цвета AtlasDesign вышли на новый уровень: рамка не только прекрасно впишется в интерьер, но и выгодно его подчеркнет. Позволяет гармонично вписать электроустановочное изделие в интерьер помещения. | Электротехническое оборудование Потенциал | PTPWD | FED | Декоративные рамки из натуральных материалов | WAD | ЭУИ ATLASDESIGN | RTD | Ритейл Медиум | EC000007 | Рамка для электроустановочных устройств | 7 | Россия | https://static-pcsp.systeme.ru/image/OVTDXXEVqgaFn4gy5df9e4c3c75cc1576658115.jpeg https://static-pcsp.systeme.ru/image/7yUlcwBpDAFPw6PD5df9e4c57ca3c1576658117.jpeg https://static-pcsp.systeme.ru/image/jHWthUC5gXPTD2Td62109b8ebb6051645255566.jpeg | https://static-pcsp.systeme.ru/image/OVTDXXEVqgaFn4gy5df9e4c3c75cc1576658115.jpeg | 1 2 3 | не указан не указан не указан | https://static-pcsp.systeme.ru/image/1tFojSl6je3RCYmX691c489f52ff31763461279.jpg |  | 1 | [6 empty] | https://api.systeme.ru/product/media/download/988353 https://api.systeme.ru/product/media/download/988507 | https://api.systeme.ru/product/media/download/990742 | https://api.systeme.ru/certificates/default/download/3375 | СОТИ (Российский речной регистр/Российское Классификационное общество) | 02-11.1-6.4.1-1006 |  |  | https://www.youtube.com/watch?v=6I5DnP83ON4 https://www.youtube.com/watch?v=uNb4HCh0Ebw https://rutube.ru/video/350a592de0d26592a57b3aa58b71064e/?p=wh738HXVeSJlji5oSAusvw https://rutube.ru/video/1b5d2b80e3c71a11012a2c453955a023/?r=wd https://vkvideo.ru/video-120704871_456239661?list=ln-ziJGKpMMgUus1JqPwz https://vkvideo.ru/video-120704871_456239601 | 561.5 | штука | 0 | 3 | BB1 PCE CAR P12 | 2 1 3 4 | 15 1 30 1440 | шт. шт. шт. шт. | 13606481718249 3606481718242 23606481718246 33606481718243 | 37.2 9 38.4 120 | 18.6 9 38.4 80 | 10.6 1.2 12.1 111.8 | см. см. см. см. | 1.327 0.079 3.029 163.394 | кг. кг. кг. кг. | 85.4 мм | 85.4 мм | 11.1 мм | 0.061 кг |  |  | Коричневый (EV000083) | [9 empty] | Мокко (SV007405) | IP20 (EV006405) | Да | 1 |  | Нет | Необработанная (EV006034) |  | Стекло пластиковое (EV011830) | Стекло (EV000219) |  | Горизонтальн. и вертикальн. (EV000130) | IP20 (EV006405) | Да | Глянцевый (EV006395) | [7 empty] | 85.4 мм | 85.4 мм | 11.1 мм | 56 мм | 56 мм | Нет | Защелкивание (EV009216) | Нет | Нет | Нет | 4 | 4 | 4 | 4 | Нет | Нет | [178 empty] | ABS + glass: frame | [12 empty] | 71 мм | [69 empty] | IP20 | [12 empty] | AtlasDesign | AtlasDesign | 1-gang frame | [5 empty] | монтаж | 1-постовая horizontal/vertical | mocha | 4 точки крепления | [10 empty] | Nature | [9 empty] | Срок гарантии на данное оборудование составляет 5 лет с момента отгрузки со склада Систэм Электрик, с подтверждением соответствующим документом | Подлежит замене
ATN320602 | ATLASDESIGN NATURE 2-постовая РАМКА, ОРГАНИЧЕСКОЕ СТЕКЛО МОККО | Systeme Electric |  |  | 8538909908 | Прочие | Рамка Systeme Electric (ранее Schneider Electric) серии AtlasDesign Nature в цвете стекло мокко 2-постовая. Устанавливается в вертикальном и горизонтальном положениях. Стильные цвета AtlasDesign вышли на новый уровень: рамка не только прекрасно впишется в интерьер, но и выгодно его подчеркнет. Позволяет гармонично вписать электроустановочное изделие в интерьер помещения. | Электротехническое оборудование Потенциал | PTPWD | FED | Декоративные рамки из натуральных материалов | WAD | ЭУИ ATLASDESIGN | RTD | Ритейл Медиум | EC000007 | Рамка для электроустановочных устройств | 7 | Россия | https://static-pcsp.systeme.ru/image/dfAvz0fgii_TMctG5df9e4c369aac1576658115.jpeg https://static-pcsp.systeme.ru/image/FoObS4rRr7h0JNuL5df9e4c53365c1576658117.jpeg https://static-pcsp.systeme.ru/image/w7bxk_8-PbQ2lrrD62109b8f4e2dd1645255567.jpeg | https://static-pcsp.systeme.ru/image/dfAvz0fgii_TMctG5df9e4c369aac1576658115.jpeg | 1 2 3 | не указан не указан не указан | https://static-pcsp.systeme.ru/image/1tFojSl6je3RCYmX691c489f52ff31763461279.jpg |  | 1 | [6 empty] | https://api.systeme.ru/product/media/download/988353 https://api.systeme.ru/product/media/download/988507 | https://api.systeme.ru/product/media/download/990743 | https://api.systeme.ru/certificates/default/download/3375 | СОТИ (Российский речной регистр/Российское Классификационное общество) | 02-11.1-6.4.1-1006 |  |  | https://www.youtube.com/watch?v=uNb4HCh0Ebw https://rutube.ru/video/1b5d2b80e3c71a11012a2c453955a023/?r=wd https://vkvideo.ru/video-120704871_456239601 | 1130 | штука | 0 | 2 | BB1 PCE CAR P12 | 2 1 3 4 | 8 1 16 768 | шт. шт. шт. шт. | 13606481718256 3606481718259 23606481718253 33606481718250 | 37.2 16.5 38.4 120 | 18.6 9 38.4 80 | 10.6 1.2 12.1 111.8 | см. см. см. см. | 1.143 0.125 2.661 157.721 | кг. кг. кг. кг. | 156.5 мм | 85.4 мм | 11.1 мм | 0.104 кг |  |  | Коричневый (EV000083) | [9 empty] | Мокко (SV007405) | IP20 (EV006405) | Да | 2 |  | Нет | Необработанная (EV006034) |  | Стекло пластиковое (EV011830) | Стекло (EV000219) |  | Горизонтальн. и вертикальн. (EV000130) | IP20 (EV006405) | Да | Глянцевый (EV006395) | [7 empty] | 156.5 мм | 85.4 мм | 11.1 мм | 56 мм | 56 мм | Нет | Защелкивание (EV009216) | Нет | Нет | Нет | 2 | 2 | 2 | 2 | Нет | Нет | [178 empty] | ABS + glass: frame | [12 empty] | 71 мм | [69 empty] | IP20 | [12 empty] | AtlasDesign | AtlasDesign | 2-gang frame | [5 empty] | монтаж | 2-постовая horizontal/vertical | mocha | 4 точки крепления | [10 empty] | Nature | [9 empty] | Срок гарантии на данное оборудование составляет 5 лет с момента отгрузки со склада Систэм Электрик, с подтверждением соответствующим документом | Подлежит замене
ATN320603 | ATLASDESIGN NATURE 3-постовая РАМКА, ОРГАНИЧЕСКОЕ СТЕКЛО МОККО | Systeme Electric |  |  | 8538909908 | Прочие | Рамка Systeme Electric (ранее Schneider Electric) серии AtlasDesign Nature в цвете стекло мокко 3-постовая. Устанавливается в вертикальном и горизонтальном положениях. Стильные цвета AtlasDesign вышли на новый уровень: рамка не только прекрасно впишется в интерьер, но и выгодно его подчеркнет. Позволяет гармонично вписать электроустановочное изделие в интерьер помещения. | Электротехническое оборудование Потенциал | PTPWD | FED | Декоративные рамки из натуральных материалов | WAD | ЭУИ ATLASDESIGN | RTD | Ритейл Медиум | EC000007 | Рамка для электроустановочных устройств | 7 | Россия | https://static-pcsp.systeme.ru/image/kLIgT9kUHF79cfyw5df9e4c2dca0c1576658114.jpeg https://static-pcsp.systeme.ru/image/8hAgG6y_S2-GH6sp5df9e4c4c0a6d1576658116.jpeg https://static-pcsp.systeme.ru/image/O4jvk42ShaQSTn3P62109b900a52a1645255568.jpeg | https://static-pcsp.systeme.ru/image/kLIgT9kUHF79cfyw5df9e4c2dca0c1576658114.jpeg | 1 2 3 | не указан не указан не указан | https://static-pcsp.systeme.ru/image/1tFojSl6je3RCYmX691c489f52ff31763461279.jpg |  | 1 | [6 empty] | https://api.systeme.ru/product/media/download/988353 https://api.systeme.ru/product/media/download/988507 | https://api.systeme.ru/product/media/download/990744 | https://api.systeme.ru/certificates/default/download/3375 | СОТИ (Российский речной регистр/Российское Классификационное общество) | 02-11.1-6.4.1-1006 |  |  | https://www.youtube.com/watch?v=uNb4HCh0Ebw https://rutube.ru/video/1b5d2b80e3c71a11012a2c453955a023/?r=wd https://vkvideo.ru/video-120704871_456239601 | 1705 | штука | 0 | 1 | PCE BB1 CAR P12 | 1 2 3 4 | 1 6 12 576 | шт. шт. шт. шт. | 3606481718266 13606481718263 23606481718260 33606481718267 | 23.9 37.2 38.4 120 | 9 18.6 38.4 80 | 1.2 10.6 12.1 111.8 | см. см. см. см. | 0.169 1.152 2.678 158.56 | кг. кг. кг. кг. | 227.6 мм | 85.4 мм | 11.1 мм | 0.146 кг |  |  | Коричневый (EV000083) | [9 empty] | Мокко (SV007405) | IP20 (EV006405) | Да | 3 |  | Нет | Необработанная (EV006034) |  | Стекло пластиковое (EV011830) | Стекло (EV000219) |  | Горизонтальн. и вертикальн. (EV000130) | IP20 (EV006405) | Да | Глянцевый (EV006395) | [7 empty] | 227.6 мм | 85.4 мм | 11.1 мм | 56 мм | 56 мм | Нет | Защелкивание (EV009216) | Нет | Нет | Нет | 3 | 3 | 3 | 3 | Нет | Нет | [178 empty] | ABS + glass: frame | [12 empty] | 71 мм | [69 empty] | IP20 | [12 empty] | AtlasDesign | AtlasDesign | 3-gang frame | [5 empty] | монтаж | 3-постовая horizontal/vertical | mocha | 4 точки крепления | [10 empty] | Nature | [9 empty] | Срок гарантии на данное оборудование составляет 5 лет с момента отгрузки со склада Систэм Электрик, с подтверждением соответствующим документом | Подлежит замене
ATN320604 | ATLASDESIGN NATURE 4-постовая РАМКА, ОРГАНИЧЕСКОЕ СТЕКЛО МОККО | Systeme Electric |  |  | 8538909908 | Прочие | Рамка Systeme Electric (ранее Schneider Electric) серии AtlasDesign Nature в цвете стекло мокко 4-постовая. Устанавливается в вертикальном и горизонтальном положениях. Стильные цвета AtlasDesign вышли на новый уровень: рамка не только прекрасно впишется в интерьер, но и выгодно его подчеркнет. Позволяет гармонично вписать электроустановочное изделие в интерьер помещения. | Электротехническое оборудование Потенциал | PTPWD | FED | Декоративные рамки из натуральных материалов | WAD | ЭУИ ATLASDESIGN | RTD | Ритейл Медиум | EC000007 | Рамка для электроустановочных устройств | 7 | Россия | https://static-pcsp.systeme.ru/image/pTVfYE9MrLA8nErv5df9e4c27ce781576658114.jpeg https://static-pcsp.systeme.ru/image/fDAVDTx1ADofvuQp5df9e4c3f09c51576658115.jpeg | https://static-pcsp.systeme.ru/image/pTVfYE9MrLA8nErv5df9e4c27ce781576658114.jpeg | 1 2 | не указан не указан | https://static-pcsp.systeme.ru/image/1tFojSl6je3RCYmX691c489f52ff31763461279.jpg |  | 1 | [6 empty] | https://api.systeme.ru/product/media/download/988353 https://api.systeme.ru/product/media/download/988507 | https://api.systeme.ru/product/media/download/990745 | https://api.systeme.ru/certificates/default/download/3375 | СОТИ (Российский речной регистр/Российское Классификационное общество) | 02-11.1-6.4.1-1006 |  |  | https://www.youtube.com/watch?v=uNb4HCh0Ebw https://rutube.ru/video/1b5d2b80e3c71a11012a2c453955a023/?r=wd https://vkvideo.ru/video-120704871_456239601 | 2280 | штука | 0 | 1 | PCE BB1 CAR P12 | 1 2 3 4 | 1 6 12 576 | шт. шт. шт. шт. | 3606481718273 13606481718270 23606481718277 33606481718274 | 31.4 37.2 38.4 120 | 9 18.6 38.4 80 | 1.2 10.6 12.1 111.8 | см. см. см. см. | 0.22 1.462 3.298 188.31 | кг. кг. кг. кг. | 293.7 мм | 85.4 мм | 11.1 мм | 0.189 кг |  |  | Коричневый (EV000083) | [9 empty] | Мокко (SV007405) | IP20 (EV006405) | Да | 4 |  | Нет | Необработанная (EV006034) |  | Стекло пластиковое (EV011830) | Стекло (EV000219) |  | Горизонтальн. и вертикальн. (EV000130) | IP20 (EV006405) | Да | Глянцевый (EV006395) | [7 empty] | 298.7 мм | 85.4 мм | 11.1 мм | 56 мм | 56 мм | Нет | Защелкивание (EV009216) | Нет | Нет | Нет | 4 | 4 | 4 | 4 | Нет | Нет | [178 empty] | ABS + glass: frame | [12 empty] | 71 мм | [69 empty] | IP20 | [12 empty] | AtlasDesign | AtlasDesign | 4-gang frame | [5 empty] | монтаж | 4-постовая horizontal/vertical | mocha | 4 точки крепления | [10 empty] | Nature | [9 empty] | Срок гарантии на данное оборудование составляет 5 лет с момента отгрузки со склада Систэм Электрик, с подтверждением соответствующим документом | Подлежит замене
ATN321001 | ATLASDESIGN NATURE 1-постовая РАМКА, ОРГАНИЧЕСКОЕ СТЕКЛО ЧЕРНЫЙ | Systeme Electric |  |  | 8538909908 | Прочие | Рамка Systeme Electric (ранее Schneider Electric) серии AtlasDesign Nature в цвете стекло чёрное 1-постовая. Стильные цвета AtlasDesign вышли на новый уровень: рамка не только прекрасно впишется в интерьер, но и выгодно его подчеркнет. Позволяет гармонично вписать электроустановочное изделие в интерьер помещения. | Электротехническое оборудование Потенциал | PTPWD | FED | Декоративные рамки из натуральных материалов | WAD | ЭУИ ATLASDESIGN | RTD | Ритейл Медиум | EC000007 | Рамка для электроустановочных устройств | 7 | Россия | https://static-pcsp.systeme.ru/image/aOd_mfPrEXL-yZ2A5df9e4c3bc0441576658115.jpeg https://static-pcsp.systeme.ru/image/hkTz5OBWWxb4kE5r5df9e4c58b2901576658117.jpeg https://static-pcsp.systeme.ru/image/uvwS-ut-2NGSvKLB62109b90ef2061645255568.jpeg | https://static-pcsp.systeme.ru/image/aOd_mfPrEXL-yZ2A5df9e4c3bc0441576658115.jpeg | 1 2 3 | не указан не указан не указан | https://static-pcsp.systeme.ru/image/1tFojSl6je3RCYmX691c489f52ff31763461279.jpg |  | 1 | [6 empty] | https://api.systeme.ru/product/media/download/988353 https://api.systeme.ru/product/media/download/988507 | https://api.systeme.ru/product/media/download/990742 | https://api.systeme.ru/certificates/default/download/3375 | СОТИ (Российский речной регистр/Российское Классификационное общество) | 02-11.1-6.4.1-1006 |  |  | https://www.youtube.com/watch?v=Gm-nzD_zL6I https://www.youtube.com/watch?v=uNb4HCh0Ebw https://rutube.ru/video/46ae0ee913b167e22a826f62e37c3777/?p=1H0SU1t6CaXtW2t3Ld7GMw https://rutube.ru/video/1b5d2b80e3c71a11012a2c453955a023/?r=wd https://vkvideo.ru/clip-120704871_456239662 https://vkvideo.ru/video-120704871_456239601 | 561.5 | штука | 0 | 3 | BB1 PCE CAR P12 | 2 1 3 4 | 15 1 30 1440 | шт. шт. шт. шт. | 13606481718287 3606481718280 23606481718284 33606481718281 | 37.2 9 38.4 120 | 18.6 9 38.4 80 | 10.6 1.2 12.1 111.8 | см. см. см. см. | 1.689 0.103 3.752 198.112 | кг. кг. кг. кг. | 85.4 мм | 85.4 мм | 11.1 мм | 0.061 кг |  |  | Черный (EV000206) | [9 empty] | Черный (SV007446) | IP20 (EV006405) | Да | 1 |  | Нет | Необработанная (EV006034) |  | Стекло пластиковое (EV011830) | Стекло (EV000219) |  | Горизонтальн. и вертикальн. (EV000130) | IP20 (EV006405) | Да | Глянцевый (EV006395) | [7 empty] | 85.4 мм | 85.4 мм | 11.1 мм | 56 мм | 56 мм | Нет | Защелкивание (EV009216) | Нет | Нет | Нет | 4 | 4 | 4 | 4 | Нет | Нет | [178 empty] | ABS + glass: frame | [12 empty] | 71 мм | [69 empty] | IP20 | [12 empty] | AtlasDesign | AtlasDesign | 1-gang frame | [5 empty] | монтаж | 1-постовая horizontal/vertical | black glass | 4 точки крепления | [10 empty] | Nature | [9 empty] | Срок гарантии на данное оборудование составляет 5 лет с момента отгрузки со склада Систэм Электрик, с подтверждением соответствующим документом | Подлежит замене
ATN321002 | ATLASDESIGN NATURE 2-постовая РАМКА, ОРГАНИЧЕСКОЕ СТЕКЛО ЧЕРНЫЙ | Systeme Electric |  |  | 8538909908 | Прочие | Рамка Systeme Electric (ранее Schneider Electric) серии AtlasDesign Nature в цвете стекло чёрное 2-постовая. Устанавливается в вертикальном и горизонтальном положениях. Стильные цвета AtlasDesign вышли на новый уровень: рамка не только прекрасно впишется в интерьер, но и выгодно его подчеркнет. Позволяет гармонично вписать электроустановочное изделие в интерьер помещения. | Электротехническое оборудование Потенциал | PTPWD | FED | Декоративные рамки из натуральных материалов | WAD | ЭУИ ATLASDESIGN | RTD | Ритейл Медиум | EC000007 | Рамка для электроустановочных устройств | 7 | Россия | https://static-pcsp.systeme.ru/image/vQMegvEfi9k49CP65df9e4c3a8db01576658115.jpeg https://static-pcsp.systeme.ru/image/yiyD3Hh2MXOsIlmN5df9e4c54b9981576658117.jpeg https://static-pcsp.systeme.ru/image/PWt0uTwBbunt3NV762109b917c07a1645255569.jpeg | https://static-pcsp.systeme.ru/image/vQMegvEfi9k49CP65df9e4c3a8db01576658115.jpeg | 1 2 3 | не указан не указан не указан | https://static-pcsp.systeme.ru/image/1tFojSl6je3RCYmX691c489f52ff31763461279.jpg |  | 1 | [6 empty] | https://api.systeme.ru/product/media/download/988353 https://api.systeme.ru/product/media/download/988507 | https://api.systeme.ru/product/media/download/990743 | https://api.systeme.ru/certificates/default/download/3375 | СОТИ (Российский речной регистр/Российское Классификационное общество) | 02-11.1-6.4.1-1006 |  |  | https://www.youtube.com/watch?v=uNb4HCh0Ebw https://rutube.ru/video/1b5d2b80e3c71a11012a2c453955a023/?r=wd https://vkvideo.ru/video-120704871_456239601 | 1130 | штука | 0 | 2 | BB1 PCE CAR P12 | 2 1 3 4 | 8 1 16 768 | шт. шт. шт. шт. | 13606481718294 3606481718297 23606481718291 33606481718298 | 37.2 16.5 38.4 120 | 18.6 9 38.4 80 | 10.6 1.2 12.1 111.8 | см. см. см. см. | 1.177 0.13 2.728 160.954 | кг. кг. кг. кг. | 156.5 мм | 85.4 мм | 11.1 мм | 0.104 кг |  |  | Черный (EV000206) | [9 empty] | Черный (SV007446) | IP20 (EV006405) | Да | 2 |  | Нет | Необработанная (EV006034) |  | Стекло пластиковое (EV011830) | Стекло (EV000219) |  | Горизонтальн. и вертикальн. (EV000130) | IP20 (EV006405) | Да | Глянцевый (EV006395) | [7 empty] | 156.5 мм | 85.4 мм | 11.1 мм | 56 мм | 56 мм | Нет | Защелкивание (EV009216) | Нет | Нет | Нет | 2 | 2 | 2 | 2 | Нет | Нет | [178 empty] | ABS + glass: frame | [12 empty] | 71 мм | [69 empty] | IP20 | [12 empty] | AtlasDesign | AtlasDesign | 2-gang frame | [5 empty] | монтаж | 2-постовая horizontal/vertical | black glass | 4 точки крепления | [10 empty] | Nature | [9 empty] | Срок гарантии на данное оборудование составляет 5 лет с момента отгрузки со склада Систэм Электрик, с подтверждением соответствующим документом | Подлежит замене
ATN321003 | ATLASDESIGN NATURE 3-постовая РАМКА, ОРГАНИЧЕСКОЕ СТЕКЛО ЧЕРНЫЙ | Systeme Electric |  |  | 8538909908 | Прочие | Рамка Systeme Electric (ранее Schneider Electric) серии AtlasDesign Nature в цвете стекло чёрное 3-постовая. Устанавливается в вертикальном и горизонтальном положениях. Стильные цвета AtlasDesign вышли на новый уровень: рамка не только прекрасно впишется в интерьер, но и выгодно его подчеркнет. Позволяет гармонично вписать электроустановочное изделие в интерьер помещения. | Электротехническое оборудование Потенциал | PTPWD | FED | Декоративные рамки из натуральных материалов | WAD | ЭУИ ATLASDESIGN | RTD | Ритейл Медиум | EC000007 | Рамка для электроустановочных устройств | 7 | Россия | https://static-pcsp.systeme.ru/image/USLKii_6usHCUegn5df9e4c2ec32a1576658114.jpeg https://static-pcsp.systeme.ru/image/BUu2Dx3GnC1I-KjU5df9e4c4de8361576658116.jpeg https://static-pcsp.systeme.ru/image/SSLz4P_VD3hNCISq62109b9213ab21645255570.jpeg | https://static-pcsp.systeme.ru/image/USLKii_6usHCUegn5df9e4c2ec32a1576658114.jpeg | 1 2 3 | не указан не указан не указан | https://static-pcsp.systeme.ru/image/1tFojSl6je3RCYmX691c489f52ff31763461279.jpg |  | 1 | [6 empty] | https://api.systeme.ru/product/media/download/988353 https://api.systeme.ru/product/media/download/988507 | https://api.systeme.ru/product/media/download/990744 | https://api.systeme.ru/certificates/default/download/3375 | СОТИ (Российский речной регистр/Российское Классификационное общество) | 02-11.1-6.4.1-1006 |  |  | https://www.youtube.com/watch?v=uNb4HCh0Ebw https://rutube.ru/video/1b5d2b80e3c71a11012a2c453955a023/?r=wd https://vkvideo.ru/video-120704871_456239601 | 1705 | штука | 0 | 1 | PCE BB1 CAR P12 | 1 2 3 4 | 1 6 12 576 | шт. шт. шт. шт. | 3606481718303 13606481718300 23606481718307 33606481718304 | 23.9 37.2 38.4 120 | 9 18.6 38.4 80 | 1.2 10.6 12.1 111.8 | см. см. см. см. | 0.169 1.156 2.686 158.934 | кг. кг. кг. кг. | 227.6 мм | 85.4 мм | 11.1 мм | 0.146 кг |  |  | Черный (EV000206) | [9 empty] | Черный (SV007446) | IP20 (EV006405) | Да | 3 |  | Нет | Необработанная (EV006034) |  | Стекло пластиковое (EV011830) | Стекло (EV000219) |  | Горизонтальн. и вертикальн. (EV000130) | IP20 (EV006405) | Да | Глянцевый (EV006395) | [7 empty] | 227.6 мм | 85.4 мм | 11.1 мм | 56 мм | 56 мм | Нет | Защелкивание (EV009216) | Нет | Нет | Нет | 3 | 3 | 3 | 3 | Нет | Нет | [178 empty] | ABS + glass: frame | [12 empty] | 71 мм | [69 empty] | IP20 | [12 empty] | AtlasDesign | AtlasDesign | 3-gang frame | [5 empty] | монтаж | 3-постовая horizontal/vertical | black glass | 4 точки крепления | [10 empty] | Nature | [9 empty] | Срок гарантии на данное оборудование составляет 5 лет с момента отгрузки со склада Систэм Электрик, с подтверждением соответствующим документом | Подлежит замене
ATN321004 | ATLASDESIGN NATURE 4-постовая РАМКА, ОРГАНИЧЕСКОЕ СТЕКЛО ЧЕРНЫЙ | Systeme Electric |  |  | 8538909908 | Прочие | Рамка Systeme Electric (ранее Schneider Electric) серии AtlasDesign Nature в цвете стекло чёрное 4-постовая. Устанавливается в вертикальном и горизонтальном положениях. Стильные цвета AtlasDesign вышли на новый уровень: рамка не только прекрасно впишется в интерьер, но и выгодно его подчеркнет. Позволяет гармонично вписать электроустановочное изделие в интерьер помещения. | Электротехническое оборудование Потенциал | PTPWD | FED | Декоративные рамки из натуральных материалов | WAD | ЭУИ ATLASDESIGN | RTD | Ритейл Медиум | EC000007 | Рамка для электроустановочных устройств | 7 | Россия | https://static-pcsp.systeme.ru/image/WtmG5aHw6g2qP7SG5df9e4c29e6ee1576658114.jpeg https://static-pcsp.systeme.ru/image/N2_jzv5nHDJLu7dV5df9e4c41e4031576658116.jpeg | https://static-pcsp.systeme.ru/image/WtmG5aHw6g2qP7SG5df9e4c29e6ee1576658114.jpeg | 1 2 | не указан не указан | https://static-pcsp.systeme.ru/image/1tFojSl6je3RCYmX691c489f52ff31763461279.jpg |  | 1 | [6 empty] | https://api.systeme.ru/product/media/download/988353 https://api.systeme.ru/product/media/download/988507 | https://api.systeme.ru/product/media/download/990745 | https://api.systeme.ru/certificates/default/download/3375 | СОТИ (Российский речной регистр/Российское Классификационное общество) | 02-11.1-6.4.1-1006 |  |  | https://www.youtube.com/watch?v=uNb4HCh0Ebw https://rutube.ru/video/1b5d2b80e3c71a11012a2c453955a023/?r=wd https://vkvideo.ru/video-120704871_456239601 | 2280 | штука | 0 | 1 | PCE BB1 CAR P12 | 1 2 3 4 | 1 6 12 576 | шт. шт. шт. шт. | 3606481718310 13606481718317 23606481718314 33606481718311 | 31.4 37.2 38.4 120 | 9 18.6 38.4 80 | 1.2 10.6 12.1 111.8 | см. см. см. см. | 0.221 1.467 3.309 188.84 | кг. кг. кг. кг. | 293.7 мм | 85.4 мм | 11.1 мм | 0.189 кг |  |  | Черный (EV000206) | [9 empty] | Черный (SV007446) | IP20 (EV006405) | Да | 4 |  | Нет | Необработанная (EV006034) |  | Стекло пластиковое (EV011830) | Стекло (EV000219) |  | Горизонтальн. и вертикальн. (EV000130) | IP20 (EV006405) | Да | Глянцевый (EV006395) | [7 empty] | 298.7 мм | 85.4 мм | 11.1 мм | 56 мм | 56 мм | Нет | Защелкивание (EV009216) | Нет | Нет | Нет | 4 | 4 | 4 | 4 | Нет | Нет | [178 empty] | ABS + glass: frame | [12 empty] | 71 мм | [69 empty] | IP20 | [12 empty] | AtlasDesign | AtlasDesign | 4-gang frame | [5 empty] | монтаж | 4-постовая horizontal/vertical | black glass | 4 точки крепления | [10 empty] | Nature | [9 empty] | Срок гарантии на данное оборудование составляет 5 лет с момента отгрузки со склада Систэм Электрик, с подтверждением соответствующим документом | Подлежит замене
ATN330101 | ATLASDESIGN NATURE 1-постовая РАМКА, МАТОВОЕ ОРГАНИЧЕСКОЕ СТЕКЛО БЕЛЫЙ | Systeme Electric |  |  | 8538909908 | Прочие | Рамка Systeme Electric (ранее Schneider Electric) серии AtlasDesign Nature в цвете белое матовое стекло 1-постовая. Для любителей интересных, но не вызывающих решений: матовое стекло стильно оттенит интерьер помещения. Благодаря матовой текстуре к рамке приятно прикоснуться. Позволяет гармонично вписать электроустановочное изделие в интерьер помещения. | Электротехническое оборудование Потенциал | PTPWD | FED | Декоративные рамки из натуральных материалов | WAD | ЭУИ ATLASDESIGN | RTD | Ритейл Медиум | EC000007 | Рамка для электроустановочных устройств | 7 | Россия | https://static-pcsp.systeme.ru/image/Kd-Vbft4T5rUtYdU5df9e4c1ee8681576658113.jpeg https://static-pcsp.systeme.ru/image/PkVwx7dnTHZqkjvQ62109b92ee9871645255570.jpeg https://static-pcsp.systeme.ru/image/Ja_VZXFfF20q-EkA62109b9491fd21645255572.jpeg https://static-pcsp.systeme.ru/image/3Q8Cb6DV5z08nrlD62109b9608bbf1645255574.jpeg | https://static-pcsp.systeme.ru/image/Kd-Vbft4T5rUtYdU5df9e4c1ee8681576658113.jpeg | 1 2 3 4 | не указан не указан не указан не указан | https://static-pcsp.systeme.ru/image/1tFojSl6je3RCYmX691c489f52ff31763461279.jpg |  | 1 | [6 empty] | https://api.systeme.ru/product/media/download/988353 https://api.systeme.ru/product/media/download/988507 | https://api.systeme.ru/product/media/download/990747 | https://api.systeme.ru/certificates/default/download/3375 | СОТИ (Российский речной регистр/Российское Классификационное общество) | 02-11.1-6.4.1-1006 |  |  | https://www.youtube.com/watch?v=AVWktyplEss https://www.youtube.com/watch?v=uNb4HCh0Ebw https://rutube.ru/video/b5a86f8beaca7b7862d33a07d34b6c5b/?p=I15srdmXl5cWovH90CzXbQ https://rutube.ru/video/1b5d2b80e3c71a11012a2c453955a023/?r=wd https://vkvideo.ru/clip-120704871_456239653 https://vkvideo.ru/video-120704871_456239601 | 561.5 | штука | 0 | 3 | BB1 PCE CAR P12 | 2 1 3 4 | 15 1 30 1440 | шт. шт. шт. шт. | 13606481718324 3606481718327 23606481718321 33606481718328 | 37.2 9 38.4 120 | 18.6 9 38.4 80 | 10.6 1.2 12.1 111.8 | см. см. см. см. | 1.339 0.08 3.053 164.546 | кг. кг. кг. кг. | 85.4 мм | 85.4 мм | 11.1 мм | 0.032 кг |  |  | Белый (EV000202) | [9 empty] | Матовый белый (SV669703) | IP20 (EV006405) | Да | 1 |  | Нет | Необработанная (EV006034) |  | Стекло пластиковое (EV011830) | Стекло (EV000219) |  | Горизонтальн. и вертикальн. (EV000130) | IP20 (EV006405) | Нет | Матовый (-ая) (EV000146) | [7 empty] | 85.4 мм | 85.4 мм | 11.1 мм | 56 мм | 56 мм | Нет | Защелкивание (EV009216) | Нет | Нет | Нет | 4 | 4 | 4 | 4 | Нет | Нет | [178 empty] | ABS (акрилонитрил-бутадиен-стирол): центре пластины PMMA (полиметилметакрилат) | [12 empty] | 71 мм | [69 empty] | IP20 | [12 empty] | AtlasDesign | AtlasDesign | 1-gang frame | [5 empty] | монтаж | 1-постовая horizontal/vertical | белый | 4 точки крепления | [10 empty] | Nature | [9 empty] | Срок гарантии на данное оборудование составляет 5 лет с момента отгрузки со склада Систэм Электрик, с подтверждением соответствующим документом | Подлежит замене
ATN330102 | ATLASDESIGN NATURE 2-постовая РАМКА, МАТОВОЕ ОРГАНИЧЕСКОЕ СТЕКЛО БЕЛЫЙ | Systeme Electric |  |  | 8538909908 | Прочие | Рамка Systeme Electric (ранее Schneider Electric) серии AtlasDesign Nature в цвете белое матовое стекло 2-постовая. Устанавливается в вертикальном и горизонтальном положениях. Для любителей интересных, но не вызывающих решений: матовое стекло стильно оттенит интерьер помещения. Благодаря матовой текстуре к рамке приятно прикоснуться. Позволяет гармонично вписать электроустановочное изделие в интерьер помещения. | Электротехническое оборудование Потенциал | PTPWD | FED | Декоративные рамки из натуральных материалов | WAD | ЭУИ ATLASDESIGN | RTD | Ритейл Медиум | EC000007 | Рамка для электроустановочных устройств | 7 | Россия | https://static-pcsp.systeme.ru/image/KQKo4croRveKS3yM5df9e4c19abf71576658113.jpeg https://static-pcsp.systeme.ru/image/tK8mVuC_gQelLjPn62109b97830b31645255575.jpeg | https://static-pcsp.systeme.ru/image/KQKo4croRveKS3yM5df9e4c19abf71576658113.jpeg | 1 2 | не указан не указан | https://static-pcsp.systeme.ru/image/1tFojSl6je3RCYmX691c489f52ff31763461279.jpg |  | 1 | [6 empty] | https://api.systeme.ru/product/media/download/988353 https://api.systeme.ru/product/media/download/988507 | https://api.systeme.ru/product/media/download/990748 | https://api.systeme.ru/certificates/default/download/3375 | СОТИ (Российский речной регистр/Российское Классификационное общество) | 02-11.1-6.4.1-1006 |  |  | https://www.youtube.com/watch?v=uNb4HCh0Ebw https://rutube.ru/video/1b5d2b80e3c71a11012a2c453955a023/?r=wd https://vkvideo.ru/video-120704871_456239601 | 1130 | штука | 0 | 2 | BB1 PCE CAR P12 | 2 1 3 4 | 8 1 16 768 | шт. шт. шт. шт. | 13606481718331 3606481718334 23606481718338 33606481718335 | 37.2 16.5 38.4 120 | 18.6 9 38.4 80 | 10.6 1.2 12.1 111.8 | см. см. см. см. | 0.854 0.089 2.083 129.973 | кг. кг. кг. кг. | 156.5 мм | 85.4 мм | 11.1 мм | 0.056 кг |  |  | Белый (EV000202) | [9 empty] | Матовый белый (SV669703) | IP20 (EV006405) | Да | 2 |  | Нет | Необработанная (EV006034) |  | Стекло пластиковое (EV011830) | Стекло (EV000219) |  | Горизонтальн. и вертикальн. (EV000130) | IP20 (EV006405) | Нет | Матовый (-ая) (EV000146) | [7 empty] | 156.5 мм | 85.4 мм | 11.1 мм | 56 мм | 56 мм | Нет | Защелкивание (EV009216) | Нет | Нет | Нет | 2 | 2 | 2 | 2 | Нет | Нет | [178 empty] | ABS (акрилонитрил-бутадиен-стирол): центре пластины PMMA (полиметилметакрилат) | [12 empty] | 71 мм | [69 empty] | IP20 | [12 empty] | AtlasDesign | AtlasDesign | 2-gang frame | [5 empty] | монтаж | 2-постовая horizontal/vertical | белый | 4 точки крепления | [10 empty] | Nature | [9 empty] | Срок гарантии на данное оборудование составляет 5 лет с момента отгрузки со склада Систэм Электрик, с подтверждением соответствующим документом | Подлежит замене
ATN330103 | ATLASDESIGN NATURE 3-постовая РАМКА, МАТОВОЕ ОРГАНИЧЕСКОЕ СТЕКЛО БЕЛЫЙ | Systeme Electric |  |  | 8538909908 | Прочие | Рамка Systeme Electric (ранее Schneider Electric) серии AtlasDesign Nature в цвете белое матовое стекло 3-постовая. Устанавливается в вертикальном и горизонтальном положениях. Для любителей интересных, но не вызывающих решений: матовое стекло стильно оттенит интерьер помещения. Благодаря матовой текстуре к рамке приятно прикоснуться. Позволяет гармонично вписать электроустановочное изделие в интерьер помещения. | Электротехническое оборудование Потенциал | PTPWD | FED | Декоративные рамки из натуральных материалов | WAD | ЭУИ ATLASDESIGN | RTD | Ритейл Медиум | EC000007 | Рамка для электроустановочных устройств | 7 | Россия | https://static-pcsp.systeme.ru/image/AmnILhO-BikMimCn5df9e4c116bb51576658113.jpeg | https://static-pcsp.systeme.ru/image/AmnILhO-BikMimCn5df9e4c116bb51576658113.jpeg | 1 | не указан | https://static-pcsp.systeme.ru/image/1tFojSl6je3RCYmX691c489f52ff31763461279.jpg |  | 1 | [6 empty] | https://api.systeme.ru/product/media/download/988353 https://api.systeme.ru/product/media/download/988507 | https://api.systeme.ru/product/media/download/990749 | https://api.systeme.ru/certificates/default/download/3375 | СОТИ (Российский речной регистр/Российское Классификационное общество) | 02-11.1-6.4.1-1006 |  |  | https://www.youtube.com/watch?v=uNb4HCh0Ebw https://rutube.ru/video/1b5d2b80e3c71a11012a2c453955a023/?r=wd https://vkvideo.ru/video-120704871_456239601 | 1705 | штука | 0 | 1 | PCE BB1 CAR P12 | 1 2 3 4 | 1 6 12 576 | шт. шт. шт. шт. | 3606481718341 13606481718348 23606481718345 33606481718342 | 23.9 37.2 38.4 120 | 9 18.6 38.4 80 | 1.2 10.6 12.1 111.8 | см. см. см. см. | 0.158 1.09 2.554 152.593 | кг. кг. кг. кг. | 227.6 мм | 85.4 мм | 11.1 мм | 0.077 кг |  |  | Белый (EV000202) | [9 empty] | Матовый белый (SV669703) | IP20 (EV006405) | Да | 3 |  | Нет | Необработанная (EV006034) |  | Стекло пластиковое (EV011830) | Стекло (EV000219) |  | Горизонтальн. и вертикальн. (EV000130) | IP20 (EV006405) | Нет | Матовый (-ая) (EV000146) | [7 empty] | 227.6 мм | 85.4 мм | 11.1 мм | 56 мм | 56 мм | Нет | Защелкивание (EV009216) | Нет | Нет | Нет | 3 | 3 | 3 | 3 | Нет | Нет | [178 empty] | ABS (акрилонитрил-бутадиен-стирол): центре пластины PMMA (полиметилметакрилат) | [12 empty] | 71 мм | [69 empty] | IP20 | [12 empty] | AtlasDesign | AtlasDesign | 3-gang frame | [5 empty] | монтаж | 3-постовая horizontal/vertical | белый | 4 точки крепления | [10 empty] | Nature | [9 empty] | Срок гарантии на данное оборудование составляет 5 лет с момента отгрузки со склада Систэм Электрик, с подтверждением соответствующим документом | Подлежит замене
ATN330104 | ATLASDESIGN NATURE 4-постовая РАМКА, МАТОВОЕ ОРГАНИЧЕСКОЕ СТЕКЛО БЕЛЫЙ | Systeme Electric |  |  | 8538909908 | Прочие | Рамка Systeme Electric (ранее Schneider Electric) серии AtlasDesign Nature в цвете белое матовое стекло 4-постовая. Устанавливается в вертикальном и горизонтальном положениях. Для любителей интересных, но не вызывающих решений: матовое стекло стильно оттенит интерьер помещения. Благодаря матовой текстуре к рамке приятно прикоснуться. Позволяет гармонично вписать электроустановочное изделие в интерьер помещения. | Электротехническое оборудование Потенциал | PTPWD | FED | Декоративные рамки из натуральных материалов | WAD | ЭУИ ATLASDESIGN | RTD | Ритейл Медиум | EC000007 | Рамка для электроустановочных устройств | 7 | Россия | https://static-pcsp.systeme.ru/image/fb_3MtFosXKNu6Eg5df9e4c0830a11576658112.jpeg https://static-pcsp.systeme.ru/image/EUJjpkfRQBjuy2c862109b990a5001645255577.jpeg | https://static-pcsp.systeme.ru/image/fb_3MtFosXKNu6Eg5df9e4c0830a11576658112.jpeg | 1 2 | не указан не указан | https://static-pcsp.systeme.ru/image/1tFojSl6je3RCYmX691c489f52ff31763461279.jpg |  | 1 | [6 empty] | https://api.systeme.ru/product/media/download/988353 https://api.systeme.ru/product/media/download/988507 | https://api.systeme.ru/product/media/download/990750 | https://api.systeme.ru/certificates/default/download/3375 | СОТИ (Российский речной регистр/Российское Классификационное общество) | 02-11.1-6.4.1-1006 |  |  | https://www.youtube.com/watch?v=uNb4HCh0Ebw https://rutube.ru/video/1b5d2b80e3c71a11012a2c453955a023/?r=wd https://vkvideo.ru/video-120704871_456239601 | 2280 | штука | 0 | 1 | PCE BB1 CAR P12 | 1 2 3 4 | 1 6 12 576 | шт. шт. шт. шт. | 3606481718358 13606481718355 23606481718352 33606481718359 | 31.4 37.2 38.4 120 | 9 18.6 38.4 80 | 1.2 10.6 12.1 111.8 | см. см. см. см. | 0.159 1.092 2.558 152.8 | кг. кг. кг. кг. | 293.7 мм | 85.4 мм | 11.1 мм | 0.1 кг |  |  | Белый (EV000202) | [9 empty] | Матовый белый (SV669703) | IP20 (EV006405) | Да | 4 |  | Нет | Необработанная (EV006034) |  | Стекло пластиковое (EV011830) | Стекло (EV000219) |  | Горизонтальн. и вертикальн. (EV000130) | IP20 (EV006405) | Нет | Матовый (-ая) (EV000146) | [7 empty] | 298.7 мм | 85.4 мм | 11.1 мм | 56 мм | 56 мм | Нет | Защелкивание (EV009216) | Нет | Нет | Нет | 4 | 4 | 4 | 4 | Нет | Нет | [178 empty] | ABS (акрилонитрил-бутадиен-стирол): центре пластины PMMA (полиметилметакрилат) | [12 empty] | 71 мм | [69 empty] | IP20 | [12 empty] | AtlasDesign | AtlasDesign | 4-gang frame | [5 empty] | монтаж | 4-постовая horizontal/vertical | белый | 4 точки крепления | [10 empty] | Nature | [9 empty] | Срок гарантии на данное оборудование составляет 5 лет с момента отгрузки со склада Систэм Электрик, с подтверждением соответствующим документом | Подлежит замене
ATN331001 | ATLASDESIGN NATURE 1-постовая РАМКА, МАТОВОЕ ОРГАНИЧЕСКОЕ СТЕКЛО ЧЕРНЫЙ | Systeme Electric |  |  | 8538909908 | Прочие | Рамка Systeme Electric (ранее Schneider Electric) серии AtlasDesign Nature в цвете чёрное матовое стекло 1-постовая. Для любителей интересных, но не вызывающих решений: матовое стекло стильно оттенит интерьер помещения. Благодаря матовой текстуре к рамке приятно прикоснуться. Позволяет гармонично вписать электроустановочное изделие в интерьер помещения. | Электротехническое оборудование Потенциал | PTPWD | FED | Декоративные рамки из натуральных материалов | WAD | ЭУИ ATLASDESIGN | RTD | Ритейл Медиум | EC000007 | Рамка для электроустановочных устройств | 7 | Россия | https://static-pcsp.systeme.ru/image/fptegeQ2f6cQOsaA5df9e4c23d90d1576658114.jpeg https://static-pcsp.systeme.ru/image/FU_INUQ4V2mfjajT62109b9a90d3e1645255578.jpeg https://static-pcsp.systeme.ru/image/baD_E034Q-gsUin762109b9bc1a7f1645255579.jpeg | https://static-pcsp.systeme.ru/image/fptegeQ2f6cQOsaA5df9e4c23d90d1576658114.jpeg | 1 2 3 | не указан не указан не указан | https://static-pcsp.systeme.ru/image/iwiLrDIahs0n0IBG691c468167ab11763460737.jpeg https://static-pcsp.systeme.ru/image/fzc-1UKodyrwOi9b691c47d884a1c1763461080.jpeg https://static-pcsp.systeme.ru/image/1tFojSl6je3RCYmX691c489f52ff31763461279.jpg | https://static-pcsp.systeme.ru/image/iwiLrDIahs0n0IBG691c468167ab11763460737.jpeg | 1 2 3 | [6 empty] | https://api.systeme.ru/product/media/download/988353 https://api.systeme.ru/product/media/download/988507 | https://api.systeme.ru/product/media/download/990747 | https://api.systeme.ru/certificates/default/download/3375 | СОТИ (Российский речной регистр/Российское Классификационное общество) | 02-11.1-6.4.1-1006 |  |  | https://www.youtube.com/watch?v=P5zKti1IEws https://www.youtube.com/watch?v=uNb4HCh0Ebw https://rutube.ru/video/eb4fab92b7de80bdd287a716bb132b17/?p=HjeExcUUjyLqjwApwIYCnQ https://rutube.ru/video/1b5d2b80e3c71a11012a2c453955a023/?r=wd https://vkvideo.ru/video-120704871_456239654?list=ln-cdEizeiYZmpSzC0PVO https://vkvideo.ru/video-120704871_456239601 | 561.5 | штука | 0 | 3 | BB1 PCE CAR P12 | 2 1 3 4 | 15 1 30 1440 | шт. шт. шт. шт. | 13606481718362 3606481718365 23606481718369 33606481718366 | 37.2 9 38.4 120 | 18.6 9 38.4 80 | 10.6 1.2 12.1 111.8 | см. см. см. см. | 1.323 0.079 3.021 162.991 | кг. кг. кг. кг. | 85.4 мм | 85.4 мм | 11.1 мм | 0.032 кг |  |  | Черный (EV000206) | [9 empty] | Матовый черный (SV669704) | IP20 (EV006405) | Да | 1 |  | Нет | Необработанная (EV006034) |  | Стекло пластиковое (EV011830) | Стекло (EV000219) |  | Горизонтальн. и вертикальн. (EV000130) | IP20 (EV006405) | Нет | Матовый (-ая) (EV000146) | [7 empty] | 85.4 мм | 85.4 мм | 11.1 мм | 56 мм | 56 мм | Нет | Защелкивание (EV009216) | Нет | Нет | Нет | 4 | 4 | 4 | 4 | Нет | Нет | [178 empty] | ABS (акрилонитрил-бутадиен-стирол): центре пластины PMMA (полиметилметакрилат) | [12 empty] | 71 мм | [69 empty] | IP20 | [12 empty] | AtlasDesign | AtlasDesign | 1-gang frame | [5 empty] | монтаж | 1-постовая horizontal/vertical | matt black | 4 точки крепления | [10 empty] | Nature | [9 empty] | Срок гарантии на данное оборудование составляет 5 лет с момента отгрузки со склада Систэм Электрик, с подтверждением соответствующим документом | Подлежит замене
ATN331002 | ATLASDESIGN NATURE 2-постовая РАМКА, МАТОВОЕ ОРГАНИЧЕСКОЕ СТЕКЛО ЧЕРНЫЙ | Systeme Electric |  |  | 8538909908 | Прочие | Рамка Systeme Electric (ранее Schneider Electric) серии AtlasDesign Nature в цвете чёрное матовое стекло 2-постовая. Устанавливается в вертикальном и горизонтальном положениях. Для любителей интересных, но не вызывающих решений: матовое стекло стильно оттенит интерьер помещения. Благодаря матовой текстуре к рамке приятно прикоснуться. Позволяет гармонично вписать электроустановочное изделие в интерьер помещения. | Электротехническое оборудование Потенциал | PTPWD | FED | Декоративные рамки из натуральных материалов | WAD | ЭУИ ATLASDESIGN | RTD | Ритейл Медиум | EC000007 | Рамка для электроустановочных устройств | 7 | Россия | https://static-pcsp.systeme.ru/image/fgr0RVdmWP9gQbay5df9e4c1e20291576658113.jpeg https://static-pcsp.systeme.ru/image/3fgblPD1QfRnekQn62109b9d0245b1645255581.jpeg | https://static-pcsp.systeme.ru/image/fgr0RVdmWP9gQbay5df9e4c1e20291576658113.jpeg | 1 2 | не указан не указан | https://static-pcsp.systeme.ru/image/1tFojSl6je3RCYmX691c489f52ff31763461279.jpg |  | 1 | [6 empty] | https://api.systeme.ru/product/media/download/988353 https://api.systeme.ru/product/media/download/988507 | https://api.systeme.ru/product/media/download/990748 | https://api.systeme.ru/certificates/default/download/3375 | СОТИ (Российский речной регистр/Российское Классификационное общество) | 02-11.1-6.4.1-1006 |  |  | https://www.youtube.com/watch?v=uNb4HCh0Ebw https://rutube.ru/video/1b5d2b80e3c71a11012a2c453955a023/?r=wd https://vkvideo.ru/video-120704871_456239601 | 1130 | штука | 0 | 2 | BB1 PCE CAR P12 | 2 1 3 4 | 8 1 16 768 | шт. шт. шт. шт. | 13606481718379 3606481718372 23606481718376 33606481718373 | 37.2 16.5 38.4 120 | 18.6 9 38.4 80 | 10.6 1.2 12.1 111.8 | см. см. см. см. | 0.861 0.09 2.096 130.587 | кг. кг. кг. кг. | 156.5 мм | 85.4 мм | 11.1 мм | 0.056 кг |  |  | Черный (EV000206) | [9 empty] | Матовый черный (SV669704) | IP20 (EV006405) | Да | 2 |  | Нет | Необработанная (EV006034) |  | Стекло пластиковое (EV011830) | Стекло (EV000219) |  | Горизонтальн. и вертикальн. (EV000130) | IP20 (EV006405) | Нет | Матовый (-ая) (EV000146) | [7 empty] | 156.5 мм | 85.4 мм | 11.1 мм | 56 мм | 56 мм | Нет | Защелкивание (EV009216) | Нет | Нет | Нет | 2 | 2 | 2 | 2 | Нет | Нет | [178 empty] | ABS (акрилонитрил-бутадиен-стирол): центре пластины PMMA (полиметилметакрилат) | [12 empty] | 71 мм | [69 empty] | IP20 | [12 empty] | AtlasDesign | AtlasDesign | 2-gang frame | [5 empty] | монтаж | 2-постовая horizontal/vertical | matt black | 4 точки крепления | [10 empty] | Nature | [9 empty] | Срок гарантии на данное оборудование составляет 5 лет с момента отгрузки со склада Систэм Электрик, с подтверждением соответствующим документом | Подлежит замене
ATN331003 | ATLASDESIGN NATURE 3-постовая РАМКА, МАТОВОЕ ОРГАНИЧЕСКОЕ СТЕКЛО ЧЕРНЫЙ | Systeme Electric |  |  | 8538909908 | Прочие | Рамка Systeme Electric (ранее Schneider Electric) серии AtlasDesign Nature в цвете чёрное матовое стекло 3-постовая. Устанавливается в вертикальном и горизонтальном положениях. Для любителей интересных, но не вызывающих решений: матовое стекло стильно оттенит интерьер помещения. Благодаря матовой текстуре к рамке приятно прикоснуться. Позволяет гармонично вписать электроустановочное изделие в интерьер помещения. | Электротехническое оборудование Потенциал | PTPWD | FED | Декоративные рамки из натуральных материалов | WAD | ЭУИ ATLASDESIGN | RTD | Ритейл Медиум | EC000007 | Рамка для электроустановочных устройств | 7 | Россия | https://static-pcsp.systeme.ru/image/MKt-7Lv11mJUYqPm5df9e4c18bcb01576658113.jpeg | https://static-pcsp.systeme.ru/image/MKt-7Lv11mJUYqPm5df9e4c18bcb01576658113.jpeg | 1 | не указан | https://static-pcsp.systeme.ru/image/1tFojSl6je3RCYmX691c489f52ff31763461279.jpg |  | 1 | [6 empty] | https://api.systeme.ru/product/media/download/988353 https://api.systeme.ru/product/media/download/988507 | https://api.systeme.ru/product/media/download/990749 | https://api.systeme.ru/certificates/default/download/3375 | СОТИ (Российский речной регистр/Российское Классификационное общество) | 02-11.1-6.4.1-1006 |  |  | https://www.youtube.com/watch?v=uNb4HCh0Ebw https://rutube.ru/video/1b5d2b80e3c71a11012a2c453955a023/?r=wd https://vkvideo.ru/video-120704871_456239601 | 1705 | штука | 0 | 1 | PCE BB1 CAR P12 | 1 2 3 4 | 1 6 12 576 | шт. шт. шт. шт. | 3606481718389 13606481718386 23606481718383 33606481718380 | 23.9 37.2 38.4 120 | 9 18.6 38.4 80 | 1.2 10.6 12.1 111.8 | см. см. см. см. | 0.173 1.178 2.73 161.054 | кг. кг. кг. кг. | 227.6 мм | 85.4 мм | 11.1 мм | 0.077 кг |  |  | Черный (EV000206) | [9 empty] | Матовый черный (SV669704) | IP20 (EV006405) | Да | 3 |  | Нет | Необработанная (EV006034) |  | Стекло пластиковое (EV011830) | Стекло (EV000219) |  | Горизонтальн. и вертикальн. (EV000130) | IP20 (EV006405) | Нет | Матовый (-ая) (EV000146) | [7 empty] | 227.6 мм | 85.4 мм | 11.1 мм | 56 мм | 56 мм | Нет | Защелкивание (EV009216) | Нет | Нет | Нет | 3 | 3 | 3 | 3 | Нет | Нет | [178 empty] | ABS (акрилонитрил-бутадиен-стирол): центре пластины PMMA (полиметилметакрилат) | [12 empty] | 71 мм | [69 empty] | IP20 | [12 empty] | AtlasDesign | AtlasDesign | 3-gang frame | [5 empty] | монтаж | 3-постовая horizontal/vertical | matt black | 4 точки крепления | [10 empty] | Nature | [9 empty] | Срок гарантии на данное оборудование составляет 5 лет с момента отгрузки со склада Систэм Электрик, с подтверждением соответствующим документом | Подлежит замене
ATN331004 | ATLASDESIGN NATURE 4-постовая РАМКА, МАТОВОЕ ОРГАНИЧЕСКОЕ СТЕКЛО ЧЕРНЫЙ | Systeme Electric |  |  | 8538909908 | Прочие | Рамка Systeme Electric (ранее Schneider Electric) серии AtlasDesign Nature в цвете чёрное матовое стекло 4-постовая. Устанавливается в вертикальном и горизонтальном положениях. Для любителей интересных, но не вызывающих решений: матовое стекло стильно оттенит интерьер помещения. Благодаря матовой текстуре к рамке приятно прикоснуться. Позволяет гармонично вписать электроустановочное изделие в интерьер помещения. | Электротехническое оборудование Потенциал | PTPWD | FED | Декоративные рамки из натуральных материалов | WAD | ЭУИ ATLASDESIGN | RTD | Ритейл Медиум | EC000007 | Рамка для электроустановочных устройств | 7 | Россия | https://static-pcsp.systeme.ru/image/_s8snOyMdSvEV4Ky5df9e4c122c071576658113.jpeg | https://static-pcsp.systeme.ru/image/_s8snOyMdSvEV4Ky5df9e4c122c071576658113.jpeg | 1 | не указан | https://static-pcsp.systeme.ru/image/1tFojSl6je3RCYmX691c489f52ff31763461279.jpg |  | 1 | [6 empty] | https://api.systeme.ru/product/media/download/988353 https://api.systeme.ru/product/media/download/988507 | https://api.systeme.ru/product/media/download/990750 | https://api.systeme.ru/certificates/default/download/3375 | СОТИ (Российский речной регистр/Российское Классификационное общество) | 02-11.1-6.4.1-1006 |  |  | https://www.youtube.com/watch?v=uNb4HCh0Ebw https://rutube.ru/video/1b5d2b80e3c71a11012a2c453955a023/?r=wd https://vkvideo.ru/video-120704871_456239601 | 2280 | штука | 0 | 1 | PCE BB1 CAR P12 | 1 2 3 4 | 1 6 12 576 | шт. шт. шт. шт. | 3606481718396 13606481718393 23606481718390 33606481718397 | 31.4 37.2 38.4 120 | 9 18.6 38.4 80 | 1.2 10.6 12.1 111.8 | см. см. см. см. | 0.159 1.098 2.57 153.341 | кг. кг. кг. кг. | 293.7 мм | 85.4 мм | 11.1 мм | 0.1 кг |  |  | Черный (EV000206) | [9 empty] | Матовый черный (SV669704) | IP20 (EV006405) | Да | 4 |  | Нет | Необработанная (EV006034) |  | Стекло пластиковое (EV011830) | Стекло (EV000219) |  | Горизонтальн. и вертикальн. (EV000130) | IP20 (EV006405) | Нет | Матовый (-ая) (EV000146) | [7 empty] | 298.7 мм | 85.4 мм | 11.1 мм | 56 мм | 56 мм | Нет | Защелкивание (EV009216) | Нет | Нет | Нет | 4 | 4 | 4 | 4 | Нет | Нет | [178 empty] | ABS (акрилонитрил-бутадиен-стирол): центре пластины PMMA (полиметилметакрилат) | [12 empty] | 71 мм | [69 empty] | IP20 | [12 empty] | AtlasDesign | AtlasDesign | 4-gang frame | [5 empty] | монтаж | 4-постовая horizontal/vertical | matt black | 4 точки крепления | [10 empty] | Nature | [9 empty] | Срок гарантии на данное оборудование составляет 5 лет с момента отгрузки со склада Систэм Электрик, с подтверждением соответствующим документом | Подлежит замене
ATN353201 | ATLASDESIGN NATURE 1-постовая РАМКА, ДЕРЕВО БАМБУК | Systeme Electric |  |  | 8538909908 | Прочие | Рамка Systeme Electric (ранее Schneider Electric) серии AtlasDesign Nature (цвет дерево бамбук) 1-постовая. Рамки из натурального бамбука хорошо подойдут ценителям комфорта и приверженцам эко-подхода к жизни. Позволяет гармонично вписать электроустановочное изделие в интерьер помещения. | Электротехническое оборудование Потенциал | PTPWD | FED | Декоративные рамки из натуральных материалов | WAD | ЭУИ ATLASDESIGN | RTD | Ритейл Медиум | EC000007 | Рамка для электроустановочных устройств | 7 | Россия | https://static-pcsp.systeme.ru/image/YhhXGJ5-z56EUeyb5df9e4c21ddc51576658114.jpeg https://static-pcsp.systeme.ru/image/qvl-na6PZdCLZQ7-62109ba69c8671645255590.jpeg https://static-pcsp.systeme.ru/image/M5kZRZ911xO5n_uU62109ba8090b31645255592.jpeg | https://static-pcsp.systeme.ru/image/YhhXGJ5-z56EUeyb5df9e4c21ddc51576658114.jpeg | 1 2 3 | не указан не указан не указан | https://static-pcsp.systeme.ru/image/1tFojSl6je3RCYmX691c489f52ff31763461279.jpg |  | 1 | [6 empty] | https://api.systeme.ru/product/media/download/988353 https://api.systeme.ru/product/media/download/988507 | https://api.systeme.ru/product/media/download/990738 | https://api.systeme.ru/certificates/default/download/3375 | СОТИ (Российский речной регистр/Российское Классификационное общество) | 02-11.1-6.4.1-1006 |  |  | https://www.youtube.com/watch?v=OAjy6j_APDw https://www.youtube.com/watch?v=uNb4HCh0Ebw https://rutube.ru/video/ffc539a4257c6b58aa00a4a7afabfe26/?p=jdc7Z_TOjHo4u_J81au8zQ https://rutube.ru/video/1b5d2b80e3c71a11012a2c453955a023/?r=wd https://vkvideo.ru/clip-120704871_456239672 https://vkvideo.ru/video-120704871_456239601 | 1030 | штука | 0 | 3 | BB1 PCE CAR P12 | 2 1 3 4 | 15 1 30 1440 | шт. шт. шт. шт. | 13606481718485 3606481718488 23606481718482 33606481718489 | 37.2 9 38.4 120 | 18.6 9 38.4 80 | 10.6 1.2 12.1 111.8 | см. см. см. см. | 1.214 0.072 2.802 152.493 | кг. кг. кг. кг. | 85.4 мм | 85.4 мм | 11.1 мм | 0.04 кг |  |  | Дерево (EV000131) | [9 empty] | Бамбук (SV669707) | IP20 (EV006405) | Да | 1 |  | Нет | Необработанная (EV006034) |  |  | Дерево (EV000131) |  | Горизонтальн. и вертикальн. (EV000130) | IP20 (EV006405) | Нет | Матовый (-ая) (EV000146) | [7 empty] | 85.4 мм | 85.4 мм | 11.1 мм | 56 мм | 56 мм | Нет | Защелкивание (EV009216) | Нет | Нет | Нет | 4 | 4 | 4 | 4 | Нет | Нет | [178 empty] | ABS (акрилонитрил-бутадиен-стирол): центре пластины дерево | [12 empty] | 71 мм | [69 empty] | IP20 | [12 empty] | AtlasDesign | AtlasDesign | 1-gang frame | [5 empty] | монтаж | 1-постовая horizontal/vertical | bamboo | 4 точки крепления | [10 empty] | Nature | [9 empty] | Срок гарантии на данное оборудование составляет 5 лет с момента отгрузки со склада Систэм Электрик, с подтверждением соответствующим документом | Подлежит замене
ATN353202 | ATLASDESIGN NATURE 2-постовая РАМКА, ДЕРЕВО БАМБУК | Systeme Electric |  |  | 8538909908 | Прочие | Рамка Systeme Electric (ранее Schneider Electric) серии AtlasDesign Nature (цвет дерево бамбук) 2-постовая. Устанавливается в вертикальном и горизонтальном положениях. Рамки из натурального бамбука хорошо подойдут ценителям комфорта и приверженцам эко-подхода к жизни. Позволяет гармонично вписать электроустановочное изделие в интерьер помещения. | Электротехническое оборудование Потенциал | PTPWD | FED | Декоративные рамки из натуральных материалов | WAD | ЭУИ ATLASDESIGN | RTD | Ритейл Медиум | EC000007 | Рамка для электроустановочных устройств | 7 | Россия | https://static-pcsp.systeme.ru/image/s98W-E9ue1pQn5Lj5df9e4c1c74a11576658113.jpeg https://static-pcsp.systeme.ru/image/gcNVnwi7rhqwwKu262109ba9523891645255593.jpeg | https://static-pcsp.systeme.ru/image/s98W-E9ue1pQn5Lj5df9e4c1c74a11576658113.jpeg | 1 2 | не указан не указан | https://static-pcsp.systeme.ru/image/1tFojSl6je3RCYmX691c489f52ff31763461279.jpg |  | 1 | [6 empty] | https://api.systeme.ru/product/media/download/988353 https://api.systeme.ru/product/media/download/988507 | https://api.systeme.ru/product/media/download/990739 | https://api.systeme.ru/certificates/default/download/3375 | СОТИ (Российский речной регистр/Российское Классификационное общество) | 02-11.1-6.4.1-1006 |  |  | https://www.youtube.com/watch?v=uNb4HCh0Ebw https://rutube.ru/video/1b5d2b80e3c71a11012a2c453955a023/?r=wd https://vkvideo.ru/video-120704871_456239601 | 1905 | штука | 0 | 2 | BB1 PCE CAR P12 | 2 1 3 4 | 8 1 16 768 | шт. шт. шт. шт. | 13606481718492 3606481718495 23606481718499 33606481718496 | 37.2 16.5 38.4 120 | 18.6 9 38.4 80 | 10.6 1.2 12.1 111.8 | см. см. см. см. | 0.998 0.107 2.369 143.728 | кг. кг. кг. кг. | 156.5 мм | 85.4 мм | 11.1 мм | 0.06 кг |  |  | Дерево (EV000131) | [9 empty] | Бамбук (SV669707) | IP20 (EV006405) | Да | 2 |  | Нет | Необработанная (EV006034) |  |  | Дерево (EV000131) |  | Горизонтальн. и вертикальн. (EV000130) | IP20 (EV006405) | Нет | Матовый (-ая) (EV000146) | [7 empty] | 156.5 мм | 85.4 мм | 11.1 мм | 56 мм | 56 мм | Нет | Защелкивание (EV009216) | Нет | Нет | Нет | 2 | 2 | 2 | 2 | Нет | Нет | [178 empty] | ABS (акрилонитрил-бутадиен-стирол): центре пластины дерево | [12 empty] | 71 мм | [69 empty] | IP20 | [12 empty] | AtlasDesign | AtlasDesign | 2-gang frame | [5 empty] | монтаж | 2-постовая horizontal/vertical | bamboo | 4 точки крепления | [10 empty] | Nature | [9 empty] | Срок гарантии на данное оборудование составляет 5 лет с момента отгрузки со склада Систэм Электрик, с подтверждением соответствующим документом | Подлежит замене
ATN353203 | ATLASDESIGN NATURE 3-постовая РАМКА, ДЕРЕВО БАМБУК | Systeme Electric |  |  | 8538909908 | Прочие | Рамка Systeme Electric (ранее Schneider Electric) серии AtlasDesign Nature (цвет дерево бамбук) 3-постовая. Устанавливается в вертикальном и горизонтальном положениях. Рамки из натурального бамбука хорошо подойдут ценителям комфорта и приверженцам эко-подхода к жизни. Позволяет гармонично вписать электроустановочное изделие в интерьер помещения. | Электротехническое оборудование Потенциал | PTPWD | FED | Декоративные рамки из натуральных материалов | WAD | ЭУИ ATLASDESIGN | RTD | Ритейл Медиум | EC000007 | Рамка для электроустановочных устройств | 7 | Россия | https://static-pcsp.systeme.ru/image/xcVhFX5ZH4duKZAS5df9e4c15b0101576658113.jpeg https://static-pcsp.systeme.ru/image/jk9OX3wq0jEdFY6-62109bab172121645255595.jpeg | https://static-pcsp.systeme.ru/image/xcVhFX5ZH4duKZAS5df9e4c15b0101576658113.jpeg | 1 2 | не указан не указан | https://static-pcsp.systeme.ru/image/1tFojSl6je3RCYmX691c489f52ff31763461279.jpg |  | 1 | [6 empty] | https://api.systeme.ru/product/media/download/988353 https://api.systeme.ru/product/media/download/988507 | https://api.systeme.ru/product/media/download/990759 | https://api.systeme.ru/certificates/default/download/3375 | СОТИ (Российский речной регистр/Российское Классификационное общество) | 02-11.1-6.4.1-1006 |  |  | https://www.youtube.com/watch?v=uNb4HCh0Ebw https://rutube.ru/video/1b5d2b80e3c71a11012a2c453955a023/?r=wd https://vkvideo.ru/video-120704871_456239601 | 2770 | штука | 0 | 1 | PCE BB1 CAR P12 | 1 2 3 4 | 1 6 12 576 | шт. шт. шт. шт. | 3606481718501 13606481718508 23606481718505 33606481718502 | 23.9 37.2 38.4 120 | 9 18.6 38.4 80 | 1.2 10.6 12.1 111.8 | см. см. см. см. | 0.145 1.011 2.396 145.001 | кг. кг. кг. кг. | 227.6 мм | 85.4 мм | 11.1 мм | 0.08 кг |  |  | Дерево (EV000131) | [9 empty] | Бамбук (SV669707) | IP20 (EV006405) | Да | 3 |  | Нет | Необработанная (EV006034) |  |  | Дерево (EV000131) |  | Горизонтальн. и вертикальн. (EV000130) | IP20 (EV006405) | Нет | Матовый (-ая) (EV000146) | [7 empty] | 227.6 мм | 85.4 мм | 11.1 мм | 56 мм | 56 мм | Нет | Защелкивание (EV009216) | Нет | Нет | Нет | 3 | 3 | 3 | 3 | Нет | Нет | [178 empty] | ABS (акрилонитрил-бутадиен-стирол): центре пластины дерево | [12 empty] | 71 мм | [69 empty] | IP20 | [12 empty] | AtlasDesign | AtlasDesign | 3-gang frame | [5 empty] | монтаж | 3-постовая horizontal/vertical | bamboo | 4 точки крепления | [10 empty] | Nature | [9 empty] | Срок гарантии на данное оборудование составляет 5 лет с момента отгрузки со склада Систэм Электрик, с подтверждением соответствующим документом | Подлежит замене
ATN353204 | ATLASDESIGN NATURE 4-постовая РАМКА, ДЕРЕВО БАМБУК | Systeme Electric |  |  | 8538909908 | Прочие | Рамка Systeme Electric (ранее Schneider Electric) серии AtlasDesign Nature (цвет дерево бамбук) 4-постовая. Устанавливается в вертикальном и горизонтальном положениях. Рамки из натурального бамбука хорошо подойдут ценителям комфорта и приверженцам эко-подхода к жизни. Позволяет гармонично вписать электроустановочное изделие в интерьер помещения. | Электротехническое оборудование Потенциал | PTPWD | FED | Декоративные рамки из натуральных материалов | WAD | ЭУИ ATLASDESIGN | RTD | Ритейл Медиум | EC000007 | Рамка для электроустановочных устройств | 7 | Россия | https://static-pcsp.systeme.ru/image/2uNN9sMDVY2IgBSq5df9e4c0cc51e1576658112.jpeg | https://static-pcsp.systeme.ru/image/2uNN9sMDVY2IgBSq5df9e4c0cc51e1576658112.jpeg | 1 | не указан | https://static-pcsp.systeme.ru/image/1tFojSl6je3RCYmX691c489f52ff31763461279.jpg |  | 1 | [6 empty] | https://api.systeme.ru/product/media/download/988353 https://api.systeme.ru/product/media/download/988507 | https://api.systeme.ru/product/media/download/990740 | https://api.systeme.ru/certificates/default/download/3375 | СОТИ (Российский речной регистр/Российское Классификационное общество) | 02-11.1-6.4.1-1006 |  |  | https://www.youtube.com/watch?v=uNb4HCh0Ebw https://rutube.ru/video/1b5d2b80e3c71a11012a2c453955a023/?r=wd https://vkvideo.ru/video-120704871_456239601 | 3635 | штука | 0 | 1 | PCE BB1 CAR P12 | 1 2 3 4 | 1 6 12 576 | шт. шт. шт. шт. | 3606481718518 13606481718515 23606481718512 33606481718519 | 31.4 37.2 38.4 120 | 9 18.6 38.4 80 | 1.2 10.6 12.1 111.8 | см. см. см. см. | 0.129 0.915 2.205 135.825 | кг. кг. кг. кг. | 293.7 мм | 85.4 мм | 11.1 мм | 0.11 кг |  |  | Дерево (EV000131) | [9 empty] | Бамбук (SV669707) | IP20 (EV006405) | Да | 4 |  | Нет | Необработанная (EV006034) |  |  | Дерево (EV000131) |  | Горизонтальн. и вертикальн. (EV000130) | IP20 (EV006405) | Нет | Матовый (-ая) (EV000146) | [7 empty] | 298.7 мм | 85.4 мм | 11.1 мм | 56 мм | 56 мм | Нет | Защелкивание (EV009216) | Нет | Нет | Нет | 4 | 4 | 4 | 4 | Нет | Нет | [178 empty] | ABS (акрилонитрил-бутадиен-стирол): центре пластины дерево | [12 empty] | 71 мм | [69 empty] | IP20 | [12 empty] | AtlasDesign | AtlasDesign | 4-gang frame | [5 empty] | монтаж | 4-постовая horizontal/vertical | bamboo | 4 точки крепления | [10 empty] | Nature | [9 empty] | Срок гарантии на данное оборудование составляет 5 лет с момента отгрузки со склада Систэм Электрик, с подтверждением соответствующим документом | Подлежит замене
ATN000139 | ATLASDESIGN USB РОЗЕТКА А+С, 5В/2,4А, 2х5В/1,2А, механизм, БЕЛЫЙ | Systeme Electric |  |  | 8504405500 | Устройства для зарядки аккумуляторов | Розетка Systeme Electric (ранее Schneider Electric) серии AtlasDesign в цвете белый двойная USB с разъемами типа A+C. Пластик с ионами серебра в белом цвете обеспечивает антибактериальный эффект. Cовременная USB-зарядка с двумя разъемами позволяет заряжать как стандартные мобильные устройства через разъем типа А, так и новейшие устройства, в том числе ноутбуки, с разъемом типа С. | Электротехническое оборудование Потенциал | PTPWD | FEX | Электронные функции | WAD | ЭУИ ATLASDESIGN | RTD | Ритейл Медиум | EC002949 | USB розетка (зарядное устройство) | 7 | Россия | https://static-pcsp.systeme.ru/image/H1qnFfJovWrUZLnI6915dc131e8eb1763040275.png https://static-pcsp.systeme.ru/image/jRUyxLvOTv1utoAG6915df5053bf91763041104.png | https://static-pcsp.systeme.ru/image/H1qnFfJovWrUZLnI6915dc131e8eb1763040275.png | 1 2 | не указан Вид спереди | https://static-pcsp.systeme.ru/image/1tFojSl6je3RCYmX691c489f52ff31763461279.jpg |  | 1 | [6 empty] | https://api.systeme.ru/product/media/download/988353 https://api.systeme.ru/product/media/download/988507 | https://api.systeme.ru/product/media/download/988370 | https://api.systeme.ru/certificates/default/download/3466 https://api.systeme.ru/certificates/default/download/3355 https://api.systeme.ru/certificates/default/download/2947 https://api.systeme.ru/certificates/default/download/2917 https://api.systeme.ru/certificates/default/download/2501 https://api.systeme.ru/certificates/default/download/1943 https://api.systeme.ru/certificates/default/download/1451 https://api.systeme.ru/certificates/default/download/1450 | С-ТР ТС-ЭМС С-ТР ТС-НВО С/Д-UZ Д-ТР ЕАЭС-RoHS С-ТР ТС-ЭМС С-ТР ТС-НВО С/Д-UZ Д-ТР ЕАЭС-RoHS С-ТР ТС-ЭМС С-ТР ТС-НВО Д-ТР ЕАЭС-RoHS | ЕАЭС RU С-RU.АЯ46.В.41919_25 UZ.SMT.01.0103.117076789 ЕАЭС № RU Д-RU.РА01.В.79295_21 ЕАЭС RU С-RU.АД07.В.01912_20 UZ.SMT.01.0026.75483196 ЕАЭС № RU Д-RU.МЮ62.В.02193_20 ЕАЭС RU С-RU.АЯ96.В.00031_19 ЕАЭС № RU Д-RU.МЮ62.В.00361_19 |  |  | https://www.youtube.com/watch?v=5B9TW1AE33U https://www.youtube.com/watch?v=-oIuMjt7qGs https://www.youtube.com/watch?v=wxbIdTEkm6M https://www.youtube.com/watch?v=uNb4HCh0Ebw https://rutube.ru/video/f5c9c83241422f88c3fcb6b3fe706cd2/?r=wd https://rutube.ru/video/61694cfebed76b3bae8ff6d4bd24c52e/?r=wd https://rutube.ru/video/eec9846151a8dd39c113bc2f760b55d5/?p=ki6KYuko4OD3rl9Sz839Gw https://rutube.ru/video/1b5d2b80e3c71a11012a2c453955a023/?r=wd https://vkvideo.ru/video-120704871_456239622 https://vkvideo.ru/video-120704871_456239613 https://vkvideo.ru/video-120704871_456239667?list=ln-o4gr19RWhZzpycxTz6 https://vkvideo.ru/video-120704871_456239601 | 3525 | штука | 0 | 1 | PCE BB1 CAR P12 | 1 2 3 4 | 1 8 16 1440 | шт. шт. шт. шт. | 3606489583132 13606489583139 23606489583136 23606489586168 | 7.5 23.2 40.4 120 | 7.5 19.5 24.2 80 | 4.2 8.9 10.6 110.4 | см. см. см. см. | 0.112 0.994 2.172 211.376 | кг. кг. кг. кг. | 71 мм | 71 мм | 39 мм |  | Внутренний / скрытый (EV000383) | Механизм с накладкой (EV006345) | Белый (EV000202) | Гнездо (мама) (EV000218) | 5 В |  | 2 | 50...60 Гц | Нет | 2400 мА | Нет | 100...240 В | Белый (SV007255) | IP20 (EV006405) | [89 empty] | 27.3 мм | [124 empty] | термопласт: центральная накладка |  |  |  | винты или лапки |  | утопленный |  | Белый |  |  | 0.082 кг | 2004/108/EC | [5 empty] | 2 x 0.75...2 x 2.5 mm² для Жесткий кабель(и) | -5-50 °C |  | -5-40 °C |  |  |  |  | pozidriv № 1 |  | 8 мм | [13 empty] | 100...240 В Переменный ток 50/60 Гц +/- 10 % | [5 empty] | защита от короткого замыкания | 2.0 USB 2.0 порт 5 V постоянный ток, максимальный ток нагрузки: 2.4 A | зарядное устройство | Флоупак | USB 2.0 | 0.3 Вт | 2 винтовые зажимы | [28 empty] | IP20 | [12 empty] | AtlasDesign AtlasDesign |  | USB-розетка | [9 empty] | механизм | [7 empty] | 2.4 A | [11 empty] | Срок гарантии на данное оборудование составляет 5 лет с момента отгрузки со склада Систэм Электрик, с подтверждением соответствующим документом | Подлежит замене
ATN000239 | ATLASDESIGN USB РОЗЕТКА А+С, 5В/2,4А, 2х5В/1,2А, механизм, БЕЖЕВЫЙ | Systeme Electric |  |  | 8504405500 | Устройства для зарядки аккумуляторов | Розетка Systeme Electric (ранее Schneider Electric) серии AtlasDesign в бежевом цвете двойная USB с разъемами типа A+C. Лицевые детали из качественного ABS-пластика, устойчивого к царапинам и УФ-излучению. Самая современная USB-зарядка с двумя разъемами позволяет заряжать как стандартные мобильные устройства через разъем типа А, так и новейшие устройства, в том числе ноутбуки, с разъемом типа С. | Электротехническое оборудование Потенциал | PTPWD | FEX | Электронные функции | WAD | ЭУИ ATLASDESIGN | RTD | Ритейл Медиум | EC002949 | USB розетка (зарядное устройство) | 7 | Россия | https://static-pcsp.systeme.ru/image/NrEEq-DyerBgc7Dc6915dc121721a1763040274.png https://static-pcsp.systeme.ru/image/hO4M_MKZgKTnIqhm6915e05b5c1391763041371.png | https://static-pcsp.systeme.ru/image/NrEEq-DyerBgc7Dc6915dc121721a1763040274.png | 1 2 | не указан Вид спереди | https://static-pcsp.systeme.ru/image/1tFojSl6je3RCYmX691c489f52ff31763461279.jpg |  | 1 | [6 empty] | https://api.systeme.ru/product/media/download/988353 https://api.systeme.ru/product/media/download/988507 | https://api.systeme.ru/product/media/download/988370 | https://api.systeme.ru/certificates/default/download/3466 https://api.systeme.ru/certificates/default/download/3355 https://api.systeme.ru/certificates/default/download/2947 https://api.systeme.ru/certificates/default/download/2917 https://api.systeme.ru/certificates/default/download/2501 https://api.systeme.ru/certificates/default/download/1943 https://api.systeme.ru/certificates/default/download/1451 https://api.systeme.ru/certificates/default/download/1450 | С-ТР ТС-ЭМС С-ТР ТС-НВО С/Д-UZ Д-ТР ЕАЭС-RoHS С-ТР ТС-ЭМС С-ТР ТС-НВО С/Д-UZ Д-ТР ЕАЭС-RoHS С-ТР ТС-ЭМС С-ТР ТС-НВО Д-ТР ЕАЭС-RoHS | ЕАЭС RU С-RU.АЯ46.В.41919_25 UZ.SMT.01.0103.117076789 ЕАЭС № RU Д-RU.РА01.В.79295_21 ЕАЭС RU С-RU.АД07.В.01912_20 UZ.SMT.01.0026.75483196 ЕАЭС № RU Д-RU.МЮ62.В.02193_20 ЕАЭС RU С-RU.АЯ96.В.00031_19 ЕАЭС № RU Д-RU.МЮ62.В.00361_19 |  |  | https://www.youtube.com/watch?v=5B9TW1AE33U https://www.youtube.com/watch?v=-oIuMjt7qGs https://www.youtube.com/watch?v=uNb4HCh0Ebw https://rutube.ru/video/f5c9c83241422f88c3fcb6b3fe706cd2/?r=wd https://rutube.ru/video/61694cfebed76b3bae8ff6d4bd24c52e/?r=wd https://rutube.ru/video/1b5d2b80e3c71a11012a2c453955a023/?r=wd https://vkvideo.ru/video-120704871_456239622 https://vkvideo.ru/video-120704871_456239613 https://vkvideo.ru/video-120704871_456239601 | 3525 | штука | 0 | 1 | PCE BB1 CAR P12 | 1 2 3 4 | 1 8 16 1440 | шт. шт. шт. шт. | 3606489583569 13606489583566 23606489583563 33606489583560 | 7.5 23.2 40.4 120 | 7.5 19.5 24.2 80 | 4.2 8.9 10.6 110.4 | см. см. см. см. | 0.103 0.922 2.028 198.401 | кг. кг. кг. кг. | 71 мм | 71 мм | 39 мм |  | Внутренний / скрытый (EV000383) | Механизм с накладкой (EV006345) | Бежевый (EV000279) | Гнездо (мама) (EV000218) | 5 В |  | 2 | 50...60 Гц | Нет | 2400 мА | Нет | 100...240 В | Бежевый (SV007257) | IP20 (EV006405) | [89 empty] | 27.3 мм | [124 empty] | термопласт: центральная накладка |  |  |  | винты или лапки |  | утопленный |  | бежевый |  |  | 0.082 кг | 2004/108/EC | [5 empty] | 2 x 0.75...2 x 2.5 mm² для Жесткий кабель(и) | -5-50 °C |  | -5-40 °C |  |  |  |  | pozidriv № 1 |  | 8 мм | [13 empty] | 100...240 В Переменный ток 50/60 Гц +/- 10 % | [5 empty] | защита от короткого замыкания | 2.0 USB 2.0 порт 5 V постоянный ток, максимальный ток нагрузки: 2.4 A | зарядное устройство | Флоупак | USB 2.0 | 0.3 Вт | 2 винтовые зажимы | [28 empty] | IP20 | [12 empty] | AtlasDesign AtlasDesign |  | USB-розетка | [9 empty] | механизм | [7 empty] | 2.4 A | [11 empty] | Срок гарантии на данное оборудование составляет 5 лет с момента отгрузки со склада Систэм Электрик, с подтверждением соответствующим документом | Подлежит замене
ATN000186 | ATLASDESIGN РОЗЕТКА компьютерная RJ45 кат. 6A, механизм, БЕЛЫЙ | Systeme Electric |  |  | 8536699008 | Прочие | Механизм Systeme Electric (ранее Schneider Electric) серии AtlasDesign в цвете белый розетки компьютерной с разъёмом RJ45 категории 6А предназначен для удобного и быстрого подключения вашего компьютера к локальной вычислительной сети. Пластик с ионами серебра обеспечивает антибактериальный эффект. Обладает высокой скоростью передачи данных до 10 Гбит/с, диапазон частоты до 500 МГц. Лицевые детали из качественного ABS-пластика, устойчивого к царапинам и УФ-излучению. Усиленные прямые монтажные лапки для лучшей фиксации механизма в монтажной коробке. | Электротехническое оборудование Потенциал | PTPWD | TFU | Телекоммуник. функции | WAD | ЭУИ ATLASDESIGN | RTD | Ритейл Медиум | EC001264 | Розетки телекоммуникационные (телефон/компьютер) | 7 | Россия | https://static-pcsp.systeme.ru/image/yxuu_KiyPnq_Jh5o60e564eee1d401625646318.jpeg | https://static-pcsp.systeme.ru/image/yxuu_KiyPnq_Jh5o60e564eee1d401625646318.jpeg | 1 | не указан | https://static-pcsp.systeme.ru/image/1tFojSl6je3RCYmX691c489f52ff31763461279.jpg |  | 1 | [6 empty] | https://api.systeme.ru/product/media/download/988353 https://api.systeme.ru/product/media/download/988507 | https://api.systeme.ru/product/media/download/988372 | https://api.systeme.ru/certificates/default/download/3417 https://api.systeme.ru/certificates/default/download/3355 https://api.systeme.ru/certificates/default/download/2489 https://api.systeme.ru/certificates/default/download/1700 | Д-ТР ЕАЭС-RoHS С/Д-UZ С/Д-UZ Д-ТР ЕАЭС-RoHS | ЕАЭС N RU Д-RU.РА01.В.69820_25 UZ.SMT.01.0103.117076789 UZ.SMT.01.0026.75482582 ЕАЭС № RU Д-RU.МЮ62.В.00825_20 |  |  | https://www.youtube.com/watch?v=_r-YS_nzSnQ https://www.youtube.com/watch?v=uNb4HCh0Ebw https://rutube.ru/video/0adabb419f254b5ada96f7903ac9d10b/?r=wd https://rutube.ru/video/1b5d2b80e3c71a11012a2c453955a023/?r=wd https://vkvideo.ru/video-120704871_456239608 https://vkvideo.ru/video-120704871_456239601 | 1110 | штука | 0 | 10 | BB1 PCE CAR P12 | 2 1 3 4 | 10 1 60 1800 | шт. шт. шт. шт. | 13606481813043 3606481813046 23606481813040 33606481813047 | 23.2 7.5 40.4 120 | 19.5 7.5 24.2 80 | 8.9 4 28.8 101.4 | см. см. см. см. | 0.84 0.074 5.333 178.003 | кг. кг. кг. кг. |  |  |  |  | Внутренний / скрытый (EV000383) | Механизм с накладкой (EV006345) | Белый (EV000202) | [5 empty] | Нет |  | Нет |  | Белый (SV007255) | IP20 (EV006405) | [10 empty] | IP20 (EV006405) |  |  |  |  | 71 мм | 71 мм | 38 мм | [8 empty] | В распор (лапками) и винтами (EV006353) | [14 empty] | 1 |  | Нет |  |  | Наклонный (-ое) (EV005271) | 6A (IEC) (EV009583) | Да | Нет | Нет | Нет | Нет | RJ45 8(8) (EV000013) | Нет | Нет | Нет | Да | Да | Да | [158 empty] | Винтом |  | утопленный | [17 empty] | 1 | 6a | [57 empty] | IP20 | [12 empty] | AtlasDesign |  | компьютерная розетка | [7 empty] | Белый | [6 empty] | RJ45 | [14 empty] | Срок гарантии на данное оборудование составляет 5 лет с момента отгрузки со склада Систэм Электрик, с подтверждением соответствующим документом | Подлежит замене
ATN000286 | ATLASDESIGN РОЗЕТКА компьютерная RJ45 кат. 6A, механизм, БЕЖЕВЫЙ | Systeme Electric |  |  | 8536699008 | Прочие | Механизм Systeme Electric (ранее Schneider Electric) серии AtlasDesign в цвете бежевый розетки компьютерной с разъёмом RJ45 категории 6А предназначен для удобного и быстрого подключения вашего компьютера к локальной вычислительной сети. Обладает высокой скоростью передачи данных до 10 Гбит/с, диапазон частоты до 500 МГц. Лицевые детали из качественного ABS-пластика, устойчивого к царапинам и УФ-излучению. Усиленные прямые монтажные лапки для лучшей фиксации механизма в монтажной коробке. | Электротехническое оборудование Потенциал | PTPWD | TFU | Телекоммуник. функции | WAD | ЭУИ ATLASDESIGN | RTD | Ритейл Медиум | EC001264 | Розетки телекоммуникационные (телефон/компьютер) | 7 | Россия | https://static-pcsp.systeme.ru/image/UrivEQm1aTB0VdPt6915dc11987051763040273.png https://static-pcsp.systeme.ru/image/ROPLe0FPVkZKj0q56915e05acc4141763041370.png | https://static-pcsp.systeme.ru/image/UrivEQm1aTB0VdPt6915dc11987051763040273.png | 1 2 | не указан Вид спереди | https://static-pcsp.systeme.ru/image/1tFojSl6je3RCYmX691c489f52ff31763461279.jpg |  | 1 | [6 empty] | https://api.systeme.ru/product/media/download/988353 https://api.systeme.ru/product/media/download/988507 | https://api.systeme.ru/product/media/download/988372 | https://api.systeme.ru/certificates/default/download/3417 https://api.systeme.ru/certificates/default/download/3355 https://api.systeme.ru/certificates/default/download/2489 https://api.systeme.ru/certificates/default/download/1700 | Д-ТР ЕАЭС-RoHS С/Д-UZ С/Д-UZ Д-ТР ЕАЭС-RoHS | ЕАЭС N RU Д-RU.РА01.В.69820_25 UZ.SMT.01.0103.117076789 UZ.SMT.01.0026.75482582 ЕАЭС № RU Д-RU.МЮ62.В.00825_20 |  |  | https://www.youtube.com/watch?v=_r-YS_nzSnQ https://www.youtube.com/watch?v=uNb4HCh0Ebw https://rutube.ru/video/0adabb419f254b5ada96f7903ac9d10b/?r=wd https://rutube.ru/video/1b5d2b80e3c71a11012a2c453955a023/?r=wd https://vkvideo.ru/video-120704871_456239608 https://vkvideo.ru/video-120704871_456239601 | 1110 | штука | 0 | 10 | BB1 PCE CAR P12 | 2 1 3 4 | 10 1 60 1800 | шт. шт. шт. шт. | 13606481813050 3606481813053 23606481813057 33606481813054 | 23.2 7.5 40.4 120 | 19.5 7.5 24.2 80 | 8.9 4 28.8 101.4 | см. см. см. см. | 0.836 0.074 5.312 177.355 | кг. кг. кг. кг. |  |  |  |  | Внутренний / скрытый (EV000383) | Механизм с накладкой (EV006345) | Бежевый (EV000279) | [5 empty] | Нет |  | Нет |  | Бежевый (SV007257) | IP20 (EV006405) | [10 empty] | IP20 (EV006405) |  |  |  |  | 71 мм | 71 мм | 38 мм | [8 empty] | В распор (лапками) и винтами (EV006353) | [14 empty] | 1 |  | Нет |  |  | Наклонный (-ое) (EV005271) | 6A (IEC) (EV009583) | Да | Нет | Нет | Нет | Нет | RJ45 8(8) (EV000013) | Нет | Нет | Нет | Да | Да | Да | [158 empty] | Винтом |  | утопленный | [17 empty] | 2 | 6a | [57 empty] | IP20 | [12 empty] | AtlasDesign |  | компьютерная розетка | [7 empty] | бежевый | [6 empty] | RJ45 | [14 empty] | Срок гарантии на данное оборудование составляет 5 лет с момента отгрузки со склада Систэм Электрик, с подтверждением соответствующим документом | Подлежит замене
ATN000386 | ATLASDESIGN РОЗЕТКА компьютерная RJ45 кат. 6A, механизм, АЛЮМИНИЙ | Systeme Electric |  |  | 8536699008 | Прочие | Механизм Systeme Electric (ранее Schneider Electric) серии AtlasDesign в цвете алюминий розетки компьютерной с разъёмом RJ45 категории 6А предназначен для удобного и быстрого подключения вашего компьютера к локальной вычислительной сети. Обладает высокой скоростью передачи данных до 10 Гбит/с, диапазон частоты до 500 МГц. Лицевые детали из качественного ABS-пластика, устойчивого к царапинам и УФ-излучению. Усиленные прямые монтажные лапки для лучшей фиксации механизма в монтажной коробке. | Электротехническое оборудование Потенциал | PTPWD | TFC | Телекоммуник. функции, цветные | WAD | ЭУИ ATLASDESIGN | RTD | Ритейл Медиум | EC001264 | Розетки телекоммуникационные (телефон/компьютер) | 7 | Россия | https://static-pcsp.systeme.ru/image/mSYiF5Qq0t968fZk6915dc92b69e71763040402.png https://static-pcsp.systeme.ru/image/uluFI-tJxHRixrYv6915e059979661763041369.png | https://static-pcsp.systeme.ru/image/mSYiF5Qq0t968fZk6915dc92b69e71763040402.png | 1 2 | не указан Вид спереди | https://static-pcsp.systeme.ru/image/1tFojSl6je3RCYmX691c489f52ff31763461279.jpg |  | 1 | [6 empty] | https://api.systeme.ru/product/media/download/988353 https://api.systeme.ru/product/media/download/988507 | https://api.systeme.ru/product/media/download/988372 | https://api.systeme.ru/certificates/default/download/3417 https://api.systeme.ru/certificates/default/download/3355 https://api.systeme.ru/certificates/default/download/2489 https://api.systeme.ru/certificates/default/download/1700 | Д-ТР ЕАЭС-RoHS С/Д-UZ С/Д-UZ Д-ТР ЕАЭС-RoHS | ЕАЭС N RU Д-RU.РА01.В.69820_25 UZ.SMT.01.0103.117076789 UZ.SMT.01.0026.75482582 ЕАЭС № RU Д-RU.МЮ62.В.00825_20 |  |  | https://www.youtube.com/watch?v=_r-YS_nzSnQ https://www.youtube.com/watch?v=uNb4HCh0Ebw https://rutube.ru/video/0adabb419f254b5ada96f7903ac9d10b/?r=wd https://rutube.ru/video/1b5d2b80e3c71a11012a2c453955a023/?r=wd https://vkvideo.ru/video-120704871_456239608 https://vkvideo.ru/video-120704871_456239601 | 1665 | штука | 0 | 10 | BB1 PCE CAR P12 | 2 1 3 4 | 10 1 60 1800 | шт. шт. шт. шт. | 13606481813067 3606481813060 23606481813064 33606481813061 | 23.2 7.5 40.4 120 | 19.5 7.5 24.2 80 | 8.9 4 28.8 101.4 | см. см. см. см. | 0.837 0.074 5.315 177.445 | кг. кг. кг. кг. |  |  |  |  | Внутренний / скрытый (EV000383) | Механизм с накладкой (EV006345) | Алюминий (EV000072) | [5 empty] | Нет |  | Нет |  | Алюминий (SV007249) | IP20 (EV006405) | [10 empty] | IP20 (EV006405) |  |  |  |  | 71 мм | 71 мм | 38 мм | [8 empty] | В распор (лапками) и винтами (EV006353) | [14 empty] | 1 |  | Нет |  |  | Наклонный (-ое) (EV005271) | 6A (IEC) (EV009583) | Да | Нет | Нет | Нет | Нет | RJ45 8(8) (EV000013) | Нет | Нет | Нет | Да | Да | Да | [158 empty] | Винтом |  | утопленный | [17 empty] | 2 | 6a | [57 empty] | IP20 | [12 empty] | AtlasDesign |  | компьютерная розетка | [7 empty] | Алюминий | [6 empty] | RJ45 | [14 empty] | Срок гарантии на данное оборудование составляет 5 лет с момента отгрузки со склада Систэм Электрик, с подтверждением соответствующим документом | Подлежит замене
ATN000486 | ATLASDESIGN РОЗЕТКА компьютерная RJ45 кат. 6A, механизм, ЖЕМЧУГ | Systeme Electric |  |  | 8536699008 | Прочие | Механизм Systeme Electric (ранее Schneider Electric) серии AtlasDesign в цвете жемчуг розетки компьютерной с разъёмом RJ45 категории 6А предназначен для удобного и быстрого подключения вашего компьютера к локальной вычислительной сети. Обладает высокой скоростью передачи данных до 10 Гбит/с, диапазон частоты до 500 МГц. Лицевые детали из качественного ABS-пластика, устойчивого к царапинам и УФ-излучению. Усиленные прямые монтажные лапки для лучшей фиксации механизма в монтажной коробке. | Электротехническое оборудование Потенциал | PTPWD | TFC | Телекоммуник. функции, цветные | WAD | ЭУИ ATLASDESIGN | RTD | Ритейл Медиум | EC001264 | Розетки телекоммуникационные (телефон/компьютер) | 7 | Россия | https://static-pcsp.systeme.ru/image/ZcT7hmCK8ctkK20x6915dc917efa51763040401.png https://static-pcsp.systeme.ru/image/CCgTYTXJUrHEzlXR6915e17d5071f1763041661.png | https://static-pcsp.systeme.ru/image/ZcT7hmCK8ctkK20x6915dc917efa51763040401.png | 1 2 | не указан Вид спереди | https://static-pcsp.systeme.ru/image/1tFojSl6je3RCYmX691c489f52ff31763461279.jpg |  | 1 | [6 empty] | https://api.systeme.ru/product/media/download/988353 https://api.systeme.ru/product/media/download/988507 | https://api.systeme.ru/product/media/download/988372 | https://api.systeme.ru/certificates/default/download/3417 https://api.systeme.ru/certificates/default/download/3355 https://api.systeme.ru/certificates/default/download/2489 https://api.systeme.ru/certificates/default/download/1700 | Д-ТР ЕАЭС-RoHS С/Д-UZ С/Д-UZ Д-ТР ЕАЭС-RoHS | ЕАЭС N RU Д-RU.РА01.В.69820_25 UZ.SMT.01.0103.117076789 UZ.SMT.01.0026.75482582 ЕАЭС № RU Д-RU.МЮ62.В.00825_20 |  |  | https://www.youtube.com/watch?v=_r-YS_nzSnQ https://www.youtube.com/watch?v=uNb4HCh0Ebw https://rutube.ru/video/0adabb419f254b5ada96f7903ac9d10b/?r=wd https://rutube.ru/video/1b5d2b80e3c71a11012a2c453955a023/?r=wd https://vkvideo.ru/video-120704871_456239608 https://vkvideo.ru/video-120704871_456239601 | 1665 | штука | 0 | 5 | BB1 PCE CAR P12 | 2 1 3 4 | 10 1 60 1800 | шт. шт. шт. шт. | 13606481813074 3606481813077 23606481813071 33606481813078 | 23.2 7.5 40.4 120 | 19.5 7.5 24.2 80 | 8.9 4 28.8 101.4 | см. см. см. см. | 0.839 0.074 5.329 177.877 | кг. кг. кг. кг. |  |  |  |  | Внутренний / скрытый (EV000383) | Механизм с накладкой (EV006345) | Белый (EV000202) | [5 empty] | Нет |  | Нет |  | Жемчуг (SV007426) | IP20 (EV006405) | [10 empty] | IP20 (EV006405) |  |  |  |  | 71 мм | 71 мм | 38 мм | [8 empty] | В распор (лапками) и винтами (EV006353) | [14 empty] | 1 |  | Нет |  |  | Наклонный (-ое) (EV005271) | 6A (IEC) (EV009583) | Да | Нет | Нет | Нет | Нет | RJ45 8(8) (EV000013) | Нет | Нет | Нет | Да | Да | Да | [158 empty] | Винтом |  | утопленный | [17 empty] | 2 | 6a | [57 empty] | IP20 | [12 empty] | AtlasDesign |  | компьютерная розетка | [7 empty] | жемчуг | [6 empty] | RJ45 | [14 empty] | Срок гарантии на данное оборудование составляет 5 лет с момента отгрузки со склада Систэм Электрик, с подтверждением соответствующим документом | Подлежит замене
ATN000586 | ATLASDESIGN РОЗЕТКА компьютерная RJ45 кат. 6A, механизм, ШАМПАНЬ | Systeme Electric |  |  | 8536699008 | Прочие | Механизм Systeme Electric (ранее Schneider Electric) серии AtlasDesign в цвете шампань розетки компьютерной с разъёмом RJ45 категории 6А предназначен для удобного и быстрого подключения вашего компьютера к локальной вычислительной сети. Обладает высокой скоростью передачи данных до 10 Гбит/с, диапазон частоты до 500 МГц. Лицевые детали из качественного ABS-пластика, устойчивого к царапинам и УФ-излучению. Усиленные прямые монтажные лапки для лучшей фиксации механизма в монтажной коробке. | Электротехническое оборудование Потенциал | PTPWD | TFC | Телекоммуник. функции, цветные | WAD | ЭУИ ATLASDESIGN | RTD | Ритейл Медиум | EC001264 | Розетки телекоммуникационные (телефон/компьютер) | 7 | Россия | https://static-pcsp.systeme.ru/image/V7PXCM-uDgT7jhIp6915dd50a563c1763040592.png https://static-pcsp.systeme.ru/image/IifN3cOoO5DplVgM69773313c748f1769419539.png | https://static-pcsp.systeme.ru/image/V7PXCM-uDgT7jhIp6915dd50a563c1763040592.png | 1 2 | не указан не указан | https://static-pcsp.systeme.ru/image/1tFojSl6je3RCYmX691c489f52ff31763461279.jpg |  | 1 | [6 empty] | https://api.systeme.ru/product/media/download/988353 https://api.systeme.ru/product/media/download/988507 | https://api.systeme.ru/product/media/download/988372 | https://api.systeme.ru/certificates/default/download/3417 https://api.systeme.ru/certificates/default/download/3355 https://api.systeme.ru/certificates/default/download/2489 https://api.systeme.ru/certificates/default/download/1700 | Д-ТР ЕАЭС-RoHS С/Д-UZ С/Д-UZ Д-ТР ЕАЭС-RoHS | ЕАЭС N RU Д-RU.РА01.В.69820_25 UZ.SMT.01.0103.117076789 UZ.SMT.01.0026.75482582 ЕАЭС № RU Д-RU.МЮ62.В.00825_20 |  |  | https://www.youtube.com/watch?v=_r-YS_nzSnQ https://www.youtube.com/watch?v=uNb4HCh0Ebw https://rutube.ru/video/0adabb419f254b5ada96f7903ac9d10b/?r=wd https://rutube.ru/video/1b5d2b80e3c71a11012a2c453955a023/?r=wd https://vkvideo.ru/video-120704871_456239608 https://vkvideo.ru/video-120704871_456239601 | 1665 | штука | 0 | 5 | BB1 PCE CAR P12 | 2 1 3 4 | 10 1 60 1800 | шт. шт. шт. шт. | 13606481813081 3606481813084 23606481813088 33606481813085 | 23.2 7.5 40.4 120 | 19.5 7.5 24.2 80 | 8.9 4 28.8 101.4 | см. см. см. см. | 0.836 0.074 5.313 177.391 | кг. кг. кг. кг. |  |  |  |  | Внутренний / скрытый (EV000383) | Механизм с накладкой (EV006345) | Шампань (RV000146) | [5 empty] | Нет |  | Нет |  | Шампань (SV007260) | IP20 (EV006405) | [10 empty] | IP20 (EV006405) |  |  |  |  | 71 мм | 71 мм | 38 мм | [8 empty] | В распор (лапками) и винтами (EV006353) | [14 empty] | 1 |  | Нет |  |  | Наклонный (-ое) (EV005271) | 6A (IEC) (EV009583) | Да | Нет | Нет | Нет | Нет | RJ45 8(8) (EV000013) | Нет | Нет | Нет | Да | Да | Да | [158 empty] | Винтом |  | утопленный | [17 empty] | 2 | 6a | [57 empty] | IP20 | [12 empty] | AtlasDesign |  | компьютерная розетка | [7 empty] | шампань | [6 empty] | RJ45 | [14 empty] | Срок гарантии на данное оборудование составляет 5 лет с момента отгрузки со склада Систэм Электрик, с подтверждением соответствующим документом | Подлежит замене
ATN000686 | ATLASDESIGN РОЗЕТКА компьютерная RJ45 кат. 6A, механизм, МОККО | Systeme Electric |  |  | 8536699008 | Прочие | Механизм Systeme Electric (ранее Schneider Electric) серии AtlasDesign в цвете мокко розетки компьютерной с разъёмом RJ45 категории 6А предназначен для удобного и быстрого подключения вашего компьютера к локальной вычислительной сети. Обладает высокой скоростью передачи данных до 10 Гбит/с, диапазон частоты до 500 МГц. Лицевые детали из качественного ABS-пластика, устойчивого к царапинам и УФ-излучению. Усиленные прямые монтажные лапки для лучшей фиксации механизма в монтажной коробке. | Электротехническое оборудование Потенциал | PTPWD | TFC | Телекоммуник. функции, цветные | WAD | ЭУИ ATLASDESIGN | RTD | Ритейл Медиум | EC001264 | Розетки телекоммуникационные (телефон/компьютер) | 7 | Россия | https://static-pcsp.systeme.ru/image/i9vuVvNXL9L27wdv6915dd4f285ba1763040591.png https://static-pcsp.systeme.ru/image/TWQyGSjDSP8vs9Od6977331408bb21769419540.png | https://static-pcsp.systeme.ru/image/i9vuVvNXL9L27wdv6915dd4f285ba1763040591.png | 1 2 | не указан не указан | https://static-pcsp.systeme.ru/image/1tFojSl6je3RCYmX691c489f52ff31763461279.jpg |  | 1 | [6 empty] | https://api.systeme.ru/product/media/download/988353 https://api.systeme.ru/product/media/download/988507 | https://api.systeme.ru/product/media/download/988372 | https://api.systeme.ru/certificates/default/download/3417 https://api.systeme.ru/certificates/default/download/3355 https://api.systeme.ru/certificates/default/download/2489 https://api.systeme.ru/certificates/default/download/1700 | Д-ТР ЕАЭС-RoHS С/Д-UZ С/Д-UZ Д-ТР ЕАЭС-RoHS | ЕАЭС N RU Д-RU.РА01.В.69820_25 UZ.SMT.01.0103.117076789 UZ.SMT.01.0026.75482582 ЕАЭС № RU Д-RU.МЮ62.В.00825_20 |  |  | https://www.youtube.com/watch?v=_r-YS_nzSnQ https://www.youtube.com/watch?v=uNb4HCh0Ebw https://rutube.ru/video/0adabb419f254b5ada96f7903ac9d10b/?r=wd https://rutube.ru/video/1b5d2b80e3c71a11012a2c453955a023/?r=wd https://vkvideo.ru/video-120704871_456239608 https://vkvideo.ru/video-120704871_456239601 | 1665 | штука | 0 | 5 | BB1 PCE CAR P12 | 2 1 3 4 | 10 1 60 1800 | шт. шт. шт. шт. | 13606481813098 3606481813091 23606481813095 33606481813092 | 23.2 7.5 40.4 120 | 19.5 7.5 24.2 80 | 8.9 4 28.8 101.4 | см. см. см. см. | 0.836 0.073 5.308 177.229 | кг. кг. кг. кг. |  |  |  |  | Внутренний / скрытый (EV000383) | Механизм с накладкой (EV006345) | Коричневый (EV000083) | [5 empty] | Нет |  | Нет |  | Мокко (SV007405) | IP20 (EV006405) | [10 empty] | IP20 (EV006405) |  |  |  |  | 71 мм | 71 мм | 38 мм | [8 empty] | В распор (лапками) и винтами (EV006353) | [14 empty] | 1 |  | Нет |  |  | Наклонный (-ое) (EV005271) | 6A (IEC) (EV009583) | Да | Нет | Нет | Нет | Нет | RJ45 8(8) (EV000013) | Нет | Нет | Нет | Да | Да | Да | [158 empty] | Винтом |  | утопленный | [17 empty] | 2 | 6a | [57 empty] | IP20 | [12 empty] | AtlasDesign |  | компьютерная розетка | [7 empty] | коричневый | [6 empty] | RJ45 | [14 empty] | Срок гарантии на данное оборудование составляет 5 лет с момента отгрузки со склада Систэм Электрик, с подтверждением соответствующим документом | Подлежит замене
ATN000786 | ATLASDESIGN РОЗЕТКА компьютерная RJ45 кат. 6A, механизм, ГРИФЕЛЬ | Systeme Electric |  |  | 8536699008 | Прочие | Механизм Systeme Electric (ранее Schneider Electric) серии AtlasDesign в цвете грифель розетки компьютерной с разъёмом RJ45 категории 6А предназначен для удобного и быстрого подключения вашего компьютера к локальной вычислительной сети. Обладает высокой скоростью передачи данных до 10 Гбит/с, диапазон частоты до 500 МГц. Лицевые детали из качественного ABS-пластика, устойчивого к царапинам и УФ-излучению. Усиленные прямые монтажные лапки для лучшей фиксации механизма в монтажной коробке. | Электротехническое оборудование Потенциал | PTPWD | TFC | Телекоммуник. функции, цветные | WAD | ЭУИ ATLASDESIGN | RTD | Ритейл Медиум | EC001264 | Розетки телекоммуникационные (телефон/компьютер) | 7 | Россия | https://static-pcsp.systeme.ru/image/yFQDOWLZpJjEYirI6915dd4e0fde01763040590.png https://static-pcsp.systeme.ru/image/0xovymGOGC78eae56915e17b1bdd11763041659.png | https://static-pcsp.systeme.ru/image/yFQDOWLZpJjEYirI6915dd4e0fde01763040590.png | 1 2 | не указан Вид спереди | https://static-pcsp.systeme.ru/image/1tFojSl6je3RCYmX691c489f52ff31763461279.jpg |  | 1 | [6 empty] | https://api.systeme.ru/product/media/download/988353 https://api.systeme.ru/product/media/download/988507 | https://api.systeme.ru/product/media/download/988372 | https://api.systeme.ru/certificates/default/download/3417 https://api.systeme.ru/certificates/default/download/3355 https://api.systeme.ru/certificates/default/download/2489 https://api.systeme.ru/certificates/default/download/1700 | Д-ТР ЕАЭС-RoHS С/Д-UZ С/Д-UZ Д-ТР ЕАЭС-RoHS | ЕАЭС N RU Д-RU.РА01.В.69820_25 UZ.SMT.01.0103.117076789 UZ.SMT.01.0026.75482582 ЕАЭС № RU Д-RU.МЮ62.В.00825_20 |  |  | https://www.youtube.com/watch?v=_r-YS_nzSnQ https://www.youtube.com/watch?v=uNb4HCh0Ebw https://rutube.ru/video/0adabb419f254b5ada96f7903ac9d10b/?r=wd https://rutube.ru/video/1b5d2b80e3c71a11012a2c453955a023/?r=wd https://vkvideo.ru/video-120704871_456239608 https://vkvideo.ru/video-120704871_456239601 | 1665 | штука | 0 | 5 | BB1 PCE CAR P12 | 2 1 3 4 | 10 1 60 1800 | шт. шт. шт. шт. | 13606481813104 3606481813107 23606481813101 33606481813108 | 23.2 7.5 40.4 120 | 19.5 7.5 24.2 80 | 8.9 4 28.8 101.4 | см. см. см. см. | 0.836 0.074 5.309 177.283 | кг. кг. кг. кг. |  |  |  |  | Внутренний / скрытый (EV000383) | Механизм с накладкой (EV006345) | Серый (EV000270) | [5 empty] | Нет |  | Нет |  | Грифель (SV007427) | IP20 (EV006405) | [10 empty] | IP20 (EV006405) |  |  |  |  | 71 мм | 71 мм | 38 мм | [8 empty] | В распор (лапками) и винтами (EV006353) | [14 empty] | 1 |  | Нет |  |  | Наклонный (-ое) (EV005271) | 6A (IEC) (EV009583) | Да | Нет | Нет | Нет | Нет | RJ45 8(8) (EV000013) | Да | Нет | Нет | Да | Да | Да | [158 empty] | Винтом |  | утопленный | [17 empty] | 2 | 6a | [57 empty] | IP20 | [12 empty] | AtlasDesign |  | компьютерная розетка | [7 empty] | грифель | [6 empty] | RJ45 | [14 empty] | Срок гарантии на данное оборудование составляет 5 лет с момента отгрузки со склада Систэм Электрик, с подтверждением соответствующим документом | Подлежит замене
ATN000986 | ATLASDESIGN РОЗЕТКА компьютерная RJ45 кат. 6A, механизм, СТАЛЬ | Systeme Electric |  |  | 8536699008 | Прочие | Механизм Systeme Electric (ранее Schneider Electric) серии AtlasDesign в цвете сталь розетки компьютерной с разъёмом RJ45 категории 6А предназначен для удобного и быстрого подключения вашего компьютера к локальной вычислительной сети. Обладает высокой скоростью передачи данных до 10 Гбит/с, диапазон частоты до 500 МГц. Лицевые детали из качественного ABS-пластика, устойчивого к царапинам и УФ-излучению. Усиленные прямые монтажные лапки для лучшей фиксации механизма в монтажной коробке. | Электротехническое оборудование Потенциал | PTPWD | TFC | Телекоммуник. функции, цветные | WAD | ЭУИ ATLASDESIGN | RTD | Ритейл Медиум | EC001264 | Розетки телекоммуникационные (телефон/компьютер) | 7 | Россия | https://static-pcsp.systeme.ru/image/UghTk-jj2yr1XeTf6915de0b8e0781763040779.png https://static-pcsp.systeme.ru/image/HsJ2_5KNmhuGf5E86915e1fed0ec61763041790.png | https://static-pcsp.systeme.ru/image/UghTk-jj2yr1XeTf6915de0b8e0781763040779.png | 1 2 | не указан Вид спереди | https://static-pcsp.systeme.ru/image/1tFojSl6je3RCYmX691c489f52ff31763461279.jpg |  | 1 | [6 empty] | https://api.systeme.ru/product/media/download/988353 https://api.systeme.ru/product/media/download/988507 | https://api.systeme.ru/product/media/download/988372 | https://api.systeme.ru/certificates/default/download/3417 https://api.systeme.ru/certificates/default/download/3355 https://api.systeme.ru/certificates/default/download/2489 https://api.systeme.ru/certificates/default/download/1700 | Д-ТР ЕАЭС-RoHS С/Д-UZ С/Д-UZ Д-ТР ЕАЭС-RoHS | ЕАЭС N RU Д-RU.РА01.В.69820_25 UZ.SMT.01.0103.117076789 UZ.SMT.01.0026.75482582 ЕАЭС № RU Д-RU.МЮ62.В.00825_20 |  |  | https://www.youtube.com/watch?v=_r-YS_nzSnQ https://www.youtube.com/watch?v=uNb4HCh0Ebw https://rutube.ru/video/0adabb419f254b5ada96f7903ac9d10b/?r=wd https://rutube.ru/video/1b5d2b80e3c71a11012a2c453955a023/?r=wd https://vkvideo.ru/video-120704871_456239608 https://vkvideo.ru/video-120704871_456239601 | 1665 | штука | 0 | 5 | BB1 PCE CAR P12 | 2 1 3 4 | 5 1 20 1800 | шт. шт. шт. шт. | 13606481813128 3606481813121 23606481813125 33606481813122 | 23 7.5 40.4 120 | 9.2 7.5 24.2 80 | 8.9 4 10.6 110.4 | см. см. см. см. | 0.428 0.074 1.896 188.681 | кг. кг. кг. кг. |  |  |  |  | Внутренний / скрытый (EV000383) | Механизм с накладкой (EV006345) | Серый (EV000270) | [5 empty] | Нет |  | Нет |  | Сталь (SV007271) | IP20 (EV006405) | [10 empty] | IP20 (EV006405) |  |  |  |  | 71 мм | 71 мм | 38 мм | [8 empty] | В распор (лапками) и винтами (EV006353) | [14 empty] | 1 |  | Нет |  |  | Наклонный (-ое) (EV005271) | 6A (IEC) (EV009583) | Да | Нет | Нет | Нет | Нет | RJ45 8(8) (EV000013) | Да | Нет | Нет | Да | Да | Да | [158 empty] | Винтом |  | утопленный | [17 empty] | 2 | 6a | [57 empty] | IP20 | [12 empty] | AtlasDesign |  | компьютерная розетка | [7 empty] | сталь | [6 empty] | RJ45 | [14 empty] | Срок гарантии на данное оборудование составляет 5 лет с момента отгрузки со склада Систэм Электрик, с подтверждением соответствующим документом | Подлежит замене
ATN001086 | ATLASDESIGN РОЗЕТКА компьютерная RJ45 кат. 6A, механизм, КАРБОН | Systeme Electric |  |  | 8536699008 | Прочие | Механизм Systeme Electric (ранее Schneider Electric) серии AtlasDesign в цвете карбон розетки компьютерной с разъёмом RJ45 категории 6А предназначен для удобного и быстрого подключения вашего компьютера к локальной вычислительной сети. Обладает высокой скоростью передачи данных до 10 Гбит/с, диапазон частоты до 500 МГц. Лицевые детали из качественного ABS-пластика, устойчивого к царапинам и УФ-излучению. Усиленные прямые монтажные лапки для лучшей фиксации механизма в монтажной коробке. Благодаря покрытию «soft touch» к изделию приятно прикасаться. | Электротехническое оборудование Потенциал | PTPWD | TFC | Телекоммуник. функции, цветные | WAD | ЭУИ ATLASDESIGN | RTD | Ритейл Медиум | EC001264 | Розетки телекоммуникационные (телефон/компьютер) | 7 | Россия | https://static-pcsp.systeme.ru/image/33tupm9si-fyjMPc6915deaf4d90c1763040943.png https://static-pcsp.systeme.ru/image/VBPEMZMfQ97RSq2O6915e289513241763041929.png | https://static-pcsp.systeme.ru/image/33tupm9si-fyjMPc6915deaf4d90c1763040943.png | 1 2 | не указан Вид спереди | https://static-pcsp.systeme.ru/image/1tFojSl6je3RCYmX691c489f52ff31763461279.jpg |  | 1 | [6 empty] | https://api.systeme.ru/product/media/download/988353 https://api.systeme.ru/product/media/download/988507 | https://api.systeme.ru/product/media/download/988372 | https://api.systeme.ru/certificates/default/download/3417 https://api.systeme.ru/certificates/default/download/3355 https://api.systeme.ru/certificates/default/download/2489 https://api.systeme.ru/certificates/default/download/1700 | Д-ТР ЕАЭС-RoHS С/Д-UZ С/Д-UZ Д-ТР ЕАЭС-RoHS | ЕАЭС N RU Д-RU.РА01.В.69820_25 UZ.SMT.01.0103.117076789 UZ.SMT.01.0026.75482582 ЕАЭС № RU Д-RU.МЮ62.В.00825_20 |  |  | https://www.youtube.com/watch?v=_r-YS_nzSnQ https://www.youtube.com/watch?v=uNb4HCh0Ebw https://rutube.ru/video/0adabb419f254b5ada96f7903ac9d10b/?r=wd https://rutube.ru/video/1b5d2b80e3c71a11012a2c453955a023/?r=wd https://vkvideo.ru/video-120704871_456239608 https://vkvideo.ru/video-120704871_456239601 | 1665 | штука | 0 | 5 | BB1 PCE CAR P12 | 2 1 3 4 | 5 1 20 1800 | шт. шт. шт. шт. | 13606481813135 3606481813138 23606481813132 33606481813139 | 23 7.5 40.4 120 | 9.2 7.5 24.2 80 | 8.9 4 10.6 110.4 | см. см. см. см. | 0.428 0.074 1.897 188.717 | кг. кг. кг. кг. |  |  |  |  | Внутренний / скрытый (EV000383) | Механизм с накладкой (EV006345) | Черный (EV000206) | [5 empty] | Нет |  | Нет |  | Карбон (SV007428) | IP20 (EV006405) | [10 empty] | IP20 (EV006405) |  |  |  |  | 71 мм | 71 мм | 38 мм | [8 empty] | В распор (лапками) и винтами (EV006353) | [14 empty] | 1 |  | Нет |  |  | Наклонный (-ое) (EV005271) | 6A (IEC) (EV009583) | Да | Нет | Нет | Нет | Нет | RJ45 8(8) (EV000013) | Да | Нет | Нет | Да | Да | Да | [158 empty] | Винтом |  | скрытый | [17 empty] | 2 | 6a | [57 empty] | IP20 | [12 empty] | AtlasDesign |  | компьютерная розетка | [7 empty] | carbon | [6 empty] | RJ45 | [14 empty] | Срок гарантии на данное оборудование составляет 5 лет с момента отгрузки со склада Систэм Электрик, с подтверждением соответствующим документом | Подлежит замене
ATN000108 | ATLASDESIGN АДАПТЕР 45х45мм для установки W45, БЕЛЫЙ | Systeme Electric |  |  | 3925908009 | Прочие детали строительные из пластмасс, в другом месте не поименованные или не включенные, прочие | Адаптер Systeme Electric (ранее Schneider Electric) серии AtlasDesign в цвете белый. Позволяет совмещать рамки AtlasDesign с механизмами других серий, размер которых 45х45 мм. Пластик с ионами серебра в белом цвете обеспечивает антибактериальный эффект. Лицевые детали из качественного ABS-пластика, устойчивого к царапинам и УФ-излучению. | Электротехническое оборудование Потенциал | PTPWD | ACS | Аксессуары | WAD | ЭУИ ATLASDESIGN | RTD | Ритейл Медиум | EC002250 | Переходник-адаптер/рамка промежуточная для электроустановочных устройств | 7 | Россия | https://static-pcsp.systeme.ru/image/OOw0UWePD-nBYFJ76915dc1388c661763040275.png https://static-pcsp.systeme.ru/image/FbjISCLyqCY7nywe6915df50d26fd1763041104.png | https://static-pcsp.systeme.ru/image/OOw0UWePD-nBYFJ76915dc1388c661763040275.png | 1 2 | не указан Вид спереди | https://static-pcsp.systeme.ru/image/1tFojSl6je3RCYmX691c489f52ff31763461279.jpg |  | 1 | [6 empty] | https://api.systeme.ru/product/media/download/988353 https://api.systeme.ru/product/media/download/988507 | https://api.systeme.ru/product/media/download/988354 | https://api.systeme.ru/certificates/default/download/3375 | СОТИ (Российский речной регистр/Российское Классификационное общество) | 02-11.1-6.4.1-1006 |  |  | https://www.youtube.com/watch?v=uNb4HCh0Ebw https://rutube.ru/video/1b5d2b80e3c71a11012a2c453955a023/?r=wd https://vkvideo.ru/video-120704871_456239601 | 79.95 | штука | 0 | 5 | BB1 PCE CAR P12 | 2 1 3 4 | 5 1 40 3360 | шт. шт. шт. шт. | 13606481717754 3606481717757 23606481717751 | 18 7.5 40.4 120 | 9.5 7.5 19.6 80 | 6.5 1.3 14 113 | см. см. см. см. | 0.088 0.014 0.89 92.78 | кг. кг. кг. кг. | 71 мм | 71 мм | 12.1 мм |  |  |  | Белый (EV000202) | [9 empty] | Белый (SV007255) | IP20 (EV006405) |  | 1 |  | Нет | [11 empty] | 71 мм | 71 мм | 12.1 мм | [37 empty] | Нет | [17 empty] | 9003 | [20 empty] | Нет | [77 empty] | Проектный адаптер (EV009691) | [41 empty] | ABS (акрилонитрил-бутадиен-стирол) |  |  |  | щелчком |  | прямой монтаж |  |  |  | глянцевое | 0.0114 кг |  |  | антибактериальный | [23 empty] | без крышки | [24 empty] | горизонтальная/вертикальная | [19 empty] | IP20 | [12 empty] | AtlasDesign AtlasDesign |  | адаптер |  | адаптер | [5 empty] | Белый |  |  |  |  | принадлежности для применения | [7 empty] | адаптер | 0 | [7 empty] | Срок гарантии на данное оборудование составляет 5 лет с момента отгрузки со склада Систэм Электрик, с подтверждением соответствующим документом | Подлежит замене
ATN000208 | ATLASDESIGN АДАПТЕР 45х45мм для установки W45, БЕЖЕВЫЙ | Systeme Electric |  |  | 3925908009 | Прочие детали строительные из пластмасс, в другом месте не поименованные или не включенные, прочие | Адаптер Systeme Electric (ранее Schneider Electric) серии AtlasDesign в бежевом цвете. Позволяет совмещать рамки AtlasDesign с механизмами других серий, размер которых 45х45 мм. Лицевые детали из качественного ABS-пластика, устойчивого к царапинам и УФ-излучению. | Электротехническое оборудование Потенциал | PTPWD | ACS | Аксессуары | WAD | ЭУИ ATLASDESIGN | RTD | Ритейл Медиум | EC002250 | Переходник-адаптер/рамка промежуточная для электроустановочных устройств | 7 | Россия | https://static-pcsp.systeme.ru/image/CGxrRMgiJIonMbTq6915dc126c4811763040274.png https://static-pcsp.systeme.ru/image/M2nw5Ogxc0N7LCcp6915df4f6797e1763041103.png | https://static-pcsp.systeme.ru/image/CGxrRMgiJIonMbTq6915dc126c4811763040274.png | 1 2 | не указан Вид спереди | https://static-pcsp.systeme.ru/image/1tFojSl6je3RCYmX691c489f52ff31763461279.jpg |  | 1 | [6 empty] | https://api.systeme.ru/product/media/download/988353 https://api.systeme.ru/product/media/download/988507 | https://api.systeme.ru/product/media/download/988354 | https://api.systeme.ru/certificates/default/download/3375 | СОТИ (Российский речной регистр/Российское Классификационное общество) | 02-11.1-6.4.1-1006 |  |  | https://www.youtube.com/watch?v=uNb4HCh0Ebw https://rutube.ru/video/1b5d2b80e3c71a11012a2c453955a023/?r=wd https://vkvideo.ru/video-120704871_456239601 | 79.95 | штука | 0 | 5 | BB1 PCE CAR P12 | 2 1 3 4 | 5 1 40 3360 | шт. шт. шт. шт. | 13606481717785 3606481717788 23606481717782 33606481717789 | 18 7.5 40.4 120 | 9.5 7.5 19.6 80 | 6.5 1.3 14 113 | см. см. см. см. | 0.088 0.014 0.89 92.78 | кг. кг. кг. кг. | 71 мм | 71 мм | 12.1 мм |  |  |  | Бежевый (EV000279) | [9 empty] | Бежевый (SV007257) | IP20 (EV006405) |  | 1 |  | Нет | [11 empty] | 71 мм | 71 мм | 12.1 мм | [37 empty] | Нет | [17 empty] | 1013 | [20 empty] | Нет | [77 empty] | Проектный адаптер (EV009691) | [41 empty] | ABS (акрилонитрил-бутадиен-стирол) |  |  |  | щелчком |  | прямой монтаж |  |  |  | глянцевое | 0.0114 кг | [26 empty] | без крышки | [24 empty] | горизонтальная/вертикальная | [19 empty] | IP20 | [12 empty] | AtlasDesign AtlasDesign |  | адаптер |  | адаптер | [5 empty] | бежевый |  |  |  |  | принадлежности для применения | [7 empty] | адаптер | 0 | [7 empty] | Срок гарантии на данное оборудование составляет 5 лет с момента отгрузки со склада Систэм Электрик, с подтверждением соответствующим документом | Подлежит замене
ATN000308 | ATLASDESIGN АДАПТЕР 45х45мм для установки W45, АЛЮМИНИЙ | Systeme Electric |  |  | 3925908009 | Прочие детали строительные из пластмасс, в другом месте не поименованные или не включенные, прочие | Адаптер Systeme Electric (ранее Schneider Electric) серии AtlasDesign в цвете алюминий. Позволяет совмещать рамки AtlasDesign с механизмами других серий, размер которых 45х45 мм. Лицевые детали из качественного ABS-пластика, устойчивого к царапинам и УФ-излучению. | Электротехническое оборудование Потенциал | PTPWD | ACC | Аксессуары, цветные | WAD | ЭУИ ATLASDESIGN | RTD | Ритейл Медиум | EC002250 | Переходник-адаптер/рамка промежуточная для электроустановочных устройств | 7 | Россия | https://static-pcsp.systeme.ru/image/slBbM9mCmfFrWPY06915dc11619c01763040273.png https://static-pcsp.systeme.ru/image/XnIusl48Y6PBpKGd6915e05a911941763041370.png | https://static-pcsp.systeme.ru/image/slBbM9mCmfFrWPY06915dc11619c01763040273.png | 1 2 | не указан Вид спереди | https://static-pcsp.systeme.ru/image/1tFojSl6je3RCYmX691c489f52ff31763461279.jpg |  | 1 | [6 empty] | https://api.systeme.ru/product/media/download/988353 https://api.systeme.ru/product/media/download/988507 | https://api.systeme.ru/product/media/download/988354 | https://api.systeme.ru/certificates/default/download/3375 | СОТИ (Российский речной регистр/Российское Классификационное общество) | 02-11.1-6.4.1-1006 |  |  | https://www.youtube.com/watch?v=uNb4HCh0Ebw https://rutube.ru/video/1b5d2b80e3c71a11012a2c453955a023/?r=wd https://vkvideo.ru/video-120704871_456239601 | 121.5 | штука | 0 | 5 | BB1 PCE CAR P12 | 2 1 3 4 | 5 1 40 3360 | шт. шт. шт. шт. | 13606481717815 3606481717818 23606481717812 33606481717819 | 18 7.5 40.4 120 | 9.5 7.5 19.6 80 | 6.5 1.3 14 113 | см. см. см. см. | 0.089 0.014 0.896 93.284 | кг. кг. кг. кг. | 71 мм | 71 мм | 12.1 мм |  |  |  | Алюминий (EV000072) | [9 empty] | Алюминий (SV007249) | IP20 (EV006405) |  | 1 |  | Нет | [11 empty] | 71 мм | 71 мм | 12.1 мм | [37 empty] | Нет | [17 empty] | 7047 | [20 empty] | Нет | [77 empty] | Проектный адаптер (EV009691) | [41 empty] | ABS (акрилонитрил-бутадиен-стирол) |  |  |  | щелчком |  | прямой монтаж |  |  |  | окрашенный | 0.0114 кг | [26 empty] | без крышки | [24 empty] | горизонтальная/вертикальная | [19 empty] | IP20 | [12 empty] | AtlasDesign AtlasDesign |  | адаптер |  | адаптер | [5 empty] | Алюминий |  |  |  |  | принадлежности для применения | [7 empty] | адаптер | 0 | [7 empty] | Срок гарантии на данное оборудование составляет 5 лет с момента отгрузки со склада Систэм Электрик, с подтверждением соответствующим документом | Подлежит замене
ATN001008 | ATLASDESIGN АДАПТЕР 45х45мм для установки W45, КАРБОН | Systeme Electric |  |  | 3925908009 | Прочие детали строительные из пластмасс, в другом месте не поименованные или не включенные, прочие | Адаптер Systeme Electric (ранее Schneider Electric) серии AtlasDesign в цвете карбон. Позволяет совмещать рамки AtlasDesign с механизмами других серий, размер которых 45х45 мм. Лицевые детали из качественного ABS-пластика, устойчивого к царапинам и УФ-излучению. Благодаря покрытию «soft touch» к изделию приятно прикасаться. | Электротехническое оборудование Потенциал | PTPWD | ACC | Аксессуары, цветные | WAD | ЭУИ ATLASDESIGN | RTD | Ритейл Медиум | EC002250 | Переходник-адаптер/рамка промежуточная для электроустановочных устройств | 7 | Россия | https://static-pcsp.systeme.ru/image/PPsqLJMhIuSzH3Q16915de0b516101763040779.png https://static-pcsp.systeme.ru/image/b8JB476lUQtF-1Ex6915e1fe88fff1763041790.png | https://static-pcsp.systeme.ru/image/PPsqLJMhIuSzH3Q16915de0b516101763040779.png | 1 2 | не указан Вид спереди | https://static-pcsp.systeme.ru/image/1tFojSl6je3RCYmX691c489f52ff31763461279.jpg |  | 1 | [6 empty] | https://api.systeme.ru/product/media/download/988353 https://api.systeme.ru/product/media/download/988507 | https://api.systeme.ru/product/media/download/988354 | https://api.systeme.ru/certificates/default/download/3375 | СОТИ (Российский речной регистр/Российское Классификационное общество) | 02-11.1-6.4.1-1006 |  |  | https://www.youtube.com/watch?v=uNb4HCh0Ebw https://rutube.ru/video/1b5d2b80e3c71a11012a2c453955a023/?r=wd https://vkvideo.ru/video-120704871_456239601 | 244 | штука | 0 | 5 | BB1 PCE CAR P12 | 2 1 3 4 | 5 1 40 3360 | шт. шт. шт. шт. | 13606481717969 3606481717962 23606481717966 33606481717963 | 18 7.5 40.4 120 | 9.5 7.5 19.6 80 | 6.5 1.3 14 113 | см. см. см. см. | 0.088 0.013 0.89 92.746 | кг. кг. кг. кг. | 71 мм | 71 мм | 12.1 мм | 0.0114 кг |  |  | Черный (EV000206) | [9 empty] | Карбон (SV007428) | IP20 (EV006405) |  | 1 |  | Нет | [11 empty] | 71 мм | 71 мм | 12.1 мм | [37 empty] | Нет | [17 empty] | 9005 | [20 empty] | Нет | [77 empty] | Проектный адаптер (EV009691) | [41 empty] | ABS (акрилонитрил-бутадиен-стирол) |  |  |  | by click-in |  | прямой монтаж |  |  |  | окрашенный | [27 empty] | without lid | [24 empty] | horizontal/vertical | [19 empty] | IP20 | [12 empty] | AtlasDesign | AtlasDesign | адаптер |  | adaptor | [5 empty] | carbon |  |  |  |  | принадлежности для применения | [7 empty] | адаптор |  | 0 | [6 empty] | Срок гарантии на данное оборудование составляет 5 лет с момента отгрузки со склада Систэм Электрик, с подтверждением соответствующим документом | Подлежит замене
ATN000109 | ATLASDESIGN ЗАГЛУШКА без суппорта для многопостовых рамок, БЕЛЫЙ | Systeme Electric |  |  | 3925908009 | Прочие детали строительные из пластмасс, в другом месте не поименованные или не включенные, прочие | Заглушка Systeme Electric (ранее Schneider Electric) серии AtlasDesign в цвете белый. Представляет собой пластиковую накладку в дизайне серии, которая закрывает отверстие в стене. Особенно актуальна на этапе косметического ремонта, чтобы скрыть лишние монтажные коробки. Пластик с ионами серебра в белом цвете обеспечивает антибактериальный эффект. Лицевые детали из качественного ABS-пластика, устойчивого к царапинам и УФ-излучению. | Электротехническое оборудование Потенциал | PTPWD | ACS | Аксессуары | WAD | ЭУИ ATLASDESIGN | RTD | Ритейл Медиум | EC000011 | Управляющие элементы, накладки, заглушки для ЭУИ | 7 | Россия | https://static-pcsp.systeme.ru/image/UUGF3MqhlYMp5_i56915dc1384f541763040275.png https://static-pcsp.systeme.ru/image/_y66rpzleoiZl0Y16915df50ce80a1763041104.png | https://static-pcsp.systeme.ru/image/UUGF3MqhlYMp5_i56915dc1384f541763040275.png | 1 2 | не указан Вид спереди | https://static-pcsp.systeme.ru/image/1tFojSl6je3RCYmX691c489f52ff31763461279.jpg |  | 1 | [6 empty] | https://api.systeme.ru/product/media/download/988353 https://api.systeme.ru/product/media/download/988507 | https://api.systeme.ru/product/media/download/988360 | https://api.systeme.ru/certificates/default/download/3375 | СОТИ (Российский речной регистр/Российское Классификационное общество) | 02-11.1-6.4.1-1006 |  |  | https://www.youtube.com/watch?v=uNb4HCh0Ebw https://rutube.ru/video/1b5d2b80e3c71a11012a2c453955a023/?r=wd https://vkvideo.ru/video-120704871_456239601 | 79.95 | штука | 0 | 5 | BB1 PCE CAR P12 | 2 1 3 4 | 5 1 40 3360 | шт. шт. шт. шт. | 13606481717761 3606481717764 23606481717768 33606481717765 | 10.1 5.5 20 120 | 19.3 5.5 41.1 80 | 7.1 1 14.9 118 | см. см. см. см. | 0.077 0.008 0.795 80.18 | кг. кг. кг. кг. | 57.2 мм | 56.2 мм | 9.1 мм |  |  |  | Белый (EV000202) | Центральная плата (накладка) (EV000319) | [8 empty] | Белый (SV007255) | IP20 (EV006405) | Да |  |  |  | Прочее (EV000154) |  | Термопласт (EV000403) | Пластик (EV000139) |  |  |  |  | Глянцевый (EV006395) | [13 empty] | Защелкивание (EV009216) | [9 empty] | Заглушка (плата) (EV010489) |  | IP20 (EV006405) | [69 empty] | Без надписи/печати (EV005886) | [64 empty] | Нет | Нет | Нет | Нет | Да | [36 empty] | ABS (акрилонитрил-бутадиен-стирол): заглушка |  |  | 0 мм |  |  | утопленный |  |  | 1-постовая | [86 empty] | AtlasDesign |  | колпачок | [7 empty] | Белый | [21 empty] | Срок гарантии на данное оборудование составляет 5 лет с момента отгрузки со склада Систэм Электрик, с подтверждением соответствующим документом | Подлежит замене
ATN000209 | ATLASDESIGN ЗАГЛУШКА без суппорта для многопостовых рамок, БЕЖЕВЫЙ | Systeme Electric |  |  | 3925908009 | Прочие детали строительные из пластмасс, в другом месте не поименованные или не включенные, прочие | Заглушка Systeme Electric (ранее Schneider Electric) серии AtlasDesign в бежевом цвете. Представляет собой пластиковую накладку в дизайне серии, которая закрывает отверстие в стене. Особенно актуальна на этапе косметического ремонта, чтобы скрыть лишние монтажные коробки. Лицевые детали из качественного ABS-пластика, устойчивого к царапинам и УФ-излучению. | Электротехническое оборудование Потенциал | PTPWD | ACS | Аксессуары | WAD | ЭУИ ATLASDESIGN | RTD | Ритейл Медиум | EC000011 | Управляющие элементы, накладки, заглушки для ЭУИ | 7 | Россия | https://static-pcsp.systeme.ru/image/74LtPfpq7XKYYwUJ6915dc1268dfc1763040274.png https://static-pcsp.systeme.ru/image/2ZMHGodfosv4ZtsZ6915df4f62b7f1763041103.png | https://static-pcsp.systeme.ru/image/74LtPfpq7XKYYwUJ6915dc1268dfc1763040274.png | 1 2 | не указан Вид спереди | https://static-pcsp.systeme.ru/image/1tFojSl6je3RCYmX691c489f52ff31763461279.jpg |  | 1 | [6 empty] | https://api.systeme.ru/product/media/download/988353 https://api.systeme.ru/product/media/download/988507 | https://api.systeme.ru/product/media/download/988360 | https://api.systeme.ru/certificates/default/download/3375 | СОТИ (Российский речной регистр/Российское Классификационное общество) | 02-11.1-6.4.1-1006 |  |  | https://www.youtube.com/watch?v=uNb4HCh0Ebw https://rutube.ru/video/1b5d2b80e3c71a11012a2c453955a023/?r=wd https://vkvideo.ru/video-120704871_456239601 | 79.95 | штука | 0 | 5 | BB1 PCE CAR P12 | 2 1 3 4 | 5 1 40 3360 | шт. шт. шт. шт. | 13606481717792 3606481717795 23606481717799 33606481717796 | 18 6 40.4 120 | 9.5 6 19.6 80 | 6.5 1 14 113 | см. см. см. см. | 0.068 0.01 0.731 79.407 | кг. кг. кг. кг. | 57.2 мм | 56.2 мм | 9.1 мм |  |  |  | Бежевый (EV000279) | Центральная плата (накладка) (EV000319) | [8 empty] | Бежевый (SV007257) | IP20 (EV006405) | Да |  |  |  | Прочее (EV000154) |  | Термопласт (EV000403) | Пластик (EV000139) |  |  |  |  | Глянцевый (EV006395) | [13 empty] | Защелкивание (EV009216) | [9 empty] | Заглушка (плата) (EV010489) |  | IP20 (EV006405) | [69 empty] | Без надписи/печати (EV005886) | [64 empty] | Нет | Нет | Нет | Нет | Да | [36 empty] | ABS (акрилонитрил-бутадиен-стирол): заглушка |  |  | 0 мм |  |  | утопленный |  |  | 1-постовая | [86 empty] | AtlasDesign |  | колпачок | [7 empty] | бежевый | [21 empty] | Срок гарантии на данное оборудование составляет 5 лет с момента отгрузки со склада Систэм Электрик, с подтверждением соответствующим документом | Подлежит замене
ATN000309 | ATLASDESIGN ЗАГЛУШКА без суппорта для многопостовых рамок, АЛЮМИНИЙ | Systeme Electric |  |  | 3925908009 | Прочие детали строительные из пластмасс, в другом месте не поименованные или не включенные, прочие | Заглушка Systeme Electric (ранее Schneider Electric) серии AtlasDesign в цвете алюминий. Представляет собой пластиковую накладку в дизайне серии, которая закрывает отверстие в стене. Особенно актуальна на этапе косметического ремонта, чтобы скрыть лишние монтажные коробки. Лицевые детали из качественного ABS-пластика, устойчивого к царапинам и УФ-излучению. | Электротехническое оборудование Потенциал | PTPWD | ACC | Аксессуары, цветные | WAD | ЭУИ ATLASDESIGN | RTD | Ритейл Медиум | EC000011 | Управляющие элементы, накладки, заглушки для ЭУИ | 7 | Россия | https://static-pcsp.systeme.ru/image/K9AhGUMn5_fKU0o76915dc115d7a61763040273.png https://static-pcsp.systeme.ru/image/q-n4pGJKkjINQNPl6915e05a8d23e1763041370.png | https://static-pcsp.systeme.ru/image/K9AhGUMn5_fKU0o76915dc115d7a61763040273.png | 1 2 | не указан Вид спереди | https://static-pcsp.systeme.ru/image/1tFojSl6je3RCYmX691c489f52ff31763461279.jpg |  | 1 | [6 empty] | https://api.systeme.ru/product/media/download/988353 https://api.systeme.ru/product/media/download/988507 | https://api.systeme.ru/product/media/download/988360 | https://api.systeme.ru/certificates/default/download/3375 | СОТИ (Российский речной регистр/Российское Классификационное общество) | 02-11.1-6.4.1-1006 |  |  | https://www.youtube.com/watch?v=uNb4HCh0Ebw https://rutube.ru/video/1b5d2b80e3c71a11012a2c453955a023/?r=wd https://vkvideo.ru/video-120704871_456239601 | 121.5 | штука | 0 | 5 | BB1 PCE CAR P12 | 2 1 3 4 | 5 1 40 3360 | шт. шт. шт. шт. | 13606481717822 3606481717825 23606481717829 33606481717826 | 18 6 40.4 120 | 9.5 6 19.6 80 | 6.5 1 14 113 | см. см. см. см. | 0.069 0.01 0.737 79.877 | кг. кг. кг. кг. | 57.2 мм | 56.2 мм | 9.1 мм |  |  |  | Алюминий (EV000072) | Центральная плата (накладка) (EV000319) | [8 empty] | Алюминий (SV007249) | IP20 (EV006405) | Да |  |  |  | Декоративное (EV010983) |  | Термопласт (EV000403) | Пластик (EV000139) |  |  |  |  | Матовый (-ая) (EV000146) | [13 empty] | Защелкивание (EV009216) | [9 empty] | Заглушка (плата) (EV010489) |  | IP20 (EV006405) | [69 empty] | Без надписи/печати (EV005886) | [64 empty] | Нет | Нет | Нет | Нет | Да | [36 empty] | ABS (акрилонитрил-бутадиен-стирол): заглушка |  |  | 0 мм |  |  | утопленный |  |  | 1-постовая | [86 empty] | AtlasDesign |  | колпачок | [7 empty] | Алюминий | [21 empty] | Срок гарантии на данное оборудование составляет 5 лет с момента отгрузки со склада Систэм Электрик, с подтверждением соответствующим документом | Подлежит замене
ATN000409 | ATLASDESIGN ЗАГЛУШКА без суппорта для многопостовых рамок, ЖЕМЧУГ | Systeme Electric |  |  | 3925908009 | Прочие детали строительные из пластмасс, в другом месте не поименованные или не включенные, прочие | Заглушка Systeme Electric (ранее Schneider Electric) серии AtlasDesign в цвете жемчуг. Представляет собой пластиковую накладку в дизайне серии, которая закрывает отверстие в стене. Особенно актуальна на этапе косметического ремонта, чтобы скрыть лишние монтажные коробки. Лицевые детали из качественного ABS-пластика, устойчивого к царапинам и УФ-излучению. | Электротехническое оборудование Потенциал | PTPWD | ACC | Аксессуары, цветные | WAD | ЭУИ ATLASDESIGN | RTD | Ритейл Медиум | EC000011 | Управляющие элементы, накладки, заглушки для ЭУИ | 7 | Россия | https://static-pcsp.systeme.ru/image/jzS54dzhNhW-Twoq6915dc9278da01763040402.png https://static-pcsp.systeme.ru/image/zgeCZ3pNtdVN3qE16915e05963b081763041369.png | https://static-pcsp.systeme.ru/image/jzS54dzhNhW-Twoq6915dc9278da01763040402.png | 1 2 | не указан Вид спереди | https://static-pcsp.systeme.ru/image/1tFojSl6je3RCYmX691c489f52ff31763461279.jpg |  | 1 | [6 empty] | https://api.systeme.ru/product/media/download/988353 https://api.systeme.ru/product/media/download/988507 | https://api.systeme.ru/product/media/download/988360 | https://api.systeme.ru/certificates/default/download/3375 | СОТИ (Российский речной регистр/Российское Классификационное общество) | 02-11.1-6.4.1-1006 |  |  | https://www.youtube.com/watch?v=uNb4HCh0Ebw https://rutube.ru/video/1b5d2b80e3c71a11012a2c453955a023/?r=wd https://vkvideo.ru/video-120704871_456239601 | 121.5 | штука | 0 | 5 | BB1 PCE CAR P12 | 2 1 3 4 | 5 1 40 3360 | шт. шт. шт. шт. | 13606481717846 3606481717849 23606481717843 33606481717840 | 18 6 40.4 120 | 9.5 6 19.6 80 | 6.5 1 14 113 | см. см. см. см. | 0.07 0.01 0.742 80.314 | кг. кг. кг. кг. | 57.2 мм | 56.2 мм | 9.1 мм |  |  |  | Белый (EV000202) | Центральная плата (накладка) (EV000319) | [8 empty] | Жемчуг (SV007426) | IP20 (EV006405) | Да |  |  |  | Декоративное (EV010983) |  | Термопласт (EV000403) | Пластик (EV000139) |  |  |  |  | Матовый (-ая) (EV000146) | [13 empty] | Защелкивание (EV009216) | [9 empty] | Заглушка (плата) (EV010489) |  | IP20 (EV006405) | [69 empty] | Без надписи/печати (EV005886) | [64 empty] | Нет | Нет | Нет | Нет | Да | [36 empty] | ABS (акрилонитрил-бутадиен-стирол): заглушка |  |  | 0 мм |  |  | утопленный |  |  | 1-постовая | [86 empty] | AtlasDesign |  | колпачок | [7 empty] | жемчуг | [21 empty] | Срок гарантии на данное оборудование составляет 5 лет с момента отгрузки со склада Систэм Электрик, с подтверждением соответствующим документом | Подлежит замене
ATN000509 | ATLASDESIGN ЗАГЛУШКА без суппорта для многопостовых рамок, ШАМПАНЬ | Systeme Electric |  |  | 3925908009 | Прочие детали строительные из пластмасс, в другом месте не поименованные или не включенные, прочие | Заглушка Systeme Electric (ранее Schneider Electric) серии AtlasDesign в цвете шампань. Представляет собой пластиковую накладку в дизайне серии, которая закрывает отверстие в стене. Особенно актуальна на этапе косметического ремонта, чтобы скрыть лишние монтажные коробки. Лицевые детали из качественного ABS-пластика, устойчивого к царапинам и УФ-излучению. | Электротехническое оборудование Потенциал | PTPWD | ACC | Аксессуары, цветные | WAD | ЭУИ ATLASDESIGN | RTD | Ритейл Медиум | EC000011 | Управляющие элементы, накладки, заглушки для ЭУИ | 7 | Россия | https://static-pcsp.systeme.ru/image/UH0SL-QIfEPqfrEL6915dc91422791763040401.png https://static-pcsp.systeme.ru/image/lKQglc3tnuvua_4j6915e17d10eec1763041661.png | https://static-pcsp.systeme.ru/image/UH0SL-QIfEPqfrEL6915dc91422791763040401.png | 1 2 | не указан Вид спереди | https://static-pcsp.systeme.ru/image/1tFojSl6je3RCYmX691c489f52ff31763461279.jpg |  | 1 | [6 empty] | https://api.systeme.ru/product/media/download/988353 https://api.systeme.ru/product/media/download/988507 | https://api.systeme.ru/product/media/download/988360 | https://api.systeme.ru/certificates/default/download/3375 | СОТИ (Российский речной регистр/Российское Классификационное общество) | 02-11.1-6.4.1-1006 |  |  | https://www.youtube.com/watch?v=uNb4HCh0Ebw https://rutube.ru/video/1b5d2b80e3c71a11012a2c453955a023/?r=wd https://vkvideo.ru/video-120704871_456239601 | 121.5 | штука | 0 | 5 | BB1 PCE CAR P12 | 2 1 3 4 | 5 1 40 3360 | шт. шт. шт. шт. | 13606481717860 3606481717863 23606481717867 33606481717864 | 18 6 40.4 120 | 9.5 6 19.6 80 | 6.5 1 14 113 | см. см. см. см. | 0.068 0.01 0.732 79.474 | кг. кг. кг. кг. | 57.2 мм | 56.2 мм | 9.1 мм |  |  |  | Шампань (RV000146) | Центральная плата (накладка) (EV000319) | [8 empty] | Шампань (SV007260) | IP20 (EV006405) | Да |  |  |  | Декоративное (EV010983) |  | Термопласт (EV000403) | Пластик (EV000139) |  |  |  |  | Матовый (-ая) (EV000146) | [13 empty] | Защелкивание (EV009216) | [9 empty] | Заглушка (плата) (EV010489) |  | IP20 (EV006405) | [69 empty] | Без надписи/печати (EV005886) | [64 empty] | Нет | Нет | Нет | Нет | Да | [36 empty] | ABS (акрилонитрил-бутадиен-стирол): заглушка |  |  | 0 мм |  |  | утопленный |  |  | 1-постовая | [86 empty] | AtlasDesign |  | колпачок | [7 empty] | шампань | [21 empty] | Срок гарантии на данное оборудование составляет 5 лет с момента отгрузки со склада Систэм Электрик, с подтверждением соответствующим документом | Подлежит замене
ATN000609 | ATLASDESIGN ЗАГЛУШКА без суппорта для многопостовых рамок, МОККО | Systeme Electric |  |  | 3925908009 | Прочие детали строительные из пластмасс, в другом месте не поименованные или не включенные, прочие | Заглушка Systeme Electric (ранее Schneider Electric) серии AtlasDesign в цвете мокко. Представляет собой пластиковую накладку в дизайне серии, которая закрывает отверстие в стене. Особенно актуальна на этапе косметического ремонта, чтобы скрыть лишние монтажные коробки. Лицевые детали из качественного ABS-пластика, устойчивого к царапинам и УФ-излучению. | Электротехническое оборудование Потенциал | PTPWD | ACC | Аксессуары, цветные | WAD | ЭУИ ATLASDESIGN | RTD | Ритейл Медиум | EC000011 | Управляющие элементы, накладки, заглушки для ЭУИ | 7 | Россия | https://static-pcsp.systeme.ru/image/hce3YN2VP68xlgdE6915dd50574861763040592.png https://static-pcsp.systeme.ru/image/deJfZYt0ngshkaaN69428aa06e7b21765968544.png | https://static-pcsp.systeme.ru/image/hce3YN2VP68xlgdE6915dd50574861763040592.png | 1 2 | не указан не указан | https://static-pcsp.systeme.ru/image/1tFojSl6je3RCYmX691c489f52ff31763461279.jpg |  | 1 | [6 empty] | https://api.systeme.ru/product/media/download/988353 https://api.systeme.ru/product/media/download/988507 | https://api.systeme.ru/product/media/download/988360 | https://api.systeme.ru/certificates/default/download/3375 | СОТИ (Российский речной регистр/Российское Классификационное общество) | 02-11.1-6.4.1-1006 |  |  | https://www.youtube.com/watch?v=uNb4HCh0Ebw https://rutube.ru/video/1b5d2b80e3c71a11012a2c453955a023/?r=wd https://vkvideo.ru/video-120704871_456239601 | 121.5 | штука | 0 | 5 | BB1 PCE CAR P12 | 2 1 3 4 | 5 1 40 3360 | шт. шт. шт. шт. | 13606481717884 3606481717887 23606481717881 33606481717888 | 18 6 40.4 120 | 9.5 6 19.6 80 | 6.5 1 14 113 | см. см. см. см. | 0.069 0.01 0.733 79.541 | кг. кг. кг. кг. | 57.2 мм | 56.2 мм | 9.1 мм |  |  |  | Коричневый (EV000083) | Центральная плата (накладка) (EV000319) | [8 empty] | Мокко (SV007405) | IP20 (EV006405) | Да |  |  |  | Декоративное (EV010983) |  | Термопласт (EV000403) | Пластик (EV000139) |  |  |  |  | Матовый (-ая) (EV000146) | [13 empty] | Защелкивание (EV009216) | [9 empty] | Заглушка (плата) (EV010489) |  | IP20 (EV006405) | [69 empty] | Без надписи/печати (EV005886) | [64 empty] | Нет | Нет | Нет | Нет | [37 empty] | ABS (акрилонитрил-бутадиен-стирол): заглушка |  |  | 0 мм |  |  | утопленный |  |  | 1-постовая | [86 empty] | AtlasDesign |  | колпачок | [7 empty] | мокко | [21 empty] | Срок гарантии на данное оборудование составляет 5 лет с момента отгрузки со склада Систэм Электрик, с подтверждением соответствующим документом | Подлежит замене
ATN000709 | ATLASDESIGN ЗАГЛУШКА без суппорта для многопостовых рамок, ГРИФЕЛЬ | Systeme Electric |  |  | 3925908009 | Прочие детали строительные из пластмасс, в другом месте не поименованные или не включенные, прочие | Заглушка Systeme Electric (ранее Schneider Electric) серии AtlasDesign в цвете грифель. Представляет собой пластиковую накладку в дизайне серии, которая закрывает отверстие в стене. Особенно актуальна на этапе косметического ремонта, чтобы скрыть лишние монтажные коробки. Лицевые детали из качественного ABS-пластика, устойчивого к царапинам и УФ-излучению. | Электротехническое оборудование Потенциал | PTPWD | ACC | Аксессуары, цветные | WAD | ЭУИ ATLASDESIGN | RTD | Ритейл Медиум | EC000011 | Управляющие элементы, накладки, заглушки для ЭУИ | 7 | Россия | https://static-pcsp.systeme.ru/image/8FkbZm_tdsPJHKxC6915dd4edd59d1763040590.png https://static-pcsp.systeme.ru/image/Qt0CA3RnDO3ZDAfp6915e17bf3ec01763041659.png | https://static-pcsp.systeme.ru/image/8FkbZm_tdsPJHKxC6915dd4edd59d1763040590.png | 1 2 | не указан Вид спереди | https://static-pcsp.systeme.ru/image/1tFojSl6je3RCYmX691c489f52ff31763461279.jpg |  | 1 | [6 empty] | https://api.systeme.ru/product/media/download/988353 https://api.systeme.ru/product/media/download/988507 | https://api.systeme.ru/product/media/download/988360 | https://api.systeme.ru/certificates/default/download/3375 | СОТИ (Российский речной регистр/Российское Классификационное общество) | 02-11.1-6.4.1-1006 |  |  | https://www.youtube.com/watch?v=uNb4HCh0Ebw https://rutube.ru/video/1b5d2b80e3c71a11012a2c453955a023/?r=wd https://vkvideo.ru/video-120704871_456239601 | 244 | штука | 0 | 5 | BB1 PCE CAR P12 | 2 1 3 4 | 5 1 40 3360 | шт. шт. шт. шт. | 13606481717907 3606481717900 23606481717904 33606481717901 | 18 6 40.4 120 | 9.5 6 19.6 80 | 6.5 1 14 113 | см. см. см. см. | 0.069 0.01 0.733 79.541 | кг. кг. кг. кг. | 57.2 мм | 56.2 мм | 9.1 мм |  |  |  | Серый (EV000270) | Центральная плата (накладка) (EV000319) | [8 empty] | Грифель (SV007427) | IP20 (EV006405) | Да |  |  |  | Декоративное (EV010983) |  | Термопласт (EV000403) | Пластик (EV000139) |  |  |  |  | Матовый (-ая) (EV000146) | [13 empty] | Защелкивание (EV009216) | [9 empty] | Заглушка (плата) (EV010489) |  | IP20 (EV006405) | [69 empty] | Без надписи/печати (EV005886) | [64 empty] | Нет | Нет | Нет | Нет | Да | [36 empty] | ABS (акрилонитрил-бутадиен-стирол): заглушка |  |  | 0 мм |  |  | утопленный |  |  | 1-постовая | [86 empty] | AtlasDesign |  | колпачок | [7 empty] | грифель | [21 empty] | Срок гарантии на данное оборудование составляет 5 лет с момента отгрузки со склада Систэм Электрик, с подтверждением соответствующим документом | Подлежит замене
ATN000809 | ATLASDESIGN ЗАГЛУШКА без суппорта для многопостовых рамок, ИЗУМРУД | Systeme Electric |  |  | 3925908009 | Прочие детали строительные из пластмасс, в другом месте не поименованные или не включенные, прочие | Заглушка Systeme Electric (ранее Schneider Electric) серии AtlasDesign в цвете изумруд. Представляет собой пластиковую накладку в дизайне серии, которая закрывает отверстие в стене. Особенно актуальна на этапе косметического ремонта, чтобы скрыть лишние монтажные коробки. Лицевые детали из качественного ABS-пластика, устойчивого к царапинам и УФ-излучению. | Электротехническое оборудование Потенциал | PTPWD | ACC | Аксессуары, цветные | WAD | ЭУИ ATLASDESIGN | RTD | Ритейл Медиум | EC000011 | Управляющие элементы, накладки, заглушки для ЭУИ | 7 | Россия | https://static-pcsp.systeme.ru/image/Dip-d9chEw9UiCwY6915dd4dc37a91763040589.png https://static-pcsp.systeme.ru/image/49gq6ctnqhJUqfHT6915e17ac8b1c1763041658.png | https://static-pcsp.systeme.ru/image/Dip-d9chEw9UiCwY6915dd4dc37a91763040589.png | 1 2 | не указан Вид спереди | https://static-pcsp.systeme.ru/image/1tFojSl6je3RCYmX691c489f52ff31763461279.jpg |  | 1 | [6 empty] | https://api.systeme.ru/product/media/download/988353 https://api.systeme.ru/product/media/download/988507 | https://api.systeme.ru/product/media/download/988360 | https://api.systeme.ru/certificates/default/download/3375 | СОТИ (Российский речной регистр/Российское Классификационное общество) | 02-11.1-6.4.1-1006 |  |  | https://www.youtube.com/watch?v=uNb4HCh0Ebw https://rutube.ru/video/1b5d2b80e3c71a11012a2c453955a023/?r=wd https://vkvideo.ru/video-120704871_456239601 | 244 | штука | 0 | 5 | BB1 PCE CAR P12 | 2 1 3 4 | 5 1 40 3360 | шт. шт. шт. шт. | 13606481717921 3606481717924 23606481717928 33606481717925 | 18 6 40.4 120 | 9.5 6 19.6 80 | 6.5 1 14 113 | см. см. см. см. | 0.068 0.009 0.725 78.936 | кг. кг. кг. кг. | 57.2 мм | 56.2 мм | 9.1 мм |  |  |  | Зеленый (EV000235) | Центральная плата (накладка) (EV000319) | [8 empty] | Изумруд (SV007297) | IP20 (EV006405) | Да |  |  |  | Декоративное (EV010983) |  | Термопласт (EV000403) | Пластик (EV000139) |  |  |  |  | Матовый (-ая) (EV000146) | [13 empty] | Защелкивание (EV009216) | [9 empty] | Заглушка (плата) (EV010489) |  | IP20 (EV006405) | [69 empty] | Без надписи/печати (EV005886) | [64 empty] | Нет | Нет | Нет | Нет | Да | [36 empty] | ABS (акрилонитрил-бутадиен-стирол): заглушка |  |  | 0 мм |  |  | утопленный |  |  | 1-постовая | [86 empty] | AtlasDesign |  | колпачок | [7 empty] | изумруд | [21 empty] | Срок гарантии на данное оборудование составляет 5 лет с момента отгрузки со склада Систэм Электрик, с подтверждением соответствующим документом | Подлежит замене
ATN000909 | ATLASDESIGN ЗАГЛУШКА без суппорта для многопостовых рамок, СТАЛЬ | Systeme Electric |  |  | 3925908009 | Прочие детали строительные из пластмасс, в другом месте не поименованные или не включенные, прочие | Заглушка Systeme Electric (ранее Schneider Electric) серии AtlasDesign в цвете сталь. Представляет собой пластиковую накладку в дизайне серии, которая закрывает отверстие в стене. Особенно актуальна на этапе косметического ремонта, чтобы скрыть лишние монтажные коробки. Лицевые детали из качественного ABS-пластика, устойчивого к царапинам и УФ-излучению. | Электротехническое оборудование Потенциал | PTPWD | ACC | Аксессуары, цветные | WAD | ЭУИ ATLASDESIGN | RTD | Ритейл Медиум | EC000011 | Управляющие элементы, накладки, заглушки для ЭУИ | 7 | Россия | https://static-pcsp.systeme.ru/image/_X5GKqbJTqNZFYVq6915de0c850051763040780.png https://static-pcsp.systeme.ru/image/ELjJo5Bgxd6B87ag6915e2001215e1763041792.png | https://static-pcsp.systeme.ru/image/_X5GKqbJTqNZFYVq6915de0c850051763040780.png | 1 2 | не указан Вид спереди | https://static-pcsp.systeme.ru/image/1tFojSl6je3RCYmX691c489f52ff31763461279.jpg |  | 1 | [6 empty] | https://api.systeme.ru/product/media/download/988353 https://api.systeme.ru/product/media/download/988507 | https://api.systeme.ru/product/media/download/988360 | https://api.systeme.ru/certificates/default/download/3375 | СОТИ (Российский речной регистр/Российское Классификационное общество) | 02-11.1-6.4.1-1006 |  |  | https://www.youtube.com/watch?v=uNb4HCh0Ebw https://rutube.ru/video/1b5d2b80e3c71a11012a2c453955a023/?r=wd https://vkvideo.ru/video-120704871_456239601 | 322.5 | штука | 0 | 5 | BB1 PCE CAR P12 | 2 1 3 4 | 5 1 40 3360 | шт. шт. шт. шт. | 13606481717945 3606481717948 23606481717942 33606481717949 | 18 6 40.4 120 | 9.5 6 19.6 80 | 6.5 1 14 113 | см. см. см. см. | 0.068 0.01 0.731 79.44 | кг. кг. кг. кг. | 57.2 мм | 56.2 мм | 9.1 мм |  |  |  | Серый (EV000270) | Центральная плата (накладка) (EV000319) | [8 empty] | Сталь (SV007271) | IP20 (EV006405) | Да |  |  |  | Декоративное (EV010983) |  | Термопласт (EV000403) | Пластик (EV000139) |  |  |  |  | Матовый (-ая) (EV000146) | [13 empty] | Защелкивание (EV009216) | [9 empty] | Заглушка (плата) (EV010489) |  | IP20 (EV006405) | [69 empty] | Без надписи/печати (EV005886) | [64 empty] | Нет | Нет | Нет | Нет | Да | [36 empty] | ABS (акрилонитрил-бутадиен-стирол): заглушка |  |  | 0 мм |  |  | утопленный |  |  | 1-постовая | [86 empty] | AtlasDesign |  | колпачок | [7 empty] | сталь | [21 empty] | Срок гарантии на данное оборудование составляет 5 лет с момента отгрузки со склада Систэм Электрик, с подтверждением соответствующим документом | Подлежит замене
ATN001009 | ATLASDESIGN ЗАГЛУШКА без суппорта для многопостовых рамок, КАРБОН | Systeme Electric |  |  | 3925908009 | Прочие детали строительные из пластмасс, в другом месте не поименованные или не включенные, прочие | Заглушка Systeme Electric (ранее Schneider Electric) серии AtlasDesign в цвете карбон. Представляет собой пластиковую накладку в дизайне серии, которая закрывает отверстие в стене. Особенно актуальна на этапе косметического ремонта, чтобы скрыть лишние монтажные коробки. Лицевые детали из качественного ABS-пластика, устойчивого к царапинам и УФ-излучению. Благодаря покрытию «soft touch» к изделию приятно прикасаться. | Электротехническое оборудование Потенциал | PTPWD | ACC | Аксессуары, цветные | WAD | ЭУИ ATLASDESIGN | RTD | Ритейл Медиум | EC000011 | Управляющие элементы, накладки, заглушки для ЭУИ | 7 | Россия | https://static-pcsp.systeme.ru/image/pKRBHIikPf_SPn8K6915de0b4d8921763040779.png https://static-pcsp.systeme.ru/image/CReBEuOEFu-CEVyT6915e1fe853c41763041790.png | https://static-pcsp.systeme.ru/image/pKRBHIikPf_SPn8K6915de0b4d8921763040779.png | 1 2 | не указан Вид спереди | https://static-pcsp.systeme.ru/image/1tFojSl6je3RCYmX691c489f52ff31763461279.jpg |  | 1 | [6 empty] | https://api.systeme.ru/product/media/download/988353 https://api.systeme.ru/product/media/download/988507 | https://api.systeme.ru/product/media/download/988360 | https://api.systeme.ru/certificates/default/download/3375 | СОТИ (Российский речной регистр/Российское Классификационное общество) | 02-11.1-6.4.1-1006 |  |  | https://www.youtube.com/watch?v=uNb4HCh0Ebw https://rutube.ru/video/1b5d2b80e3c71a11012a2c453955a023/?r=wd https://vkvideo.ru/video-120704871_456239601 | 244 | штука | 0 | 5 | BB1 PCE CAR P12 | 2 1 3 4 | 5 1 40 3360 | шт. шт. шт. шт. | 13606481717976 3606481717979 23606481717973 33606481717970 | 18 6 40.4 120 | 9.5 6 19.6 80 | 6.5 1 14 113 | см. см. см. см. | 0.069 0.01 0.733 79.575 | кг. кг. кг. кг. | 57.2 мм | 56.2 мм | 9.1 мм |  |  |  | Черный (EV000206) | Центральная плата (накладка) (EV000319) | [8 empty] | Карбон (SV007428) | IP20 (EV006405) | Да |  |  |  | Декоративное (EV010983) |  | Термопласт (EV000403) | Пластик (EV000139) |  |  |  |  | Матовый (-ая) (EV000146) | [13 empty] | Защелкивание (EV009216) | [9 empty] | Заглушка (плата) (EV010489) |  | IP20 (EV006405) | [69 empty] | Без надписи/печати (EV005886) | [64 empty] | Нет | Нет | Нет | Нет | Да | [36 empty] | ABS (акрилонитрил-бутадиен-стирол): cap |  |  | 0 мм |  |  | скрытый |  |  | 1-постовая | [86 empty] | AtlasDesign |  | колпачок | [7 empty] | carbon | [21 empty] | Срок гарантии на данное оборудование составляет 5 лет с момента отгрузки со склада Систэм Электрик, с подтверждением соответствующим документом | Подлежит замене
ATN002045 | ATLASDESIGN РОЗЕТКА с заземлением со шторками, 16А, механизм, КРАСНЫЙ | Systeme Electric |  |  | 8536699008 | Прочие | Розетка Systeme Electric (ранее Schneider Electric) серии AtlasDesign в цвете красный одинарная с заземлением и шторами подходит для сетей 250 В, на ток 16 А. Подходит для размещения в офисах и промышленных предприятий для подключения к выделенной электросети. Заземляющий контакт обеспечивает дополнительную защиту от удара электрическим током. Лицевые детали из качественного ABS-пластика, устойчивого к царапинам и УФ-излучению. | Электротехническое оборудование Потенциал | PTPWD | FMT | Механические функции | WAD | ЭУИ ATLASDESIGN | RTD | Ритейл Медиум | EC000125 | Розетка силовая (штепсельная) | 7 | Россия | https://static-pcsp.systeme.ru/image/h8MkXQzZyl5Ujh4G67d919fbb5ea71742281211.jpeg | https://static-pcsp.systeme.ru/image/h8MkXQzZyl5Ujh4G67d919fbb5ea71742281211.jpeg | 1 | не указан | https://static-pcsp.systeme.ru/image/1tFojSl6je3RCYmX691c489f52ff31763461279.jpg |  | 1 | [6 empty] | https://api.systeme.ru/product/media/download/988353 https://api.systeme.ru/product/media/download/988507 | https://api.systeme.ru/product/media/download/988373 | https://api.systeme.ru/certificates/default/download/3460 https://api.systeme.ru/certificates/default/download/3410 https://api.systeme.ru/certificates/default/download/3355 https://api.systeme.ru/certificates/default/download/1897 https://api.systeme.ru/certificates/default/download/2488 https://api.systeme.ru/certificates/default/download/1711 https://api.systeme.ru/certificates/default/download/766 | С-ТР ТС-НВО Д-ТР ЕАЭС-RoHS С/Д-UZ С-ТР ТС-НВО С/Д-UZ Д-ТР ЕАЭС-RoHS С-ТР ТС-НВО | ЕАЭС RU С-RU.АТ21.В.00159_25 ЕАЭС N RU Д-RU.РА01.В.70012_25 UZ.SMT.01.0103.117076789 ЕАЭС RU С-RU.АТ21.В.00045_20 UZ.SMT.01.0026.75482392 ЕАЭС № RU Д-RU.МЮ62.В.00697_20 ТС RU С-RU.АТ21.В.00041 |  |  | https://www.youtube.com/watch?v=TjrtUZ1YPWs https://www.youtube.com/watch?v=6HekB_o-J2Q https://www.youtube.com/watch?v=uNb4HCh0Ebw https://rutube.ru/video/0a046896df31cb6f39e3978258b1740b/ https://rutube.ru/video/e166ee9633cc3135e4ce68bd536cba05/?r=wd https://rutube.ru/video/1b5d2b80e3c71a11012a2c453955a023/?r=wd https://vkvideo.ru/video-120704871_456239617 https://vkvideo.ru/video-120704871_456239605 https://vkvideo.ru/video-120704871_456239601 | 479 | штука | 0 | 10 | BB1 PCE CAR P12 | 2 1 3 4 | 10 1 20 1800 | шт. шт. шт. шт. | 13606481717990 3606481717993 23606481717997 33606481717994 | 19.8 8.3 24.6 120 | 24.3 8.1 40.9 80 | 9.5 4.5 11.1 112 | см. см. см. см. | 0.786 0.069 1.757 168 | кг. кг. кг. кг. | 71 мм | 71 мм | 42 мм | 0.073 кг | Внутренний / скрытый (EV000383) | Механизм с накладкой (EV006345) | Красный (EV000233) | С заземляющим контактом (EV002727) |  |  |  | 50...50 Гц | Нет |  | Нет |  | Красный (SV007278) | IP20 (EV006405) | Да | 1 |  | Нет | Прочее (EV000154) |  | Термопласт (EV000403) | Пластик (EV000139) |  |  |  | Нет | Глянцевый (EV006395) |  |  | 71 мм | 71 мм | 40.2 мм | [7 empty] | Нет | В распор (лапками) и винтами (EV006353) | [11 empty] | IP20 (EV006405) | [6 empty] | Да | [27 empty] | 3001 | 250 В |  |  | Винтов. зажим/клемма (EV001008) | [11 empty] | 40.2 мм | 16 |  |  | 16 А | Нет | Нет | 1 | Да | Нет | Да | Нет | Нет | Нет | Нет | Не требует специального питания (EV006426) | Да |  | Нет | Без надписи/печати (EV005886) | Нет | Нет | 0 | Нет | Нет | Нет | Нет | 2 | 0 | Нет | Нет | Нет | [93 empty] | термопласт: все стороны |  |  |  |  | 2.0 винтовые зажимы | скрытый |  | красный |  | глянцевая |  | IEC 60884-1 | [5 empty] | 1.5...4 мм² для жесткий кабель(и) 1.5...4 мм² для гибкий кабель(и) | 5-40 °C | [8 empty] | 11 мм |  |  | 60-60 % | 5000 циклы | Pozidriv No 1 |  | 250 В | 1 | 2 | со шторками | Без индикации | standard earth |  |  |  |  | 5-35 °C |  |  | без защиты от перегрузки | [15 empty] | Schuko Schuko | without light indicator | [17 empty] | IP20 |  |  |  |  | EAC | не содержащий галогенов | [6 empty] | AtlasDesign |  | розетка | Флоупак |  |  | 1 |  |  |  |  | лапками винты | механизм | [6 empty] | 16 A в 220...250 V Переменный ток 50 Гц |  |  |  | со шторками |  |  | 2P + E without lid | [5 empty] | Срок гарантии на данное оборудование составляет 5 лет с момента отгрузки со склада Систэм Электрик, с подтверждением соответствующим документом | Подлежит замене
ATN000867 | ATLASDESIGN ВЫКЛЮЧАТЕЛЬ карточный с подсветкой, 10А, без задержки отключения, механизм, ИЗУМРУД | Systeme Electric |  |  | 8536508008 | Прочие | Выключатель Systeme Electric (ранее Schneider Electric) серии AtlasDesign в цвете изумруд карточный подходит для сетей 250 В, на ток 10 А. Лицевые детали из качественного ABS-пластика, устойчивого к царапинам и УФ-излучению. Актуальная функция для отелей. Позволяет управлять энергопотреблением путем помещения и извлечения пластиковой карты в карточный выключатель. | Электротехническое оборудование Потенциал | PTPWD | FMC | Механические функции, цветные | WAD | ЭУИ ATLASDESIGN | RTD | Ритейл Медиум | EC000029 | Кнопочный, самовозвратный, карточный выключатель | 7 | Россия | https://static-pcsp.systeme.ru/image/H-_0Ki8_Xiq_GvZ86915de0cf25491763040780.png https://static-pcsp.systeme.ru/image/Fj5TN4dNewa2VXi76915e20092a791763041792.png | https://static-pcsp.systeme.ru/image/H-_0Ki8_Xiq_GvZ86915de0cf25491763040780.png | 1 2 | не указан Вид спереди | https://static-pcsp.systeme.ru/image/1tFojSl6je3RCYmX691c489f52ff31763461279.jpg |  | 1 | [6 empty] | https://api.systeme.ru/product/media/download/988353 https://api.systeme.ru/product/media/download/988507 | https://api.systeme.ru/product/media/download/988356 | https://api.systeme.ru/certificates/default/download/3452 https://api.systeme.ru/certificates/default/download/3407 https://api.systeme.ru/certificates/default/download/3355 https://api.systeme.ru/certificates/default/download/1823 https://api.systeme.ru/certificates/default/download/1703 https://api.systeme.ru/certificates/default/download/2491 https://api.systeme.ru/certificates/default/download/1433 | С-ТР ТС-НВО Д-ТР ЕАЭС-RoHS С/Д-UZ С-ТР ТС-НВО Д-ТР ЕАЭС-RoHS С/Д-UZ С-ТР ТС-НВО | ЕАЭС RU С-RU.АТ21.В.00157_25 ЕАЭС N RU Д-RU.РА01.В.69640_25 UZ.SMT.01.0103.117076789 ЕАЭС RU С-RU.АТ21.В.00043_20 ЕАЭС № RU Д-RU.МЮ62.В.00789_20 UZ.SMT.01.0026.75483261 ЕАЭС RU С-RU.АТ21.В.00029_19 |  |  | https://www.youtube.com/watch?v=uNb4HCh0Ebw https://rutube.ru/video/1b5d2b80e3c71a11012a2c453955a023/?r=wd https://vkvideo.ru/video-120704871_456239601 | 1515 | штука | 0 | 5 | BB1 PCE CAR P12 | 2 1 3 4 | 5 1 20 1800 | шт. шт. шт. шт. | 13606489702868 3606489702861 23606489702865 | 23 7.5 40.4 120 | 9.2 7.5 24.2 80 | 8.9 4.2 10.6 110.4 | см. см. см. см. | 0.429 0.074 1.902 189.193 | кг. кг. кг. кг. | 71 мм | 71 мм | 40 мм |  | Внутренний / скрытый (EV000383) | Механизм с накладкой (EV006345) | Зеленый (EV000235) | Одиночный/однокнопочный (EV000987) |  |  |  |  | Нет |  |  |  | Изумруд (SV007297) | IP20 (EV006405) | Да |  |  |  | Необработанная (EV006034) |  | Термопласт (EV000403) | Пластик (EV000139) |  |  |  |  | Матовый (-ая) (EV000146) |  |  | 71 мм | 71 мм | 40 мм | [8 empty] | В распор (лапками) и винтами (EV006353) | [11 empty] | IP20 (EV006405) | [35 empty] | 250 В | Карта (гостиничная) (EV003188) |  |  |  |  | 10 А | Нет |  |  | 1 |  |  |  |  | 23 мм | 10 |  | Да | [127 empty] | утопленный |  |  |  | матовый | 0.106 кг | IEC 60669 |  | декоративное покрытие |  |  |  | 1...2.5 мм² для Жесткий кабель(и) 1...2.5 мм² для Гибкий кабель(и) | 5-40 °C |  | 5-35 °C | [6 empty] | 11 мм |  |  | 60-60 % | 40000.0 циклы в соответствии с IEC 60669 | Pozidriv No 1 | карточный выключатель | [27 empty] | карточный | [20 empty] | IP20 |  | не содержит галогенов | [10 empty] | AtlasDesign |  | выключатель, управляемый карточкой-ключом | Флоупак |  | комплект из 10 шт. | 1 |  | гостиница |  | изумруд | винты | механизм с крепежной рамой и центральной платой | [6 empty] | 10 A в 250 В Переменный ток 50 Гц | [12 empty] | Срок гарантии на данное оборудование составляет 5 лет с момента отгрузки со склада Систэм Электрик, с подтверждением соответствующим документом | Подлежит замене
ATN000230 | ATLASDESIGN РОЗЕТКА 16А c 2 USB A+A, 5В/2,4А, 2х5В/1,2А, механизм, БЕЖЕВЫЙ | Systeme Electric |  |  | 8536699008 | Прочие | Розетка силовая Systeme Electric (ранее Schneider Electric) серии AtlasDesign 16А в цвете бежевый с заземлением и шторками с розеткой USB, с двумя разъемами типа А. Лицевые детали из качественного ABS-пластика, устойчивого к царапинам и УФ-излучению. Заземляющий контакт обеспечивает дополнительную защиту от удара электрическим током. Шторки обеспечивают дополнительную безопасность в доме, где находятся дети. Одно устройство позволяет как подключить бытовые приборы, так и зарядить мобильные устройства. | Электротехническое оборудование Потенциал | PTPWD | FEX | Электронные функции | WAD | ЭУИ ATLASDESIGN | RTD | Ритейл Медиум | EC000125 | Розетка силовая (штепсельная) | 7 | Россия | https://static-pcsp.systeme.ru/image/JxULqqz3YSM0xgqM6915dc122abec1763040274.png https://static-pcsp.systeme.ru/image/VhGT-8J1HVgm_XAn6915df4f0943b1763041103.png | https://static-pcsp.systeme.ru/image/JxULqqz3YSM0xgqM6915dc122abec1763040274.png | 1 2 | не указан Вид спереди | https://static-pcsp.systeme.ru/image/1tFojSl6je3RCYmX691c489f52ff31763461279.jpg |  | 1 | [6 empty] | https://api.systeme.ru/product/media/download/988353 https://api.systeme.ru/product/media/download/988507 | https://api.systeme.ru/product/media/download/988365 | https://api.systeme.ru/certificates/default/download/3355 https://api.systeme.ru/certificates/default/download/2224 https://api.systeme.ru/certificates/default/download/2225 https://api.systeme.ru/certificates/default/download/2504 https://api.systeme.ru/certificates/default/download/1701 https://api.systeme.ru/certificates/default/download/1594 | С/Д-UZ С-ТР ТС-ЭМС С-ТР ТС-НВО Д-ТР ЕАЭС-RoHS С/Д-UZ Д-ТР ЕАЭС-RoHS С-ТР ТС-ЭМС С-ТР ТС-НВО | UZ.SMT.01.0103.117076789 ЕАЭС RU С-RU.АБ53.В.00640_21 ЕАЭС № RU Д-RU.РА01.В.08558_21 UZ.SMT.01.0026.75483480 ЕАЭС № RU Д-RU.МЮ62.В.00718_20 ЕАЭС RU С-RU.АЯ96.В.00048_19 |  |  | https://www.youtube.com/watch?v=5B9TW1AE33U https://www.youtube.com/watch?v=-oIuMjt7qGs https://www.youtube.com/watch?v=uNb4HCh0Ebw https://rutube.ru/video/f5c9c83241422f88c3fcb6b3fe706cd2/?r=wd https://rutube.ru/video/61694cfebed76b3bae8ff6d4bd24c52e/?r=wd https://rutube.ru/video/1b5d2b80e3c71a11012a2c453955a023/?r=wd https://vkvideo.ru/video-120704871_456239622 https://vkvideo.ru/video-120704871_456239613 https://vkvideo.ru/video-120704871_456239601 | 3845 | штука | 0 | 1 | PCE BB1 CAR P12 | 1 2 3 4 | 1 8 16 1440 | шт. шт. шт. шт. | 3606481717801 13606481717808 23606481717805 33606481717802 | 7.5 23.2 40.4 120 | 7.5 19.5 24.2 80 | 4.8 8.9 10.6 110.4 | см. см. см. см. | 0.109 0.974 2.132 207.704 | кг. кг. кг. кг. | 71 мм | 71 мм | 44 мм |  | Внутренний / скрытый (EV000383) | Механизм с накладкой (EV006345) | Бежевый (EV000279) | Прочее (EV000154) |  |  |  | 50...60 Гц | Нет |  | Нет |  | Бежевый (SV007257) | IP20 (EV006405) | Да | 1 |  | Нет | Прочее (EV000154) |  | Термопласт (EV000403) | Пластик (EV000139) |  |  |  | Нет | Глянцевый (EV006395) |  |  | 71 мм | 71 мм | 45 мм | [7 empty] | Нет | Винтовое крепление (EV006354) | [11 empty] | IP20 (EV006405) | [6 empty] | Да | [27 empty] | 1013 | 250 В |  |  | Винтов. зажим/клемма (EV001008) | [11 empty] | 45 мм | 16 |  |  | 16 А | Нет | Нет | 1 | Да | Нет | Да | Нет | Нет | Нет | Нет | Не требует специального питания (EV006426) | Да |  | Нет | Без надписи/печати (EV005886) | Нет | Нет | 0 | Нет | Нет | Нет | Да | 2 | 0 | Нет | Нет | Нет | [97 empty] | винтами и лапками |  | утопленный |  | бежевый |  | глянцевое | 0.091 кг | [16 empty] | 11 мм |  |  |  |  | Pozidriv No 1 | [6 empty] | с заземляющим контактом | [10 empty] | Флоупак | [13 empty] | без индикатора | без крышки 2P + E без крышки | Schuko | под прямым углом | [14 empty] | IP20 | [12 empty] | AtlasDesign AtlasDesign |  | розетка + USB | [24 empty] | 2 USB 2.0 порта |  |  |  |  | Срок гарантии на данное оборудование составляет 5 лет с момента отгрузки со склада Систэм Электрик, с подтверждением соответствующим документом | Подлежит замене
ATN000130 | ATLASDESIGN РОЗЕТКА 16А c 2 USB A+A, 5В/2,4А, 2х5В/1,2А, механизм, БЕЛЫЙ | Systeme Electric |  |  | 8536699008 | Прочие | Розетка силовая Systeme Electric (ранее Schneider Electric) серии AtlasDesign 16А в цвете белый с заземлением и шторками с розеткой USB, с двумя разъемами типа А. Пластик с ионами серебра в белом цвете обеспечивает антибактериальный эффект. Заземляющий контакт обеспечивает дополнительную защиту от удара электрическим током. Шторки обеспечивают дополнительную безопасность в доме, где находятся дети. Один механизм позволяет как подключить бытовые приборы, так и зарядить мобильные устройства. | Электротехническое оборудование Потенциал | PTPWD | FEX | Электронные функции | WAD | ЭУИ ATLASDESIGN | RTD | Ритейл Медиум | EC000125 | Розетка силовая (штепсельная) | 7 | Россия | https://static-pcsp.systeme.ru/image/qVnRiKObIAcJCiWj6915dc133c1f31763040275.png https://static-pcsp.systeme.ru/image/PcMRkGJ-gDIRNsMl6915df5076b741763041104.png | https://static-pcsp.systeme.ru/image/qVnRiKObIAcJCiWj6915dc133c1f31763040275.png | 1 2 | не указан Вид спереди | https://static-pcsp.systeme.ru/image/1tFojSl6je3RCYmX691c489f52ff31763461279.jpg |  | 1 | [6 empty] | https://api.systeme.ru/product/media/download/988353 https://api.systeme.ru/product/media/download/988507 | https://api.systeme.ru/product/media/download/988365 | https://api.systeme.ru/certificates/default/download/3355 https://api.systeme.ru/certificates/default/download/2224 https://api.systeme.ru/certificates/default/download/2225 https://api.systeme.ru/certificates/default/download/2504 https://api.systeme.ru/certificates/default/download/1701 https://api.systeme.ru/certificates/default/download/1594 | С/Д-UZ С-ТР ТС-ЭМС С-ТР ТС-НВО Д-ТР ЕАЭС-RoHS С/Д-UZ Д-ТР ЕАЭС-RoHS С-ТР ТС-ЭМС С-ТР ТС-НВО | UZ.SMT.01.0103.117076789 ЕАЭС RU С-RU.АБ53.В.00640_21 ЕАЭС № RU Д-RU.РА01.В.08558_21 UZ.SMT.01.0026.75483480 ЕАЭС № RU Д-RU.МЮ62.В.00718_20 ЕАЭС RU С-RU.АЯ96.В.00048_19 |  |  | https://www.youtube.com/watch?v=5B9TW1AE33U https://www.youtube.com/watch?v=-oIuMjt7qGs https://www.youtube.com/watch?v=vnU0nQWl9ok https://www.youtube.com/watch?v=uNb4HCh0Ebw https://rutube.ru/video/f5c9c83241422f88c3fcb6b3fe706cd2/?r=wd https://rutube.ru/video/61694cfebed76b3bae8ff6d4bd24c52e/?r=wd https://rutube.ru/video/2b9ef9b6551d1da2db096ffc34c05fe5/?p=wouQIUrT3-D8r3OF4cVrsg https://rutube.ru/video/1b5d2b80e3c71a11012a2c453955a023/?r=wd https://vkvideo.ru/video-120704871_456239622 https://vkvideo.ru/video-120704871_456239613 https://vkvideo.ru/video-120704871_456239670?list=ln-Bux1mmzcldPfiXwiUE https://vkvideo.ru/video-120704871_456239601 | 3845 | штука | 0 | 1 | PCE BB1 CAR P12 | 1 2 3 4 | 1 8 16 1440 | шт. шт. шт. шт. | 3606481717771 13606481717778 23606481717775 33606481717772 | 7.5 23.2 40.4 120 | 7.5 19.5 24.2 80 | 4.8 8.9 10.6 110.4 | см. см. см. см. | 0.109 0.976 2.136 208.064 | кг. кг. кг. кг. | 71 мм | 71 мм | 44 мм |  | Внутренний / скрытый (EV000383) | Механизм с накладкой (EV006345) | Белый (EV000202) | Прочее (EV000154) |  |  |  | 50...60 Гц | Нет |  | Нет |  | Белый (SV007255) | IP20 (EV006405) | Да | 1 |  | Нет | Прочее (EV000154) |  | Термопласт (EV000403) | Пластик (EV000139) |  |  |  | Нет | Глянцевый (EV006395) |  |  | 71 мм | 71 мм | 45 мм | [7 empty] | Нет | Винтовое крепление (EV006354) | [11 empty] | IP20 (EV006405) | [6 empty] | Да | [27 empty] | 9003 | 250 В |  |  | Винтов. зажим/клемма (EV001008) | [11 empty] | 45 мм | 16 |  |  | 16 А | Нет | Нет | 1 | Да | Нет | Да | Нет | Нет | Нет | Нет | Не требует специального питания (EV006426) | Да |  | Нет | Без надписи/печати (EV005886) | Нет | Нет | 0 | Нет | Нет | Нет | Да | 2 | 0 | Нет | Да | Нет | [97 empty] | винтами и лапками |  | утопленный |  | Белый |  | антибактериальный глянцевое | 0.091 кг | [16 empty] | 11 мм |  |  |  |  | Pozidriv No 1 | [6 empty] | с заземляющим контактом | [10 empty] | Флоупак | [13 empty] | без индикатора | без крышки 2P + E без крышки | Schuko | под прямым углом | [14 empty] | IP20 | [12 empty] | AtlasDesign AtlasDesign |  | розетка + USB | [24 empty] | 2 USB 2.0 порта |  |  |  |  | Срок гарантии на данное оборудование составляет 5 лет с момента отгрузки со склада Систэм Электрик, с подтверждением соответствующим документом | Подлежит замене
ATN441061 | ATLASDESIGN AQUA 1-клавишный ПЕРЕКЛЮЧАТЕЛЬ, IP44, сх.6, 10АХ, механизм, КАРБОН | Systeme Electric |  |  | 8536500700 | Электромеханические комнатные выключатели на силу тока не более 11 а | Механизм Systeme Electric (ранее Schneider Electric) серии AtlasDesign Aqua в цвете карбон выключателя 1-клавишного подходит для сетей 250 В, на ток 10 А. Изделие со степенью защиты IP44 обеспечит безопасность использования в ванной и на кухне. Несмотря на внешнее сходство, конструкция рамок серии AtlasDesign Aqua отличается от конструкции рамок AtlasDesign. Механизмы и рамки со степенью защиты IP20 несовместимы с механизмами и рамками со степенью защиты IP44. | Электротехническое оборудование Потенциал | PTPWD | FMC | Механические функции, цветные | WAD | ЭУИ ATLASDESIGN | RTD | Ритейл Медиум | EC001590 | Выключатель / Переключатель | 7 | Россия | https://static-pcsp.systeme.ru/image/ygEK1iLJTnfhWE4F67d919faca2361742281210.jpeg https://static-pcsp.systeme.ru/image/7T195VcrV1NRlOZe5df9e4c590e9a1576658117.jpeg | https://static-pcsp.systeme.ru/image/ygEK1iLJTnfhWE4F67d919faca2361742281210.jpeg | 1 2 | не указан не указан | https://static-pcsp.systeme.ru/image/fT9yGfwWmNeSg7O_691c4681578c51763460737.jpeg https://static-pcsp.systeme.ru/image/v-3bi2k5elbCYoPs691c47d874fc01763461080.jpeg https://static-pcsp.systeme.ru/image/1tFojSl6je3RCYmX691c489f52ff31763461279.jpg | https://static-pcsp.systeme.ru/image/fT9yGfwWmNeSg7O_691c4681578c51763460737.jpeg | 1 2 3 | [6 empty] | https://api.systeme.ru/product/media/download/988353 https://api.systeme.ru/product/media/download/988507 | https://api.systeme.ru/product/media/download/988357 | https://api.systeme.ru/certificates/default/download/3452 https://api.systeme.ru/certificates/default/download/3407 https://api.systeme.ru/certificates/default/download/3355 https://api.systeme.ru/certificates/default/download/1823 https://api.systeme.ru/certificates/default/download/1703 https://api.systeme.ru/certificates/default/download/2491 https://api.systeme.ru/certificates/default/download/1433 | С-ТР ТС-НВО Д-ТР ЕАЭС-RoHS С/Д-UZ С-ТР ТС-НВО Д-ТР ЕАЭС-RoHS С/Д-UZ С-ТР ТС-НВО | ЕАЭС RU С-RU.АТ21.В.00157_25 ЕАЭС N RU Д-RU.РА01.В.69640_25 UZ.SMT.01.0103.117076789 ЕАЭС RU С-RU.АТ21.В.00043_20 ЕАЭС № RU Д-RU.МЮ62.В.00789_20 UZ.SMT.01.0026.75483261 ЕАЭС RU С-RU.АТ21.В.00029_19 |  |  | https://www.youtube.com/watch?v=AH_MFLpE9Cg https://www.youtube.com/watch?v=eNan9kN6oHs https://www.youtube.com/watch?v=uNb4HCh0Ebw https://rutube.ru/video/e0a41b18e1bc3aa0abaae09411385617/?r=wd https://rutube.ru/video/9cea77a357d160772914febaacc66ea9/?r=wd https://rutube.ru/video/1b5d2b80e3c71a11012a2c453955a023/?r=wd https://vkvideo.ru/video-120704871_456239619 https://vkvideo.ru/video-120704871_456239611 https://vkvideo.ru/video-120704871_456239601 | 507 | штука | 0 | 20 | CAR PCE BB1 P12 | 3 1 2 4 | 20 1 5 1800 | шт. шт. шт. шт. | 23606481813033 3606481813039 13606481813036 33606481813030 | 40.4 7.5 23 120 | 24.2 7.5 9.2 80 | 10.6 4.2 8.9 110.4 | см. см. см. см. | 1.86 0.072 0.419 185.445 | кг. кг. кг. кг. | 71 мм | 71 мм | 40 мм |  | Внутренний / скрытый (EV000383) | Механизм с накладкой (EV006345) | Черный (EV000206) | [5 empty] | Нет |  | Нет |  | Карбон (SV007428) | IP44 (EV006418) | Да |  |  |  | Декоративное (EV010983) |  | Термопласт (EV000403) | Пластик (EV000139) |  |  |  |  | Глянцевый (EV006395) |  |  | 71 мм | 71 мм | 40 мм | [8 empty] | В распор (лапками) и винтами (EV006353) | [11 empty] | IP44 (EV006418) | [35 empty] | 250 В | Клавиша/кнопка (EV006531) | Нет | Винтов. зажим/клемма (EV001008) | Нет (EV004175) |  | 10 А | Нет | В комплект не входит (EV009008) | Переключатель на 2 направления (EV000648) | 1 | 10 AX | Нет | Нет | Нет (EV004175) |  | 10 | [129 empty] | утопленный |  |  |  | глянцевое | 0.075 кг | IEC 60669 |  | декоративное покрытие |  |  |  | 1...2.5 мм² для Жесткий кабель(и) 1...2.5 мм² для Гибкий кабель(и) | 5-40 °C |  | 5-35 °C | [6 empty] | 11 мм | клавиша | 1 | 60-60 % | 40000.0 циклы в соответствии с IEC 60669 | Pozidriv No 1 | 2-канальный | [48 empty] | IP44 |  | не содержит галогенов | [10 empty] | AtlasDesign |  | выключатель | Флоупак |  | Комплект из 20 шт. | 1 |  | освещение |  | карбон | винты | изделие в сборе | [6 empty] | 10 A в 250 В Переменный ток 50 Гц | [12 empty] | Срок гарантии на данное оборудование составляет 5 лет с момента отгрузки со склада Систэм Электрик, с подтверждением соответствующим документом | Подлежит замене
ATN441046 | ATLASDESIGN AQUA РОЗЕТКА с заземлением со шторками, с прозрач. крышкой 16А, IP44, механизм, КАРБОН | Systeme Electric |  |  | 8536699008 | Прочие | Механизм Systeme Electric (ранее Schneider Electric) серии AtlasDesign Aqua в цвете карбон розетки одинарной с заземлением, шторками и крышкой подходит для сетей 250 В, на ток 16 А. Изделие со степенью защиты IP44 обеспечит безопасность использования в ванной и на кухне. Несмотря на внешнее сходство, конструкция рамок серии AtlasDesign Aqua отличается от конструкции рамок AtlasDesign. Механизмы и рамки со степенью защиты IP20 несовместимы с механизмами и рамками со степенью защиты IP44. | Электротехническое оборудование Потенциал | PTPWD | FMC | Механические функции, цветные | WAD | ЭУИ ATLASDESIGN | RTD | Ритейл Медиум | EC000125 | Розетка силовая (штепсельная) | 7 | Россия | https://static-pcsp.systeme.ru/image/xD-6qrmiU2cyraFy67d919fb091481742281211.jpeg https://static-pcsp.systeme.ru/image/IH8M6lDhDo5Tqsp25df9e4c592bd01576658117.jpeg | https://static-pcsp.systeme.ru/image/xD-6qrmiU2cyraFy67d919fb091481742281211.jpeg | 1 2 | не указан не указан | https://static-pcsp.systeme.ru/image/qJFqzt5mP4Wt_PWk691c46815a5721763460737.jpeg https://static-pcsp.systeme.ru/image/MjDB7mR_8sBlZ7Dk691c47d8779081763461080.jpeg https://static-pcsp.systeme.ru/image/1tFojSl6je3RCYmX691c489f52ff31763461279.jpg | https://static-pcsp.systeme.ru/image/qJFqzt5mP4Wt_PWk691c46815a5721763460737.jpeg | 1 2 3 | [6 empty] | https://api.systeme.ru/product/media/download/988353 https://api.systeme.ru/product/media/download/988507 | https://api.systeme.ru/product/media/download/988374 | https://api.systeme.ru/certificates/default/download/3460 https://api.systeme.ru/certificates/default/download/3410 https://api.systeme.ru/certificates/default/download/3355 https://api.systeme.ru/certificates/default/download/1897 https://api.systeme.ru/certificates/default/download/2488 https://api.systeme.ru/certificates/default/download/1711 https://api.systeme.ru/certificates/default/download/766 | С-ТР ТС-НВО Д-ТР ЕАЭС-RoHS С/Д-UZ С-ТР ТС-НВО С/Д-UZ Д-ТР ЕАЭС-RoHS С-ТР ТС-НВО | ЕАЭС RU С-RU.АТ21.В.00159_25 ЕАЭС N RU Д-RU.РА01.В.70012_25 UZ.SMT.01.0103.117076789 ЕАЭС RU С-RU.АТ21.В.00045_20 UZ.SMT.01.0026.75482392 ЕАЭС № RU Д-RU.МЮ62.В.00697_20 ТС RU С-RU.АТ21.В.00041 |  |  | https://www.youtube.com/watch?v=AH_MFLpE9Cg https://www.youtube.com/watch?v=TjrtUZ1YPWs https://www.youtube.com/watch?v=eNan9kN6oHs https://www.youtube.com/watch?v=uNb4HCh0Ebw https://rutube.ru/video/e0a41b18e1bc3aa0abaae09411385617/?r=wd https://rutube.ru/video/0a046896df31cb6f39e3978258b1740b/ https://rutube.ru/video/9cea77a357d160772914febaacc66ea9/?r=wd https://rutube.ru/video/1b5d2b80e3c71a11012a2c453955a023/?r=wd https://vkvideo.ru/video-120704871_456239619 https://vkvideo.ru/video-120704871_456239617 https://vkvideo.ru/video-120704871_456239611 https://vkvideo.ru/video-120704871_456239601 | 507 | штука | 0 | 10 | CAR PCE BB1 P12 | 3 1 2 4 | 20 1 5 1800 | шт. шт. шт. шт. | 23606481813026 3606481813022 13606481813029 33606481813023 | 24.7 10.2 9.7 120 | 41 14.4 24 80 | 11.3 5 10.1 112 | см. см. см. см. | 2.005 0.078 0.455 190 | кг. кг. кг. кг. | 71 мм | 71 мм | 45 мм |  | Внутренний / скрытый (EV000383) | Механизм с накладкой (EV006345) | Черный (EV000206) | С заземляющим контактом (EV002727) |  |  |  | 50...50 Гц | Нет |  | Нет |  | Карбон (SV007428) | IP44 (EV006418) | Да | 1 |  | Да | Декоративное (EV010983) |  | Термопласт (EV000403) | Пластик (EV000139) |  |  |  | Нет | Глянцевый (EV006395) |  |  | 71 мм | 71 мм | 43 мм | [7 empty] | Нет | В распор (лапками) и винтами (EV006353) | [11 empty] | IP44 (EV006418) | [34 empty] | 9005 | 250 В |  |  | Винтов. зажим/клемма (EV001008) | [11 empty] | 43 мм | 16 |  |  | 16 А | Нет | Нет | 1 | Да | Нет | Да | Нет | Нет | Нет | Нет | Не требует специального питания (EV006426) | Нет |  | Нет | Без надписи/печати (EV005886) | Нет | Нет | 0 | Нет | Нет | Нет | Нет | 2 |  | Нет | Нет | Нет | [93 empty] | термопласт: все стороны | [5 empty] | утопленный |  | карбон |  | глянцевое | 0.082 кг | IEC 60884-1 |  | декоративное покрытие |  |  |  | 1.5...4 мм² для Жесткий кабель(и) 1.5...4 мм² для Гибкий кабель(и) | 5-40 °C |  | 5-35 °C | [6 empty] | 11 мм |  |  | 60-60 % | 5000 циклы | Pozidriv No 1 |  | 250 В | 1 | 3 | со шторками | Без индикации | с заземляющим контактом | 3.0 винтовые зажимы | [41 empty] | IP44 |  | не содержит галогенов |  |  | EAC | [7 empty] | AtlasDesign |  | розетка | Флоупак |  | комплект из 15 шт. | 1 |  |  |  |  | винт | механизм | [6 empty] | 16 A в 220...250 В Переменный ток 50 Гц | [12 empty] | Срок гарантии на данное оборудование составляет 5 лет с момента отгрузки со склада Систэм Электрик, с подтверждением соответствующим документом | Подлежит замене
ATN441002 | ATLASDESIGN AQUA 2-постовая РАМКА, IP44, КАРБОН | Systeme Electric |  |  | 8538909908 | Прочие | Рамка Systeme Electric (ранее Schneider Electric) серии AtlasDesign Aqua в цвете карбон двухместная. Изделие со степенью защиты IP44 обеспечит безопасность использования в ванной и на кухне. Позволяет гармонично вписать электроустановочное изделие в интерьер помещения. Несмотря на внешнее сходство, конструкция рамок серии AtlasDesign Aqua отличается от конструкции рамок AtlasDesign. Механизмы и рамки со степенью защиты IP20 несовместимы с механизмами и рамками со степенью защиты IP44. | Электротехническое оборудование Потенциал | PTPWD | DES | Декоративные рамки | WAD | ЭУИ ATLASDESIGN | RTD | Ритейл Медиум | EC000007 | Рамка для электроустановочных устройств | 7 | Россия | https://static-pcsp.systeme.ru/image/k89plo0KxAK9WmGU5df9e4c59d51d1576658117.jpeg https://static-pcsp.systeme.ru/image/-UIeR5WwPzTJtyCb5df9e4c59ed721576658117.jpeg | https://static-pcsp.systeme.ru/image/k89plo0KxAK9WmGU5df9e4c59d51d1576658117.jpeg | 1 2 | не указан не указан | https://static-pcsp.systeme.ru/image/1tFojSl6je3RCYmX691c489f52ff31763461279.jpg |  | 1 | [6 empty] | https://api.systeme.ru/product/media/download/988353 https://api.systeme.ru/product/media/download/988507 | https://api.systeme.ru/product/media/download/988363 | https://api.systeme.ru/certificates/default/download/3375 | СОТИ (Российский речной регистр/Российское Классификационное общество) | 02-11.1-6.4.1-1006 |  |  | https://www.youtube.com/watch?v=AH_MFLpE9Cg https://www.youtube.com/watch?v=eNan9kN6oHs https://www.youtube.com/watch?v=uNb4HCh0Ebw https://rutube.ru/video/e0a41b18e1bc3aa0abaae09411385617/?r=wd https://rutube.ru/video/9cea77a357d160772914febaacc66ea9/?r=wd https://rutube.ru/video/1b5d2b80e3c71a11012a2c453955a023/?r=wd https://vkvideo.ru/video-120704871_456239619 https://vkvideo.ru/video-120704871_456239611 https://vkvideo.ru/video-120704871_456239601 | 411.5 | штука | 0 | 5 | BB1 PCE CAR P12 | 2 1 3 4 | 5 1 10 900 | шт. шт. шт. шт. | 13606481813012 3606481813015 23606481813019 33606481813016 | 23.2 16.2 40.4 120 | 19.5 8.8 24.2 80 | 8.9 3.6 10.6 110.4 | см. см. см. см. | 0.316 0.043 0.817 103.5 | кг. кг. кг. кг. | 154 мм | 83 мм | 12 мм |  |  |  | Черный (EV000206) | [9 empty] | Карбон (SV007428) | IP44 (EV006418) | Да | 2 |  | Нет |  |  | Термопласт (EV000403) | Пластик (EV000139) |  | Горизонтальн. и вертикальн. (EV000130) | IP44 (EV006418) | Нет | Матовый (-ая) (EV000146) | [7 empty] | 154 мм | 83 мм | 12 мм | 56 мм | 56 мм | Нет | Защелкивание (EV009216) | Нет | Нет | Нет | 2 | 2 | 2 | 2 | Нет | Нет | [37 empty] | 7016 | [140 empty] | ABS (акрилонитрил-бутадиен-стирол): рамка | [10 empty] | 0.044 кг | EN 60669-1 | 71 мм | антибактериальный | [68 empty] | IP44 |  | не содержит галогенов | [10 empty] | AtlasDesign AtlasDesign |  | рамка | [5 empty] | монтаж | 2-постовая горизонтальная/вертикальная | карбон | 4 точки крепления | [20 empty] | Срок гарантии на данное оборудование составляет 5 лет с момента отгрузки со склада Систэм Электрик, с подтверждением соответствующим документом | Подлежит замене
ATN441001 | ATLASDESIGN AQUA 1-постовая РАМКА, IP44, КАРБОН | Systeme Electric |  |  | 8538909908 | Прочие | Рамка Systeme Electric (ранее Schneider Electric) серии AtlasDesign Aqua в цвете карбон одинарная. Изделие со степенью защиты IP44 обеспечит безопасность использования в ванной и на кухне. Позволяет гармонично вписать электроустановочное изделие в интерьер помещения. Несмотря на внешнее сходство, конструкция рамок серии AtlasDesign Aqua отличается от конструкции рамок AtlasDesign. Механизмы и рамки со степенью защиты IP20 несовместимы с механизмами и рамками со степенью защиты IP44. | Электротехническое оборудование Потенциал | PTPWD | DES | Декоративные рамки | WAD | ЭУИ ATLASDESIGN | RTD | Ритейл Медиум | EC000007 | Рамка для электроустановочных устройств | 7 | Россия | https://static-pcsp.systeme.ru/image/GmKnwIjZm488QiDw5df9e4c5a11a41576658117.jpeg https://static-pcsp.systeme.ru/image/yjF2DRxoH33-EEpU5df9e4c5a2b0a1576658117.jpeg | https://static-pcsp.systeme.ru/image/GmKnwIjZm488QiDw5df9e4c5a11a41576658117.jpeg | 1 2 | не указан не указан | https://static-pcsp.systeme.ru/image/thvaAmaLUpfmxFlb691c46815d3af1763460737.jpeg https://static-pcsp.systeme.ru/image/W5wKPeESw8JoCRGe691c47d87ab3a1763461080.jpeg https://static-pcsp.systeme.ru/image/1tFojSl6je3RCYmX691c489f52ff31763461279.jpg | https://static-pcsp.systeme.ru/image/thvaAmaLUpfmxFlb691c46815d3af1763460737.jpeg | 1 2 3 | [6 empty] | https://api.systeme.ru/product/media/download/988353 https://api.systeme.ru/product/media/download/988507 | https://api.systeme.ru/product/media/download/988363 | https://api.systeme.ru/certificates/default/download/3375 | СОТИ (Российский речной регистр/Российское Классификационное общество) | 02-11.1-6.4.1-1006 |  |  | https://www.youtube.com/watch?v=AH_MFLpE9Cg https://www.youtube.com/watch?v=eNan9kN6oHs https://www.youtube.com/watch?v=uNb4HCh0Ebw https://rutube.ru/video/e0a41b18e1bc3aa0abaae09411385617/?r=wd https://rutube.ru/video/9cea77a357d160772914febaacc66ea9/?r=wd https://rutube.ru/video/1b5d2b80e3c71a11012a2c453955a023/?r=wd https://vkvideo.ru/video-120704871_456239619 https://vkvideo.ru/video-120704871_456239611 https://vkvideo.ru/video-120704871_456239601 | 224.5 | штука | 0 | 10 | BB1 PCE CAR P12 | 2 1 3 4 | 10 1 20 1800 | шт. шт. шт. шт. | 13606481813005 3606481813008 23606481813002 33606481813009 | 19.7 8.3 24.6 120 | 24.1 8.3 41.1 80 | 9.5 3.6 11.4 110.4 | см. см. см. см. | 0.338 0.025 0.846 97.649 | кг. кг. кг. кг. | 83 мм | 83 мм | 12 мм |  |  |  | Черный (EV000206) | [9 empty] | Карбон (SV007428) | IP44 (EV006418) | Да | 1 |  | Нет | Сатинированный (-ая) (EV009047) |  | Термопласт (EV000403) | Пластик (EV000139) |  | Горизонтальн. и вертикальн. (EV000130) | IP44 (EV006418) | Нет | Матовый (-ая) (EV000146) | [7 empty] | 83 мм | 83 мм | 12 мм | 56 мм | 56 мм | Нет | Защелкивание (EV009216) | Нет | Нет | Нет | 1 | 0 | 1 | 1 | Нет | Нет | [178 empty] | ABS (акрилонитрил-бутадиен-стирол): рамка | [10 empty] | 0.025 кг | EN 60669-1 | 71 мм | антибактериальный | [68 empty] | IP44 |  | не содержит галогенов | [10 empty] | AtlasDesign AtlasDesign |  | рамка | [5 empty] | монтаж | 1-постовая горизонтальная/вертикальная | карбон | 4 точки крепления | [20 empty] | Срок гарантии на данное оборудование составляет 5 лет с момента отгрузки со склада Систэм Электрик, с подтверждением соответствующим документом | Подлежит замене
GSL000139 | GLOSSA USB РОЗЕТКА А+С, 5В/2,4А, 2х5В/1,2А, механизм, БЕЛЫЙ | Systeme Electric |  |  | 8504405500 | Устройства для зарядки аккумуляторов | Розетка Systeme Electric (ранее Schneider Electric) серии Glossa (цвет белый) двойная USB с разъемами типа A+C. Выполнена из материала PС+ASA, стойкого к УФ-излучению и появлению царапин. Самая современная USB-зарядка с двумя разъемами позволяет заряжать как стандартные мобильные устройства через разъем типа А, так и новейшие устройства, в том числе ноутбуки, с разъемом типа С. | Электротехническое оборудование Потенциал | PTPWD | FEX | Электронные функции | WAD | ЭУИ ATLASDESIGN | RTD | Ритейл Медиум | EC002949 | USB розетка (зарядное устройство) | 7 | Россия | https://static-pcsp.systeme.ru/image/15821891155e4e4a3bcc44c.jpeg | https://static-pcsp.systeme.ru/image/15821891155e4e4a3bcc44c.jpeg | 1 | не указан | https://static-pcsp.systeme.ru/image/TwUsfdjhl92ciMxf691c48ad0c55b1763461293.jpg |  | 1 | [6 empty] | https://api.systeme.ru/product/media/download/988353 https://api.systeme.ru/product/media/download/988507 | https://api.systeme.ru/product/media/download/990942 | https://api.systeme.ru/certificates/default/download/3466 https://api.systeme.ru/certificates/default/download/3355 https://api.systeme.ru/certificates/default/download/2947 https://api.systeme.ru/certificates/default/download/2917 https://api.systeme.ru/certificates/default/download/2501 https://api.systeme.ru/certificates/default/download/1943 https://api.systeme.ru/certificates/default/download/1451 https://api.systeme.ru/certificates/default/download/1450 | С-ТР ТС-ЭМС С-ТР ТС-НВО С/Д-UZ Д-ТР ЕАЭС-RoHS С-ТР ТС-ЭМС С-ТР ТС-НВО С/Д-UZ Д-ТР ЕАЭС-RoHS С-ТР ТС-ЭМС С-ТР ТС-НВО Д-ТР ЕАЭС-RoHS | ЕАЭС RU С-RU.АЯ46.В.41919_25 UZ.SMT.01.0103.117076789 ЕАЭС № RU Д-RU.РА01.В.79295_21 ЕАЭС RU С-RU.АД07.В.01912_20 UZ.SMT.01.0026.75483196 ЕАЭС № RU Д-RU.МЮ62.В.02193_20 ЕАЭС RU С-RU.АЯ96.В.00031_19 ЕАЭС № RU Д-RU.МЮ62.В.00361_19 |  |  | https://www.youtube.com/watch?v=5B9TW1AE33U https://www.youtube.com/watch?v=-oIuMjt7qGs https://www.youtube.com/watch?v=uNb4HCh0Ebw https://rutube.ru/video/f5c9c83241422f88c3fcb6b3fe706cd2/?r=wd https://rutube.ru/video/61694cfebed76b3bae8ff6d4bd24c52e/?r=wd https://rutube.ru/video/1b5d2b80e3c71a11012a2c453955a023/?r=wd https://vkvideo.ru/video-120704871_456239622 https://vkvideo.ru/video-120704871_456239613 https://vkvideo.ru/video-120704871_456239601 | 3805 | штука | 0 | 1 | PCE BB1 CAR P12 | 1 2 3 4 | 1 8 16 1440 | шт. шт. шт. шт. | 3606480657795 13606480657792 23606480657799 33606480657796 | 7.5 23.2 40.4 120 | 7.5 19.5 24.2 80 | 4.2 8.9 10.6 110.4 | см. см. см. см. | 0.094 0.857 1.897 186.622 | кг. кг. кг. кг. |  |  |  |  | Внутренний / скрытый (EV000383) | Механизм с накладкой (EV006345) | Белый (EV000202) | Гнездо (мама) (EV000218) | 5 В |  | 2 | 50...60 Гц | Нет | 2400 мА | Нет | 100...240 В | Белый (SV007255) | IP20 (EV006405) | [89 empty] | 26.9 мм | [252 empty] | Срок гарантии на данное оборудование составляет 5 лет с момента отгрузки со склада Систэм Электрик, с подтверждением соответствующим документом | Подлежит замене
GSL000239 | GLOSSA USB РОЗЕТКА А+С, 5В/2,4А, 2х5В/1,2А, механизм, БЕЖЕВЫЙ | Systeme Electric |  |  | 8504405500 | Устройства для зарядки аккумуляторов | Розетка Systeme Electric (ранее Schneider Electric) серии Glossa (цвет бежевый) двойная USB с разъемами типа A+C. Выполнена из материала PС+ASA, стойкого к УФ-излучению и появлению царапин. Самая современная USB-зарядка с двумя разъемами позволяет заряжать как стандартные мобильные устройства через разъем типа А, так и новейшие устройства, в том числе ноутбуки, с разъемом типа С. | Электротехническое оборудование Потенциал | PTPWD | FEX | Электронные функции | WAD | ЭУИ ATLASDESIGN | RTD | Ритейл Медиум | EC002949 | USB розетка (зарядное устройство) | 7 | Россия | https://static-pcsp.systeme.ru/image/15821891155e4e4a3bcd173.jpeg | https://static-pcsp.systeme.ru/image/15821891155e4e4a3bcd173.jpeg | 1 | не указан | https://static-pcsp.systeme.ru/image/TwUsfdjhl92ciMxf691c48ad0c55b1763461293.jpg |  | 1 | [6 empty] | https://api.systeme.ru/product/media/download/988353 https://api.systeme.ru/product/media/download/988507 | https://api.systeme.ru/product/media/download/990942 | https://api.systeme.ru/certificates/default/download/3466 https://api.systeme.ru/certificates/default/download/3355 https://api.systeme.ru/certificates/default/download/2947 https://api.systeme.ru/certificates/default/download/2917 https://api.systeme.ru/certificates/default/download/2501 https://api.systeme.ru/certificates/default/download/1943 https://api.systeme.ru/certificates/default/download/1451 https://api.systeme.ru/certificates/default/download/1450 | С-ТР ТС-ЭМС С-ТР ТС-НВО С/Д-UZ Д-ТР ЕАЭС-RoHS С-ТР ТС-ЭМС С-ТР ТС-НВО С/Д-UZ Д-ТР ЕАЭС-RoHS С-ТР ТС-ЭМС С-ТР ТС-НВО Д-ТР ЕАЭС-RoHS | ЕАЭС RU С-RU.АЯ46.В.41919_25 UZ.SMT.01.0103.117076789 ЕАЭС № RU Д-RU.РА01.В.79295_21 ЕАЭС RU С-RU.АД07.В.01912_20 UZ.SMT.01.0026.75483196 ЕАЭС № RU Д-RU.МЮ62.В.02193_20 ЕАЭС RU С-RU.АЯ96.В.00031_19 ЕАЭС № RU Д-RU.МЮ62.В.00361_19 |  |  | https://www.youtube.com/watch?v=5B9TW1AE33U https://www.youtube.com/watch?v=-oIuMjt7qGs https://www.youtube.com/watch?v=uNb4HCh0Ebw https://rutube.ru/video/f5c9c83241422f88c3fcb6b3fe706cd2/?r=wd https://rutube.ru/video/61694cfebed76b3bae8ff6d4bd24c52e/?r=wd https://rutube.ru/video/1b5d2b80e3c71a11012a2c453955a023/?r=wd https://vkvideo.ru/video-120704871_456239622 https://vkvideo.ru/video-120704871_456239613 https://vkvideo.ru/video-120704871_456239601 | 3805 | штука | 0 | 1 | PCE BB1 CAR P12 | 1 2 3 4 | 1 8 16 1440 | шт. шт. шт. шт. | 3606480658297 13606480658294 23606480658291 33606480658298 | 7.5 23.2 40.4 120 | 7.5 19.5 24.2 80 | 4.2 8.9 10.6 110.4 | см. см. см. см. | 0.096 0.872 1.929 189.444 | кг. кг. кг. кг. |  |  |  |  | Внутренний / скрытый (EV000383) | Механизм с накладкой (EV006345) | Бежевый (EV000279) | Гнездо (мама) (EV000218) | 5 В |  | 2 | 50...60 Гц | Нет | 2400 мА | Нет | 100...240 В | Бежевый (SV007257) | IP20 (EV006405) | [89 empty] | 26.9 мм | [252 empty] | Срок гарантии на данное оборудование составляет 5 лет с момента отгрузки со склада Систэм Электрик, с подтверждением соответствующим документом | Подлежит замене
ATN000135 | ATLASDESIGN ТЕРМОСТАТ электронный для теплого пола с датчиком, 10A, механизм, БЕЛЫЙ | Systeme Electric |  |  | 9032108900 | Термостаты,не электронные, прочие | Термостат Systeme Electric (ранее Schneider Electric) серии AtlasDesign электронный для теплого пола, с датчиком, 10 A в цвете белый обеспечит комфортное регулирование температуры пола и идеально впишется в интерьер помещений. Пластик с ионами серебра обеспечивает антибактериальный эффект. Ном. напряжение: 230 В. Частота: 50 Гц. Электронная защита от перенапряжения. Диапазон регулирования: от +5 до +45 °С. Датчик температуры пола в комплекте (кабель 2,5 м), тип NTC. Степень защиты от пыли и влаги: IP20. | Электротехническое оборудование Потенциал | PTPWD | FEX | Электронные функции | WAD | ЭУИ ATLASDESIGN | RTD | Ритейл Медиум | EC010927 | Комнатный терморегулятор / термостат | 7 | Россия | https://static-pcsp.systeme.ru/image/k2Bih8pL8GapgQES69785cd16658f1769495761.png https://static-pcsp.systeme.ru/image/fxQUtovH0Wbii8rN69785d27dde4e1769495847.png https://static-pcsp.systeme.ru/image/gJSa6pyG7uJTecPP619509a4de30d1637157284.jpeg | https://static-pcsp.systeme.ru/image/k2Bih8pL8GapgQES69785cd16658f1769495761.png | 1 2 3 | не указан не указан не указан | https://static-pcsp.systeme.ru/image/1tFojSl6je3RCYmX691c489f52ff31763461279.jpg |  | 1 | [6 empty] | https://api.systeme.ru/product/media/download/988353 https://api.systeme.ru/product/media/download/988507 | https://api.systeme.ru/product/media/download/988378 | https://api.systeme.ru/certificates/default/download/3355 https://api.systeme.ru/certificates/default/download/2277 https://api.systeme.ru/certificates/default/download/2493 | С/Д-UZ С-ТР ТС-ЭМС С-ТР ТС-НВО С/Д-UZ | UZ.SMT.01.0103.117076789 ЕАЭС RU С-RU.АБ53.В.01022_21 UZ.SMT.01.0026.75482890 |  |  | https://www.youtube.com/watch?v=uNb4HCh0Ebw https://rutube.ru/video/1b5d2b80e3c71a11012a2c453955a023/?r=wd https://vkvideo.ru/video-120704871_456239601 | 5050 | штука | 0 | 1 | PCE BB1 CAR P12 | 1 2 3 4 | 1 8 16 1440 | шт. шт. шт. шт. | 3606481041838 13606481041835 23606481041832 | 7.5 23.2 40.4 120 | 7.5 19.5 24.2 80 | 5.5 8.9 10.6 110.4 | см. см. см. см. | 0.081 0.738 1.683 167.355 | кг. кг. кг. кг. | 71 мм | 71 мм | 52 мм |  | Внутренний / скрытый (EV000383) |  | Белый (EV000202) | Вкл./Выкл. (On/Off) (EV021747) | [8 empty] | Белый (SV007255) | IP20 (EV006405) | [10 empty] | IP20 (EV006405) | [9 empty] | 71 мм | 71 мм | 52 мм | [67 empty] | 10 | [30 empty] | Трех-/четырехпроводной (EV022107) | Нет | 220...230В AC (EV021412) | Вращение (EV008828) | Нет | Резистивный датчик (EV021515) | 0 Вт |  |  | 230 В | Нет | Нет | 1 | 0 | Нет | Да | Да | Нет | 10 А | 1...1 К | Да | Нет | [35 empty] | I (EV000582) | 1 (EV000599) | PI (EV020971) | Нет (без) (EV000494) | [31 empty] | Жилищный сектор малые коммерческие предприятия | ABS (акрилонитрил-бутадиен-стирол) |  |  |  | винты | винтовой зажим | утопленный |  |  |  | глянцевое |  |  |  | антибактериальный |  |  |  | 2 x 2,5 мм² | [23 empty] | 230 В переменный ток в 50/60 Гц | 5-45 °C |  |  |  |  | электронная защита от перенапряжения | [20 empty] | поворотная ручка | 1 Н.З. | 0.41667 | [10 empty] | ISO 22196:2011 | IP20 | [12 empty] | AtlasDesign AtlasDesign |  | термостат | [5 empty] | floor |  | Белый |  | механизм | [15 empty] | датчик присутствия |  |  |  | Срок гарантии на данное оборудование составляет 5 лет с момента отгрузки со склада Систэм Электрик, с подтверждением соответствующим документом | Подлежит замене
ATN000235 | ATLASDESIGN ТЕРМОСТАТ электронный для теплого пола с датчиком, 10A, механизм, БЕЖЕВЫЙ | Systeme Electric |  |  | 9032102000 | Термостаты, электронные | Термостат Systeme Electric (ранее Schneider Electric) серии AtlasDesign электронный для теплого пола, с датчиком, 10 A в цвете бежевый обеспечит комфортное регулирование температуры пола и идеально впишется в интерьер помещений. Ном. напряжение: 230 В. Частота: 50 Гц. Электронная защита от перенапряжения. Диапазон регулирования: от +5 до +45 °С. Датчик температуры пола в комплекте (кабель 2,5 м), тип NTC. Степень защиты от пыли и влаги: IP20. | Электротехническое оборудование Потенциал | PTPWD | FEX | Электронные функции | WAD | ЭУИ ATLASDESIGN | RTD | Ритейл Медиум | EC010927 | Комнатный терморегулятор / термостат | 7 | Россия | https://static-pcsp.systeme.ru/image/ruYdmmpW3IQilUBh69785cd161c361769495761.png https://static-pcsp.systeme.ru/image/QTRcWOJ1MZ8434yp69785d27d86461769495847.png https://static-pcsp.systeme.ru/image/6mj7S9r9tYqAEQg3619509a082a801637157280.jpeg | https://static-pcsp.systeme.ru/image/ruYdmmpW3IQilUBh69785cd161c361769495761.png | 1 2 3 | не указан не указан не указан | https://static-pcsp.systeme.ru/image/1tFojSl6je3RCYmX691c489f52ff31763461279.jpg |  | 1 | [6 empty] | https://api.systeme.ru/product/media/download/988353 https://api.systeme.ru/product/media/download/988507 | https://api.systeme.ru/product/media/download/988378 | https://api.systeme.ru/certificates/default/download/3355 https://api.systeme.ru/certificates/default/download/2277 https://api.systeme.ru/certificates/default/download/2493 | С/Д-UZ С-ТР ТС-ЭМС С-ТР ТС-НВО С/Д-UZ | UZ.SMT.01.0103.117076789 ЕАЭС RU С-RU.АБ53.В.01022_21 UZ.SMT.01.0026.75482890 |  |  | https://www.youtube.com/watch?v=uNb4HCh0Ebw https://rutube.ru/video/1b5d2b80e3c71a11012a2c453955a023/?r=wd https://vkvideo.ru/video-120704871_456239601 | 5050 | штука | 0 | 1 | PCE BB1 CAR P12 | 1 2 3 4 | 1 8 16 1440 | шт. шт. шт. шт. | 3606481041845 13606481041842 23606481041849 | 7.5 23.2 40.4 120 | 7.5 19.5 24.2 80 | 5.5 8.9 10.6 110.4 | см. см. см. см. | 0.081 0.749 1.683 167.355 | кг. кг. кг. кг. | 71 мм | 71 мм | 52 мм |  | Внутренний / скрытый (EV000383) |  | Бежевый (EV000279) | Вкл./Выкл. (On/Off) (EV021747) | [8 empty] | Бежевый (SV007257) | IP20 (EV006405) | [10 empty] | IP20 (EV006405) | [9 empty] | 71 мм | 71 мм | 52 мм | [67 empty] | 10 | [30 empty] | Трех-/четырехпроводной (EV022107) | Нет | 220...230В AC (EV021412) | Вращение (EV008828) | Нет | Резистивный датчик (EV021515) | 0 Вт |  |  | 230 В | Нет | Нет | 1 | 0 | Нет | Да | Да | Нет | 10 А | 1...1 К | Да | Нет | [35 empty] | I (EV000582) | 1 (EV000599) | PI (EV020971) | Нет (без) (EV000494) | [31 empty] | Жилищный сектор малые коммерческие предприятия | ABS (акрилонитрил-бутадиен-стирол) |  |  |  | винты | винтовой зажим | утопленный |  |  |  | матовый | [7 empty] | 2 x 2,5 мм² | [23 empty] | 230 В переменный ток в 50/60 Гц | 5-45 °C |  |  |  |  | электронная защита от перенапряжения | [20 empty] | поворотная ручка | 1 Н.З. | 0.41667 | [11 empty] | IP20 | [12 empty] | AtlasDesign AtlasDesign |  | термостат | [5 empty] | floor |  | бежевый |  | механизм | [15 empty] | датчик присутствия |  |  |  | Срок гарантии на данное оборудование составляет 5 лет с момента отгрузки со склада Систэм Электрик, с подтверждением соответствующим документом | Подлежит замене
ATN000335 | ATLASDESIGN ТЕРМОСТАТ электронный для теплого пола с датчиком, 10A, механизм, АЛЮМИНИЙ | Systeme Electric |  |  | 9032108900 | Термостаты,не электронные, прочие | Термостат Systeme Electric (ранее Schneider Electric) серии AtlasDesign электронный для теплого пола, с датчиком, 10 A в цвете алюминий обеспечит комфортное регулирование температуры пола и идеально впишется в интерьер помещений. Ном. напряжение: 230 В. Частота: 50 Гц. Электронная защита от перенапряжения. Диапазон регулирования: от +5 до +45 °С. Датчик температуры пола в комплекте (кабель 2,5 м), тип NTC. Степень защиты от пыли и влаги: IP20. | Электротехническое оборудование Потенциал | PTPWD | FEC | Электронные функции, цветные | WAD | ЭУИ ATLASDESIGN | RTD | Ритейл Медиум | EC010927 | Комнатный терморегулятор / термостат | 7 | Россия | https://static-pcsp.systeme.ru/image/KMDVjDGA_51HNmas69785cd15b37b1769495761.png https://static-pcsp.systeme.ru/image/hztVLSODVdXybphS69785d27d27091769495847.png https://static-pcsp.systeme.ru/image/bZdCxOGidDC_BD-K619509a1063251637157281.jpeg | https://static-pcsp.systeme.ru/image/KMDVjDGA_51HNmas69785cd15b37b1769495761.png | 1 2 3 | не указан не указан не указан | https://static-pcsp.systeme.ru/image/1tFojSl6je3RCYmX691c489f52ff31763461279.jpg |  | 1 | [6 empty] | https://api.systeme.ru/product/media/download/988353 https://api.systeme.ru/product/media/download/988507 | https://api.systeme.ru/product/media/download/988378 | https://api.systeme.ru/certificates/default/download/3355 https://api.systeme.ru/certificates/default/download/2277 https://api.systeme.ru/certificates/default/download/2493 | С/Д-UZ С-ТР ТС-ЭМС С-ТР ТС-НВО С/Д-UZ | UZ.SMT.01.0103.117076789 ЕАЭС RU С-RU.АБ53.В.01022_21 UZ.SMT.01.0026.75482890 |  |  | https://www.youtube.com/watch?v=uNb4HCh0Ebw https://rutube.ru/video/1b5d2b80e3c71a11012a2c453955a023/?r=wd https://vkvideo.ru/video-120704871_456239601 | 7750 | штука | 0 | 1 | PCE BB1 CAR P12 | 1 2 3 4 | 1 8 16 1440 | шт. шт. шт. шт. | 3606481041852 13606481041859 23606481041856 | 7.5 23.2 40.4 120 | 7.5 19.5 24.2 80 | 5.5 8.9 10.6 110.4 | см. см. см. см. | 0.081 0.749 1.683 167.355 | кг. кг. кг. кг. | 71 мм | 71 мм | 52 мм |  | Внутренний / скрытый (EV000383) |  | Алюминий (EV000072) | Вкл./Выкл. (On/Off) (EV021747) | [8 empty] | Алюминий (SV007249) | IP20 (EV006405) | [10 empty] | IP20 (EV006405) | [9 empty] | 71 мм | 71 мм | 52 мм | [67 empty] | 10 | [30 empty] | Трех-/четырехпроводной (EV022107) | Нет | 220...230В AC (EV021412) | Вращение (EV008828) | Нет | Резистивный датчик (EV021515) | 0 Вт |  |  | 230 В | Нет | Нет | 1 | 0 | Нет | Да | Да | Нет | 10 А | 1...1 К | Да | Нет | [35 empty] | I (EV000582) | 1 (EV000599) | PI (EV020971) | Нет (без) (EV000494) | [31 empty] | Жилищный сектор малые коммерческие предприятия | ABS (акрилонитрил-бутадиен-стирол) |  |  |  | винты | винтовой зажим | утопленный |  |  |  | матовый | [7 empty] | 2 x 2,5 мм² | [23 empty] | 230 В переменный ток в 50/60 Гц | 5-45 °C |  |  |  |  | электронная защита от перенапряжения | [20 empty] | поворотная ручка | 1 Н.З. | 0.41667 | [11 empty] | IP20 | [12 empty] | AtlasDesign AtlasDesign |  | термостат | [5 empty] | floor |  | Алюминий |  | механизм | [15 empty] | датчик присутствия |  |  |  | Срок гарантии на данное оборудование составляет 5 лет с момента отгрузки со склада Систэм Электрик, с подтверждением соответствующим документом | Подлежит замене
ATN000435 | ATLASDESIGN ТЕРМОСТАТ электронный для теплого пола с датчиком, 10A, механизм, ЖЕМЧУГ | Systeme Electric |  |  | 9032102000 | Термостаты, электронные | Термостат Systeme Electric (ранее Schneider Electric) серии AtlasDesign электронный для теплого пола, с датчиком, 10 A в цвете жемчуг обеспечит комфортное регулирование температуры пола и идеально впишется в интерьер помещений. Ном. напряжение: 230 В. Частота: 50 Гц. Электронная защита от перенапряжения. Диапазон регулирования: от +5 до +45 °С. Датчик температуры пола в комплекте (кабель 2,5 м), тип NTC. Степень защиты от пыли и влаги: IP20. | Электротехническое оборудование Потенциал | PTPWD | FEC | Электронные функции, цветные | WAD | ЭУИ ATLASDESIGN | RTD | Ритейл Медиум | EC010927 | Комнатный терморегулятор / термостат | 7 | Россия | https://static-pcsp.systeme.ru/image/uZdVB3PiMmFJAEfO69785cd1571781769495761.png https://static-pcsp.systeme.ru/image/2uOEktwpbDz6lDoS69785d27cb0071769495847.png https://static-pcsp.systeme.ru/image/VtV0eGiQR6lGgQCv619509a45ca1c1637157284.jpeg | https://static-pcsp.systeme.ru/image/uZdVB3PiMmFJAEfO69785cd1571781769495761.png | 1 2 3 | не указан не указан не указан | https://static-pcsp.systeme.ru/image/1tFojSl6je3RCYmX691c489f52ff31763461279.jpg |  | 1 | [6 empty] | https://api.systeme.ru/product/media/download/988353 https://api.systeme.ru/product/media/download/988507 | https://api.systeme.ru/product/media/download/988378 | https://api.systeme.ru/certificates/default/download/3355 https://api.systeme.ru/certificates/default/download/2277 https://api.systeme.ru/certificates/default/download/2493 | С/Д-UZ С-ТР ТС-ЭМС С-ТР ТС-НВО С/Д-UZ | UZ.SMT.01.0103.117076789 ЕАЭС RU С-RU.АБ53.В.01022_21 UZ.SMT.01.0026.75482890 |  |  | https://www.youtube.com/watch?v=uNb4HCh0Ebw https://rutube.ru/video/1b5d2b80e3c71a11012a2c453955a023/?r=wd https://vkvideo.ru/video-120704871_456239601 | 7750 | штука | 0 | 1 | PCE BB1 CAR P12 | 1 2 3 4 | 1 8 16 1440 | шт. шт. шт. шт. | 3606481041869 13606481041866 23606481041863 | 7.5 23.2 40.4 120 | 7.5 19.5 24.2 80 | 5.5 8.9 10.6 110.4 | см. см. см. см. | 0.081 0.749 1.683 167.355 | кг. кг. кг. кг. | 71 мм | 71 мм | 52 мм |  | Внутренний / скрытый (EV000383) |  | Белый (EV000202) | Вкл./Выкл. (On/Off) (EV021747) | [8 empty] | Жемчуг (SV007426) | IP20 (EV006405) | [10 empty] | IP20 (EV006405) | [9 empty] | 71 мм | 71 мм | 52 мм | [67 empty] | 10 | [30 empty] | Трех-/четырехпроводной (EV022107) | Нет | 220...230В AC (EV021412) | Вращение (EV008828) | Нет | Резистивный датчик (EV021515) | 0 Вт |  |  | 230 В | Нет | Нет | 1 | 0 | Нет | Да | Да | Нет | 10 А | 1...1 К | Да | Нет | [35 empty] | I (EV000582) | 1 (EV000599) | PI (EV020971) | Нет (без) (EV000494) | [31 empty] | Жилищный сектор малые коммерческие предприятия | ABS (акрилонитрил-бутадиен-стирол) |  |  |  | винты | винтовой зажим | утопленный |  |  |  | матовый | [7 empty] | 2 x 2,5 мм² | [23 empty] | 230 В переменный ток в 50/60 Гц | 5-45 °C |  |  |  |  | электронная защита от перенапряжения | [20 empty] | поворотная ручка | 1 Н.З. | 0.41667 | [11 empty] | IP20 | [12 empty] | AtlasDesign AtlasDesign |  | термостат | [5 empty] | floor |  | жемчуг |  | механизм | [15 empty] | датчик присутствия |  |  |  | Срок гарантии на данное оборудование составляет 5 лет с момента отгрузки со склада Систэм Электрик, с подтверждением соответствующим документом | Подлежит замене
ATN000535 | ATLASDESIGN ТЕРМОСТАТ электронный для теплого пола с датчиком, 10A, механизм, ШАМПАНЬ | Systeme Electric |  |  | 9032108900 | Термостаты,не электронные, прочие | Термостат Systeme Electric (ранее Schneider Electric) серии AtlasDesign электронный для теплого пола, с датчиком, 10 A в цвете шампань обеспечит комфортное регулирование температуры пола и идеально впишется в интерьер помещений. Ном. напряжение: 230 В. Частота: 50 Гц. Электронная защита от перенапряжения. Диапазон регулирования: от +5 до +45 °С. Датчик температуры пола в комплекте (кабель 2,5 м), тип NTC. Степень защиты от пыли и влаги: IP20. | Электротехническое оборудование Потенциал | PTPWD | FEC | Электронные функции, цветные | WAD | ЭУИ ATLASDESIGN | RTD | Ритейл Медиум | EC010927 | Комнатный терморегулятор / термостат | 7 | Россия | https://static-pcsp.systeme.ru/image/32O3jK7vkUPGbi7569785cd1533691769495761.png https://static-pcsp.systeme.ru/image/hHl0eleZ4Tmjd96M69785d27c393b1769495847.png https://static-pcsp.systeme.ru/image/165tXgWXQKy6hpMn619509a17cfc41637157281.jpeg | https://static-pcsp.systeme.ru/image/32O3jK7vkUPGbi7569785cd1533691769495761.png | 1 2 3 | не указан не указан не указан | https://static-pcsp.systeme.ru/image/1tFojSl6je3RCYmX691c489f52ff31763461279.jpg |  | 1 | [6 empty] | https://api.systeme.ru/product/media/download/988353 https://api.systeme.ru/product/media/download/988507 | https://api.systeme.ru/product/media/download/988378 | https://api.systeme.ru/certificates/default/download/3355 https://api.systeme.ru/certificates/default/download/2277 https://api.systeme.ru/certificates/default/download/2493 | С/Д-UZ С-ТР ТС-ЭМС С-ТР ТС-НВО С/Д-UZ | UZ.SMT.01.0103.117076789 ЕАЭС RU С-RU.АБ53.В.01022_21 UZ.SMT.01.0026.75482890 |  |  | https://www.youtube.com/watch?v=uNb4HCh0Ebw https://rutube.ru/video/1b5d2b80e3c71a11012a2c453955a023/?r=wd https://vkvideo.ru/video-120704871_456239601 | 7750 | штука | 0 | 1 | PCE BB1 CAR P12 | 1 2 3 4 | 1 8 16 1440 | шт. шт. шт. шт. | 3606481041876 13606481041873 23606481041870 | 7.5 23.2 40.4 120 | 7.5 19.5 24.2 80 | 5.5 8.9 10.6 110.4 | см. см. см. см. | 0.081 0.749 1.683 167.355 | кг. кг. кг. кг. | 71 мм | 71 мм | 52 мм |  | Внутренний / скрытый (EV000383) |  | Шампань (RV000146) | Вкл./Выкл. (On/Off) (EV021747) | [8 empty] | Шампань (SV007260) | IP20 (EV006405) | [10 empty] | IP20 (EV006405) | [9 empty] | 71 мм | 71 мм | 52 мм | [67 empty] | 10 | [30 empty] | Трех-/четырехпроводной (EV022107) | Нет | 220...230В AC (EV021412) | Вращение (EV008828) | Нет | Резистивный датчик (EV021515) | 0 Вт |  |  | 230 В | Нет | Нет | 1 | 0 | Нет | Да | Да | Нет | 10 А | 1...1 К | Да | Нет | [35 empty] | I (EV000582) | 1 (EV000599) | PI (EV020971) | Нет (без) (EV000494) | [31 empty] | Жилищный сектор малые коммерческие предприятия | ABS (акрилонитрил-бутадиен-стирол) |  |  |  | винты | винтовой зажим | утопленный |  |  |  | матовый | [7 empty] | 2 x 2,5 мм² | [23 empty] | 230 В переменный ток в 50/60 Гц | 5-45 °C |  |  |  |  | электронная защита от перенапряжения | [20 empty] | поворотная ручка | 1 Н.З. | 0.41667 | [11 empty] | IP20 | [12 empty] | AtlasDesign AtlasDesign |  | термостат | [5 empty] | floor |  | шампань |  | механизм | [15 empty] | датчик присутствия |  |  |  | Срок гарантии на данное оборудование составляет 5 лет с момента отгрузки со склада Систэм Электрик, с подтверждением соответствующим документом | Подлежит замене
ATN000635 | ATLASDESIGN ТЕРМОСТАТ электронный для теплого пола с датчиком, 10A, механизм, МОККО | Systeme Electric |  |  | 9032108900 | Термостаты,не электронные, прочие | Термостат Systeme Electric (ранее Schneider Electric) серии AtlasDesign электронный для теплого пола, с датчиком, 10 A в цвете мокко обеспечит комфортное регулирование температуры пола и идеально впишется в интерьер помещений. Ном. напряжение: 230 В. Частота: 50 Гц. Электронная защита от перенапряжения. Диапазон регулирования: от +5 до +45 °С. Датчик температуры пола в комплекте (кабель 2,5 м), тип NTC. Степень защиты от пыли и влаги: IP20. | Электротехническое оборудование Потенциал | PTPWD | FEC | Электронные функции, цветные | WAD | ЭУИ ATLASDESIGN | RTD | Ритейл Медиум | EC010927 | Комнатный терморегулятор / термостат | 7 | Россия | https://static-pcsp.systeme.ru/image/NkUWUdSpL7hzmztY69785cd14e9351769495761.png https://static-pcsp.systeme.ru/image/Z8T_KsziQ3QXdXuD69785d27bbad21769495847.png https://static-pcsp.systeme.ru/image/-rzgvD_aypBhZ22L619509a3d33531637157283.jpeg | https://static-pcsp.systeme.ru/image/NkUWUdSpL7hzmztY69785cd14e9351769495761.png | 1 2 3 | не указан не указан не указан | https://static-pcsp.systeme.ru/image/1tFojSl6je3RCYmX691c489f52ff31763461279.jpg |  | 1 | [6 empty] | https://api.systeme.ru/product/media/download/988353 https://api.systeme.ru/product/media/download/988507 | https://api.systeme.ru/product/media/download/988378 | https://api.systeme.ru/certificates/default/download/3355 https://api.systeme.ru/certificates/default/download/2277 https://api.systeme.ru/certificates/default/download/2493 | С/Д-UZ С-ТР ТС-ЭМС С-ТР ТС-НВО С/Д-UZ | UZ.SMT.01.0103.117076789 ЕАЭС RU С-RU.АБ53.В.01022_21 UZ.SMT.01.0026.75482890 |  |  | https://www.youtube.com/watch?v=uNb4HCh0Ebw https://rutube.ru/video/1b5d2b80e3c71a11012a2c453955a023/?r=wd https://vkvideo.ru/video-120704871_456239601 | 7750 | штука | 0 | 1 | PCE BB1 CAR P12 | 1 2 3 4 | 1 8 16 1440 | шт. шт. шт. шт. | 3606481041883 13606481041880 23606481041887 | 7.5 23.2 40.4 120 | 7.5 19.5 24.2 80 | 5.5 8.9 10.6 110.4 | см. см. см. см. | 0.081 0.749 1.683 167.355 | кг. кг. кг. кг. | 71 мм | 71 мм | 52 мм |  | Внутренний / скрытый (EV000383) |  | Коричневый (EV000083) | Вкл./Выкл. (On/Off) (EV021747) | [8 empty] | Мокко (SV007405) | IP20 (EV006405) | [10 empty] | IP20 (EV006405) | [9 empty] | 71 мм | 71 мм | 52 мм | [67 empty] | 10 | [30 empty] | Трех-/четырехпроводной (EV022107) | Нет | 220...230В AC (EV021412) | Вращение (EV008828) | Нет | Резистивный датчик (EV021515) | 0 Вт |  |  | 230 В | Нет | Нет | 1 | 0 | Нет | Да | Да | Нет | 10 А | 1...1 К | Да | Нет | [35 empty] | I (EV000582) | 1 (EV000599) | PI (EV020971) | Нет (без) (EV000494) | [31 empty] | Жилищный сектор малые коммерческие предприятия | ABS (акрилонитрил-бутадиен-стирол) |  |  |  | винты | винтовой зажим | утопленный |  |  |  | матовый | [7 empty] | 2 x 2,5 мм² | [23 empty] | 230 В переменный ток в 50/60 Гц | 5-45 °C |  |  |  |  | электронная защита от перенапряжения | [20 empty] | поворотная ручка | 1 Н.З. | 0.41667 | [11 empty] | IP20 | [12 empty] | AtlasDesign AtlasDesign |  | термостат | [5 empty] | floor |  | мокко |  | механизм | [15 empty] | датчик присутствия |  |  |  | Срок гарантии на данное оборудование составляет 5 лет с момента отгрузки со склада Систэм Электрик, с подтверждением соответствующим документом | Подлежит замене
ATN000735 | ATLASDESIGN ТЕРМОСТАТ электронный для теплого пола с датчиком, 10A, механизм, ГРИФЕЛЬ | Systeme Electric |  |  | 9032108900 | Термостаты,не электронные, прочие | Термостат Systeme Electric (ранее Schneider Electric) серии AtlasDesign электронный для теплого пола, с датчиком, 10 A в цвете грифель обеспечит комфортное регулирование температуры пола и идеально впишется в интерьер помещений. Ном. напряжение: 230 В. Частота: 50 Гц. Электронная защита от перенапряжения. Диапазон регулирования: от +5 до +45 °С. Датчик температуры пола в комплекте (кабель 2,5 м), тип NTC. Степень защиты от пыли и влаги: IP20. | Электротехническое оборудование Потенциал | PTPWD | FEC | Электронные функции, цветные | WAD | ЭУИ ATLASDESIGN | RTD | Ритейл Медиум | EC010927 | Комнатный терморегулятор / термостат | 7 | Россия | https://static-pcsp.systeme.ru/image/gCC6kmOlYno0d2qo69785cd149b781769495761.png https://static-pcsp.systeme.ru/image/Dk0u0hIrvjZrhXIR69785d27b3ae51769495847.png https://static-pcsp.systeme.ru/image/aSCXclLG493xQEnx619509a2c79301637157282.jpeg | https://static-pcsp.systeme.ru/image/gCC6kmOlYno0d2qo69785cd149b781769495761.png | 1 2 3 | не указан не указан не указан | https://static-pcsp.systeme.ru/image/1tFojSl6je3RCYmX691c489f52ff31763461279.jpg |  | 1 | [6 empty] | https://api.systeme.ru/product/media/download/988353 https://api.systeme.ru/product/media/download/988507 | https://api.systeme.ru/product/media/download/988378 | https://api.systeme.ru/certificates/default/download/3355 https://api.systeme.ru/certificates/default/download/2277 https://api.systeme.ru/certificates/default/download/2493 | С/Д-UZ С-ТР ТС-ЭМС С-ТР ТС-НВО С/Д-UZ | UZ.SMT.01.0103.117076789 ЕАЭС RU С-RU.АБ53.В.01022_21 UZ.SMT.01.0026.75482890 |  |  | https://www.youtube.com/watch?v=uNb4HCh0Ebw https://rutube.ru/video/1b5d2b80e3c71a11012a2c453955a023/?r=wd https://vkvideo.ru/video-120704871_456239601 | 7750 | штука |  | 1 | PCE BB1 CAR P12 | 1 2 3 4 | 1 8 16 1440 | шт. шт. шт. шт. | 3606481041890 13606481041897 23606481041894 | 7.5 23.2 40.4 120 | 7.5 19.5 24.2 80 | 5.5 8.9 10.6 110.4 | см. см. см. см. | 0.081 0.749 1.683 167.355 | кг. кг. кг. кг. | 71 мм | 71 мм | 52 мм |  | Внутренний / скрытый (EV000383) |  | Серый (EV000270) | Вкл./Выкл. (On/Off) (EV021747) | [8 empty] | Грифель (SV007427) | IP20 (EV006405) | [10 empty] | IP20 (EV006405) | [9 empty] | 71 мм | 71 мм | 52 мм | [67 empty] | 10 | [30 empty] | Трех-/четырехпроводной (EV022107) | Нет | 220...230В AC (EV021412) | Вращение (EV008828) | Нет | Резистивный датчик (EV021515) | 0 Вт |  |  | 230 В | Нет | Нет | 1 | 0 | Нет | Да | Да | Нет | 10 А | 1...1 К | Да | Нет | [35 empty] | I (EV000582) | 1 (EV000599) | PI (EV020971) | Нет (без) (EV000494) | [31 empty] | Жилищный сектор малые коммерческие предприятия | ABS (акрилонитрил-бутадиен-стирол) |  |  |  | винты | винтовой зажим | утопленный |  |  |  | матовый | [7 empty] | 2 x 2,5 мм² | [23 empty] | 230 В переменный ток в 50/60 Гц | 5-45 °C |  |  |  |  | электронная защита от перенапряжения | [20 empty] | поворотная ручка | 1 Н.З. | 0.41667 | [11 empty] | IP20 | [12 empty] | AtlasDesign AtlasDesign |  | термостат | [5 empty] | floor |  | грифель |  | механизм | [15 empty] | датчик присутствия |  |  |  | Срок гарантии на данное оборудование составляет 5 лет с момента отгрузки со склада Систэм Электрик, с подтверждением соответствующим документом | Подлежит замене
ATN000835 | ATLASDESIGN ТЕРМОСТАТ электронный для теплого пола с датчиком, 10A, механизм, ИЗУМРУД | Systeme Electric |  |  | 9032108900 | Термостаты,не электронные, прочие | Термостат Systeme Electric (ранее Schneider Electric) серии AtlasDesign электронный для теплого пола, с датчиком, 10 A в цвете изумруд обеспечит комфортное регулирование температуры пола и идеально впишется в интерьер помещений. Ном. напряжение: 230 В. Частота: 50 Гц. Электронная защита от перенапряжения. Диапазон регулирования: от +5 до +45 °С. Датчик температуры пола в комплекте (кабель 2,5 м), тип NTC. Степень защиты от пыли и влаги: IP20. | Электротехническое оборудование Потенциал | PTPWD | FEC | Электронные функции, цветные | WAD | ЭУИ ATLASDESIGN | RTD | Ритейл Медиум | EC010927 | Комнатный терморегулятор / термостат | 7 | Россия | https://static-pcsp.systeme.ru/image/d-SXWXVxVSRLQ6B369785cd143ba31769495761.png https://static-pcsp.systeme.ru/image/c1vNcv3RaWBCLjng69785d27ad8b81769495847.png https://static-pcsp.systeme.ru/image/cdjJbOjG3_gdKlrZ619509a20a6f01637157282.jpeg | https://static-pcsp.systeme.ru/image/d-SXWXVxVSRLQ6B369785cd143ba31769495761.png | 1 2 3 | не указан не указан не указан | https://static-pcsp.systeme.ru/image/1tFojSl6je3RCYmX691c489f52ff31763461279.jpg |  | 1 | [6 empty] | https://api.systeme.ru/product/media/download/988353 https://api.systeme.ru/product/media/download/988507 | https://api.systeme.ru/product/media/download/988378 | https://api.systeme.ru/certificates/default/download/3355 https://api.systeme.ru/certificates/default/download/2277 https://api.systeme.ru/certificates/default/download/2493 | С/Д-UZ С-ТР ТС-ЭМС С-ТР ТС-НВО С/Д-UZ | UZ.SMT.01.0103.117076789 ЕАЭС RU С-RU.АБ53.В.01022_21 UZ.SMT.01.0026.75482890 |  |  | https://www.youtube.com/watch?v=uNb4HCh0Ebw https://rutube.ru/video/1b5d2b80e3c71a11012a2c453955a023/?r=wd https://vkvideo.ru/video-120704871_456239601 | 7750 | штука | 0 | 1 | PCE BB1 CAR P12 | 1 2 3 4 | 1 8 16 1440 | шт. шт. шт. шт. | 3606481041906 13606481041903 23606481041900 | 7.5 23.2 40.4 120 | 7.5 19.5 24.2 80 | 5.5 8.9 10.6 110.4 | см. см. см. см. | 0.081 0.749 1.683 167.355 | кг. кг. кг. кг. | 71 мм | 71 мм | 52 мм |  | Внутренний / скрытый (EV000383) |  | Зеленый (EV000235) | Вкл./Выкл. (On/Off) (EV021747) | [8 empty] | Изумруд (SV007297) | IP20 (EV006405) | [10 empty] | IP20 (EV006405) | [9 empty] | 71 мм | 71 мм | 52 мм | [67 empty] | 10 | [30 empty] | Трех-/четырехпроводной (EV022107) | Нет | 220...230В AC (EV021412) | Вращение (EV008828) | Нет | Резистивный датчик (EV021515) | 0 Вт |  |  | 230 В | Нет | Нет | 1 | 0 | Нет | Да | Да | Нет | 10 А | 1...1 К | Да | Нет | [35 empty] | I (EV000582) | 1 (EV000599) | PI (EV020971) | Нет (без) (EV000494) | [31 empty] | Жилищный сектор малые коммерческие предприятия | ABS (акрилонитрил-бутадиен-стирол) |  |  |  | винты | винтовой зажим | утопленный |  |  |  | матовый | [7 empty] | 2 x 2,5 мм² | [23 empty] | 230 В переменный ток в 50/60 Гц | 5-45 °C |  |  |  |  | электронная защита от перенапряжения | [20 empty] | поворотная ручка | 1 Н.З. | 0.41667 | [11 empty] | IP20 | [12 empty] | AtlasDesign AtlasDesign |  | термостат | [5 empty] | floor |  | изумруд |  | механизм | [15 empty] | датчик присутствия |  |  |  | Срок гарантии на данное оборудование составляет 5 лет с момента отгрузки со склада Систэм Электрик, с подтверждением соответствующим документом | Подлежит замене
ATN000935 | ATLASDESIGN ТЕРМОСТАТ электронный для теплого пола с датчиком, 10A, механизм, СТАЛЬ | Systeme Electric |  |  | 9032108900 | Термостаты,не электронные, прочие | Термостат Systeme Electric (ранее Schneider Electric) серии AtlasDesign электронный для теплого пола, с датчиком, 10 A в цвете сталь обеспечит комфортное регулирование температуры пола и идеально впишется в интерьер помещений. Ном. напряжение: 230 В. Частота: 50 Гц. Электронная защита от перенапряжения. Диапазон регулирования: от +5 до +45 °С. Датчик температуры пола в комплекте (кабель 2,5 м), тип NTC. Степень защиты от пыли и влаги: IP20. | Электротехническое оборудование Потенциал | PTPWD | FEC | Электронные функции, цветные | WAD | ЭУИ ATLASDESIGN | RTD | Ритейл Медиум | EC010927 | Комнатный терморегулятор / термостат | 7 | Россия | https://static-pcsp.systeme.ru/image/B5AqHf4QCVxQsdFZ69785cd13f1c01769495761.png https://static-pcsp.systeme.ru/image/4I_HGRtGzL7n3yq469785d27a83d51769495847.png | https://static-pcsp.systeme.ru/image/B5AqHf4QCVxQsdFZ69785cd13f1c01769495761.png | 1 2 | не указан не указан | https://static-pcsp.systeme.ru/image/1tFojSl6je3RCYmX691c489f52ff31763461279.jpg |  | 1 | [6 empty] | https://api.systeme.ru/product/media/download/988353 https://api.systeme.ru/product/media/download/988507 | https://api.systeme.ru/product/media/download/988378 | https://api.systeme.ru/certificates/default/download/3355 https://api.systeme.ru/certificates/default/download/2277 https://api.systeme.ru/certificates/default/download/2493 | С/Д-UZ С-ТР ТС-ЭМС С-ТР ТС-НВО С/Д-UZ | UZ.SMT.01.0103.117076789 ЕАЭС RU С-RU.АБ53.В.01022_21 UZ.SMT.01.0026.75482890 |  |  | https://www.youtube.com/watch?v=uNb4HCh0Ebw https://rutube.ru/video/1b5d2b80e3c71a11012a2c453955a023/?r=wd https://vkvideo.ru/video-120704871_456239601 | 7750 | штука | 0 | 1 | PCE BB1 CAR P12 | 1 2 3 4 | 1 8 16 1440 | шт. шт. шт. шт. | 3606481041913 13606481041910 23606481041917 | 7.5 23.2 40.4 120 | 7.5 19.5 24.2 80 | 5.5 8.9 10.6 110.4 | см. см. см. см. | 0.081 0.749 1.683 167.355 | кг. кг. кг. кг. | 71 мм | 71 мм | 52 мм |  | Внутренний / скрытый (EV000383) |  | Серый (EV000270) | Вкл./Выкл. (On/Off) (EV021747) | [8 empty] | Сталь (SV007271) | IP20 (EV006405) | [10 empty] | IP20 (EV006405) | [9 empty] | 71 мм | 71 мм | 52 мм | [67 empty] | 10 | [30 empty] | Трех-/четырехпроводной (EV022107) | Нет | 220...230В AC (EV021412) | Вращение (EV008828) | Нет | Резистивный датчик (EV021515) | 0 Вт |  |  | 230 В | Нет | Нет | 1 | 0 | Нет | Да | Да | Нет | 10 А | 1...1 К | Да | Нет | [35 empty] | I (EV000582) | 1 (EV000599) | PI (EV020971) | Нет (без) (EV000494) | [31 empty] | Жилищный сектор малые коммерческие предприятия | ABS (акрилонитрил-бутадиен-стирол) |  |  |  | винты | винтовой зажим | утопленный |  |  |  | матовый | [7 empty] | 2 x 2,5 мм² | [23 empty] | 230 В переменный ток в 50/60 Гц | 5-45 °C |  |  |  |  | электронная защита от перенапряжения | [20 empty] | поворотная ручка | 1 Н.З. | 0.41667 | [11 empty] | IP20 | [12 empty] | AtlasDesign AtlasDesign |  | термостат | [5 empty] | floor |  | сталь |  | механизм | [15 empty] | датчик присутствия |  |  |  | Срок гарантии на данное оборудование составляет 5 лет с момента отгрузки со склада Систэм Электрик, с подтверждением соответствующим документом | Подлежит замене
ATN001035 | ATLASDESIGN ТЕРМОСТАТ электронный для теплого пола с датчиком, 10A, механизм, КАРБОН | Systeme Electric |  |  | 9032108900 | Термостаты,не электронные, прочие | Термостат Systeme Electric (ранее Schneider Electric) серии AtlasDesign электронный для теплого пола, с датчиком, 10 A в цвете карбон обеспечит комфортное регулирование температуры пола и идеально впишется в интерьер помещений. Ном. напряжение: 230 В. Частота: 50 Гц. Электронная защита от перенапряжения. Диапазон регулирования: от +5 до +45 °С. Датчик температуры пола в комплекте (кабель 2,5 м), тип NTC. Степень защиты от пыли и влаги: IP20. Благодаря покрытию «soft touch» к изделию приятно прикасаться. | Электротехническое оборудование Потенциал | PTPWD | FEC | Электронные функции, цветные | WAD | ЭУИ ATLASDESIGN | RTD | Ритейл Медиум | EC010927 | Комнатный терморегулятор / термостат | 7 | Россия | https://static-pcsp.systeme.ru/image/QAcv_VDJ5MmrTH7I69785cd13ad461769495761.png https://static-pcsp.systeme.ru/image/2hWAozZvgEE7BjYC69785d27a32961769495847.png https://static-pcsp.systeme.ru/image/wVOJkOhkzS55_DtS619509a3530821637157283.jpeg | https://static-pcsp.systeme.ru/image/QAcv_VDJ5MmrTH7I69785cd13ad461769495761.png | 1 2 3 | не указан не указан не указан | https://static-pcsp.systeme.ru/image/1tFojSl6je3RCYmX691c489f52ff31763461279.jpg |  | 1 | [6 empty] | https://api.systeme.ru/product/media/download/988353 https://api.systeme.ru/product/media/download/988507 | https://api.systeme.ru/product/media/download/988378 | https://api.systeme.ru/certificates/default/download/3355 https://api.systeme.ru/certificates/default/download/2277 https://api.systeme.ru/certificates/default/download/2493 | С/Д-UZ С-ТР ТС-ЭМС С-ТР ТС-НВО С/Д-UZ | UZ.SMT.01.0103.117076789 ЕАЭС RU С-RU.АБ53.В.01022_21 UZ.SMT.01.0026.75482890 |  |  | https://www.youtube.com/watch?v=uNb4HCh0Ebw https://rutube.ru/video/1b5d2b80e3c71a11012a2c453955a023/?r=wd https://vkvideo.ru/video-120704871_456239601 | 7750 | штука | 0 | 1 | PCE BB1 CAR P12 | 1 2 3 4 | 1 8 16 1440 | шт. шт. шт. шт. | 3606481041920 13606481041927 23606481041924 | 7.5 23.2 40.4 120 | 7.5 19.5 24.2 80 | 5.5 8.9 10.6 110.4 | см. см. см. см. | 0.081 0.749 1.683 167.355 | кг. кг. кг. кг. | 71 мм | 71 мм | 52 мм |  | Внутренний / скрытый (EV000383) |  | Черный (EV000206) | Вкл./Выкл. (On/Off) (EV021747) | [8 empty] | Карбон (SV007428) | IP20 (EV006405) | [10 empty] | IP20 (EV006405) | [9 empty] | 71 мм | 71 мм | 52 мм | [67 empty] | 10 | [30 empty] | Трех-/четырехпроводной (EV022107) | Нет | 220...230В AC (EV021412) | Вращение (EV008828) | Нет | Резистивный датчик (EV021515) | 0 Вт |  |  | 230 В | Нет | Нет | 1 | 0 | Нет | Да | Да | Нет | 10 А | 1...1 К | Да | Нет | [35 empty] | I (EV000582) | 1 (EV000599) | PI (EV020971) | Нет (без) (EV000494) | [31 empty] | Жилищный сектор малые коммерческие предприятия | ABS (акрилонитрил-бутадиен-стирол) |  |  |  | винты | винтовой зажим | утопленный |  |  |  | матовый | [7 empty] | 2 x 2,5 мм² | [23 empty] | 230 В переменный ток в 50/60 Гц | 5-45 °C |  |  |  |  | электронная защита от перенапряжения | [20 empty] | поворотная ручка | 1 Н.З. | 0.41667 | [11 empty] | IP20 | [12 empty] | AtlasDesign AtlasDesign |  | термостат | [5 empty] | floor |  | карбон |  | механизм | [15 empty] | датчик присутствия |  |  |  | Срок гарантии на данное оборудование составляет 5 лет с момента отгрузки со склада Систэм Электрик, с подтверждением соответствующим документом | Подлежит замене
ATN540111 | ATLASDESIGN PROFI IP54 О/У 1-клавишный ВЫКЛЮЧАТЕЛЬ, сх.1, 10АХ, БЕЛЫЙ | Systeme Electric |  |  | 8536500700 | Электромеханические комнатные выключатели на силу тока не более 11 а | Выключатель 1-клавишный для открытого монтажа. Степень защиты IP:54, Степень защиты IK: IK08. Продукция AtlasDesign Profi54 созданы специально для тех мест, где требуется повышенная защита от влаги и пыли. Уютная веранда в загородном доме, уличное кафе, любимый гараж или мастерская – выключатели и розетки будут обеспечивать надежную защиту и радовать глаз современным дизайном. Универсальный белый цвет гармонично впишется в любую обстановку. | Электротехническое оборудование Потенциал | PTPWD | FMI | Механические функции, открытый IP54 | WAD | ЭУИ ATLASDESIGN | RTD | Ритейл Медиум | EC001590 | Выключатель / Переключатель | 7 | Россия | https://static-pcsp.systeme.ru/image/rYL9Ppb2D-uf6bzj6242c61d098e91648543261.jpeg https://static-pcsp.systeme.ru/image/Ojs1UJiNiSHwe_lw626316c10c14d1650661057.jpeg https://static-pcsp.systeme.ru/image/Zz1xNJhWEaVUiUeD626316c1700c81650661057.jpeg | https://static-pcsp.systeme.ru/image/rYL9Ppb2D-uf6bzj6242c61d098e91648543261.jpeg | 1 2 3 | не указан не указан не указан | https://static-pcsp.systeme.ru/image/-XDsfsajrEyvGcqx691c468154c6b1763460737.jpeg https://static-pcsp.systeme.ru/image/Qge-65BDJ7AefbPb691c47d8717b11763461080.jpeg https://static-pcsp.systeme.ru/image/1tFojSl6je3RCYmX691c489f52ff31763461279.jpg | https://static-pcsp.systeme.ru/image/-XDsfsajrEyvGcqx691c468154c6b1763460737.jpeg | 1 2 3 | [6 empty] | https://api.systeme.ru/product/media/download/988353 https://api.systeme.ru/product/media/download/988507 | https://api.systeme.ru/product/media/download/988358 | https://api.systeme.ru/certificates/default/download/3355 https://api.systeme.ru/certificates/default/download/2355 https://api.systeme.ru/certificates/default/download/2339 https://api.systeme.ru/certificates/default/download/2490 | С/Д-UZ С-ТР ТС-НВО Д-ТР ЕАЭС-RoHS С/Д-UZ | UZ.SMT.01.0103.117076789 ЕАЭС RU С-RU.АТ21.В.00092_21 ЕАЭС № RU Д-RU.РА01.В.37630_21 UZ.SMT.01.0026.75482963 | https://api.systeme.ru/player/embed?ref=ATN540111 | https://static-pcsp.systeme.ru/player_360/626670f39c7c6OIBk1FJkhm0ObPGCM1Sn--hwFFzivfQO_1650880755.jpg https://static-pcsp.systeme.ru/player_360/626670f3bc0a7icKnP58ZqKBtvu0MntG4bpF7ahdUft11_1650880755.jpg https://static-pcsp.systeme.ru/player_360/626670f38b772_P4l-CTpCVsx5cDB5spFG_PF4PUtcDYs_1650880755.jpg https://static-pcsp.systeme.ru/player_360/626670f3630a5CSgxHrslyC1x4UfVjpWtuv__q3L4jDag_1650880755.jpg https://static-pcsp.systeme.ru/player_360/626670f376bfaq6NbYXpF5PlZ_yLVH-dN36zHdF8DwL7b_1650880755.jpg https://static-pcsp.systeme.ru/player_360/626670f3c10ecHBwaK4TvJY3H4rjEZdAkeTQat2N3eo64_1650880755.jpg https://static-pcsp.systeme.ru/player_360/626670f35ee8aMnow2hnK6PZLmimWl3xgUTgZ_XcCndMA_1650880755.jpg https://static-pcsp.systeme.ru/player_360/626670f3834a8wf_3l2pjPpSFoSPoXnbirhEi4_phOSCu_1650880755.jpg https://static-pcsp.systeme.ru/player_360/626670f352d0be98a90iS5IDiT-wezRc9sVPE-0z2SQsH_1650880755.jpg https://static-pcsp.systeme.ru/player_360/626670f446df7rSkM2hbMoTvJz5DvDsAh4EmTgQOz41Gm_1650880756.jpg https://static-pcsp.systeme.ru/player_360/626670f38f5dfn8d1JmVhs4tBjSeYllBn-_jfI5wd4WAQ_1650880755.jpg https://static-pcsp.systeme.ru/player_360/626670f41f3a0UGO0D9Xe1NSZOC9esVHr9Wi74hLmx1fk_1650880756.jpg https://static-pcsp.systeme.ru/player_360/626670f33d805OFwvMGB_SIZLx8WkindX4I6gFmWj4tI7_1650880755.jpg https://static-pcsp.systeme.ru/player_360/626670f30b815nel17DSDU9aKYUV_JWxu377hJ8UGWMne_1650880755.jpg https://static-pcsp.systeme.ru/player_360/626670f2f1c2eLBTfcKo8UD488iJtX3eAmCqNLLpJsaaA_1650880754.jpg https://static-pcsp.systeme.ru/player_360/626670f35ade6s_4qZRrRm0rxgLQRSDfqoWi8doimdvjo_1650880755.jpg https://static-pcsp.systeme.ru/player_360/626670f3395042I1sWzJ1wYS1L_3LSbz_LgcmoNqUMIa8_1650880755.jpg https://static-pcsp.systeme.ru/player_360/626670f397faaBv-PsgwJBYtBgkU_jmZv1jM-69QdQ4dc_1650880755.jpg https://static-pcsp.systeme.ru/player_360/626670f3281dcbimqRvOi6l2fDyjy722jMF-wWWC5cTP0_1650880755.jpg https://static-pcsp.systeme.ru/player_360/626670f3152557R1pMWn34CtGwQdoXOWwXO2m11Wivz-n_1650880755.jpg https://static-pcsp.systeme.ru/player_360/626670f32c93cR_p6gcahJSa5pa2GlHikvKrRzijGLCig_1650880755.jpg https://static-pcsp.systeme.ru/player_360/626670f34e95c-qlav2TxL9QQW4hu_ZrNmsbIQkbJ1cL__1650880755.jpg https://static-pcsp.systeme.ru/player_360/626670f372efcmx5wGxxE5TAAia0MUKwEF-lhd4yq9q30_1650880755.jpg https://static-pcsp.systeme.ru/player_360/626670f319b8c8RIj2yOpQ1u2QkLOv5j7pjXvxo72tPXc_1650880755.jpg https://static-pcsp.systeme.ru/player_360/626670f3a85552pt7YoyYYb5biLLrpt27Q4ztRBp52lRw_1650880755.jpg https://static-pcsp.systeme.ru/player_360/626670f43480aaN5ItwSpqPt43we0WH5RnoAiMMM58LJR_1650880756.jpg https://static-pcsp.systeme.ru/player_360/626670f438d90vcyoc_RtGw7EwKOWFIWPc6qCq3aUdpIW_1650880756.jpg https://static-pcsp.systeme.ru/player_360/626670f3072d3qMaB896m6jLsSZWJGtgDGJR3lgM0bRIu_1650880755.jpg https://static-pcsp.systeme.ru/player_360/626670f330b776mFsx7xJUeN1RWP2oWg4T1K4sINY7wDD_1650880755.jpg https://static-pcsp.systeme.ru/player_360/626670f393a1e7e_ik4ETiexLwqQUpGhqCrfm-aNZkF87_1650880755.jpg https://static-pcsp.systeme.ru/player_360/626670f37acfcOXlbVVrBqXJF3DGKaZ0_dSpWK1r7fLJU_1650880755.jpg https://static-pcsp.systeme.ru/player_360/626670f34a3b0iz_-gjbauidGO77cVr9TaW_MMPxrOJWX_1650880755.jpg https://static-pcsp.systeme.ru/player_360/626670f42588cpHKAcQ1K73zNwEiIgIvtoJVDl1J6UZP4_1650880756.jpg https://static-pcsp.systeme.ru/player_360/626670f322accPpOlTbHfSMaYYu99-N75K-d4wTJUc4CY_1650880755.jpg https://static-pcsp.systeme.ru/player_360/626670f3a0cf4C-x7mcIHQ2TigX2LozPTX8q2oL7SpQ37_1650880755.jpg https://static-pcsp.systeme.ru/player_360/626670f2e2a19mSjs1Wbt3yUV_YrWqs08LYhU7asrkvwf_1650880754.jpg https://static-pcsp.systeme.ru/player_360/626670f4110e9bjIciV7Ol7IMg3efhPKr3zhSV-NkcQdD_1650880756.jpg https://static-pcsp.systeme.ru/player_360/626670f3e2961hr0JOwrHoNCcC1J3P3H_eXKX2UXcMcEn_1650880755.jpg https://static-pcsp.systeme.ru/player_360/626670f345d9fmBSn_oryx8lpxK05PPdae3tRKoyYKPtV_1650880755.jpg https://static-pcsp.systeme.ru/player_360/626670f356e44hd9qZ9ok87YUORZPteiMnk6TGYJho1T4_1650880755.jpg https://static-pcsp.systeme.ru/player_360/626670f3026a2M6MQnIsDJSmxOeed6J27PKcbZm9K9lQr_1650880755.jpg https://static-pcsp.systeme.ru/player_360/626670f43d233kVF5IKz7NodyW7vV_RUsEj4s2DGVcqkA_1650880756.jpg https://static-pcsp.systeme.ru/player_360/626670f3b7fc8M1ZMG54fYfFRBpC6gwNMbAtxXd0DmGOX_1650880755.jpg https://static-pcsp.systeme.ru/player_360/626670f42be23hT3uEoBjWMQZiiPkOb0jpmjEbHto8YaD_1650880756.jpg https://static-pcsp.systeme.ru/player_360/626670f367148ZlVeRKOGHJllP9enRrJynLD6Twwb6KEX_1650880755.jpg https://static-pcsp.systeme.ru/player_360/626670f3879173erimt3mXpNnCw1XKwDGc85U1kMx7s2r_1650880755.jpg https://static-pcsp.systeme.ru/player_360/626670f3d6708Q99rsK-vrq7PBY6gqGp-7U-CDUEcxdY__1650880755.jpg https://static-pcsp.systeme.ru/player_360/626670f334ea2wc0zKMQ2fs_BxRiKh4o661jXcI3JESAB_1650880755.jpg https://static-pcsp.systeme.ru/player_360/626670f31e5a7IY7GyklU0qiiKFygumx-EFfM6OahBhJM_1650880755.jpg https://static-pcsp.systeme.ru/player_360/626670f30fef6hiO3Cor_GcJxBQ9JdaTQ3vJZSyXKVEVY_1650880755.jpg https://static-pcsp.systeme.ru/player_360/626670f441e9flumrKYHYMUB4gkbvFxMZHGk0zfzF7ITu_1650880756.jpg https://static-pcsp.systeme.ru/player_360/626670f419325QtcT_EMtZMh4PTZeWB2-fqj27QbZDG92_1650880756.jpg https://static-pcsp.systeme.ru/player_360/626670f430217nFsqvo2zx2QgFNv-OLp3QGZG38mSZYdY_1650880756.jpg https://static-pcsp.systeme.ru/player_360/626670f341c9aKNSrEPCowK6yXYMW3yoMJpQt7ojfd2Rn_1650880755.jpg https://static-pcsp.systeme.ru/player_360/626670f400e802XCP9AT9XfaoNMrEFNGO2ha3QMLS-lBq_1650880756.jpg https://static-pcsp.systeme.ru/player_360/626670f37ee555fK5kep82skNP9uQH9PBGV4zNggcf-wK_1650880755.jpg https://static-pcsp.systeme.ru/player_360/626670f3afaa8lGjcz_ZRddMgkAfE_d4glnke5-Mmr5SN_1650880755.jpg https://static-pcsp.systeme.ru/player_360/626670f36f0bfzekIpza50OZFKgS1kQYNGINzgYkeCp9K_1650880755.jpg https://static-pcsp.systeme.ru/player_360/626670f3b3cb8AmFLxwAjAUi5qdBJnKbRfygjboTx6IFY_1650880755.jpg https://static-pcsp.systeme.ru/player_360/626670f36b119V2OL7K5GUYKPBzaPTh_ZaMxZWq1gUPeO_1650880755.jpg | https://www.youtube.com/watch?v=bRst9csGR3g https://www.youtube.com/watch?v=uNb4HCh0Ebw https://rutube.ru/video/475deaead7821730eb69eb67cf3fb0b7/?r=wd https://rutube.ru/video/1b5d2b80e3c71a11012a2c453955a023/?r=wd https://vkvideo.ru/video-120704871_456239626 https://vkvideo.ru/video-120704871_456239601 | 336 | штука | 0 | 12 | BB1 PCE CAR P12 | 2 1 3 4 | 12 1 96 1728 | шт. шт. шт. шт. | 13606481094671 3606481094674 23606481094678 | 18.7 8.2 38.8 120 | 38 7.1 38.8 80 | 8.7 6.1 33.6 114.6 | см. см. см. см. | 1.344 0.105 11.211 212 | кг. кг. кг. кг. | 60 мм | 72 мм | 55 мм |  | Открытой установки (EV000384) | В сборе с корпусом/рамкой (EV006348) | Белый (EV000202) | [5 empty] | Нет |  | Нет |  | Белый (SV007255) | IP54 (EV006419) | Да |  |  |  | Необработанная (EV006034) |  | Термопласт (EV000403) | Пластик (EV000139) |  |  |  |  | Матовый (-ая) (EV000146) |  |  | 72 мм | 60 мм | 55 мм | [8 empty] | Винтовое крепление (EV000717) | [11 empty] | IP54 (EV006419) | [34 empty] | 9003 | 250 В | Клавиша/кнопка (EV006531) | Нет | Винтов. зажим/клемма (EV001008) | Нет (EV004175) |  | 10 А | Нет |  | Выключатель 1-полюс. (EV009624) | 1 | 10 AX | Нет | Нет | Нет (EV004175) |  | 10 | [123 empty] | термопласт | [5 empty] | открытый |  |  |  | матовый | [7 empty] | 1...2.5 мм² для жесткий кабель(и) 1...2.5 мм² для гибкий кабель(и) | -25-40°C |  | -25-35°C | [6 empty] | 11 мм | клавиша | 1 | 60-60 % |  | Pozidriv No 1 | 1-полюсн. на 1 направление | [48 empty] | IP54 | [9 empty] | IK08 |  |  | AtlasDesign |  | выключатель | [5 empty] | освещение |  | Белый (RAL 9003) | винты | изделие в сборе | [6 empty] | 10 A в 250 В Переменный ток 50 Гц | [12 empty] | Срок гарантии на данное оборудование составляет 5 лет с момента отгрузки со склада Систэм Электрик, с подтверждением соответствующим документом | Подлежит замене
ATN540113 | ATLASDESIGN PROFI IP54 О/У 1-клавишный ВЫКЛЮЧАТЕЛЬ с подсветкой, сх.1а, 10АХ, БЕЛЫЙ | Systeme Electric |  |  | 8536500700 | Электромеханические комнатные выключатели на силу тока не более 11 а | Выключатель 1-клавишный с подсветкой для открытого монтажа. Степень защиты IP:54, Степень защиты IK: IK08. Продукция AtlasDesign Profi54 созданы специально для тех мест, где требуется повышенная защита от влаги и пыли. Уютная веранда в загородном доме, уличное кафе, любимый гараж или мастерская – выключатели и розетки будут обеспечивать надежную защиту и радовать глаз современным дизайном. Универсальный белый цвет гармонично впишется в любую обстановку. | Электротехническое оборудование Потенциал | PTPWD | FMI | Механические функции, открытый IP54 | WAD | ЭУИ ATLASDESIGN | RTD | Ритейл Медиум | EC001590 | Выключатель / Переключатель | 7 | Россия | https://static-pcsp.systeme.ru/image/6zVMnGmATgCJRg8u626316c1c7a451650661057.jpeg https://static-pcsp.systeme.ru/image/CkeYlEmTj7YWpd8Q626316c25c6221650661058.jpeg https://static-pcsp.systeme.ru/image/O7n_WVh_1Xl44RqM626316c30776c1650661059.jpeg | https://static-pcsp.systeme.ru/image/6zVMnGmATgCJRg8u626316c1c7a451650661057.jpeg | 1 2 3 | не указан не указан не указан | https://static-pcsp.systeme.ru/image/1tFojSl6je3RCYmX691c489f52ff31763461279.jpg |  | 1 | [6 empty] | https://api.systeme.ru/product/media/download/988353 https://api.systeme.ru/product/media/download/988507 | https://api.systeme.ru/product/media/download/988358 | https://api.systeme.ru/certificates/default/download/3355 https://api.systeme.ru/certificates/default/download/2355 https://api.systeme.ru/certificates/default/download/2339 https://api.systeme.ru/certificates/default/download/2490 | С/Д-UZ С-ТР ТС-НВО Д-ТР ЕАЭС-RoHS С/Д-UZ | UZ.SMT.01.0103.117076789 ЕАЭС RU С-RU.АТ21.В.00092_21 ЕАЭС № RU Д-RU.РА01.В.37630_21 UZ.SMT.01.0026.75482963 | https://api.systeme.ru/player/embed?ref=ATN540113 | https://static-pcsp.systeme.ru/player_360/626670f522813kQQ5fLx8s69o12SQD0xRVqE86qArE2yP_1650880757.jpg https://static-pcsp.systeme.ru/player_360/626670f4ad128UOTdO2PEXrsTdPPlusGuNkwSWHdYda2H_1650880756.jpg https://static-pcsp.systeme.ru/player_360/626670f5426ddF3EEeaM40S0FVUg5RISLk6-ZY3H8Vwmu_1650880757.jpg https://static-pcsp.systeme.ru/player_360/626670f51b00aoixE4mSZY6Qduofyx-OaDb2ZJg2rs9sg_1650880757.jpg https://static-pcsp.systeme.ru/player_360/626670f562fcdunfze-pPPdpu2BuiP0DIjbMCzNWNCFAZ_1650880757.jpg https://static-pcsp.systeme.ru/player_360/626670f55d974BMk6U9J25w4u8cYgONr_3wh-tCteJGgx_1650880757.jpg https://static-pcsp.systeme.ru/player_360/626670f574e671UHxOgoBxXguvPkB2kvAWTHfFzBtFU4F_1650880757.jpg https://static-pcsp.systeme.ru/player_360/626670f47044f6oQsNwKVIFENvut4STSCE2IgFUX9Da-N_1650880756.jpg https://static-pcsp.systeme.ru/player_360/626670f47cc42ViOFz0IsoDM0IwcQCuZHCl3-Q8_21I64_1650880756.jpg https://static-pcsp.systeme.ru/player_360/626670f4c77b2AyKjB6JskI-flwbBjknZtd1_ZZhN9OYA_1650880756.jpg https://static-pcsp.systeme.ru/player_360/626670f568e6aFF24c_v6I2VXVutdxwUIV2UxUccNPZl0_1650880757.jpg https://static-pcsp.systeme.ru/player_360/626670f5472c0j4MP7XGGdtr0KPR6risOdsMJ6pU_NUF-_1650880757.jpg https://static-pcsp.systeme.ru/player_360/626670f4c33d23ehOPwBbwsunSN6mnuYAHaPl0a-JgE5F_1650880756.jpg https://static-pcsp.systeme.ru/player_360/626670f49907dyi9iQGaKhCL-lq1tf1Tbj0I80utGsWAc_1650880756.jpg https://static-pcsp.systeme.ru/player_360/626670f48aa48o5xt-n8NbXiIYa-NvUDxZx0r-Sg0flwZ_1650880756.jpg https://static-pcsp.systeme.ru/player_360/626670f50d9e0-cerhhTdQpyK3tys96At5U5153P3DLlN_1650880757.jpg https://static-pcsp.systeme.ru/player_360/626670f551d99GL91DUthB0QIgV7Va6ulH2_ceAAAFRP8_1650880757.jpg https://static-pcsp.systeme.ru/player_360/626670f4d0d10ni2pq_1uJS0JnRvnBqrVgYrjnuSw3ZKg_1650880756.jpg https://static-pcsp.systeme.ru/player_360/626670f5345baXSxRdn0PVtSUogUXWBiocvZokSmpawr__1650880757.jpg https://static-pcsp.systeme.ru/player_360/626670f57a40f76NSw8h1j4Pqp0EWT2HYZI83NKlGVj_1_1650880757.jpg https://static-pcsp.systeme.ru/player_360/626670f4e55d7_FOYIz6SenR2LCajvDIa7cZIy5SYbuyF_1650880756.jpg https://static-pcsp.systeme.ru/player_360/626670f56f0f5Hl431GCs5EjuZoZ_H-qwMSDoktQ5KqNb_1650880757.jpg https://static-pcsp.systeme.ru/player_360/626670f483d3faUdymXD3DNQllB9atNwiFHd3aeCpESEv_1650880756.jpg https://static-pcsp.systeme.ru/player_360/626670f475cbeJnpp0r1MY0FVn5DFjmo6KM5XtbtBeppq_1650880756.jpg https://static-pcsp.systeme.ru/player_360/626670f507f79fhuSi9GPPjNKCdoyZn_z597DnsnnMvoB_1650880757.jpg https://static-pcsp.systeme.ru/player_360/626670f4d6949KBhIlm2QNmn5aB2ODEh3uLKbKAIm-G86_1650880756.jpg https://static-pcsp.systeme.ru/player_360/626670f529cdb8Xcaibf3QZ8P5LoqzVcz_MtcuGObQIlv_1650880757.jpg https://static-pcsp.systeme.ru/player_360/626670f4f0fe8oeOV4fFNQ39_fglCQP6eH_NWtytCSc23_1650880756.jpg https://static-pcsp.systeme.ru/player_360/626670f502559GsUB3BTFhYxEDcaveodQr73Jzwes5yF0_1650880757.jpg https://static-pcsp.systeme.ru/player_360/626670f5966a58QGKvjn53y2N44RJrEmRVrIIBPw-uFVG_1650880757.jpg https://static-pcsp.systeme.ru/player_360/626670f590b3bYJuDOjyZv4xY-J3JQklEDDfR9DToUOJj_1650880757.jpg https://static-pcsp.systeme.ru/player_360/626670f530202NPQkEr3A3Blsf5_iaz9GEVCKl6XFT1_q_1650880757.jpg https://static-pcsp.systeme.ru/player_360/626670f4bf00friPCVPXNF_gRfPtUGfnqK42EyxQI21h0_1650880756.jpg https://static-pcsp.systeme.ru/player_360/626670f4eb888tOAAdn618VDFjOFvUSal0A5sNUU4TNnb_1650880756.jpg https://static-pcsp.systeme.ru/player_360/626670f49d806D0-dXmnLAXe5SFsCCsVoOwaTH0hUfdLQ_1650880756.jpg https://static-pcsp.systeme.ru/player_360/626670f512e62yEVj0i6GeFNk8mJBTKPtEruKImWY9ZC__1650880757.jpg https://static-pcsp.systeme.ru/player_360/626670f4b2515MNoSZs-sDXd0g4hI2sRFrWUTHpEJfKrq_1650880756.jpg https://static-pcsp.systeme.ru/player_360/626670f58ac9dPATCO1SGoyXPpsPwszibXHKfj2MPqaq4_1650880757.jpg https://static-pcsp.systeme.ru/player_360/626670f4ba73e0YpHRQtDuqyn67RZXMtHgaQmagP1Gi0Y_1650880756.jpg https://static-pcsp.systeme.ru/player_360/626670f4cb815Meha8RsPOUkoJ_bNW33vPhbh4rXK2-bC_1650880756.jpg https://static-pcsp.systeme.ru/player_360/626670f5382fbp3PUkYmMGY6ZQOIUHQxxAyiOU1dIVFQb_1650880757.jpg https://static-pcsp.systeme.ru/player_360/626670f491d96QmQbNrf_76IRbCslLwvNGbOSzDXW12bu_1650880756.jpg https://static-pcsp.systeme.ru/player_360/626670f4a1e17SYCVZVh4hoSrh6uSfGpSjegSKD6gu5zi_1650880756.jpg https://static-pcsp.systeme.ru/player_360/626670f4648d1wPeir8i0oXGazSbnB75iRD_qUhmidylJ_1650880756.jpg https://static-pcsp.systeme.ru/player_360/626670f58518e6mRFO709o5BRAQsQZYqCsYZ6ezV6oYfd_1650880757.jpg https://static-pcsp.systeme.ru/player_360/626670f45a886dtJyMDgPbAMqh3krmnl5PnU_Tjejhrly_1650880756.jpg https://static-pcsp.systeme.ru/player_360/626670f53e4c19YQ6CkchghvD-Ddbbfy0SfdgOpbuai0J_1650880757.jpg https://static-pcsp.systeme.ru/player_360/626670f59be2dRdi0BX5bylG9-1Tbp61AvY0Pqv1i8IHe_1650880757.jpg https://static-pcsp.systeme.ru/player_360/626670f46ab4b6gfneHZoaUWdVuQQdSyHJn7LvQ-o10bl_1650880756.jpg https://static-pcsp.systeme.ru/player_360/626670f54ce15fkU4Z40yXut7Ky1RsX5XVZsMLw261Zz2_1650880757.jpg https://static-pcsp.systeme.ru/player_360/626670f4b65f1J5K4dlRQUqDPuEEWi3od5fClkcnX_pfi_1650880756.jpg https://static-pcsp.systeme.ru/player_360/626670f4dc871vr5vGNNqTKzOwJgx5CO8-SZRwiFZESKx_1650880756.jpg https://static-pcsp.systeme.ru/player_360/626670f557ccavEI7BnS06vFg0oTid6jwJ5tBUUEBo6MB_1650880757.jpg https://static-pcsp.systeme.ru/player_360/626670f451eebuHpq7xJHWzDBTiR3wzLluGnDHJL1WouR_1650880756.jpg https://static-pcsp.systeme.ru/player_360/626670f5a04ccpbQQm1dlKFOH-eTWdjXrhwMI5WJ5WF0F_1650880757.jpg https://static-pcsp.systeme.ru/player_360/626670f57ff48oy70DjAkbFrZWwg3mEsmMkpou72-mwn__1650880757.jpg https://static-pcsp.systeme.ru/player_360/626670f4a5ef71f9HoMbS8b8iScuYoAGZdaqNSWof7DFL_1650880756.jpg https://static-pcsp.systeme.ru/player_360/626670f45e7bb5tph6sOEIOBzhGUNAOsIniNrELIaCMNA_1650880756.jpg | https://www.youtube.com/watch?v=bRst9csGR3g https://www.youtube.com/watch?v=uNb4HCh0Ebw https://rutube.ru/video/475deaead7821730eb69eb67cf3fb0b7/?r=wd https://rutube.ru/video/1b5d2b80e3c71a11012a2c453955a023/?r=wd https://vkvideo.ru/video-120704871_456239626 https://vkvideo.ru/video-120704871_456239601 | 441 | штука | 0 | 12 | BB1 PCE CAR P12 | 2 1 3 4 | 12 1 96 1728 | шт. шт. шт. шт. | 13606481094688 3606481094681 23606481094685 | 37.2 6.3 38.4 120 | 18.6 7.6 38.4 80 | 8 5.8 33.2 114.6 | см. см. см. см. | 1.168 0.087 9.872 195.701 | кг. кг. кг. кг. | 60 мм | 72 мм | 55 мм |  | Открытой установки (EV000384) | В сборе с корпусом/рамкой (EV006348) | Белый (EV000202) | [5 empty] | Нет |  | Нет |  | Белый (SV007255) | IP54 (EV006419) | Да |  |  |  | Необработанная (EV006034) |  | Термопласт (EV000403) | Пластик (EV000139) |  |  |  |  | Матовый (-ая) (EV000146) |  |  | 72 мм | 60 мм | 55 мм | [8 empty] | Винтовое крепление (EV000717) | [11 empty] | IP54 (EV006419) | [34 empty] | 9003 | 250 В | Клавиша/кнопка (EV006531) | Нет | Винтов. зажим/клемма (EV001008) | Да (EV004711) |  | 10 А | Нет | Светодиод. (LED) несменная (EV011515) | Выключатель 1-полюс. (EV009624) | 1 | 10 AX | Нет | Нет | Нет (EV004175) |  | 10 | Контроль и ориентация (EV011600) | [122 empty] | термопласт | [5 empty] | открытый |  |  |  | матовый | [7 empty] | 1...2.5 мм² для жесткий кабель(и) 1...2.5 мм² для гибкий кабель(и) | -25-40°C |  | -25-35°C | [6 empty] | 11 мм | клавиша | 1 | 60-60 % |  | Pozidriv No 1 | 1-полюсн. на 1 направление | [30 empty] | светодиод | [17 empty] | IP54 | [9 empty] | IK08 |  |  | AtlasDesign |  | выключатель | [5 empty] | освещение |  | Белый (RAL 9003) | винты | изделие в сборе | [6 empty] | 10 A в 250 В Переменный ток 50 Гц | [12 empty] | Срок гарантии на данное оборудование составляет 5 лет с момента отгрузки со склада Систэм Электрик, с подтверждением соответствующим документом | Подлежит замене
ATN540126 | ATLASDESIGN PROFI IP54 О/У РОЗЕТКА двойная с заземлением со шторками, 16А, БЕЛЫЙ | Systeme Electric |  |  | 8536699008 | Прочие | Розетка двойная с заземлением со шторками для открытого монтажа, 16А, 250В. Степень защиты IP:54, Степень защиты IK: IK08. Продукция AtlasDesign Profi54 созданы специально для тех мест, где требуется повышенная защита от влаги и пыли. Уютная веранда в загородном доме, уличное кафе, любимый гараж или мастерская – выключатели и розетки будут обеспечивать надежную защиту и радовать глаз современным дизайном. Универсальный белый цвет гармонично впишется в любую обстановку. | Электротехническое оборудование Потенциал | PTPWD | FMI | Механические функции, открытый IP54 | WAD | ЭУИ ATLASDESIGN | RTD | Ритейл Медиум | EC000125 | Розетка силовая (штепсельная) | 7 | Россия | https://static-pcsp.systeme.ru/image/ocHW02GcruNTO2dF6242c61e68eff1648543262.jpeg https://static-pcsp.systeme.ru/image/RymX-8YHDVwzuFLs626316c38910c1650661059.jpeg https://static-pcsp.systeme.ru/image/8-oQAt_oG6CXHigi626316c3e970d1650661059.jpeg https://static-pcsp.systeme.ru/image/dLzlT9HHUAXYZTj5626316c4760641650661060.jpeg | https://static-pcsp.systeme.ru/image/ocHW02GcruNTO2dF6242c61e68eff1648543262.jpeg | 1 2 3 4 | не указан не указан не указан не указан | https://static-pcsp.systeme.ru/image/1tFojSl6je3RCYmX691c489f52ff31763461279.jpg |  | 1 | [6 empty] | https://api.systeme.ru/product/media/download/988353 https://api.systeme.ru/product/media/download/988507 | https://api.systeme.ru/product/media/download/988375 | https://api.systeme.ru/certificates/default/download/3355 https://api.systeme.ru/certificates/default/download/2356 https://api.systeme.ru/certificates/default/download/2338 https://api.systeme.ru/certificates/default/download/2488 | С/Д-UZ С-ТР ТС-НВО Д-ТР ЕАЭС-RoHS С/Д-UZ | UZ.SMT.01.0103.117076789 ЕАЭС RU С-RU.АТ21.В.00091_21 ЕАЭС № RU Д-RU.РА01.В.37773_21 UZ.SMT.01.0026.75482392 | https://api.systeme.ru/player/embed?ref=ATN540126 | https://static-pcsp.systeme.ru/player_360/626670f688c9e1r9ptRqUoHDfMkZ2yx3EzzWbfWshEkNU_1650880758.jpg https://static-pcsp.systeme.ru/player_360/626670f60c730OQTl2CxpoZCpYcSab1O4jvFv-4NW1U08_1650880758.jpg https://static-pcsp.systeme.ru/player_360/626670f680930LkN7q3tFblDdoLKIP6yoI6KJ3Fu0aIzW_1650880758.jpg https://static-pcsp.systeme.ru/player_360/626670f664bf9H0x3qvKoAOzOCVWio-xlnUe4Rcl4skqU_1650880758.jpg https://static-pcsp.systeme.ru/player_360/626670f68caacUVLJ5EoMEioKiD66-MuixjwqTPIdG_pr_1650880758.jpg https://static-pcsp.systeme.ru/player_360/626670f6954b2nb5k_cgDfsazUS5T0BeMxIUKLuEEXFXr_1650880758.jpg https://static-pcsp.systeme.ru/player_360/626670f65854763Qzdacg08SePwh-b4w9coUzpIRJW04H_1650880758.jpg https://static-pcsp.systeme.ru/player_360/626670f5cc936V5trijRTOspYm_zPy_9GEqPXmtvqSfZ4_1650880757.jpg https://static-pcsp.systeme.ru/player_360/626670f64e2688N8pTDQ4CX4RO89oIS5Q5m1pvY3MUrgg_1650880758.jpg https://static-pcsp.systeme.ru/player_360/626670f66ddd5sDzqe5uMXPNyFiLo0Bk6YMPMxxRS8Eg4_1650880758.jpg https://static-pcsp.systeme.ru/player_360/626670f61c7dcHxqn-UCdVs50c1lkrTGqWmGOu3CkEczA_1650880758.jpg https://static-pcsp.systeme.ru/player_360/626670f67a93fhe9XtoAu5loD3ZKxBfm2ehSgOLXuKHr7_1650880758.jpg https://static-pcsp.systeme.ru/player_360/626670f6c4717xmPzVliUTJNXX8Mc3CVVXr7Nn5uB0kgS_1650880758.jpg https://static-pcsp.systeme.ru/player_360/626670f62945bWJRR0zR461XMNxi5BOaeP4gteV4_IkNu_1650880758.jpg https://static-pcsp.systeme.ru/player_360/626670f610621kVw4DskydCSqDF-LEKpOWHeOL1aA2zvk_1650880758.jpg https://static-pcsp.systeme.ru/player_360/626670f5eb1fbzAbN_L4kR7FglOyYs6Cyqn-fJ60q-ssA_1650880757.jpg https://static-pcsp.systeme.ru/player_360/626670f691012wyN9Yah2VzTySaRoMF95z1oqjH81dNOB_1650880758.jpg https://static-pcsp.systeme.ru/player_360/626670f6030e3huCqRcPojwbgbWxF46797oSPgt0-XyYc_1650880758.jpg https://static-pcsp.systeme.ru/player_360/626670f65c394eqDSuVUTf7YQVQUnLojAGimjpTNN4DIA_1650880758.jpg https://static-pcsp.systeme.ru/player_360/626670f6a1540UkQvxOHF_xcaW5YkrkbYIkMenNlM4i44_1650880758.jpg https://static-pcsp.systeme.ru/player_360/626670f6695b1QnoKSyKMRox7O80zaigSxvZI8wwsF2VH_1650880758.jpg https://static-pcsp.systeme.ru/player_360/626670f5b924fM5pyfsxThzMRtVG_KHIghYdtDgUNxFrg_1650880757.jpg https://static-pcsp.systeme.ru/player_360/626670f5ef59atwv82WCsXK4OBoqC_o_D_5cqUB9vlCjD_1650880757.jpg https://static-pcsp.systeme.ru/player_360/626670f5c68ebqtfRRw83u5yYd6-yIA_mm8bgabNGwqYN_1650880757.jpg https://static-pcsp.systeme.ru/player_360/626670f672328AJKbid2q1OtUGB14aNJGajMBv1nA499h_1650880758.jpg https://static-pcsp.systeme.ru/player_360/626670f62293doqpDc5nC5f5iqIF9efMa0y86zt1u53oj_1650880758.jpg https://static-pcsp.systeme.ru/player_360/626670f5f37bfjrbukLwCzUxCePAbvYJtKD35Fa9feqTS_1650880757.jpg https://static-pcsp.systeme.ru/player_360/626670f5b4ad1g5rW8GADWAtIXoW0dPgyHtt2K4V4IZ8h_1650880757.jpg https://static-pcsp.systeme.ru/player_360/626670f6b6a5591urUSDOFN0vBnxVL9TfFOj01PUCDLQf_1650880758.jpg https://static-pcsp.systeme.ru/player_360/626670f618069bwyjgU-zesSsTeKPiEZxGMLoWZ8hZlsX_1650880758.jpg https://static-pcsp.systeme.ru/player_360/626670f6becf9A_FbwogwdFZjMh743NnQ-bdDjWfhhWqt_1650880758.jpg https://static-pcsp.systeme.ru/player_360/626670f6a57a3Vc_HEGnjMkVcf4D8JiliLnt16NsZleI__1650880758.jpg https://static-pcsp.systeme.ru/player_360/626670f637603Mb_FQrtwkckqC8_b39gfygCV0hxfcSmf_1650880758.jpg https://static-pcsp.systeme.ru/player_360/626670f62f247GuW1ezVSHlIuFdMaUFqfbzBLcQn6IWu-_1650880758.jpg https://static-pcsp.systeme.ru/player_360/626670f698d9bKPBXO2ZlKYBPh9xmcEMEdep8ATadXb7N_1650880758.jpg https://static-pcsp.systeme.ru/player_360/626670f5d92ebp0qifky5QD4GLw2T1cRxpBSjuPVwOYNt_1650880757.jpg https://static-pcsp.systeme.ru/player_360/626670f68471bO8jzaC3wpPOntYkgLRltgnph4xk4683y_1650880758.jpg https://static-pcsp.systeme.ru/player_360/626670f63fc1aVcb8QRrGBkP0bEKeCahueAUVBau1sVGG_1650880758.jpg https://static-pcsp.systeme.ru/player_360/626670f6332e0ck-SkR4nKSmCCvbGzLABVscc_HPZhDuO_1650880758.jpg https://static-pcsp.systeme.ru/player_360/626670f63ba3fGa1J63KaDcg-Yh_A041z8W08py1ki3VN_1650880758.jpg https://static-pcsp.systeme.ru/player_360/626670f69cc2eN4OazX9vu5w8LlzPAFrWlesoJMlXNNIM_1650880758.jpg https://static-pcsp.systeme.ru/player_360/626670f614634rlgS-B1I64QoYDWixtHQXzxpyg-LmWU3_1650880758.jpg https://static-pcsp.systeme.ru/player_360/626670f653db8MHhpwR_prh3IYpRoNUa3lZnnKYXL7uTE_1650880758.jpg https://static-pcsp.systeme.ru/player_360/626670f5a8bf4FtySwfrgezLjPAzwkJH3Kof_kaa2Ai-B_1650880757.jpg https://static-pcsp.systeme.ru/player_360/626670f5e316aC-EAHlimfKlNd76yubITJ5AeCayz-QrM_1650880757.jpg https://static-pcsp.systeme.ru/player_360/626670f6766fbLqmRaBnrRUQEeO-Cj-wv7DLXMYApTGjL_1650880758.jpg https://static-pcsp.systeme.ru/player_360/626670f660a38g5VNWo54huk7RTYhhYOJVikONsrBtwM0_1650880758.jpg https://static-pcsp.systeme.ru/player_360/626670f5d2843RzQn09HB6EGP3X7Jg4oas7ZMYVPEFQWv_1650880757.jpg https://static-pcsp.systeme.ru/player_360/626670f5bf7501PxNKxWl5zCN4kLvxOndZNZuWCEl6VVW_1650880757.jpg https://static-pcsp.systeme.ru/player_360/626670f6073d3gzyH4t_cyDHmGJx6a1d2XyftLCJQDyk6_1650880758.jpg https://static-pcsp.systeme.ru/player_360/626670f6a98867rTWkv8ABLbf4J61oX_2liG3zrdXN9VL_1650880758.jpg https://static-pcsp.systeme.ru/player_360/626670f5dee18wJ_ADALaBqxEJJk0-cAwFEKP-jYsCCe1_1650880757.jpg https://static-pcsp.systeme.ru/player_360/626670f6c90f03jZ8OlICRtqC5KD0AD0J9ZhuSQbxIFv1_1650880758.jpg https://static-pcsp.systeme.ru/player_360/626670f6ae00atJCejiK3jjAjg1ywxA78EAAcYmFcYn8p_1650880758.jpg https://static-pcsp.systeme.ru/player_360/626670f6baaaeOmr5Zy9D0MA3zesh9jBwB94fpyCry6P__1650880758.jpg https://static-pcsp.systeme.ru/player_360/626670f6b25a6_2xHbw4jXcA0dy3BsehF8LGU8zFEDDCW_1650880758.jpg https://static-pcsp.systeme.ru/player_360/626670f6444b23hdJzKL7lP5NeGSE7rPQm10R8VXNr6Dk_1650880758.jpg https://static-pcsp.systeme.ru/player_360/626670f5e70b3DvghaJoHonGdvy1ko9m2WcWySLDV_Pxm_1650880757.jpg https://static-pcsp.systeme.ru/player_360/626670f649e1dprhVj76G0LxnphqgiWRTtVGx2hRZm5Xo_1650880758.jpg https://static-pcsp.systeme.ru/player_360/626670f5aeaa9n5_tHgdmofYZsnmV6Uo9zGs6IVB8X40R_1650880757.jpg | https://www.youtube.com/watch?v=bRst9csGR3g https://www.youtube.com/watch?v=uNb4HCh0Ebw https://rutube.ru/video/475deaead7821730eb69eb67cf3fb0b7/?r=wd https://rutube.ru/video/1b5d2b80e3c71a11012a2c453955a023/?r=wd https://vkvideo.ru/video-120704871_456239626 https://vkvideo.ru/video-120704871_456239601 | 670.5 | штука | 0 | 6 | BB1 PCE CAR P12 | 2 1 3 4 | 6 1 48 864 | шт. шт. шт. шт. | 13606481094695 3606481094698 23606481094692 | 18.7 8.3 38.9 120 | 38 12.9 39.1 80 | 8.6 6.2 33.7 114.6 | см. см. см. см. | 1.392 0.212 11.571 219 | кг. кг. кг. кг. | 121 мм | 72 мм | 56 мм |  | Открытой установки (EV000384) | В сборе с корпусом/рамкой (EV006348) | Белый (EV000202) | С заземляющим контактом (EV002727) |  |  |  | 50...50 Гц | Нет |  | Нет |  | Белый (SV007255) | IP54 (EV006419) | Да | 2 |  | Да | Необработанная (EV006034) |  | Термопласт (EV000403) | Пластик (EV000139) |  |  |  | Нет | Матовый (-ая) (EV000146) |  |  | 72 мм | 121 мм | 56 мм | [7 empty] | Нет | Винтовое крепление (EV006354) | [11 empty] | IP54 (EV006419) | IK08 (EV006814) | [5 empty] | Да | [27 empty] | 9003 | 250 В |  |  | Винтов. зажим/клемма (EV001008) | [11 empty] | 56 мм | 16 |  |  | 16 А | Нет | Нет | 1 | Да | Нет | Да | Нет | Нет | Нет | Нет | Не требует специального питания (EV006426) | Нет |  | Нет | Степень защиты (IP) (EV014817) | Нет | Нет | 0 | Нет | Нет | Нет | Нет | 2 | 0 | Нет | Нет | Нет | [93 empty] | термопласт | [5 empty] | открытый |  | Белый (RAL 9003) |  | матовый | [7 empty] | 1.5...4 мм² для жесткий кабель(и) 1.5...4 мм² для гибкий кабель(и) | -25-40°C |  | -25-35°C | [6 empty] | 11 мм |  |  | 60-60 % | 5000 циклы | Pozidriv No 1 |  |  | 2 | 6 | shutter крышка |  |  | винтовые зажимы | [25 empty] | Schuko |  |  |  |  | 250 В | [10 empty] | IP54 | [9 empty] | IK08 |  |  | AtlasDesign |  | розетка | [8 empty] | винт | изделие в сборе | [6 empty] | 16 A в 220...250 В Переменный ток 50 Гц | [6 empty] | 2P + E | [5 empty] | Срок гарантии на данное оборудование составляет 5 лет с момента отгрузки со склада Систэм Электрик, с подтверждением соответствующим документом | Подлежит замене
ATN540145 | ATLASDESIGN PROFI IP54 О/У РОЗЕТКА с заземлением со шторками, 16А, БЕЛЫЙ | Systeme Electric |  |  | 8536699008 | Прочие | Розетка с заземлением со шторками для открытого монтажа, 16А, 250В. Степень защиты IP:54, Степень защиты IK: IK08. Продукция AtlasDesign Profi54 созданы специально для тех мест, где требуется повышенная защита от влаги и пыли. Уютная веранда в загородном доме, уличное кафе, любимый гараж или мастерская – выключатели и розетки будут обеспечивать надежную защиту и радовать глаз современным дизайном. Универсальный белый цвет гармонично впишется в любую обстановку. | Электротехническое оборудование Потенциал | PTPWD | FMI | Механические функции, открытый IP54 | WAD | ЭУИ ATLASDESIGN | RTD | Ритейл Медиум | EC000125 | Розетка силовая (штепсельная) | 7 | Россия | https://static-pcsp.systeme.ru/image/xYj52LjomsQ7II-F626316c5034581650661061.jpeg https://static-pcsp.systeme.ru/image/3jFudzYoVYwQLF-l6242c61e41f1a1648543262.jpeg https://static-pcsp.systeme.ru/image/0SCuo-ubcaXwT6MF626316c55f7f41650661061.jpeg https://static-pcsp.systeme.ru/image/Vt2hmQmiD9Q-ec9j626316c5b2f991650661061.jpeg | https://static-pcsp.systeme.ru/image/xYj52LjomsQ7II-F626316c5034581650661061.jpeg | 1 2 3 4 | не указан не указан не указан не указан | https://static-pcsp.systeme.ru/image/jXx56114XHisyuAg691c46814b7ea1763460737.jpeg https://static-pcsp.systeme.ru/image/kulcetOSghhlt9-M691c47d86e7711763461080.jpeg https://static-pcsp.systeme.ru/image/1tFojSl6je3RCYmX691c489f52ff31763461279.jpg | https://static-pcsp.systeme.ru/image/jXx56114XHisyuAg691c46814b7ea1763460737.jpeg | 1 2 3 | [6 empty] | https://api.systeme.ru/product/media/download/988353 https://api.systeme.ru/product/media/download/988507 | https://api.systeme.ru/product/media/download/988375 | https://api.systeme.ru/certificates/default/download/3355 https://api.systeme.ru/certificates/default/download/2356 https://api.systeme.ru/certificates/default/download/2338 https://api.systeme.ru/certificates/default/download/2488 | С/Д-UZ С-ТР ТС-НВО Д-ТР ЕАЭС-RoHS С/Д-UZ | UZ.SMT.01.0103.117076789 ЕАЭС RU С-RU.АТ21.В.00091_21 ЕАЭС № RU Д-RU.РА01.В.37773_21 UZ.SMT.01.0026.75482392 | https://api.systeme.ru/player/embed?ref=ATN540145 | https://static-pcsp.systeme.ru/player_360/626670f6dedc8rP4c72eX_sKS8jKK1VTYgJA4KUw61pGQ_1650880758.jpg https://static-pcsp.systeme.ru/player_360/626670f817fe7iY85e29xnGpLn4bkuLqQzerc02zAEj6y_1650880760.jpg https://static-pcsp.systeme.ru/player_360/626670f78f7fa9ysfbdSP-pxdMNEG1q90_Qh7GFsigYp6_1650880759.jpg https://static-pcsp.systeme.ru/player_360/626670f7da286mlJNzlDxfiiodlcLgQy6j4pmgFgDRHPJ_1650880759.jpg https://static-pcsp.systeme.ru/player_360/626670f74a01ehuKsrsj2p1JXZQ2xCtNabXwtKuGKwg6s_1650880759.jpg https://static-pcsp.systeme.ru/player_360/626670f79cb0eEm2zTEnubnDSfzNegv-BCKyLpjat5e2z_1650880759.jpg https://static-pcsp.systeme.ru/player_360/626670f787711R5lmLa9gpfrKAKomf49W09P3vil9VB9T_1650880759.jpg https://static-pcsp.systeme.ru/player_360/626670f6d6cf8RqriV4HamQT-MQ02jwNXFEMbRHs2LlNk_1650880758.jpg https://static-pcsp.systeme.ru/player_360/626670f7383efdXzSHdkRRA3U2UmH4kzHgfF7WYTJhhdB_1650880759.jpg https://static-pcsp.systeme.ru/player_360/626670f77c239fuxXhnm0C0yYggv3irOdBp3PjMjWJrL0_1650880759.jpg https://static-pcsp.systeme.ru/player_360/626670f81f30ap9Z7EH2qPu9vhRghry3wjWTg7H2Mikot_1650880760.jpg https://static-pcsp.systeme.ru/player_360/626670f76175dF-WYXemjypXzvty8MrL4pvzDikrng5mP_1650880759.jpg https://static-pcsp.systeme.ru/player_360/626670f7b1462l9Ay8em-k148IKtAp7_qZ2fMELbNBKSq_1650880759.jpg https://static-pcsp.systeme.ru/player_360/626670f74f455jtIzK5RScM6xgg6X7qMBahUWWH3pSpXN_1650880759.jpg https://static-pcsp.systeme.ru/player_360/626670f6dac59lO4D6ekhAOjs49aoXHUqE2lCiM7afV81_1650880758.jpg https://static-pcsp.systeme.ru/player_360/626670f810f51uxd79NxiTu-3AiEeMY1qKKYb94U09OjA_1650880760.jpg https://static-pcsp.systeme.ru/player_360/626670f70be32px8mtmfTi_o--2pNepycJanhstHa3VZ3_1650880759.jpg https://static-pcsp.systeme.ru/player_360/626670f7a4be9ybrxeDTdpVRUPG6zmqQjS8o4wQbcsvmh_1650880759.jpg https://static-pcsp.systeme.ru/player_360/626670f722aa5MLXD-wSaL-wPInOJW6FB_zmZsxupKzxw_1650880759.jpg https://static-pcsp.systeme.ru/player_360/626670f7e75fb0ulLBLK_bZSpP6BojojP_c2Q2BQGelzS_1650880759.jpg https://static-pcsp.systeme.ru/player_360/626670f7ab2d79cTP-6aVp613srDBprgVF58MRsGecvxp_1650880759.jpg https://static-pcsp.systeme.ru/player_360/626670f71b104PSa-1tUA1XiiO0uFqghJ9-p6FSabLpS3_1650880759.jpg https://static-pcsp.systeme.ru/player_360/626670f793a93JtLypCKZuLN7qVuKLv1gIADQ4NjXT9wC_1650880759.jpg https://static-pcsp.systeme.ru/player_360/626670f77621cNqSqazobtrKGREtgHaBYmyKhizEhrjSR_1650880759.jpg https://static-pcsp.systeme.ru/player_360/626670f729cceqn_SxVC5G_8E3wkKJTFDSiJhVeJ1e1lI_1650880759.jpg https://static-pcsp.systeme.ru/player_360/626670f7c1d2eMwtMhFTAl4OhYcv_KwIsjBSCEiXS0BC5_1650880759.jpg https://static-pcsp.systeme.ru/player_360/626670f73ffd46g4-CSrvQH5KdnpOZH0Kk3yy28NUDna3_1650880759.jpg https://static-pcsp.systeme.ru/player_360/626670f76f61fjwentCZWgiPANgHKJU6oOFY5YjPeR6Jw_1650880759.jpg https://static-pcsp.systeme.ru/player_360/626670f7822c1FG4zK8wE6RaioXB0coQ4VpPmCHsnxTcW_1650880759.jpg https://static-pcsp.systeme.ru/player_360/626670f6e3ab0exgSOnPXvknRorhzn-Fve3G-IKtJ1jlw_1650880758.jpg https://static-pcsp.systeme.ru/player_360/626670f7c985cfZzPPjNBObz0VYGAaPqyK2DdwfG1ndiW_1650880759.jpg https://static-pcsp.systeme.ru/player_360/626670f7c5ad3R20gulRuBGbuRV55Uejqw6BgudLdt6Jc_1650880759.jpg https://static-pcsp.systeme.ru/player_360/626670f826b57zNMkhR9g1rWXxx5SkcrIedHuUgX46rp3_1650880760.jpg https://static-pcsp.systeme.ru/player_360/626670f801a20jaPZxHFVhcjUQxxWzpDB_bc6ItnTxDlZ_1650880760.jpg https://static-pcsp.systeme.ru/player_360/626670f6f1c89MYftCb1hiHt8LwJQ7VHUL-nkMIZlFrCG_1650880758.jpg https://static-pcsp.systeme.ru/player_360/626670f704e57tFkn4d0pbehuhDDkX4CMLk2KO7BAfu_t_1650880759.jpg https://static-pcsp.systeme.ru/player_360/626670f7688b5WERMWRkM9cGd-1QqS6l40zyS9eALCMRK_1650880759.jpg https://static-pcsp.systeme.ru/player_360/626670f797761DGPOO4Tzy4gugxdqtR-H_9IyW7ic_6V4_1650880759.jpg https://static-pcsp.systeme.ru/player_360/626670f7a071bi9E7yAtS9cYIOfWF-eWRHdwqyJLzLi0R_1650880759.jpg https://static-pcsp.systeme.ru/player_360/626670f7135f2z9mPmWG0qg-j5EvGtrXeM4XhbjTvOOcz_1650880759.jpg https://static-pcsp.systeme.ru/player_360/626670f7cd4c8p44Or1VWKPaKJtbqDjAV_0skX5kf7JQ-_1650880759.jpg https://static-pcsp.systeme.ru/player_360/626670f744204d82FhcHAOVJq4m28BqjIK7JYEp5Oe_n9_1650880759.jpg https://static-pcsp.systeme.ru/player_360/626670f6cf037IcL_vEVXgvonvruxYtXEayL4hOxE9_KB_1650880758.jpg https://static-pcsp.systeme.ru/player_360/626670f7eebfb9X6NAp_2LppsgMz-2Yry2scfTp6qsl1A_1650880759.jpg https://static-pcsp.systeme.ru/player_360/626670f78b7ab4zY9CwoKF9GYH-_sKiDgsEg6dtplVVG8_1650880759.jpg https://static-pcsp.systeme.ru/player_360/626670f7341f2UW_JkuYeVoP4m29Q8vJxpdWZPUwehUx0_1650880759.jpg https://static-pcsp.systeme.ru/player_360/626670f809544H9fzwlvxwDH-Jl5GGxJWOw6hKsLHEiur_1650880760.jpg https://static-pcsp.systeme.ru/player_360/626670f6d2f7attuDmdJ4Gk6HjEJP-A06DZqjyo0VX_P0_1650880758.jpg https://static-pcsp.systeme.ru/player_360/626670f755de2003R4MkxC78NdwCdRiTSS7c8VWzSRoXq_1650880759.jpg https://static-pcsp.systeme.ru/player_360/626670f6eb2eejcFwZJ2PicaD-OfDLEsFTV-CQP9EaNQt_1650880758.jpg https://static-pcsp.systeme.ru/player_360/626670f7e2098kNOPfYPOldk2oj87Riyc1L4D46V5XFBe_1650880759.jpg https://static-pcsp.systeme.ru/player_360/626670f7b6404vcpHjXq_re1zk42rsJwJFkIhUxcbA2pg_1650880759.jpg https://static-pcsp.systeme.ru/player_360/626670f75c313pndIwn8oQI89GYka7SSkPD6MVfRwJLHG_1650880759.jpg https://static-pcsp.systeme.ru/player_360/626670f7dded4y0sMpCiuoyB0zic6KAV-kAL0NguGSqM__1650880759.jpg https://static-pcsp.systeme.ru/player_360/626670f73be4eYlYBfQ1bXpYZ3_nnv_9kMYIlV35xNR2U_1650880759.jpg https://static-pcsp.systeme.ru/player_360/626670f7ba0ecBhzHJMfWnlfPQ6iVhQ30-dOtfx6tjPu8_1650880759.jpg https://static-pcsp.systeme.ru/player_360/626670f7d62cehw1kdxYe-x0jhiZL3WmXYmznm_7U4MJj_1650880759.jpg https://static-pcsp.systeme.ru/player_360/626670f730168zJl32csBda9xaAv2pcw51m2emApYrC_s_1650880759.jpg https://static-pcsp.systeme.ru/player_360/626670f7bdd71U-IqkpIQ85sE9bFRt-d1-w5IXE-GfViv_1650880759.jpg https://static-pcsp.systeme.ru/player_360/626670f7d1b7ddxVLqLmOHuFyMg7QTySvfqLQH0crYWkO_1650880759.jpg | https://www.youtube.com/watch?v=bRst9csGR3g https://www.youtube.com/watch?v=uNb4HCh0Ebw https://rutube.ru/video/475deaead7821730eb69eb67cf3fb0b7/?r=wd https://rutube.ru/video/1b5d2b80e3c71a11012a2c453955a023/?r=wd https://vkvideo.ru/video-120704871_456239626 https://vkvideo.ru/video-120704871_456239601 | 384 | штука | 0 | 12 | BB1 PCE CAR P12 | 2 1 3 4 | 12 1 96 1728 | шт. шт. шт. шт. | 13606481094701 3606481094704 23606481094708 | 19 8 38.7 120 | 38 8 39.3 80 | 8.8 6.2 33.7 114.6 | см. см. см. см. | 1.413 0.109 11.756 222 | кг. кг. кг. кг. | 60 мм | 72 мм | 56 мм |  | Открытой установки (EV000384) | В сборе с корпусом/рамкой (EV006348) | Белый (EV000202) | С заземляющим контактом (EV002727) |  |  |  | 50...50 Гц | Нет |  | Нет |  | Белый (SV007255) | IP54 (EV006419) | Да | 1 |  | Да | Необработанная (EV006034) |  | Термопласт (EV000403) | Пластик (EV000139) |  |  |  | Нет | Матовый (-ая) (EV000146) |  |  | 72 мм | 60 мм | 56 мм | [7 empty] | Нет | Винтовое крепление (EV006354) | [11 empty] | IP54 (EV006419) | IK08 (EV006814) | [5 empty] | Да | [27 empty] | 9003 | 250 В |  |  | Винтов. зажим/клемма (EV001008) | [11 empty] | 56 мм | 16 |  |  | 16 А | Нет | Нет | 1 | Да | Нет | Да | Нет | Нет | Нет | Нет | Не требует специального питания (EV006426) | Нет |  | Нет | Без надписи/печати (EV005886) | Нет | Нет | 0 | Нет | Нет | Нет | Нет | 2 | 0 | Нет | Нет | Нет | [93 empty] | термопласт | [5 empty] | открытый |  | Белый (RAL 9003) |  | матовый | [7 empty] | 1.5...4 мм² для жесткий кабель(и) 1.5...4 мм² для гибкий кабель(и) | -25-40°C |  | -25-35°C | [6 empty] | 11 мм |  |  | 60-60 % | 5000 циклы | Pozidriv No 1 |  |  | 1 | 3 | shutter крышка |  |  | винтовые зажимы | [25 empty] | Schuko |  |  |  |  | 250 В | [10 empty] | IP54 | [9 empty] | IK08 |  |  | AtlasDesign |  | розетка | [8 empty] | винт | изделие в сборе | [6 empty] | 16 A в 220...250 В Переменный ток 50 Гц | [6 empty] | 2P + E | [5 empty] | Срок гарантии на данное оборудование составляет 5 лет с момента отгрузки со склада Систэм Электрик, с подтверждением соответствующим документом | Подлежит замене
ATN540151 | ATLASDESIGN PROFI IP54 О/У 2-клавишный ВЫКЛЮЧАТЕЛЬ, сх.5, 10АХ, БЕЛЫЙ | Systeme Electric |  |  | 8536500700 | Электромеханические комнатные выключатели на силу тока не более 11 а | Выключатель 2-клавишный для открытого монтажа. Степень защиты IP:54, Степень защиты IK: IK08. Продукция AtlasDesign Profi54 созданы специально для тех мест, где требуется повышенная защита от влаги и пыли. Уютная веранда в загородном доме, уличное кафе, любимый гараж или мастерская – выключатели и розетки будут обеспечивать надежную защиту и радовать глаз современным дизайном. Универсальный белый цвет гармонично впишется в любую обстановку. | Электротехническое оборудование Потенциал | PTPWD | FMI | Механические функции, открытый IP54 | WAD | ЭУИ ATLASDESIGN | RTD | Ритейл Медиум | EC001590 | Выключатель / Переключатель | 7 | Россия | https://static-pcsp.systeme.ru/image/NS1bjapeTJ8Gqraj626316c6137c11650661062.jpeg https://static-pcsp.systeme.ru/image/__wAll_sDy0CFa-G6242c61d3e8531648543261.jpeg https://static-pcsp.systeme.ru/image/VjQrc8qxDzZNINZ-626316c66cf791650661062.jpeg https://static-pcsp.systeme.ru/image/O7DpOA5BwI3gngPU626316c6bcfe91650661062.jpeg | https://static-pcsp.systeme.ru/image/NS1bjapeTJ8Gqraj626316c6137c11650661062.jpeg | 1 2 3 4 | не указан не указан не указан не указан | https://static-pcsp.systeme.ru/image/1tFojSl6je3RCYmX691c489f52ff31763461279.jpg |  | 1 | [6 empty] | https://api.systeme.ru/product/media/download/988353 https://api.systeme.ru/product/media/download/988507 | https://api.systeme.ru/product/media/download/988358 | https://api.systeme.ru/certificates/default/download/3355 https://api.systeme.ru/certificates/default/download/2355 https://api.systeme.ru/certificates/default/download/2339 https://api.systeme.ru/certificates/default/download/2490 | С/Д-UZ С-ТР ТС-НВО Д-ТР ЕАЭС-RoHS С/Д-UZ | UZ.SMT.01.0103.117076789 ЕАЭС RU С-RU.АТ21.В.00092_21 ЕАЭС № RU Д-RU.РА01.В.37630_21 UZ.SMT.01.0026.75482963 | https://api.systeme.ru/player/embed?ref=ATN540151 | https://static-pcsp.systeme.ru/player_360/626670f89aa97OT8s4O-9isRMuTgrauNm4O8WGjLOBQPK_1650880760.jpg https://static-pcsp.systeme.ru/player_360/626670f8cb354qrRY2UAYwaG3t_WYJJZkvaT0XkVDw0by_1650880760.jpg https://static-pcsp.systeme.ru/player_360/626670f83cfaddGjxCBeg_gMJO4pLokoslj-KgzEZXdcs_1650880760.jpg https://static-pcsp.systeme.ru/player_360/626670f923ba6FJ3X8FleKrKuaZr9qAgY3gjSio9ZG-vd_1650880761.jpg https://static-pcsp.systeme.ru/player_360/626670f92c19c4FIYw6ogINhYRjwFDlFEdnwDCCT4Nmhe_1650880761.jpg https://static-pcsp.systeme.ru/player_360/626670f87033015VWtnmN_IRwxS70f-N-Gwp2BxeSbYvE_1650880760.jpg https://static-pcsp.systeme.ru/player_360/626670f8cf562-TX6zUz2cgFdb3hCtQcrdkfib_MkUMSc_1650880760.jpg https://static-pcsp.systeme.ru/player_360/626670f9389d7NO5z_Jn842zMkOLbj-38bMSeTYEdWOEU_1650880761.jpg https://static-pcsp.systeme.ru/player_360/626670f8366c9rOo-8e_6C1chyCF6xWk8IkA8O7P6k9Hh_1650880760.jpg https://static-pcsp.systeme.ru/player_360/626670f94411bF6_tyhhh0OkQkjoB0PgDyU98JQAXfcGN_1650880761.jpg https://static-pcsp.systeme.ru/player_360/626670f90bd730dhDqQAAP3Q1ZxJmRiTnFc7gzkdj8eDa_1650880761.jpg https://static-pcsp.systeme.ru/player_360/626670f8bef11PdQr1FNH1Bh2h5sssVBtz7c-Vhp-ISXi_1650880760.jpg https://static-pcsp.systeme.ru/player_360/626670f8dff6aKxRwgN5Mhc-4SKIZZyGxzpGGT1w0ku_N_1650880760.jpg https://static-pcsp.systeme.ru/player_360/626670f883082_FT7oaxCVPE7e9K70aFzY4Kmib01T3a-_1650880760.jpg https://static-pcsp.systeme.ru/player_360/626670f8d7986WYxmTB35IaGWkyM32prkbygK9dlSuglq_1650880760.jpg https://static-pcsp.systeme.ru/player_360/626670f9101b7AMXS_ns9hokQMLcVEM7Id_HjMuMO_r_R_1650880761.jpg https://static-pcsp.systeme.ru/player_360/626670f8aa455mlzZMVqut9PeVOK7mhHBnz-MWz5-3PvF_1650880760.jpg https://static-pcsp.systeme.ru/player_360/626670f8c7459S62JpwNP3Yz7R7Z-qf3wrezS6lLmAMWM_1650880760.jpg https://static-pcsp.systeme.ru/player_360/626670f9347efED6l0c3eC83b1nLJ2E5vG-GKveeVUgIz_1650880761.jpg https://static-pcsp.systeme.ru/player_360/626670f8f3675P35zqxvbnqL-0uLfcrbmV0rDV3gID2Ol_1650880760.jpg https://static-pcsp.systeme.ru/player_360/626670f82fdf8xQc-lRpN2o0tiVMo9SgGQnBnjAOf8qn-_1650880760.jpg https://static-pcsp.systeme.ru/player_360/626670f8dbf01K2vVAhRdVuIRf3C5PQzochKfzUHFNSiP_1650880760.jpg https://static-pcsp.systeme.ru/player_360/626670f8b6a57N0pPTzDpkMjn3EtnZjjGWpmZE_UNfVYb_1650880760.jpg https://static-pcsp.systeme.ru/player_360/626670f8518f1nMIIA7c6OoHSlp2WNsa6pxvABJL_WV7l_1650880760.jpg https://static-pcsp.systeme.ru/player_360/626670f87d132o-DZ65ZCHg1En51HeekLWVpQuWi09_QY_1650880760.jpg https://static-pcsp.systeme.ru/player_360/626670f8769a88Wy1vX3J5PFCFOVvCDEboad2ihuFxvku_1650880760.jpg https://static-pcsp.systeme.ru/player_360/626670f8d38f0z6vc6lqDeA05kUIkeOJUyeBgx4kHIbdQ_1650880760.jpg https://static-pcsp.systeme.ru/player_360/626670f8e7c5fdrZAGQ5k9R8MKh2M3pQBD674jKV7YlOh_1650880760.jpg https://static-pcsp.systeme.ru/player_360/626670f869d1fnGeV9a_eJMEdKknobnxRaX0UexCw0oYV_1650880760.jpg https://static-pcsp.systeme.ru/player_360/626670f8b2cc8IPFScTk8jHYDORT2HSAmwo33N3L-Easd_1650880760.jpg https://static-pcsp.systeme.ru/player_360/626670f8636bclX_G70d3PylS_SaREMJ66tkjMwjB6iol_1650880760.jpg https://static-pcsp.systeme.ru/player_360/626670f8a6a879eUQa2onvgWTW3nSpugzV35nSSZ6kCLV_1650880760.jpg https://static-pcsp.systeme.ru/player_360/626670f8aea9ernI4EQzs6X4kbMTEUWOKLBL-3bBXZt5T_1650880760.jpg https://static-pcsp.systeme.ru/player_360/626670f93ca4cWt_83UNha-GRxGxunvrgI8YJ07Idxt0p_1650880761.jpg https://static-pcsp.systeme.ru/player_360/626670f840f54_8ryLKAUw_KvrTCNJiHH8VM4VWEWPSOq_1650880760.jpg https://static-pcsp.systeme.ru/player_360/626670f903422OcgpoyikxOFPc6LByOc0wGzotBswkDWg_1650880761.jpg https://static-pcsp.systeme.ru/player_360/626670f9072e2ZlfEfFN8feAK2sUfEaEr745kBQWaTwyL_1650880761.jpg https://static-pcsp.systeme.ru/player_360/626670f88ebc7Jt4cjWPBY632YcM-iiZP90VaBqIlqc7M_1650880760.jpg https://static-pcsp.systeme.ru/player_360/626670f89eb598eRMgASsRlBu5njk8egaGsx3KlS24I3l_1650880760.jpg https://static-pcsp.systeme.ru/player_360/626670f849eabFPOP6O2IjHjpqn4E7Bb7HOmPoc6QTV8__1650880760.jpg https://static-pcsp.systeme.ru/player_360/626670f8c31a88BxuwpYl2ITEyHlEHQ69qhQDd88jWxpw_1650880760.jpg https://static-pcsp.systeme.ru/player_360/626670f845211jesYNr-1njCwSGNTR6wCR6xJuEtHnsXg_1650880760.jpg https://static-pcsp.systeme.ru/player_360/626670f85d248_w4raTScrqkud8gFZb9qwGYYkFCo3MnZ_1650880760.jpg https://static-pcsp.systeme.ru/player_360/626670f93070ekH4u1XNOQ_2NITHgyJNTtsyyfXwvOpI6_1650880761.jpg https://static-pcsp.systeme.ru/player_360/626670f91c425vC3KzF8-02M83yzLmQ2KFlDfEs5gMhql_1650880761.jpg https://static-pcsp.systeme.ru/player_360/626670f8ef5fb8wWkq-yhQEeIXBvvFEaIwQSyjbkfHGEb_1650880760.jpg https://static-pcsp.systeme.ru/player_360/626670f8a29af2u-TmxQWQSnbtb0bWsKZM-VW90oJCX_K_1650880760.jpg https://static-pcsp.systeme.ru/player_360/626670f9280d7AhTHAg-lzH_BOaT6Doc_grpEVFr4GXGN_1650880761.jpg https://static-pcsp.systeme.ru/player_360/626670f85957emiHgji36MXir0ANviFHJR0Vbq2T03Vph_1650880760.jpg https://static-pcsp.systeme.ru/player_360/626670f8eba7a58GzJvlyVPA45N4fV8taxuK23skTR1_n_1650880760.jpg https://static-pcsp.systeme.ru/player_360/626670f855ba6S2O80WGMcPMD3Rp05LYt4Ff2apBn61tk_1650880760.jpg https://static-pcsp.systeme.ru/player_360/626670f940b21BXl27uY9CpQiS0Gkzn3UAJ4-UDeE8Y4O_1650880761.jpg https://static-pcsp.systeme.ru/player_360/626670f894cd3nMxhBU04Pp3qmHICZHHRmkiSM6UPiktD_1650880760.jpg https://static-pcsp.systeme.ru/player_360/626670f91fbef0BtMVr-c1g-QP2tOo-xbkfvjygrs86aT_1650880761.jpg https://static-pcsp.systeme.ru/player_360/626670f914963VJpgTFyF8TF1k_Ft8X-cACFjJznZl6A1_1650880761.jpg https://static-pcsp.systeme.ru/player_360/626670f84dd5fhJpuJSnebiQD01mz68wjn9KtDRrQjrBU_1650880760.jpg https://static-pcsp.systeme.ru/player_360/626670f888e33h5dwnrWlTfIw9wi0J2lumnpEoP72B9hp_1650880760.jpg https://static-pcsp.systeme.ru/player_360/626670f8e3c9dixOF-JDJlaV_meZGvCB-XS0FRXdx-jwJ_1650880760.jpg https://static-pcsp.systeme.ru/player_360/626670f8bb4dbxDe_fN5S0UOMUb1424ZeRTJxNfs2_rnQ_1650880760.jpg https://static-pcsp.systeme.ru/player_360/626670f9186aehhKeWkE_AiktiwwPK130V5AtNMm6hzvU_1650880761.jpg | https://www.youtube.com/watch?v=bRst9csGR3g https://www.youtube.com/watch?v=uNb4HCh0Ebw https://rutube.ru/video/475deaead7821730eb69eb67cf3fb0b7/?r=wd https://rutube.ru/video/1b5d2b80e3c71a11012a2c453955a023/?r=wd https://vkvideo.ru/video-120704871_456239626 https://vkvideo.ru/video-120704871_456239601 | 384 | штука | 0 | 12 | BB1 PCE CAR P12 | 2 1 3 4 | 12 1 96 1728 | шт. шт. шт. шт. | 13606481094718 3606481094711 23606481094715 | 37.2 6.3 38.4 120 | 18.6 7.6 38.4 80 | 8 5.8 33.2 114.6 | см. см. см. см. | 1.192 0.089 10.064 199.157 | кг. кг. кг. кг. | 60 мм | 72 мм | 55 мм |  | Открытой установки (EV000384) | В сборе с корпусом/рамкой (EV006348) | Белый (EV000202) | [5 empty] | Нет |  | Нет |  | Белый (SV007255) | IP54 (EV006419) | Да |  |  |  | Необработанная (EV006034) |  | Термопласт (EV000403) | Пластик (EV000139) |  |  |  |  | Матовый (-ая) (EV000146) |  |  | 72 мм | 60 мм | 55 мм | [8 empty] | Винтовое крепление (EV000717) | [11 empty] | IP54 (EV006419) | [34 empty] | 9003 | 250 В | Клавиша/кнопка (EV006531) | Нет | Винтов. зажим/клемма (EV001008) | Нет (EV004175) |  | 10 А | Нет |  | Выключатель 2х1-полюс. (EV006342) | 2 | 10 AX | Нет | Нет | Нет (EV004175) |  | 10 | [123 empty] | термопласт | [5 empty] | открытый |  |  |  | матовый | [7 empty] | 1...2.5 мм² для жесткий кабель(и) 1...2.5 мм² для гибкий кабель(и) | -25-40°C |  | -25-35°C | [6 empty] | 11 мм | клавиша | 2 | 60-60 % |  | Pozidriv No 1 | 2 1-полюсн. на 1 направление | [48 empty] | IP54 | [9 empty] | IK08 |  |  | AtlasDesign |  | выключатель | [5 empty] | освещение |  | Белый (RAL 9003) | винты | изделие в сборе | [6 empty] | 10 A в 250 В Переменный ток 50 Гц | [12 empty] | Срок гарантии на данное оборудование составляет 5 лет с момента отгрузки со склада Систэм Электрик, с подтверждением соответствующим документом | Подлежит замене
ATN540161 | ATLASDESIGN PROFI IP54 О/У 1-клавишный ПЕРЕКЛЮЧАТЕЛЬ, сх.6, 10АХ, БЕЛЫЙ | Systeme Electric |  |  | 8536500700 | Электромеханические комнатные выключатели на силу тока не более 11 а | Переключатель 1-клавишный для открытого монтажа. Степень защиты IP:54, Степень защиты IK: IK08. Продукция AtlasDesign Profi54 созданы специально для тех мест, где требуется повышенная защита от влаги и пыли. Уютная веранда в загородном доме, уличное кафе, любимый гараж или мастерская – выключатели и розетки будут обеспечивать надежную защиту и радовать глаз современным дизайном. Универсальный белый цвет гармонично впишется в любую обстановку. | Электротехническое оборудование Потенциал | PTPWD | FMI | Механические функции, открытый IP54 | WAD | ЭУИ ATLASDESIGN | RTD | Ритейл Медиум | EC001590 | Выключатель / Переключатель | 7 | Россия | https://static-pcsp.systeme.ru/image/cqIfHpAxlEfP525C626316c7227d01650661063.jpeg https://static-pcsp.systeme.ru/image/CDTW9QGbQBwPK-RL6242c61d86b201648543261.jpeg https://static-pcsp.systeme.ru/image/adwUU14QjEYNl9cG626316c7a0a131650661063.jpeg https://static-pcsp.systeme.ru/image/MEkvthsJTG6T7qhl626316c8550771650661064.jpeg | https://static-pcsp.systeme.ru/image/cqIfHpAxlEfP525C626316c7227d01650661063.jpeg | 1 2 3 4 | не указан не указан не указан не указан | https://static-pcsp.systeme.ru/image/1tFojSl6je3RCYmX691c489f52ff31763461279.jpg |  | 1 | [6 empty] | https://api.systeme.ru/product/media/download/988353 https://api.systeme.ru/product/media/download/988507 | https://api.systeme.ru/product/media/download/988358 | https://api.systeme.ru/certificates/default/download/3355 https://api.systeme.ru/certificates/default/download/2355 https://api.systeme.ru/certificates/default/download/2339 https://api.systeme.ru/certificates/default/download/2490 | С/Д-UZ С-ТР ТС-НВО Д-ТР ЕАЭС-RoHS С/Д-UZ | UZ.SMT.01.0103.117076789 ЕАЭС RU С-RU.АТ21.В.00092_21 ЕАЭС № RU Д-RU.РА01.В.37630_21 UZ.SMT.01.0026.75482963 | https://api.systeme.ru/player/embed?ref=ATN540161 | https://static-pcsp.systeme.ru/player_360/626670f9ad3dayMN4jGC2Rz-ldCAVZotsvos8DjtuUZqF_1650880761.jpg https://static-pcsp.systeme.ru/player_360/626670f96262a0qLyBKmxbVHeWya6Km7NmlhltCuFuOU0_1650880761.jpg https://static-pcsp.systeme.ru/player_360/626670fa01619HpOx4K9oWXd9UNTWiN_udsqcK2bsjKqm_1650880762.jpg https://static-pcsp.systeme.ru/player_360/626670f9d2de0PrBc3qrn0qOu7Nd6bBVNQYhyr1NvmW3c_1650880761.jpg https://static-pcsp.systeme.ru/player_360/626670f95e56bTzc24w4bPIxHnpjLxt6FPJpSbhGaGd-u_1650880761.jpg https://static-pcsp.systeme.ru/player_360/626670fa365b7JNakGvjXU5Q711fdUqJW7pv1N8OFMoci_1650880762.jpg https://static-pcsp.systeme.ru/player_360/626670f9a9934DR7IqJGPjaiwukSoYmi9wg7hTqwM4DFB_1650880761.jpg https://static-pcsp.systeme.ru/player_360/626670f96b13aXtcuiXFsxZCGxk95VA3S4M7tWIc6Ev-L_1650880761.jpg https://static-pcsp.systeme.ru/player_360/626670fa0b19aftx00NuNLOgKydsFSMn-BohqI_f7nUPl_1650880762.jpg https://static-pcsp.systeme.ru/player_360/626670f97319el4862d2psA1S7ifP86ii42vJ1iEqG2GJ_1650880761.jpg https://static-pcsp.systeme.ru/player_360/626670f986a76-iIkcdR7HTp_nrrgXMcIDAKi5sTL_dPN_1650880761.jpg https://static-pcsp.systeme.ru/player_360/626670f9e79217eMX3FnX0QdLXkmJ5BvIe78eAwp2tit3_1650880761.jpg https://static-pcsp.systeme.ru/player_360/626670f955e3eaVEjG-Cj_q-ejuwOcf9Yi1cknbaZawHo_1650880761.jpg https://static-pcsp.systeme.ru/player_360/626670fa44d6bGs-yMwW1i9wXmxYtEleMisT6-Jg4S-aj_1650880762.jpg https://static-pcsp.systeme.ru/player_360/626670fa39debVY1yqIsZKoUmDFFQjMfV-NyPmXx0B8YX_1650880762.jpg https://static-pcsp.systeme.ru/player_360/626670f9b8c7bK5BvW9i2GZDL1QB6WMcL_Zo55jN20Pz7_1650880761.jpg https://static-pcsp.systeme.ru/player_360/626670f9c2b2eN2wFDKQ4WmoHlt25krcwnNosLaL8Yfc0_1650880761.jpg https://static-pcsp.systeme.ru/player_360/626670f9b0featKDcZPSNel4d5DFl3XRMVK-BuHJ3M60Q_1650880761.jpg https://static-pcsp.systeme.ru/player_360/626670f995a0cXn9ahwFwqPpxWP7mdHT6P2_VxFMKLa7j_1650880761.jpg https://static-pcsp.systeme.ru/player_360/626670f9d6e1a7QiIJgSG00csNyWvk9Degg1CeLHLrIXr_1650880761.jpg https://static-pcsp.systeme.ru/player_360/626670f9c70b4vZYPhMcWxPd8EIMeHcsINHAErqy1ik_x_1650880761.jpg https://static-pcsp.systeme.ru/player_360/626670f98dc06yvhBiub-98rBEn8sQ4X9TdVB96EvZcCa_1650880761.jpg https://static-pcsp.systeme.ru/player_360/626670f96eca4EYe06WbdX2kZh4QKIoalOq9vsdyZvvn7_1650880761.jpg https://static-pcsp.systeme.ru/player_360/626670f95a1595uA54YYUdyCFBsdFgfTM695717jfoAvX_1650880761.jpg https://static-pcsp.systeme.ru/player_360/626670f9eecccPmAExDhZKhYs8jBnV9OialAYplmKWIp7_1650880761.jpg https://static-pcsp.systeme.ru/player_360/626670f98255fAeIe3TlR924JBD48Z65EjMi1x4EOW1CT_1650880761.jpg https://static-pcsp.systeme.ru/player_360/626670f9df24eebbLSuCYI3NtqxGcJnpdvH8yqA_VMaGY_1650880761.jpg https://static-pcsp.systeme.ru/player_360/626670f9a5605rEt0L0jatMePiHNv6J9grGPRnqeAhFiX_1650880761.jpg https://static-pcsp.systeme.ru/player_360/626670fa2e95350VPt_WLOzapCvOeK_VkgGsp6U3WTBWJ_1650880762.jpg https://static-pcsp.systeme.ru/player_360/626670fa261ffoa57HICSb_bu_dACbNtlhWkQwr62C_Xy_1650880762.jpg https://static-pcsp.systeme.ru/player_360/626670f99d825KbI_7SQ7uZOPTlG5KJLWdej14VfTJtXD_1650880761.jpg https://static-pcsp.systeme.ru/player_360/626670f9e3bf0-SotXrDqpzdLsixMmhEducHTcFr-exnl_1650880761.jpg https://static-pcsp.systeme.ru/player_360/626670f97afc4qeVmt5oTBJcoef-IaXDfVF948U-22RFf_1650880761.jpg https://static-pcsp.systeme.ru/player_360/626670f97ec1fVcq2DJYHPQfORQDLm7WGD-MvwyDuKxxa_1650880761.jpg https://static-pcsp.systeme.ru/player_360/626670fa21c1dlhkyEze-7XVVoNBeiPUP-qSAKuKrf0Nj_1650880762.jpg https://static-pcsp.systeme.ru/player_360/626670fa169b4BuRmDIze8nydS8Lfo1_tt_ZvDjMn2c_y_1650880762.jpg https://static-pcsp.systeme.ru/player_360/626670fa1ddf0VXMtbYwXS_HGXHdbNPasX5HAlSXzGryw_1650880762.jpg https://static-pcsp.systeme.ru/player_360/626670f9919b4nbAAz6oe1I6ZxHENHgpB5MMq1ihA8l37_1650880761.jpg https://static-pcsp.systeme.ru/player_360/626670f9ce89bfnapZJJowYVSHhNQBrRVe1R3vLokX192_1650880761.jpg https://static-pcsp.systeme.ru/player_360/626670f966a3beaD2tOIZ3-u1xHT_CPY0R96Es-KVv8rx_1650880761.jpg https://static-pcsp.systeme.ru/player_360/626670f9cac9btVj1woZtLQ6FKeuAOkPv8_NVN5fKvqbB_1650880761.jpg https://static-pcsp.systeme.ru/player_360/626670f94fc7ax1sBd9bxL9QxOa0goCK6OO5Y8BHptnk1_1650880761.jpg https://static-pcsp.systeme.ru/player_360/626670fa128ffPmwxLj4pOj6Wiyy3zqhtW4AHs1nMAQ2a_1650880762.jpg https://static-pcsp.systeme.ru/player_360/626670f9994ef4uDgV-ByTGuDcN9JLZxXlh1fWsd8Nj-z_1650880761.jpg https://static-pcsp.systeme.ru/player_360/626670f976c3bjYtQHwlKOg57gWRyOWcnkDe_rlcLwsJV_1650880761.jpg https://static-pcsp.systeme.ru/player_360/626670f9a13d2i7XHrs3DfiBXFtC06ckQ7aGlD00bWhzn_1650880761.jpg https://static-pcsp.systeme.ru/player_360/626670fa325c8bUVJO8kTTKtt_BfV0_XOLNTeHpXKnrgO_1650880762.jpg https://static-pcsp.systeme.ru/player_360/626670fa4c2d6StQLuXpm0fEAiITqvbyTKRHLRqu-rGR-_1650880762.jpg https://static-pcsp.systeme.ru/player_360/626670fa48654KjU7533pFSVosGzIyRQjxnlu8S9TBut5_1650880762.jpg https://static-pcsp.systeme.ru/player_360/626670fa41375hcUknhphnwxoFn9qU2av986mvULSglrL_1650880762.jpg https://static-pcsp.systeme.ru/player_360/626670f989ef31wJpy8t3wJY2saId_dnoi2Y0cCcRzwRN_1650880761.jpg https://static-pcsp.systeme.ru/player_360/626670f9dad3f7l427Qkprd29vnDmDP4sukz-ch79PZ5h_1650880761.jpg https://static-pcsp.systeme.ru/player_360/626670fa1a064ZtCi2Fhcxy5WT3wfcdOQ6vB9_zoM4jyi_1650880762.jpg https://static-pcsp.systeme.ru/player_360/626670fa2a5fe-B4D-ENyKeINn5r2mHbeaDCPIlD2pXX7_1650880762.jpg https://static-pcsp.systeme.ru/player_360/626670fa3d8ebffRAWgXuI17osivFR_KxB4dvGHapAISE_1650880762.jpg https://static-pcsp.systeme.ru/player_360/626670fa07aecOLtlmzEALWLOtaNiJ73WXoRJNxsjfcZp_1650880762.jpg https://static-pcsp.systeme.ru/player_360/626670f9b564d6POA0bolQTU2O7Tsx6bNPsB-d0KBgc_S_1650880761.jpg https://static-pcsp.systeme.ru/player_360/626670fa0e5ecnMSaW01YreK2z_eR49EgUaN1_sgDpjPr_1650880762.jpg | https://www.youtube.com/watch?v=bRst9csGR3g https://www.youtube.com/watch?v=OHErY-sWetE https://www.youtube.com/watch?v=uNb4HCh0Ebw https://rutube.ru/video/475deaead7821730eb69eb67cf3fb0b7/?r=wd https://rutube.ru/video/1b5d2b80e3c71a11012a2c453955a023/?r=wd https://vkvideo.ru/video-120704871_456239626 https://vkvideo.ru/video-120704871_456239601 https://vkvideo.ru/video-120704871_456239665?list=ln-ayA9mvZqrFbOya6ZeD https://rutube.ru/video/b38d715c59966eeeb79d830da457b471/?p=cNqOLxcEA-NuWFSZ4AIA-g | 402.5 | штука | 0 | 12 | BB1 PCE CAR P12 | 2 1 3 4 | 12 1 96 1728 | шт. шт. шт. шт. | 13606481094725 3606481094728 23606481094722 | 37.2 6.3 38.4 120 | 18.6 7.6 38.4 80 | 8 5.8 33.2 114.6 | см. см. см. см. | 1.18 0.088 9.968 197.429 | кг. кг. кг. кг. | 60 мм | 72 мм | 55 мм |  | Открытой установки (EV000384) | В сборе с корпусом/рамкой (EV006348) | Белый (EV000202) | [5 empty] | Нет |  | Нет |  | Белый (SV007255) | IP54 (EV006419) | Да |  |  |  | Необработанная (EV006034) |  | Термопласт (EV000403) | Пластик (EV000139) |  |  |  |  | Матовый (-ая) (EV000146) |  |  | 72 мм | 60 мм | 55 мм | [8 empty] | Винтовое крепление (EV000717) | [11 empty] | IP54 (EV006419) | [34 empty] | 9003 | 250 В | Клавиша/кнопка (EV006531) | Нет | Винтов. зажим/клемма (EV001008) | Нет (EV004175) |  | 10 А | Нет |  | Переключатель на 2 направления (EV000648) | 1 | 10 AX | Нет | Нет | Нет (EV004175) |  | 10 | [123 empty] | термопласт | [5 empty] | открытый |  |  |  | матовый | [7 empty] | 1...2.5 мм² для жесткий кабель(и) 1...2.5 мм² для гибкий кабель(и) | -25-40°C |  | -25-35°C | [6 empty] | 11 мм | клавиша | 1 | 60-60 % |  | Pozidriv No 1 | 1-полюсный на 2 направления | [48 empty] | IP54 | [9 empty] | IK08 |  |  | AtlasDesign |  | выключатель | [5 empty] | освещение |  | Белый (RAL 9003) | винты | изделие в сборе | [6 empty] | 10 A в 250 В Переменный ток 50 Гц | [12 empty] | Срок гарантии на данное оборудование составляет 5 лет с момента отгрузки со склада Систэм Электрик, с подтверждением соответствующим документом | Подлежит замене
ATN540170 | ATLASDESIGN PROFI IP54 О/У БЛОК: РОЗЕТКА с заземл. со шт., 16А, ВЫКЛЮЧАТЕЛЬ 1-клав., 10АХ, БЕЛЫЙ | Systeme Electric |  |  | 8536908500 | Прочие устройства на напряжение не более 1000 в | Блок для открытого монтажа из розетки с заземлением со шторками (16А, 250В) и 1-клавишного выключателя (10А). Степень защиты IP:54, Степень защиты IK: IK08. Продукция AtlasDesign Profi54 созданы специально для тех мест, где требуется повышенная защита от влаги и пыли. Уютная веранда в загородном доме, уличное кафе, любимый гараж или мастерская – выключатели и розетки будут обеспечивать надежную защиту и радовать глаз современным дизайном. Универсальный белый цвет гармонично впишется в любую обстановку. | Электротехническое оборудование Потенциал | PTPWD | FMI | Механические функции, открытый IP54 | WAD | ЭУИ ATLASDESIGN | RTD | Ритейл Медиум | EC000020 | Блок комбинированный (комбинация выключателя и розеток) | 7 | Россия | https://static-pcsp.systeme.ru/image/wYFCjHowR5eqFtoL626316c8e2cf71650661064.jpeg https://static-pcsp.systeme.ru/image/JFKCX9wrvBZB8nJN6242c61ed61b11648543262.jpeg https://static-pcsp.systeme.ru/image/EgHfJb4SHu7agudM626316c94e7251650661065.jpeg https://static-pcsp.systeme.ru/image/-DMDZymF8jUeTIjf626316c9c37431650661065.jpeg | https://static-pcsp.systeme.ru/image/wYFCjHowR5eqFtoL626316c8e2cf71650661064.jpeg | 1 2 3 4 | не указан не указан не указан не указан | https://static-pcsp.systeme.ru/image/1tFojSl6je3RCYmX691c489f52ff31763461279.jpg |  | 1 | [6 empty] | https://api.systeme.ru/product/media/download/988353 https://api.systeme.ru/product/media/download/988507 | https://api.systeme.ru/product/media/download/990285 | https://api.systeme.ru/certificates/default/download/3355 https://api.systeme.ru/certificates/default/download/2336 https://api.systeme.ru/certificates/default/download/2337 https://api.systeme.ru/certificates/default/download/2495 | С/Д-UZ С-ТР ТС-НВО Д-ТР ЕАЭС-RoHS С/Д-UZ | UZ.SMT.01.0103.117076789 ЕАЭС RU С-RU.АБ53.В.01822_21 ЕАЭС № RU Д-RU.РА01.В.37376_21 UZ.SMT.01.0026.75483386 | https://api.systeme.ru/player/embed?ref=ATN540170 | https://static-pcsp.systeme.ru/player_360/626670fb41106ejiuIsi-Cau1VPiteal7jJ9e7tFKlnHW_1650880763.jpg https://static-pcsp.systeme.ru/player_360/626670fb1603bqnscZQNQhPZDs0mu6WLZBx8585N_3KM3_1650880763.jpg https://static-pcsp.systeme.ru/player_360/626670fa9e9ad2uZwUVgLUEqe7ESUGjxLA1uWkKylVqRV_1650880762.jpg https://static-pcsp.systeme.ru/player_360/626670fae59b2w7e2xYWrN4u7zTCtjaoIV1UvvJbejR2y_1650880762.jpg https://static-pcsp.systeme.ru/player_360/626670fa72b01j5sRt5rXWYVL-iUfFRN75sPOvvi85rA2_1650880762.jpg https://static-pcsp.systeme.ru/player_360/626670fb52866x9VedYgU6O_kkKjOoBRipCoU1PBMYk4s_1650880763.jpg https://static-pcsp.systeme.ru/player_360/626670faea606oAkHVYol4o7TrudkXxYZO6VY2AnG_93j_1650880762.jpg https://static-pcsp.systeme.ru/player_360/626670fab048e8ZBEaTp7_Sh8vLJG5139oxckdwClGKOx_1650880762.jpg https://static-pcsp.systeme.ru/player_360/626670fa7a898UcNWv-RUyfqwR1bTdFCF2-hRtcZap7ZQ_1650880762.jpg https://static-pcsp.systeme.ru/player_360/626670fa5bc75YcW0UIb_tjwcSscyHYvhOT8tFcdQp8y__1650880762.jpg https://static-pcsp.systeme.ru/player_360/626670fb563d9gNQPdRcxPbjtu2HUMQv7ItoTHfPszCoD_1650880763.jpg https://static-pcsp.systeme.ru/player_360/626670fa5329bnPK5EuXczhyzhPZR7KbCv6sXaxrrbO9R_1650880762.jpg https://static-pcsp.systeme.ru/player_360/626670fae115fcXUJI8Xnr4s7_b7PAWbxknCHRY9ZiWGE_1650880762.jpg https://static-pcsp.systeme.ru/player_360/626670fac868aw8BleaA_vN44QhnIly6GHj6HCrpGH-6Y_1650880762.jpg https://static-pcsp.systeme.ru/player_360/626670fb1dafeDqHEQw4Kzuzxcb4tj8AJLAZVXZN9z5m5_1650880763.jpg https://static-pcsp.systeme.ru/player_360/626670fb307d7gb7i3AM0GRod-WvhCqmLh3i65_dSK9Uf_1650880763.jpg https://static-pcsp.systeme.ru/player_360/626670fab624c7fgNT87-vATUNLPD29ede-Yl5NZ9zCFX_1650880762.jpg https://static-pcsp.systeme.ru/player_360/626670fa5f910DP28S-Q0g-TYsVyvNUFFXPgB4BimwcvP_1650880762.jpg https://static-pcsp.systeme.ru/player_360/626670fa7ebbdgd7bCwZrHzIlb1Gd1Va2hIfgc0RAanig_1650880762.jpg https://static-pcsp.systeme.ru/player_360/626670fa96c90AWRvyVGd0dPIlTXMsf7tSIodsD-JnCsZ_1650880762.jpg https://static-pcsp.systeme.ru/player_360/626670faf33b25MJH4hQ26EVRCsYyIyJCVwOxV_Ri-xNp_1650880762.jpg https://static-pcsp.systeme.ru/player_360/626670fb38877odT-4JuPI_Ixp9b9_zkhAcVRcMoXw_Bu_1650880763.jpg https://static-pcsp.systeme.ru/player_360/626670facd86d4XJEsWZXO-pUd8vKJ3ZMdYR26fw_YkVC_1650880762.jpg https://static-pcsp.systeme.ru/player_360/626670fabfd8bYoLFitXrUfXQcQqMhAk9G2LdMTPHgmvW_1650880762.jpg https://static-pcsp.systeme.ru/player_360/626670fb12417ylnvND98wB8C7fVBUNedrplhXTua0-z8_1650880763.jpg https://static-pcsp.systeme.ru/player_360/626670fb2c8c2YtDQnnkqzHtZwggSOpAIM1A6mJioe2Bp_1650880763.jpg https://static-pcsp.systeme.ru/player_360/626670fb3d3fbDdK1L4pdjptwifNI3HdcZhiUbrvR_GHO_1650880763.jpg https://static-pcsp.systeme.ru/player_360/626670fb4e526GI4nSpTjNU1vWO-tqXwD2rJt78DbhTcR_1650880763.jpg https://static-pcsp.systeme.ru/player_360/626670fa76bb7LPTpqlrGrsGW-ps_pSkCb51wlxu9P72k_1650880762.jpg https://static-pcsp.systeme.ru/player_360/626670fb19aafr3Joq6B8i9SFStTOjOdE0YJMFXGcBZum_1650880763.jpg https://static-pcsp.systeme.ru/player_360/626670fb0abc0tr1oHvR_LLdmL9tYAApF_Z85uS7KmCpf_1650880763.jpg https://static-pcsp.systeme.ru/player_360/626670fa86a6cwQ4hAcTGISK0_oL-rEyqdjbldUmP8sh6_1650880762.jpg https://static-pcsp.systeme.ru/player_360/626670fb02f20mUf8Ku69uUiY3qt5IHWoUKAuglv0BesG_1650880763.jpg https://static-pcsp.systeme.ru/player_360/626670fa829c43PMwDAfzTjX2bnykyZpmU95oDzCB3PA5_1650880762.jpg https://static-pcsp.systeme.ru/player_360/626670fb288cbpP_TXfJrZbTWYVcbyE7dlznDJEbGcv8t_1650880763.jpg https://static-pcsp.systeme.ru/player_360/626670fa9282aQHLxaOjtfYlqb453R1sP5H-5MQvuBZaa_1650880762.jpg https://static-pcsp.systeme.ru/player_360/626670fa9ab49xarPwv7AvuMzGq85J_bhqQxugXea_cFt_1650880762.jpg https://static-pcsp.systeme.ru/player_360/626670fa8afb5XRM0PyEXZXUAp_yiRbEqenr6H24WADQt_1650880762.jpg https://static-pcsp.systeme.ru/player_360/626670fb0e75f9l33bliPM2XutlA4OOqQfBjL5J8NkvJc_1650880763.jpg https://static-pcsp.systeme.ru/player_360/626670fa6b1f3Cv3UCBDL8xeDEWEz55QVBC3_cg1Xmg6O_1650880762.jpg https://static-pcsp.systeme.ru/player_360/626670fabb11fBG8p1sUb7pCcX3FfFe9oDgxoiYvATlGZ_1650880762.jpg https://static-pcsp.systeme.ru/player_360/626670fb21479YiCaJ5oTXXS9CzadQ2o5zYtQm-tFR1m3_1650880763.jpg https://static-pcsp.systeme.ru/player_360/626670fac3ba2C2sjOzcUGjd2_m-tRjzuZeyE65kBfRwH_1650880762.jpg https://static-pcsp.systeme.ru/player_360/626670fb59affS5ld_zaaKq8_58sTnSSNJFyjY748Bu4j_1650880763.jpg https://static-pcsp.systeme.ru/player_360/626670fa675d2O5WJ2jccmHBEG6PnMixaseTQQ2DebFpX_1650880762.jpg https://static-pcsp.systeme.ru/player_360/626670fa6eb91Nb9tlNRKaufpl1fG9o5eYipvyD02fPph_1650880762.jpg https://static-pcsp.systeme.ru/player_360/626670fa57a73kh5AW4G-BQiVIFyHE4XG_Jfs4tK2uZnm_1650880762.jpg https://static-pcsp.systeme.ru/player_360/626670faaadb3FyVKsq9uGaeAA7aIkjY0cF3gcjwVP_8s_1650880762.jpg https://static-pcsp.systeme.ru/player_360/626670fad8572MzwcdNHBaMjzx9_ncTKVlwosL3MVKxRi_1650880762.jpg https://static-pcsp.systeme.ru/player_360/626670fa635dbDWlZ47ybgT7wraHoS3GfU1qGqiawV729_1650880762.jpg https://static-pcsp.systeme.ru/player_360/626670fa8ee8f_jbB603buYFsb56_kI7hOsLmsI5DOd_m_1650880762.jpg https://static-pcsp.systeme.ru/player_360/626670fb49907IO_4wz1D7i7rhjQmN_DWvQWGDu8M8x8e_1650880763.jpg https://static-pcsp.systeme.ru/player_360/626670fb24c1ahmwhdt5bZIgFaVgRAA2Tx7fwyjk4iwdG_1650880763.jpg https://static-pcsp.systeme.ru/player_360/626670faee6e5EktWq6_GknOfjGug8_1dQXYUEBbVPRWg_1650880762.jpg https://static-pcsp.systeme.ru/player_360/626670faa3c8971Yxkwrno99nIsb-5A6ZB_4AWMkuj6lo_1650880762.jpg https://static-pcsp.systeme.ru/player_360/626670fadd083X6rRuqkJHnx8AkInsMZzPdAdJwns_zil_1650880762.jpg https://static-pcsp.systeme.ru/player_360/626670fb06baeYm-Aggx84I99s7ms65epcDrimqohrPVT_1650880763.jpg https://static-pcsp.systeme.ru/player_360/626670fb4533a05ihncRFfAxIP1o2UYDdyupSEgPSiwob_1650880763.jpg https://static-pcsp.systeme.ru/player_360/626670fb344c33dLUBxElJie7fMacBZXIK7xgEKmogNeo_1650880763.jpg https://static-pcsp.systeme.ru/player_360/626670fad27e4JIzi0fUnmSQCOU1i7IdM2IJdmgxVOw85_1650880762.jpg | https://www.youtube.com/watch?v=bRst9csGR3g https://www.youtube.com/watch?v=7pfUA-sGCGo https://www.youtube.com/watch?v=uNb4HCh0Ebw https://rutube.ru/video/475deaead7821730eb69eb67cf3fb0b7/?r=wd https://rutube.ru/video/1b5d2b80e3c71a11012a2c453955a023/?r=wd https://vkvideo.ru/video-120704871_456239626 https://vkvideo.ru/video-120704871_456239601 https://vkvideo.ru/video-120704871_456239673?list=ln-3swCnbqduIzznzMbhr https://rutube.ru/video/e201645911a3d702ff1a4751373f3523/?p=aQTHQ1KllmfrYOKKQeBnEQ | 680.5 | штука | 0 | 6 | BB1 PCE CAR P12 | 2 1 3 4 | 6 1 48 864 | шт. шт. шт. шт. | 13606481094732 3606481094735 23606481094739 | 37.2 12.8 38.4 120 | 18.6 7.6 38.4 80 | 8 5.9 33.2 114.6 | см. см. см. см. | 1.101 0.163 9.331 197.951 | кг. кг. кг. кг. | 121 мм | 60 мм | 56 мм |  | Открытой установки (EV000384) |  | Белый (EV000202) | [9 empty] | Белый (SV007255) | IP54 (EV006419) | Да |  |  |  | Необработанная (EV006034) |  | Термопласт (EV000403) | Пластик (EV000139) |  | Горизонтальн. (EV002314) |  | Нет | Матовый (-ая) (EV000146) |  |  | 121 мм | 60 мм | 56 мм | [8 empty] | Винтовое крепление (EV006354) | [11 empty] | IP54 (EV006419) | [34 empty] | 9003 | 250 В | Клавиша/кнопка (EV006531) |  |  |  |  | 10 А | [11 empty] | Нет | [9 empty] | Нет | Нет | [5 empty] | Нет | [6 empty] | 2 | [65 empty] | 1 | Выключатель OFF (EV000397) | С заземляющим контактом (EV002727) | 16 А | [28 empty] | пластик | [5 empty] | открытый | изделие в сборе | [22 empty] | 1 |  |  |  | 1-полюсн. на 1 направление | [7 empty] | 250 В | [24 empty] | Schuko | [5 empty] | 16 А | 1 NU555718 WISER UNICA NEW РОЗЕТКА одиночная встраиваемая 16А, БЕЛЫЙ(с) 1 CCT5011-0002 WISER МИКРОМОДУЛЬ релейного выключателя 10А, ZigBee 3.0(с) | [8 empty] | IP54 | [12 empty] | AtlasDesign |  | выключатель и розетка | [7 empty] | Белый (RAL 9003) | [18 empty] | 2P + E |  |  | Срок гарантии на данное оборудование составляет 5 лет с момента отгрузки со склада Систэм Электрик, с подтверждением соответствующим документом | Подлежит замене
ATN540174 | ATLASDESIGN PROFI IP54 О/У БЛОК: РОЗЕТКА с заземл. со шт., 16А, ВЫКЛЮЧАТЕЛЬ 2-клав., 10АХ, БЕЛЫЙ | Systeme Electric |  |  | 8536908500 | Прочие устройства на напряжение не более 1000 в | Блок для открытого монтажа из розетки с заземлением со шторками (16А, 250В) и 2-клавишного выключателя (10А). Степень защиты IP:54, Степень защиты IK: IK08. Продукция AtlasDesign Profi54 созданы специально для тех мест, где требуется повышенная защита от влаги и пыли. Уютная веранда в загородном доме, уличное кафе, любимый гараж или мастерская – выключатели и розетки будут обеспечивать надежную защиту и радовать глаз современным дизайном. Универсальный белый цвет гармонично впишется в любую обстановку. | Электротехническое оборудование Потенциал | PTPWD | FMI | Механические функции, открытый IP54 | WAD | ЭУИ ATLASDESIGN | RTD | Ритейл Медиум | EC000020 | Блок комбинированный (комбинация выключателя и розеток) | 7 | Россия | https://static-pcsp.systeme.ru/image/h7z5ZIlWSMSsFdDC626316ca4fded1650661066.jpeg https://static-pcsp.systeme.ru/image/qOSl1WevdvGZo-fe6242c61f044f11648543263.jpeg https://static-pcsp.systeme.ru/image/JtpBgwnxKsXbdxpV626316caa63d01650661066.jpeg https://static-pcsp.systeme.ru/image/dYfLz1X-zTL-cWM5626316cb2c6bb1650661067.jpeg | https://static-pcsp.systeme.ru/image/h7z5ZIlWSMSsFdDC626316ca4fded1650661066.jpeg | 1 2 3 4 | не указан не указан не указан не указан | https://static-pcsp.systeme.ru/image/1tFojSl6je3RCYmX691c489f52ff31763461279.jpg |  | 1 | [6 empty] | https://api.systeme.ru/product/media/download/988353 https://api.systeme.ru/product/media/download/988507 | https://api.systeme.ru/product/media/download/988355 | https://api.systeme.ru/certificates/default/download/3355 https://api.systeme.ru/certificates/default/download/2336 https://api.systeme.ru/certificates/default/download/2337 https://api.systeme.ru/certificates/default/download/2495 | С/Д-UZ С-ТР ТС-НВО Д-ТР ЕАЭС-RoHS С/Д-UZ | UZ.SMT.01.0103.117076789 ЕАЭС RU С-RU.АБ53.В.01822_21 ЕАЭС № RU Д-RU.РА01.В.37376_21 UZ.SMT.01.0026.75483386 | https://api.systeme.ru/player/embed?ref=ATN540174 | https://static-pcsp.systeme.ru/player_360/626670fc6a1c6hrIA8MSTS1wo6JloC2N9_YUfPg_e0wEb_1650880764.jpg https://static-pcsp.systeme.ru/player_360/626670fb7adc2Opzw1QEdvdNE7GBs3RnIn5LW9qmVvszk_1650880763.jpg https://static-pcsp.systeme.ru/player_360/626670fc652a0W5xxgx4TPdzf7jN7BJ16awm-izh4nQgB_1650880764.jpg https://static-pcsp.systeme.ru/player_360/626670fc8a697kWS_qz_OTigp77s6e4P3aLx1Wk23F08V_1650880764.jpg https://static-pcsp.systeme.ru/player_360/626670fc50c5ct-kw_byaZa8V5MD770ofBU7Jl4gpkeAS_1650880764.jpg https://static-pcsp.systeme.ru/player_360/626670fc18dd34ZqwOz4IZXBfJit2PS_OlnV03qCKlVuC_1650880764.jpg https://static-pcsp.systeme.ru/player_360/626670fb87e60_Z8ozNcK0AGXYHFNjHT2oveksgHkYqzl_1650880763.jpg https://static-pcsp.systeme.ru/player_360/626670fc020e467o9sUdpNd1eqIla85887auhy2mUDDC-_1650880764.jpg https://static-pcsp.systeme.ru/player_360/626670fc7e66c3Q-C55rLipt3nadWw__VVcNBm_7phSLm_1650880764.jpg https://static-pcsp.systeme.ru/player_360/626670fc14ca46oWG1tGUoQBTFH1mUA3KWPr1fWKcv_UL_1650880764.jpg https://static-pcsp.systeme.ru/player_360/626670fba22e3G63ScCS8Np_Cga4eJEfsAEEkGHGQbRlR_1650880763.jpg https://static-pcsp.systeme.ru/player_360/626670fbe7365R6gBHdHvOqNEBpWIoGb_g3hrThUc6uqW_1650880763.jpg https://static-pcsp.systeme.ru/player_360/626670fb65a7dkDQePHgzRHUI14vB93DKPjVBNUXkyVtB_1650880763.jpg https://static-pcsp.systeme.ru/player_360/626670fb6dfe4wYu5KxwKwlYuOE-xjOpRKxlA2Ar5vXK2_1650880763.jpg https://static-pcsp.systeme.ru/player_360/626670fc5591dYGgtYkrsJfEMH9bYOfQ-zi0BsskXmC4Q_1650880764.jpg https://static-pcsp.systeme.ru/player_360/626670fb721df8czCLKoE2o3zfAtJSv4iFu4E0qAgXIlc_1650880763.jpg https://static-pcsp.systeme.ru/player_360/626670fbaa2c0Yk7kVnRu3MwoSlVlmtgfnmVIJuVa6wEi_1650880763.jpg https://static-pcsp.systeme.ru/player_360/626670fc969c8syjQRfUu61FP4HhIAiR2YICpZKk_Dh15_1650880764.jpg https://static-pcsp.systeme.ru/player_360/626670fb69eb4vEcMVw0AHLWYudktTs95079crjTBOBfO_1650880763.jpg https://static-pcsp.systeme.ru/player_360/626670fbb2f73TCyGEeEXf6PmVW1ROS66ipa_JMCaKrZH_1650880763.jpg https://static-pcsp.systeme.ru/player_360/626670fbcb7aa3aC_qxbHV4-SAQapjdDUnFO9ppqdQZy1_1650880763.jpg https://static-pcsp.systeme.ru/player_360/626670fc38019AdsARNlnEyfu-Cvnfz98sETOVTr4KujX_1650880764.jpg https://static-pcsp.systeme.ru/player_360/626670fc47399NvEcAweW9xqsIPf0fiyq7Su0CAuGv6q9_1650880764.jpg https://static-pcsp.systeme.ru/player_360/626670fbd35636Yl3amXU62FpdzcvQovVlrUU9kxqGXh9_1650880763.jpg https://static-pcsp.systeme.ru/player_360/626670fc4c5cb6FO0HPH4C-781am5F2N125AHGyvGDd_h_1650880764.jpg https://static-pcsp.systeme.ru/player_360/626670fbeba94hQAZV_h5HFUiqaB786RVAD5SnVqI1J6X_1650880763.jpg https://static-pcsp.systeme.ru/player_360/626670fb8d4f12CVrHqfYbunWUzB_2JZu_j4DJ05J9KWI_1650880763.jpg https://static-pcsp.systeme.ru/player_360/626670fbe2e88nVcSs9WHGfGV7VKztfR2iTdXZksetUbW_1650880763.jpg https://static-pcsp.systeme.ru/player_360/626670fc281b6CrPwoeovuSjcy6w3B0tKO8_QpEsxLR40_1650880764.jpg https://static-pcsp.systeme.ru/player_360/626670fc91cc7rGttRKw2rjc8Z9pTODyjnA1oDDPJsN79_1650880764.jpg https://static-pcsp.systeme.ru/player_360/626670fc1013ad83RPj66UtYrSVMfLEP3NFsfam_J3txV_1650880764.jpg https://static-pcsp.systeme.ru/player_360/626670fc228bddX9N0OqDkvB61GBqU4wNKnWbLFbALq-C_1650880764.jpg https://static-pcsp.systeme.ru/player_360/626670fbf0468U_lq2P0mEXkdSOopVP9H7oyhGuVf1cXC_1650880763.jpg https://static-pcsp.systeme.ru/player_360/626670fc2d2f0-dvBwKMYju-O9eLoChpkA-dKQL-pOhzY_1650880764.jpg https://static-pcsp.systeme.ru/player_360/626670fbdecbePBJhzF3mEM3SL-Z0ovcM03ozMtAz1SYh_1650880763.jpg https://static-pcsp.systeme.ru/player_360/626670fc5ac6be7-KwMQKGu8Fd2HfcFkkWvIbuDmZCzCk_1650880764.jpg https://static-pcsp.systeme.ru/player_360/626670fc74aadC4VNMh5OL3HTfLmTRb6E2734gyGZhaLF_1650880764.jpg https://static-pcsp.systeme.ru/player_360/626670fc5fbc37ucLD9Rn8QskHLf3CjZZ0tMN08uwDCrV_1650880764.jpg https://static-pcsp.systeme.ru/player_360/626670fc0640eh1odlOp3ZXO2_WEiieTJDUWPrZLhj7yt_1650880764.jpg https://static-pcsp.systeme.ru/player_360/626670fc8369fCZcNvj5_jTBVrIEjwbaqq38y-yqhH9yO_1650880764.jpg https://static-pcsp.systeme.ru/player_360/626670fbd6aecn-o-4tk4gShnQ5dyc1Ycy5Ys8Fm_UJlc_1650880763.jpg https://static-pcsp.systeme.ru/player_360/626670fba61d1-YiAU1nvopUloje-0reAo_RTF-YUo3Ft_1650880763.jpg https://static-pcsp.systeme.ru/player_360/626670fb76771-N7s9ugW_DvSvc5NwGW9QWc_ARA3bWEL_1650880763.jpg https://static-pcsp.systeme.ru/player_360/626670fc1d5c8ugQPRDWQoyQOuz94lp7QY-_qUZsFeMVw_1650880764.jpg https://static-pcsp.systeme.ru/player_360/626670fb7f428ckT2bJ-_0NZrLojNqpprrpKxtxfh8Smo_1650880763.jpg https://static-pcsp.systeme.ru/player_360/626670fc6f94axzYJNfhHWKRvFfaK-nmFTktLFYt56EHp_1650880764.jpg https://static-pcsp.systeme.ru/player_360/626670fb9a1cbFK55KYV9wnEq8k5UftuvKI-Km2MClaCw_1650880763.jpg https://static-pcsp.systeme.ru/player_360/626670fbc69a5iRs3zPsum0OS4kC1TCnuI5W-nQeMrNPu_1650880763.jpg https://static-pcsp.systeme.ru/player_360/626670fc3c8027t8ZkVw_kQQ3GXyS7jDD7VSyZg4hgQu6_1650880764.jpg https://static-pcsp.systeme.ru/player_360/626670fc79df6y-cJDNAcxclvgCXkq9NH8a7UmSEti74a_1650880764.jpg https://static-pcsp.systeme.ru/player_360/626670fbcf42fWhP9AhiCW0nLMdoYm2fZc82oSEXsidpN_1650880763.jpg https://static-pcsp.systeme.ru/player_360/626670fc0aeeeSczzQVusiz0VKDaQt3cQWDirgy0SiGmO_1650880764.jpg https://static-pcsp.systeme.ru/player_360/626670fc32781ygEpcjOSp4OEI-y8ChByiGhFcydhl6Ks_1650880764.jpg https://static-pcsp.systeme.ru/player_360/626670fc42203-a29EedB_UrHW8fyXotF80iukXT7s51w_1650880764.jpg https://static-pcsp.systeme.ru/player_360/626670fb95f0cyBSWKtTbBll9Ye_hu9Zj_BNWbzLZshcz_1650880763.jpg https://static-pcsp.systeme.ru/player_360/626670fbae857Ni1obZNInpLCmkwhToVI4__jxeHL1SvC_1650880763.jpg https://static-pcsp.systeme.ru/player_360/626670fb9ded7XUwLwujlIllu5KGacOTCZiFYVGfqEeKT_1650880763.jpg https://static-pcsp.systeme.ru/player_360/626670fb91e42Zm-mUS0XYu0O2gcoHXJasKVDzHVgx_-D_1650880763.jpg https://static-pcsp.systeme.ru/player_360/626670fb83b75rVeQVSTLgXbd0qh1APNVyKOgvM6GArwV_1650880763.jpg https://static-pcsp.systeme.ru/player_360/626670fbdaadcmX5gX1S_jr4zifVQTyZXQVUI7rrcPXyD_1650880763.jpg | https://www.youtube.com/watch?v=bRst9csGR3g https://www.youtube.com/watch?v=uNb4HCh0Ebw https://rutube.ru/video/475deaead7821730eb69eb67cf3fb0b7/?r=wd https://rutube.ru/video/1b5d2b80e3c71a11012a2c453955a023/?r=wd https://vkvideo.ru/video-120704871_456239626 https://vkvideo.ru/video-120704871_456239601 | 756.5 | штука | 0 | 6 | BB1 PCE CAR P12 | 2 1 3 4 | 6 1 48 864 | шт. шт. шт. шт. | 13606481094749 3606481094742 23606481094746 | 37.2 12.8 38.4 120 | 18.6 7.6 38.4 80 | 8 5.9 33.2 114.6 | см. см. см. см. | 1.101 0.163 9.331 197.951 | кг. кг. кг. кг. | 121 мм | 60 мм | 56 мм |  | Открытой установки (EV000384) |  | Белый (EV000202) | [9 empty] | Белый (SV007255) | IP54 (EV006419) | Да |  |  |  | Необработанная (EV006034) |  | Термопласт (EV000403) | Пластик (EV000139) |  | Горизонтальн. (EV002314) |  | Нет | Матовый (-ая) (EV000146) |  |  | 121 мм | 60 мм | 56 мм | [8 empty] | Винтовое крепление (EV006354) | [11 empty] | IP54 (EV006419) | [34 empty] | 9003 | 250 В | Клавиша/кнопка (EV006531) |  |  |  |  | 10 А | [11 empty] | Нет | [9 empty] | Нет | Нет | [5 empty] | Нет | [6 empty] | 2 | [65 empty] | 1 | Выключатель OFF (EV000397) | С заземляющим контактом (EV002727) | 16 А | [28 empty] | пластик | [5 empty] | открытый | изделие в сборе | [22 empty] | 2 |  |  |  | 1-полюсн. на 1 направление | [7 empty] | 250 В | [24 empty] | Schuko | [5 empty] | 16 А | 1 NU555718 WISER UNICA NEW РОЗЕТКА одиночная встраиваемая 16А, БЕЛЫЙ(с) 2 CCT5011-0002 WISER МИКРОМОДУЛЬ релейного выключателя 10А, ZigBee 3.0(с) | [8 empty] | IP54 | [12 empty] | AtlasDesign |  | выключатель и розетка | [7 empty] | Белый (RAL 9003) | [18 empty] | 2P + E |  |  | Срок гарантии на данное оборудование составляет 5 лет с момента отгрузки со склада Систэм Электрик, с подтверждением соответствующим документом | Подлежит замене
ATN544011 | ATLASDESIGN PROFI IP54 О/У 1-клавишный ВЫКЛЮЧАТЕЛЬ, сх.1, 10АХ, АНТРАЦИТ | Systeme Electric |  |  | 8536500700 | Электромеханические комнатные выключатели на силу тока не более 11 а | Выключатель 1-клавишный для открытого монтажа. Степень защиты IP:54, Степень защиты IK: IK08. Продукция AtlasDesign Profi54 созданы специально для тех мест, где требуется повышенная защита от влаги и пыли. Уютная веранда в загородном доме, уличное кафе, любимый гараж или мастерская – выключатели и розетки будут обеспечивать надежную защиту и радовать глаз современным дизайном. Элегантный цвет антрацит гармонично впишется в любую обстановку. | Электротехническое оборудование Потенциал | PTPWD | FMI | Механические функции, открытый IP54 | WAD | ЭУИ ATLASDESIGN | RTD | Ритейл Медиум | EC001590 | Выключатель / Переключатель | 7 | Россия | https://static-pcsp.systeme.ru/image/7JPpsnTpw6meVYT0626316cba31681650661067.jpeg https://static-pcsp.systeme.ru/image/ScAyBCq4r3QlRY--626316cc51b8f1650661068.jpeg https://static-pcsp.systeme.ru/image/YCGYHVJhPxa4ptG6626316ccde3601650661068.jpeg | https://static-pcsp.systeme.ru/image/7JPpsnTpw6meVYT0626316cba31681650661067.jpeg | 1 2 3 | не указан не указан не указан | https://static-pcsp.systeme.ru/image/Y-3YDxqXoxhkL9Yn691c468148b491763460737.jpeg https://static-pcsp.systeme.ru/image/-Foy55Oz0nYsr0PC691c47d86bca51763461080.jpeg https://static-pcsp.systeme.ru/image/1tFojSl6je3RCYmX691c489f52ff31763461279.jpg | https://static-pcsp.systeme.ru/image/Y-3YDxqXoxhkL9Yn691c468148b491763460737.jpeg | 1 2 3 | [6 empty] | https://api.systeme.ru/product/media/download/988353 https://api.systeme.ru/product/media/download/988507 | https://api.systeme.ru/product/media/download/988358 | https://api.systeme.ru/certificates/default/download/3355 https://api.systeme.ru/certificates/default/download/2355 https://api.systeme.ru/certificates/default/download/2339 https://api.systeme.ru/certificates/default/download/2490 | С/Д-UZ С-ТР ТС-НВО Д-ТР ЕАЭС-RoHS С/Д-UZ | UZ.SMT.01.0103.117076789 ЕАЭС RU С-RU.АТ21.В.00092_21 ЕАЭС № RU Д-RU.РА01.В.37630_21 UZ.SMT.01.0026.75482963 | https://api.systeme.ru/player/embed?ref=ATN544011 | https://static-pcsp.systeme.ru/player_360/626670fd4b5edicUj5NdF0m9ml5f8ixQ0q0_OglJkvx_S_1650880765.jpg https://static-pcsp.systeme.ru/player_360/626670fcc077f0hy7F52q6sFTGpt_G6Wy0Gj4GrCiLPKQ_1650880764.jpg https://static-pcsp.systeme.ru/player_360/626670fcf0279YFc3-sLXJj7GoDRpzH8-J2fE-VSQLPhV_1650880764.jpg https://static-pcsp.systeme.ru/player_360/626670fcc7f44tkGPy1ekjckfWzaH9D0O_Cb-ykUGje51_1650880764.jpg https://static-pcsp.systeme.ru/player_360/626670fd5e405D0hQahQMGmrLCrc5ewd2ZElmhURJAOZG_1650880765.jpg https://static-pcsp.systeme.ru/player_360/626670fd305d5b_zIa8g-MzEDXZV6n2PNII9u_X3fs9D4_1650880765.jpg https://static-pcsp.systeme.ru/player_360/626670fce4555RWYd9JOYWvv75gFjXKRjImAInlWYM7NQ_1650880764.jpg https://static-pcsp.systeme.ru/player_360/626670fcacf31T2mV1YkHzn_b18GJilwFxV4NgwQXniXZ_1650880764.jpg https://static-pcsp.systeme.ru/player_360/626670fd54023nnzBBpnA3t-RiJWfeTIpotAtNaw61Qyr_1650880765.jpg https://static-pcsp.systeme.ru/player_360/626670fc9e59clV3CJPww-Z0FlCruPRQiGQHNOqaHnLei_1650880764.jpg https://static-pcsp.systeme.ru/player_360/626670fd0be4fy2Z5t_0KIdqdLjmHerqpq9qL57tzReE5_1650880765.jpg https://static-pcsp.systeme.ru/player_360/626670fd42df2kRukCassLu5NyJfMeZlFw_OaLsYg-t8A_1650880765.jpg https://static-pcsp.systeme.ru/player_360/626670fcdb63coAzyWBqwo_tGm8HiR9hi2wVVUZPJ82n1_1650880764.jpg https://static-pcsp.systeme.ru/player_360/626670fca9797ZEwDAiUhwPhdfQvSCUr03-KjwY6tnXzQ_1650880764.jpg https://static-pcsp.systeme.ru/player_360/626670fccf570vYKAkM1aUyzFiyhZY-ksgGCeb5Wkl5ji_1650880764.jpg https://static-pcsp.systeme.ru/player_360/626670fce00641pjl_Kt0DAy89qakrGbxjcVUg71rrQxP_1650880764.jpg https://static-pcsp.systeme.ru/player_360/626670fca1dc2jYiW5NieDAvcUOpFBNFzp9tCkbgU80bY_1650880764.jpg https://static-pcsp.systeme.ru/player_360/626670fd7d5fepDc9Ev1frViLVLgpwuojr4Nqg3_pC_Dp_1650880765.jpg https://static-pcsp.systeme.ru/player_360/626670fd471e2oN5JUtMEc6ctc0vDIEsCcvbNlG8aRSBU_1650880765.jpg https://static-pcsp.systeme.ru/player_360/626670fcc4073sGS12RDhfLhbsIC6oWFLL6MQ0L6Djr4B_1650880764.jpg https://static-pcsp.systeme.ru/player_360/626670fcd3093Z1c4JKSzMcOrOuMKfyJ4JOV-O7BUmD3r_1650880764.jpg https://static-pcsp.systeme.ru/player_360/626670fcb0d50yGNLSM-t-x5uMaWANPO-Xa-8qDVLBFmQ_1650880764.jpg https://static-pcsp.systeme.ru/player_360/626670fd28f852SD5sAZXOW96JOxoj_NKG7OgCeYmQJid_1650880765.jpg https://static-pcsp.systeme.ru/player_360/626670fd68189Zo7ofR9zacFSwZB8ZsQqMaCMbN0B0Fce_1650880765.jpg https://static-pcsp.systeme.ru/player_360/626670fd709d7cpFV5sQIiHzg_RUmvb6TdJdRX7XjP_Ua_1650880765.jpg https://static-pcsp.systeme.ru/player_360/626670fcb4aedGojlsDN6zGy98Pl_PpWlXCFNndzafHgj_1650880764.jpg https://static-pcsp.systeme.ru/player_360/626670fd78d1aDO2sfe-bZYQBkg_OReyQn0CxPt0SclCB_1650880765.jpg https://static-pcsp.systeme.ru/player_360/626670fd8bd40EOROfFhzdCzqGIMXtGVeW9lGHldouLpV_1650880765.jpg https://static-pcsp.systeme.ru/player_360/626670fd74933cGjsk-7UeW1trsVur-iaaYq8OV5CdaS3_1650880765.jpg https://static-pcsp.systeme.ru/player_360/626670fd2ce477yyLk5CrDDCDZt6d-rlwgQnwcDdmZXiO_1650880765.jpg https://static-pcsp.systeme.ru/player_360/626670fca5b7b-nNEnfmMEhdOb86bsNEuCRgwp9Gp1sj1_1650880764.jpg https://static-pcsp.systeme.ru/player_360/626670fd20ea93vkw0Vn704AAVyixoUopqKv4OAJWmh_l_1650880765.jpg https://static-pcsp.systeme.ru/player_360/626670fd103afpVTS6ydtzvz9S8ch1NPLKniAFcYVoi7b_1650880765.jpg https://static-pcsp.systeme.ru/player_360/626670fce84dbLbWAcP07ko99ozr1rFt2WQrtQdY6pX9m_1650880764.jpg https://static-pcsp.systeme.ru/player_360/626670fd14486r-zAebqFwf_KFybNphTmEer5rLfZaBQU_1650880765.jpg https://static-pcsp.systeme.ru/player_360/626670fcec644pI7nzXnf-fDDAoUSKoBw8ckGD9KWwGC9_1650880764.jpg https://static-pcsp.systeme.ru/player_360/626670fcbcada4jA8N9gV8vLyT3CZA0HBHWtlrX8WMj3t_1650880764.jpg https://static-pcsp.systeme.ru/player_360/626670fd033c2cNCwVu_XgXxpF9KlmGvrzv94MNM5ehe8_1650880765.jpg https://static-pcsp.systeme.ru/player_360/626670fd6413bEDaoH6XX-iI2-v_4WD9qApdKwZccEzK9_1650880765.jpg https://static-pcsp.systeme.ru/player_360/626670fd94634iZmFjSZSMuzqlZbGlp-wx4xpbm6GFt0I_1650880765.jpg https://static-pcsp.systeme.ru/player_360/626670fd58340SJB0h-P-rPKNt1F9RNfZ2wi-tX_eii75_1650880765.jpg https://static-pcsp.systeme.ru/player_360/626670fcb87f71HQkUCqAqLjxh0yZvReO7JUvaxkqQJSy_1650880764.jpg https://static-pcsp.systeme.ru/player_360/626670fd3433dBcMOce2SwshzKepO4in759AIwtKtC050_1650880765.jpg https://static-pcsp.systeme.ru/player_360/626670fd6c4cbC_VLiY0RjvwPQBPvgOi-MdD07LwZ8lO0_1650880765.jpg https://static-pcsp.systeme.ru/player_360/626670fd8ff2d72hJED233O9x4FVKkUgT1UP2vQDo06eV_1650880765.jpg https://static-pcsp.systeme.ru/player_360/626670fd24f4fdls0WFEE83TDaIRKysqyQDn2-ZJMNjAB_1650880765.jpg https://static-pcsp.systeme.ru/player_360/626670fd18a87KTDqp5V5rHPufa-kuR_r3st4ojqdQgA-_1650880765.jpg https://static-pcsp.systeme.ru/player_360/626670fd37b9e9Kus2So3uoglRRFHtdMpZp860cSf2WmN_1650880765.jpg https://static-pcsp.systeme.ru/player_360/626670fcf39cdK7EZW-2RWW-ZeMJVWGqZnLTnh-gvF4vi_1650880764.jpg https://static-pcsp.systeme.ru/player_360/626670fd1cc78S87P1GzAsVqiq6m_BNXvRDPaZJCCh0jx_1650880765.jpg https://static-pcsp.systeme.ru/player_360/626670fd4faa20_FCecdBILF5scMYrgdtGisIbdUJdplL_1650880765.jpg https://static-pcsp.systeme.ru/player_360/626670fd074d8v916_uRHl4SXlqfkN55CJRWomZ2a1ZR-_1650880765.jpg https://static-pcsp.systeme.ru/player_360/626670fcd75bbUCflM_ADep8RczzPK1KmmFi40w8SvIBs_1650880764.jpg https://static-pcsp.systeme.ru/player_360/626670fd820fcAGwGQQm8bacMfX8mDWlsl6cz0VEY7D4z_1650880765.jpg https://static-pcsp.systeme.ru/player_360/626670fccb956usQS-AvNlWO47it6jt83dMREsIm3j03g_1650880764.jpg https://static-pcsp.systeme.ru/player_360/626670fd3b32c_CEP2Fvc4jGmmC2PK2GIg-8o7USmA4dm_1650880765.jpg https://static-pcsp.systeme.ru/player_360/626670fd3ef62pWb-kh4c2nWKEOvaAXsOjdH_mBYmiNOR_1650880765.jpg https://static-pcsp.systeme.ru/player_360/626670fd86b7aOV3J1btNLllgTP6Av1p8fM_bWt_eeaPj_1650880765.jpg | https://www.youtube.com/watch?v=bRst9csGR3g https://www.youtube.com/watch?v=uNb4HCh0Ebw https://rutube.ru/video/475deaead7821730eb69eb67cf3fb0b7/?r=wd https://rutube.ru/video/1b5d2b80e3c71a11012a2c453955a023/?r=wd https://vkvideo.ru/video-120704871_456239626 https://vkvideo.ru/video-120704871_456239601 | 375 | штука | 0 | 12 | BB1 PCE CAR P12 | 2 1 3 4 | 12 1 96 1728 | шт. шт. шт. шт. | 13606482044774 3606482044777 23606482044771 | 37.2 6.3 38.4 120 | 18.6 7.6 38.4 80 | 8 5.8 33.2 114.6 | см. см. см. см. | 1.156 0.086 9.776 193.973 | кг. кг. кг. кг. | 60 мм | 72 мм | 55 мм |  | Открытой установки (EV000384) | В сборе с корпусом/рамкой (EV006348) | Антрацит (EV000309) | [5 empty] | Нет |  | Нет |  | Антрацит (SV007268) | IP54 (EV006419) | Да |  |  |  | Необработанная (EV006034) |  | Термопласт (EV000403) | Пластик (EV000139) |  |  |  |  | Матовый (-ая) (EV000146) |  |  | 72 мм | 60 мм | 55 мм | [8 empty] | Винтовое крепление (EV000717) | [11 empty] | IP54 (EV006419) | [34 empty] | 7015 | 250 В | Клавиша/кнопка (EV006531) | Нет | Винтов. зажим/клемма (EV001008) | Нет (EV004175) |  | 10 А | Нет |  | Выключатель 1-полюс. (EV009624) | 1 | 10 AX | Нет | Нет | Нет (EV004175) |  | 10 | [123 empty] | термопласт | [5 empty] | открытый |  |  |  | матовый | [7 empty] | 1...2.5 мм² для жесткий кабель(и) 1...2.5 мм² для гибкий кабель(и) | -25-40°C |  | -25-35°C | [6 empty] | 11 мм | клавиша | 1 | 60-60 % |  | Pozidriv No 1 | 1-полюсн. на 1 направление | [48 empty] | IP54 | [9 empty] | IK08 |  |  | AtlasDesign |  | выключатель | [5 empty] | освещение |  | антрацит | винты | изделие в сборе | [6 empty] | 10 A в 250 В Переменный ток 50 Гц | [12 empty] | Срок гарантии на данное оборудование составляет 5 лет с момента отгрузки со склада Систэм Электрик, с подтверждением соответствующим документом | Подлежит замене
ATN544013 | ATLASDESIGN PROFI IP54 О/У 1-клавишный ВЫКЛЮЧАТЕЛЬ с подсветкой, сх.1а, 10АХ, АНТРАЦИТ | Systeme Electric |  |  | 8536500700 | Электромеханические комнатные выключатели на силу тока не более 11 а | Выключатель 1-клавишный с подсветкой для открытого монтажа. Степень защиты IP:54, Степень защиты IK: IK08. Продукция AtlasDesign Profi54 созданы специально для тех мест, где требуется повышенная защита от влаги и пыли. Уютная веранда в загородном доме, уличное кафе, любимый гараж или мастерская – выключатели и розетки будут обеспечивать надежную защиту и радовать глаз современным дизайном. Элегантный цвет антрацит гармонично впишется в любую обстановку. | Электротехническое оборудование Потенциал | PTPWD | FMI | Механические функции, открытый IP54 | WAD | ЭУИ ATLASDESIGN | RTD | Ритейл Медиум | EC001590 | Выключатель / Переключатель | 7 | Россия | https://static-pcsp.systeme.ru/image/ONxhCp2k95hp1YZP626316cd779861650661069.jpeg https://static-pcsp.systeme.ru/image/hKXvovsBjcse-Gm4626316ce0dc5f1650661070.jpeg https://static-pcsp.systeme.ru/image/-B4KElXDfeyBip9r626316cea74101650661070.jpeg | https://static-pcsp.systeme.ru/image/ONxhCp2k95hp1YZP626316cd779861650661069.jpeg | 1 2 3 | не указан не указан не указан | https://static-pcsp.systeme.ru/image/1tFojSl6je3RCYmX691c489f52ff31763461279.jpg |  | 1 | [6 empty] | https://api.systeme.ru/product/media/download/988353 https://api.systeme.ru/product/media/download/988507 | https://api.systeme.ru/product/media/download/988358 | https://api.systeme.ru/certificates/default/download/3355 https://api.systeme.ru/certificates/default/download/2355 https://api.systeme.ru/certificates/default/download/2339 https://api.systeme.ru/certificates/default/download/2490 | С/Д-UZ С-ТР ТС-НВО Д-ТР ЕАЭС-RoHS С/Д-UZ | UZ.SMT.01.0103.117076789 ЕАЭС RU С-RU.АТ21.В.00092_21 ЕАЭС № RU Д-RU.РА01.В.37630_21 UZ.SMT.01.0026.75482963 | https://api.systeme.ru/player/embed?ref=ATN544013 | https://static-pcsp.systeme.ru/player_360/626670fe5a49c9V7Jp3j4KRXSkKILbotzfXyqry-INi6D_1650880766.jpg https://static-pcsp.systeme.ru/player_360/626670fe8a352slccz8JnbHLVQsGWPSK7-aVLGgPMKMyO_1650880766.jpg https://static-pcsp.systeme.ru/player_360/626670fdc1a86PV2dZqRAeWjYmy2stZzARWPk4FyEm9uu_1650880765.jpg https://static-pcsp.systeme.ru/player_360/626670fe1d88brwTAYZZoeAEaGd7MVohmWBCONrQujT90_1650880766.jpg https://static-pcsp.systeme.ru/player_360/626670feabca13fpE1Kkxlk7ZabXPCzvTO5g9LRNkNSrp_1650880766.jpg https://static-pcsp.systeme.ru/player_360/626670fe19353qCKGXsPWNDh4pE_Z21KIH47XM458bn3M_1650880766.jpg https://static-pcsp.systeme.ru/player_360/626670fde55fdPEaSZlqNiTV7MMSe4j5VSsqN1xEmEpPz_1650880765.jpg https://static-pcsp.systeme.ru/player_360/626670fdb3bc6aKJH0bDg5ZCGjsJf3f4COHDX46ykdvBm_1650880765.jpg https://static-pcsp.systeme.ru/player_360/626670fde990bpQh1r7VgZA_GAswh_PetgscloyNEiJua_1650880765.jpg https://static-pcsp.systeme.ru/player_360/626670feb87cdQbF4geHkczvAQun8cxLqdF7_dGK5Kpbn_1650880766.jpg https://static-pcsp.systeme.ru/player_360/626670fe9c82630otK_DHfsSQ6bY9E1MvCQw-RM4xGjXZ_1650880766.jpg https://static-pcsp.systeme.ru/player_360/626670fde0f21TNdHE0cRrbyAlpfqdioZyXiUCqE-2wpf_1650880765.jpg https://static-pcsp.systeme.ru/player_360/626670fe42c2ffRbubPzMVvUyKFsaGY8iJCntOIYCXpH4_1650880766.jpg https://static-pcsp.systeme.ru/player_360/626670feb0338vUCJn8CiKcI3-Kb9xWGUjPkCyOzbMNhR_1650880766.jpg https://static-pcsp.systeme.ru/player_360/626670fe50b24NzZN9eGUjQ0JgBsAsAehZrwsmo8-AKFk_1650880766.jpg https://static-pcsp.systeme.ru/player_360/626670fe63d88I9H4h463A8ohlUf-yZEQwa8qPN8M-432_1650880766.jpg https://static-pcsp.systeme.ru/player_360/626670fda44c1iV3Fu9NrbrF0SOW5UD6Wy-sFlIR9irBd_1650880765.jpg https://static-pcsp.systeme.ru/player_360/626670fea2a44jsU41KSBni3NH28FnhxB9oEpSTdQ6ALh_1650880766.jpg https://static-pcsp.systeme.ru/player_360/626670fe2ff868tfiafb2Zwec9rhtUq2FS4fS7uCdVVe8_1650880766.jpg https://static-pcsp.systeme.ru/player_360/626670fdc5de5ji2zuf7fgZmr3nYmsnPosHA_gSu5wpbf_1650880765.jpg https://static-pcsp.systeme.ru/player_360/626670fdce998a0Ec7hpDU9wgmyU2eHC8a6kn-yRMi3X7_1650880765.jpg https://static-pcsp.systeme.ru/player_360/626670fe965c7o50NC8O8BEECXI8oHMXOmE2vjFBfontw_1650880766.jpg https://static-pcsp.systeme.ru/player_360/626670fda8dd9905gGX79zgOSFciRMb8v1U6ubbzdkaTc_1650880765.jpg https://static-pcsp.systeme.ru/player_360/626670fdd305e7PocIdqgyMGx3O1f7xb7njK3kJbHHbOv_1650880765.jpg https://static-pcsp.systeme.ru/player_360/626670fe0cdd3_srurshp0se0IuoOJcGp906-W7pZEsf7_1650880766.jpg https://static-pcsp.systeme.ru/player_360/626670fe356eb-zlL0yG7-BV9jrVsIFGCsRqIDYmN43n1_1650880766.jpg https://static-pcsp.systeme.ru/player_360/626670feb4617oZ2muNR_qgcSkohUCxYR0Oa6XsooKyFu_1650880766.jpg https://static-pcsp.systeme.ru/player_360/626670fdca576MUwBuOzC0GVSwdEVpCUMeeMncAIvNz22_1650880765.jpg https://static-pcsp.systeme.ru/player_360/626670fe730bbLYWWK9MOVmE-mmDYj5FxlgFIFQxXUrzr_1650880766.jpg https://static-pcsp.systeme.ru/player_360/626670fe689ff8sgK_Zh_1S61gQggedL7GLzoDKLcH9Ou_1650880766.jpg https://static-pcsp.systeme.ru/player_360/626670fe13813vubI_4GtXn67vQltm-ThPwVzjVrom8dR_1650880766.jpg https://static-pcsp.systeme.ru/player_360/626670fea7394EYSGeNFqXwV1uuOfqLTIH1H2sytcPeiC_1650880766.jpg https://static-pcsp.systeme.ru/player_360/626670fe261dfoaL8bj_NOxBGiOhZFoALYsHmHWEi_f0s_1650880766.jpg https://static-pcsp.systeme.ru/player_360/626670fe21b73D5Dop7smTA7UfQ69BX0WEgtjCC6OtWX4_1650880766.jpg https://static-pcsp.systeme.ru/player_360/626670fe47eddbrKuAIwG2F7zTF-EsyNV0UsUcIRO5AaE_1650880766.jpg https://static-pcsp.systeme.ru/player_360/626670fdd7a3cJtwi5kOwdbykUfpJWFWxcTFRSOo8kn6q_1650880765.jpg https://static-pcsp.systeme.ru/player_360/626670fe82145_dpk3cq6u0LZYdfTpziVncH2cqbS5aw0_1650880766.jpg https://static-pcsp.systeme.ru/player_360/626670fe7dd60LXE5ADvycxay9KM77m26qAxlB-rJb-2o_1650880766.jpg https://static-pcsp.systeme.ru/player_360/626670fe02f6bPd2PjTaA0hDlvX1y37CJZISa0NkIy-jA_1650880766.jpg https://static-pcsp.systeme.ru/player_360/626670fe8feebhL4NysdjwrV4b6x6p4jbHco2wQlm6LdN_1650880766.jpg https://static-pcsp.systeme.ru/player_360/626670fdee033yts_xjN0ip5Al640fg6kLWyXZdMAqOYu_1650880765.jpg https://static-pcsp.systeme.ru/player_360/626670fe3e952lAtgOp4DQxnLya7AyORrdyXiYAsXiEwP_1650880766.jpg https://static-pcsp.systeme.ru/player_360/626670fe29b81Fc6EO-SCLl_RzvrfAJuPFTv4HGJUAxb4_1650880766.jpg https://static-pcsp.systeme.ru/player_360/626670fdf2630LINodtoORXYsJDm0tqKaefmy6iOPsNN5_1650880765.jpg https://static-pcsp.systeme.ru/player_360/626670fd9fe694Q-bJMkCFPehAOu8MY5x4WzxjETDmP0X_1650880765.jpg https://static-pcsp.systeme.ru/player_360/626670fdbd03a24gfDCZt633a-QEfX6ZUPyQl4f15D6wz_1650880765.jpg https://static-pcsp.systeme.ru/player_360/626670fdad946AhBqaBGgZbfx4KTPt565nTPymkuHSGDE_1650880765.jpg https://static-pcsp.systeme.ru/player_360/626670fdb884bMf9i-QyXNhkOn4jinD77DjemiyEnHTT1_1650880765.jpg https://static-pcsp.systeme.ru/player_360/626670fe4cbdcDhTXv9I43u0eu0oJjLT-UzRtYLAe-pMp_1650880766.jpg https://static-pcsp.systeme.ru/player_360/626670fddc354LZWVDC7GOPd7yQv-2h_Bwf2HV8MADoE6_1650880765.jpg https://static-pcsp.systeme.ru/player_360/626670fe5f01e1-hXoemguR8pVJj69IgrK08yrPYX5H7Z_1650880766.jpg https://static-pcsp.systeme.ru/player_360/626670fe06ebcs5QymitnrzVscPdc45tu-FfxzUNJfTfc_1650880766.jpg https://static-pcsp.systeme.ru/player_360/626670fe86510M2tpX8zaiGmrfu9zd-yKLEBfHRO06vQG_1650880766.jpg https://static-pcsp.systeme.ru/player_360/626670fd9b4e6kwqIMrqrqFRWCAnvLOjI79zzrTzyEfL__1650880765.jpg https://static-pcsp.systeme.ru/player_360/626670fe3a090kiLYewRJ3_vsmIhj8uA0gu8q1--drH8P_1650880766.jpg https://static-pcsp.systeme.ru/player_360/626670fe55750DTb4OxSr8K6CblLxjArfgfG0595zQlFt_1650880766.jpg https://static-pcsp.systeme.ru/player_360/626670fe792d0nuIY7CqPnqgDRRRO9MnHOA5A9kXn42Zi_1650880766.jpg https://static-pcsp.systeme.ru/player_360/626670fe6e77c9ostdcf-GPmgrkvHAtOw9W6gd7sq57Gj_1650880766.jpg | https://www.youtube.com/watch?v=bRst9csGR3g https://www.youtube.com/watch?v=uNb4HCh0Ebw https://rutube.ru/video/475deaead7821730eb69eb67cf3fb0b7/?r=wd https://rutube.ru/video/1b5d2b80e3c71a11012a2c453955a023/?r=wd https://vkvideo.ru/video-120704871_456239626 https://vkvideo.ru/video-120704871_456239601 | 492.5 | штука | 0 | 12 | BB1 PCE CAR P12 | 2 1 3 4 | 12 1 96 1728 | шт. шт. шт. шт. | 13606482044798 3606482044791 23606482044795 | 37.2 6.3 38.4 120 | 18.6 7.6 38.4 80 | 8 5.8 33.2 114.6 | см. см. см. см. | 1.168 0.087 9.872 195.701 | кг. кг. кг. кг. | 60 мм | 72 мм | 55 мм |  | Открытой установки (EV000384) | В сборе с корпусом/рамкой (EV006348) | Антрацит (EV000309) | [5 empty] | Нет |  | Нет |  | Антрацит (SV007268) | IP54 (EV006419) | Да |  |  |  | Необработанная (EV006034) |  | Термопласт (EV000403) | Пластик (EV000139) |  |  |  |  | Матовый (-ая) (EV000146) |  |  | 72 мм | 60 мм | 55 мм | [8 empty] | Винтовое крепление (EV000717) | [11 empty] | IP54 (EV006419) | [34 empty] | 7015 | 250 В | Клавиша/кнопка (EV006531) | Нет | Винтов. зажим/клемма (EV001008) | Да (EV004711) |  | 10 А | Нет | Светодиод. (LED) несменная (EV011515) | Выключатель 1-полюс. (EV009624) | 1 | 10 AX | Нет | Нет | Нет (EV004175) |  | 10 | Контроль и ориентация (EV011600) | [122 empty] | термопласт | [5 empty] | открытый |  |  |  | матовый | [7 empty] | 1...2.5 мм² для жесткий кабель(и) 1...2.5 мм² для гибкий кабель(и) | -25-40°C |  | -25-35°C | [6 empty] | 11 мм | клавиша | 1 | 60-60 % |  | Pozidriv No 1 | 1-полюсн. на 1 направление | [30 empty] | светодиод | [17 empty] | IP54 | [9 empty] | IK08 |  |  | AtlasDesign |  | выключатель | [5 empty] | освещение |  | антрацит | винты | изделие в сборе | [6 empty] | 10 A в 250 В Переменный ток 50 Гц | [12 empty] | Срок гарантии на данное оборудование составляет 5 лет с момента отгрузки со склада Систэм Электрик, с подтверждением соответствующим документом | Подлежит замене
ATN544026 | ATLASDESIGN PROFI IP54 О/У РОЗЕТКА двойная с заземлением со шторками, 16А, АНТРАЦИТ | Systeme Electric |  |  | 8536699008 | Прочие | Розетка двойная с заземлением со шторками для открытого монтажа, 16А, 250В. Степень защиты IP:54, Степень защиты IK: IK08. Продукция AtlasDesign Profi54 созданы специально для тех мест, где требуется повышенная защита от влаги и пыли. Уютная веранда в загородном доме, уличное кафе, любимый гараж или мастерская – выключатели и розетки будут обеспечивать надежную защиту и радовать глаз современным дизайном. Элегантный цвет антрацит гармонично впишется в любую обстановку. | Электротехническое оборудование Потенциал | PTPWD | FMI | Механические функции, открытый IP54 | WAD | ЭУИ ATLASDESIGN | RTD | Ритейл Медиум | EC000125 | Розетка силовая (штепсельная) | 7 | Россия | https://static-pcsp.systeme.ru/image/VBx54duxNmGzQsgX626316cf4d9771650661071.jpeg https://static-pcsp.systeme.ru/image/4ViUKWKhvbOo_f1c6242c61eb18271648543262.jpeg https://static-pcsp.systeme.ru/image/CtbGdVvmeLQGHiSF626316d0431481650661072.jpeg https://static-pcsp.systeme.ru/image/Qmwm6Y8Kun0RziK0626316d1493611650661073.jpeg | https://static-pcsp.systeme.ru/image/VBx54duxNmGzQsgX626316cf4d9771650661071.jpeg | 1 2 3 4 | не указан не указан не указан не указан | https://static-pcsp.systeme.ru/image/1tFojSl6je3RCYmX691c489f52ff31763461279.jpg |  | 1 | [6 empty] | https://api.systeme.ru/product/media/download/988353 https://api.systeme.ru/product/media/download/988507 | https://api.systeme.ru/product/media/download/988375 | https://api.systeme.ru/certificates/default/download/3355 https://api.systeme.ru/certificates/default/download/2356 https://api.systeme.ru/certificates/default/download/2338 https://api.systeme.ru/certificates/default/download/2488 | С/Д-UZ С-ТР ТС-НВО Д-ТР ЕАЭС-RoHS С/Д-UZ | UZ.SMT.01.0103.117076789 ЕАЭС RU С-RU.АТ21.В.00091_21 ЕАЭС № RU Д-RU.РА01.В.37773_21 UZ.SMT.01.0026.75482392 | https://api.systeme.ru/player/embed?ref=ATN544026 | https://static-pcsp.systeme.ru/player_360/626670ff53c44kYTPabtIS5b6vUv34eLx9T4Q9jCx4oN__1650880767.jpg https://static-pcsp.systeme.ru/player_360/626670ff0ade632Z4y2Q09nqxBnV1jVJmLAct9v8v-qzd_1650880767.jpg https://static-pcsp.systeme.ru/player_360/626670ff30cd9FWFbZB-mgJcG5M3QHJAfHzGcGDJRWi6b_1650880767.jpg https://static-pcsp.systeme.ru/player_360/626670ffb515dcMIt26e84E9CPhvjgeE8XJxdZlNDpes2_1650880767.jpg https://static-pcsp.systeme.ru/player_360/626670ffa2a45Wj9Aj8mo3V_2sjJLHIkLN8gT_ydF-Uyf_1650880767.jpg https://static-pcsp.systeme.ru/player_360/626670ffbeacdjRbFh0hUkJZbIX0wzfV7tkPLl3BIpwKs_1650880767.jpg https://static-pcsp.systeme.ru/player_360/626670ffc3607dLxTYyjDkKHKjVNML13H3NNp6L4Q-K4t_1650880767.jpg https://static-pcsp.systeme.ru/player_360/626670ff7f182_-qenzNafjRBKiEbvXy-GqtMm2xJ0Lfs_1650880767.jpg https://static-pcsp.systeme.ru/player_360/626670ff4f7bctQfdOs-aNfEmrz7KwUBrOBjco0IwT-px_1650880767.jpg https://static-pcsp.systeme.ru/player_360/626670ff3de5ezGFXm-loekc35NM5GUqIWXCkHyjKWWym_1650880767.jpg https://static-pcsp.systeme.ru/player_360/626670febf2e4AWLOnlAytW1b1MOyjlYa3HYRjw2TNUyB_1650880766.jpg https://static-pcsp.systeme.ru/player_360/626670ff7ad38aqg7qD5gDcdKVhtne0euccjU5hStfDN0_1650880767.jpg https://static-pcsp.systeme.ru/player_360/626670ffb9fed9euZheCC6QVKx0o6rNg9r0jY4Dn0S6mo_1650880767.jpg https://static-pcsp.systeme.ru/player_360/626670ff24b5ftSsbWrlfTGSownyAbXqIshr0pPNBav5M_1650880767.jpg https://static-pcsp.systeme.ru/player_360/626670fec66bcyEEY02TEBArE7GK9llv3NjQAKw5OH2KP_1650880766.jpg https://static-pcsp.systeme.ru/player_360/626670fed58c39iHrGIe0TqMDrBEZYr-rLYwd8p90fFCI_1650880766.jpg https://static-pcsp.systeme.ru/player_360/626670ff8cd82C9puD1wujWP0gmhL7t0UmpPU_wcoNhU9_1650880767.jpg https://static-pcsp.systeme.ru/player_360/626670ff9ea798qZQVeYBcMTISIEXLNltb3C7-FI7Rg0__1650880767.jpg https://static-pcsp.systeme.ru/player_360/626670ffb04eeyxnujZFEmUmZIkWXjIxtRnNAOny6Rv03_1650880767.jpg https://static-pcsp.systeme.ru/player_360/626670ff6a387HiyZOXG8p8RYYpI932DDiA4oX8jCpgET_1650880767.jpg https://static-pcsp.systeme.ru/player_360/626670ff2c43dae-LwTaEqONqR0Eg5mZdi_eDXapUDGry_1650880767.jpg https://static-pcsp.systeme.ru/player_360/626670fece236J0hD_B3S0hiJvduV8lfhX7u58WLtzlMG_1650880766.jpg https://static-pcsp.systeme.ru/player_360/626670ff38500bw7YSdDXOv_9FDUGNVzUdge_nW4UfFg3_1650880767.jpg https://static-pcsp.systeme.ru/player_360/626670ff66a58SYJm8awSeYcyjOV9Y-UAl-bRhXaj66vu_1650880767.jpg https://static-pcsp.systeme.ru/player_360/626670ff02a003vy7cM8WfqloaQcpnx1vjwmY1Ci6uTlH_1650880767.jpg https://static-pcsp.systeme.ru/player_360/626670fee5b0aFimp51mEj-61eqRfryFJo1mWA4ifqxKn_1650880766.jpg https://static-pcsp.systeme.ru/player_360/626670ff76379XJD3nA3zCrfuwLzJsyABbJXWEvnu9rs4_1650880767.jpg https://static-pcsp.systeme.ru/player_360/626670ff4954eOo6FW0mgTxgX3kaLPR1VCDOp_YDOb204_1650880767.jpg https://static-pcsp.systeme.ru/player_360/626670ff34ad2VxcB3aJzb7BSYe_bQqLr_-nc-2Oawjdr_1650880767.jpg https://static-pcsp.systeme.ru/player_360/626670ffa777erpY9lxJ9gxOLZHE5BFJOdfAzOpTskioG_1650880767.jpg https://static-pcsp.systeme.ru/player_360/626670ff6e0f8Nm2aidN6A3Lllf35RzviAzMlyJFKMny-_1650880767.jpg https://static-pcsp.systeme.ru/player_360/626670ff1d2dfkMS9_EGbLOiNTt133yKeHBS2SaTzuTEG_1650880767.jpg https://static-pcsp.systeme.ru/player_360/626670ff888e1qj9Er1MFUhSws_OCSjiQb4gO3WPtOkjI_1650880767.jpg https://static-pcsp.systeme.ru/player_360/626670ff212e4NkIEZP-8geKPaeRW_GzJud5ao0CJAjvL_1650880767.jpg https://static-pcsp.systeme.ru/player_360/626670ff1843fjWXhHVVj3Rhy62cdaPQw2KxJ23eD1aGs_1650880767.jpg https://static-pcsp.systeme.ru/player_360/626670ff83a36EDF_TGvmsdX679gRGVtKFuZjCfJNBycj_1650880767.jpg https://static-pcsp.systeme.ru/player_360/626670ff2877fl3urA5v6B3KJpzDeNQVMoLIuRQlWdYYi_1650880767.jpg https://static-pcsp.systeme.ru/player_360/626670feef050HXc__dmOz_2iYlrsiwp9CFasCEegMo5Y_1650880766.jpg https://static-pcsp.systeme.ru/player_360/626670ff5e6e2Ip2l0XnGqrGv7EVRkl6BGj94DOKZdblW_1650880767.jpg https://static-pcsp.systeme.ru/player_360/626670ffabfe84stUgcnEldPXysrGwPMUVer-t-whVgBl_1650880767.jpg https://static-pcsp.systeme.ru/player_360/626670ff065a6RwbiERGOSMU5YWzyZNAVsiphSCgaYovq_1650880767.jpg https://static-pcsp.systeme.ru/player_360/626670ff9560aQYoinrALgcg6O3q5tVDmledm4uSKfqlL_1650880767.jpg https://static-pcsp.systeme.ru/player_360/626670fedd160J0izDeRCX0iK5WeI2G0K0PVbS47t3cv__1650880766.jpg https://static-pcsp.systeme.ru/player_360/626670ff62af9kuxOSg_xQed3ZwVpi87ZbfP6B47PgW-__1650880767.jpg https://static-pcsp.systeme.ru/player_360/626670feeb46f4S4WxOk8yYNWqlbc28Donjj6_yXegrNl_1650880766.jpg https://static-pcsp.systeme.ru/player_360/626670ff58e34GfDY8kQu1h3T46eKY8h_kCzageVxOaKl_1650880767.jpg https://static-pcsp.systeme.ru/player_360/626670ff9a171vse9FGvK9jsKt_Q1nWoGVzusiqH8n3WC_1650880767.jpg https://static-pcsp.systeme.ru/player_360/626670ff912b5JeOlNlZ9nK-N1p2KqY79NQok-xSKkZCz_1650880767.jpg https://static-pcsp.systeme.ru/player_360/626670fed1e10f0i8f4AorO42BhIho4gtW1uN_uwMAlbf_1650880766.jpg https://static-pcsp.systeme.ru/player_360/626670ff717da4xjxXdEqnaP8-TISoFfdrYTELTr5-1Ku_1650880767.jpg https://static-pcsp.systeme.ru/player_360/626670fee0df4OpjmdxnKebSQe4_AnOGqPavkFvRvuAos_1650880766.jpg https://static-pcsp.systeme.ru/player_360/626670ff135c7x2mTj-GLWQgfdOTbkxmv8pD5GiKV8oVq_1650880767.jpg https://static-pcsp.systeme.ru/player_360/626670ff0f635lRvDwhDo9KkfiYs1v6Oci8RxLyI_Nc8G_1650880767.jpg https://static-pcsp.systeme.ru/player_360/626670ff435d36kmQaPnnQLWEsv5KpZ0CJcVBoefdvCqD_1650880767.jpg https://static-pcsp.systeme.ru/player_360/626670fec9d44GD8fqBobfJ6mcNYYGSZaVrcET8lBW_lV_1650880766.jpg https://static-pcsp.systeme.ru/player_360/626670fef2fbdUqCBdUXbLde5jOWhhK47WunnDmS42Gnm_1650880766.jpg https://static-pcsp.systeme.ru/player_360/626670fec2f65oINEz9M6wqNXmd51Sz50WQnZMIF42kqX_1650880766.jpg https://static-pcsp.systeme.ru/player_360/626670fed9446LPaJlPWCzg1MWGYd2YdGL29lgUNUzM7F_1650880766.jpg | https://www.youtube.com/watch?v=bRst9csGR3g https://www.youtube.com/watch?v=uNb4HCh0Ebw https://rutube.ru/video/475deaead7821730eb69eb67cf3fb0b7/?r=wd https://rutube.ru/video/1b5d2b80e3c71a11012a2c453955a023/?r=wd https://vkvideo.ru/video-120704871_456239626 https://vkvideo.ru/video-120704871_456239601 | 909.5 | штука | 0 | 6 | BB1 PCE CAR P12 | 2 1 3 4 | 6 1 48 864 | шт. шт. шт. шт. | 13606482044842 3606482044845 23606482044849 | 18.7 12.3 39 120 | 38.1 22.1 39.3 80 | 8.6 6.1 33.6 114.6 | см. см. см. см. | 1.367 0.209 11.39 215 | кг. кг. кг. кг. | 121 мм | 72 мм | 56 мм |  | Открытой установки (EV000384) | В сборе с корпусом/рамкой (EV006348) | Антрацит (EV000309) | С заземляющим контактом (EV002727) |  |  |  | 50...50 Гц | Нет |  | Нет |  | Антрацит (SV007268) | IP54 (EV006419) | Да | 2 |  | Да | Необработанная (EV006034) |  | Термопласт (EV000403) | Пластик (EV000139) |  |  |  | Нет | Матовый (-ая) (EV000146) |  |  | 72 мм | 121 мм | 56 мм | [7 empty] | Нет | Винтовое крепление (EV006354) | [11 empty] | IP54 (EV006419) | IK08 (EV006814) | [5 empty] | Да | [27 empty] | 7015 | 250 В |  |  | Винтов. зажим/клемма (EV001008) | [11 empty] | 56 мм | 16 |  |  | 16 А | Нет | Нет | 1 | Да | Нет | Да | Нет | Нет | Нет | Нет | Не требует специального питания (EV006426) | Нет |  | Нет | Без надписи/печати (EV005886) | Нет | Нет | 0 | Нет | Нет | Нет | Нет | 2 | 0 | Нет | Нет | Нет | [93 empty] | термопласт | [5 empty] | открытый |  | антрацит |  | матовый | [7 empty] | 1.5...4 мм² для жесткий кабель(и) 1.5...4 мм² для гибкий кабель(и) | -25-40°C |  | -25-35°C | [6 empty] | 11 мм |  |  | 60-60 % | 5000 циклы | Pozidriv No 1 |  |  | 2 | 6 | shutter крышка |  |  | винтовые зажимы | [25 empty] | Schuko |  |  |  |  | 250 В | [10 empty] | IP54 | [9 empty] | IK08 |  |  | AtlasDesign |  | розетка | [8 empty] | винт | изделие в сборе | [6 empty] | 16 A в 220...250 В Переменный ток 50 Гц | [6 empty] | 2P + E | [5 empty] | Срок гарантии на данное оборудование составляет 5 лет с момента отгрузки со склада Систэм Электрик, с подтверждением соответствующим документом | Подлежит замене
ATN544045 | ATLASDESIGN PROFI IP54 О/У РОЗЕТКА с заземлением со шторками, 16А, АНТРАЦИТ | Systeme Electric |  |  | 8536699008 | Прочие | Розетка с заземлением со шторками для открытого монтажа, 16А, 250В. Степень защиты IP:54, Степень защиты IK: IK08. Продукция AtlasDesign Profi54 созданы специально для тех мест, где требуется повышенная защита от влаги и пыли. Уютная веранда в загородном доме, уличное кафе, любимый гараж или мастерская – выключатели и розетки будут обеспечивать надежную защиту и радовать глаз современным дизайном. Элегантный цвет антрацит гармонично впишется в любую обстановку. | Электротехническое оборудование Потенциал | PTPWD | FMI | Механические функции, открытый IP54 | WAD | ЭУИ ATLASDESIGN | RTD | Ритейл Медиум | EC000125 | Розетка силовая (штепсельная) | 7 | Россия | https://static-pcsp.systeme.ru/image/vZAWRkOVfGnH_h1p626316d230d471650661074.jpeg https://static-pcsp.systeme.ru/image/w8jk-ykRKJ9Rw4lk6242c61e8d03d1648543262.jpeg https://static-pcsp.systeme.ru/image/tj9V_RKriMB4oRO4626316d2db2191650661074.jpeg https://static-pcsp.systeme.ru/image/9zdnQ3ddBdOeuWcA626316d3828211650661075.jpeg | https://static-pcsp.systeme.ru/image/vZAWRkOVfGnH_h1p626316d230d471650661074.jpeg | 1 2 3 4 | не указан не указан не указан не указан | https://static-pcsp.systeme.ru/image/iboC6JViaRysdgP4691c4681461a71763460737.jpeg https://static-pcsp.systeme.ru/image/6a4bKEibHLi0zW0E691c47d868c681763461080.jpeg https://static-pcsp.systeme.ru/image/1tFojSl6je3RCYmX691c489f52ff31763461279.jpg | https://static-pcsp.systeme.ru/image/iboC6JViaRysdgP4691c4681461a71763460737.jpeg | 1 2 3 | [6 empty] | https://api.systeme.ru/product/media/download/988353 https://api.systeme.ru/product/media/download/988507 | https://api.systeme.ru/product/media/download/988375 | https://api.systeme.ru/certificates/default/download/3355 https://api.systeme.ru/certificates/default/download/2356 https://api.systeme.ru/certificates/default/download/2338 https://api.systeme.ru/certificates/default/download/2488 | С/Д-UZ С-ТР ТС-НВО Д-ТР ЕАЭС-RoHS С/Д-UZ | UZ.SMT.01.0103.117076789 ЕАЭС RU С-RU.АТ21.В.00091_21 ЕАЭС № RU Д-RU.РА01.В.37773_21 UZ.SMT.01.0026.75482392 | https://api.systeme.ru/player/embed?ref=ATN544045 | https://static-pcsp.systeme.ru/player_360/626670ffe37b56r1BJOYqSgQ0ltrnKh9qCRvqPFAh6pq1_1650880767.jpg https://static-pcsp.systeme.ru/player_360/626671002837fV5ToD17iSr9vnvKZ01splESBUxvef_oA_1650880768.jpg https://static-pcsp.systeme.ru/player_360/6266710075d7aOPcsZPDa2U3CseuFQrhDCFynyJ3FcNRE_1650880768.jpg https://static-pcsp.systeme.ru/player_360/62667100aa1a5pajoJSYwXjoqcfqVgGC1Ctg04FJuvZ66_1650880768.jpg https://static-pcsp.systeme.ru/player_360/626671008d0d54gwaObzN8uDCKTS5LEuA-RQgmCJUYUk7_1650880768.jpg https://static-pcsp.systeme.ru/player_360/626670ffeadb1H61NtI8_LJSMSrQVB4R2yfOkl7WQKRTo_1650880767.jpg https://static-pcsp.systeme.ru/player_360/6266710089148o9vwbIyGiaOxgr3lVNdidfK-BogYXvXn_1650880768.jpg https://static-pcsp.systeme.ru/player_360/626671000c17cJA3Lpy_xcrTLfHMFSoCa2pykqYyX8Xrj_1650880768.jpg https://static-pcsp.systeme.ru/player_360/62667100b1990ypepsgaInh57O2To5_KsX1sZPddNqW6r_1650880768.jpg https://static-pcsp.systeme.ru/player_360/626670ffd10df3O1ervqdagslll_6jSyXS57qalLf-PX-_1650880767.jpg https://static-pcsp.systeme.ru/player_360/62667100203e3JPmdtSYp9LocYpJNZFb49zozTDKfO1Pt_1650880768.jpg https://static-pcsp.systeme.ru/player_360/6266710051082Il9pgSEbyzadNnPweoocu4zFhcqyJEgU_1650880768.jpg https://static-pcsp.systeme.ru/player_360/626670ffcd750YL2lJHES_KYLOCCi5Ks0OLAY0YfyXk88_1650880767.jpg https://static-pcsp.systeme.ru/player_360/626670ffd4a0czH35OMQ_JM3FPUX08Msl_b58BhgQtEaa_1650880767.jpg https://static-pcsp.systeme.ru/player_360/6266710013fd0Ri3uiax5jByR81O1y9SjLO4KY7TRnGBN_1650880768.jpg https://static-pcsp.systeme.ru/player_360/626670ffc9b78IRVSmfPFvQ9abcsgUPbLFbAFngMEAdFU_1650880767.jpg https://static-pcsp.systeme.ru/player_360/626671001c96eo2Eic3YuGUSimdC3zG9UDAj-d6m_ncTV_1650880768.jpg https://static-pcsp.systeme.ru/player_360/626671002bf28kxPlqLI_82nxATkSFtI0QF1FRpWOdhPt_1650880768.jpg https://static-pcsp.systeme.ru/player_360/6266710081f7fwHZZ1kDwIXe3wqWhl2k5jk6CLrDrBZe3_1650880768.jpg https://static-pcsp.systeme.ru/player_360/626671005bed2oMUSlFF645C0tIELX4ldnkDy_zLq66dV_1650880768.jpg https://static-pcsp.systeme.ru/player_360/6266710069c74ml17bK2NtgPDj8koAUYfCJrMvoCdLXy3_1650880768.jpg https://static-pcsp.systeme.ru/player_360/6266710048ebe7IJBDxyp8486oJdh0Ys1uDnpvSHTJG7O_1650880768.jpg https://static-pcsp.systeme.ru/player_360/626671000fdb64ZGGENqxxm76paLDEyk7NaATA3nlzHWK_1650880768.jpg https://static-pcsp.systeme.ru/player_360/62667100563d78sQ5gpyMAxdB92y0WoQ1kEM42qFKU0sN_1650880768.jpg https://static-pcsp.systeme.ru/player_360/6266710071e95CSedKrT_iEvbK-PLCpJAs_1zkCS7rF7D_1650880768.jpg https://static-pcsp.systeme.ru/player_360/626670ffee7c8mfqYqA_E732L2bLjB3L-VVbmc4sr-xFU_1650880767.jpg https://static-pcsp.systeme.ru/player_360/6266710044e8efHKP5cB5Okgrq9vDwzJrpCKdE6054AaF_1650880768.jpg https://static-pcsp.systeme.ru/player_360/626670ffd83d58tioeaPEBcaRyddfsq8n39pTmWxIxRRp_1650880767.jpg https://static-pcsp.systeme.ru/player_360/62667100a607dV2PLcCKMIC1mZeGV8k6hDQKCpEOTJJIE_1650880768.jpg https://static-pcsp.systeme.ru/player_360/62667100083b7MlyhbfVGBNTLddiilqQxFSRSz_c1Zr33_1650880768.jpg https://static-pcsp.systeme.ru/player_360/626671003095e55_jS4FQR8i5KA55r2Gtodiy4qcNoH8O_1650880768.jpg https://static-pcsp.systeme.ru/player_360/626671009e664ILL86Ls9-kqhlVDVDA5085UFM_LVfip5_1650880768.jpg https://static-pcsp.systeme.ru/player_360/626671007e10ckAzLi1snztD89--phpAhANh8CcCE49h1_1650880768.jpg https://static-pcsp.systeme.ru/player_360/626671006dce78VisODik11Uz0qLpFnmyj0GSGbEOv1lW_1650880768.jpg https://static-pcsp.systeme.ru/player_360/626671007a718u1wVoo5sbN_78FZTbkBiPjmrxds4Okbv_1650880768.jpg https://static-pcsp.systeme.ru/player_360/62667100240c9cixZ6ysq3C7uUT4vi444rBNguNVn8c45_1650880768.jpg https://static-pcsp.systeme.ru/player_360/6266710034ba4UVtjseWtdSL_zw7o0G3zudGpGK49goWy_1650880768.jpg https://static-pcsp.systeme.ru/player_360/62667100182b016MOUQWRFwRL94za8QR6PaIX7WL1l6yH_1650880768.jpg https://static-pcsp.systeme.ru/player_360/626671009500evo68UW6EiKjSvyH7WdOvwj1g_yCp1_PZ_1650880768.jpg https://static-pcsp.systeme.ru/player_360/626670ffe70c3V5zoiM4mCHfgYd9NHXxONpfafVWTthwZ_1650880767.jpg https://static-pcsp.systeme.ru/player_360/62667100bfbdfAkHL_Wl-NW0EtiPX7WVxxeXQTD1ut3QC_1650880768.jpg https://static-pcsp.systeme.ru/player_360/626670fff255dKdaw_iCYLk41Bn_rNeVE8AahJOgdQhzU_1650880767.jpg https://static-pcsp.systeme.ru/player_360/62667100659e7xUo_zE03A3eTDl_6rrfdhMWzx5kaZFVF_1650880768.jpg https://static-pcsp.systeme.ru/player_360/626671003fdccnTW5uoE1w0nSPFgxDKaqV2pmcLFr3uii_1650880768.jpg https://static-pcsp.systeme.ru/player_360/626671003a3aaf2bZbqQGsvV6hnL8XHc9uAc9i2rjU0tf_1650880768.jpg https://static-pcsp.systeme.ru/player_360/626671008595a3ELNQvRehDHTT7SPUsjL6ym5nxhctYt9_1650880768.jpg https://static-pcsp.systeme.ru/player_360/626670ffdbc45QOyrNBdg7XZ-oj20J6IchrQObDvNUFZe_1650880767.jpg https://static-pcsp.systeme.ru/player_360/6266710099069MGJrY6PkswyZvUV4C2ugcwn377bUyNOz_1650880768.jpg https://static-pcsp.systeme.ru/player_360/62667100ad7d6_fDvuuW4fyE1CoxNFGL1chr1Q7qOko3X_1650880768.jpg https://static-pcsp.systeme.ru/player_360/6266710090f18EA8e4WjK50_JMK0erDG6CG7kx7g-Ihwz_1650880768.jpg https://static-pcsp.systeme.ru/player_360/626670ffdf8436lXurIYc2rd0S4mPnlequW3KOXKZ2pax_1650880767.jpg https://static-pcsp.systeme.ru/player_360/62667100bc556nWTPKly7n3JltwiB8LaC-vZTuItgW9jQ_1650880768.jpg https://static-pcsp.systeme.ru/player_360/62667100a29bfEvupxnvoTpLbP8Sg8PWSKPWhdFC6umSL_1650880768.jpg https://static-pcsp.systeme.ru/player_360/62667100618c7Xx-r1paq_64tqwsZdBHQJgSREEqojqOw_1650880768.jpg https://static-pcsp.systeme.ru/player_360/626671004cb02WCER-dmkRI9JdgAcgQpA2Ub_JxqdEMR5_1650880768.jpg https://static-pcsp.systeme.ru/player_360/6266710002476dvslw0g8waIm8F2e-JsVh5l_jZLLLa0h_1650880768.jpg https://static-pcsp.systeme.ru/player_360/62667100b5749KZwHPYQ1xD5ZftQllUoIje3LGiJgyJZ2_1650880768.jpg https://static-pcsp.systeme.ru/player_360/62667100b8e33FzZ_LpKUOmy6lBJtOvlvDGfl3sjJhaeY_1650880768.jpg | https://www.youtube.com/watch?v=bRst9csGR3g https://www.youtube.com/watch?v=uNb4HCh0Ebw https://rutube.ru/video/475deaead7821730eb69eb67cf3fb0b7/?r=wd https://rutube.ru/video/1b5d2b80e3c71a11012a2c453955a023/?r=wd https://vkvideo.ru/video-120704871_456239626 https://vkvideo.ru/video-120704871_456239601 | 428.5 | штука | 0 | 12 | BB1 PCE CAR P12 | 2 1 3 4 | 12 1 96 1728 | шт. шт. шт. шт. | 13606482044835 3606482044838 23606482044832 | 18.8 6.9 38.9 120 | 38 8.9 39.2 80 | 8.7 6.4 33.7 114.6 | см. см. см. см. | 1.401 0.107 11.716 221 | кг. кг. кг. кг. | 60 мм | 72 мм | 56 мм |  | Открытой установки (EV000384) | В сборе с корпусом/рамкой (EV006348) | Антрацит (EV000309) | С заземляющим контактом (EV002727) |  |  |  | 50...50 Гц | Нет |  | Нет |  | Антрацит (SV007268) | IP54 (EV006419) | Да | 1 |  | Да | Необработанная (EV006034) |  | Термопласт (EV000403) | Пластик (EV000139) |  |  |  | Нет | Матовый (-ая) (EV000146) |  |  | 72 мм | 60 мм | 56 мм | [7 empty] | Нет | Винтовое крепление (EV006354) | [11 empty] | IP54 (EV006419) | IK08 (EV006814) | [5 empty] | Да | [27 empty] | 7015 | 250 В |  |  | Винтов. зажим/клемма (EV001008) | [11 empty] | 56 мм | 16 |  |  | 16 А | Нет | Нет | 1 | Да | Нет | Да | Нет | Нет | Нет | Нет | Не требует специального питания (EV006426) | Нет |  | Нет | Без надписи/печати (EV005886) | Нет | Нет | 0 | Нет | Нет | Нет | Нет | 2 | 0 | Нет | Нет | Нет | [93 empty] | термопласт | [5 empty] | открытый |  | антрацит |  | матовый | [7 empty] | 1.5...4 мм² для жесткий кабель(и) 1.5...4 мм² для гибкий кабель(и) | -25-40°C |  | -25-35°C | [6 empty] | 11 мм |  |  | 60-60 % | 5000 циклы | Pozidriv No 1 |  |  | 1 | 3 | shutter крышка |  |  | винтовые зажимы | [25 empty] | Schuko |  |  |  |  | 250 В | [10 empty] | IP54 | [9 empty] | IK08 |  |  | AtlasDesign |  | розетка | [8 empty] | винт | изделие в сборе | [6 empty] | 16 A в 220...250 В Переменный ток 50 Гц | [6 empty] | 2P + E | [5 empty] | Срок гарантии на данное оборудование составляет 5 лет с момента отгрузки со склада Систэм Электрик, с подтверждением соответствующим документом | Подлежит замене
ATN544051 | ATLASDESIGN PROFI IP54 О/У 2-клавишный ВЫКЛЮЧАТЕЛЬ, сх.5, 10АХ, АНТРАЦИТ | Systeme Electric |  |  | 8536500700 | Электромеханические комнатные выключатели на силу тока не более 11 а | Выключатель 2-клавишный для открытого монтажа. Степень защиты IP:54, Степень защиты IK: IK08. Продукция AtlasDesign Profi54 созданы специально для тех мест, где требуется повышенная защита от влаги и пыли. Уютная веранда в загородном доме, уличное кафе, любимый гараж или мастерская – выключатели и розетки будут обеспечивать надежную защиту и радовать глаз современным дизайном. Элегантный цвет антрацит гармонично впишется в любую обстановку. | Электротехническое оборудование Потенциал | PTPWD | FMI | Механические функции, открытый IP54 | WAD | ЭУИ ATLASDESIGN | RTD | Ритейл Медиум | EC001590 | Выключатель / Переключатель | 7 | Россия | https://static-pcsp.systeme.ru/image/rPFlr-wBNnpliluk626316d42ffdd1650661076.jpeg https://static-pcsp.systeme.ru/image/akeJLxIbRtaTgGiG6242c61dcdb441648543261.jpeg https://static-pcsp.systeme.ru/image/LxuO0lWdZgsonKak626316d4df0cb1650661076.jpeg https://static-pcsp.systeme.ru/image/sEJ8h9-RnQxKlEbP626316d57c7791650661077.jpeg | https://static-pcsp.systeme.ru/image/rPFlr-wBNnpliluk626316d42ffdd1650661076.jpeg | 1 2 3 4 | не указан не указан не указан не указан | https://static-pcsp.systeme.ru/image/1tFojSl6je3RCYmX691c489f52ff31763461279.jpg |  | 1 | [6 empty] | https://api.systeme.ru/product/media/download/988353 https://api.systeme.ru/product/media/download/988507 | https://api.systeme.ru/product/media/download/988358 | https://api.systeme.ru/certificates/default/download/3355 https://api.systeme.ru/certificates/default/download/2355 https://api.systeme.ru/certificates/default/download/2339 https://api.systeme.ru/certificates/default/download/2490 | С/Д-UZ С-ТР ТС-НВО Д-ТР ЕАЭС-RoHS С/Д-UZ | UZ.SMT.01.0103.117076789 ЕАЭС RU С-RU.АТ21.В.00092_21 ЕАЭС № RU Д-RU.РА01.В.37630_21 UZ.SMT.01.0026.75482963 | https://api.systeme.ru/player/embed?ref=ATN544051 | https://static-pcsp.systeme.ru/player_360/626671010fc5clbQawpHS8yjpD7tXBfJp0EuzST4T9Koz_1650880769.jpg https://static-pcsp.systeme.ru/player_360/62667100f0512tup0y6tKW_k7KkRDhvgzw2ErON5FQBJF_1650880768.jpg https://static-pcsp.systeme.ru/player_360/62667100e7456-wlcFJoOx2eDtGWhhfmHbh8ovlrlbXF5_1650880768.jpg https://static-pcsp.systeme.ru/player_360/6266710187df06kjHqEtjktNfO4CPJvSddow69UehZjWM_1650880769.jpg https://static-pcsp.systeme.ru/player_360/6266710172bba7DJMfHWRsjGJaOncNfCcRYqYDIlzHgyy_1650880769.jpg https://static-pcsp.systeme.ru/player_360/62667100cafa78VLigMUEvaie7_zrlNXCocYUvTg2C-ac_1650880768.jpg https://static-pcsp.systeme.ru/player_360/626671017685dFU4faT7B_ygnVgOnsdW7XsKT94XRfuJI_1650880769.jpg https://static-pcsp.systeme.ru/player_360/6266710147773vervEVMJLM5kQ2Tp9h2fguTS8CbcU6Th_1650880769.jpg https://static-pcsp.systeme.ru/player_360/626671011ead34Ww1mRNVjFZCGOZHHIfApVgT2Nc1FQ6L_1650880769.jpg https://static-pcsp.systeme.ru/player_360/626671013b392GSbNmc09sv0iprZmkgN8n4AnKRUZWuhx_1650880769.jpg https://static-pcsp.systeme.ru/player_360/6266710156bd62-3B5wtZPXYqAFwMN3QVTI4w7UrFEvxi_1650880769.jpg https://static-pcsp.systeme.ru/player_360/626671014fc0eelezfs0R6dLKYj3-NQsoORaQIXBQZYVl_1650880769.jpg https://static-pcsp.systeme.ru/player_360/626671016a838GekQVrff8MZ-4bdR7xkzw3zXWvoNV2NQ_1650880769.jpg https://static-pcsp.systeme.ru/player_360/62667101a70ea2Nrd-zcLY3cSK6jDHd3NPAkOhhk2z93n_1650880769.jpg https://static-pcsp.systeme.ru/player_360/62667100ce58aLIwbKqpzLdW14LFiCVCTm6pj-v81VMPy_1650880768.jpg https://static-pcsp.systeme.ru/player_360/62667101aeebeSheu3aGAH11bp70iDncrQZdGvSzOGwe7_1650880769.jpg https://static-pcsp.systeme.ru/player_360/62667101a2e9ekRn1tuh4BNYWu0k_dbDkwfD3VH0qsd5f_1650880769.jpg https://static-pcsp.systeme.ru/player_360/626671013f89fz0eIIoJE9XzoQ5l7I2cso_MqZjVEHqTL_1650880769.jpg https://static-pcsp.systeme.ru/player_360/6266710162c3cfqwseUIHbRBmRmtSmfZIHkxgeaCQmz6G_1650880769.jpg https://static-pcsp.systeme.ru/player_360/62667100f3f31m7VaXssUdtGh68eubdrfTpyt0TPhVsmN_1650880768.jpg https://static-pcsp.systeme.ru/player_360/62667100ec9095NVcqPkl1h7lXmL5gdE8mDbwz8JNbRsh_1650880768.jpg https://static-pcsp.systeme.ru/player_360/626671010c2e5nBw8OAufEAYBxq25pzgOSJJ0JD7oCa_9_1650880769.jpg https://static-pcsp.systeme.ru/player_360/6266710192912y7BBOaL_q2l6A0BKK6fDCqNBIDeiiu6E_1650880769.jpg https://static-pcsp.systeme.ru/player_360/626671016efc2kAoLpy3qjrNuuTE0l4e48ogz7TWJhQgz_1650880769.jpg https://static-pcsp.systeme.ru/player_360/62667100d2b47213Chx__hi73GjPbEG6geOrImbSxwf6h_1650880768.jpg https://static-pcsp.systeme.ru/player_360/626671012eb2dlwZ4li2dDhS_TYDsXm5zUGc82V95_wVz_1650880769.jpg https://static-pcsp.systeme.ru/player_360/62667101b2628MzL3vjP4QvGrkpsBtRj-eLmnDTJPiOqn_1650880769.jpg https://static-pcsp.systeme.ru/player_360/626671017ff44vusoCLOwO8P7LWW69XSUkbbIelJ5JYYM_1650880769.jpg https://static-pcsp.systeme.ru/player_360/62667101082bdukdRNvS_tVpOqo-IoUQ3j1yK0MMZvlwd_1650880769.jpg https://static-pcsp.systeme.ru/player_360/626671011b36d5yefI7WuxS-8yircwUbJ7C9kqaMKtZE__1650880769.jpg https://static-pcsp.systeme.ru/player_360/626671014c365WLbJsJQB80vzZb7MZPm7m58RhM3XEthA_1650880769.jpg https://static-pcsp.systeme.ru/player_360/6266710126b87miyslLnlwyWPUZgvGKyPNXKAcbN3SbTQ_1650880769.jpg https://static-pcsp.systeme.ru/player_360/62667100def8cQvd-lGxTuc486AbJO_2IAquNnJ8y-H-2_1650880768.jpg https://static-pcsp.systeme.ru/player_360/62667100c7176dYe5KyEyrMJGVDruZjDK4Gas-2DSRws__1650880768.jpg https://static-pcsp.systeme.ru/player_360/62667101369f8H9IBDWIKRzPYotjXWQI6tqmnoHvMevYG_1650880769.jpg https://static-pcsp.systeme.ru/player_360/62667101668de__8FcsGYd5FtA1SsFFrMbmhimHQm5TVc_1650880769.jpg https://static-pcsp.systeme.ru/player_360/62667101aaa94ryi-FibtMMVg-UrYLmiSVIcAZtUR4ezw_1650880769.jpg https://static-pcsp.systeme.ru/player_360/626671019a727MQmbidix60UoPwiuE-5oBDQ47krqsins_1650880769.jpg https://static-pcsp.systeme.ru/player_360/626671019ee8e0obPUy_f3XDdK7dTtie1b2NtUyN38RpY_1650880769.jpg https://static-pcsp.systeme.ru/player_360/62667101137272Qn2sJQCFaKWdiB36e5AVmeuz13r1lke_1650880769.jpg https://static-pcsp.systeme.ru/player_360/6266710122881AsdziF_ebCRrMYn6Ox33ocKGJ861XRri_1650880769.jpg https://static-pcsp.systeme.ru/player_360/6266710183ee1OugPKG6ubuuwpj9zpEg-S0lD4HKc30rB_1650880769.jpg https://static-pcsp.systeme.ru/player_360/6266710132f29fYA2BFSiB5pSotboTYYK-J3aXao1oKOI_1650880769.jpg https://static-pcsp.systeme.ru/player_360/626671017bd3a0cjc49n4q-3JZ5uidvfCarSQePBisgFs_1650880769.jpg https://static-pcsp.systeme.ru/player_360/62667101b683cwfCaDU8TvW7yaj7wxiQSmpR0vrnT0iBN_1650880769.jpg https://static-pcsp.systeme.ru/player_360/62667100da33bwNv8pM7j4tc2hm6dwCp3gNSte_fNCecF_1650880768.jpg https://static-pcsp.systeme.ru/player_360/626671018b3eeKF3Xjgkj3SYd0PB6LXqjnDKgmWmcnLCW_1650880769.jpg https://static-pcsp.systeme.ru/player_360/62667101534b8wVZ_MnSvSsyqHNJBq-A3uP5MRM7vJYTK_1650880769.jpg https://static-pcsp.systeme.ru/player_360/6266710196757biaU9iNc8dVjMv_5iEj8dTcDIv7i3dmX_1650880769.jpg https://static-pcsp.systeme.ru/player_360/62667100e364brsGp4tlNIo0CUXGioAbUgiNJM2effVO-_1650880768.jpg https://static-pcsp.systeme.ru/player_360/626671015eedbCXVw4aqs7nJBcRSjtvVzZ2XSGLIXosLk_1650880769.jpg https://static-pcsp.systeme.ru/player_360/626671015b0acqGvyWFADKmTVvAjXSg27DH0yEliQS_NS_1650880769.jpg https://static-pcsp.systeme.ru/player_360/626671018ed33PcLde6j-xKW1kmmGUhwXvcfPSVOPntHw_1650880769.jpg https://static-pcsp.systeme.ru/player_360/6266710143a4cEHjX3zgIUw6VSejaUmXhWw_b_-jFWtF7_1650880769.jpg https://static-pcsp.systeme.ru/player_360/626671011714dsRJfg8tQpWBCvTE82f_q3r1Sqits3zm0_1650880769.jpg https://static-pcsp.systeme.ru/player_360/62667100d673dShNb36GAbtVxfcgaFS2AVAG1WuPTOvAX_1650880768.jpg https://static-pcsp.systeme.ru/player_360/626671012a49antMOjFm5TQxwI-jpaL40wsm-GdUc2eBb_1650880769.jpg https://static-pcsp.systeme.ru/player_360/6266710103a64mOZhF8wwIAhA0wDUGklhlygesfZ1YIXB_1650880769.jpg | https://www.youtube.com/watch?v=bRst9csGR3g https://www.youtube.com/watch?v=uNb4HCh0Ebw https://rutube.ru/video/475deaead7821730eb69eb67cf3fb0b7/?r=wd https://rutube.ru/video/1b5d2b80e3c71a11012a2c453955a023/?r=wd https://vkvideo.ru/video-120704871_456239626 https://vkvideo.ru/video-120704871_456239601 | 428.5 | штука | 0 | 12 | BB1 PCE CAR P12 | 2 1 3 4 | 12 1 96 1728 | шт. шт. шт. шт. | 13606482044781 3606482044784 23606482044788 | 37.2 6.3 38.4 120 | 18.6 7.6 38.4 80 | 8 5.8 33.2 114.6 | см. см. см. см. | 1.192 0.089 10.064 199.157 | кг. кг. кг. кг. | 60 мм | 72 мм | 55 мм |  | Открытой установки (EV000384) | В сборе с корпусом/рамкой (EV006348) | Антрацит (EV000309) | [5 empty] | Нет |  | Нет |  | Антрацит (SV007268) | IP54 (EV006419) | Да |  |  |  | Необработанная (EV006034) |  | Термопласт (EV000403) | Пластик (EV000139) |  |  |  |  | Матовый (-ая) (EV000146) |  |  | 72 мм | 60 мм | 55 мм | [8 empty] | Винтовое крепление (EV000717) | [11 empty] | IP54 (EV006419) | [34 empty] | 7015 | 250 В | Клавиша/кнопка (EV006531) | Нет | Винтов. зажим/клемма (EV001008) | Нет (EV004175) |  | 10 А | Нет |  | Выключатель 2х1-полюс. (EV006342) | 2 | 10 AX | Нет | Нет | Нет (EV004175) |  | 10 | [123 empty] | термопласт | [5 empty] | открытый |  |  |  | матовый | [7 empty] | 1...2.5 мм² для жесткий кабель(и) 1...2.5 мм² для гибкий кабель(и) | -25-40°C |  | -25-35°C | [6 empty] | 11 мм | клавиша | 2 | 60-60 % |  | Pozidriv No 1 | 2 1-полюсн. на 1 направление | [48 empty] | IP54 | [9 empty] | IK08 |  |  | AtlasDesign |  | выключатель | [5 empty] | освещение |  | антрацит | винты | изделие в сборе | [6 empty] | 10 A в 250 В Переменный ток 50 Гц | [12 empty] | Срок гарантии на данное оборудование составляет 5 лет с момента отгрузки со склада Систэм Электрик, с подтверждением соответствующим документом | Подлежит замене
ATN544061 | ATLASDESIGN PROFI IP54 О/У 1-клавишный ПЕРЕКЛЮЧАТЕЛЬ, сх.6, 10АХ, АНТРАЦИТ | Systeme Electric |  |  | 8536500700 | Электромеханические комнатные выключатели на силу тока не более 11 а | Переключатель 1-клавишный для открытого монтажа. Степень защиты IP:54, Степень защиты IK: IK08. Продукция AtlasDesign Profi54 созданы специально для тех мест, где требуется повышенная защита от влаги и пыли. Уютная веранда в загородном доме, уличное кафе, любимый гараж или мастерская – выключатели и розетки будут обеспечивать надежную защиту и радовать глаз современным дизайном. Элегантный цвет антрацит гармонично впишется в любую обстановку. | Электротехническое оборудование Потенциал | PTPWD | FMI | Механические функции, открытый IP54 | WAD | ЭУИ ATLASDESIGN | RTD | Ритейл Медиум | EC001590 | Выключатель / Переключатель | 7 | Россия | https://static-pcsp.systeme.ru/image/9dnKIq12cVPeHWDF626316d6376af1650661078.jpeg https://static-pcsp.systeme.ru/image/96StWPWW0h2Lh5RP6242c61e1e8ad1648543262.jpeg https://static-pcsp.systeme.ru/image/CsrASD4N4LwIuid4626316d6d45561650661078.jpeg https://static-pcsp.systeme.ru/image/C3sfs7dEw1sSJKqT626316d769cf81650661079.jpeg | https://static-pcsp.systeme.ru/image/9dnKIq12cVPeHWDF626316d6376af1650661078.jpeg | 1 2 3 4 | не указан не указан не указан не указан | https://static-pcsp.systeme.ru/image/1tFojSl6je3RCYmX691c489f52ff31763461279.jpg |  | 1 | [6 empty] | https://api.systeme.ru/product/media/download/988353 https://api.systeme.ru/product/media/download/988507 | https://api.systeme.ru/product/media/download/988358 | https://api.systeme.ru/certificates/default/download/3355 https://api.systeme.ru/certificates/default/download/2355 https://api.systeme.ru/certificates/default/download/2339 https://api.systeme.ru/certificates/default/download/2490 | С/Д-UZ С-ТР ТС-НВО Д-ТР ЕАЭС-RoHS С/Д-UZ | UZ.SMT.01.0103.117076789 ЕАЭС RU С-RU.АТ21.В.00092_21 ЕАЭС № RU Д-RU.РА01.В.37630_21 UZ.SMT.01.0026.75482963 | https://api.systeme.ru/player/embed?ref=ATN544061 | https://static-pcsp.systeme.ru/player_360/6266710295686BknLVkvGqwuqViFuT-5GQBgKhWsHWJ3c_1650880770.jpg https://static-pcsp.systeme.ru/player_360/626671027aec1cN-CjKKJPvrw4IiB08QbsvIQzaV526B3_1650880770.jpg https://static-pcsp.systeme.ru/player_360/62667102456e0Zs-iFGAigsB7yId-Cz_lApjB2qjyF0Tp_1650880770.jpg https://static-pcsp.systeme.ru/player_360/62667102660d7puWgIrtPKqFl9_cQ_YvarG3HhrFlsrr__1650880770.jpg https://static-pcsp.systeme.ru/player_360/62667101bf24fTOb6apStLSSRVF2ujd5RL1K3CD9S2fRM_1650880769.jpg https://static-pcsp.systeme.ru/player_360/6266710220a0fuyQW6R7ra8jOQK8IUQOezpwvGNDwGI_F_1650880770.jpg https://static-pcsp.systeme.ru/player_360/6266710291ef8DgR8hwBAFdnpKJO6gcY-LyJrHMMnhAJI_1650880770.jpg https://static-pcsp.systeme.ru/player_360/62667101c99c4Bb6c9qITuCf8s18bxfSvs44tfKrM_1OE_1650880769.jpg https://static-pcsp.systeme.ru/player_360/6266710286a4cOqhU6XAeSG1-MEXrLLVRJCttdEM14bSE_1650880770.jpg https://static-pcsp.systeme.ru/player_360/62667101df239JiZIF1K6InU0o7oxSAilgtJvi3c_kyuw_1650880769.jpg https://static-pcsp.systeme.ru/player_360/62667102491377Osnz-tgDMN1PSQMmXlYs_UTwzQ7UxHB_1650880770.jpg https://static-pcsp.systeme.ru/player_360/62667101f0c20HA8actsWTEsoN6jXVgiNZW-bkx8WESN4_1650880769.jpg https://static-pcsp.systeme.ru/player_360/62667101db20dSsko-n8O1PAtGUE4BW53jbKfB-_QwAXJ_1650880769.jpg https://static-pcsp.systeme.ru/player_360/626671024cb508nIqKeslJz1ADv5YYT1ST-UGcQ3QL6Z0_1650880770.jpg https://static-pcsp.systeme.ru/player_360/626671027302bXRvtWlX1_ZmZK9D9AN_xASWwGlhkzwzz_1650880770.jpg https://static-pcsp.systeme.ru/player_360/626671028a722gPb1zamci3KvrsoOjGVq7Lhojh4wmf5D_1650880770.jpg https://static-pcsp.systeme.ru/player_360/6266710253bcf3u3cMm-xUga-LPoxlknYYL918PX37lmF_1650880770.jpg https://static-pcsp.systeme.ru/player_360/626671026eb63qbzil7LMXg0257vGSINv22e7gTD86Hb-_1650880770.jpg https://static-pcsp.systeme.ru/player_360/62667101ccf84rX8fHFHIjUScqCqr6jluDbATAkN422Cp_1650880769.jpg https://static-pcsp.systeme.ru/player_360/62667101c2af1_I1I3nq3iN-Zx3xDQDvU_VgY6nZQJGrs_1650880769.jpg https://static-pcsp.systeme.ru/player_360/626671021a862bSaJkn3akH7T8pLWn-pcGC0L5AfnRrnc_1650880770.jpg https://static-pcsp.systeme.ru/player_360/62667101c6126sEjQm3OA3HYNp_rvIMwHRgZFdk8NBV7g_1650880769.jpg https://static-pcsp.systeme.ru/player_360/626671023998c9PmrGDUid9aJjP0jq86c4PmNo3nGZ6LD_1650880770.jpg https://static-pcsp.systeme.ru/player_360/6266710257ca8dBMVtRcFWAt8GMaTO1GreLsirpGKuE0N_1650880770.jpg https://static-pcsp.systeme.ru/player_360/62667102614b2S2jYz7Ti5TZt_1n07lKoRabuWUY_Pb42_1650880770.jpg https://static-pcsp.systeme.ru/player_360/626671020d132I3P6kS-wyGdfCtXSKZWYHJhgQf1qmwlS_1650880770.jpg https://static-pcsp.systeme.ru/player_360/62667102a3dfbASaWs1R4uBhGgHX4eZodowtw-wlZLn_x_1650880770.jpg https://static-pcsp.systeme.ru/player_360/62667102ab560NXXkRx3NIrsr2GM6iE_cm_Ur-VRdPl9X_1650880770.jpg https://static-pcsp.systeme.ru/player_360/62667102a76d3iuaAcVTu4Z82WRlLndGOvVR5QB-kWh6R_1650880770.jpg https://static-pcsp.systeme.ru/player_360/6266710226703FXXVN_6qacvjltGv_7vZxfKr0wyyJwD8_1650880770.jpg https://static-pcsp.systeme.ru/player_360/626671022d590bhfRnjTqteCY1jlVQg2rRW69C3w0R5aX_1650880770.jpg https://static-pcsp.systeme.ru/player_360/626671026a240BuHzEJSWLWTbJ_xvbr9K1M6QvC3eCSwv_1650880770.jpg https://static-pcsp.systeme.ru/player_360/62667102007d1nD5dN4_FcP0yNHqgw3K58REIH9a1lYhP_1650880770.jpg https://static-pcsp.systeme.ru/player_360/62667102af45bs8mYAQrj3ehBtCV4GUqfNypf_bgGVD88_1650880770.jpg https://static-pcsp.systeme.ru/player_360/6266710241c85e8npqPYPqVeGtrtjqRUSJzbkaOdPzdVc_1650880770.jpg https://static-pcsp.systeme.ru/player_360/62667101d0585Lrxl1S1BHT0k_el-u7K5ia0ji1fJ5arc_1650880769.jpg https://static-pcsp.systeme.ru/player_360/62667101d3cceA49endkiL7AnhqZqVl-5yF7zOLWSs_Kh_1650880769.jpg https://static-pcsp.systeme.ru/player_360/6266710208fc4FQ7_6trGkwzmLS4raBZR40TnF-v6X6fq_1650880770.jpg https://static-pcsp.systeme.ru/player_360/62667102770a08vHqBwEkrWb12Uz82giw9E62LpGQOVkQ_1650880770.jpg https://static-pcsp.systeme.ru/player_360/62667102155bfQpupc2FSkbeW320ZZ4QLkVM0CZ6cEVQ-_1650880770.jpg https://static-pcsp.systeme.ru/player_360/626671028e664fy9PkO4jpOkIPf_VVT1iIDR3WA-gW3P__1650880770.jpg https://static-pcsp.systeme.ru/player_360/626671025c20ewtwwf_6_YJf_UL-gyFw3grAdQ8nHrNPR_1650880770.jpg https://static-pcsp.systeme.ru/player_360/62667102110f2wxbuHPTzEMUTwEuXQ1z3FMZKTw4Y4bP9_1650880770.jpg https://static-pcsp.systeme.ru/player_360/62667101e97a2RyA252pt8xkXMjLXqpcn2Pl_ohPgTcaH_1650880769.jpg https://static-pcsp.systeme.ru/player_360/62667101ed1delPCuPttrG-erl4JcjDJAS5EIjyH2w4Dv_1650880769.jpg https://static-pcsp.systeme.ru/player_360/62667102312d39b_wIJn9DK6BNm6dZav0Go-C6DTlix61_1650880770.jpg https://static-pcsp.systeme.ru/player_360/62667101e2a9crNxB63NNA2hs8sDLWT_0YROwySaR5doa_1650880769.jpg https://static-pcsp.systeme.ru/player_360/62667102049a6Em1PJp8oDMsZ4SJ3pF2Eq8bCOpR6s22J_1650880770.jpg https://static-pcsp.systeme.ru/player_360/626671023dcb4wSM9wXoBlDhOA6Uy9CtaHZatRtVQYAtj_1650880770.jpg https://static-pcsp.systeme.ru/player_360/626671029ffceFGZ0mrgKnayAvCkDdYdgiRwUbyg-Wa63_1650880770.jpg https://static-pcsp.systeme.ru/player_360/6266710298d46RZUSm0JhbixAtiPwxw5NZ5N2amD5R6AZ_1650880770.jpg https://static-pcsp.systeme.ru/player_360/62667102358c8HObLuuxkDNpnnUH8H-IW30U94-1ZKDS5_1650880770.jpg https://static-pcsp.systeme.ru/player_360/626671027e8fcJUjDpJVOMZoKJjaROPpJ-7MTW8whNyxJ_1650880770.jpg https://static-pcsp.systeme.ru/player_360/6266710282c5bIO9aPbL0HBs5_YuuTOWeLhlcTfq7PE1f_1650880770.jpg https://static-pcsp.systeme.ru/player_360/62667101e63e64PvjpRR710owWN-3kSXrKCKdYcBlTu9a_1650880769.jpg https://static-pcsp.systeme.ru/player_360/62667101d787c3DhfqEnQgH_o1en10YyZSDqGzRs0qAP2_1650880769.jpg https://static-pcsp.systeme.ru/player_360/626671029c4310bgr7uJXoOSSjkcyFfj_V_5p-h3IXhlu_1650880770.jpg https://static-pcsp.systeme.ru/player_360/62667102503bbAPE56yOJhau50kL6xFySwsUjO5gE0T4w_1650880770.jpg | https://www.youtube.com/watch?v=bRst9csGR3g https://www.youtube.com/watch?v=eZf-I6q2gdE https://www.youtube.com/watch?v=uNb4HCh0Ebw https://rutube.ru/video/475deaead7821730eb69eb67cf3fb0b7/?r=wd https://rutube.ru/video/1b5d2b80e3c71a11012a2c453955a023/?r=wd https://vkvideo.ru/video-120704871_456239626 https://vkvideo.ru/video-120704871_456239601 https://vkvideo.ru/clip-120704871_456239664 https://rutube.ru/video/31a0f15af6026d67032d1c17949d1943/?p=GIQj_XaH-TVAAE5MUEstQA | 449.5 | штука | 0 | 12 | BB1 PCE CAR P12 | 2 1 3 4 | 12 1 96 1728 | шт. шт. шт. шт. | 13606482044804 3606482044807 23606482044801 | 37.2 6.3 38.4 120 | 18.6 7.6 38.4 80 | 8 5.8 33.2 114.6 | см. см. см. см. | 1.18 0.088 9.968 197.429 | кг. кг. кг. кг. | 60 мм | 72 мм | 55 мм |  | Открытой установки (EV000384) | В сборе с корпусом/рамкой (EV006348) | Антрацит (EV000309) | [5 empty] | Нет |  | Нет |  | Антрацит (SV007268) | IP54 (EV006419) | Да |  |  |  | Необработанная (EV006034) |  | Термопласт (EV000403) | Пластик (EV000139) |  |  |  |  | Матовый (-ая) (EV000146) |  |  | 72 мм | 60 мм | 55 мм | [8 empty] | Винтовое крепление (EV000717) | [11 empty] | IP54 (EV006419) | [34 empty] | 7015 | 250 В | Клавиша/кнопка (EV006531) | Нет | Винтов. зажим/клемма (EV001008) | Нет (EV004175) |  | 10 А | Нет |  | Переключатель на 2 направления (EV000648) | 1 | 10 AX | Нет | Нет | Нет (EV004175) |  | 10 | [123 empty] | термопласт | [5 empty] | открытый |  |  |  | матовый | [7 empty] | 1...2.5 мм² для жесткий кабель(и) 1...2.5 мм² для гибкий кабель(и) | -25-40°C |  | -25-35°C | [6 empty] | 11 мм | клавиша | 1 | 60-60 % |  | Pozidriv No 1 | 1-полюсный на 2 направления | [48 empty] | IP54 | [9 empty] | IK08 |  |  | AtlasDesign |  | выключатель | [5 empty] | освещение |  | антрацит | винты | изделие в сборе | [6 empty] | 10 A в 250 В Переменный ток 50 Гц | [12 empty] | Срок гарантии на данное оборудование составляет 5 лет с момента отгрузки со склада Систэм Электрик, с подтверждением соответствующим документом | Подлежит замене
ATN544070 | ATLASDESIGN PROFI IP54 О/У БЛОК: РОЗЕТКА с заземл. со шт., 16А, ВЫКЛЮЧАТЕЛЬ 1-клав., 10АХ, АНТРАЦИТ | Systeme Electric |  |  | 8537109800 | Прочие | Блок для открытого монтажа из розетки с заземлением со шторками (16А, 250В) и 1-клавишного выключателя (10А). Степень защиты IP:54, Степень защиты IK: IK08. Продукция AtlasDesign Profi54 созданы специально для тех мест, где требуется повышенная защита от влаги и пыли. Уютная веранда в загородном доме, уличное кафе, любимый гараж или мастерская – выключатели и розетки будут обеспечивать надежную защиту и радовать глаз современным дизайном. Элегантный цвет антрацит гармонично впишется в любую обстановку. | Электротехническое оборудование Потенциал | PTPWD | FMI | Механические функции, открытый IP54 | WAD | ЭУИ ATLASDESIGN | RTD | Ритейл Медиум | EC000020 | Блок комбинированный (комбинация выключателя и розеток) | 7 | Россия | https://static-pcsp.systeme.ru/image/bEVtIjReL57NwTtG626316d812bb01650661080.jpeg https://static-pcsp.systeme.ru/image/pQAmqP76TbzvSPg86242c61f2ab321648543263.jpeg https://static-pcsp.systeme.ru/image/j0cUJKy87zvYaJE7626316d909c1d1650661081.jpeg https://static-pcsp.systeme.ru/image/NIv_XAWOqA3VAmcq626316da090561650661082.jpeg | https://static-pcsp.systeme.ru/image/bEVtIjReL57NwTtG626316d812bb01650661080.jpeg | 1 2 3 4 | не указан не указан не указан не указан | https://static-pcsp.systeme.ru/image/1tFojSl6je3RCYmX691c489f52ff31763461279.jpg |  | 1 | [6 empty] | https://api.systeme.ru/product/media/download/988353 https://api.systeme.ru/product/media/download/988507 | https://api.systeme.ru/product/media/download/990285 | https://api.systeme.ru/certificates/default/download/3355 https://api.systeme.ru/certificates/default/download/2336 https://api.systeme.ru/certificates/default/download/2337 https://api.systeme.ru/certificates/default/download/2495 | С/Д-UZ С-ТР ТС-НВО Д-ТР ЕАЭС-RoHS С/Д-UZ | UZ.SMT.01.0103.117076789 ЕАЭС RU С-RU.АБ53.В.01822_21 ЕАЭС № RU Д-RU.РА01.В.37376_21 UZ.SMT.01.0026.75483386 | https://api.systeme.ru/player/embed?ref=ATN544070 | https://static-pcsp.systeme.ru/player_360/62667102bdd76kUsBWDUXwCJfXRByGLP6cH0cdiXQYUQq_1650880770.jpg https://static-pcsp.systeme.ru/player_360/62667103d0c3cggwnkRwMgF6699fuAdeYcRvhczKQ8-Qj_1650880771.jpg https://static-pcsp.systeme.ru/player_360/62667103494d6fhaelZZ9oPdDEaKXaCVQJ9eI2_fYudpv_1650880771.jpg https://static-pcsp.systeme.ru/player_360/6266710389fbbnpcgY0R5qRWoam-fnjCiA3-tB-3nHwVB_1650880771.jpg https://static-pcsp.systeme.ru/player_360/62667102e0dbb_KI5bFK4mg0OcyhP6Yh-y0JRBO7sDIpp_1650880770.jpg https://static-pcsp.systeme.ru/player_360/626671032df8anksG3u4Jwm1845u8W3XbErNMXZ6nqsQW_1650880771.jpg https://static-pcsp.systeme.ru/player_360/6266710318651lRngaLSDeo55NhrBXpBlXDm0-rMC2nDg_1650880771.jpg https://static-pcsp.systeme.ru/player_360/62667103849cffr_Kg9z0ydzw1IuWq71pkDXQQtiOXrao_1650880771.jpg https://static-pcsp.systeme.ru/player_360/62667102e4eb5nh7uyG0H664zw7t05lc1og7HU-IYCC6N_1650880770.jpg https://static-pcsp.systeme.ru/player_360/626671031cca0CGJ-6oEY8jj33Y9ZgrS9Kb08P1-YdORx_1650880771.jpg https://static-pcsp.systeme.ru/player_360/626671035a7a3nrZXIWO-gG2ZO4I_LhzlWEDRteQr8KQO_1650880771.jpg https://static-pcsp.systeme.ru/player_360/626671039b3437WAUCU-VdybVGUKcrOHWXoJa5AIlNGLf_1650880771.jpg https://static-pcsp.systeme.ru/player_360/62667103b17b35pzNYzT28Rb1FoYkR9FIlv_XGsoiO2aw_1650880771.jpg https://static-pcsp.systeme.ru/player_360/62667103800eeuzohoPHIi48xXjy-wpBX3dMGqExhxOQw_1650880771.jpg https://static-pcsp.systeme.ru/player_360/62667102b9824ys_Mr6-d2ybv5kuZ1wXYqgDsISTptz1y_1650880770.jpg https://static-pcsp.systeme.ru/player_360/626671033632fyDXEE6f3rzZVcAXKg3sWRx7jd6moZEh1_1650880771.jpg https://static-pcsp.systeme.ru/player_360/62667102cf69c7yJkTD44KvrE_QJGnJLmB2xEi0wgJFJ1_1650880770.jpg https://static-pcsp.systeme.ru/player_360/6266710355ea5SqqmyvS2wSr7LAawFmd8SfuqXQdWBT5K_1650880771.jpg https://static-pcsp.systeme.ru/player_360/62667103256caJS8Xhqse8mZiVA7oQBZPqCvM8dZzE0NU_1650880771.jpg https://static-pcsp.systeme.ru/player_360/6266710376b3cEb83Q9fr480xWa1I9WO8744sBXDV6SqP_1650880771.jpg https://static-pcsp.systeme.ru/player_360/6266710307c3857fX6JnTn7bOx2RDtcF49UK53j80GwxO_1650880771.jpg https://static-pcsp.systeme.ru/player_360/62667102c7093aiffa0Lwe1rg2cRrBz6o6a9dCqIqmQsQ_1650880770.jpg https://static-pcsp.systeme.ru/player_360/62667102f41a75I14wo877uqs94RqIHsFqyCrwvMAjcjh_1650880770.jpg https://static-pcsp.systeme.ru/player_360/626671036c9a5hjzhX8ywKzQYnAPioo1iWKpq0MYwcNyK_1650880771.jpg https://static-pcsp.systeme.ru/player_360/626671037c12dBGSvC0GhM6JBIgS31xLp6LnRWEcnnJQk_1650880771.jpg https://static-pcsp.systeme.ru/player_360/62667102d817fbNfElFr4g9tQuLtrg0g03RGYR7NMP5KZ_1650880770.jpg https://static-pcsp.systeme.ru/player_360/6266710320d5elW3ccT3vlTz8YnOPy-ixMaQUGhVn0-i6_1650880771.jpg https://static-pcsp.systeme.ru/player_360/62667103cbf37EHoXhJJqZ_y1d9-QTckov7lEPtb0CoDE_1650880771.jpg https://static-pcsp.systeme.ru/player_360/626671033af442sGiP8DOcOJ7w7DZeGTsIX9_oJf2gS86_1650880771.jpg https://static-pcsp.systeme.ru/player_360/62667102d3209zEwwesQOUNWA_UsAldoV_Px9CG40qsU9_1650880770.jpg https://static-pcsp.systeme.ru/player_360/62667102ec6f4wc8eFkz1aF5Pigp5z4ICXvA2jNtaMKho_1650880770.jpg https://static-pcsp.systeme.ru/player_360/626671034fb3dPUx4XLarHh5ZATmhdSg6cEmq641bcY2q_1650880771.jpg https://static-pcsp.systeme.ru/player_360/626671031494d_ZqPQeZoMUok4UDFweHdTtLImwVMXXp8_1650880771.jpg https://static-pcsp.systeme.ru/player_360/6266710363555eUzndLcmOZYQwNgHvujr_-BOI6L7ixBi_1650880771.jpg https://static-pcsp.systeme.ru/player_360/626671038eaaaUvFiwQEeICRUK98eBvBTLYGunxxIBjyp_1650880771.jpg https://static-pcsp.systeme.ru/player_360/626671039574b7gDSS3y_e3lXWXmF48aGqfuAJKcjkW4e_1650880771.jpg https://static-pcsp.systeme.ru/player_360/62667103a0e7eKwnvxSEZDHBqDVlmfGRV2LEBKZ8gG7JA_1650880771.jpg https://static-pcsp.systeme.ru/player_360/62667102caef0_PdtB2m6ONFnY3ydWGCsWMqe0sERScCc_1650880770.jpg https://static-pcsp.systeme.ru/player_360/62667103729c7vez30pSt93MUqI-p35xPz8z8whpkPcLB_1650880771.jpg https://static-pcsp.systeme.ru/player_360/626671030bc436kwILzSJpcL4o90Bx6pLlnLKSeiLenqL_1650880771.jpg https://static-pcsp.systeme.ru/player_360/62667103ac955jt83RvKqxKGCdwLuKnvJf9d23WyHH5_K_1650880771.jpg https://static-pcsp.systeme.ru/player_360/62667103b59a7wPo-XptLyrboce0LmxYf74WgLDMnyxma_1650880771.jpg https://static-pcsp.systeme.ru/player_360/62667102dc00dG_HIv8bRkISA_-zLfAE4l3xznWFHBYjT_1650880770.jpg https://static-pcsp.systeme.ru/player_360/62667102e8d18VulMxjqZxU_SnyByFoIxmiv-tcXQ-TAY_1650880770.jpg https://static-pcsp.systeme.ru/player_360/626671035eb128faqah4AyBb-tjn7D7ekfDlp6-Jx9PWh_1650880771.jpg https://static-pcsp.systeme.ru/player_360/62667103baff6BPCIyybDhjf7fYG2Ue7NPyghFIIYBNWF_1650880771.jpg https://static-pcsp.systeme.ru/player_360/626671033230eTcoWPnQBCgd551Wo-fN4UmmLYnXA0FSg_1650880771.jpg https://static-pcsp.systeme.ru/player_360/62667102f044aFwAU3lXNsile6KakgA_VTkAu88UG_9Vy_1650880770.jpg https://static-pcsp.systeme.ru/player_360/62667103a5cebckM6CZ1u85cSDHwCeqKYy3W0vVYKpGFj_1650880771.jpg https://static-pcsp.systeme.ru/player_360/62667103c6b0bMcEt0tsojWIpVXpcSTEPqPCz9jazGVEl_1650880771.jpg https://static-pcsp.systeme.ru/player_360/62667103435cbtJRtTnZ1eq0XKwa01W8sP_yc2x1scLiv_1650880771.jpg https://static-pcsp.systeme.ru/player_360/62667103685bbt8kxJ-ghEFh8LJ12AuVncW2-pjytxR1r_1650880771.jpg https://static-pcsp.systeme.ru/player_360/6266710310510e1mYT86YNWPZFN3_VC56C08nYvH6CIwu_1650880771.jpg https://static-pcsp.systeme.ru/player_360/62667103c0b3fCk6J6ThFy5v9YgA1AtD2AMwEoo0UdHTy_1650880771.jpg https://static-pcsp.systeme.ru/player_360/6266710329ebd9T3fs3ArTaM_SI_XA0KQL04p_CmLmCR1_1650880771.jpg https://static-pcsp.systeme.ru/player_360/626671033f33fB9tJz3RLxtSjbt9ZrMT7nOvrDuCphkWS_1650880771.jpg https://static-pcsp.systeme.ru/player_360/62667102c292c4-1nwKkp5k-00_HFklyvg1BTR9I8mK5H_1650880770.jpg https://static-pcsp.systeme.ru/player_360/62667103038454mj4_nDy9uuIZkQkO0RuILQAzqESM2kj_1650880771.jpg | https://www.youtube.com/watch?v=bRst9csGR3g https://www.youtube.com/watch?v=DhG9xxVqGXA https://www.youtube.com/watch?v=uNb4HCh0Ebw https://rutube.ru/video/475deaead7821730eb69eb67cf3fb0b7/?r=wd https://rutube.ru/video/1b5d2b80e3c71a11012a2c453955a023/?r=wd https://vkvideo.ru/video-120704871_456239626 https://vkvideo.ru/video-120704871_456239601 https://vkvideo.ru/video-120704871_456239666?list=ln-t1g35ZsbNqqUShpSoJ https://rutube.ru/video/f2c8fa71378da7440f07dfb970cd650e/?p=9pQ2hfv7JZbFn_j3zvfeiw | 760 | штука | 0 | 6 | BB1 PCE CAR P12 | 2 1 3 4 | 6 1 48 864 | шт. шт. шт. шт. | 13606482044811 3606482044814 23606482044818 | 37.2 12.8 38.4 120 | 18.6 7.6 38.4 80 | 8 5.9 33.2 114.6 | см. см. см. см. | 1.101 0.163 9.331 197.951 | кг. кг. кг. кг. | 121 мм | 60 мм | 56 мм |  | Открытой установки (EV000384) |  | Антрацит (EV000309) | [9 empty] | Антрацит (SV007268) | IP54 (EV006419) | Да |  |  |  | Необработанная (EV006034) |  | Термопласт (EV000403) | Пластик (EV000139) |  | Горизонтальн. (EV002314) |  | Нет | Матовый (-ая) (EV000146) |  |  | 121 мм | 60 мм | 56 мм | [8 empty] | Винтовое крепление (EV006354) | [11 empty] | IP54 (EV006419) | [34 empty] | 7015 | 250 В | Клавиша/кнопка (EV006531) |  |  |  |  | 10 А | [11 empty] | Нет | [9 empty] | Нет | Нет | [5 empty] | Нет | [6 empty] | 2 | [65 empty] | 1 | Выключатель OFF (EV000397) | С заземляющим контактом (EV002727) | 16 А | [28 empty] | пластик | [5 empty] | открытый | изделие в сборе | [22 empty] | 1 |  |  |  | 1-полюсн. на 1 направление | [7 empty] | 250 В | [24 empty] | Schuko | [5 empty] | 16 А | 1 NU555718 WISER UNICA NEW РОЗЕТКА одиночная встраиваемая 16А, БЕЛЫЙ(с) 1 CCT5011-0002 WISER МИКРОМОДУЛЬ релейного выключателя 10А, ZigBee 3.0(с) | [8 empty] | IP54 | [12 empty] | AtlasDesign |  | выключатель и розетка | [7 empty] | антрацит | [18 empty] | 2P + E |  |  | Срок гарантии на данное оборудование составляет 5 лет с момента отгрузки со склада Систэм Электрик, с подтверждением соответствующим документом | Подлежит замене
ATN544074 | ATLASDESIGN PROFI IP54 О/У БЛОК: РОЗЕТКА с заземл. со шт., 16А, ВЫКЛЮЧАТЕЛЬ 2-клав., 10АХ, АНТРАЦИТ | Systeme Electric |  |  | 8537109800 | Прочие | Блок для открытого монтажа из розетки с заземлением со шторками (16А, 250В) и 2-клавишного выключателя (10А). Степень защиты IP:54, Степень защиты IK: IK08. Продукция AtlasDesign Profi54 созданы специально для тех мест, где требуется повышенная защита от влаги и пыли. Уютная веранда в загородном доме, уличное кафе, любимый гараж или мастерская – выключатели и розетки будут обеспечивать надежную защиту и радовать глаз современным дизайном. Элегантный цвет антрацит гармонично впишется в любую обстановку. | Электротехническое оборудование Потенциал | PTPWD | FMI | Механические функции, открытый IP54 | WAD | ЭУИ ATLASDESIGN | RTD | Ритейл Медиум | EC000020 | Блок комбинированный (комбинация выключателя и розеток) | 7 | Россия | https://static-pcsp.systeme.ru/image/aYdNi8g-t4mD4rZY626316db1768d1650661083.jpeg https://static-pcsp.systeme.ru/image/DtHtS0UhpPf-9dPs6242c61f504c51648543263.jpeg https://static-pcsp.systeme.ru/image/vw4lXKw58Hdegl_x626316dc0faba1650661084.jpeg https://static-pcsp.systeme.ru/image/YcPa1rLQ-vEFzKNF626316dd1958f1650661085.jpeg | https://static-pcsp.systeme.ru/image/aYdNi8g-t4mD4rZY626316db1768d1650661083.jpeg | 1 2 3 4 | не указан не указан не указан не указан | https://static-pcsp.systeme.ru/image/1tFojSl6je3RCYmX691c489f52ff31763461279.jpg |  | 1 | [6 empty] | https://api.systeme.ru/product/media/download/988353 https://api.systeme.ru/product/media/download/988507 | https://api.systeme.ru/product/media/download/988355 | https://api.systeme.ru/certificates/default/download/3355 https://api.systeme.ru/certificates/default/download/2336 https://api.systeme.ru/certificates/default/download/2337 https://api.systeme.ru/certificates/default/download/2495 | С/Д-UZ С-ТР ТС-НВО Д-ТР ЕАЭС-RoHS С/Д-UZ | UZ.SMT.01.0103.117076789 ЕАЭС RU С-RU.АБ53.В.01822_21 ЕАЭС № RU Д-RU.РА01.В.37376_21 UZ.SMT.01.0026.75483386 | https://api.systeme.ru/player/embed?ref=ATN544074 | https://static-pcsp.systeme.ru/player_360/62667104b4cd2MtWAffgQWvH89j9S2uCgzUqVmLwtVQUE_1650880772.jpg https://static-pcsp.systeme.ru/player_360/62667104961d8Dme9N-sW3PSR-UKOch0RIcdkFmyYmUTB_1650880772.jpg https://static-pcsp.systeme.ru/player_360/6266710413db4eO6fordNujzQLaamVPGWhHn7kg_FcigI_1650880772.jpg https://static-pcsp.systeme.ru/player_360/626671046f409jAmLK04_3Bat3ytdfnXD2szzmYAohhX8_1650880772.jpg https://static-pcsp.systeme.ru/player_360/62667104d1edek4NJDX7MVsu55YFCyulSSMAauwBDJRkr_1650880772.jpg https://static-pcsp.systeme.ru/player_360/626671048dc77zKynFhx7DOEYzNnGnVsuRNb2rgRHu1So_1650880772.jpg https://static-pcsp.systeme.ru/player_360/626671046177bG8Sn5BPljvDPF3fvGkNn2mAY26zTUOzb_1650880772.jpg https://static-pcsp.systeme.ru/player_360/626671045c9efiLHLqy2YZTSn3eM1cm0V8sU7v46ICQii_1650880772.jpg https://static-pcsp.systeme.ru/player_360/62667103da7d2tpDe8B9BB2yAt1jiqsoifaIwr-M6caHX_1650880771.jpg https://static-pcsp.systeme.ru/player_360/62667104a7a69KGjRHAcL1RAU9KqW6DObpHsRENDbafv3_1650880772.jpg https://static-pcsp.systeme.ru/player_360/6266710420c29GLfULO0vftxCrTrASuu6GzIi97hjNvDP_1650880772.jpg https://static-pcsp.systeme.ru/player_360/6266710424bf0r6XtY7E-9PF_5RRzjY0N6WPmyjPSnV46_1650880772.jpg https://static-pcsp.systeme.ru/player_360/626671046ab8a9f_j51e27Ns1njPF4D357-MRY7kIxM4f_1650880772.jpg https://static-pcsp.systeme.ru/player_360/626671041ca5eBME6SX-1K0UdHn1ZI0HWh_wZNP0GNn9c_1650880772.jpg https://static-pcsp.systeme.ru/player_360/626671048a1a5SJbXsolizJhGNatjKnuxNjlAkUQgRtqP_1650880772.jpg https://static-pcsp.systeme.ru/player_360/626671049e52bKSsVi92AWcD9Z230j8DusOMLVdf7GivW_1650880772.jpg https://static-pcsp.systeme.ru/player_360/6266710401c8cs4VOYJXgoA4EkhBqHnyW9pU5IlFWqtjh_1650880772.jpg https://static-pcsp.systeme.ru/player_360/62667104066c8evn3YprJrPpYF80MDfbUbYvwDBoUO72J_1650880772.jpg https://static-pcsp.systeme.ru/player_360/62667104b0997tdnsxpEamTJRhrHgvmacw5AyGfSBjmrK_1650880772.jpg https://static-pcsp.systeme.ru/player_360/6266710480e41GrVGQuhg2_8HbukFaGK-At7rojo9E1hA_1650880772.jpg https://static-pcsp.systeme.ru/player_360/62667103e967fp_5Vk-xp_PwfrOA1YGvKw0z8iyiUu95d_1650880771.jpg https://static-pcsp.systeme.ru/player_360/6266710466600wrzffyXiBqPfZ_EfPSQA00lgXmhN0usA_1650880772.jpg https://static-pcsp.systeme.ru/player_360/626671042967fSc79S39F1tNPKpKZHZecANLDjrdy4OtT_1650880772.jpg https://static-pcsp.systeme.ru/player_360/626671040f48eXFojJAIdWzSrZBJGz4m6gUYFS9Asyg90_1650880772.jpg https://static-pcsp.systeme.ru/player_360/62667104cc007BspKPDpUBF1R883tmmQnt1vxKdKr6XHI_1650880772.jpg https://static-pcsp.systeme.ru/player_360/6266710432555OdIJ7B9QSKATr0fPKpa0SgUFeXodAu7J_1650880772.jpg https://static-pcsp.systeme.ru/player_360/626671047886cW5zUETvmYUe0Vqi77HqNtPIskGv3kxzN_1650880772.jpg https://static-pcsp.systeme.ru/player_360/62667104abe35BMHjJ57h04JRDxuNmx0RQ2z38nBTDHgu_1650880772.jpg https://static-pcsp.systeme.ru/player_360/62667104a3721NbwrN-YkVLxzE-Rr904JszlsYbRxboWA_1650880772.jpg https://static-pcsp.systeme.ru/player_360/62667104c433b3uXUTLfgT8EdaKYM6y3MNNVqSXos6k1s_1650880772.jpg https://static-pcsp.systeme.ru/player_360/62667104d6e5cQUeticMHvjxU_PPioJ2x82Qu5GTJtqAt_1650880772.jpg https://static-pcsp.systeme.ru/player_360/6266710491e050B6mztLjSXqabFQ6rpvFun6KQAQTeFfm_1650880772.jpg https://static-pcsp.systeme.ru/player_360/626671045301adSITtVlaafytOFKB8uq9OK8PArrdsbOv_1650880772.jpg https://static-pcsp.systeme.ru/player_360/62667104b8868TTwuMplvKXKnPfzDxgjZNQFFGqcLJxj7_1650880772.jpg https://static-pcsp.systeme.ru/player_360/626671044e30fQGXM-Gr6NgdOf-W6OEGqZWUvCq-JLMyw_1650880772.jpg https://static-pcsp.systeme.ru/player_360/626671047ceedr2ni-K0G2_ssx5_kTsgtX0LETPxdg8eL_1650880772.jpg https://static-pcsp.systeme.ru/player_360/62667104581f9toQAV-i2dXzew_42GUeEyc0FcyeLLDRW_1650880772.jpg https://static-pcsp.systeme.ru/player_360/626671040abfcFZI66WyhM1O89pgtZ-YoPmcnGg8of6QA_1650880772.jpg https://static-pcsp.systeme.ru/player_360/62667103f1c1d4RWiH14PE3cKtqCKN48exSESkWoQDsZK_1650880771.jpg https://static-pcsp.systeme.ru/player_360/62667104dac7eengGAJodr33lPnQfbkPxyhoU9YQaSSbV_1650880772.jpg https://static-pcsp.systeme.ru/player_360/62667104df024UvhlvsDJRW7GO2T9SFFHYGj-N7bpmqTS_1650880772.jpg https://static-pcsp.systeme.ru/player_360/6266710449a521TZAApibwkckoAFVBp_vRb3_J0qJOwRu_1650880772.jpg https://static-pcsp.systeme.ru/player_360/626671049a5a1kP9bJv6Bf0VlrO-cqfD2Tfb6Y8sL-iJH_1650880772.jpg https://static-pcsp.systeme.ru/player_360/62667104373d669oDnz8C4G275b59tB-bMSCGZluJhFnN_1650880772.jpg https://static-pcsp.systeme.ru/player_360/62667103eddc1Ax-0pGUDSuIjqmq4atdSnfLyzUGec7Xe_1650880771.jpg https://static-pcsp.systeme.ru/player_360/6266710473a51ZAZ2VOCjxc65159fpGdWQABfCbZd2m_W_1650880772.jpg https://static-pcsp.systeme.ru/player_360/62667103ddeebIc3Kj3vnKKb99CR3taiH94wvFKJ3J3d9_1650880771.jpg https://static-pcsp.systeme.ru/player_360/626671041839cB_s5az46SFmOcYEhvq1KsxFDmdazOXvl_1650880772.jpg https://static-pcsp.systeme.ru/player_360/626671044524fzSxhaxh1ToYi630Z7mSUK4J2weEhpfDT_1650880772.jpg https://static-pcsp.systeme.ru/player_360/62667104c019d2AcjGFfujN8_tPqNu_ct74yZP2tgibsI_1650880772.jpg https://static-pcsp.systeme.ru/player_360/626671044107bzQznFAKsPzM4Vz6atEvBHapnU-GpxIDR_1650880772.jpg https://static-pcsp.systeme.ru/player_360/62667104857dfSiQs5OsBeZ09SrrVNp_r11ps2j1BZ7YB_1650880772.jpg https://static-pcsp.systeme.ru/player_360/626671043cdacduaxomziuWOmzwPDNvVvdf7iCdi1fjqV_1650880772.jpg https://static-pcsp.systeme.ru/player_360/62667104c7fb5oeUN5xI527gQzxngXOWBBA0Ku_P61cim_1650880772.jpg https://static-pcsp.systeme.ru/player_360/62667103e217108lOtilvD3H2L7Mn5z7jQfywsj6yh7RL_1650880771.jpg https://static-pcsp.systeme.ru/player_360/626671042dee6u2MFZQUaV3GStb2_G4oBfMnTD9gTx_2m_1650880772.jpg https://static-pcsp.systeme.ru/player_360/62667103d6815pbVklu-c3H2osq-b_3qXmY5T296RKPeX_1650880771.jpg https://static-pcsp.systeme.ru/player_360/62667104bc3702K9ezjp1JcVkflNGBzIdoHWbT-VkbQ6l_1650880772.jpg | https://www.youtube.com/watch?v=bRst9csGR3g https://www.youtube.com/watch?v=uNb4HCh0Ebw https://rutube.ru/video/475deaead7821730eb69eb67cf3fb0b7/?r=wd https://rutube.ru/video/1b5d2b80e3c71a11012a2c453955a023/?r=wd https://vkvideo.ru/video-120704871_456239626 https://vkvideo.ru/video-120704871_456239601 | 844.5 | штука | 0 | 6 | BB1 PCE CAR P12 | 2 1 3 4 | 6 1 48 864 | шт. шт. шт. шт. | 13606482044828 3606482044821 23606482044825 | 37.2 12.8 38.4 120 | 18.6 7.6 38.4 80 | 8 5.9 33.2 114.6 | см. см. см. см. | 1.101 0.163 9.331 197.951 | кг. кг. кг. кг. | 121 мм | 60 мм | 56 мм |  | Открытой установки (EV000384) |  | Антрацит (EV000309) | [9 empty] | Антрацит (SV007268) | IP54 (EV006419) | Да |  |  |  | Необработанная (EV006034) |  | Термопласт (EV000403) | Пластик (EV000139) |  | Горизонтальн. (EV002314) |  | Нет | Матовый (-ая) (EV000146) |  |  | 121 мм | 60 мм | 56 мм | [8 empty] | Винтовое крепление (EV006354) | [11 empty] | IP54 (EV006419) | [34 empty] | 7015 | 250 В | Клавиша/кнопка (EV006531) |  |  |  |  | 10 А | [11 empty] | Нет | [9 empty] | Нет | Нет | [5 empty] | Нет | [6 empty] | 2 | [65 empty] | 1 | Выключатель OFF (EV000397) | С заземляющим контактом (EV002727) | 16 А | [28 empty] | пластик | [5 empty] | открытый | изделие в сборе | [22 empty] | 2 |  |  |  | 1-полюсн. на 1 направление | [7 empty] | 250 В | [24 empty] | Schuko | [5 empty] | 16 А | 1 NU555718 WISER UNICA NEW РОЗЕТКА одиночная встраиваемая 16А, БЕЛЫЙ(с) 2 CCT5011-0002 WISER МИКРОМОДУЛЬ релейного выключателя 10А, ZigBee 3.0(с) | [8 empty] | IP54 | [12 empty] | AtlasDesign |  | выключатель и розетка | [7 empty] | антрацит | [18 empty] | 2P + E |  |  | Срок гарантии на данное оборудование составляет 5 лет с момента отгрузки со склада Систэм Электрик, с подтверждением соответствующим документом | Подлежит замене
ATN440103 | ATLASDESIGN AQUA 3-постовая РАМКА, IP44, БЕЛЫЙ | Systeme Electric |  |  | 8538909908 | Прочие | Рамка Systeme Electric (ранее Schneider Electric) серии AtlasDesign Aqua в цвете белый трехместная. Изделие со степенью защиты IP44 обеспечит безопасность использования в ванной и на кухне. Позволяет гармонично вписать электроустановочное изделие в интерьер помещения. Несмотря на внешнее сходство, конструкция рамок серии AtlasDesign Aqua отличается от конструкции рамок AtlasDesign. Механизмы и рамки со степенью защиты IP20 несовместимы с механизмами и рамками со степенью защиты IP44. | Электротехническое оборудование Потенциал | PTPWD | DES | Декоративные рамки | WAD | ЭУИ ATLASDESIGN | RTD | Ритейл Медиум | EC000007 | Рамка для электроустановочных устройств | 7 | Россия | https://static-pcsp.systeme.ru/image/I-SdfhbxsSX59UAL6195ffdff2d4e1637220319.jpeg | https://static-pcsp.systeme.ru/image/I-SdfhbxsSX59UAL6195ffdff2d4e1637220319.jpeg | 1 | не указан | https://static-pcsp.systeme.ru/image/1tFojSl6je3RCYmX691c489f52ff31763461279.jpg |  | 1 | [6 empty] | https://api.systeme.ru/product/media/download/988353 https://api.systeme.ru/product/media/download/988507 | https://api.systeme.ru/product/media/download/988363 | https://api.systeme.ru/certificates/default/download/3375 | СОТИ (Российский речной регистр/Российское Классификационное общество) | 02-11.1-6.4.1-1006 |  |  | https://www.youtube.com/watch?v=AH_MFLpE9Cg https://www.youtube.com/watch?v=eNan9kN6oHs https://www.youtube.com/watch?v=uNb4HCh0Ebw https://rutube.ru/video/e0a41b18e1bc3aa0abaae09411385617/?r=wd https://rutube.ru/video/9cea77a357d160772914febaacc66ea9/?r=wd https://rutube.ru/video/1b5d2b80e3c71a11012a2c453955a023/?r=wd https://vkvideo.ru/video-120704871_456239619 https://vkvideo.ru/video-120704871_456239611 https://vkvideo.ru/video-120704871_456239601 | 265.5 | штука | 0 | 5 | BB1 PCE CAR P12 | 2 1 3 4 | 5 1 30 540 | шт. шт. шт. шт. | 13606481041798 3606481041791 23606481041795 | 37.2 23.6 38.4 120 | 18.6 8.8 38.4 80 | 10.6 3.6 33.2 114.6 | см. см. см. см. | 1.051 0.062 3.23 88.14 | кг. кг. кг. кг. | 225 мм | 83 мм | 12 мм |  |  |  | Белый (EV000202) | [9 empty] | Белый (SV007255) | IP44 (EV006418) | Да | 3 |  | Нет | Необработанная (EV006034) |  | Термопласт (EV000403) | Пластик (EV000139) |  | Горизонтальн. и вертикальн. (EV000130) | IP44 (EV006418) | Нет | Матовый (-ая) (EV000146) | [7 empty] | 154 мм | 83 мм | 12 мм | 56 мм | 56 мм | Нет | Защелкивание (EV009216) | Нет | Нет | Нет | 3 | 3 | 3 | 3 | Нет | Нет |  |  |  | IK05 (EV006811) | [33 empty] | 9003 | [140 empty] | ABS (акрилонитрил-бутадиен-стирол): рамка | [10 empty] | 0.04 кг | EN 60669-1 ISO 22196 | 71 мм | антибактериальный | [68 empty] | IP44 | [12 empty] | AtlasDesign AtlasDesign |  | рамка | [5 empty] | монтаж | 3-постовая горизонтальная/вертикальная | Белый | 4 точки крепления | [20 empty] | Срок гарантии на данное оборудование составляет 5 лет с момента отгрузки со склада Систэм Электрик, с подтверждением соответствующим документом | Подлежит замене
ATN441003 | ATLASDESIGN AQUA 3-постовая РАМКА, IP44, КАРБОН | Systeme Electric |  |  | 8538909908 | Прочие | Рамка Systeme Electric (ранее Schneider Electric) серии AtlasDesign Aqua в цвете карбон трехместная. Изделие со степенью защиты IP44 обеспечит безопасность использования в ванной и на кухне. Позволяет гармонично вписать электроустановочное изделие в интерьер помещения. Несмотря на внешнее сходство, конструкция рамок серии AtlasDesign Aqua отличается от конструкции рамок AtlasDesign. Механизмы и рамки со степенью защиты IP20 несовместимы с механизмами и рамками со степенью защиты IP44. | Электротехническое оборудование Потенциал | PTPWD | DES | Декоративные рамки | WAD | ЭУИ ATLASDESIGN | RTD | Ритейл Медиум | EC000007 | Рамка для электроустановочных устройств | 7 | Россия | https://static-pcsp.systeme.ru/image/LcJFRAaVoGL778p76195ffe0243641637220320.jpeg | https://static-pcsp.systeme.ru/image/LcJFRAaVoGL778p76195ffe0243641637220320.jpeg | 1 | не указан | https://static-pcsp.systeme.ru/image/1tFojSl6je3RCYmX691c489f52ff31763461279.jpg |  | 1 | [6 empty] | https://api.systeme.ru/product/media/download/988353 https://api.systeme.ru/product/media/download/988507 | https://api.systeme.ru/product/media/download/988363 | https://api.systeme.ru/certificates/default/download/3375 | СОТИ (Российский речной регистр/Российское Классификационное общество) | 02-11.1-6.4.1-1006 |  |  | https://www.youtube.com/watch?v=AH_MFLpE9Cg https://www.youtube.com/watch?v=eNan9kN6oHs https://www.youtube.com/watch?v=uNb4HCh0Ebw https://rutube.ru/video/e0a41b18e1bc3aa0abaae09411385617/?r=wd https://rutube.ru/video/9cea77a357d160772914febaacc66ea9/?r=wd https://rutube.ru/video/1b5d2b80e3c71a11012a2c453955a023/?r=wd https://vkvideo.ru/video-120704871_456239619 https://vkvideo.ru/video-120704871_456239611 https://vkvideo.ru/video-120704871_456239601 | 742.5 | штука | 0 | 5 | BB1 PCE CAR P12 | 2 1 3 4 | 5 1 10 480 | шт. шт. шт. шт. | 13606481041804 3606481041807 23606481041801 | 37.2 23.6 38.4 120 | 18.6 8.8 38.4 80 | 10.6 3.6 12.1 111.8 | см. см. см. см. | 1.051 0.062 1.276 91.257 | кг. кг. кг. кг. | 225 мм | 83 мм | 12 мм |  |  |  | Черный (EV000206) | [9 empty] | Карбон (SV007428) | IP44 (EV006418) | Да | 3 |  | Нет | Лакированная (-ое) (EV000113) |  | Термопласт (EV000403) | Пластик (EV000139) |  | Горизонтальн. и вертикальн. (EV000130) | IP44 (EV006418) | Нет | Матовый (-ая) (EV000146) | [7 empty] | 154 мм | 83 мм | 12 мм | 56 мм | 56 мм | Нет | Защелкивание (EV009216) | Нет | Нет | Нет | 3 | 3 | 3 | 3 | Нет | Нет |  |  |  | IK05 (EV006811) | [33 empty] | 7016 | [140 empty] | ABS (акрилонитрил-бутадиен-стирол): рамка | [10 empty] | 0.04 кг | EN 60669-1 | 71 мм | декоративное покрытие | [68 empty] | IP44 | [12 empty] | AtlasDesign AtlasDesign |  | рамка | [5 empty] | монтаж | 3-постовая горизонтальная/вертикальная | карбон | 4 точки крепления | [20 empty] | Срок гарантии на данное оборудование составляет 5 лет с момента отгрузки со склада Систэм Электрик, с подтверждением соответствующим документом | Подлежит замене
ATN440151 | ATLASDESIGN AQUA 2-клавишный ВЫКЛЮЧАТЕЛЬ, IP44, сх.5, 10АХ, механизм, БЕЛЫЙ | Systeme Electric |  |  | 8536500700 | Электромеханические комнатные выключатели на силу тока не более 11 а | Механизм Systeme Electric (ранее Schneider Electric) серии AtlasDesign Aqua в цвете белый выключателя 2-клавишного подходит для сетей 250 В, на ток 10 А. Изделие со степенью защиты IP44 обеспечит безопасность использования в ванной и на кухне. Несмотря на внешнее сходство, конструкция рамок серии AtlasDesign Aqua отличается от конструкции рамок AtlasDesign. Механизмы и рамки со степенью защиты IP20 несовместимы с механизмами и рамками со степенью защиты IP44. | Электротехническое оборудование Потенциал | PTPWD | FMT | Механические функции | WAD | ЭУИ ATLASDESIGN | RTD | Ритейл Медиум | EC001590 | Выключатель / Переключатель | 7 | Россия | https://static-pcsp.systeme.ru/image/s9MzISwfKZU80QYI67d919fb6ba9c1742281211.jpeg | https://static-pcsp.systeme.ru/image/s9MzISwfKZU80QYI67d919fb6ba9c1742281211.jpeg | 1 | не указан | https://static-pcsp.systeme.ru/image/1tFojSl6je3RCYmX691c489f52ff31763461279.jpg |  | 1 | [6 empty] | https://api.systeme.ru/product/media/download/988353 https://api.systeme.ru/product/media/download/988507 | https://api.systeme.ru/product/media/download/988357 | https://api.systeme.ru/certificates/default/download/3355 https://api.systeme.ru/certificates/default/download/2312 https://api.systeme.ru/certificates/default/download/2313 https://api.systeme.ru/certificates/default/download/2491 | С/Д-UZ С-ТР ТС-НВО Д-ТР ЕАЭС-RoHS С/Д-UZ | UZ.SMT.01.0103.117076789 ЕАЭС RU С-RU.АТ21.В.00090_21 ЕАЭС № RU Д-RU.РА01.В.96750_21 UZ.SMT.01.0026.75483261 |  |  | https://www.youtube.com/watch?v=AH_MFLpE9Cg https://www.youtube.com/watch?v=uNb4HCh0Ebw https://rutube.ru/video/e0a41b18e1bc3aa0abaae09411385617/?r=wd https://rutube.ru/video/1b5d2b80e3c71a11012a2c453955a023/?r=wd https://vkvideo.ru/video-120704871_456239619 https://vkvideo.ru/video-120704871_456239601 | 367.5 | штука | 0 | 20 | BB1 PCE CAR P12 | 2 1 3 4 | 20 1 160 2880 | шт. шт. шт. шт. | 13606481041811 3606481041814 23606481041818 | 37.2 7.5 38.4 120 | 20 7.5 38.4 80 | 8 4.2 33.2 114.6 | см. см. см. см. | 1.545 0.076 13.6 262.794 | кг. кг. кг. кг. | 71 мм | 71 мм | 40 мм |  | Внутренний / скрытый (EV000383) | Механизм с накладкой (EV006345) | Белый (EV000202) | [5 empty] | Нет |  | Нет |  | Белый (SV007255) | IP44 (EV006418) | Да |  |  |  | Необработанная (EV006034) |  | Термопласт (EV000403) | Пластик (EV000139) |  |  |  |  | Глянцевый (EV006395) |  |  | 71 мм | 71 мм | 40 мм | [8 empty] | В распор (лапками) и винтами (EV006353) | [11 empty] | IP44 (EV006418) | [34 empty] | 9003 | 250 В | Клавиша/кнопка (EV006531) | Да | Винтов. зажим/клемма (EV001008) | Нет (EV004175) | 23 мм | 10 А | Нет |  | Выключатель 2х1-полюс. (EV006342) | 2 | 10 AX | Нет | Нет | Нет (EV004175) | 42 мм | 10 | [129 empty] | утопленный |  |  |  | глянцевое | 0.074 кг | IEC 60669 ISO 22196 |  | антибактериальный |  |  |  | 1...2.5 мм² для Жесткий кабель(и) 1...2.5 мм² для гибкий кабель(и) | 5-40 °C |  | 5-35 °C | [6 empty] | 11 мм | клавиша | 2 | 60-60 % | 40000.0 циклы в соответствии с IEC 60669 | Pozidriv No 1 | 2 на 1 направление | [48 empty] | IP44 | [12 empty] | AtlasDesign |  | выключатель | Флоупак |  | Комплект из 20 шт. | 1 |  | освещение |  | Белый | винты | механизм | [6 empty] | 10 A в 250 В переменный ток 50 Гц | [12 empty] | Срок гарантии на данное оборудование составляет 5 лет с момента отгрузки со склада Систэм Электрик, с подтверждением соответствующим документом | Подлежит замене
ATN441051 | ATLASDESIGN AQUA 2-клавишный ВЫКЛЮЧАТЕЛЬ, IP44, сх.5, 10АХ, механизм, КАРБОН | Systeme Electric |  |  | 8536500700 | Электромеханические комнатные выключатели на силу тока не более 11 а | Механизм Systeme Electric (ранее Schneider Electric) серии AtlasDesign Aqua в цвете карбон выключателя 2-клавишного подходит для сетей 250 В, на ток 10 А. Изделие со степенью защиты IP44 обеспечит безопасность использования в ванной и на кухне. Несмотря на внешнее сходство, конструкция рамок серии AtlasDesign Aqua отличается от конструкции рамок AtlasDesign. Механизмы и рамки со степенью защиты IP20 несовместимы с механизмами и рамками со степенью защиты IP44. | Электротехническое оборудование Потенциал | PTPWD | FMC | Механические функции, цветные | WAD | ЭУИ ATLASDESIGN | RTD | Ритейл Медиум | EC001590 | Выключатель / Переключатель | 7 | Россия | https://static-pcsp.systeme.ru/image/M9cabjwAb3tkjKx067d919fae1a331742281210.jpeg | https://static-pcsp.systeme.ru/image/M9cabjwAb3tkjKx067d919fae1a331742281210.jpeg | 1 | не указан | https://static-pcsp.systeme.ru/image/1tFojSl6je3RCYmX691c489f52ff31763461279.jpg |  | 1 | [6 empty] | https://api.systeme.ru/product/media/download/988353 https://api.systeme.ru/product/media/download/988507 | https://api.systeme.ru/product/media/download/988357 | https://api.systeme.ru/certificates/default/download/3355 https://api.systeme.ru/certificates/default/download/2312 https://api.systeme.ru/certificates/default/download/2313 https://api.systeme.ru/certificates/default/download/2491 | С/Д-UZ С-ТР ТС-НВО Д-ТР ЕАЭС-RoHS С/Д-UZ | UZ.SMT.01.0103.117076789 ЕАЭС RU С-RU.АТ21.В.00090_21 ЕАЭС № RU Д-RU.РА01.В.96750_21 UZ.SMT.01.0026.75483261 |  |  | https://www.youtube.com/watch?v=AH_MFLpE9Cg https://www.youtube.com/watch?v=uNb4HCh0Ebw https://rutube.ru/video/e0a41b18e1bc3aa0abaae09411385617/?r=wd https://rutube.ru/video/1b5d2b80e3c71a11012a2c453955a023/?r=wd https://vkvideo.ru/video-120704871_456239619 https://vkvideo.ru/video-120704871_456239601 | 656.5 | штука | 0 | 5 | BB1 PCE CAR P12 | 2 1 3 4 | 5 1 20 1800 | шт. шт. шт. шт. | 13606481041828 3606481041821 23606481041825 | 23 7.5 40.4 120 | 9.2 7.5 24.2 80 | 8.9 4.2 10.6 110.4 | см. см. см. см. | 1.186 0.076 1.937 192.339 | кг. кг. кг. кг. | 71 мм | 71 мм | 40 мм |  | Внутренний / скрытый (EV000383) | Механизм с накладкой (EV006345) | Черный (EV000206) | [5 empty] | Нет |  | Нет |  | Карбон (SV007428) | IP44 (EV006418) | Да |  |  |  | Лакированная (-ое) (EV000113) |  | Термопласт (EV000403) | Пластик (EV000139) |  |  |  |  | Матовый (-ая) (EV000146) |  |  | 71 мм | 71 мм | 40 мм | [8 empty] | В распор (лапками) и винтами (EV006353) | [11 empty] | IP44 (EV006418) | [34 empty] | 7016 | 250 В | Клавиша/кнопка (EV006531) | Да | Винтов. зажим/клемма (EV001008) | Нет (EV004175) | 23 мм | 10 А | Нет |  | Выключатель 2х1-полюс. (EV006342) | 2 | 10 AX | Нет | Нет | Нет (EV004175) | 42 мм | 10 | [129 empty] | утопленный |  |  |  | матовый | 0.074 кг | IEC 60669 |  | декоративное покрытие |  |  |  | 1...2.5 мм² для Жесткий кабель(и) 1...2.5 мм² для гибкий кабель(и) | 5-40 °C |  | 5-35 °C | [6 empty] | 11 мм | клавиша | 2 | 60-60 % | 40000.0 циклы в соответствии с IEC 60669 | Pozidriv No 1 | 2 на 1 направление | [48 empty] | IP44 | [12 empty] | AtlasDesign |  | выключатель | Флоупак |  | комплект из 5 шт. | 1 |  | освещение |  | карбон | винты | механизм | [6 empty] | 10 A в 250 В переменный ток 50 Гц | [12 empty] | Срок гарантии на данное оборудование составляет 5 лет с момента отгрузки со склада Систэм Электрик, с подтверждением соответствующим документом | Подлежит замене
ATN000188 | ATLASDESIGN РОЗЕТКА двойная компьютерная RJ45+RJ45 кат. 6А, механизм, БЕЛЫЙ | Systeme Electric |  |  | 8536699008 | Прочие | Механизм Systeme Electric (ранее Schneider Electric) серии AtlasDesign в цвете белый двойной розетки компьютерной с разъёмом RJ45 категория 6А предназначен для удобного и быстрого подключения вашего компьютера к локальной вычислительной сети. Пластик с ионами серебра обеспечивает антибактериальный эффект. Обладает высокой скоростью передачи данных до 10 Гбит/с, диапазон частоты до 500 МГц. Лицевые детали из качественного ABS-пластика, устойчивого к царапинам и УФ-излучению. Усиленные прямые монтажные лапки для лучшей фиксации механизма в монтажной коробке. | Электротехническое оборудование Потенциал | PTPWD | TFU | Телекоммуник. функции | WAD | ЭУИ ATLASDESIGN | RTD | Ритейл Медиум | EC001264 | Розетки телекоммуникационные (телефон/компьютер) | 7 | Россия | https://static-pcsp.systeme.ru/image/8926_jmrhS4XReb86915dc12998161763040274.png https://static-pcsp.systeme.ru/image/coqu6z0PN3Bg0ne46915df4fa7ab31763041103.png | https://static-pcsp.systeme.ru/image/8926_jmrhS4XReb86915dc12998161763040274.png | 1 2 | не указан Вид спереди | https://static-pcsp.systeme.ru/image/1tFojSl6je3RCYmX691c489f52ff31763461279.jpg |  | 1 | [6 empty] | https://api.systeme.ru/product/media/download/988353 https://api.systeme.ru/product/media/download/988507 | https://api.systeme.ru/product/media/download/988372 | https://api.systeme.ru/certificates/default/download/3355 https://api.systeme.ru/certificates/default/download/2583 https://api.systeme.ru/certificates/default/download/2489 | С/Д-UZ Д-ТР ЕАЭС-RoHS С/Д-UZ | UZ.SMT.01.0103.117076789 ЕАЭС № RU Д-RU.РА02.В.67581_21 UZ.SMT.01.0026.75482582 |  |  | https://www.youtube.com/watch?v=_r-YS_nzSnQ https://www.youtube.com/watch?v=uNb4HCh0Ebw https://rutube.ru/video/0adabb419f254b5ada96f7903ac9d10b/?r=wd https://rutube.ru/video/1b5d2b80e3c71a11012a2c453955a023/?r=wd https://vkvideo.ru/video-120704871_456239608 https://vkvideo.ru/video-120704871_456239601 | 2495 | штука | 0 | 1 | PCE BB1 CAR P12 | 1 2 3 4 | 1 10 60 1800 | шт. шт. шт. шт. | 3606482211407 13606482211404 23606482211401 33606482211408 | 7.5 23.2 40.4 120 | 7.5 19.5 24.2 80 | 4 8.9 28.8 101.4 | см. см. см. см. | 0.097 1.075 6.742 220.249 | кг. кг. кг. кг. |  |  |  |  | Внутренний / скрытый (EV000383) | Механизм с накладкой (EV006345) | Белый (EV000202) |  |  | 9003 |  |  | Нет |  | Нет |  | Белый (SV007255) | IP20 (EV006405) | [10 empty] | IP20 (EV006405) |  |  |  |  | 71 мм | 71 мм | 38 мм | [8 empty] | В распор (лапками) и винтами (EV006353) | [14 empty] | 2 |  | Нет |  |  | Наклонный (-ое) (EV005271) | 6A (IEC) (EV009583) | Нет | Нет | Нет | Нет | Нет | RJ45 2x8(8) (EV003077) | Нет | Нет | Нет | Да | Да | Да | [282 empty] | Срок гарантии на данное оборудование составляет 5 лет с момента отгрузки со склада Систэм Электрик, с подтверждением соответствующим документом | Подлежит замене
ATN000388 | ATLASDESIGN РОЗЕТКА двойная компьютерная RJ45+RJ45 кат. 6А, механизм, АЛЮМИНИЙ | Systeme Electric |  |  | 8536699008 | Прочие | Механизм Systeme Electric (ранее Schneider Electric) серии AtlasDesign в цвете алюминий двойной розетки компьютерной с разъёмом RJ45 категория 6А предназначен для удобного и быстрого подключения вашего компьютера к локальной вычислительной сети. Обладает высокой скоростью передачи данных до 10 Гбит/с, диапазон частоты до 500 МГц. Лицевые детали из качественного ABS-пластика, устойчивого к царапинам и УФ-излучению. Усиленные прямые монтажные лапки для лучшей фиксации механизма в монтажной коробке. | Электротехническое оборудование Потенциал | PTPWD | TFC | Телекоммуник. функции, цветные | WAD | ЭУИ ATLASDESIGN | RTD | Ритейл Медиум | EC001264 | Розетки телекоммуникационные (телефон/компьютер) | 7 | Россия | https://static-pcsp.systeme.ru/image/l7WLHVpPy8iPGyXr6915dc92adb491763040402.png https://static-pcsp.systeme.ru/image/8_xxG4qyt2JlDd_F6915e0598f9ab1763041369.png | https://static-pcsp.systeme.ru/image/l7WLHVpPy8iPGyXr6915dc92adb491763040402.png | 1 2 | не указан Вид спереди | https://static-pcsp.systeme.ru/image/1tFojSl6je3RCYmX691c489f52ff31763461279.jpg |  | 1 | [6 empty] | https://api.systeme.ru/product/media/download/988353 https://api.systeme.ru/product/media/download/988507 | https://api.systeme.ru/product/media/download/988372 | https://api.systeme.ru/certificates/default/download/3355 https://api.systeme.ru/certificates/default/download/2583 https://api.systeme.ru/certificates/default/download/2489 | С/Д-UZ Д-ТР ЕАЭС-RoHS С/Д-UZ | UZ.SMT.01.0103.117076789 ЕАЭС № RU Д-RU.РА02.В.67581_21 UZ.SMT.01.0026.75482582 |  |  | https://www.youtube.com/watch?v=_r-YS_nzSnQ https://www.youtube.com/watch?v=uNb4HCh0Ebw https://rutube.ru/video/0adabb419f254b5ada96f7903ac9d10b/?r=wd https://rutube.ru/video/1b5d2b80e3c71a11012a2c453955a023/?r=wd https://vkvideo.ru/video-120704871_456239608 https://vkvideo.ru/video-120704871_456239601 | 3320 | штука | 0 | 1 | PCE BB1 CAR P12 | 1 2 3 4 | 1 10 60 1800 | шт. шт. шт. шт. | 3606482211414 13606482211411 23606482211418 33606482211415 | 7.5 23.2 40.4 120 | 7.5 19.5 24.2 80 | 4 8.9 28.8 101.4 | см. см. см. см. | 0.097 1.075 6.742 220.249 | кг. кг. кг. кг. |  |  |  |  | Внутренний / скрытый (EV000383) | Механизм с накладкой (EV006345) | Алюминий (EV000072) | [5 empty] | Нет |  | Нет |  | Алюминий (SV007249) | IP20 (EV006405) | [10 empty] | IP20 (EV006405) |  |  |  |  | 71 мм | 71 мм | 38 мм | [8 empty] | В распор (лапками) и винтами (EV006353) | [14 empty] | 2 |  | Нет |  |  | Наклонный (-ое) (EV005271) | 6A (IEC) (EV009583) | Нет | Нет | Нет | Нет | Нет | RJ45 2x8(8) (EV003077) | Нет | Нет | Нет | Да | Да | Да | [282 empty] | Срок гарантии на данное оборудование составляет 5 лет с момента отгрузки со склада Систэм Электрик, с подтверждением соответствующим документом | Подлежит замене
ATN000588 | ATLASDESIGN РОЗЕТКА двойная компьютерная RJ45+RJ45 кат. 6А, механизм, ШАМПАНЬ | Systeme Electric |  |  | 8536699008 | Прочие | Механизм Systeme Electric (ранее Schneider Electric) серии AtlasDesign в цвете шампань двойной розетки компьютерной с разъёмом RJ45 категория 6А предназначен для удобного и быстрого подключения вашего компьютера к локальной вычислительной сети. Обладает высокой скоростью передачи данных до 10 Гбит/с, диапазон частоты до 500 МГц. Лицевые детали из качественного ABS-пластика, устойчивого к царапинам и УФ-излучению. Усиленные прямые монтажные лапки для лучшей фиксации механизма в монтажной коробке. | Электротехническое оборудование Потенциал | PTPWD | FMC | Механические функции, цветные | WAD | ЭУИ ATLASDESIGN | RTD | Ритейл Медиум | EC001264 | Розетки телекоммуникационные (телефон/компьютер) | 7 | Россия | https://static-pcsp.systeme.ru/image/t2zu0bivC7ianiAz6915dd509a8a51763040592.png https://static-pcsp.systeme.ru/image/iiI5yFm4H2eX0xFo69773313cd2771769419539.png | https://static-pcsp.systeme.ru/image/t2zu0bivC7ianiAz6915dd509a8a51763040592.png | 1 2 | не указан не указан | [9 empty] | https://api.systeme.ru/product/media/download/988353 https://api.systeme.ru/product/media/download/988507 | https://api.systeme.ru/product/media/download/988372 | https://api.systeme.ru/certificates/default/download/3355 https://api.systeme.ru/certificates/default/download/2583 | С/Д-UZ Д-ТР ЕАЭС-RoHS | UZ.SMT.01.0103.117076789 ЕАЭС № RU Д-RU.РА02.В.67581_21 |  |  |  | 3320 | штука |  | 10 | BB1 PCE CAR P12 | 2 1 3 4 | 10 1 60 1800 | шт. шт. шт. шт. | 4690201040712 4690201040705 14690201040719 | 23.2 7.5 40.4 120 | 19.5 7.5 24.2 80 | 8.9 4 28.8 101.4 | см. см. см. см. | 1.075 0.097 6.742 232.249 | кг. кг. кг. кг. |  |  |  |  | Внутренний / скрытый (EV000383) | Механизм с накладкой (EV006345) | Шампань (RV000146) | [5 empty] | Нет |  | Нет | [13 empty] | IP20 (EV006405) |  |  |  |  | 71 мм | 71 мм | 38 мм | [8 empty] | В распор (лапками) и винтами (EV006353) | [14 empty] | 2 |  | Нет |  |  | Наклонный (-ое) (EV005271) | 6A (IEC) (EV009583) | Нет | Нет | Нет | Нет | Нет | RJ45 2x8(8) (EV003077) | Нет | Нет | Нет | Да | Да | Да | [282 empty] | Срок гарантии на данное оборудование составляет 5 лет с момента отгрузки со склада Систэм Электрик, с подтверждением соответствующим документом | Подлежит замене
ATN000788 | ATLASDESIGN РОЗЕТКА двойная компьютерная RJ45+RJ45 кат. 6А, механизм, ГРИФЕЛЬ | Systeme Electric |  |  | 8536699008 | Прочие | Механизм Systeme Electric (ранее Schneider Electric) серии AtlasDesign в цвете грифель двойной розетки компьютерной с разъёмом RJ45 категория 6А предназначен для удобного и быстрого подключения вашего компьютера к локальной вычислительной сети. Обладает высокой скоростью передачи данных до 10 Гбит/с, диапазон частоты до 500 МГц. Лицевые детали из качественного ABS-пластика, устойчивого к царапинам и УФ-излучению. Усиленные прямые монтажные лапки для лучшей фиксации механизма в монтажной коробке. | Электротехническое оборудование Потенциал | PTPWD | FMC | Механические функции, цветные | WAD | ЭУИ ATLASDESIGN | RTD | Ритейл Медиум | EC001264 | Розетки телекоммуникационные (телефон/компьютер) | 7 | Россия | https://static-pcsp.systeme.ru/image/1PjMg9f2GWiZTUMX6915dd4e067091763040590.png https://static-pcsp.systeme.ru/image/faky8wBZBN3bWKLM6915e17b0f9161763041659.png | https://static-pcsp.systeme.ru/image/1PjMg9f2GWiZTUMX6915dd4e067091763040590.png | 1 2 | не указан Вид спереди | https://static-pcsp.systeme.ru/image/1tFojSl6je3RCYmX691c489f52ff31763461279.jpg |  | 1 | [6 empty] | https://api.systeme.ru/product/media/download/988507 | https://api.systeme.ru/product/media/download/988372 | https://api.systeme.ru/certificates/default/download/3355 https://api.systeme.ru/certificates/default/download/2583 | С/Д-UZ Д-ТР ЕАЭС-RoHS | UZ.SMT.01.0103.117076789 ЕАЭС № RU Д-RU.РА02.В.67581_21 |  |  |  | 3320 | штука |  | 10 | BB1 PCE CAR P12 | 2 1 3 4 | 10 1 60 1800 | шт. шт. шт. шт. | 4690201040736 4690201040729 14690201040733 | 23.2 7.5 40.4 120 | 19.5 7.5 24.2 80 | 8.9 4 28.8 101.4 | см. см. см. см. | 1.075 0.097 6.742 232.249 | кг. кг. кг. кг. |  |  |  |  | Внутренний / скрытый (EV000383) | Механизм с накладкой (EV006345) | Серый (EV000270) | [5 empty] | Нет |  | Нет | [13 empty] | IP20 (EV006405) | [15 empty] | В распор (лапками) и винтами (EV006353) | [14 empty] | 2 |  |  |  |  | Наклонный (-ое) (EV005271) | 6A (IEC) (EV009583) | [5 empty] | RJ45 2x8(8) (EV003077) | Нет |  |  |  | Да | [283 empty] | Срок гарантии на данное оборудование составляет 5 лет с момента отгрузки со склада Систэм Электрик, с подтверждением соответствующим документом | Подлежит замене
ATN000988 | ATLASDESIGN РОЗЕТКА двойная компьютерная RJ45+RJ45 кат. 6А, механизм, СТАЛЬ | Systeme Electric |  |  | 8536699008 | Прочие | Механизм Systeme Electric (ранее Schneider Electric) серии AtlasDesign в цвете сталь двойной розетки компьютерной с разъёмом RJ45 категория 6А предназначен для удобного и быстрого подключения вашего компьютера к локальной вычислительной сети. Обладает высокой скоростью передачи данных до 10 Гбит/с, диапазон частоты до 500 МГц. Лицевые детали из качественного ABS-пластика, устойчивого к царапинам и УФ-излучению. Усиленные прямые монтажные лапки для лучшей фиксации механизма в монтажной коробке. | Электротехническое оборудование Потенциал | PTPWD | TFC | Телекоммуник. функции, цветные | WAD | ЭУИ ATLASDESIGN | RTD | Ритейл Медиум | EC001264 | Розетки телекоммуникационные (телефон/компьютер) | 7 | Россия | https://static-pcsp.systeme.ru/image/rGTvq7jkFChtWVrU6915de0b84b0b1763040779.png https://static-pcsp.systeme.ru/image/CNdVt569cP4T9ii-6915e1fec3b9d1763041790.png | https://static-pcsp.systeme.ru/image/rGTvq7jkFChtWVrU6915de0b84b0b1763040779.png | 1 2 | не указан Вид спереди | https://static-pcsp.systeme.ru/image/1tFojSl6je3RCYmX691c489f52ff31763461279.jpg |  | 1 | [6 empty] | https://api.systeme.ru/product/media/download/988507 | https://api.systeme.ru/product/media/download/988372 | https://api.systeme.ru/certificates/default/download/2583 | Д-ТР ЕАЭС-RoHS | ЕАЭС № RU Д-RU.РА02.В.67581_21 |  |  |  | 3320 | штука |  | 5 | BB1 PCE CAR P12 | 2 1 3 4 | 5 1 20 1800 | шт. шт. шт. шт. | 4690201045625 4690201045618 14690201045622 | 9.7 10.2 24.7 120 | 23.9 14.7 41.2 80 | 9.9 5.9 11.2 110 | см. см. см. см. | 0.562 0.101 2.419 227 | кг. кг. кг. кг. |  |  |  |  | Внутренний / скрытый (EV000383) | Механизм с накладкой (EV006345) | Серый (EV000270) | [5 empty] | Нет |  | Нет | [13 empty] | IP20 (EV006405) | [15 empty] | В распор (лапками) и винтами (EV006353) | [14 empty] | 2 |  |  |  |  | Наклонный (-ое) (EV005271) | 6A (IEC) (EV009583) | [5 empty] | 2х RJ45 (RV001265) | Нет |  |  |  | Да
ATN001088 | ATLASDESIGN РОЗЕТКА двойная компьютерная RJ45+RJ45 кат. 6А, механизм, КАРБОН | Systeme Electric |  |  | 8536699008 | Прочие | Механизм Systeme Electric (ранее Schneider Electric) серии AtlasDesign в цвете карбон двойной розетки компьютерной с разъёмом RJ45 категория 6А предназначен для удобного и быстрого подключения вашего компьютера к локальной вычислительной сети. Обладает высокой скоростью передачи данных до 10 Гбит/с, диапазон частоты до 500 МГц. Лицевые детали из качественного ABS-пластика, устойчивого к царапинам и УФ-излучению. Усиленные прямые монтажные лапки для лучшей фиксации механизма в монтажной коробке. Благодаря покрытию «soft touch» к изделию приятно прикасаться. | Электротехническое оборудование Потенциал | PTPWD | TFC | Телекоммуник. функции, цветные | WAD | ЭУИ ATLASDESIGN | RTD | Ритейл Медиум | EC001264 | Розетки телекоммуникационные (телефон/компьютер) | 7 | Россия | https://static-pcsp.systeme.ru/image/2-4xyKG1YuUqQny96915deaf456af1763040943.png https://static-pcsp.systeme.ru/image/HkQu0en76kheOyLZ6915e289472431763041929.png | https://static-pcsp.systeme.ru/image/2-4xyKG1YuUqQny96915deaf456af1763040943.png | 1 2 | не указан Вид спереди | https://static-pcsp.systeme.ru/image/1tFojSl6je3RCYmX691c489f52ff31763461279.jpg |  | 1 | [6 empty] | https://api.systeme.ru/product/media/download/988353 https://api.systeme.ru/product/media/download/988507 | https://api.systeme.ru/product/media/download/988372 | https://api.systeme.ru/certificates/default/download/3355 https://api.systeme.ru/certificates/default/download/2583 https://api.systeme.ru/certificates/default/download/2489 | С/Д-UZ Д-ТР ЕАЭС-RoHS С/Д-UZ | UZ.SMT.01.0103.117076789 ЕАЭС № RU Д-RU.РА02.В.67581_21 UZ.SMT.01.0026.75482582 |  |  | https://www.youtube.com/watch?v=_r-YS_nzSnQ https://www.youtube.com/watch?v=uNb4HCh0Ebw https://rutube.ru/video/0adabb419f254b5ada96f7903ac9d10b/?r=wd https://rutube.ru/video/1b5d2b80e3c71a11012a2c453955a023/?r=wd https://vkvideo.ru/video-120704871_456239608 https://vkvideo.ru/video-120704871_456239601 | 3320 | штука | 0 | 1 | PCE BB1 CAR P12 | 1 2 3 4 | 1 5 20 1800 | шт. шт. шт. шт. | 3606482211421 13606482211428 23606482211425 33606482211422 | 7.5 23 40.4 120 | 7.5 9.2 24.2 80 | 4 8.9 10.6 110.4 | см. см. см. см. | 0.097 0.547 2.371 231.377 | кг. кг. кг. кг. |  |  |  |  | Внутренний / скрытый (EV000383) | Механизм с накладкой (EV006345) | Черный (EV000206) |  |  | 9005 |  |  | Нет |  | Нет |  | Карбон (SV007428) | IP20 (EV006405) | [10 empty] | IP20 (EV006405) |  |  |  |  | 71 мм | 71 мм | 38 мм | [8 empty] | В распор (лапками) и винтами (EV006353) | [14 empty] | 2 |  | Нет |  |  | Наклонный (-ое) (EV005271) | 6A (IEC) (EV009583) | Нет | Нет | Нет | Нет | Нет | RJ45 2x8(8) (EV003077) | Нет | Нет | Нет | Да | Да | Да | [282 empty] | Срок гарантии на данное оборудование составляет 5 лет с момента отгрузки со склада Систэм Электрик, с подтверждением соответствующим документом | Подлежит замене
ATN000127 | ATLASDESIGN USB РОЗЕТКА тип-С 65Вт высокоскор.заряд. QC, PD, механизм, БЕЛЫЙ | Systeme Electric |  |  | 8504405500 | Устройства для зарядки аккумуляторов | Розетка Systeme Electric (ранее Schneider Electric) серии AtlasDesign в цвете белый USB с разъемом типа C высокоскоростная. Пластик с ионами серебра обеспечивает антибактериальный эффект. Самая современная USB-зарядка позволяет заряжать ноутбук, а также смартфоны последнего поколения, которые поддерживают функцию быстрой зарядки. Мощность: тип-С - 65Вт. Поддерживает современные протоколы быстрой зарядки QC, PD, последних версий. Лицевые детали из качественного ABS-пластика, устойчивого к царапинам и УФ-излучению. | Электротехническое оборудование Потенциал | PTPWD | FEX | Электронные функции | WAD | ЭУИ ATLASDESIGN | RTD | Ритейл Медиум | EC002949 | USB розетка (зарядное устройство) | 7 | Россия | https://static-pcsp.systeme.ru/image/_F1gDTjo03j0Niar6915dc134993d1763040275.png https://static-pcsp.systeme.ru/image/hknVo2MYqn2uFm3X6915df5083e561763041104.png | https://static-pcsp.systeme.ru/image/_F1gDTjo03j0Niar6915dc134993d1763040275.png | 1 2 | не указан Вид спереди | https://static-pcsp.systeme.ru/image/1tFojSl6je3RCYmX691c489f52ff31763461279.jpg |  | 1 | [6 empty] | https://api.systeme.ru/product/media/download/988353 https://api.systeme.ru/product/media/download/988507 | https://api.systeme.ru/product/media/download/988367 | https://api.systeme.ru/certificates/default/download/3272 https://api.systeme.ru/certificates/default/download/3263 https://api.systeme.ru/certificates/default/download/3355 https://api.systeme.ru/certificates/default/download/2544 https://api.systeme.ru/certificates/default/download/2545 | С-ТР ТС-ЭМС С-ТР ТС-НВО Д-ТР ЕАЭС-RoHS С/Д-UZ С-ТР ТС-ЭМС С-ТР ТС-НВО Д-ТР ЕАЭС-RoHS | ЕАЭС RU С-RU.НА46.В.07778_24 ЕАЭС N RU Д-RU.РА02.В.77946_24 UZ.SMT.01.0103.117076789 ЕАЭС RU С-RU.АБ53.В.04267_22 ЕАЭС № RU Д-RU.РА03.В.17865_22 |  |  | https://www.youtube.com/watch?v=5B9TW1AE33U https://www.youtube.com/watch?v=uNb4HCh0Ebw https://rutube.ru/video/f5c9c83241422f88c3fcb6b3fe706cd2/?r=wd https://rutube.ru/video/1b5d2b80e3c71a11012a2c453955a023/?r=wd https://vkvideo.ru/video-120704871_456239622 https://vkvideo.ru/video-120704871_456239601 | 4215 | штука | 0 | 1 | PCE BB1 CAR P12 | 1 2 3 4 | 1 8 16 1440 | шт. шт. шт. шт. | 3606485815398 13606485815395 23606485815392 | 7.5 23.2 40.4 120 | 7.5 19.5 24.2 80 | 4.5 8.9 10.6 110.4 | см. см. см. см. | 0.14 1.225 2.634 252.891 | кг. кг. кг. кг. |  |  |  |  | Внутренний / скрытый (EV000383) | Механизм с накладкой (EV006345) | Белый (EV000202) | Гнездо (мама) (EV000218) | 5 В |  | 2 | 50...60 Гц | Нет | 3250 мА | Нет | 100...240 В | Белый (SV007255) | IP20 (EV006405) | [214 empty] | термопласт: центральная накладка | 5-20 В - 3.25 A 65W | 220...240 V Переменный ток 50/60 Гц, 1000 мА | 30,2 мм | винтами | винтовые зажимы 1.5-2.5 мм² | скрытый |  | Белый |  |  | 0,122 кг | EAC, 037 | [5 empty] | 2 x 1.5...2 x 2.5 mm² | от +5 до 50 °C |  | от +5 до 50 °C |  |  |  |  | PH/SL |  | 7 мм | [13 empty] | 220...240 В Переменный ток 50/60 Гц +/- 10 % |  |  | от +5 до +40 °C |  |  | защита от короткого замыкания | USB тип-С порт 5-20 В постоянный ток, максимальный ток нагрузки: 3.25 A | зарядное устройство | Коробка индивидуальная | USB тип-С | 0.1 Вт | 2 винтовые зажимы | [20 empty] | USB тип-С | 3,25 A | [5 empty] | TP TС 004/2011 | IP20 | EAC | [11 empty] | AtlasDesign | AtlasDesign | USB-розетка | [7 empty] | Белый |  | механизм | [7 empty] | 3.25 A | [9 empty] | Рынок жилья Малые коммерческие предприятия |  | Срок гарантии на данное оборудование составляет 5 лет с момента отгрузки со склада Систэм Электрик, с подтверждением соответствующим документом | Подлежит замене
ATN000227 | ATLASDESIGN USB РОЗЕТКА тип-С 65Вт высокоскор.заряд. QC, PD, механизм, БЕЖЕВЫЙ | Systeme Electric |  |  | 8504405500 | Устройства для зарядки аккумуляторов | Розетка Systeme Electric (ранее Schneider Electric) серии AtlasDesign в цвете бежевый USB с разъемом типа C высокоскоростная. Самая современная USB-зарядка позволяет заряжать ноутбук, а также смартфоны последнего поколения, которые поддерживают функцию быстрой зарядки. Мощность: тип-С - 65Вт. Поддерживает современные протоколы быстрой зарядки QC, PD, последних версий. Лицевые детали из качественного ABS-пластика, устойчивого к царапинам и УФ-излучению. | Электротехническое оборудование Потенциал | PTPWD | FEX | Электронные функции | WAD | ЭУИ ATLASDESIGN | RTD | Ритейл Медиум | EC002949 | USB розетка (зарядное устройство) | 7 | Россия | https://static-pcsp.systeme.ru/image/sgzuJfWdnqaVXZrO6915dc1235f131763040274.png https://static-pcsp.systeme.ru/image/XMOwtGqPfzuaCxy-6915df4f163911763041103.png | https://static-pcsp.systeme.ru/image/sgzuJfWdnqaVXZrO6915dc1235f131763040274.png | 1 2 | не указан Вид спереди | https://static-pcsp.systeme.ru/image/1tFojSl6je3RCYmX691c489f52ff31763461279.jpg |  | 1 | [6 empty] | https://api.systeme.ru/product/media/download/988353 https://api.systeme.ru/product/media/download/988507 | https://api.systeme.ru/product/media/download/988367 | https://api.systeme.ru/certificates/default/download/3272 https://api.systeme.ru/certificates/default/download/3263 https://api.systeme.ru/certificates/default/download/3355 https://api.systeme.ru/certificates/default/download/2544 https://api.systeme.ru/certificates/default/download/2545 | С-ТР ТС-ЭМС С-ТР ТС-НВО Д-ТР ЕАЭС-RoHS С/Д-UZ С-ТР ТС-ЭМС С-ТР ТС-НВО Д-ТР ЕАЭС-RoHS | ЕАЭС RU С-RU.НА46.В.07778_24 ЕАЭС N RU Д-RU.РА02.В.77946_24 UZ.SMT.01.0103.117076789 ЕАЭС RU С-RU.АБ53.В.04267_22 ЕАЭС № RU Д-RU.РА03.В.17865_22 |  |  | https://www.youtube.com/watch?v=5B9TW1AE33U https://www.youtube.com/watch?v=uNb4HCh0Ebw https://rutube.ru/video/f5c9c83241422f88c3fcb6b3fe706cd2/?r=wd https://rutube.ru/video/1b5d2b80e3c71a11012a2c453955a023/?r=wd https://vkvideo.ru/video-120704871_456239622 https://vkvideo.ru/video-120704871_456239601 | 4215 | штука | 0 | 1 | PCE BB1 CAR P12 | 1 2 3 4 | 1 8 16 1440 | шт. шт. шт. шт. | 3606485815404 13606485815401 23606485815408 33606485815405 | 7.5 23.2 40.4 120 | 7.5 19.5 24.2 80 | 4.5 8.9 10.6 110.4 | см. см. см. см. | 0.14 1.225 2.634 252.891 | кг. кг. кг. кг. |  |  |  |  | Внутренний / скрытый (EV000383) | Механизм с накладкой (EV006345) | Бежевый (EV000279) | Гнездо (мама) (EV000218) | 5 В |  | 2 | 50...60 Гц | Нет | 3250 мА | Нет | 100...240 В | Бежевый (SV007257) | IP20 (EV006405) | [214 empty] | термопласт: центральная накладка | 5-20 В - 3.25 A 65W | 220...240 V Переменный ток 50/60 Гц, 1000 мА | 30,2 мм | винтами | винтовые зажимы 1.5-2.5 мм² | скрытый |  | Бежевый |  |  | 0,122 кг | EAC, 037 | [5 empty] | 2 x 1.5...2 x 2.5 mm² | от +5 до 50 °C |  | от +5 до 50 °C |  |  |  |  | PH/SL |  | 7 мм | [13 empty] | 220...240 В Переменный ток 50/60 Гц +/- 10 % |  |  | от +5 до +40 °C |  |  | защита от короткого замыкания | USB тип-С порт 5-20 В постоянный ток, максимальный ток нагрузки: 3.25 A | зарядное устройство | Коробка индивидуальная | USB тип-С | 0.1 Вт | 2 винтовые зажимы | [20 empty] | USB тип-С | 3,25 A | [5 empty] | TP TС 004/2011 | IP20 | EAC | [11 empty] | AtlasDesign | AtlasDesign | USB-розетка | [7 empty] | Бежевый |  | механизм | [7 empty] | 3.25 A | [9 empty] | Рынок жилья Малые коммерческие предприятия |  | Срок гарантии на данное оборудование составляет 5 лет с момента отгрузки со склада Систэм Электрик, с подтверждением соответствующим документом | Подлежит замене
ATN000129 | ATLASDESIGN USB РОЗЕТКА A + тип-C 45Вт высокоскор.заряд. QC, PD, механизм, БЕЛЫЙ | Systeme Electric |  |  | 8504405500 | Устройства для зарядки аккумуляторов | Розетка Systeme Electric (ранее Schneider Electric) серии AtlasDesign в цвете белый двойная USB с разъемами типа A+C высокоскоростная. Пластик с ионами серебра обеспечивает антибактериальный эффект. Самая современная USB-зарядка с двумя разъемами позволяет заряжать как стандартные мобильные устройства через разъем типа А, так и новейшие устройства с разъемом типа С. Позволяет заряжать смартфоны последнего поколения, которые поддерживают функцию быстрой зарядки. Мощность: тип-A – 7.5 Вт, тип-С - 45Вт. Поддерживает современные протоколы быстрой зарядки QC, PD, последних версий. Лицевые детали из качественного ABS-пластика, устойчивого к царапинам и УФ-излучению. | Электротехническое оборудование Потенциал | PTPWD | FEX | Электронные функции | WAD | ЭУИ ATLASDESIGN | RTD | Ритейл Медиум | EC002949 | USB розетка (зарядное устройство) | 7 | Россия | https://static-pcsp.systeme.ru/image/DOJ1C-7afJKSJraK6915dc133fb121763040275.png https://static-pcsp.systeme.ru/image/JNGcHwefk9MvdwQw6915df507b4641763041104.png | https://static-pcsp.systeme.ru/image/DOJ1C-7afJKSJraK6915dc133fb121763040275.png | 1 2 | не указан Вид спереди | https://static-pcsp.systeme.ru/image/1tFojSl6je3RCYmX691c489f52ff31763461279.jpg |  | 1 | [6 empty] | https://api.systeme.ru/product/media/download/988353 https://api.systeme.ru/product/media/download/988507 | https://api.systeme.ru/product/media/download/988369 | https://api.systeme.ru/certificates/default/download/3272 https://api.systeme.ru/certificates/default/download/3263 https://api.systeme.ru/certificates/default/download/3355 https://api.systeme.ru/certificates/default/download/2544 https://api.systeme.ru/certificates/default/download/2545 | С-ТР ТС-ЭМС С-ТР ТС-НВО Д-ТР ЕАЭС-RoHS С/Д-UZ С-ТР ТС-ЭМС С-ТР ТС-НВО Д-ТР ЕАЭС-RoHS | ЕАЭС RU С-RU.НА46.В.07778_24 ЕАЭС N RU Д-RU.РА02.В.77946_24 UZ.SMT.01.0103.117076789 ЕАЭС RU С-RU.АБ53.В.04267_22 ЕАЭС № RU Д-RU.РА03.В.17865_22 |  |  | https://www.youtube.com/watch?v=5B9TW1AE33U https://www.youtube.com/watch?v=uNb4HCh0Ebw https://rutube.ru/video/f5c9c83241422f88c3fcb6b3fe706cd2/?r=wd https://rutube.ru/video/1b5d2b80e3c71a11012a2c453955a023/?r=wd https://vkvideo.ru/video-120704871_456239622 https://vkvideo.ru/video-120704871_456239601 | 4215 | штука | 0 | 1 | PCE BB1 CAR P12 | 1 2 3 4 | 1 8 16 1440 | шт. шт. шт. шт. | 3606482211162 13606482211169 23606482211166 33606482211163 | 7.5 23.2 40.4 120 | 7.5 19.5 24.2 80 | 4.5 8.9 10.6 110.4 | см. см. см. см. | 0.147 1.274 2.732 261.761 | кг. кг. кг. кг. |  |  |  |  | Внутренний / скрытый (EV000383) | Механизм с накладкой (EV006345) | Белый (EV000202) | Гнездо (мама) (EV000218) | 5 В |  | 2 | 50...60 Гц | Нет | 2250 мА | Нет | 100...240 В | Белый (SV007255) | IP20 (EV006405) | [214 empty] | термопласт: центральная накладка | Тип-A: 5.0 В - 1.5A 7.5В; Тип-С 5-20.0 В - 2,25A 45 В | 220...240 V Переменный ток 50/60 Гц, 1000 мА | 30,2 мм | винтами | винтовые зажимы 1.5-2.5 мм² | скрытый |  | Белый |  |  | 0,129 кг | EAC, 037 | [5 empty] | 2 x 1.5...2 x 2.5 mm² | от +5 до 50 °C |  | от +5 до 50 °C |  |  |  |  | PH/SL |  | 7 мм | [13 empty] | 220...240 В Переменный ток 50/60 Гц +/- 10 % |  |  | от +5 до +40 °C |  |  | защита от короткого замыкания | USB тип-С порт 5-20 В постоянный ток, максимальный ток нагрузки: 3.25 A | зарядное устройство | Коробка индивидуальная | USB тип-А, USB тип-С | 0.1 Вт | 2 винтовые зажимы | [20 empty] | USB тип-А, USB тип-С | 2,25 A | [5 empty] | TP TС 004/2011 | IP20 | EAC | [11 empty] | AtlasDesign | AtlasDesign | USB-розетка | [7 empty] | Белый |  | механизм | [7 empty] | 2.25A | [9 empty] | Рынок жилья Малые коммерческие предприятия |  | Срок гарантии на данное оборудование составляет 5 лет с момента отгрузки со склада Систэм Электрик, с подтверждением соответствующим документом | Подлежит замене
ATN000229 | ATLASDESIGN USB РОЗЕТКА A + тип-C 45Вт высокоскор.заряд. QC, PD, механизм, БЕЖЕВЫЙ | Systeme Electric |  |  | 8504405500 | Устройства для зарядки аккумуляторов | Розетка Systeme Electric (ранее Schneider Electric) серии AtlasDesign в цвете бежевый двойная USB с разъемами типа A+C высокоскоростная. Самая современная USB-зарядка с двумя разъемами позволяет заряжать как стандартные мобильные устройства через разъем типа А, так и новейшие устройства с разъемом типа С. Позволяет заряжать смартфоны последнего поколения, которые поддерживают функцию быстрой зарядки. Мощность: тип-A – 7.5 Вт, тип-С - 45Вт. Поддерживает современные протоколы быстрой зарядки QC, PD, последних версий. Лицевые детали из качественного ABS-пластика, устойчивого к царапинам и УФ-излучению. | Электротехническое оборудование Потенциал | PTPWD | FEX | Электронные функции | WAD | ЭУИ ATLASDESIGN | RTD | Ритейл Медиум | EC002949 | USB розетка (зарядное устройство) | 7 | Россия | https://static-pcsp.systeme.ru/image/viMKZDuU8j7ePk986915dc122e9151763040274.png https://static-pcsp.systeme.ru/image/RAVdSkKCVziwXO0J6915df4f0d95b1763041103.png | https://static-pcsp.systeme.ru/image/viMKZDuU8j7ePk986915dc122e9151763040274.png | 1 2 | не указан Вид спереди | https://static-pcsp.systeme.ru/image/1tFojSl6je3RCYmX691c489f52ff31763461279.jpg |  | 1 | [6 empty] | https://api.systeme.ru/product/media/download/988353 https://api.systeme.ru/product/media/download/988507 | https://api.systeme.ru/product/media/download/988369 | https://api.systeme.ru/certificates/default/download/3272 https://api.systeme.ru/certificates/default/download/3263 https://api.systeme.ru/certificates/default/download/3355 https://api.systeme.ru/certificates/default/download/2544 https://api.systeme.ru/certificates/default/download/2545 | С-ТР ТС-ЭМС С-ТР ТС-НВО Д-ТР ЕАЭС-RoHS С/Д-UZ С-ТР ТС-ЭМС С-ТР ТС-НВО Д-ТР ЕАЭС-RoHS | ЕАЭС RU С-RU.НА46.В.07778_24 ЕАЭС N RU Д-RU.РА02.В.77946_24 UZ.SMT.01.0103.117076789 ЕАЭС RU С-RU.АБ53.В.04267_22 ЕАЭС № RU Д-RU.РА03.В.17865_22 |  |  | https://www.youtube.com/watch?v=5B9TW1AE33U https://www.youtube.com/watch?v=uNb4HCh0Ebw https://rutube.ru/video/f5c9c83241422f88c3fcb6b3fe706cd2/?r=wd https://rutube.ru/video/1b5d2b80e3c71a11012a2c453955a023/?r=wd https://vkvideo.ru/video-120704871_456239622 https://vkvideo.ru/video-120704871_456239601 | 4215 | штука | 0 | 1 | PCE BB1 CAR P12 | 1 2 3 4 | 1 8 16 1440 | шт. шт. шт. шт. | 3606482211179 13606482211176 23606482211173 33606482211170 | 7.5 23.2 40.4 120 | 7.5 19.5 24.2 80 | 4.5 8.9 10.6 110.4 | см. см. см. см. | 0.147 1.274 2.732 261.761 | кг. кг. кг. кг. |  |  |  |  | Внутренний / скрытый (EV000383) | Механизм с накладкой (EV006345) | Бежевый (EV000279) | Гнездо (мама) (EV000218) | 5 В |  | 2 | 50...60 Гц | Нет | 2250 мА | Нет | 100...240 В | Бежевый (SV007257) | IP20 (EV006405) | [214 empty] | термопласт: центральная накладка | Тип-A: 5.0 В - 1.5A 7.5В; Тип-С 5-20.0 В - 2,25A 45 В | 220...240 V Переменный ток 50/60 Гц, 1000 мА | 30,2 мм | винтами | винтовые зажимы 1.5-2.5 мм² | скрытый |  | Бежевый |  |  | 0,129 кг | EAC, 037 | [5 empty] | 2 x 1.5...2 x 2.5 mm² | от +5 до 50 °C |  | от +5 до 50 °C |  |  |  |  | PH/SL |  | 7 мм | [13 empty] | 220...240 В Переменный ток 50/60 Гц +/- 10 % |  |  | от +5 до +40 °C |  |  | защита от короткого замыкания | USB тип-С порт 5-20 В постоянный ток, максимальный ток нагрузки: 3.25 A | зарядное устройство | Коробка индивидуальная | USB тип-А, USB тип-С | 0.1 Вт | 2 винтовые зажимы | [20 empty] | USB тип-А, USB тип-С | 2,25 A | [5 empty] | TP TС 004/2011 | IP20 | EAC | [11 empty] | AtlasDesign | AtlasDesign | USB-розетка | [7 empty] | Бежевый |  | механизм | [7 empty] | 2.25A | [9 empty] | Рынок жилья Малые коммерческие предприятия |  | Срок гарантии на данное оборудование составляет 5 лет с момента отгрузки со склада Систэм Электрик, с подтверждением соответствующим документом | Подлежит замене
GSL000127 | GLOSSA USB РОЗЕТКА тип-C 65Вт высокоскор.заряд. QC, PD, механизм, БЕЛЫЙ | Systeme Electric |  |  | 8504405500 | Устройства для зарядки аккумуляторов | Розетка Systeme Electric (ранее Schneider Electric) серии Glossa (цвет белый) USB с разъемом типа C высокоскоростная. Самая современная USB-зарядка позволяет заряжать ноутбук, а также смартфоны последнего поколения, которые поддерживают функцию быстрой зарядки. Мощность: тип-С - 65Вт. Поддерживает современные протоколы быстрой зарядки QC, PD, последних версий. Лицевые детали из качественного ABS-пластика, устойчивого к царапинам и УФ-излучению. | Электротехническое оборудование Потенциал | PTPWD | FEX | Электронные функции | WAD | ЭУИ ATLASDESIGN | RTD | Ритейл Медиум | EC002949 | USB розетка (зарядное устройство) | 7 | Россия | https://static-pcsp.systeme.ru/image/i9V07lFAr2045aRx630785d4bb8c71661437396.jpeg | https://static-pcsp.systeme.ru/image/i9V07lFAr2045aRx630785d4bb8c71661437396.jpeg | 1 | не указан | https://static-pcsp.systeme.ru/image/TwUsfdjhl92ciMxf691c48ad0c55b1763461293.jpg |  | 1 | [6 empty] | https://api.systeme.ru/product/media/download/988353 https://api.systeme.ru/product/media/download/988507 | https://api.systeme.ru/product/media/download/988398 | https://api.systeme.ru/certificates/default/download/3272 https://api.systeme.ru/certificates/default/download/3263 https://api.systeme.ru/certificates/default/download/3355 https://api.systeme.ru/certificates/default/download/2544 https://api.systeme.ru/certificates/default/download/2545 | С-ТР ТС-ЭМС С-ТР ТС-НВО Д-ТР ЕАЭС-RoHS С/Д-UZ С-ТР ТС-ЭМС С-ТР ТС-НВО Д-ТР ЕАЭС-RoHS | ЕАЭС RU С-RU.НА46.В.07778_24 ЕАЭС N RU Д-RU.РА02.В.77946_24 UZ.SMT.01.0103.117076789 ЕАЭС RU С-RU.АБ53.В.04267_22 ЕАЭС № RU Д-RU.РА03.В.17865_22 |  |  | https://www.youtube.com/watch?v=5B9TW1AE33U https://www.youtube.com/watch?v=uNb4HCh0Ebw https://rutube.ru/video/f5c9c83241422f88c3fcb6b3fe706cd2/?r=wd https://rutube.ru/video/1b5d2b80e3c71a11012a2c453955a023/?r=wd https://vkvideo.ru/video-120704871_456239622 https://vkvideo.ru/video-120704871_456239601 | 4635 | штука | 0 | 1 | PCE BB1 CAR P12 | 1 2 3 4 | 1 8 16 1440 | шт. шт. шт. шт. | 3606485815497 13606485815494 23606485815491 33606485815498 | 7.5 23.2 40.4 120 | 7.5 19.5 24.2 80 | 4.8 8.9 10.6 110.4 | см. см. см. см. | 0.14 1.225 2.634 252.891 | кг. кг. кг. кг. |  |  |  |  | Внутренний / скрытый (EV000383) | Механизм с накладкой (EV006345) | Белый (EV000202) | Гнездо (мама) (EV000218) | 5 В |  | 2 | 50...60 Гц | Нет | 3250 мА | Нет | 100...240 В | Белый (SV007255) | IP20 (EV006405) | [214 empty] | термопласт: центральная накладка | 5-20 В - 3.25 A 65W | 220...240 V Переменный ток 50/60 Гц, 1000 мА | 30,2 мм | винтами | винтовые зажимы 1.5-2.5 мм² | скрытый |  | Белый |  |  | 0,122 кг | EAC, 037 | [5 empty] | 2 x 1.5...2 x 2.5 mm² | от +5 до 50 °C |  | от +5 до 50 °C |  |  |  |  | PH/SL |  | 7 мм | [13 empty] | 220...240 В Переменный ток 50/60 Гц +/- 10 % |  |  | от +5 до +40 °C |  |  | защита от короткого замыкания | USB тип-С порт 5-20 В постоянный ток, максимальный ток нагрузки: 3.25 A | зарядное устройство | Коробка индивидуальная | USB тип-С | 0.1 Вт | 2 винтовые зажимы | [20 empty] | USB тип-С | 3,25 A | [5 empty] | TP TС 004/2011 | IP20 | EAC | [11 empty] | Glossa | Glossa | USB-розетка | [7 empty] | Белый |  | механизм | [7 empty] | 3.25 A | [9 empty] | Рынок жилья Малые коммерческие предприятия |  | Срок гарантии на данное оборудование составляет 5 лет с момента отгрузки со склада Систэм Электрик, с подтверждением соответствующим документом | Подлежит замене
GSL000227 | GLOSSA USB РОЗЕТКА тип-C 65Вт высокоскор.заряд. QC, PD, механизм, БЕЖЕВЫЙ | Systeme Electric |  |  | 8504405500 | Устройства для зарядки аккумуляторов | Розетка Systeme Electric (ранее Schneider Electric) серии Glossa (цвет бежевый) USB с разъемом типа C высокоскоростная. Самая современная USB-зарядка позволяет заряжать ноутбук, а также смартфоны последнего поколения, которые поддерживают функцию быстрой зарядки. Мощность: тип-С - 65Вт. Поддерживает современные протоколы быстрой зарядки QC, PD, последних версий. Лицевые детали из качественного ABS-пластика, устойчивого к царапинам и УФ-излучению. | Электротехническое оборудование Потенциал | PTPWD | FEX | Электронные функции | WAD | ЭУИ ATLASDESIGN | RTD | Ритейл Медиум | EC002949 | USB розетка (зарядное устройство) | 7 | Россия | https://static-pcsp.systeme.ru/image/W9uiwmP44hqIb_1r630785d6f2f501661437398.jpeg https://static-pcsp.systeme.ru/image/Ci22tw03jnQ7cLTr63a9b3bd157041672065981.jpeg | https://static-pcsp.systeme.ru/image/W9uiwmP44hqIb_1r630785d6f2f501661437398.jpeg | 1 2 | не указан не указан | https://static-pcsp.systeme.ru/image/TwUsfdjhl92ciMxf691c48ad0c55b1763461293.jpg |  | 1 | [6 empty] | https://api.systeme.ru/product/media/download/988353 https://api.systeme.ru/product/media/download/988507 | https://api.systeme.ru/product/media/download/988398 | https://api.systeme.ru/certificates/default/download/3272 https://api.systeme.ru/certificates/default/download/3263 https://api.systeme.ru/certificates/default/download/3355 https://api.systeme.ru/certificates/default/download/2544 https://api.systeme.ru/certificates/default/download/2545 | С-ТР ТС-ЭМС С-ТР ТС-НВО Д-ТР ЕАЭС-RoHS С/Д-UZ С-ТР ТС-ЭМС С-ТР ТС-НВО Д-ТР ЕАЭС-RoHS | ЕАЭС RU С-RU.НА46.В.07778_24 ЕАЭС N RU Д-RU.РА02.В.77946_24 UZ.SMT.01.0103.117076789 ЕАЭС RU С-RU.АБ53.В.04267_22 ЕАЭС № RU Д-RU.РА03.В.17865_22 |  |  | https://www.youtube.com/watch?v=5B9TW1AE33U https://www.youtube.com/watch?v=uNb4HCh0Ebw https://rutube.ru/video/f5c9c83241422f88c3fcb6b3fe706cd2/?r=wd https://rutube.ru/video/1b5d2b80e3c71a11012a2c453955a023/?r=wd https://vkvideo.ru/video-120704871_456239622 https://vkvideo.ru/video-120704871_456239601 | 4635 | штука | 0 | 1 | PCE BB1 CAR P12 | 1 2 3 4 | 1 8 16 1440 | шт. шт. шт. шт. | 3606485815503 13606485815500 23606485815507 33606485815504 | 7.5 23.2 40.4 120 | 7.5 19.5 24.2 80 | 4.8 8.9 10.6 110.4 | см. см. см. см. | 0.14 1.225 2.634 252.891 | кг. кг. кг. кг. |  |  |  |  | Внутренний / скрытый (EV000383) | Механизм с накладкой (EV006345) | Бежевый (EV000279) | Гнездо (мама) (EV000218) | 5 В |  | 2 | 50...60 Гц | Нет | 3250 мА | Нет | 100...240 В | Бежевый (SV007257) | IP20 (EV006405) | [214 empty] | термопласт: центральная накладка | 5-20 В - 3.25 A 65W | 220...240 V Переменный ток 50/60 Гц, 1000 мА | 30,2 мм | винтами | винтовые зажимы 1.5-2.5 мм² | скрытый |  | Бежевый |  |  | 0,122 кг | EAC, 037 | [5 empty] | 2 x 1.5...2 x 2.5 mm² | от +5 до 50 °C |  | от +5 до 50 °C |  |  |  |  | PH/SL |  | 7 мм | [13 empty] | 220...240 В Переменный ток 50/60 Гц +/- 10 % |  |  | от +5 до +40 °C |  |  | защита от короткого замыкания | USB тип-С порт 5-20 В постоянный ток, максимальный ток нагрузки: 3.25 A | зарядное устройство | Коробка индивидуальная | USB тип-С | 0.1 Вт | 2 винтовые зажимы | [20 empty] | USB тип-С | 3,25 A | [5 empty] | TP TС 004/2011 | IP20 | EAC | [11 empty] | Glossa | Glossa | USB-розетка | [7 empty] | Бежевый |  | механизм | [7 empty] | 3.25 A | [9 empty] | Рынок жилья Малые коммерческие предприятия |  | Срок гарантии на данное оборудование составляет 5 лет с момента отгрузки со склада Систэм Электрик, с подтверждением соответствующим документом | Подлежит замене
GSL000129 | GLOSSA USB РОЗЕТКА A + тип-C 45Вт высокоскор.заряд. QC, PD, механизм, БЕЛЫЙ | Systeme Electric |  |  | 8504405500 | Устройства для зарядки аккумуляторов | Розетка Systeme Electric (ранее Schneider Electric) серии Glossa (цвет белый) двойная USB с разъемами типа A+C высокоскоростная. Самая современная USB-зарядка с двумя разъемами позволяет заряжать как стандартные мобильные устройства через разъем типа А, так и новейшие устройства с разъемом типа С. Позволяет заряжать смартфоны последнего поколения, которые поддерживают функцию быстрой зарядки. Мощность: тип-A – 7.5 Вт, тип-С - 45 Вт. Поддерживает современные протоколы быстрой зарядки QC, PD, последних версий. Лицевые детали из качественного ABS-пластика, устойчивого к царапинам и УФ-излучению. | Электротехническое оборудование Потенциал | PTPWD | FEX | Электронные функции | WAD | ЭУИ ATLASDESIGN | RTD | Ритейл Медиум | EC002949 | USB розетка (зарядное устройство) | 7 | Россия | https://static-pcsp.systeme.ru/image/xhcQ4hDqT_bcIYRF630785d11d9811661437393.jpeg | https://static-pcsp.systeme.ru/image/xhcQ4hDqT_bcIYRF630785d11d9811661437393.jpeg | 1 | не указан | https://static-pcsp.systeme.ru/image/TwUsfdjhl92ciMxf691c48ad0c55b1763461293.jpg |  | 1 | [6 empty] | https://api.systeme.ru/product/media/download/988353 https://api.systeme.ru/product/media/download/988507 | https://api.systeme.ru/product/media/download/988400 | https://api.systeme.ru/certificates/default/download/3272 https://api.systeme.ru/certificates/default/download/3263 https://api.systeme.ru/certificates/default/download/3355 https://api.systeme.ru/certificates/default/download/2544 https://api.systeme.ru/certificates/default/download/2545 | С-ТР ТС-ЭМС С-ТР ТС-НВО Д-ТР ЕАЭС-RoHS С/Д-UZ С-ТР ТС-ЭМС С-ТР ТС-НВО Д-ТР ЕАЭС-RoHS | ЕАЭС RU С-RU.НА46.В.07778_24 ЕАЭС N RU Д-RU.РА02.В.77946_24 UZ.SMT.01.0103.117076789 ЕАЭС RU С-RU.АБ53.В.04267_22 ЕАЭС № RU Д-RU.РА03.В.17865_22 |  |  | https://www.youtube.com/watch?v=5B9TW1AE33U https://www.youtube.com/watch?v=uNb4HCh0Ebw https://rutube.ru/video/f5c9c83241422f88c3fcb6b3fe706cd2/?r=wd https://rutube.ru/video/1b5d2b80e3c71a11012a2c453955a023/?r=wd https://vkvideo.ru/video-120704871_456239622 https://vkvideo.ru/video-120704871_456239601 | 4635 | штука | 0 | 1 | PCE BB1 CAR P12 | 1 2 3 4 | 1 8 16 1440 | шт. шт. шт. шт. | 3606482211261 13606482211268 23606482211265 33606482211262 | 7.5 23.2 40.4 120 | 7.5 19.5 24.2 80 | 4.8 8.9 10.6 110.4 | см. см. см. см. | 0.147 1.274 2.732 261.761 | кг. кг. кг. кг. |  |  |  |  | Внутренний / скрытый (EV000383) | Механизм с накладкой (EV006345) | Белый (EV000202) | Гнездо (мама) (EV000218) | 5 В |  | 2 | 50...60 Гц | Нет | 2250 мА | Нет | 100...240 В | Белый (SV007255) | IP20 (EV006405) | [214 empty] | термопласт: центральная накладка | Тип-A: 5.0 В - 1.5A 7.5В; Тип-С 5-20.0 В - 2,25A 45 В | 220...240 V Переменный ток 50/60 Гц, 1000 мА | 30,2 мм | винтами | винтовые зажимы 1.5-2.5 мм² | скрытый |  | Белый |  |  | 0,129 кг | EAC, 037 | [5 empty] | 2 x 1.5...2 x 2.5 mm² | от +5 до 50 °C |  | от +5 до 50 °C |  |  |  |  | PH/SL |  | 7 мм | [13 empty] | 220...240 В Переменный ток 50/60 Гц +/- 10 % |  |  | от +5 до +40 °C |  |  | защита от короткого замыкания | тип-А USB 3.0 тип-с USB 3.1 5-20 В постоянный ток, максимальный ток нагрузки: 3.25 A | зарядное устройство | Коробка индивидуальная | USB тип-А, USB тип-С | 0.1 Вт | 2 винтовые зажимы | [20 empty] | USB тип-А, USB тип-С | 2,25 A | [5 empty] | TP TС 004/2011 | IP20 | EAC | [11 empty] | Glossa | Glossa | USB-розетка | [7 empty] | Белый |  | механизм | [7 empty] | 2.25A | [9 empty] | Рынок жилья Малые коммерческие предприятия |  | Срок гарантии на данное оборудование составляет 5 лет с момента отгрузки со склада Систэм Электрик, с подтверждением соответствующим документом | Подлежит замене
GSL000229 | GLOSSA USB РОЗЕТКА A + тип-C 45Вт высокоскор.заряд. QC, PD, механизм, БЕЖЕВЫЙ | Systeme Electric |  |  | 8504405500 | Устройства для зарядки аккумуляторов | Розетка Systeme Electric (ранее Schneider Electric) серии Glossa (цвет бежевый) двойная USB с разъемами типа A+C высокоскоростная. Самая современная USB-зарядка с двумя разъемами позволяет заряжать как стандартные мобильные устройства через разъем типа А, так и новейшие устройства с разъемом типа С. Позволяет заряжать смартфоны последнего поколения, которые поддерживают функцию быстрой зарядки. Мощность: тип-A – 7.5 Вт, тип-С - 45 Вт. Поддерживает современные протоколы быстрой зарядки QC, PD, последних версий. Лицевые детали из качественного ABS-пластика, устойчивого к царапинам и УФ-излучению. | Электротехническое оборудование Потенциал | PTPWD | FEX | Электронные функции | WAD | ЭУИ ATLASDESIGN | RTD | Ритейл Медиум | EC002949 | USB розетка (зарядное устройство) | 7 | Россия | https://static-pcsp.systeme.ru/image/ETsVbX2fk-VrgmUz630785d1583e61661437393.jpeg | https://static-pcsp.systeme.ru/image/ETsVbX2fk-VrgmUz630785d1583e61661437393.jpeg | 1 | не указан | https://static-pcsp.systeme.ru/image/TwUsfdjhl92ciMxf691c48ad0c55b1763461293.jpg |  | 1 | [6 empty] | https://api.systeme.ru/product/media/download/988353 https://api.systeme.ru/product/media/download/988507 | https://api.systeme.ru/product/media/download/988400 | https://api.systeme.ru/certificates/default/download/3272 https://api.systeme.ru/certificates/default/download/3263 https://api.systeme.ru/certificates/default/download/3355 https://api.systeme.ru/certificates/default/download/2544 https://api.systeme.ru/certificates/default/download/2545 | С-ТР ТС-ЭМС С-ТР ТС-НВО Д-ТР ЕАЭС-RoHS С/Д-UZ С-ТР ТС-ЭМС С-ТР ТС-НВО Д-ТР ЕАЭС-RoHS | ЕАЭС RU С-RU.НА46.В.07778_24 ЕАЭС N RU Д-RU.РА02.В.77946_24 UZ.SMT.01.0103.117076789 ЕАЭС RU С-RU.АБ53.В.04267_22 ЕАЭС № RU Д-RU.РА03.В.17865_22 |  |  | https://www.youtube.com/watch?v=5B9TW1AE33U https://www.youtube.com/watch?v=uNb4HCh0Ebw https://rutube.ru/video/f5c9c83241422f88c3fcb6b3fe706cd2/?r=wd https://rutube.ru/video/1b5d2b80e3c71a11012a2c453955a023/?r=wd https://vkvideo.ru/video-120704871_456239622 https://vkvideo.ru/video-120704871_456239601 | 4635 | штука | 0 | 1 | PCE BB1 CAR P12 | 1 2 3 4 | 1 8 16 1440 | шт. шт. шт. шт. | 3606482211278 13606482211275 23606482211272 33606482211279 | 7.5 23.2 40.4 120 | 7.5 19.5 24.2 80 | 4.8 8.9 10.6 110.4 | см. см. см. см. | 0.147 1.274 2.732 261.761 | кг. кг. кг. кг. |  |  |  |  | Внутренний / скрытый (EV000383) | Механизм с накладкой (EV006345) | Бежевый (EV000279) | Гнездо (мама) (EV000218) | 5 В |  | 2 | 50...60 Гц | Нет | 2250 мА | Нет | 100...240 В | Бежевый (SV007257) | IP20 (EV006405) | [214 empty] | термопласт: центральная накладка | Тип-A: 5.0 В - 1.5A 7.5В; Тип-С 5-20.0 В - 2,25A 45 В | 220...240 V Переменный ток 50/60 Гц, 1000 мА | 30,2 мм | винтами | винтовые зажимы 1.5-2.5 мм² | скрытый |  | Бежевый |  |  | 0,129 кг | EAC, 037 | [5 empty] | 2 x 1.5...2 x 2.5 mm² | от +5 до 50 °C |  | от +5 до 50 °C |  |  |  |  | PH/SL |  | 7 мм | [13 empty] | 220...240 В Переменный ток 50/60 Гц +/- 10 % |  |  | от +5 до +40 °C |  |  | защита от короткого замыкания | тип-А USB 3.0 тип-с USB 3.1 5-20 В постоянный ток, максимальный ток нагрузки: 3.25 A | зарядное устройство | Коробка индивидуальная | USB тип-А, USB тип-С | 0.1 Вт | 2 винтовые зажимы | [20 empty] | USB тип-А, USB тип-С | 2,25 A | [5 empty] | TP TС 004/2011 | IP20 | EAC | [11 empty] | Glossa | Glossa | USB-розетка | [7 empty] | Бежевый |  | механизм | [7 empty] | 2.25A | [9 empty] | Рынок жилья Малые коммерческие предприятия |  | Срок гарантии на данное оборудование составляет 5 лет с момента отгрузки со склада Систэм Электрик, с подтверждением соответствующим документом | Подлежит замене
ATN000123 | ATLASDESIGN СВЕТОРЕГУЛЯТОР (диммер) поворотно-нажимной, LED, RC, 400Вт, механизм, БЕЛЫЙ | Systeme Electric |  |  | 8536508008 | Прочие | Механизм светорегулятора Systeme Electric (ранее Schneider Electric) серии AtlasDesign в цвете белый поворотно-нажимной для нагрузки мощностью до 400 Вт, подходит для LED ламп. Пластик с ионами серебра обеспечивает антибактериальный эффект. Светорегулятор позволяет установить в помещении комфортный уровень освещения. При подключении второго переключателя диммер может использоваться как проходной переключатель. Может использоваться как выключатель или переключатель. Выполнен из материала, стойкого к УФ-излучению и появлению царапин. | Электротехническое оборудование Потенциал | PTPWD | FEX | Электронные функции | WAD | ЭУИ ATLASDESIGN | RTD | Ритейл Медиум | EC000025 | Диммер (светорегулятор) | 7 | Россия | https://static-pcsp.systeme.ru/image/af3EG2zdDcWFN0bG6915dc13561831763040275.png https://static-pcsp.systeme.ru/image/rlw7h1J4sOHY-LSh6915df5093b2d1763041104.png | https://static-pcsp.systeme.ru/image/af3EG2zdDcWFN0bG6915dc13561831763040275.png | 1 2 | не указан Вид спереди | https://static-pcsp.systeme.ru/image/1tFojSl6je3RCYmX691c489f52ff31763461279.jpg |  | 1 | [6 empty] | https://api.systeme.ru/product/media/download/988353 https://api.systeme.ru/product/media/download/988507 | https://api.systeme.ru/product/media/download/988377 | https://api.systeme.ru/certificates/default/download/3355 https://api.systeme.ru/certificates/default/download/2625 https://api.systeme.ru/certificates/default/download/2582 | С/Д-UZ С-ТР ТС-ЭМС С-ТР ТС-НВО Д-ТР ЕАЭС-RoHS | UZ.SMT.01.0103.117076789 ЕАЭС RU С-RU.АТ21.В.00112_22 ЕАЭС № RU Д-RU.РА03.В.62811_22 |  |  | https://www.youtube.com/watch?v=s1nTO18WrJA https://www.youtube.com/watch?v=zW28nh67OdU https://www.youtube.com/watch?v=uNb4HCh0Ebw https://rutube.ru/video/03d19a787a4ae7f592f9e5ce136a74d6/?r=wd https://rutube.ru/video/4ddd1c8dddf638a27b008c53df67f780/?r=wd https://rutube.ru/video/1b5d2b80e3c71a11012a2c453955a023/?r=wd https://vkvideo.ru/video-120704871_456239614 https://vkvideo.ru/video-120704871_456239606 https://vkvideo.ru/video-120704871_456239601 | 3080 | штука | 0 | 1 | PCE BB1 CAR P12 | 1 2 3 4 | 1 8 16 1440 | шт. шт. шт. шт. | 3606486274323 13606486274320 23606486274327 | 7.5 23.2 40.4 120 | 7.5 19.5 24.2 80 | 4.9 8.9 10.6 110.4 | см. см. см. см. | 0.087 0.797 1.779 175.995 | кг. кг. кг. кг. |  |  |  |  | Внутренний / скрытый (EV000383) | Механизм с накладкой (EV006345) | Белый (EV000202) |  |  |  |  | 50...60 Гц | Нет |  |  |  | Белый (SV007255) | IP20 (EV006405) | Да |  |  |  | Необработанная (EV006034) |  | Термопласт (EV000403) | Пластик (EV000139) |  |  |  | Нет | Глянцевый (EV006395) |  |  | 71 мм | 71 мм | 46 мм | [8 empty] | Винтовое крепление (EV006354) | [11 empty] | IP20 (EV006405) | [36 empty] | Кнопка поворотно-нажимная (роторная) (EV000251) | [13 empty] | 40 мм |  |  | Нет | [66 empty] | Нет | [26 empty] | Универсальный (-ая) (EV000028) | Нет | Нет | Нет | Нет | Нет | Нет | Нет | Нет | 400...400 ВА | 220...230 В | 220...230 В | 1.5...2.5 мм² | Да | Нет | Нет | [17 empty] | винтовой зажим | утопленный |  | Белый |  | глянцевое | 122 г | [6 empty] | 1.5...2.5 мм² для жесткий кабель(и) | [7 empty] | pozidriv № 1 и комбинированный | [12 empty] | Без индикации |  |  | - | [14 empty] | внутренн. установка | [11 empty] | поворотная ручка | [7 empty] | Светодиодная лампа: 400 ВА в 230...250 В 50 Гц Переменный ток (RC LED mode) | 1 | Универсальный | 2 | 230 В Переменный ток 50/60 Гц |  | IP20 | [12 empty] | AtlasDesign |  | диммер | [28 empty] | Schneider Electric | Срок гарантии на данное оборудование составляет 5 лет с момента отгрузки со склада Систэм Электрик, с подтверждением соответствующим документом | Подлежит замене
ATN000223 | ATLASDESIGN СВЕТОРЕГУЛЯТОР (диммер) поворотно-нажимной, LED, RC, 400Вт, механизм, БЕЖЕВЫЙ | Systeme Electric |  |  | 8536508008 | Прочие | Механизм светорегулятора Systeme Electric (ранее Schneider Electric) серии AtlasDesign в цвете бежевый поворотно-нажимной для нагрузки мощностью до 400 Вт, подходит для LED ламп. Светорегулятор позволяет установить в помещении комфортный уровень освещения. При подключении второго переключателя диммер может использоваться как проходной переключатель. Может использоваться как выключатель или переключатель. Выполнен из материала, стойкого к УФ-излучению и появлению царапин. | Электротехническое оборудование Потенциал | PTPWD | FEX | Электронные функции | WAD | ЭУИ ATLASDESIGN | RTD | Ритейл Медиум | EC000025 | Диммер (светорегулятор) | 7 | Россия | https://static-pcsp.systeme.ru/image/JloW8tP7npXvgM9h6915dc12407f61763040274.png https://static-pcsp.systeme.ru/image/-uDZ1Hf71ks0EV9Q6915df4f257501763041103.png | https://static-pcsp.systeme.ru/image/JloW8tP7npXvgM9h6915dc12407f61763040274.png | 1 2 | не указан Вид спереди | https://static-pcsp.systeme.ru/image/1tFojSl6je3RCYmX691c489f52ff31763461279.jpg |  | 1 | [6 empty] | https://api.systeme.ru/product/media/download/988353 https://api.systeme.ru/product/media/download/988507 | https://api.systeme.ru/product/media/download/988377 | https://api.systeme.ru/certificates/default/download/3355 https://api.systeme.ru/certificates/default/download/2625 https://api.systeme.ru/certificates/default/download/2582 | С/Д-UZ С-ТР ТС-ЭМС С-ТР ТС-НВО Д-ТР ЕАЭС-RoHS | UZ.SMT.01.0103.117076789 ЕАЭС RU С-RU.АТ21.В.00112_22 ЕАЭС № RU Д-RU.РА03.В.62811_22 |  |  | https://www.youtube.com/watch?v=s1nTO18WrJA https://www.youtube.com/watch?v=zW28nh67OdU https://www.youtube.com/watch?v=uNb4HCh0Ebw https://rutube.ru/video/03d19a787a4ae7f592f9e5ce136a74d6/?r=wd https://rutube.ru/video/4ddd1c8dddf638a27b008c53df67f780/?r=wd https://rutube.ru/video/1b5d2b80e3c71a11012a2c453955a023/?r=wd https://vkvideo.ru/video-120704871_456239614 https://vkvideo.ru/video-120704871_456239606 https://vkvideo.ru/video-120704871_456239601 | 3080 | штука | 0 | 1 | PCE BB1 CAR P12 | 1 2 3 4 | 1 8 16 1440 | шт. шт. шт. шт. | 3606486274330 13606486274337 23606486274334 | 7.5 23.2 40.4 120 | 7.5 19.5 24.2 80 | 4.9 8.9 10.6 110.4 | см. см. см. см. | 0.087 0.797 1.779 175.995 | кг. кг. кг. кг. |  |  |  |  | Внутренний / скрытый (EV000383) | Механизм с накладкой (EV006345) | Бежевый (EV000279) |  |  |  |  | 50...60 Гц | Нет |  |  |  | Бежевый (SV007257) | IP20 (EV006405) | Да |  |  |  | Необработанная (EV006034) |  | Термопласт (EV000403) | Пластик (EV000139) |  |  |  | Нет | Глянцевый (EV006395) |  |  | 71 мм | 71 мм | 46 мм | [8 empty] | Винтовое крепление (EV006354) | [11 empty] | IP20 (EV006405) | [36 empty] | Кнопка поворотно-нажимная (роторная) (EV000251) | [13 empty] | 40 мм |  |  | Нет | [66 empty] | Нет | [26 empty] | Универсальный (-ая) (EV000028) | Нет | Нет | Нет | Нет | Нет | Нет | Нет | Нет | 400...400 ВА | 220...230 В | 220...230 В | 1.5...2.5 мм² | Да | Нет | Нет | [17 empty] | винтовой зажим | утопленный |  | бежевый |  | глянцевое | 122 г | [6 empty] | 1.5...2.5 мм² для жесткий кабель(и) | [7 empty] | pozidriv № 1 и комбинированный | [12 empty] | Без индикации |  |  | - | [14 empty] | внутренн. установка | [11 empty] | поворотная ручка | [7 empty] | Светодиодная лампа: 400 ВА в 230...250 В 50 Гц Переменный ток (RC LED mode) | 1 | Универсальный | 2 | 230 В Переменный ток 50/60 Гц |  | IP20 | [12 empty] | AtlasDesign |  | диммер | [28 empty] | Schneider Electric | Срок гарантии на данное оборудование составляет 5 лет с момента отгрузки со склада Систэм Электрик, с подтверждением соответствующим документом | Подлежит замене
ATN000323 | ATLASDESIGN СВЕТОРЕГУЛЯТОР (диммер) поворотно-нажимной, LED, RC, 400Вт, механизм, АЛЮМИНИЙ | Systeme Electric |  |  | 8536508008 | Прочие | Механизм светорегулятора Systeme Electric (ранее Schneider Electric) серии AtlasDesign в цвете алюминий поворотно-нажимной для нагрузки мощностью до 400 Вт, подходит для LED ламп. Светорегулятор позволяет установить в помещении комфортный уровень освещения. При подключении второго переключателя диммер может использоваться как проходной переключатель. Может использоваться как выключатель или переключатель. Выполнен из материала, стойкого к УФ-излучению и появлению царапин. | Электротехническое оборудование Потенциал | PTPWD | FEC | Электронные функции, цветные | WAD | ЭУИ ATLASDESIGN | RTD | Ритейл Медиум | EC000025 | Диммер (светорегулятор) | 7 | Россия | https://static-pcsp.systeme.ru/image/1XtJSTQ-tI8K7IMR6915dc936c14e1763040403.png https://static-pcsp.systeme.ru/image/tXWGgAk_wlpcoYmT6915e05a521b91763041370.png | https://static-pcsp.systeme.ru/image/1XtJSTQ-tI8K7IMR6915dc936c14e1763040403.png | 1 2 | не указан Вид спереди | https://static-pcsp.systeme.ru/image/1tFojSl6je3RCYmX691c489f52ff31763461279.jpg |  | 1 | [6 empty] | https://api.systeme.ru/product/media/download/988353 https://api.systeme.ru/product/media/download/988507 | https://api.systeme.ru/product/media/download/988377 | https://api.systeme.ru/certificates/default/download/3355 https://api.systeme.ru/certificates/default/download/2625 https://api.systeme.ru/certificates/default/download/2582 | С/Д-UZ С-ТР ТС-ЭМС С-ТР ТС-НВО Д-ТР ЕАЭС-RoHS | UZ.SMT.01.0103.117076789 ЕАЭС RU С-RU.АТ21.В.00112_22 ЕАЭС № RU Д-RU.РА03.В.62811_22 |  |  | https://www.youtube.com/watch?v=s1nTO18WrJA https://www.youtube.com/watch?v=zW28nh67OdU https://www.youtube.com/watch?v=uNb4HCh0Ebw https://rutube.ru/video/03d19a787a4ae7f592f9e5ce136a74d6/?r=wd https://rutube.ru/video/4ddd1c8dddf638a27b008c53df67f780/?r=wd https://rutube.ru/video/1b5d2b80e3c71a11012a2c453955a023/?r=wd https://vkvideo.ru/video-120704871_456239614 https://vkvideo.ru/video-120704871_456239606 https://vkvideo.ru/video-120704871_456239601 | 4675 | штука | 0 | 1 | PCE BB1 CAR P12 | 1 2 3 4 | 1 8 16 1440 | шт. шт. шт. шт. | 3606486274347 13606486274344 23606486274341 | 7.5 23.2 40.4 120 | 7.5 19.5 24.2 80 | 4.9 8.9 10.6 110.4 | см. см. см. см. | 0.087 0.797 1.779 175.995 | кг. кг. кг. кг. |  |  |  |  | Внутренний / скрытый (EV000383) | Механизм с накладкой (EV006345) | Алюминий (EV000072) |  |  |  |  | 50...60 Гц | Нет |  |  |  | Алюминий (SV007249) | IP20 (EV006405) | Да |  |  |  | Необработанная (EV006034) |  | Термопласт (EV000403) | Пластик (EV000139) |  |  |  | Нет | Матовый (-ая) (EV000146) |  |  | 71 мм | 71 мм | 46 мм | [8 empty] | Винтовое крепление (EV006354) | [11 empty] | IP20 (EV006405) | [36 empty] | Кнопка поворотно-нажимная (роторная) (EV000251) | [13 empty] | 40 мм |  |  | Нет | [66 empty] | Нет | [26 empty] | Универсальный (-ая) (EV000028) | Нет | Нет | Нет | Нет | Нет | Нет | Нет | Нет | 400...400 ВА | 220...230 В | 220...230 В | 1.5...2.5 мм² | Да | Нет | Нет | [17 empty] | винтовой зажим | утопленный |  | Алюминий |  | матовый | 122 г | [6 empty] | 1.5...2.5 мм² для жесткий кабель(и) | [7 empty] | pozidriv № 1 и комбинированный | [12 empty] | Без индикации |  |  | - | [14 empty] | внутренн. установка | [11 empty] | поворотная ручка | [7 empty] | Светодиодная лампа: 400 ВА в 230...250 В 50 Гц Переменный ток (RC LED mode) | 1 | Универсальный | 2 | 230 В Переменный ток 50/60 Гц |  | IP20 | [12 empty] | AtlasDesign |  | диммер | [28 empty] | Schneider Electric | Срок гарантии на данное оборудование составляет 5 лет с момента отгрузки со склада Систэм Электрик, с подтверждением соответствующим документом | Подлежит замене
ATN000423 | ATLASDESIGN СВЕТОРЕГУЛЯТОР (диммер) поворотно-нажимной, LED, RC, 400Вт, механизм, ЖЕМЧУГ | Systeme Electric |  |  | 8536508008 | Прочие | Механизм светорегулятора Systeme Electric (ранее Schneider Electric) серии AtlasDesign в цвете жемчуг поворотно-нажимной для нагрузки мощностью до 400 Вт, подходит для LED ламп. Светорегулятор позволяет установить в помещении комфортный уровень освещения. При подключении второго переключателя диммер может использоваться как проходной переключатель. Может использоваться как выключатель или переключатель. Выполнен из материала, стойкого к УФ-излучению и появлению царапин. | Электротехническое оборудование Потенциал | PTPWD | FEC | Электронные функции, цветные | WAD | ЭУИ ATLASDESIGN | RTD | Ритейл Медиум | EC000025 | Диммер (светорегулятор) | 7 | Россия | https://static-pcsp.systeme.ru/image/6s3ELFDEygIRB5Cy6915dc92419301763040402.png https://static-pcsp.systeme.ru/image/zwpc5sXP_5lKmsP86915e0592b1e31763041369.png | https://static-pcsp.systeme.ru/image/6s3ELFDEygIRB5Cy6915dc92419301763040402.png | 1 2 | не указан Вид спереди | https://static-pcsp.systeme.ru/image/1tFojSl6je3RCYmX691c489f52ff31763461279.jpg |  | 1 | [6 empty] | https://api.systeme.ru/product/media/download/988353 https://api.systeme.ru/product/media/download/988507 | https://api.systeme.ru/product/media/download/988377 | https://api.systeme.ru/certificates/default/download/3355 https://api.systeme.ru/certificates/default/download/2625 https://api.systeme.ru/certificates/default/download/2582 | С/Д-UZ С-ТР ТС-ЭМС С-ТР ТС-НВО Д-ТР ЕАЭС-RoHS | UZ.SMT.01.0103.117076789 ЕАЭС RU С-RU.АТ21.В.00112_22 ЕАЭС № RU Д-RU.РА03.В.62811_22 |  |  | https://www.youtube.com/watch?v=s1nTO18WrJA https://www.youtube.com/watch?v=zW28nh67OdU https://www.youtube.com/watch?v=uNb4HCh0Ebw https://rutube.ru/video/03d19a787a4ae7f592f9e5ce136a74d6/?r=wd https://rutube.ru/video/4ddd1c8dddf638a27b008c53df67f780/?r=wd https://rutube.ru/video/1b5d2b80e3c71a11012a2c453955a023/?r=wd https://vkvideo.ru/video-120704871_456239614 https://vkvideo.ru/video-120704871_456239606 https://vkvideo.ru/video-120704871_456239601 | 4675 | штука | 0 | 1 | PCE BB1 CAR P12 | 1 2 3 4 | 1 8 16 1440 | шт. шт. шт. шт. | 3606486274354 13606486274351 23606486274358 | 7.5 23.2 40.4 120 | 7.5 19.5 24.2 80 | 4.9 8.9 10.6 110.4 | см. см. см. см. | 0.087 0.797 1.779 175.995 | кг. кг. кг. кг. |  |  |  |  | Внутренний / скрытый (EV000383) | Механизм с накладкой (EV006345) | Белый (EV000202) |  |  |  |  | 50...60 Гц | Нет |  |  |  | Жемчуг (SV007426) | IP20 (EV006405) | Да |  |  |  | Необработанная (EV006034) |  | Термопласт (EV000403) | Пластик (EV000139) |  |  |  | Нет | Матовый (-ая) (EV000146) |  |  | 71 мм | 71 мм | 46 мм | [8 empty] | Винтовое крепление (EV006354) | [11 empty] | IP20 (EV006405) | [36 empty] | Кнопка поворотно-нажимная (роторная) (EV000251) | [13 empty] | 40 мм |  |  | Нет | [66 empty] | Нет | [26 empty] | Универсальный (-ая) (EV000028) | Нет | Нет | Нет | Нет | Нет | Нет | Нет | Нет | 400...400 ВА | 220...230 В | 220...230 В | 1.5...2.5 мм² | Да | Нет | Нет | [17 empty] | винтовой зажим | утопленный |  | жемчуг |  | матовый | 122 г | [6 empty] | 1.5...2.5 мм² для жесткий кабель(и) | [7 empty] | pozidriv № 1 и комбинированный | [12 empty] | Без индикации |  |  | - | [14 empty] | внутренн. установка | [11 empty] | поворотная ручка | [7 empty] | Светодиодная лампа: 400 ВА в 230...250 В 50 Гц Переменный ток (RC LED mode) | 1 | Универсальный | 2 | 230 В Переменный ток 50/60 Гц |  | IP20 | [12 empty] | AtlasDesign |  | диммер | [28 empty] | Schneider Electric | Срок гарантии на данное оборудование составляет 5 лет с момента отгрузки со склада Систэм Электрик, с подтверждением соответствующим документом | Подлежит замене
ATN000523 | ATLASDESIGN СВЕТОРЕГУЛЯТОР (диммер) поворотно-нажимной, LED, RC, 400Вт, механизм, ШАМПАНЬ | Systeme Electric |  |  | 8536508008 | Прочие | Механизм светорегулятора Systeme Electric (ранее Schneider Electric) серии AtlasDesign в цвете шампань поворотно-нажимной для нагрузки мощностью до 400 Вт, подходит для LED ламп. Светорегулятор позволяет установить в помещении комфортный уровень освещения. При подключении второго переключателя диммер может использоваться как проходной переключатель. Может использоваться как выключатель или переключатель. Выполнен из материала, стойкого к УФ-излучению и появлению царапин. | Электротехническое оборудование Потенциал | PTPWD | FEC | Электронные функции, цветные | WAD | ЭУИ ATLASDESIGN | RTD | Ритейл Медиум | EC000025 | Диммер (светорегулятор) | 7 | Россия | https://static-pcsp.systeme.ru/image/90-zuIwdMtoFu08e6915dc910c4581763040401.png https://static-pcsp.systeme.ru/image/CUBcLxHIl0TrPepQ6915e17cbf2891763041660.png | https://static-pcsp.systeme.ru/image/90-zuIwdMtoFu08e6915dc910c4581763040401.png | 1 2 | не указан Вид спереди | https://static-pcsp.systeme.ru/image/1tFojSl6je3RCYmX691c489f52ff31763461279.jpg |  | 1 | [6 empty] | https://api.systeme.ru/product/media/download/988353 https://api.systeme.ru/product/media/download/988507 | https://api.systeme.ru/product/media/download/988377 | https://api.systeme.ru/certificates/default/download/3355 https://api.systeme.ru/certificates/default/download/2625 https://api.systeme.ru/certificates/default/download/2582 | С/Д-UZ С-ТР ТС-ЭМС С-ТР ТС-НВО Д-ТР ЕАЭС-RoHS | UZ.SMT.01.0103.117076789 ЕАЭС RU С-RU.АТ21.В.00112_22 ЕАЭС № RU Д-RU.РА03.В.62811_22 |  |  | https://www.youtube.com/watch?v=s1nTO18WrJA https://www.youtube.com/watch?v=zW28nh67OdU https://www.youtube.com/watch?v=uNb4HCh0Ebw https://rutube.ru/video/03d19a787a4ae7f592f9e5ce136a74d6/?r=wd https://rutube.ru/video/4ddd1c8dddf638a27b008c53df67f780/?r=wd https://rutube.ru/video/1b5d2b80e3c71a11012a2c453955a023/?r=wd https://vkvideo.ru/video-120704871_456239614 https://vkvideo.ru/video-120704871_456239606 https://vkvideo.ru/video-120704871_456239601 | 4675 | штука | 0 | 1 | PCE BB1 CAR P12 | 1 2 3 4 | 1 8 16 1440 | шт. шт. шт. шт. | 3606486274361 13606486274368 23606486274365 | 7.5 23.2 40.4 120 | 7.5 19.5 24.2 80 | 4.9 8.9 10.6 110.4 | см. см. см. см. | 0.087 0.797 1.779 175.995 | кг. кг. кг. кг. |  |  |  |  | Внутренний / скрытый (EV000383) | Механизм с накладкой (EV006345) | Шампань (RV000146) |  |  |  |  | 50...60 Гц | Нет |  |  |  | Шампань (SV007260) | IP20 (EV006405) | Да |  |  |  | Необработанная (EV006034) |  | Термопласт (EV000403) | Пластик (EV000139) |  |  |  | Нет | Матовый (-ая) (EV000146) |  |  | 71 мм | 71 мм | 46 мм | [8 empty] | Винтовое крепление (EV006354) | [11 empty] | IP20 (EV006405) | [36 empty] | Кнопка поворотно-нажимная (роторная) (EV000251) | [13 empty] | 40 мм |  |  | Нет | [66 empty] | Нет | [26 empty] | Универсальный (-ая) (EV000028) | Нет | Нет | Нет | Нет | Нет | Нет | Нет | Нет | 400...400 ВА | 220...230 В | 220...230 В | 1.5...2.5 мм² | Да | Нет | Нет | [17 empty] | винтовой зажим | утопленный |  | шампань |  | матовый | 122 г | [6 empty] | 1.5...2.5 мм² для жесткий кабель(и) | [7 empty] | pozidriv № 1 и комбинированный | [12 empty] | Без индикации |  |  | - | [14 empty] | внутренн. установка | [11 empty] | поворотная ручка | [7 empty] | Светодиодная лампа: 400 ВА в 230...250 В 50 Гц Переменный ток (RC LED mode) | 1 | Универсальный | 2 | 230 В Переменный ток 50/60 Гц |  | IP20 | [12 empty] | AtlasDesign |  | диммер | [28 empty] | Schneider Electric | Срок гарантии на данное оборудование составляет 5 лет с момента отгрузки со склада Систэм Электрик, с подтверждением соответствующим документом | Подлежит замене
ATN000623 | ATLASDESIGN СВЕТОРЕГУЛЯТОР (диммер) поворотно-нажимной, LED, RC, 400Вт, механизм, МОККО | Systeme Electric |  |  | 8536508008 | Прочие | Механизм светорегулятора Systeme Electric (ранее Schneider Electric) серии AtlasDesign в цвете мокко поворотно-нажимной для нагрузки мощностью до 400 Вт, подходит для LED ламп. Светорегулятор позволяет установить в помещении комфортный уровень освещения. При подключении второго переключателя диммер может использоваться как проходной переключатель. Может использоваться как выключатель или переключатель. Выполнен из материала, стойкого к УФ-излучению и появлению царапин. | Электротехническое оборудование Потенциал | PTPWD | FEC | Электронные функции, цветные | WAD | ЭУИ ATLASDESIGN | RTD | Ритейл Медиум | EC000025 | Диммер (светорегулятор) | 7 | Россия | https://static-pcsp.systeme.ru/image/IChVptwgpx-Q0I996915dd5013b561763040592.png https://static-pcsp.systeme.ru/image/Ay0lsExX6rU4e-2V69428b78acd741765968760.png | https://static-pcsp.systeme.ru/image/IChVptwgpx-Q0I996915dd5013b561763040592.png | 1 2 | не указан не указан | https://static-pcsp.systeme.ru/image/1tFojSl6je3RCYmX691c489f52ff31763461279.jpg |  | 1 | [6 empty] | https://api.systeme.ru/product/media/download/988353 https://api.systeme.ru/product/media/download/988507 | https://api.systeme.ru/product/media/download/988377 | https://api.systeme.ru/certificates/default/download/3355 https://api.systeme.ru/certificates/default/download/2625 https://api.systeme.ru/certificates/default/download/2582 | С/Д-UZ С-ТР ТС-ЭМС С-ТР ТС-НВО Д-ТР ЕАЭС-RoHS | UZ.SMT.01.0103.117076789 ЕАЭС RU С-RU.АТ21.В.00112_22 ЕАЭС № RU Д-RU.РА03.В.62811_22 |  |  | https://www.youtube.com/watch?v=s1nTO18WrJA https://www.youtube.com/watch?v=zW28nh67OdU https://www.youtube.com/watch?v=uNb4HCh0Ebw https://rutube.ru/video/03d19a787a4ae7f592f9e5ce136a74d6/?r=wd https://rutube.ru/video/4ddd1c8dddf638a27b008c53df67f780/?r=wd https://rutube.ru/video/1b5d2b80e3c71a11012a2c453955a023/?r=wd https://vkvideo.ru/video-120704871_456239614 https://vkvideo.ru/video-120704871_456239606 https://vkvideo.ru/video-120704871_456239601 | 4675 | штука | 0 | 1 | PCE BB1 CAR P12 | 1 2 3 4 | 1 8 16 1440 | шт. шт. шт. шт. | 3606486274378 13606486274375 23606486274372 | 7.5 23.2 40.4 120 | 7.5 19.5 24.2 80 | 4.9 8.9 10.6 110.4 | см. см. см. см. | 0.087 0.797 1.779 175.995 | кг. кг. кг. кг. |  |  |  |  | Внутренний / скрытый (EV000383) | Механизм с накладкой (EV006345) | Коричневый (EV000083) |  |  |  |  | 50...60 Гц | Нет |  |  |  | Мокко (SV007405) | IP20 (EV006405) | Да |  |  |  | Необработанная (EV006034) |  | Термопласт (EV000403) | Пластик (EV000139) |  |  |  | Нет | Матовый (-ая) (EV000146) |  |  | 71 мм | 71 мм | 46 мм | [8 empty] | Винтовое крепление (EV006354) | [11 empty] | IP20 (EV006405) | [36 empty] | Кнопка поворотно-нажимная (роторная) (EV000251) | [13 empty] | 40 мм |  |  | Нет | [66 empty] | Нет | [26 empty] | Универсальный (-ая) (EV000028) | Нет | Нет | Нет | Нет | Нет | Нет | Нет | Нет | 400...400 ВА | 220...230 В | 220...230 В | 1.5...2.5 мм² | Да | Нет | Нет | [17 empty] | винтовой зажим | утопленный |  | коричневый |  | матовый | 122 г | [6 empty] | 1.5...2.5 мм² для жесткий кабель(и) | [7 empty] | pozidriv № 1 и комбинированный | [12 empty] | Без индикации |  |  | - | [14 empty] | внутренн. установка | [11 empty] | поворотная ручка | [7 empty] | Светодиодная лампа: 400 ВА в 230...250 В 50 Гц Переменный ток (RC LED mode) | 1 | Универсальный | 2 | 230 В Переменный ток 50/60 Гц |  | IP20 | [12 empty] | AtlasDesign |  | диммер | [28 empty] | Schneider Electric | Срок гарантии на данное оборудование составляет 5 лет с момента отгрузки со склада Систэм Электрик, с подтверждением соответствующим документом | Подлежит замене
ATN000723 | ATLASDESIGN СВЕТОРЕГУЛЯТОР (диммер) поворотно-нажимной, LED, RC, 400Вт, механизм, ГРИФЕЛЬ | Systeme Electric |  |  | 8536508008 | Прочие | Механизм светорегулятора Systeme Electric (ранее Schneider Electric) серии AtlasDesign в цвете грифель поворотно-нажимной для нагрузки мощностью до 400 Вт, подходит для LED ламп. Светорегулятор позволяет установить в помещении комфортный уровень освещения. При подключении второго переключателя диммер может использоваться как проходной переключатель. Может использоваться как выключатель или переключатель. Выполнен из материала, стойкого к УФ-излучению и появлению царапин. | Электротехническое оборудование Потенциал | PTPWD | FEC | Электронные функции, цветные | WAD | ЭУИ ATLASDESIGN | RTD | Ритейл Медиум | EC000025 | Диммер (светорегулятор) | 7 | Россия | https://static-pcsp.systeme.ru/image/uXgMsw8NHargbjE-6915dd4eab56a1763040590.png https://static-pcsp.systeme.ru/image/ASEPHe7X9f6Ti7UV6915e17bbe8081763041659.png | https://static-pcsp.systeme.ru/image/uXgMsw8NHargbjE-6915dd4eab56a1763040590.png | 1 2 | не указан Вид спереди | https://static-pcsp.systeme.ru/image/1tFojSl6je3RCYmX691c489f52ff31763461279.jpg |  | 1 | [6 empty] | https://api.systeme.ru/product/media/download/988353 https://api.systeme.ru/product/media/download/988507 | https://api.systeme.ru/product/media/download/988377 | https://api.systeme.ru/certificates/default/download/3355 https://api.systeme.ru/certificates/default/download/2625 https://api.systeme.ru/certificates/default/download/2582 | С/Д-UZ С-ТР ТС-ЭМС С-ТР ТС-НВО Д-ТР ЕАЭС-RoHS | UZ.SMT.01.0103.117076789 ЕАЭС RU С-RU.АТ21.В.00112_22 ЕАЭС № RU Д-RU.РА03.В.62811_22 |  |  | https://www.youtube.com/watch?v=s1nTO18WrJA https://www.youtube.com/watch?v=zW28nh67OdU https://www.youtube.com/watch?v=uNb4HCh0Ebw https://rutube.ru/video/03d19a787a4ae7f592f9e5ce136a74d6/?r=wd https://rutube.ru/video/4ddd1c8dddf638a27b008c53df67f780/?r=wd https://rutube.ru/video/1b5d2b80e3c71a11012a2c453955a023/?r=wd https://vkvideo.ru/video-120704871_456239614 https://vkvideo.ru/video-120704871_456239606 https://vkvideo.ru/video-120704871_456239601 | 4675 | штука | 0 | 1 | PCE BB1 CAR P12 | 1 2 3 4 | 1 8 16 1440 | шт. шт. шт. шт. | 3606486274385 13606486274382 23606486274389 | 7.5 23.2 40.4 120 | 7.5 19.5 24.2 80 | 4.9 8.9 10.6 110.4 | см. см. см. см. | 0.087 0.797 1.779 175.995 | кг. кг. кг. кг. |  |  |  |  | Внутренний / скрытый (EV000383) | Механизм с накладкой (EV006345) | Серый (EV000270) |  |  |  |  | 50...60 Гц | Нет |  |  |  | Грифель (SV007427) | IP20 (EV006405) | Да |  |  |  | Необработанная (EV006034) |  | Термопласт (EV000403) | Пластик (EV000139) |  |  |  | Нет | Матовый (-ая) (EV000146) |  |  | 71 мм | 71 мм | 46 мм | [8 empty] | Винтовое крепление (EV006354) | [11 empty] | IP20 (EV006405) | [36 empty] | Кнопка поворотно-нажимная (роторная) (EV000251) | [13 empty] | 40 мм |  |  | Нет | [66 empty] | Нет | [26 empty] | Универсальный (-ая) (EV000028) | Нет | Нет | Нет | Нет | Нет | Нет | Нет | Нет | 400...400 ВА | 220...230 В | 220...230 В | 1.5...2.5 мм² | Да | Нет | Нет | [17 empty] | винтовой зажим | утопленный |  | грифель |  | матовый | 122 г | [6 empty] | 1.5...2.5 мм² для жесткий кабель(и) | [7 empty] | pozidriv № 1 и комбинированный | [12 empty] | Без индикации |  |  | - | [14 empty] | внутренн. установка | [11 empty] | поворотная ручка | [7 empty] | Светодиодная лампа: 400 ВА в 230...250 В 50 Гц Переменный ток (RC LED mode) | 1 | Универсальный | 2 | 230 В Переменный ток 50/60 Гц |  | IP20 | [12 empty] | AtlasDesign |  | диммер | [28 empty] | Schneider Electric | Срок гарантии на данное оборудование составляет 5 лет с момента отгрузки со склада Систэм Электрик, с подтверждением соответствующим документом | Подлежит замене
ATN000823 | ATLASDESIGN СВЕТОРЕГУЛЯТОР (диммер) поворотно-нажимной, LED, RC, 400Вт, механизм, ИЗУМРУД | Systeme Electric |  |  | 8536508008 | Прочие | Механизм светорегулятора Systeme Electric (ранее Schneider Electric) серии AtlasDesign в цвете изумруд поворотно-нажимной для нагрузки мощностью до 400 Вт, подходит для LED ламп. Светорегулятор позволяет установить в помещении комфортный уровень освещения. При подключении второго переключателя диммер может использоваться как проходной переключатель. Может использоваться как выключатель или переключатель. Выполнен из материала, стойкого к УФ-излучению и появлению царапин. | Электротехническое оборудование Потенциал | PTPWD | FEC | Электронные функции, цветные | WAD | ЭУИ ATLASDESIGN | RTD | Ритейл Медиум | EC000025 | Диммер (светорегулятор) | 7 | Россия | https://static-pcsp.systeme.ru/image/AIm7iY4IAAa4CPyS6915de0d9a6111763040781.png https://static-pcsp.systeme.ru/image/kTIMt_IX5-So0b4V6915e17a88dc61763041658.png | https://static-pcsp.systeme.ru/image/AIm7iY4IAAa4CPyS6915de0d9a6111763040781.png | 1 2 | не указан Вид спереди | https://static-pcsp.systeme.ru/image/1tFojSl6je3RCYmX691c489f52ff31763461279.jpg |  | 1 | [6 empty] | https://api.systeme.ru/product/media/download/988353 https://api.systeme.ru/product/media/download/988507 | https://api.systeme.ru/product/media/download/988377 | https://api.systeme.ru/certificates/default/download/3355 https://api.systeme.ru/certificates/default/download/2625 https://api.systeme.ru/certificates/default/download/2582 | С/Д-UZ С-ТР ТС-ЭМС С-ТР ТС-НВО Д-ТР ЕАЭС-RoHS | UZ.SMT.01.0103.117076789 ЕАЭС RU С-RU.АТ21.В.00112_22 ЕАЭС № RU Д-RU.РА03.В.62811_22 |  |  | https://www.youtube.com/watch?v=s1nTO18WrJA https://www.youtube.com/watch?v=zW28nh67OdU https://www.youtube.com/watch?v=uNb4HCh0Ebw https://rutube.ru/video/03d19a787a4ae7f592f9e5ce136a74d6/?r=wd https://rutube.ru/video/4ddd1c8dddf638a27b008c53df67f780/?r=wd https://rutube.ru/video/1b5d2b80e3c71a11012a2c453955a023/?r=wd https://vkvideo.ru/video-120704871_456239614 https://vkvideo.ru/video-120704871_456239606 https://vkvideo.ru/video-120704871_456239601 | 4675 | штука | 0 | 1 | PCE BB1 CAR P12 | 1 2 3 4 | 1 8 16 1440 | шт. шт. шт. шт. | 3606486274392 13606486274399 23606486274396 | 7.5 23.2 40.4 120 | 7.5 19.5 24.2 80 | 4.9 8.9 10.6 110.4 | см. см. см. см. | 0.087 0.797 1.779 175.995 | кг. кг. кг. кг. |  |  |  |  | Внутренний / скрытый (EV000383) | Механизм с накладкой (EV006345) | Зеленый (EV000235) |  |  |  |  | 50...60 Гц | Нет |  |  |  | Изумруд (SV007297) | IP20 (EV006405) | Да |  |  |  | Необработанная (EV006034) |  | Термопласт (EV000403) | Пластик (EV000139) |  |  |  | Нет | Матовый (-ая) (EV000146) |  |  | 71 мм | 71 мм | 46 мм | [8 empty] | Винтовое крепление (EV006354) | [11 empty] | IP20 (EV006405) | [36 empty] | Кнопка поворотно-нажимная (роторная) (EV000251) | [13 empty] | 40 мм |  |  | Нет | [66 empty] | Нет | [26 empty] | Универсальный (-ая) (EV000028) | Нет | Нет | Нет | Нет | Нет | Нет | Нет | Нет | 400...400 ВА | 220...230 В | 220...230 В | 1.5...2.5 мм² | Да | Нет | Нет | [17 empty] | винтовой зажим | утопленный |  | изумруд |  | матовый | 122 г | [6 empty] | 1.5...2.5 мм² для жесткий кабель(и) | [7 empty] | pozidriv № 1 и комбинированный | [12 empty] | Без индикации |  |  | - | [14 empty] | внутренн. установка | [11 empty] | поворотная ручка | [7 empty] | Светодиодная лампа: 400 ВА в 230...250 В 50 Гц Переменный ток (RC LED mode) | 1 | Универсальный | 2 | 230 В Переменный ток 50/60 Гц |  | IP20 | [12 empty] | AtlasDesign |  | диммер | [28 empty] | Schneider Electric | Срок гарантии на данное оборудование составляет 5 лет с момента отгрузки со склада Систэм Электрик, с подтверждением соответствующим документом | Подлежит замене
ATN000923 | ATLASDESIGN СВЕТОРЕГУЛЯТОР (диммер) поворотно-нажимной, LED, RC, 400Вт, механизм, СТАЛЬ | Systeme Electric |  |  | 8536508008 | Прочие | Механизм светорегулятора Systeme Electric (ранее Schneider Electric) серии AtlasDesign в цвете сталь поворотно-нажимной для нагрузки мощностью до 400 Вт, подходит для LED ламп. Светорегулятор позволяет установить в помещении комфортный уровень освещения. При подключении второго переключателя диммер может использоваться как проходной переключатель. Может использоваться как выключатель или переключатель. Выполнен из материала, стойкого к УФ-излучению и появлению царапин. | Электротехническое оборудование Потенциал | PTPWD | FEC | Электронные функции, цветные | WAD | ЭУИ ATLASDESIGN | RTD | Ритейл Медиум | EC000025 | Диммер (светорегулятор) | 7 | Россия | https://static-pcsp.systeme.ru/image/rW3P7zkOVwJi1D486915de0c487c71763040780.png https://static-pcsp.systeme.ru/image/r1euKtchnie2raia6915e1ffbb5cd1763041791.png | https://static-pcsp.systeme.ru/image/rW3P7zkOVwJi1D486915de0c487c71763040780.png | 1 2 | не указан Вид спереди | https://static-pcsp.systeme.ru/image/1tFojSl6je3RCYmX691c489f52ff31763461279.jpg |  | 1 | [6 empty] | https://api.systeme.ru/product/media/download/988353 https://api.systeme.ru/product/media/download/988507 | https://api.systeme.ru/product/media/download/988377 | https://api.systeme.ru/certificates/default/download/3355 https://api.systeme.ru/certificates/default/download/2625 https://api.systeme.ru/certificates/default/download/2582 | С/Д-UZ С-ТР ТС-ЭМС С-ТР ТС-НВО Д-ТР ЕАЭС-RoHS | UZ.SMT.01.0103.117076789 ЕАЭС RU С-RU.АТ21.В.00112_22 ЕАЭС № RU Д-RU.РА03.В.62811_22 |  |  | https://www.youtube.com/watch?v=s1nTO18WrJA https://www.youtube.com/watch?v=zW28nh67OdU https://www.youtube.com/watch?v=uNb4HCh0Ebw https://rutube.ru/video/03d19a787a4ae7f592f9e5ce136a74d6/?r=wd https://rutube.ru/video/4ddd1c8dddf638a27b008c53df67f780/?r=wd https://rutube.ru/video/1b5d2b80e3c71a11012a2c453955a023/?r=wd https://vkvideo.ru/video-120704871_456239614 https://vkvideo.ru/video-120704871_456239606 https://vkvideo.ru/video-120704871_456239601 | 4675 | штука | 0 | 1 | PCE BB1 CAR P12 | 1 2 3 4 | 1 8 16 1440 | шт. шт. шт. шт. | 3606486274408 13606486274405 23606486274402 | 7.5 23.2 40.4 120 | 7.5 19.5 24.2 80 | 4.9 8.9 10.6 110.4 | см. см. см. см. | 0.087 0.797 1.779 175.995 | кг. кг. кг. кг. |  |  |  |  | Внутренний / скрытый (EV000383) | Механизм с накладкой (EV006345) | Серый (EV000270) |  |  |  |  | 50...60 Гц | Нет |  |  |  | Сталь (SV007271) | IP20 (EV006405) | Да |  |  |  | Необработанная (EV006034) |  | Термопласт (EV000403) | Пластик (EV000139) |  |  |  | Нет | Матовый (-ая) (EV000146) |  |  | 71 мм | 71 мм | 46 мм | [8 empty] | Винтовое крепление (EV006354) | [11 empty] | IP20 (EV006405) | [36 empty] | Кнопка поворотно-нажимная (роторная) (EV000251) | [13 empty] | 40 мм |  |  | Нет | [66 empty] | Нет | [26 empty] | Универсальный (-ая) (EV000028) | Нет | Нет | Нет | Нет | Нет | Нет | Нет | Нет | 400...400 ВА | 220...230 В | 220...230 В | 1.5...2.5 мм² | Да | Нет | Нет | [17 empty] | винтовой зажим | утопленный |  | сталь |  | матовый | 122 г | [6 empty] | 1.5...2.5 мм² для жесткий кабель(и) | [7 empty] | pozidriv № 1 и комбинированный | [12 empty] | Без индикации |  |  | - | [14 empty] | внутренн. установка | [11 empty] | поворотная ручка | [7 empty] | Светодиодная лампа: 400 ВА в 230...250 В 50 Гц Переменный ток (RC LED mode) | 1 | Универсальный | 2 | 230 В Переменный ток 50/60 Гц |  | IP20 | [12 empty] | AtlasDesign |  | диммер | [28 empty] | Schneider Electric | Срок гарантии на данное оборудование составляет 5 лет с момента отгрузки со склада Систэм Электрик, с подтверждением соответствующим документом | Подлежит замене
ATN001023 | ATLASDESIGN СВЕТОРЕГУЛЯТОР (диммер) поворотно-нажимной, LED, RC, 400Вт, механизм, КАРБОН | Systeme Electric |  |  | 8536508008 | Прочие | Механизм светорегулятора Systeme Electric (ранее Schneider Electric) серии AtlasDesign в цвете карбон поворотно-нажимной для нагрузки мощностью до 400 Вт, подходит для LED ламп. Светорегулятор позволяет установить в помещении комфортный уровень освещения. При подключении второго переключателя диммер может использоваться как проходной переключатель. Может использоваться как выключатель или переключатель. Выполнен из материала, стойкого к УФ-излучению и появлению царапин. Благодаря покрытию «soft touch» к изделию приятно прикасаться. | Электротехническое оборудование Потенциал | PTPWD | FEC | Электронные функции, цветные | WAD | ЭУИ ATLASDESIGN | RTD | Ритейл Медиум | EC000025 | Диммер (светорегулятор) | 7 | Россия | https://static-pcsp.systeme.ru/image/DlcZSMsqAk3_O8nN6915de0b1de491763040779.png https://static-pcsp.systeme.ru/image/A1KcknXORmDxHUJF6915e1fe55e541763041790.png | https://static-pcsp.systeme.ru/image/DlcZSMsqAk3_O8nN6915de0b1de491763040779.png | 1 2 | не указан Вид спереди | https://static-pcsp.systeme.ru/image/1tFojSl6je3RCYmX691c489f52ff31763461279.jpg |  | 1 | [6 empty] | https://api.systeme.ru/product/media/download/988353 https://api.systeme.ru/product/media/download/988507 | https://api.systeme.ru/product/media/download/988377 | https://api.systeme.ru/certificates/default/download/3355 https://api.systeme.ru/certificates/default/download/2625 https://api.systeme.ru/certificates/default/download/2582 | С/Д-UZ С-ТР ТС-ЭМС С-ТР ТС-НВО Д-ТР ЕАЭС-RoHS | UZ.SMT.01.0103.117076789 ЕАЭС RU С-RU.АТ21.В.00112_22 ЕАЭС № RU Д-RU.РА03.В.62811_22 |  |  | https://www.youtube.com/watch?v=s1nTO18WrJA https://www.youtube.com/watch?v=zW28nh67OdU https://www.youtube.com/watch?v=uNb4HCh0Ebw https://rutube.ru/video/03d19a787a4ae7f592f9e5ce136a74d6/?r=wd https://rutube.ru/video/4ddd1c8dddf638a27b008c53df67f780/?r=wd https://rutube.ru/video/1b5d2b80e3c71a11012a2c453955a023/?r=wd https://vkvideo.ru/video-120704871_456239614 https://vkvideo.ru/video-120704871_456239606 https://vkvideo.ru/video-120704871_456239601 | 4675 | штука | 0 | 1 | PCE BB1 CAR P12 | 1 2 3 4 | 1 8 16 1440 | шт. шт. шт. шт. | 3606486274415 13606486274412 23606486274419 | 7.5 23.2 40.4 120 | 7.5 19.5 24.2 80 | 4.9 8.9 10.6 110.4 | см. см. см. см. | 0.087 0.797 1.779 175.995 | кг. кг. кг. кг. |  |  |  |  | Внутренний / скрытый (EV000383) | Механизм с накладкой (EV006345) | Черный (EV000206) |  |  |  |  | 50...60 Гц | Нет |  |  |  | Карбон (SV007428) | IP20 (EV006405) | Да |  |  |  | Необработанная (EV006034) |  | Термопласт (EV000403) | Пластик (EV000139) |  |  |  | Нет | Матовый (-ая) (EV000146) |  |  | 71 мм | 71 мм | 46 мм | [8 empty] | Винтовое крепление (EV006354) | [11 empty] | IP20 (EV006405) | [36 empty] | Кнопка поворотно-нажимная (роторная) (EV000251) | [13 empty] | 40 мм |  |  | Нет | [66 empty] | Нет | [26 empty] | Универсальный (-ая) (EV000028) | Нет | Нет | Нет | Нет | Нет | Нет | Нет | Нет | 400...400 ВА | 220...230 В | 220...230 В | 1.5...2.5 мм² | Да | Нет | Нет | [17 empty] | винтовой зажим | утопленный |  | carbon |  | матовый | 122 г | [6 empty] | 1.5...2.5 мм² для жесткий кабель(и) | [7 empty] | pozidriv № 1 и комбинированный | [12 empty] | Без индикации |  |  | - | [14 empty] | внутренн. установка | [11 empty] | поворотная ручка | [7 empty] | Светодиодная лампа: 400 ВА в 230...250 В 50 Гц Переменный ток (RC LED mode) | 1 | Универсальный | 2 | 230 В Переменный ток 50/60 Гц |  | IP20 | [12 empty] | AtlasDesign |  | диммер | [28 empty] | Schneider Electric | Срок гарантии на данное оборудование составляет 5 лет с момента отгрузки со склада Систэм Электрик, с подтверждением соответствующим документом | Подлежит замене
ATN001123 | ATLASDESIGN СВЕТОРЕГУЛЯТОР (диммер) поворотно-нажимной, LED, RC, 400Вт, механизм, АКВАМАРИН | Systeme Electric |  |  | 8536508008 | Прочие | Механизм светорегулятора Systeme Electric (ранее Schneider Electric) серии AtlasDesign в цвете аквамарин поворотно-нажимной для нагрузки мощностью до 400 Вт, подходит для LED ламп. Светорегулятор позволяет установить в помещении комфортный уровень освещения. При подключении второго переключателя диммер может использоваться как проходной переключатель. Может использоваться как выключатель или переключатель. Выполнен из материала, стойкого к УФ-излучению и появлению царапин. | Электротехническое оборудование Потенциал | PTPWD | FEC | Электронные функции, цветные | WAD | ЭУИ ATLASDESIGN | RTD | Ритейл Медиум | EC000025 | Диммер (светорегулятор) | 7 | Россия | https://static-pcsp.systeme.ru/image/w8d7WRwPtVgNSkIL6915deaec4e201763040942.png https://static-pcsp.systeme.ru/image/Ho6EEYbhCLmZFAE-6915e288b683e1763041928.png | https://static-pcsp.systeme.ru/image/w8d7WRwPtVgNSkIL6915deaec4e201763040942.png | 1 2 | не указан Вид спереди | https://static-pcsp.systeme.ru/image/1tFojSl6je3RCYmX691c489f52ff31763461279.jpg |  | 1 | [6 empty] | https://api.systeme.ru/product/media/download/988353 https://api.systeme.ru/product/media/download/988507 | https://api.systeme.ru/product/media/download/988377 | https://api.systeme.ru/certificates/default/download/3355 https://api.systeme.ru/certificates/default/download/2625 https://api.systeme.ru/certificates/default/download/2582 | С/Д-UZ С-ТР ТС-ЭМС С-ТР ТС-НВО Д-ТР ЕАЭС-RoHS | UZ.SMT.01.0103.117076789 ЕАЭС RU С-RU.АТ21.В.00112_22 ЕАЭС № RU Д-RU.РА03.В.62811_22 |  |  | https://www.youtube.com/watch?v=s1nTO18WrJA https://www.youtube.com/watch?v=zW28nh67OdU https://www.youtube.com/watch?v=uNb4HCh0Ebw https://rutube.ru/video/03d19a787a4ae7f592f9e5ce136a74d6/?r=wd https://rutube.ru/video/4ddd1c8dddf638a27b008c53df67f780/?r=wd https://rutube.ru/video/1b5d2b80e3c71a11012a2c453955a023/?r=wd https://vkvideo.ru/video-120704871_456239614 https://vkvideo.ru/video-120704871_456239606 https://vkvideo.ru/video-120704871_456239601 | 4675 | штука | 0 | 1 | PCE BB1 CAR P12 | 1 2 3 4 | 1 8 16 1440 | шт. шт. шт. шт. | 3606486364956 13606486364953 23606486364950 | 7.5 23.2 40.4 120 | 7.5 19.5 24.2 80 | 4.9 8.9 10.6 110.4 | см. см. см. см. | 0.087 0.797 1.779 175.995 | кг. кг. кг. кг. |  |  |  |  | Внутренний / скрытый (EV000383) | Механизм с накладкой (EV006345) | Синий (EV000080) |  |  |  |  | 50...60 Гц | Нет |  |  |  | Аквамарин (SV007443) | IP20 (EV006405) | Да |  |  |  | Необработанная (EV006034) |  | Термопласт (EV000403) | Пластик (EV000139) |  |  |  | Нет | Матовый (-ая) (EV000146) |  |  | 71 мм | 71 мм | 46 мм | [8 empty] | Винтовое крепление (EV006354) | [11 empty] | IP20 (EV006405) | [36 empty] | Кнопка поворотно-нажимная (роторная) (EV000251) | [13 empty] | 40 мм |  |  | Нет | [66 empty] | Нет | [26 empty] | Универсальный (-ая) (EV000028) | Нет | Нет | Нет | Нет | Нет | Нет | Нет | Нет | 400...400 ВА | 220...230 В | 220...230 В | 1.5...2.5 мм² | Да | Нет | Нет | [17 empty] | винтовой зажим | утопленный |  | аквамарин |  | матовый | 122 г | [6 empty] | 1.5...2.5 мм² для жесткий кабель(и) | [7 empty] | pozidriv № 1 и комбинированный | [12 empty] | Без индикации |  |  | - | [14 empty] | внутренн. установка | [11 empty] | поворотная ручка | [7 empty] | Светодиодная лампа: 400 ВА в 230...250 В 50 Гц Переменный ток (RC LED mode) | 1 | Универсальный | 2 | 230 В Переменный ток 50/60 Гц |  | IP20 | [12 empty] | AtlasDesign | AtlasDesign | диммер | [27 empty] | Рынок жилья Малые коммерческие предприятия | Schneider Electric | Срок гарантии на данное оборудование составляет 5 лет с момента отгрузки со склада Систэм Электрик, с подтверждением соответствующим документом | Подлежит замене
ATN001223 | ATLASDESIGN СВЕТОРЕГУЛЯТОР (диммер) поворотно-нажимной, LED, RC, 400Вт, механизм, ПЕСОЧНЫЙ | Systeme Electric |  |  | 8536508008 | Прочие | Механизм светорегулятора Systeme Electric (ранее Schneider Electric) серии AtlasDesign в цвете песочный поворотно-нажимной для нагрузки мощностью до 400 Вт, подходит для LED ламп. Светорегулятор позволяет установить в помещении комфортный уровень освещения. При подключении второго переключателя диммер может использоваться как проходной переключатель. Может использоваться как выключатель или переключатель. Выполнен из материала, стойкого к УФ-излучению и появлению царапин. | Электротехническое оборудование Потенциал | PTPWD | FEC | Электронные функции, цветные | WAD | ЭУИ ATLASDESIGN | RTD | Ритейл Медиум | EC000025 | Диммер (светорегулятор) | 7 | Россия | https://static-pcsp.systeme.ru/image/obL0xdjO-EEwKq936915deadbc6eb1763040941.png https://static-pcsp.systeme.ru/image/D547CVSRpMTMuZBI6915e2f5143c61763042037.png | https://static-pcsp.systeme.ru/image/obL0xdjO-EEwKq936915deadbc6eb1763040941.png | 1 2 | не указан Вид спереди | https://static-pcsp.systeme.ru/image/1tFojSl6je3RCYmX691c489f52ff31763461279.jpg |  | 1 | [6 empty] | https://api.systeme.ru/product/media/download/988353 https://api.systeme.ru/product/media/download/988507 | https://api.systeme.ru/product/media/download/988377 | https://api.systeme.ru/certificates/default/download/3355 https://api.systeme.ru/certificates/default/download/2625 https://api.systeme.ru/certificates/default/download/2582 | С/Д-UZ С-ТР ТС-ЭМС С-ТР ТС-НВО Д-ТР ЕАЭС-RoHS | UZ.SMT.01.0103.117076789 ЕАЭС RU С-RU.АТ21.В.00112_22 ЕАЭС № RU Д-RU.РА03.В.62811_22 |  |  | https://www.youtube.com/watch?v=s1nTO18WrJA https://www.youtube.com/watch?v=zW28nh67OdU https://www.youtube.com/watch?v=uNb4HCh0Ebw https://rutube.ru/video/03d19a787a4ae7f592f9e5ce136a74d6/?r=wd https://rutube.ru/video/4ddd1c8dddf638a27b008c53df67f780/?r=wd https://rutube.ru/video/1b5d2b80e3c71a11012a2c453955a023/?r=wd https://vkvideo.ru/video-120704871_456239614 https://vkvideo.ru/video-120704871_456239606 https://vkvideo.ru/video-120704871_456239601 | 4675 | штука | 0 | 1 | PCE BB1 CAR P12 | 1 2 3 4 | 1 8 16 1440 | шт. шт. шт. шт. | 3606486364963 13606486364960 23606486364967 | 7.5 23.2 40.4 120 | 7.5 19.5 24.2 80 | 4.9 8.9 10.6 110.4 | см. см. см. см. | 0.087 0.797 1.779 175.995 | кг. кг. кг. кг. |  |  |  |  | Внутренний / скрытый (EV000383) | Механизм с накладкой (EV006345) | Бежевый (EV000279) |  |  |  |  | 50...60 Гц | Нет |  |  |  | Песочный (SV007353) | IP20 (EV006405) | Да |  |  |  | Необработанная (EV006034) |  | Термопласт (EV000403) | Пластик (EV000139) |  |  |  | Нет | Матовый (-ая) (EV000146) |  |  | 71 мм | 71 мм | 46 мм | [8 empty] | Винтовое крепление (EV006354) | [48 empty] | Кнопка поворотно-нажимная (роторная) (EV000251) | [13 empty] | 40 мм |  |  | Нет | [66 empty] | Нет | [26 empty] | Универсальный (-ая) (EV000028) | Нет | Нет | Нет | Нет | Нет | Нет | Нет | Нет | 400...400 ВА | 220...230 В | 220...230 В | 1.5...2.5 мм² | Да | Нет | Нет | [17 empty] | винтовой зажим | утопленный |  | ПЕСОЧНЫЙ |  | матовый | 122 г | [6 empty] | 1.5...2.5 мм² для жесткий кабель(и) | [7 empty] | pozidriv № 1 и комбинированный | [12 empty] | Без индикации |  |  | - | [14 empty] | внутренн. установка | [11 empty] | поворотная ручка | [7 empty] | Светодиодная лампа: 400 ВА в 230...250 В 50 Гц Переменный ток (RC LED mode) | 1 | Универсальный | 2 | 230 В Переменный ток 50/60 Гц |  | IP20 | [12 empty] | AtlasDesign | AtlasDesign | диммер | [27 empty] | Рынок жилья Малые коммерческие предприятия | Schneider Electric | Срок гарантии на данное оборудование составляет 5 лет с момента отгрузки со склада Систэм Электрик, с подтверждением соответствующим документом | Подлежит замене
ATN001191 | ATLASDESIGN TV РОЗЕТКА оконечная 1дБ, механизм, АКВАМАРИН | Systeme Electric |  |  | 8536691000 | Прочие штепсели и розетки для коаксиальных кабелей на напряжение не более 1000 в | Механизм Systeme Electric (ранее Schneider Electric) серии AtlasDesign в цвете аквамарин розетки TV оконечной 1DB предназначен для подключения телевизора к телевизионной сети. Лицевые детали из качественного ABS-пластика, устойчивого к царапинам и УФ-излучению. Оконечная розетка может устанавливаться как отдельно, так и в конце подключения «в линию». Усиленные прямые монтажные лапки для лучшей фиксации механизма в монтажной коробке. | Электротехническое оборудование Потенциал | PTPWD | TFC | Телекоммуник. функции, цветные | WAD | ЭУИ ATLASDESIGN | RTD | Ритейл Медиум | EC000439 | Розетка антенная (TV/ТВ/SAT/FM/R/Радио) | 7 | Россия | https://static-pcsp.systeme.ru/image/tvbmOMc79aqMuIbW6915deae1c61a1763040942.png https://static-pcsp.systeme.ru/image/zIc0N2QqtSpEGzmg6915e287eb3f71763041927.png | https://static-pcsp.systeme.ru/image/tvbmOMc79aqMuIbW6915deae1c61a1763040942.png | 1 2 | не указан Вид спереди | https://static-pcsp.systeme.ru/image/1tFojSl6je3RCYmX691c489f52ff31763461279.jpg |  | 1 | [6 empty] | https://api.systeme.ru/product/media/download/988353 https://api.systeme.ru/product/media/download/988507 | https://api.systeme.ru/product/media/download/988376 | https://api.systeme.ru/certificates/default/download/3418 https://api.systeme.ru/certificates/default/download/3355 https://api.systeme.ru/certificates/default/download/2494 https://api.systeme.ru/certificates/default/download/1698 | Д-ТР ЕАЭС-RoHS С/Д-UZ С/Д-UZ Д-ТР ЕАЭС-RoHS | ЕАЭС N RU Д-RU.РА01.В.69249_25 UZ.SMT.01.0103.117076789 UZ.SMT.01.0026.75482763 ЕАЭС № RU Д-RU.МЮ62.В.00815_20 |  |  | https://www.youtube.com/watch?v=_VAIRCKs_TI https://www.youtube.com/watch?v=uNb4HCh0Ebw https://rutube.ru/video/cdfdd8672753f0919df843dfa317c558/?r=wd https://rutube.ru/video/1b5d2b80e3c71a11012a2c453955a023/?r=wd https://vkvideo.ru/video-120704871_456239610 https://vkvideo.ru/video-120704871_456239601 | 688.5 | штука | 0 | 5 | BB1 PCE CAR P12 | 2 1 3 4 | 5 1 20 1800 | шт. шт. шт. шт. | 13606485820504 3606485820507 23606485820501 33606485820508 | 23 7.5 40.4 120 | 9.2 7.5 24.2 80 | 8.9 3.5 10.6 110.4 | см. см. см. см. | 0.457 0.079 2.012 199.085 | кг. кг. кг. кг. |  |  |  |  | Внутренний / скрытый (EV000383) | Механизм с накладкой (EV006345) | Синий (EV000080) | Оконечная розетка (EV004098) |  |  |  | 5...862 МГц | Нет |  | Нет |  | Аквамарин (SV007443) | IP20 (EV006405) | Да |  |  |  | Необработанная (EV006034) |  | Термопласт (EV000403) | Пластик (EV000139) |  |  |  |  | Матовый (-ая) (EV000146) | [5 empty] | 1 | [7 empty] | В распор (лапками) и винтами (EV006353) | [26 empty] | TV (RV000903) | [14 empty] | 1 | 1 дБ | 1 дБ | Нет | Нет | [129 empty] | Центральная плата (накладка) (EV000319) | [11 empty] | термопласт | [7 empty] | аквамарин |  | матовый | 75 г | [84 empty] | AtlasDesign AtlasDesign | AtlasDesign | ТВ розетка | Флоупак | [6 empty] | аквамарин |  | механизм | [17 empty] | Рынок жилья Малые коммерческие предприятия |  | Срок гарантии на данное оборудование составляет 5 лет с момента отгрузки со склада Систэм Электрик, с подтверждением соответствующим документом | Подлежит замене
ATN001193 | ATLASDESIGN TV АНТЕННА коннектор, механизм, АКВАМАРИН | Systeme Electric |  |  | 8536691000 | Прочие штепсели и розетки для коаксиальных кабелей на напряжение не более 1000 в | Механизм Systeme Electric (ранее Schneider Electric) серии AtlasDesign в цвете аквамарин антенны коннектора TV. Лицевые детали из качественного ABS-пластика, устойчивого к царапинам и УФ-излучению. Усиленные прямые монтажные лапки для лучшей фиксации механизма в монтажной коробке. | Электротехническое оборудование Потенциал | PTPWD | TFC | Телекоммуник. функции, цветные | WAD | ЭУИ ATLASDESIGN | RTD | Ритейл Медиум | EC000439 | Розетка антенная (TV/ТВ/SAT/FM/R/Радио) | 7 | Россия | https://static-pcsp.systeme.ru/image/tvbmOMc79aqMuIbW6915deae1c61a1763040942.png https://static-pcsp.systeme.ru/image/zIc0N2QqtSpEGzmg6915e287eb3f71763041927.png | https://static-pcsp.systeme.ru/image/tvbmOMc79aqMuIbW6915deae1c61a1763040942.png | 1 2 | не указан Вид спереди | https://static-pcsp.systeme.ru/image/1tFojSl6je3RCYmX691c489f52ff31763461279.jpg |  | 1 | [6 empty] | https://api.systeme.ru/product/media/download/988353 https://api.systeme.ru/product/media/download/988507 | https://api.systeme.ru/product/media/download/988376 | https://api.systeme.ru/certificates/default/download/3418 https://api.systeme.ru/certificates/default/download/3355 https://api.systeme.ru/certificates/default/download/2494 https://api.systeme.ru/certificates/default/download/1698 | Д-ТР ЕАЭС-RoHS С/Д-UZ С/Д-UZ Д-ТР ЕАЭС-RoHS | ЕАЭС N RU Д-RU.РА01.В.69249_25 UZ.SMT.01.0103.117076789 UZ.SMT.01.0026.75482763 ЕАЭС № RU Д-RU.МЮ62.В.00815_20 |  |  | https://www.youtube.com/watch?v=_VAIRCKs_TI https://www.youtube.com/watch?v=uNb4HCh0Ebw https://rutube.ru/video/cdfdd8672753f0919df843dfa317c558/?r=wd https://rutube.ru/video/1b5d2b80e3c71a11012a2c453955a023/?r=wd https://vkvideo.ru/video-120704871_456239610 https://vkvideo.ru/video-120704871_456239601 | 298.5 | штука | 0 | 5 | BB1 PCE CAR P12 | 2 1 3 4 | 5 1 20 1800 | шт. шт. шт. шт. | 13606485820528 3606485820521 23606485820525 33606485820522 | 23 7.5 40.4 120 | 9.2 7.5 24.2 80 | 8.9 3.5 10.6 110.4 | см. см. см. см. | 0.331 0.054 1.509 153.779 | кг. кг. кг. кг. |  |  |  |  | Внутренний / скрытый (EV000383) | Механизм с накладкой (EV006345) | Синий (EV000080) | Проходная розетка (EV001232) |  |  |  | 5...862 МГц | Нет |  | Нет |  | Аквамарин (SV007443) | IP20 (EV006405) | Да |  |  |  | Необработанная (EV006034) |  | Термопласт (EV000403) | Пластик (EV000139) |  |  |  |  | Матовый (-ая) (EV000146) | [13 empty] | В распор (лапками) и винтами (EV006353) | [26 empty] | TV (RV000903) | [14 empty] | 1 |  | 1 дБ | Нет | Нет | [129 empty] | Центральная плата (накладка) (EV000319) | [11 empty] | термопласт | [7 empty] | аквамарин |  | матовый | 60 г | [84 empty] | AtlasDesign AtlasDesign | AtlasDesign | ТВ розетка | Флоупак | [6 empty] | аквамарин |  | механизм | [17 empty] | Рынок жилья Малые коммерческие предприятия |  | Срок гарантии на данное оборудование составляет 5 лет с момента отгрузки со склада Систэм Электрик, с подтверждением соответствующим документом | Подлежит замене
ATN001192 | ATLASDESIGN TV РОЗЕТКА проходная 4дБ, механизм, АКВАМАРИН | Systeme Electric |  |  | 8536691000 | Прочие штепсели и розетки для коаксиальных кабелей на напряжение не более 1000 в | Механизм Systeme Electric (ранее Schneider Electric) серии AtlasDesign в цвете аквамарин розетки TV проходной 4DB предназначен для подключения телевизора к телевизионной сети. Лицевые детали из качественного ABS-пластика, устойчивого к царапинам и УФ-излучению. Проходная розетка используется в начале и середине подключения «в линию». Усиленные прямые монтажные лапки для лучшей фиксации механизма в монтажной коробке. | Электротехническое оборудование Потенциал | PTPWD | TFC | Телекоммуник. функции, цветные | WAD | ЭУИ ATLASDESIGN | RTD | Ритейл Медиум | EC000439 | Розетка антенная (TV/ТВ/SAT/FM/R/Радио) | 7 | Россия | https://static-pcsp.systeme.ru/image/tvbmOMc79aqMuIbW6915deae1c61a1763040942.png https://static-pcsp.systeme.ru/image/zIc0N2QqtSpEGzmg6915e287eb3f71763041927.png | https://static-pcsp.systeme.ru/image/tvbmOMc79aqMuIbW6915deae1c61a1763040942.png | 1 2 | не указан Вид спереди | https://static-pcsp.systeme.ru/image/1tFojSl6je3RCYmX691c489f52ff31763461279.jpg |  | 1 | [6 empty] | https://api.systeme.ru/product/media/download/988353 https://api.systeme.ru/product/media/download/988507 | https://api.systeme.ru/product/media/download/988376 | https://api.systeme.ru/certificates/default/download/3418 https://api.systeme.ru/certificates/default/download/3355 https://api.systeme.ru/certificates/default/download/2494 https://api.systeme.ru/certificates/default/download/1698 | Д-ТР ЕАЭС-RoHS С/Д-UZ С/Д-UZ Д-ТР ЕАЭС-RoHS | ЕАЭС N RU Д-RU.РА01.В.69249_25 UZ.SMT.01.0103.117076789 UZ.SMT.01.0026.75482763 ЕАЭС № RU Д-RU.МЮ62.В.00815_20 |  |  | https://www.youtube.com/watch?v=_VAIRCKs_TI https://www.youtube.com/watch?v=uNb4HCh0Ebw https://rutube.ru/video/cdfdd8672753f0919df843dfa317c558/?r=wd https://rutube.ru/video/1b5d2b80e3c71a11012a2c453955a023/?r=wd https://vkvideo.ru/video-120704871_456239610 https://vkvideo.ru/video-120704871_456239601 | 757 | штука |  | 5 | BB1 PCE CAR P12 | 2 1 3 4 | 5 1 20 1800 | шт. шт. шт. шт. | 13606485820481 3606485820484 23606485820488 33606485820485 | 23 7.5 40.4 120 | 9.2 7.5 24.2 80 | 8.9 3.5 10.6 110.4 | см. см. см. см. | 0.457 0.079 2.013 199.157 | кг. кг. кг. кг. |  |  |  |  | Внутренний / скрытый (EV000383) | Механизм с накладкой (EV006345) | Синий (EV000080) | Проходная розетка (EV001232) |  |  |  | 5...862 МГц | Нет |  | Нет |  | Аквамарин (SV007443) | IP20 (EV006405) | Да | [25 empty] | В распор (лапками) и винтами (EV006353) | [26 empty] | TV (RV000903) | [14 empty] | 1 | 4 дБ | 4 дБ | Нет | Нет | [269 empty] | Срок гарантии на данное оборудование составляет 5 лет с момента отгрузки со склада Систэм Электрик, с подтверждением соответствующим документом | Подлежит замене
ATN001291 | ATLASDESIGN TV РОЗЕТКА оконечная 1дБ, механизм, ПЕСОЧНЫЙ | Systeme Electric |  |  | 8536691000 | Прочие штепсели и розетки для коаксиальных кабелей на напряжение не более 1000 в | Механизм Systeme Electric (ранее Schneider Electric) серии AtlasDesign в цвете песочный розетки TV оконечной 1DB предназначен для подключения телевизора к телевизионной сети. Лицевые детали из качественного ABS-пластика, устойчивого к царапинам и УФ-излучению. Оконечная розетка может устанавливаться как отдельно, так и в конце подключения «в линию». Усиленные прямые монтажные лапки для лучшей фиксации механизма в монтажной коробке. | Электротехническое оборудование Потенциал | PTPWD | TFC | Телекоммуник. функции, цветные | WAD | ЭУИ ATLASDESIGN | RTD | Ритейл Медиум | EC000439 | Розетка антенная (TV/ТВ/SAT/FM/R/Радио) | 7 | Россия | https://static-pcsp.systeme.ru/image/ED4id66ji0lBvYlL6915dead188cb1763040941.png https://static-pcsp.systeme.ru/image/Eb0UHZ24dnzRUUqw6915e2f43e03b1763042036.png | https://static-pcsp.systeme.ru/image/ED4id66ji0lBvYlL6915dead188cb1763040941.png | 1 2 | не указан Вид спереди | https://static-pcsp.systeme.ru/image/1tFojSl6je3RCYmX691c489f52ff31763461279.jpg |  | 1 | [6 empty] | https://api.systeme.ru/product/media/download/988353 https://api.systeme.ru/product/media/download/988507 | https://api.systeme.ru/product/media/download/988376 | https://api.systeme.ru/certificates/default/download/3418 https://api.systeme.ru/certificates/default/download/3355 https://api.systeme.ru/certificates/default/download/2494 https://api.systeme.ru/certificates/default/download/1698 | Д-ТР ЕАЭС-RoHS С/Д-UZ С/Д-UZ Д-ТР ЕАЭС-RoHS | ЕАЭС N RU Д-RU.РА01.В.69249_25 UZ.SMT.01.0103.117076789 UZ.SMT.01.0026.75482763 ЕАЭС № RU Д-RU.МЮ62.В.00815_20 |  |  | https://www.youtube.com/watch?v=_VAIRCKs_TI https://www.youtube.com/watch?v=uNb4HCh0Ebw https://rutube.ru/video/cdfdd8672753f0919df843dfa317c558/?r=wd https://rutube.ru/video/1b5d2b80e3c71a11012a2c453955a023/?r=wd https://vkvideo.ru/video-120704871_456239610 https://vkvideo.ru/video-120704871_456239601 | 688.5 | штука | 0 | 5 | BB1 PCE CAR P12 | 2 1 3 4 | 5 1 20 1800 | шт. шт. шт. шт. | 13606485820511 3606485820514 23606485820518 33606485820515 | 23 7.5 40.4 120 | 9.2 7.5 24.2 80 | 8.9 3.5 10.6 110.4 | см. см. см. см. | 0.457 0.079 2.012 199.085 | кг. кг. кг. кг. |  |  |  |  | Внутренний / скрытый (EV000383) | Механизм с накладкой (EV006345) | Бежевый (EV000279) | Оконечная розетка (EV004098) |  |  |  | 5...862 МГц | Нет |  | Нет |  | Песочный (SV007353) | IP20 (EV006405) | Да |  |  |  | Необработанная (EV006034) |  | Термопласт (EV000403) | Пластик (EV000139) |  |  |  |  | Матовый (-ая) (EV000146) | [5 empty] | 1 | [7 empty] | В распор (лапками) и винтами (EV006353) | [26 empty] | TV (RV000903) | [14 empty] | 1 | 1 дБ | 1 дБ | Нет | Нет | [129 empty] | Центральная плата (накладка) (EV000319) | [11 empty] | термопласт | [7 empty] | ПЕСОЧНЫЙ |  | матовый | 75 г | [84 empty] | AtlasDesign AtlasDesign | AtlasDesign | ТВ розетка | Флоупак | [6 empty] | ПЕСОЧНЫЙ |  | механизм | [17 empty] | Рынок жилья Малые коммерческие предприятия |  | Срок гарантии на данное оборудование составляет 5 лет с момента отгрузки со склада Систэм Электрик, с подтверждением соответствующим документом | Подлежит замене
ATN001293 | ATLASDESIGN TV АНТЕННА коннектор, механизм, ПЕСОЧНЫЙ | Systeme Electric |  |  | 8536691000 | Прочие штепсели и розетки для коаксиальных кабелей на напряжение не более 1000 в | Механизм Systeme Electric (ранее Schneider Electric) серии AtlasDesign в цвете песочный антенны коннектора TV. Лицевые детали из качественного ABS-пластика, устойчивого к царапинам и УФ-излучению. Усиленные прямые монтажные лапки для лучшей фиксации механизма в монтажной коробке. | Электротехническое оборудование Потенциал | PTPWD | TFC | Телекоммуник. функции, цветные | WAD | ЭУИ ATLASDESIGN | RTD | Ритейл Медиум | EC000439 | Розетка антенная (TV/ТВ/SAT/FM/R/Радио) | 7 | Россия | https://static-pcsp.systeme.ru/image/ED4id66ji0lBvYlL6915dead188cb1763040941.png https://static-pcsp.systeme.ru/image/Eb0UHZ24dnzRUUqw6915e2f43e03b1763042036.png | https://static-pcsp.systeme.ru/image/ED4id66ji0lBvYlL6915dead188cb1763040941.png | 1 2 | не указан Вид спереди | https://static-pcsp.systeme.ru/image/1tFojSl6je3RCYmX691c489f52ff31763461279.jpg |  | 1 | [6 empty] | https://api.systeme.ru/product/media/download/988353 https://api.systeme.ru/product/media/download/988507 | https://api.systeme.ru/product/media/download/988376 | https://api.systeme.ru/certificates/default/download/3418 https://api.systeme.ru/certificates/default/download/3355 https://api.systeme.ru/certificates/default/download/2494 https://api.systeme.ru/certificates/default/download/1698 | Д-ТР ЕАЭС-RoHS С/Д-UZ С/Д-UZ Д-ТР ЕАЭС-RoHS | ЕАЭС N RU Д-RU.РА01.В.69249_25 UZ.SMT.01.0103.117076789 UZ.SMT.01.0026.75482763 ЕАЭС № RU Д-RU.МЮ62.В.00815_20 |  |  | https://www.youtube.com/watch?v=_VAIRCKs_TI https://www.youtube.com/watch?v=uNb4HCh0Ebw https://rutube.ru/video/cdfdd8672753f0919df843dfa317c558/?r=wd https://rutube.ru/video/1b5d2b80e3c71a11012a2c453955a023/?r=wd https://vkvideo.ru/video-120704871_456239610 https://vkvideo.ru/video-120704871_456239601 | 298.5 | штука | 0 | 5 | BB1 PCE CAR P12 | 2 1 3 4 | 5 1 20 1800 | шт. шт. шт. шт. | 13606485820535 3606485820538 23606485820532 33606485820539 | 23 7.5 40.4 120 | 9.2 7.5 24.2 80 | 8.9 3.5 10.6 110.4 | см. см. см. см. | 0.331 0.054 1.509 153.779 | кг. кг. кг. кг. |  |  |  |  | Внутренний / скрытый (EV000383) | Механизм с накладкой (EV006345) | Бежевый (EV000279) | Проходная розетка (EV001232) |  |  |  | 5...862 МГц | Нет |  | Нет |  | Песочный (SV007353) | IP20 (EV006405) | Да |  |  |  | Необработанная (EV006034) |  | Термопласт (EV000403) | Пластик (EV000139) |  |  |  |  | Матовый (-ая) (EV000146) | [13 empty] | В распор (лапками) и винтами (EV006353) | [26 empty] | TV (RV000903) | [14 empty] | 1 |  | 1 дБ | Нет | Нет | [129 empty] | Центральная плата (накладка) (EV000319) | [11 empty] | термопласт | [7 empty] | ПЕСОЧНЫЙ |  | матовый | 60 г | [84 empty] | AtlasDesign AtlasDesign | AtlasDesign | ТВ розетка | Флоупак | [6 empty] | ПЕСОЧНЫЙ |  | механизм | [17 empty] | Рынок жилья Малые коммерческие предприятия |  | Срок гарантии на данное оборудование составляет 5 лет с момента отгрузки со склада Систэм Электрик, с подтверждением соответствующим документом | Подлежит замене
ATN001292 | ATLASDESIGN TV РОЗЕТКА проходная 4дБ, механизм, ПЕСОЧНЫЙ | Systeme Electric |  |  | 8536691000 | Прочие штепсели и розетки для коаксиальных кабелей на напряжение не более 1000 в | Механизм Systeme Electric (ранее Schneider Electric) серии AtlasDesign в цвете песочный розетки TV проходной 4DB предназначен для подключения телевизора к телевизионной сети. Лицевые детали из качественного ABS-пластика, устойчивого к царапинам и УФ-излучению. Проходная розетка используется в начале и середине подключения «в линию». Усиленные прямые монтажные лапки для лучшей фиксации механизма в монтажной коробке. | Электротехническое оборудование Потенциал | PTPWD | TFC | Телекоммуник. функции, цветные | WAD | ЭУИ ATLASDESIGN | RTD | Ритейл Медиум | EC000439 | Розетка антенная (TV/ТВ/SAT/FM/R/Радио) | 7 | Россия | https://static-pcsp.systeme.ru/image/ED4id66ji0lBvYlL6915dead188cb1763040941.png https://static-pcsp.systeme.ru/image/Eb0UHZ24dnzRUUqw6915e2f43e03b1763042036.png | https://static-pcsp.systeme.ru/image/ED4id66ji0lBvYlL6915dead188cb1763040941.png | 1 2 | не указан Вид спереди | https://static-pcsp.systeme.ru/image/1tFojSl6je3RCYmX691c489f52ff31763461279.jpg |  | 1 | [6 empty] | https://api.systeme.ru/product/media/download/988353 https://api.systeme.ru/product/media/download/988507 | https://api.systeme.ru/product/media/download/988376 | https://api.systeme.ru/certificates/default/download/3418 https://api.systeme.ru/certificates/default/download/3355 https://api.systeme.ru/certificates/default/download/2494 https://api.systeme.ru/certificates/default/download/1698 | Д-ТР ЕАЭС-RoHS С/Д-UZ С/Д-UZ Д-ТР ЕАЭС-RoHS | ЕАЭС N RU Д-RU.РА01.В.69249_25 UZ.SMT.01.0103.117076789 UZ.SMT.01.0026.75482763 ЕАЭС № RU Д-RU.МЮ62.В.00815_20 |  |  | https://www.youtube.com/watch?v=_VAIRCKs_TI https://www.youtube.com/watch?v=uNb4HCh0Ebw https://rutube.ru/video/cdfdd8672753f0919df843dfa317c558/?r=wd https://rutube.ru/video/1b5d2b80e3c71a11012a2c453955a023/?r=wd https://vkvideo.ru/video-120704871_456239610 https://vkvideo.ru/video-120704871_456239601 | 757 | штука |  | 5 | BB1 PCE CAR P12 | 2 1 3 4 | 5 1 20 1800 | шт. шт. шт. шт. | 13606485820498 3606485820491 23606485820495 33606485820492 | 23 7.5 40.4 120 | 9.2 7.5 24.2 80 | 8.9 3.5 10.6 110.4 | см. см. см. см. | 0.457 0.079 2.013 199.157 | кг. кг. кг. кг. |  |  |  |  | Внутренний / скрытый (EV000383) | Механизм с накладкой (EV006345) | Бежевый (EV000279) | Проходная розетка (EV001232) |  |  |  | 5...862 МГц | Нет |  | Нет |  | Песочный (SV007353) | IP20 (EV006405) | Да | [25 empty] | В распор (лапками) и винтами (EV006353) | [26 empty] | TV (RV000903) | [14 empty] | 1 | 4 дБ | 4 дБ | Нет | Нет | [269 empty] | Срок гарантии на данное оборудование составляет 5 лет с момента отгрузки со склада Систэм Электрик, с подтверждением соответствующим документом | Подлежит замене
ATN001183 | ATLASDESIGN РОЗЕТКА компьютерная RJ45 кат. 5e, механизм, АКВАМАРИН | Systeme Electric |  |  | 8536699008 | Прочие | Механизм Systeme Electric (ранее Schneider Electric) серии AtlasDesign в цвете аквамарин розетки компьютерной с разъёмом RJ45 категория 5е предназначен для удобного и быстрого подключения вашего компьютера к локальной вычислительной сети. Лицевые детали из качественного ABS-пластика, устойчивого к царапинам и УФ-излучению. Усиленные прямые монтажные лапки для лучшей фиксации механизма в монтажной коробке. | Электротехническое оборудование Потенциал | PTPWD | TFC | Телекоммуник. функции, цветные | WAD | ЭУИ ATLASDESIGN | RTD | Ритейл Медиум | EC001264 | Розетки телекоммуникационные (телефон/компьютер) | 7 | Россия | https://static-pcsp.systeme.ru/image/lzrJeVVB6ksrox_u6915deae334251763040942.png https://static-pcsp.systeme.ru/image/dwKelk8REOBGoW2H6915e2880c0fb1763041928.png | https://static-pcsp.systeme.ru/image/lzrJeVVB6ksrox_u6915deae334251763040942.png | 1 2 | не указан Вид спереди | https://static-pcsp.systeme.ru/image/1tFojSl6je3RCYmX691c489f52ff31763461279.jpg |  | 1 | [6 empty] | https://api.systeme.ru/product/media/download/988353 https://api.systeme.ru/product/media/download/988507 | https://api.systeme.ru/product/media/download/988372 | https://api.systeme.ru/certificates/default/download/3417 https://api.systeme.ru/certificates/default/download/3355 https://api.systeme.ru/certificates/default/download/2489 https://api.systeme.ru/certificates/default/download/1700 | Д-ТР ЕАЭС-RoHS С/Д-UZ С/Д-UZ Д-ТР ЕАЭС-RoHS | ЕАЭС N RU Д-RU.РА01.В.69820_25 UZ.SMT.01.0103.117076789 UZ.SMT.01.0026.75482582 ЕАЭС № RU Д-RU.МЮ62.В.00825_20 |  |  | https://www.youtube.com/watch?v=_r-YS_nzSnQ https://www.youtube.com/watch?v=uNb4HCh0Ebw https://rutube.ru/video/0adabb419f254b5ada96f7903ac9d10b/?r=wd https://rutube.ru/video/1b5d2b80e3c71a11012a2c453955a023/?r=wd https://vkvideo.ru/video-120704871_456239608 https://vkvideo.ru/video-120704871_456239601 | 926 | штука | 0 | 5 | BB1 PCE CAR P12 | 2 1 3 4 | 5 1 20 1800 | шт. шт. шт. шт. | 13606485820061 3606485820064 23606485820068 33606485820065 | 23 7.5 40.4 120 | 9.2 7.5 24.2 80 | 8.9 4 10.6 110.4 | см. см. см. см. | 0.339 0.056 1.542 156.767 | кг. кг. кг. кг. |  |  |  |  | Внутренний / скрытый (EV000383) | Механизм с накладкой (EV006345) | Синий (EV000080) | [5 empty] | Нет |  | Нет |  | Аквамарин (SV007443) | IP20 (EV006405) | [7 empty] | Пластик (EV000139) |  |  | IP20 (EV006405) |  | Матовый (-ая) (EV000146) |  |  | 71 мм | 71 мм | 38 мм | [8 empty] | В распор (лапками) и винтами (EV006353) | [14 empty] | 1 |  | Нет |  |  | Наклонный (-ое) (EV005271) | 5E (EV004113) | Нет | Нет | Нет | Нет | Нет | RJ45 8(8) (EV000013) | Нет | Нет | Нет | Да | Да | Да | [17 empty] | Прочее (EV000154) | [125 empty] | Нет (без) (EV000494) | [14 empty] | Винтом |  | утопленный |  | аквамарин |  | матовый | [13 empty] | 2 | 5e | [57 empty] | IP20 | [12 empty] | AtlasDesign | AtlasDesign | компьютерная розетка | [7 empty] | аквамарин | [6 empty] | RJ45 | [12 empty] | Рынок жилья Малые коммерческие предприятия |  | Срок гарантии на данное оборудование составляет 5 лет с момента отгрузки со склада Систэм Электрик, с подтверждением соответствующим документом | Подлежит замене
ATN001185 | ATLASDESIGN РОЗЕТКА двойная компьютерная RJ45+RJ45 кат. 5e, механизм, АКВАМАРИН | Systeme Electric |  |  | 8536699008 | Прочие | Механизм Systeme Electric (ранее Schneider Electric) серии AtlasDesign в цвете аквамарин двойной розетки компьютерной с разъёмом RJ45 категория 5е предназначен для удобного и быстрого подключения вашего компьютера к локальной вычислительной сети. Лицевые детали из качественного ABS-пластика, устойчивого к царапинам и УФ-излучению. Усиленные прямые монтажные лапки для лучшей фиксации механизма в монтажной коробке. | Электротехническое оборудование Потенциал | PTPWD | FMC | Механические функции, цветные | WAD | ЭУИ ATLASDESIGN | RTD | Ритейл Медиум | EC001264 | Розетки телекоммуникационные (телефон/компьютер) | 7 | Россия | https://static-pcsp.systeme.ru/image/DBmdB-nh3xy_7fJB6915deae371261763040942.png https://static-pcsp.systeme.ru/image/LQAB-50w4KnL2yPL6915e288108ef1763041928.png | https://static-pcsp.systeme.ru/image/DBmdB-nh3xy_7fJB6915deae371261763040942.png | 1 2 | не указан Вид спереди | https://static-pcsp.systeme.ru/image/1tFojSl6je3RCYmX691c489f52ff31763461279.jpg |  | 1 | [6 empty] | https://api.systeme.ru/product/media/download/988353 https://api.systeme.ru/product/media/download/988507 | https://api.systeme.ru/product/media/download/988372 | https://api.systeme.ru/certificates/default/download/3417 https://api.systeme.ru/certificates/default/download/3355 https://api.systeme.ru/certificates/default/download/2489 https://api.systeme.ru/certificates/default/download/1700 | Д-ТР ЕАЭС-RoHS С/Д-UZ С/Д-UZ Д-ТР ЕАЭС-RoHS | ЕАЭС N RU Д-RU.РА01.В.69820_25 UZ.SMT.01.0103.117076789 UZ.SMT.01.0026.75482582 ЕАЭС № RU Д-RU.МЮ62.В.00825_20 |  |  | https://www.youtube.com/watch?v=_r-YS_nzSnQ https://www.youtube.com/watch?v=uNb4HCh0Ebw https://rutube.ru/video/0adabb419f254b5ada96f7903ac9d10b/?r=wd https://rutube.ru/video/1b5d2b80e3c71a11012a2c453955a023/?r=wd https://vkvideo.ru/video-120704871_456239608 https://vkvideo.ru/video-120704871_456239601 | 1355 | штука | 0 | 5 | BB1 PCE CAR P12 | 2 1 3 4 | 5 1 20 1800 | шт. шт. шт. шт. | 13606485820146 3606485820149 23606485820143 33606485820140 | 23 7.5 40.4 120 | 9.2 7.5 24.2 80 | 8.9 4 10.6 110.4 | см. см. см. см. | 0.405 0.069 1.804 180.329 | кг. кг. кг. кг. |  |  |  |  | Внутренний / скрытый (EV000383) | Механизм с накладкой (EV006345) | Синий (EV000080) | [5 empty] | Нет |  | Нет |  | Аквамарин (SV007443) | IP20 (EV006405) | [7 empty] | Пластик (EV000139) |  |  | IP20 (EV006405) |  | Матовый (-ая) (EV000146) |  |  | 71 мм | 71 мм | 38 мм | [8 empty] | В распор (лапками) и винтами (EV006353) | [14 empty] | 2 |  | Нет |  |  | Наклонный (-ое) (EV005271) | 5E (EV004113) | Нет | Нет | Нет | Нет | Нет | RJ45 2x8(8) (EV003077) | Нет | Нет | Нет | Да | Да | Да | [17 empty] | Прочее (EV000154) | [125 empty] | Нет (без) (EV000494) | [14 empty] | Винтом |  | утопленный |  | аквамарин |  | матовый | [13 empty] | 1 | 5e | [57 empty] | IP20 | [12 empty] | AtlasDesign | AtlasDesign | компьютерная розетка | [7 empty] | аквамарин | [6 empty] | RJ45 | [12 empty] | Рынок жилья Малые коммерческие предприятия |  | Срок гарантии на данное оборудование составляет 5 лет с момента отгрузки со склада Систэм Электрик, с подтверждением соответствующим документом | Подлежит замене
ATN001283 | ATLASDESIGN РОЗЕТКА компьютерная RJ45 кат. 5e, механизм, ПЕСОЧНЫЙ | Systeme Electric |  |  | 8536699008 | Прочие | Механизм Systeme Electric (ранее Schneider Electric) серии AtlasDesign в цвете песочный розетки компьютерной с разъёмом RJ45 категория 5е предназначен для удобного и быстрого подключения вашего компьютера к локальной вычислительной сети. Лицевые детали из качественного ABS-пластика, устойчивого к царапинам и УФ-излучению. Усиленные прямые монтажные лапки для лучшей фиксации механизма в монтажной коробке. | Электротехническое оборудование Потенциал | PTPWD | TFC | Телекоммуник. функции, цветные | WAD | ЭУИ ATLASDESIGN | RTD | Ритейл Медиум | EC001264 | Розетки телекоммуникационные (телефон/компьютер) | 7 | Россия | https://static-pcsp.systeme.ru/image/xrXA9508W54Pqxgh6915dead2cccc1763040941.png https://static-pcsp.systeme.ru/image/7svrlHs1SiAPJjKl6915e2f459b1a1763042036.png | https://static-pcsp.systeme.ru/image/xrXA9508W54Pqxgh6915dead2cccc1763040941.png | 1 2 | не указан Вид спереди | https://static-pcsp.systeme.ru/image/1tFojSl6je3RCYmX691c489f52ff31763461279.jpg |  | 1 | [6 empty] | https://api.systeme.ru/product/media/download/988353 https://api.systeme.ru/product/media/download/988507 | https://api.systeme.ru/product/media/download/988372 | https://api.systeme.ru/certificates/default/download/3417 https://api.systeme.ru/certificates/default/download/3355 https://api.systeme.ru/certificates/default/download/2489 https://api.systeme.ru/certificates/default/download/1700 | Д-ТР ЕАЭС-RoHS С/Д-UZ С/Д-UZ Д-ТР ЕАЭС-RoHS | ЕАЭС N RU Д-RU.РА01.В.69820_25 UZ.SMT.01.0103.117076789 UZ.SMT.01.0026.75482582 ЕАЭС № RU Д-RU.МЮ62.В.00825_20 |  |  | https://www.youtube.com/watch?v=_r-YS_nzSnQ https://www.youtube.com/watch?v=uNb4HCh0Ebw https://rutube.ru/video/0adabb419f254b5ada96f7903ac9d10b/?r=wd https://rutube.ru/video/1b5d2b80e3c71a11012a2c453955a023/?r=wd https://vkvideo.ru/video-120704871_456239608 https://vkvideo.ru/video-120704871_456239601 | 926 | штука | 0 | 5 | BB1 PCE CAR P12 | 2 1 3 4 | 5 1 20 1800 | шт. шт. шт. шт. | 13606485820078 3606485820071 23606485820075 33606485820072 | 23 7.5 40.4 120 | 9.2 7.5 24.2 80 | 8.9 4 10.6 110.4 | см. см. см. см. | 0.339 0.056 1.542 156.767 | кг. кг. кг. кг. |  |  |  |  | Внутренний / скрытый (EV000383) | Механизм с накладкой (EV006345) | Бежевый (EV000279) | [5 empty] | Нет |  | Нет |  | Песочный (SV007353) | IP20 (EV006405) | [7 empty] | Пластик (EV000139) |  |  | IP20 (EV006405) |  | Матовый (-ая) (EV000146) |  |  | 71 мм | 71 мм | 38 мм | [8 empty] | В распор (лапками) и винтами (EV006353) | [14 empty] | 1 |  | Нет |  |  | Наклонный (-ое) (EV005271) | 5E (EV004113) | Нет | Нет | Нет | Нет | Нет | RJ45 8(8) (EV000013) | Нет | Нет | Нет | Да | Да | Да | [17 empty] | Прочее (EV000154) | [125 empty] | Нет (без) (EV000494) | [14 empty] | Винтом |  | утопленный |  | ПЕСОЧНЫЙ |  | матовый | [13 empty] | 2 | 5e | [57 empty] | IP20 | [12 empty] | AtlasDesign | AtlasDesign | компьютерная розетка | [7 empty] | ПЕСОЧНЫЙ | [6 empty] | RJ45 | [12 empty] | Рынок жилья Малые коммерческие предприятия |  | Срок гарантии на данное оборудование составляет 5 лет с момента отгрузки со склада Систэм Электрик, с подтверждением соответствующим документом | Подлежит замене
ATN001289 | ATLASDESIGN РОЗЕТКА двойная ТВ + компьютерная RJ45 кат. 5e, механизм, ПЕСОЧНЫЙ | Systeme Electric |  |  | 8536699008 | Прочие | Механизм Systeme Electric (ранее Schneider Electric) серии AtlasDesign в цвете песочный двойной розетки разъёмами RJ45 категория 5е и TV предназначен для удобного и быстрого подключения вашего компьютера и телевизора к соответствующим сетям. Лицевые детали из качественного ABS-пластика, устойчивого к царапинам и УФ-излучению. Усиленные прямые монтажные лапки для лучшей фиксации механизма в монтажной коробке. | Электротехническое оборудование Потенциал | PTPWD | TFC | Телекоммуник. функции, цветные | WAD | ЭУИ ATLASDESIGN | RTD | Ритейл Медиум | EC002605 | Многофункциональные (мультимедийные) розетки | 7 | Россия | https://static-pcsp.systeme.ru/image/Rs7XcllwsqfJ58Dt6915dead25ab51763040941.png https://static-pcsp.systeme.ru/image/Hl44utYFIxr6dG7D6915e2f44e8891763042036.png | https://static-pcsp.systeme.ru/image/Rs7XcllwsqfJ58Dt6915dead25ab51763040941.png | 1 2 | не указан Вид спереди | https://static-pcsp.systeme.ru/image/1tFojSl6je3RCYmX691c489f52ff31763461279.jpg |  | 1 | [6 empty] | https://api.systeme.ru/product/media/download/988353 https://api.systeme.ru/product/media/download/988507 | https://api.systeme.ru/product/media/download/988364 | https://api.systeme.ru/certificates/default/download/3417 https://api.systeme.ru/certificates/default/download/3355 https://api.systeme.ru/certificates/default/download/2489 https://api.systeme.ru/certificates/default/download/1700 | Д-ТР ЕАЭС-RoHS С/Д-UZ С/Д-UZ Д-ТР ЕАЭС-RoHS | ЕАЭС N RU Д-RU.РА01.В.69820_25 UZ.SMT.01.0103.117076789 UZ.SMT.01.0026.75482582 ЕАЭС № RU Д-RU.МЮ62.В.00825_20 |  |  | https://www.youtube.com/watch?v=_r-YS_nzSnQ https://www.youtube.com/watch?v=uNb4HCh0Ebw https://rutube.ru/video/0adabb419f254b5ada96f7903ac9d10b/?r=wd https://rutube.ru/video/1b5d2b80e3c71a11012a2c453955a023/?r=wd https://vkvideo.ru/video-120704871_456239608 https://vkvideo.ru/video-120704871_456239601 | 1215 | штука | 0 | 5 | BB1 PCE CAR P12 | 2 1 3 4 | 5 1 20 1800 | шт. шт. шт. шт. | 13606485820238 3606485820231 23606485820235 33606485820232 | 23 7.5 40.4 120 | 9.2 7.5 24.2 80 | 8.9 3.4 10.6 110.4 | см. см. см. см. | 0.351 0.058 1.588 160.889 | кг. кг. кг. кг. |  |  |  |  | Внутренний / скрытый (EV000383) | Механизм с накладкой (EV006345) | Бежевый (EV000279) | [5 empty] | Нет |  |  |  | Песочный (SV007353) | IP20 (EV006405) | [62 empty] | 0 | 1 |  |  | 1 | 0 | [151 empty] | винтовой зажим |  | механизм | ПЕСОЧНЫЙ |  | матовый | 56 г | [5 empty] | 16 A в 250 В Переменный ток 50 Гц | 1 x 1.5...2 x 4 мм² для Жесткий кабель(и) 1 x 1.5...2 x 4 мм² для Гибкий кабель(и) | [7 empty] | pozidriv № 1 | крышка термопласт | [55 empty] | IP20 |  | не содержит галогенов | 5-35 °C | [9 empty] | AtlasDesign | AtlasDesign | многофункциональная розетка | Флоупак |  | 10 | 1 |  |  |  | ПЕСОЧНЫЙ | винты | [6 empty] | утопленный | [11 empty] | Рынок жилья Малые коммерческие предприятия |  | Срок гарантии на данное оборудование составляет 5 лет с момента отгрузки со склада Систэм Электрик, с подтверждением соответствующим документом | Подлежит замене
ATN001281 | ATLASDESIGN РОЗЕТКА телефонная RJ11, механизм, ПЕСОЧНЫЙ | Systeme Electric |  |  | 8536699008 | Прочие | Механизм Systeme Electric (ранее Schneider Electric) серии AtlasDesign в цвете песочный розетки телефонной с разъёмом RJ11 предназначен для удобного и быстрого подключения вашего телефона, модема или факса к телефонной сети. Лицевые детали из качественного ABS-пластика, устойчивого к царапинам и УФ-излучению. Усиленные прямые монтажные лапки для лучшей фиксации механизма в монтажной коробке. | Электротехническое оборудование Потенциал | PTPWD | TFC | Телекоммуник. функции, цветные | WAD | ЭУИ ATLASDESIGN | RTD | Ритейл Медиум | EC001264 | Розетки телекоммуникационные (телефон/компьютер) | 7 | Россия | https://static-pcsp.systeme.ru/image/ki9jNdSEmUhHBYIz6915dead3b2a11763040941.png https://static-pcsp.systeme.ru/image/A0IcR4Rf-UXiAch96915e2f46f7361763042036.png | https://static-pcsp.systeme.ru/image/ki9jNdSEmUhHBYIz6915dead3b2a11763040941.png | 1 2 | не указан Вид спереди | https://static-pcsp.systeme.ru/image/1tFojSl6je3RCYmX691c489f52ff31763461279.jpg |  | 1 | [6 empty] | https://api.systeme.ru/product/media/download/988353 https://api.systeme.ru/product/media/download/988507 | https://api.systeme.ru/product/media/download/988372 | https://api.systeme.ru/certificates/default/download/3417 https://api.systeme.ru/certificates/default/download/3355 https://api.systeme.ru/certificates/default/download/2489 https://api.systeme.ru/certificates/default/download/1700 | Д-ТР ЕАЭС-RoHS С/Д-UZ С/Д-UZ Д-ТР ЕАЭС-RoHS | ЕАЭС N RU Д-RU.РА01.В.69820_25 UZ.SMT.01.0103.117076789 UZ.SMT.01.0026.75482582 ЕАЭС № RU Д-RU.МЮ62.В.00825_20 |  |  | https://www.youtube.com/watch?v=F0KmZPMphSs https://www.youtube.com/watch?v=uNb4HCh0Ebw https://rutube.ru/video/3ae54264e31ac00a33f0b88428cee8cc/?r=wd https://rutube.ru/video/1b5d2b80e3c71a11012a2c453955a023/?r=wd https://vkvideo.ru/video-120704871_456239609 https://vkvideo.ru/video-120704871_456239601 | 493 | штука | 0 | 5 | BB1 PCE CAR P12 | 2 1 3 4 | 5 1 20 1800 | шт. шт. шт. шт. | 13606485820474 3606485820477 23606485820471 33606485820478 | 23 7.5 40.4 120 | 9.2 7.5 24.2 80 | 8.9 4 10.6 110.4 | см. см. см. см. | 0.355 0.059 1.604 162.347 | кг. кг. кг. кг. |  |  |  |  | Внутренний / скрытый (EV000383) | Механизм с накладкой (EV006345) | Бежевый (EV000279) | [5 empty] | Нет |  | Нет |  | Песочный (SV007353) | IP20 (EV006405) | [7 empty] | Пластик (EV000139) |  |  | IP20 (EV006405) |  | Матовый (-ая) (EV000146) |  |  | 71 мм | 71 мм | 38 мм | [8 empty] | В распор (лапками) и винтами (EV006353) | [14 empty] | 1 |  | Нет |  |  | Наклонный (-ое) (EV005271) | 3 (EV000069) | Нет | Нет | Нет | Нет | Нет | RJ11 (EV010602) | Нет | Нет | Нет | Да | Да | Да | [154 empty] | термопласт |  |  |  |  | винтовой зажим витая пара |  |  | ПЕСОЧНЫЙ |  | матовый | 59 г | [7 empty] | 0-35 °C |  | 15-30 °C | винты или лапки | 1 | [59 empty] | IP20 |  | не содержит галогенов | [10 empty] | AtlasDesign AtlasDesign | AtlasDesign | телефонное розетка | [7 empty] | ПЕСОЧНЫЙ |  | механизм |  |  |  | RJ11 (4 контакт(ы) - Категория 3 в 16 Mbit/s | [13 empty] | Рынок жилья Малые коммерческие предприятия |  | Срок гарантии на данное оборудование составляет 5 лет с момента отгрузки со склада Систэм Электрик, с подтверждением соответствующим документом | Подлежит замене
ATN001285 | ATLASDESIGN РОЗЕТКА двойная компьютерная RJ45+RJ45 кат. 5e, механизм, ПЕСОЧНЫЙ | Systeme Electric |  |  | 8536699008 | Прочие | Механизм Systeme Electric (ранее Schneider Electric) серии AtlasDesign в цвете песочный двойной розетки компьютерной с разъёмом RJ45 категория 5е предназначен для удобного и быстрого подключения вашего компьютера к локальной вычислительной сети. Лицевые детали из качественного ABS-пластика, устойчивого к царапинам и УФ-излучению. Усиленные прямые монтажные лапки для лучшей фиксации механизма в монтажной коробке. | Электротехническое оборудование Потенциал | PTPWD | FMC | Механические функции, цветные | WAD | ЭУИ ATLASDESIGN | RTD | Ритейл Медиум | EC001264 | Розетки телекоммуникационные (телефон/компьютер) | 7 | Россия | https://static-pcsp.systeme.ru/image/IEzKW3tDOH28-Iq56915dead30c551763040941.png https://static-pcsp.systeme.ru/image/4sLWvK4_YWgZ8lpe6915e2f45f07b1763042036.png | https://static-pcsp.systeme.ru/image/IEzKW3tDOH28-Iq56915dead30c551763040941.png | 1 2 | не указан Вид спереди | https://static-pcsp.systeme.ru/image/1tFojSl6je3RCYmX691c489f52ff31763461279.jpg |  | 1 | [6 empty] | https://api.systeme.ru/product/media/download/988353 https://api.systeme.ru/product/media/download/988507 | https://api.systeme.ru/product/media/download/988372 | https://api.systeme.ru/certificates/default/download/3417 https://api.systeme.ru/certificates/default/download/3355 https://api.systeme.ru/certificates/default/download/2489 https://api.systeme.ru/certificates/default/download/1700 | Д-ТР ЕАЭС-RoHS С/Д-UZ С/Д-UZ Д-ТР ЕАЭС-RoHS | ЕАЭС N RU Д-RU.РА01.В.69820_25 UZ.SMT.01.0103.117076789 UZ.SMT.01.0026.75482582 ЕАЭС № RU Д-RU.МЮ62.В.00825_20 |  |  | https://www.youtube.com/watch?v=_r-YS_nzSnQ https://www.youtube.com/watch?v=uNb4HCh0Ebw https://rutube.ru/video/0adabb419f254b5ada96f7903ac9d10b/?r=wd https://rutube.ru/video/1b5d2b80e3c71a11012a2c453955a023/?r=wd https://vkvideo.ru/video-120704871_456239608 https://vkvideo.ru/video-120704871_456239601 | 1355 | штука | 0 | 5 | BB1 PCE CAR P12 | 2 1 3 4 | 5 1 20 1800 | шт. шт. шт. шт. | 13606485820153 3606485820156 23606485820150 33606485820157 | 23 7.5 40.4 120 | 9.2 7.5 24.2 80 | 8.9 4 10.6 110.4 | см. см. см. см. | 0.405 0.069 1.804 180.329 | кг. кг. кг. кг. |  |  |  |  | Внутренний / скрытый (EV000383) | Механизм с накладкой (EV006345) | Бежевый (EV000279) | [5 empty] | Нет |  | Нет |  | Песочный (SV007353) | IP20 (EV006405) | [7 empty] | Пластик (EV000139) |  |  | IP20 (EV006405) |  | Матовый (-ая) (EV000146) |  |  | 71 мм | 71 мм | 38 мм | [8 empty] | В распор (лапками) и винтами (EV006353) | [14 empty] | 2 |  | Нет |  |  | Наклонный (-ое) (EV005271) | 5E (EV004113) | Нет | Нет | Нет | Нет | Нет | RJ45 2x8(8) (EV003077) | Нет | Нет | Нет | Да | Да | Да | [17 empty] | Прочее (EV000154) | [125 empty] | Нет (без) (EV000494) | [14 empty] | Винтом |  | утопленный |  | ПЕСОЧНЫЙ |  | матовый | [13 empty] | 1 | 5e | [57 empty] | IP20 | [12 empty] | AtlasDesign | AtlasDesign | компьютерная розетка | [7 empty] | ПЕСОЧНЫЙ | [6 empty] | RJ45 | [12 empty] | Рынок жилья Малые коммерческие предприятия |  | Срок гарантии на данное оборудование составляет 5 лет с момента отгрузки со склада Систэм Электрик, с подтверждением соответствующим документом | Подлежит замене
ATN001287 | ATLASDESIGN АУДИОРОЗЕТКА двойная, ПЕСОЧНЫЙ | Systeme Electric |  |  | 8536699008 | Прочие | Механизм Systeme Electric (ранее Schneider Electric) серии AtlasDesign в цвете песочный двойной аудиорозетки. Лицевые детали из качественного ABS-пластика, устойчивого к царапинам и УФ-излучению. Усиленные прямые монтажные лапки для лучшей фиксации механизма в монтажной коробке. | Электротехническое оборудование Потенциал | PTPWD | FMC | Механические функции, цветные | WAD | ЭУИ ATLASDESIGN | RTD | Ритейл Медиум | EC000018 | Розетки и накладки для передачи данных (мультимедиа) | 7 | Россия | https://static-pcsp.systeme.ru/image/5DBVbUDrGlVqAThz6915dead297181763040941.png https://static-pcsp.systeme.ru/image/i5jgKeZmmHkcuTC96915e2f4543a21763042036.png | https://static-pcsp.systeme.ru/image/5DBVbUDrGlVqAThz6915dead297181763040941.png | 1 2 | не указан Вид спереди | https://static-pcsp.systeme.ru/image/1tFojSl6je3RCYmX691c489f52ff31763461279.jpg |  | 1 | [6 empty] | https://api.systeme.ru/product/media/download/988353 https://api.systeme.ru/product/media/download/988507 | https://api.systeme.ru/product/media/download/988371 | https://api.systeme.ru/certificates/default/download/3417 https://api.systeme.ru/certificates/default/download/3355 https://api.systeme.ru/certificates/default/download/2489 https://api.systeme.ru/certificates/default/download/1700 | Д-ТР ЕАЭС-RoHS С/Д-UZ С/Д-UZ Д-ТР ЕАЭС-RoHS | ЕАЭС N RU Д-RU.РА01.В.69820_25 UZ.SMT.01.0103.117076789 UZ.SMT.01.0026.75482582 ЕАЭС № RU Д-RU.МЮ62.В.00825_20 |  |  | https://www.youtube.com/watch?v=uNb4HCh0Ebw https://rutube.ru/video/1b5d2b80e3c71a11012a2c453955a023/?r=wd https://vkvideo.ru/video-120704871_456239601 | 1740 | штука | 0 | 1 | PCE BB1 CAR P12 | 1 2 3 4 | 1 5 20 1800 | шт. шт. шт. шт. | 3606485820132 13606485820139 23606485820136 33606485820133 | 7.5 23 40.4 120 | 7.5 9.2 24.2 80 | 4.5 8.9 10.6 110.4 | см. см. см. см. | 0.07 0.41 1.824 182.201 | кг. кг. кг. кг. |  |  |  |  | Внутренний / скрытый (EV000383) | Механизм с накладкой (EV006345) | Бежевый (EV000279) | [5 empty] | Нет |  | Нет |  | Песочный (SV007353) | IP20 (EV006405) | Да |  |  | Нет | Необработанная (EV006034) |  | Термопласт (EV000403) | Пластик (EV000139) |  |  |  | Нет | Матовый (-ая) (EV000146) |  |  | 71 мм | 71 мм | 42 мм | [8 empty] | В распор (лапками) и винтами (EV006353) | [9 empty] | RCA (тюльпан/композитн./AV-разъем) (EV002571) | Без поля для надписи (EV006465) | IP20 (EV006405) |  | Да |  | Да | Нет | Нет | Нет | [168 empty] | термопласт: центральная накладка |  |  |  | винты |  |  |  | ПЕСОЧНЫЙ |  | матовый | 0.071 кг |  |  |  | комплект из 10 шт. | 1 | [66 empty] | IP20 |  | не содержит галогенов | 5-45 °C | -5-50 °C | [8 empty] | AtlasDesign | AtlasDesign | аудио розетка | Флоупак | [6 empty] | ПЕСОЧНЫЙ |  | механизм | mini-jack | аудио | [15 empty] | Рынок жилья Малые коммерческие предприятия |  | Срок гарантии на данное оборудование составляет 5 лет с момента отгрузки со склада Систэм Электрик, с подтверждением соответствующим документом | Подлежит замене
ATN001286 | ATLASDESIGN РОЗЕТКА компьютерная RJ45 кат. 6A, механизм, ПЕСОЧНЫЙ | Systeme Electric |  |  | 8536699008 | Прочие | Механизм Systeme Electric (ранее Schneider Electric) серии AtlasDesign в цвете песочный розетки компьютерной с разъёмом RJ45 категории 6А предназначен для удобного и быстрого подключения вашего компьютера к локальной вычислительной сети. Обладает высокой скоростью передачи данных до 10 Гбит/с, диапазон частоты до 500 МГц. Лицевые детали из качественного ABS-пластика, устойчивого к царапинам и УФ-излучению. Усиленные прямые монтажные лапки для лучшей фиксации механизма в монтажной коробке. | Электротехническое оборудование Потенциал | PTPWD | TFC | Телекоммуник. функции, цветные | WAD | ЭУИ ATLASDESIGN | RTD | Ритейл Медиум | EC001264 | Розетки телекоммуникационные (телефон/компьютер) | 7 | Россия | https://static-pcsp.systeme.ru/image/xrXA9508W54Pqxgh6915dead2cccc1763040941.png https://static-pcsp.systeme.ru/image/7svrlHs1SiAPJjKl6915e2f459b1a1763042036.png | https://static-pcsp.systeme.ru/image/xrXA9508W54Pqxgh6915dead2cccc1763040941.png | 1 2 | не указан Вид спереди | https://static-pcsp.systeme.ru/image/1tFojSl6je3RCYmX691c489f52ff31763461279.jpg |  | 1 | [6 empty] | https://api.systeme.ru/product/media/download/988353 https://api.systeme.ru/product/media/download/988507 | https://api.systeme.ru/product/media/download/988372 | https://api.systeme.ru/certificates/default/download/3417 https://api.systeme.ru/certificates/default/download/3355 https://api.systeme.ru/certificates/default/download/2489 https://api.systeme.ru/certificates/default/download/1700 | Д-ТР ЕАЭС-RoHS С/Д-UZ С/Д-UZ Д-ТР ЕАЭС-RoHS | ЕАЭС N RU Д-RU.РА01.В.69820_25 UZ.SMT.01.0103.117076789 UZ.SMT.01.0026.75482582 ЕАЭС № RU Д-RU.МЮ62.В.00825_20 |  |  | https://www.youtube.com/watch?v=_r-YS_nzSnQ https://www.youtube.com/watch?v=uNb4HCh0Ebw https://rutube.ru/video/0adabb419f254b5ada96f7903ac9d10b/?r=wd https://rutube.ru/video/1b5d2b80e3c71a11012a2c453955a023/?r=wd https://vkvideo.ru/video-120704871_456239608 https://vkvideo.ru/video-120704871_456239601 | 1665 | штука | 0 | 5 | BB1 PCE CAR P12 | 2 1 3 4 | 5 1 20 1800 | шт. шт. шт. шт. | 13606485820092 3606485820095 23606485820099 33606485820096 | 23 7.5 40.4 120 | 9.2 7.5 24.2 80 | 8.9 4 10.6 110.4 | см. см. см. см. | 0.428 0.074 1.897 188.717 | кг. кг. кг. кг. |  |  |  |  | Внутренний / скрытый (EV000383) | Механизм с накладкой (EV006345) | Бежевый (EV000279) | [5 empty] | Нет |  | Нет |  | Песочный (SV007353) | IP20 (EV006405) | [7 empty] | Пластик (EV000139) |  |  | IP20 (EV006405) |  | Матовый (-ая) (EV000146) |  |  | 71 мм | 71 мм | 38 мм | [8 empty] | В распор (лапками) и винтами (EV006353) | [14 empty] | 1 |  | Нет |  |  | Наклонный (-ое) (EV005271) | 6A (IEC) (EV009583) | Да | Нет | Нет | Нет | Нет | RJ45 8(8) (EV000013) | Нет | Нет | Нет | Да | Да | Да | [17 empty] | Прочее (EV000154) | [125 empty] | Нет (без) (EV000494) | [14 empty] | Винтом |  | утопленный |  | ПЕСОЧНЫЙ |  | матовый | [13 empty] | 2 | 6a | [57 empty] | IP20 | [12 empty] | AtlasDesign | AtlasDesign | компьютерная розетка | [7 empty] | ПЕСОЧНЫЙ | [6 empty] | RJ45 | [12 empty] | Рынок жилья Малые коммерческие предприятия |  | Срок гарантии на данное оборудование составляет 5 лет с момента отгрузки со склада Систэм Электрик, с подтверждением соответствующим документом | Подлежит замене
ATN001111 | ATLASDESIGN 1-клавишный ВЫКЛЮЧАТЕЛЬ, сх.1, 10АХ, механизм, АКВАМАРИН | Systeme Electric |  |  | 8536500700 | Электромеханические комнатные выключатели на силу тока не более 11 а | Механизм Systeme Electric (ранее Schneider Electric) серии AtlasDesign в цвете аквамарин выключателя 1-клавишного подходит для сетей 250 В, на ток 10 А. Лицевые детали из качественного ABS-пластика, устойчивого к царапинам и УФ-излучению. Усиленные прямые монтажные лапки для лучшей фиксации механизма в монтажной коробке. | Электротехническое оборудование Потенциал | PTPWD | FMC | Механические функции, цветные | WAD | ЭУИ ATLASDESIGN | RTD | Ритейл Медиум | EC001590 | Выключатель / Переключатель | 7 | Россия | https://static-pcsp.systeme.ru/image/8ZA40VGSp1ljA0Sa6915deae4d1191763040942.png https://static-pcsp.systeme.ru/image/iBKxsCTtpXw3huXl6915e288263a71763041928.png | https://static-pcsp.systeme.ru/image/8ZA40VGSp1ljA0Sa6915deae4d1191763040942.png | 1 2 | не указан Вид спереди | https://static-pcsp.systeme.ru/image/HoKBElxcpPklqMOP691c46819245a1763460737.jpeg https://static-pcsp.systeme.ru/image/4FA-kdQcZedGIvYw691c47d8aea051763461080.jpeg https://static-pcsp.systeme.ru/image/1tFojSl6je3RCYmX691c489f52ff31763461279.jpg | https://static-pcsp.systeme.ru/image/HoKBElxcpPklqMOP691c46819245a1763460737.jpeg | 1 2 3 | [6 empty] | https://api.systeme.ru/product/media/download/988353 https://api.systeme.ru/product/media/download/988507 | https://api.systeme.ru/product/media/download/988356 | https://api.systeme.ru/certificates/default/download/3452 https://api.systeme.ru/certificates/default/download/3407 https://api.systeme.ru/certificates/default/download/3355 https://api.systeme.ru/certificates/default/download/1823 https://api.systeme.ru/certificates/default/download/1703 https://api.systeme.ru/certificates/default/download/2491 | С-ТР ТС-НВО Д-ТР ЕАЭС-RoHS С/Д-UZ С-ТР ТС-НВО Д-ТР ЕАЭС-RoHS С/Д-UZ | ЕАЭС RU С-RU.АТ21.В.00157_25 ЕАЭС N RU Д-RU.РА01.В.69640_25 UZ.SMT.01.0103.117076789 ЕАЭС RU С-RU.АТ21.В.00043_20 ЕАЭС № RU Д-RU.МЮ62.В.00789_20 UZ.SMT.01.0026.75483261 |  |  | https://www.youtube.com/watch?v=uNb4HCh0Ebw https://rutube.ru/video/1b5d2b80e3c71a11012a2c453955a023/?r=wd https://vkvideo.ru/video-120704871_456239601 | 232.5 | штука | 0 | 5 | BB1 PCE CAR P12 | 2 1 3 4 | 5 1 20 1800 | шт. шт. шт. шт. | 13606485819942 3606485819945 23606485819949 33606485819946 | 23 7.5 40.4 120 | 9.2 7.5 24.2 80 | 8.9 4.2 10.6 110.4 | см. см. см. см. | 0.398 0.068 1.777 177.935 | кг. кг. кг. кг. |  |  |  |  | Внутренний / скрытый (EV000383) | Механизм с накладкой (EV006345) | Синий (EV000080) | [5 empty] | Нет |  | Нет |  | Аквамарин (SV007443) | IP20 (EV006405) | Да | [5 empty] | Термопласт (EV000403) | Пластик (EV000139) |  |  |  |  | Матовый (-ая) (EV000146) |  |  | 71 мм | 71 мм | 40 мм | [8 empty] | В распор (лапками) и винтами (EV006353) | [11 empty] | IP20 (EV006405) | [35 empty] | 250 В | Клавиша/кнопка (EV006531) | Нет | Винтов. зажим/клемма (EV001008) | Нет (EV004175) | 23 мм | 10 А | Нет |  | Выключатель 1-полюс. (EV009624) | 1 | 10 AX | Нет | Нет | Нет (EV004175) | 42 мм | 10 | [129 empty] | утопленный |  | аквамарин |  | матовый | 0.072 кг | IEC 60669 |  | декоративное покрытие |  |  |  | 1...2.5 мм² для Жесткий кабель(и) 1...2.5 мм² для Гибкий кабель(и) | 5-40 °C |  | 5-35 °C | [6 empty] | 11 мм | клавиша | 1 | 60-60 % | 40000.0 циклы в соответствии с IEC 60669 | Pozidriv No 1 | на 1 направление | [48 empty] | IP20 |  | не содержит галогенов | [10 empty] | AtlasDesign | AtlasDesign | выключатель | Флоупак |  | комплект из 10 шт. | 1 |  | освещение |  | аквамарин | винты | механизм | [6 empty] | 10 A в 250 В Переменный ток 50 Гц | [10 empty] | Рынок жилья Малые коммерческие предприятия |  | Срок гарантии на данное оборудование составляет 5 лет с момента отгрузки со склада Систэм Электрик, с подтверждением соответствующим документом | Подлежит замене
ATN001151 | ATLASDESIGN 2-клавишный ВЫКЛЮЧАТЕЛЬ, сх.5, 10АХ, механизм, АКВАМАРИН | Systeme Electric |  |  | 8536500700 | Электромеханические комнатные выключатели на силу тока не более 11 а | Механизм выключателя 2-клавишного Systeme Electric (ранее Schneider Electric) серии AtlasDesign в цвете аквамарин подходит для сетей 250 В, на ток 10 А. Двухклавишный выключатель позволяет управлять двумя источниками света с одной точки. Лицевые детали из качественного ABS-пластика, устойчивого к царапинам и УФ-излучению. Усиленные прямые монтажные лапки для лучшей фиксации механизма в монтажной коробке. | Электротехническое оборудование Потенциал | PTPWD | FMC | Механические функции, цветные | WAD | ЭУИ ATLASDESIGN | RTD | Ритейл Медиум | EC001590 | Выключатель / Переключатель | 7 | Россия | https://static-pcsp.systeme.ru/image/enWmkLF5RRGf-Ejw6915deae48cc11763040942.png https://static-pcsp.systeme.ru/image/rEC24LqMAlA5ULM06915e28821b381763041928.png | https://static-pcsp.systeme.ru/image/enWmkLF5RRGf-Ejw6915deae48cc11763040942.png | 1 2 | не указан Вид спереди | https://static-pcsp.systeme.ru/image/1tFojSl6je3RCYmX691c489f52ff31763461279.jpg |  | 1 | [6 empty] | https://api.systeme.ru/product/media/download/988353 https://api.systeme.ru/product/media/download/988507 | https://api.systeme.ru/product/media/download/988356 | https://api.systeme.ru/certificates/default/download/3452 https://api.systeme.ru/certificates/default/download/3407 https://api.systeme.ru/certificates/default/download/3355 https://api.systeme.ru/certificates/default/download/1823 https://api.systeme.ru/certificates/default/download/1703 https://api.systeme.ru/certificates/default/download/2491 | С-ТР ТС-НВО Д-ТР ЕАЭС-RoHS С/Д-UZ С-ТР ТС-НВО Д-ТР ЕАЭС-RoHS С/Д-UZ | ЕАЭС RU С-RU.АТ21.В.00157_25 ЕАЭС N RU Д-RU.РА01.В.69640_25 UZ.SMT.01.0103.117076789 ЕАЭС RU С-RU.АТ21.В.00043_20 ЕАЭС № RU Д-RU.МЮ62.В.00789_20 UZ.SMT.01.0026.75483261 |  |  | https://www.youtube.com/watch?v=uNb4HCh0Ebw https://rutube.ru/video/1b5d2b80e3c71a11012a2c453955a023/?r=wd https://vkvideo.ru/video-120704871_456239601 | 298.5 | штука | 0 | 5 | BB1 PCE CAR P12 | 2 1 3 4 | 5 1 20 1800 | шт. шт. шт. шт. | 13606485819799 3606485819792 23606485819796 33606485819793 | 23 7.5 40.4 120 | 9.2 7.5 24.2 80 | 8.9 4.2 10.6 110.4 | см. см. см. см. | 0.412 0.07 1.831 182.813 | кг. кг. кг. кг. |  |  |  |  | Внутренний / скрытый (EV000383) | Механизм с накладкой (EV006345) | Синий (EV000080) | [5 empty] | Нет |  | Нет |  | Аквамарин (SV007443) | IP20 (EV006405) | Да | [5 empty] | Термопласт (EV000403) | Пластик (EV000139) |  |  |  |  | Матовый (-ая) (EV000146) |  |  | 71 мм | 71 мм | 40 мм | [8 empty] | В распор (лапками) и винтами (EV006353) | [11 empty] | IP20 (EV006405) | [35 empty] | 250 В | Клавиша/кнопка (EV006531) | Нет | Винтов. зажим/клемма (EV001008) | Нет (EV004175) | 23 мм | 10 А | Нет |  | Выключатель 2х1-полюс. (EV006342) | 2 | 10 AX | Нет | Нет | Нет (EV004175) | 42 мм | 10 | [129 empty] | утопленный |  | аквамарин |  | матовый | 0.074 кг | IEC 60669 |  | декоративное покрытие |  |  |  | 1...2.5 мм² для Жесткий кабель(и) 1...2.5 мм² для Гибкий кабель(и) | 5-40 °C |  | 5-35 °C | [6 empty] | 11 мм | клавиша | 2 | 60-60 % | 40000.0 циклы в соответствии с IEC 60669 | Pozidriv No 1 | 2.0 на 1 направление | [48 empty] | IP20 |  | не содержит галогенов | [10 empty] | AtlasDesign | AtlasDesign | выключатель | Флоупак |  | комплект из 10 шт. | 1 |  | освещение |  | аквамарин | винты | механизм | [6 empty] | 10 A в 250 В Переменный ток 50 Гц | [10 empty] | Рынок жилья Малые коммерческие предприятия |  | Срок гарантии на данное оборудование составляет 5 лет с момента отгрузки со склада Систэм Электрик, с подтверждением соответствующим документом | Подлежит замене
ATN001165 | ATLASDESIGN 2-клавишный ПЕРЕКЛЮЧАТЕЛЬ, сх.6+6, 10АХ, механизм, АКВАМАРИН | Systeme Electric |  |  | 8536500700 | Электромеханические комнатные выключатели на силу тока не более 11 а | Механизм Systeme Electric (ранее Schneider Electric) серии AtlasDesign в цвете аквамарин переключателя 2-клавишного подходит для сетей 250 В, на ток 10 А. Переключатель позволяют управлять одним источником света с двух точек. Лицевые детали из качественного ABS-пластика, устойчивого к царапинам и УФ-излучению. Усиленные прямые монтажные лапки для лучшей фиксации механизма в монтажной коробке. | Электротехническое оборудование Потенциал | PTPWD | FMC | Механические функции, цветные | WAD | ЭУИ ATLASDESIGN | RTD | Ритейл Медиум | EC001590 | Выключатель / Переключатель | 7 | Россия | https://static-pcsp.systeme.ru/image/enWmkLF5RRGf-Ejw6915deae48cc11763040942.png https://static-pcsp.systeme.ru/image/rEC24LqMAlA5ULM06915e28821b381763041928.png | https://static-pcsp.systeme.ru/image/enWmkLF5RRGf-Ejw6915deae48cc11763040942.png | 1 2 | не указан Вид спереди | https://static-pcsp.systeme.ru/image/1tFojSl6je3RCYmX691c489f52ff31763461279.jpg |  | 1 | [6 empty] | https://api.systeme.ru/product/media/download/988353 https://api.systeme.ru/product/media/download/988507 | https://api.systeme.ru/product/media/download/988356 | https://api.systeme.ru/certificates/default/download/3452 https://api.systeme.ru/certificates/default/download/3407 https://api.systeme.ru/certificates/default/download/3355 https://api.systeme.ru/certificates/default/download/1823 https://api.systeme.ru/certificates/default/download/1703 https://api.systeme.ru/certificates/default/download/2491 | С-ТР ТС-НВО Д-ТР ЕАЭС-RoHS С/Д-UZ С-ТР ТС-НВО Д-ТР ЕАЭС-RoHS С/Д-UZ | ЕАЭС RU С-RU.АТ21.В.00157_25 ЕАЭС N RU Д-RU.РА01.В.69640_25 UZ.SMT.01.0103.117076789 ЕАЭС RU С-RU.АТ21.В.00043_20 ЕАЭС № RU Д-RU.МЮ62.В.00789_20 UZ.SMT.01.0026.75483261 |  |  | https://www.youtube.com/watch?v=uNb4HCh0Ebw https://rutube.ru/video/1b5d2b80e3c71a11012a2c453955a023/?r=wd https://vkvideo.ru/video-120704871_456239601 | 656 | штука | 0 | 5 | BB1 PCE CAR P12 | 2 1 3 4 | 5 1 20 1800 | шт. шт. шт. шт. | 13606485820108 3606485820101 23606485820105 33606485820102 | 23 7.5 40.4 120 | 9.2 7.5 24.2 80 | 8.9 4.2 10.6 110.4 | см. см. см. см. | 0.43 0.074 1.902 189.221 | кг. кг. кг. кг. |  |  |  |  | Внутренний / скрытый (EV000383) | Механизм с накладкой (EV006345) | Синий (EV000080) | [5 empty] | Нет |  | Нет |  | Аквамарин (SV007443) | IP20 (EV006405) | Да | [5 empty] | Термопласт (EV000403) | Пластик (EV000139) |  |  |  |  | Матовый (-ая) (EV000146) |  |  | 71 мм | 71 мм | 40 мм | [8 empty] | В распор (лапками) и винтами (EV006353) | [11 empty] | IP20 (EV006405) | [35 empty] | 250 В | Клавиша/кнопка (EV006531) | Нет | Винтов. зажим/клемма (EV001008) | Нет (EV004175) | 23 мм | 10 А | Нет |  | Переключатель на 2 направления двойной (EV006530) | 2 | 10 AX | Нет | Нет | Нет (EV004175) | 42 мм | 10 | [129 empty] | утопленный |  | аквамарин |  | матовый | 0.081 кг | IEC 60669 |  | декоративное покрытие |  |  |  | 1...2.5 мм² для Жесткий кабель(и) 1...2.5 мм² для Гибкий кабель(и) | 5-40 °C |  | 5-35 °C | [6 empty] | 11 мм | клавиша | 2 | 60-60 % | 40000.0 циклы в соответствии с IEC 60669 | Pozidriv No 1 | сдвоенный на 2 направления | [48 empty] | IP20 |  | не содержит галогенов | [10 empty] | AtlasDesign | AtlasDesign | выключатель | Флоупак |  | комплект из 10 шт. | 1 |  | освещение |  | аквамарин | винты | механизм | [6 empty] | 10 A в 250 В Переменный ток 50 Гц | [10 empty] | Рынок жилья Малые коммерческие предприятия |  | Срок гарантии на данное оборудование составляет 5 лет с момента отгрузки со склада Систэм Электрик, с подтверждением соответствующим документом | Подлежит замене
ATN001113 | ATLASDESIGN 1-клавишный ВЫКЛЮЧАТЕЛЬ с подсветкой, сх.1а, 10АХ, механизм, АКВАМАРИН | Systeme Electric |  |  | 8536500700 | Электромеханические комнатные выключатели на силу тока не более 11 а | Механизм выключателя 1-клавишного с подсветкой Systeme Electric (ранее Schneider Electric) серии AtlasDesign в цвете аквамарин подходит для сетей 250 В, на ток 10 А. Благодаря светодиодной подсветке синего цвета изделие легко найти в темноте. Лицевые детали из качественного ABS-пластика, устойчивого к царапинам и УФ-излучению. Усиленные прямые монтажные лапки для лучшей фиксации механизма в монтажной коробке. | Электротехническое оборудование Потенциал | PTPWD | FMC | Механические функции, цветные | WAD | ЭУИ ATLASDESIGN | RTD | Ритейл Медиум | EC001590 | Выключатель / Переключатель | 7 | Россия | https://static-pcsp.systeme.ru/image/6vhpDDBmZOtV8fTe6915deae5a8941763040942.png https://static-pcsp.systeme.ru/image/ll6lzXST1IDWf6MP6915e288369851763041928.png | https://static-pcsp.systeme.ru/image/6vhpDDBmZOtV8fTe6915deae5a8941763040942.png | 1 2 | не указан Вид спереди | https://static-pcsp.systeme.ru/image/1tFojSl6je3RCYmX691c489f52ff31763461279.jpg |  | 1 | [6 empty] | https://api.systeme.ru/product/media/download/988353 https://api.systeme.ru/product/media/download/988507 | https://api.systeme.ru/product/media/download/988356 | https://api.systeme.ru/certificates/default/download/3452 https://api.systeme.ru/certificates/default/download/3407 https://api.systeme.ru/certificates/default/download/3355 https://api.systeme.ru/certificates/default/download/1823 https://api.systeme.ru/certificates/default/download/1703 https://api.systeme.ru/certificates/default/download/2491 | С-ТР ТС-НВО Д-ТР ЕАЭС-RoHS С/Д-UZ С-ТР ТС-НВО Д-ТР ЕАЭС-RoHS С/Д-UZ | ЕАЭС RU С-RU.АТ21.В.00157_25 ЕАЭС N RU Д-RU.РА01.В.69640_25 UZ.SMT.01.0103.117076789 ЕАЭС RU С-RU.АТ21.В.00043_20 ЕАЭС № RU Д-RU.МЮ62.В.00789_20 UZ.SMT.01.0026.75483261 |  |  | https://www.youtube.com/watch?v=uNb4HCh0Ebw https://rutube.ru/video/1b5d2b80e3c71a11012a2c453955a023/?r=wd https://vkvideo.ru/video-120704871_456239601 | 397.5 | штука | 0 | 5 | BB1 PCE CAR P12 | 2 1 3 4 | 5 1 20 1800 | шт. шт. шт. шт. | 13606485819928 3606485819921 23606485819925 33606485819922 | 23 7.5 40.4 120 | 9.2 7.5 24.2 80 | 8.9 4.2 10.6 110.4 | см. см. см. см. | 0.383 0.065 1.716 172.409 | кг. кг. кг. кг. |  |  |  |  | Внутренний / скрытый (EV000383) | Механизм с накладкой (EV006345) | Синий (EV000080) | [5 empty] | Нет |  | Нет |  | Аквамарин (SV007443) | IP20 (EV006405) | Да | [5 empty] | Термопласт (EV000403) | Пластик (EV000139) |  |  |  |  | Матовый (-ая) (EV000146) |  |  | 71 мм | 71 мм | 40 мм | [8 empty] | В распор (лапками) и винтами (EV006353) | [11 empty] | IP20 (EV006405) | [35 empty] | 250 В | Клавиша/кнопка (EV006531) | Нет | Винтов. зажим/клемма (EV001008) | Да (EV004711) | 40 мм | 10 А | Нет |  | Выключатель 1-полюс. (EV009624) | 1 | 10 AX | Нет | Нет | Нет (EV004175) | 45099 мм | 10 | [129 empty] | утопленный |  | аквамарин |  | матовый | 0.072 кг | IEC 60669 |  | декоративное покрытие |  |  |  | 1...2.5 мм² для Жесткий кабель(и) 1...2.5 мм² для Гибкий кабель(и) | 5-40 °C |  | 5-35 °C | [6 empty] | 11 мм | клавиша | 1 | 60-60 % | 40000.0 циклы в соответствии с IEC 60669 | Pozidriv No 1 | на 1 направление | [48 empty] | IP20 |  | не содержит галогенов | [10 empty] | AtlasDesign | AtlasDesign | выключатель | Флоупак |  | комплект из 10 шт. | 1 |  | освещение |  | аквамарин | винты | механизм | [6 empty] | 10 A в 250 В Переменный ток 50 Гц | [10 empty] | Рынок жилья Малые коммерческие предприятия |  | Срок гарантии на данное оборудование составляет 5 лет с момента отгрузки со склада Систэм Электрик, с подтверждением соответствующим документом | Подлежит замене
ATN001161 | ATLASDESIGN 1-клавишный ПЕРЕКЛЮЧАТЕЛЬ, сх.6, 10АХ, механизм, АКВАМАРИН | Systeme Electric |  |  | 8536500700 | Электромеханические комнатные выключатели на силу тока не более 11 а | Механизм Systeme Electric (ранее Schneider Electric) серии AtlasDesign в цвете аквамарин переключателя 1-клавишного подходит для сетей 250 В, на ток 10 А. Переключатель позволяют управлять одним источником света с двух точек. Лицевые детали из качественного ABS-пластика, устойчивого к царапинам и УФ-излучению. Усиленные прямые монтажные лапки для лучшей фиксации механизма в монтажной коробке. | Электротехническое оборудование Потенциал | PTPWD | FMC | Механические функции, цветные | WAD | ЭУИ ATLASDESIGN | RTD | Ритейл Медиум | EC001590 | Выключатель / Переключатель | 7 | Россия | https://static-pcsp.systeme.ru/image/8ZA40VGSp1ljA0Sa6915deae4d1191763040942.png https://static-pcsp.systeme.ru/image/iBKxsCTtpXw3huXl6915e288263a71763041928.png | https://static-pcsp.systeme.ru/image/8ZA40VGSp1ljA0Sa6915deae4d1191763040942.png | 1 2 | не указан Вид спереди | https://static-pcsp.systeme.ru/image/1tFojSl6je3RCYmX691c489f52ff31763461279.jpg |  | 1 | [6 empty] | https://api.systeme.ru/product/media/download/988353 https://api.systeme.ru/product/media/download/988507 | https://api.systeme.ru/product/media/download/988356 | https://api.systeme.ru/certificates/default/download/3452 https://api.systeme.ru/certificates/default/download/3407 https://api.systeme.ru/certificates/default/download/3355 https://api.systeme.ru/certificates/default/download/1823 https://api.systeme.ru/certificates/default/download/1703 https://api.systeme.ru/certificates/default/download/2491 | С-ТР ТС-НВО Д-ТР ЕАЭС-RoHS С/Д-UZ С-ТР ТС-НВО Д-ТР ЕАЭС-RoHS С/Д-UZ | ЕАЭС RU С-RU.АТ21.В.00157_25 ЕАЭС N RU Д-RU.РА01.В.69640_25 UZ.SMT.01.0103.117076789 ЕАЭС RU С-RU.АТ21.В.00043_20 ЕАЭС № RU Д-RU.МЮ62.В.00789_20 UZ.SMT.01.0026.75483261 |  |  | https://www.youtube.com/watch?v=uNb4HCh0Ebw https://rutube.ru/video/1b5d2b80e3c71a11012a2c453955a023/?r=wd https://vkvideo.ru/video-120704871_456239601 | 363.5 | штука | 0 | 5 | BB1 PCE CAR P12 | 2 1 3 4 | 5 1 20 1800 | шт. шт. шт. шт. | 13606485819843 3606485819846 23606485819840 33606485819847 | 23 7.5 40.4 120 | 9.2 7.5 24.2 80 | 8.9 4.2 10.6 110.4 | см. см. см. см. | 0.382 0.065 1.714 172.229 | кг. кг. кг. кг. |  |  |  |  | Внутренний / скрытый (EV000383) | Механизм с накладкой (EV006345) | Синий (EV000080) | [5 empty] | Нет |  | Нет |  | Аквамарин (SV007443) | IP20 (EV006405) | Да | [5 empty] | Термопласт (EV000403) | Пластик (EV000139) |  |  |  |  | Матовый (-ая) (EV000146) |  |  | 71 мм | 71 мм | 40 мм | [8 empty] | В распор (лапками) и винтами (EV006353) | [11 empty] | IP20 (EV006405) | [35 empty] | 250 В | Клавиша/кнопка (EV006531) | Нет | Винтов. зажим/клемма (EV001008) | Нет (EV004175) | 23 мм | 10 А | Нет |  | Переключатель на 2 направления (EV000648) | 1 | 10 AX | Нет | Нет | Нет (EV004175) | 42 мм | 10 | [129 empty] | утопленный |  | аквамарин |  | матовый | 0.073 кг | IEC 60669 |  | декоративное покрытие |  |  |  | 1...2.5 мм² для Жесткий кабель(и) 1...2.5 мм² для Гибкий кабель(и) | 5-40 °C |  | 5-35 °C | [6 empty] | 11 мм | клавиша | 1 | 60-60 % | 40000.0 циклы в соответствии с IEC 60669 | Pozidriv No 1 | 2-канальный | [48 empty] | IP20 |  | не содержит галогенов | [10 empty] | AtlasDesign | AtlasDesign | выключатель | Флоупак |  | комплект из 10 шт. | 1 |  | освещение |  | аквамарин | винты | механизм | [6 empty] | 10 A в 250 В Переменный ток 50 Гц | [10 empty] | Рынок жилья Малые коммерческие предприятия |  | Срок гарантии на данное оборудование составляет 5 лет с момента отгрузки со склада Систэм Электрик, с подтверждением соответствующим документом | Подлежит замене
ATN001153 | ATLASDESIGN 2-клавишный ВЫКЛЮЧАТЕЛЬ с подсветкой, сх.5а, 10АХ, механизм, АКВАМАРИН | Systeme Electric |  |  | 8536500700 | Электромеханические комнатные выключатели на силу тока не более 11 а | Механизм Systeme Electric (ранее Schneider Electric) серии AtlasDesign в цвете аквамарин выключателя 2-клавишного c подсветкой подходит для сетей 250 В, на ток 10 А. Благодаря светодиодной подсветке синего цвета изделие легко найти в темноте. Двухклавишный выключатель позволяет управлять двумя источниками света с одной точки. Лицевые детали из качественного ABS-пластика, устойчивого к царапинам и УФ-излучению. Усиленные прямые монтажные лапки для лучшей фиксации механизма в монтажной коробке. | Электротехническое оборудование Потенциал | PTPWD | FMC | Механические функции, цветные | WAD | ЭУИ ATLASDESIGN | RTD | Ритейл Медиум | EC001590 | Выключатель / Переключатель | 7 | Россия | https://static-pcsp.systeme.ru/image/BxXiYntLfxTMcZeH6915deae6eb0b1763040942.png https://static-pcsp.systeme.ru/image/Ec_6RS0nzm6AhRKO6915e288448381763041928.png | https://static-pcsp.systeme.ru/image/BxXiYntLfxTMcZeH6915deae6eb0b1763040942.png | 1 2 | не указан Вид спереди | https://static-pcsp.systeme.ru/image/1tFojSl6je3RCYmX691c489f52ff31763461279.jpg |  | 1 | [6 empty] | https://api.systeme.ru/product/media/download/988353 https://api.systeme.ru/product/media/download/988507 | https://api.systeme.ru/product/media/download/988356 | https://api.systeme.ru/certificates/default/download/3452 https://api.systeme.ru/certificates/default/download/3407 https://api.systeme.ru/certificates/default/download/3355 https://api.systeme.ru/certificates/default/download/1823 https://api.systeme.ru/certificates/default/download/1703 https://api.systeme.ru/certificates/default/download/2491 | С-ТР ТС-НВО Д-ТР ЕАЭС-RoHS С/Д-UZ С-ТР ТС-НВО Д-ТР ЕАЭС-RoHS С/Д-UZ | ЕАЭС RU С-RU.АТ21.В.00157_25 ЕАЭС N RU Д-RU.РА01.В.69640_25 UZ.SMT.01.0103.117076789 ЕАЭС RU С-RU.АТ21.В.00043_20 ЕАЭС № RU Д-RU.МЮ62.В.00789_20 UZ.SMT.01.0026.75483261 |  |  | https://www.youtube.com/watch?v=uNb4HCh0Ebw https://rutube.ru/video/1b5d2b80e3c71a11012a2c453955a023/?r=wd https://vkvideo.ru/video-120704871_456239601 | 509 | штука | 0 | 5 | BB1 PCE CAR P12 | 2 1 3 4 | 5 1 20 1800 | шт. шт. шт. шт. | 13606485819768 3606485819761 23606485819765 33606485819762 | 23 7.5 40.4 120 | 9.2 7.5 24.2 80 | 8.9 4.2 10.6 110.4 | см. см. см. см. | 0.418 0.072 1.856 185.045 | кг. кг. кг. кг. |  |  |  |  | Внутренний / скрытый (EV000383) | Механизм с накладкой (EV006345) | Синий (EV000080) | [5 empty] | Нет |  | Нет |  | Аквамарин (SV007443) | IP20 (EV006405) | Да | [5 empty] | Термопласт (EV000403) | Пластик (EV000139) |  |  |  |  | Матовый (-ая) (EV000146) |  |  | 71 мм | 71 мм | 40 мм | [8 empty] | В распор (лапками) и винтами (EV006353) | [11 empty] | IP20 (EV006405) | [35 empty] | 250 В | Клавиша/кнопка (EV006531) | Нет | Винтов. зажим/клемма (EV001008) | Да (EV004711) | 40 мм | 10 А | Нет |  | Выключатель 2х1-полюс. (EV006342) | 2 | 10 AX | Нет | Нет | Нет (EV004175) | 45099 мм | 10 | [129 empty] | утопленный |  | аквамарин |  | матовый | 0.075 кг | IEC 60669 |  | декоративное покрытие |  |  |  | 1...2.5 мм² для Жесткий кабель(и) 1...2.5 мм² для Гибкий кабель(и) | 5-40 °C |  | 5-35 °C | [6 empty] | 11 мм | клавиша | 2 | 60-60 % | 40000.0 циклы в соответствии с IEC 60669 | Pozidriv No 1 | 2.0 на 1 направление | [48 empty] | IP20 |  | не содержит галогенов | [10 empty] | AtlasDesign | AtlasDesign | выключатель | Флоупак |  | комплект из 10 шт. | 1 |  | освещение |  | аквамарин | винты | изделие в сборе | [6 empty] | 10 A в 250 В Переменный ток 50 Гц | [10 empty] | Рынок жилья Малые коммерческие предприятия |  | Срок гарантии на данное оборудование составляет 5 лет с момента отгрузки со склада Систэм Электрик, с подтверждением соответствующим документом | Подлежит замене
ATN001131 | ATLASDESIGN 3-клавишный ВЫКЛЮЧАТЕЛЬ, сх.1+1+1, 10АХ, механизм, АКВАМАРИН | Systeme Electric |  |  | 8536500700 | Электромеханические комнатные выключатели на силу тока не более 11 а | Механизм Systeme Electric (ранее Schneider Electric) серии AtlasDesign в цвете аквамарин выключателя 3-клавишного подходит для сетей 250 В, на ток 10 А. Трёхклавишный выключатель позволяет управлять тремя источниками света из одной точки. Лицевые детали из качественного ABS-пластика, устойчивого к царапинам и УФ-излучению. Усиленные прямые монтажные лапки для лучшей фиксации механизма в монтажной коробке. | Электротехническое оборудование Потенциал | PTPWD | FMC | Механические функции, цветные | WAD | ЭУИ ATLASDESIGN | RTD | Ритейл Медиум | EC001590 | Выключатель / Переключатель | 7 | Россия | https://static-pcsp.systeme.ru/image/qs6A3kCQsFd0RB3z6915deaea83521763040942.png https://static-pcsp.systeme.ru/image/NwX-0PbV8L_jrSPa6915e2888d3951763041928.png | https://static-pcsp.systeme.ru/image/qs6A3kCQsFd0RB3z6915deaea83521763040942.png | 1 2 | не указан Вид спереди | https://static-pcsp.systeme.ru/image/1tFojSl6je3RCYmX691c489f52ff31763461279.jpg |  | 1 | [6 empty] | https://api.systeme.ru/product/media/download/988353 https://api.systeme.ru/product/media/download/988507 | https://api.systeme.ru/product/media/download/988356 | https://api.systeme.ru/certificates/default/download/3452 https://api.systeme.ru/certificates/default/download/3407 https://api.systeme.ru/certificates/default/download/3355 https://api.systeme.ru/certificates/default/download/1823 https://api.systeme.ru/certificates/default/download/1703 https://api.systeme.ru/certificates/default/download/2491 | С-ТР ТС-НВО Д-ТР ЕАЭС-RoHS С/Д-UZ С-ТР ТС-НВО Д-ТР ЕАЭС-RoHS С/Д-UZ | ЕАЭС RU С-RU.АТ21.В.00157_25 ЕАЭС N RU Д-RU.РА01.В.69640_25 UZ.SMT.01.0103.117076789 ЕАЭС RU С-RU.АТ21.В.00043_20 ЕАЭС № RU Д-RU.МЮ62.В.00789_20 UZ.SMT.01.0026.75483261 |  |  | https://www.youtube.com/watch?v=uNb4HCh0Ebw https://rutube.ru/video/1b5d2b80e3c71a11012a2c453955a023/?r=wd https://vkvideo.ru/video-120704871_456239601 | 460.5 | штука | 0 | 5 | BB1 PCE CAR P12 | 2 1 3 4 | 5 1 20 1800 | шт. шт. шт. шт. | 13606485819867 3606485819860 23606485819864 33606485819861 | 23 7.5 40.4 120 | 9.2 7.5 24.2 80 | 8.9 4.2 10.6 110.4 | см. см. см. см. | 0.424 0.073 1.88 187.187 | кг. кг. кг. кг. |  |  |  |  | Внутренний / скрытый (EV000383) | Механизм с накладкой (EV006345) | Синий (EV000080) | [5 empty] | Нет |  | Нет |  | Аквамарин (SV007443) | IP20 (EV006405) | Да | [5 empty] | Термопласт (EV000403) | Пластик (EV000139) |  |  |  |  | Матовый (-ая) (EV000146) |  |  | 71 мм | 71 мм | 40 мм | [8 empty] | В распор (лапками) и винтами (EV006353) | [11 empty] | IP20 (EV006405) | [35 empty] | 250 В | Клавиша/кнопка (EV006531) | Нет | Винтов. зажим/клемма (EV001008) | Нет (EV004175) | 40 мм | 10 А | Нет |  | Выключатель 3х1-полюс. (EV006343) | 3 | 10 AX | Нет | Нет | Нет (EV004175) | 45099 мм | 10 | [129 empty] | утопленный |  | аквамарин |  | матовый | 0.079 кг | IEC 60669 |  | декоративное покрытие |  |  |  | 1...2.5 мм² для Жесткий кабель(и) 1...2.5 мм² для Гибкий кабель(и) | 5-40 °C |  | 5-35 °C | [6 empty] | 11 мм | клавиша | 3 | 60-60 % | 40000.0 циклы в соответствии с IEC 60669 | Pozidriv No 1 | 3.0 на 1 направление | [48 empty] | IP20 |  | не содержит галогенов | [10 empty] | AtlasDesign | AtlasDesign | выключатель | Флоупак |  | комплект из 10 шт. | 1 |  | освещение |  | аквамарин | винты | механизм | [6 empty] | 10 A в 250 В Переменный ток 50 Гц | [10 empty] | Рынок жилья Малые коммерческие предприятия |  | Срок гарантии на данное оборудование составляет 5 лет с момента отгрузки со склада Систэм Электрик, с подтверждением соответствующим документом | Подлежит замене
ATN001171 | ATLASDESIGN 1-клавишный ПЕРЕКРЕСТНЫЙ ПЕРЕКЛЮЧАТЕЛЬ, сх.7, 10АХ, механизм, АКВАМАРИН | Systeme Electric |  |  | 8536500700 | Электромеханические комнатные выключатели на силу тока не более 11 а | Механизм Systeme Electric (ранее Schneider Electric) серии AtlasDesign в цвете аквамарин переключателя 1-клавишного перекрёстного подходит для сетей 250 В, на ток 10 А. Переключатель позволяют управлять одним источником света с двух точек. Лицевые детали из качественного ABS-пластика, устойчивого к царапинам и УФ-излучению. Усиленные прямые монтажные лапки для лучшей фиксации механизма в монтажной коробке. | Электротехническое оборудование Потенциал | PTPWD | FMC | Механические функции, цветные | WAD | ЭУИ ATLASDESIGN | RTD | Ритейл Медиум | EC001590 | Выключатель / Переключатель | 7 | Россия | https://static-pcsp.systeme.ru/image/8ZA40VGSp1ljA0Sa6915deae4d1191763040942.png https://static-pcsp.systeme.ru/image/iBKxsCTtpXw3huXl6915e288263a71763041928.png | https://static-pcsp.systeme.ru/image/8ZA40VGSp1ljA0Sa6915deae4d1191763040942.png | 1 2 | не указан Вид спереди | https://static-pcsp.systeme.ru/image/1tFojSl6je3RCYmX691c489f52ff31763461279.jpg |  | 1 | [6 empty] | https://api.systeme.ru/product/media/download/988353 https://api.systeme.ru/product/media/download/988507 | https://api.systeme.ru/product/media/download/988356 | https://api.systeme.ru/certificates/default/download/3452 https://api.systeme.ru/certificates/default/download/3407 https://api.systeme.ru/certificates/default/download/3355 https://api.systeme.ru/certificates/default/download/1823 https://api.systeme.ru/certificates/default/download/1703 https://api.systeme.ru/certificates/default/download/2491 | С-ТР ТС-НВО Д-ТР ЕАЭС-RoHS С/Д-UZ С-ТР ТС-НВО Д-ТР ЕАЭС-RoHS С/Д-UZ | ЕАЭС RU С-RU.АТ21.В.00157_25 ЕАЭС N RU Д-RU.РА01.В.69640_25 UZ.SMT.01.0103.117076789 ЕАЭС RU С-RU.АТ21.В.00043_20 ЕАЭС № RU Д-RU.МЮ62.В.00789_20 UZ.SMT.01.0026.75483261 |  |  | https://www.youtube.com/watch?v=uNb4HCh0Ebw https://rutube.ru/video/1b5d2b80e3c71a11012a2c453955a023/?r=wd https://vkvideo.ru/video-120704871_456239601 | 656 | штука | 0 | 5 | BB1 PCE CAR P12 | 2 1 3 4 | 5 1 20 1800 | шт. шт. шт. шт. | 13606485819881 3606485819884 23606485819888 33606485819885 | 23 7.5 40.4 120 | 9.2 7.5 24.2 80 | 8.9 4.2 10.6 110.4 | см. см. см. см. | 0.406 0.069 1.808 180.725 | кг. кг. кг. кг. |  |  |  |  | Внутренний / скрытый (EV000383) | Механизм с накладкой (EV006345) | Синий (EV000080) | [5 empty] | Нет |  | Нет |  | Аквамарин (SV007443) | IP20 (EV006405) | Да | [5 empty] | Термопласт (EV000403) | Пластик (EV000139) |  |  |  |  | Матовый (-ая) (EV000146) |  |  | 71 мм | 71 мм | 40 мм | [8 empty] | В распор (лапками) и винтами (EV006353) | [11 empty] | IP20 (EV006405) | [35 empty] | 250 В | Клавиша/кнопка (EV006531) | Нет | Винтов. зажим/клемма (EV001008) | Нет (EV004175) | 40 мм | 10 А | Нет |  | Перекрестный переключатель (EV006435) | 1 | 10 AX | Нет | Нет | Нет (EV004175) | 45099 мм | 10 | [129 empty] | утопленный |  | аквамарин |  | матовый | 0.076 кг | IEC 60669 |  | декоративное покрытие |  |  |  | 1...2.5 мм² для Жесткий кабель(и) 1...2.5 мм² для Гибкий кабель(и) | 5-40 °C |  | 5-35 °C | [6 empty] | 11 мм | клавиша | 1 | 60-60 % | 40000.0 циклы в соответствии с IEC 60669 | Pozidriv No 1 | перекрестный | [48 empty] | IP20 |  | не содержит галогенов | [10 empty] | AtlasDesign | AtlasDesign | выключатель | Флоупак |  | комплект из 5 шт. | 1 |  | освещение |  | аквамарин | винты | механизм | [6 empty] | 10 A в 250 В Переменный ток 50 Гц | [10 empty] | Рынок жилья Малые коммерческие предприятия |  | Срок гарантии на данное оборудование составляет 5 лет с момента отгрузки со склада Систэм Электрик, с подтверждением соответствующим документом | Подлежит замене
ATN001112 | ATLASDESIGN 1-клавишный ВЫКЛЮЧАТЕЛЬ, сх.1, 10АХ, в сборе, АКВАМАРИН | Systeme Electric |  |  | 8536500700 | Электромеханические комнатные выключатели на силу тока не более 11 а | Выключатель 1-клавишный в сборе Systeme Electric (ранее Schneider Electric) серии AtlasDesign в цвете аквамарин подходит для сетей 250 В, на ток 10 А. Лицевые детали из качественного ABS-пластика, устойчивого к царапинам и УФ-излучению. Изделие поставляется в комплекте с рамкой того же цвета. Усиленные прямые монтажные лапки для лучшей фиксации механизма в монтажной коробке. | Электротехническое оборудование Потенциал | PTPWD | FMC | Механические функции, цветные | WAD | ЭУИ ATLASDESIGN | RTD | Ритейл Медиум | EC001590 | Выключатель / Переключатель | 7 | Россия | https://static-pcsp.systeme.ru/image/skJ1QVDNLAC1-pZN6915deaeef0e91763040942.png https://static-pcsp.systeme.ru/image/Up7Qof6mqEhSbDE36915e288e794f1763041928.png | https://static-pcsp.systeme.ru/image/skJ1QVDNLAC1-pZN6915deaeef0e91763040942.png | 1 2 | не указан Вид спереди | https://static-pcsp.systeme.ru/image/1tFojSl6je3RCYmX691c489f52ff31763461279.jpg |  | 1 | [6 empty] | https://api.systeme.ru/product/media/download/988353 https://api.systeme.ru/product/media/download/988507 |  | https://api.systeme.ru/certificates/default/download/3452 https://api.systeme.ru/certificates/default/download/3407 https://api.systeme.ru/certificates/default/download/3355 https://api.systeme.ru/certificates/default/download/1823 https://api.systeme.ru/certificates/default/download/1703 https://api.systeme.ru/certificates/default/download/2491 | С-ТР ТС-НВО Д-ТР ЕАЭС-RoHS С/Д-UZ С-ТР ТС-НВО Д-ТР ЕАЭС-RoHS С/Д-UZ | ЕАЭС RU С-RU.АТ21.В.00157_25 ЕАЭС N RU Д-RU.РА01.В.69640_25 UZ.SMT.01.0103.117076789 ЕАЭС RU С-RU.АТ21.В.00043_20 ЕАЭС № RU Д-RU.МЮ62.В.00789_20 UZ.SMT.01.0026.75483261 |  |  | https://www.youtube.com/watch?v=uNb4HCh0Ebw https://rutube.ru/video/1b5d2b80e3c71a11012a2c453955a023/?r=wd https://vkvideo.ru/video-120704871_456239601 | 298.5 | штука | 0 | 5 | BB1 PCE CAR P12 | 2 1 3 4 | 5 1 20 1800 | шт. шт. шт. шт. | 13606485819744 3606485819747 23606485819741 33606485819748 | 23 8.8 40.4 120 | 9.2 8.8 24.2 80 | 8.9 4.2 10.6 110.4 | см. см. см. см. | 0.459 0.08 2.02 199.78 | кг. кг. кг. кг. |  |  |  |  | Внутренний / скрытый (EV000383) | В сборе с корпусом/рамкой (EV006348) | Синий (EV000080) | [5 empty] | Нет |  | Нет |  | Аквамарин (SV007443) | IP20 (EV006405) | Да | [5 empty] | Термопласт (EV000403) | Пластик (EV000139) |  |  |  |  | Матовый (-ая) (EV000146) |  |  | 83 мм | 83 мм | 40 мм | [8 empty] | В распор (лапками) и винтами (EV006353) | [11 empty] | IP20 (EV006405) | [35 empty] | 250 В | Клавиша/кнопка (EV006531) | Нет | Винтов. зажим/клемма (EV001008) | Нет (EV004175) | 40 мм | 10 А | Нет |  | Выключатель 1-полюс. (EV009624) | 1 | 10 AX | Нет | Нет | Нет (EV004175) | 45099 мм | 10 | [129 empty] | утопленный |  | аквамарин |  | матовый | 0.088 кг | IEC 60669 |  | декоративное покрытие |  |  |  | 1...2.5 мм² для Жесткий кабель(и) 1...2.5 мм² для Гибкий кабель(и) | 5-40 °C |  | 5-35 °C | [6 empty] | 11 мм | клавиша | 1 | 60-60 % | 40000.0 циклы в соответствии с IEC 60669 | Pozidriv No 1 | на 1 направление | [48 empty] | IP20 |  | не содержит галогенов | [10 empty] | AtlasDesign | AtlasDesign | выключатель | Флоупак |  | комплект из 10 шт. | 1 |  | освещение |  | аквамарин | винты | изделие в сборе | [6 empty] | 10 A в 250 В Переменный ток 50 Гц | [10 empty] | Рынок жилья Малые коммерческие предприятия |  | Срок гарантии на данное оборудование составляет 5 лет с момента отгрузки со склада Систэм Электрик, с подтверждением соответствующим документом | Подлежит замене
ATN001152 | ATLASDESIGN 2-клавишный ВЫКЛЮЧАТЕЛЬ, сх.5, 10АХ, в сборе, АКВАМАРИН | Systeme Electric |  |  | 8536500700 | Электромеханические комнатные выключатели на силу тока не более 11 а | Выключатель в сборе Systeme Electric (ранее Schneider Electric) серии AtlasDesign в цвете аквамарин 2-клавишный подходит для сетей 250 В, на ток 10 А. Двухклавишный выключатель позволяет управлять двумя источниками света с одной точки. Лицевые детали из качественного ABS-пластика, устойчивого к царапинам и УФ-излучению. Изделие поставляется в комплекте с рамкой того же цвета. Усиленные прямые монтажные лапки для лучшей фиксации механизма в монтажной коробке. | Электротехническое оборудование Потенциал | PTPWD | FMC | Механические функции, цветные | WAD | ЭУИ ATLASDESIGN | RTD | Ритейл Медиум | EC001590 | Выключатель / Переключатель | 7 | Россия | https://static-pcsp.systeme.ru/image/Ato7UfYxpvSnPsD06915deae765e11763040942.png https://static-pcsp.systeme.ru/image/3RCnAhX3EXw867p16915e2884e5881763041928.png | https://static-pcsp.systeme.ru/image/Ato7UfYxpvSnPsD06915deae765e11763040942.png | 1 2 | не указан Вид спереди | https://static-pcsp.systeme.ru/image/1tFojSl6je3RCYmX691c489f52ff31763461279.jpg |  | 1 | [6 empty] | https://api.systeme.ru/product/media/download/988353 https://api.systeme.ru/product/media/download/988507 |  | https://api.systeme.ru/certificates/default/download/3452 https://api.systeme.ru/certificates/default/download/3407 https://api.systeme.ru/certificates/default/download/3355 https://api.systeme.ru/certificates/default/download/1823 https://api.systeme.ru/certificates/default/download/1703 https://api.systeme.ru/certificates/default/download/2491 | С-ТР ТС-НВО Д-ТР ЕАЭС-RoHS С/Д-UZ С-ТР ТС-НВО Д-ТР ЕАЭС-RoHS С/Д-UZ | ЕАЭС RU С-RU.АТ21.В.00157_25 ЕАЭС N RU Д-RU.РА01.В.69640_25 UZ.SMT.01.0103.117076789 ЕАЭС RU С-RU.АТ21.В.00043_20 ЕАЭС № RU Д-RU.МЮ62.В.00789_20 UZ.SMT.01.0026.75483261 |  |  | https://www.youtube.com/watch?v=uNb4HCh0Ebw https://rutube.ru/video/1b5d2b80e3c71a11012a2c453955a023/?r=wd https://vkvideo.ru/video-120704871_456239601 | 348 | штука | 0 | 5 | BB1 PCE CAR P12 | 2 1 3 4 | 5 1 20 1800 | шт. шт. шт. шт. | 13606485819812 3606485819815 23606485819819 33606485819816 | 23 8.8 40.4 120 | 9.2 8.8 24.2 80 | 8.9 4.2 10.6 110.4 | см. см. см. см. | 0.476 0.083 2.087 205.828 | кг. кг. кг. кг. |  |  |  |  | Внутренний / скрытый (EV000383) | В сборе с корпусом/рамкой (EV006348) | Синий (EV000080) | [5 empty] | Нет |  | Нет |  | Аквамарин (SV007443) | IP20 (EV006405) | Да | [5 empty] | Термопласт (EV000403) | Пластик (EV000139) |  |  |  |  | Матовый (-ая) (EV000146) |  |  | 83 мм | 83 мм | 40 мм | [8 empty] | В распор (лапками) и винтами (EV006353) | [11 empty] | IP20 (EV006405) | [35 empty] | 250 В | Клавиша/кнопка (EV006531) | Нет | Винтов. зажим/клемма (EV001008) | Нет (EV004175) |  | 10 А | Нет |  | Выключатель 2х1-полюс. (EV006342) | 2 | 10 AX | Нет | Нет | Нет (EV004175) |  | 10 | [129 empty] | утопленный |  | аквамарин |  | матовый | 0.089 кг | IEC 60669 |  | декоративное покрытие |  |  |  | 1...2.5 мм² для Жесткий кабель(и) 1...2.5 мм² для Гибкий кабель(и) | 5-40 °C |  | 5-35 °C | [6 empty] | 11 мм | клавиша | 2 | 60-60 % | 40000.0 циклы в соответствии с IEC 60669 | Pozidriv No 1 | 2-канальный | [48 empty] | IP20 |  | не содержит галогенов | [10 empty] | AtlasDesign | AtlasDesign | выключатель | Флоупак |  | комплект из 10 шт. | 1 |  | освещение |  | аквамарин | винты | изделие в сборе | [6 empty] | 10 A в 250 В Переменный ток 50 Гц | [10 empty] | Рынок жилья Малые коммерческие предприятия |  | Срок гарантии на данное оборудование составляет 5 лет с момента отгрузки со склада Систэм Электрик, с подтверждением соответствующим документом | Подлежит замене
ATN001163 | ATLASDESIGN 1-клавишный ПЕРЕКЛЮЧАТЕЛЬ с подсветкой, сх.6а, 10АХ, механизм, АКВАМАРИН | Systeme Electric |  |  | 8536500700 | Электромеханические комнатные выключатели на силу тока не более 11 а | Механизм переключателя 1-клавишного с подсветкой Systeme Electric (ранее Schneider Electric) серии AtlasDesign в цвете аквамарин подходит для сетей 250 В, на ток 10 А. Благодаря светодиодной подсветке синего цвета изделие легко найти в темноте. Переключатель позволяют управлять одним источником света с двух точек. Лицевые детали из качественного ABS-пластика, устойчивого к царапинам и УФ-излучению. Усиленные прямые монтажные лапки для лучшей фиксации механизма в монтажной коробке. | Электротехническое оборудование Потенциал | PTPWD | FMC | Механические функции, цветные | WAD | ЭУИ ATLASDESIGN | RTD | Ритейл Медиум | EC001590 | Выключатель / Переключатель | 7 | Россия | https://static-pcsp.systeme.ru/image/6vhpDDBmZOtV8fTe6915deae5a8941763040942.png https://static-pcsp.systeme.ru/image/ll6lzXST1IDWf6MP6915e288369851763041928.png | https://static-pcsp.systeme.ru/image/6vhpDDBmZOtV8fTe6915deae5a8941763040942.png | 1 2 | не указан Вид спереди | https://static-pcsp.systeme.ru/image/1tFojSl6je3RCYmX691c489f52ff31763461279.jpg |  | 1 | [6 empty] | https://api.systeme.ru/product/media/download/988353 https://api.systeme.ru/product/media/download/988507 | https://api.systeme.ru/product/media/download/988356 | https://api.systeme.ru/certificates/default/download/3452 https://api.systeme.ru/certificates/default/download/3407 https://api.systeme.ru/certificates/default/download/3355 https://api.systeme.ru/certificates/default/download/1823 https://api.systeme.ru/certificates/default/download/1703 https://api.systeme.ru/certificates/default/download/2491 | С-ТР ТС-НВО Д-ТР ЕАЭС-RoHS С/Д-UZ С-ТР ТС-НВО Д-ТР ЕАЭС-RoHS С/Д-UZ | ЕАЭС RU С-RU.АТ21.В.00157_25 ЕАЭС N RU Д-RU.РА01.В.69640_25 UZ.SMT.01.0103.117076789 ЕАЭС RU С-RU.АТ21.В.00043_20 ЕАЭС № RU Д-RU.МЮ62.В.00789_20 UZ.SMT.01.0026.75483261 |  |  | https://www.youtube.com/watch?v=uNb4HCh0Ebw https://rutube.ru/video/1b5d2b80e3c71a11012a2c453955a023/?r=wd https://vkvideo.ru/video-120704871_456239601 | 541.5 | штука | 0 | 5 | BB1 PCE CAR P12 | 2 1 3 4 | 5 1 20 1800 | шт. шт. шт. шт. | 13606485819829 3606485819822 23606485819826 33606485819823 | 23 7.5 40.4 120 | 9.2 7.5 24.2 80 | 8.9 4.2 10.6 110.4 | см. см. см. см. | 0.412 0.07 1.831 182.813 | кг. кг. кг. кг. |  |  |  |  | Внутренний / скрытый (EV000383) | Механизм с накладкой (EV006345) | Синий (EV000080) | [5 empty] | Нет |  | Нет |  | Аквамарин (SV007443) | IP20 (EV006405) | Да | [5 empty] | Термопласт (EV000403) | Пластик (EV000139) |  |  |  |  | Матовый (-ая) (EV000146) |  |  | 71 мм | 71 мм | 40 мм | [8 empty] | В распор (лапками) и винтами (EV006353) | [11 empty] | IP20 (EV006405) | [35 empty] | 250 В | Клавиша/кнопка (EV006531) | Нет | Винтов. зажим/клемма (EV001008) | Да (EV004711) |  | 10 А | Нет |  | Переключатель на 2 направления (EV000648) | 1 | 10 AX | Нет | Нет | Нет (EV004175) |  | 10 | [129 empty] | утопленный |  | аквамарин |  | матовый | 0.074 кг | IEC 60669 |  | декоративное покрытие |  |  |  | 1...2.5 мм² для Жесткий кабель(и) 1...2.5 мм² для Гибкий кабель(и) | 5-40 °C |  | 5-35 °C | [6 empty] | 11 мм | клавиша | 1 | 60-60 % | 40000.0 циклы в соответствии с IEC 60669 | Pozidriv No 1 | 2-канальный | [48 empty] | IP20 |  | не содержит галогенов | [10 empty] | AtlasDesign | AtlasDesign | выключатель | Флоупак |  | комплект из 10 шт. | 1 |  | освещение |  | аквамарин | винты | механизм | [6 empty] | 10 A в 250 В Переменный ток 50 Гц | [10 empty] | Рынок жилья Малые коммерческие предприятия |  | Срок гарантии на данное оборудование составляет 5 лет с момента отгрузки со склада Систэм Электрик, с подтверждением соответствующим документом | Подлежит замене
ATN001115 | ATLASDESIGN 1-клавишный ВЫКЛЮЧАТЕЛЬ КНОПОЧНЫЙ, сх.1, 10А, механизм, АКВАМАРИН | Systeme Electric |  |  | 8536500700 | Электромеханические комнатные выключатели на силу тока не более 11 а | Механизм Systeme Electric (ранее Schneider Electric) серии AtlasDesign в цвете аквамарин выключателя 1-клавишного с самовозвратом подходит для сетей 250 В, на ток 10 А. Лицевые детали из качественного ABS-пластика, устойчивого к царапинам и УФ-излучению. Усиленные прямые монтажные лапки для лучшей фиксации механизма в монтажной коробке. | Электротехническое оборудование Потенциал | PTPWD | FMC | Механические функции, цветные | WAD | ЭУИ ATLASDESIGN | RTD | Ритейл Медиум | EC000029 | Кнопочный, самовозвратный, карточный выключатель | 7 | Россия | https://static-pcsp.systeme.ru/image/8ZA40VGSp1ljA0Sa6915deae4d1191763040942.png https://static-pcsp.systeme.ru/image/iBKxsCTtpXw3huXl6915e288263a71763041928.png | https://static-pcsp.systeme.ru/image/8ZA40VGSp1ljA0Sa6915deae4d1191763040942.png | 1 2 | не указан Вид спереди | https://static-pcsp.systeme.ru/image/1tFojSl6je3RCYmX691c489f52ff31763461279.jpg |  | 1 | [6 empty] | https://api.systeme.ru/product/media/download/988353 https://api.systeme.ru/product/media/download/988507 | https://api.systeme.ru/product/media/download/988356 | https://api.systeme.ru/certificates/default/download/3452 https://api.systeme.ru/certificates/default/download/3407 https://api.systeme.ru/certificates/default/download/3355 https://api.systeme.ru/certificates/default/download/1823 https://api.systeme.ru/certificates/default/download/1703 https://api.systeme.ru/certificates/default/download/2491 | С-ТР ТС-НВО Д-ТР ЕАЭС-RoHS С/Д-UZ С-ТР ТС-НВО Д-ТР ЕАЭС-RoHS С/Д-UZ | ЕАЭС RU С-RU.АТ21.В.00157_25 ЕАЭС N RU Д-RU.РА01.В.69640_25 UZ.SMT.01.0103.117076789 ЕАЭС RU С-RU.АТ21.В.00043_20 ЕАЭС № RU Д-RU.МЮ62.В.00789_20 UZ.SMT.01.0026.75483261 |  |  | https://www.youtube.com/watch?v=uNb4HCh0Ebw https://rutube.ru/video/1b5d2b80e3c71a11012a2c453955a023/?r=wd https://vkvideo.ru/video-120704871_456239601 | 379.5 | штука | 0 | 5 | BB1 PCE CAR P12 | 2 1 3 4 | 5 1 20 1800 | шт. шт. шт. шт. | 13606485819904 3606485819907 23606485819901 33606485819908 | 23 7.5 40.4 120 | 9.2 7.5 24.2 80 | 8.9 4.2 10.6 110.4 | см. см. см. см. | 0.379 0.064 1.699 170.879 | кг. кг. кг. кг. |  |  |  |  | Внутренний / скрытый (EV000383) | Механизм с накладкой (EV006345) | Синий (EV000080) | Одиночный/однокнопочный (EV000987) |  |  |  |  | Нет |  |  |  | Аквамарин (SV007443) | IP20 (EV006405) | Да |  |  |  | Необработанная (EV006034) |  | Термопласт (EV000403) | Пластик (EV000139) |  |  |  | Нет | Матовый (-ая) (EV000146) |  |  | 71 мм | 71 мм | 40 мм | [7 empty] | Нет | В распор (лапками) и винтами (EV006353) | [11 empty] | IP20 (EV006405) | [35 empty] | 250 В | Клавиша (качели) (EV000200) |  |  |  |  | 10 А | Нет |  |  | 1 | [5 empty] | 10 |  | Нет | [127 empty] | утопленный |  | аквамарин |  | матовый | 0.071 кг | IEC 60669 |  | декоративное покрытие |  |  |  | 1...2.5 мм² для Жесткий кабель(и) 1...2.5 мм² для Гибкий кабель(и) | 5-40 °C |  | 5-35 °C | [6 empty] | 11 мм | клавиша | 1 | 60-60 % | 40000.0 циклы в соответствии с IEC 60669 | Pozidriv No 1 | [49 empty] | IP20 |  | не содержит галогенов | [10 empty] | AtlasDesign | AtlasDesign | кнопка | Флоупак |  | комплект из 5 шт. | 1 |  | освещение |  | аквамарин | винты | механизм | [6 empty] | 10 A в 250 В Переменный ток 50 Гц | [10 empty] | Рынок жилья Малые коммерческие предприятия |  | Срок гарантии на данное оборудование составляет 5 лет с момента отгрузки со склада Систэм Электрик, с подтверждением соответствующим документом | Подлежит замене
ATN001211 | ATLASDESIGN 1-клавишный ВЫКЛЮЧАТЕЛЬ, сх.1, 10АХ, механизм, ПЕСОЧНЫЙ | Systeme Electric |  |  | 8536500700 | Электромеханические комнатные выключатели на силу тока не более 11 а | Механизм Systeme Electric (ранее Schneider Electric) серии AtlasDesign в цвете песочный выключателя 1-клавишного подходит для сетей 250 В, на ток 10 А. Лицевые детали из качественного ABS-пластика, устойчивого к царапинам и УФ-излучению. Усиленные прямые монтажные лапки для лучшей фиксации механизма в монтажной коробке. | Электротехническое оборудование Потенциал | PTPWD | FMC | Механические функции, цветные | WAD | ЭУИ ATLASDESIGN | RTD | Ритейл Медиум | EC001590 | Выключатель / Переключатель | 7 | Россия | https://static-pcsp.systeme.ru/image/gMu0Pt-oXsVKmAhO6915dead436011763040941.png https://static-pcsp.systeme.ru/image/q82Dc-F4AhCH_mEZ6915e287a8a7c1763041927.png | https://static-pcsp.systeme.ru/image/gMu0Pt-oXsVKmAhO6915dead436011763040941.png | 1 2 | не указан Вид спереди | https://static-pcsp.systeme.ru/image/2VproIpkTmXLESXV69215a71b72831763793521.jpeg https://static-pcsp.systeme.ru/image/1tFojSl6je3RCYmX691c489f52ff31763461279.jpg https://static-pcsp.systeme.ru/image/8QCm7ym856j15n7p69215a724df771763793522.jpeg | https://static-pcsp.systeme.ru/image/2VproIpkTmXLESXV69215a71b72831763793521.jpeg | 1 2 3 | [6 empty] | https://api.systeme.ru/product/media/download/988353 https://api.systeme.ru/product/media/download/988507 | https://api.systeme.ru/product/media/download/988356 | https://api.systeme.ru/certificates/default/download/3452 https://api.systeme.ru/certificates/default/download/3407 https://api.systeme.ru/certificates/default/download/3355 https://api.systeme.ru/certificates/default/download/1823 https://api.systeme.ru/certificates/default/download/1703 https://api.systeme.ru/certificates/default/download/2491 | С-ТР ТС-НВО Д-ТР ЕАЭС-RoHS С/Д-UZ С-ТР ТС-НВО Д-ТР ЕАЭС-RoHS С/Д-UZ | ЕАЭС RU С-RU.АТ21.В.00157_25 ЕАЭС N RU Д-RU.РА01.В.69640_25 UZ.SMT.01.0103.117076789 ЕАЭС RU С-RU.АТ21.В.00043_20 ЕАЭС № RU Д-RU.МЮ62.В.00789_20 UZ.SMT.01.0026.75483261 |  |  | https://www.youtube.com/watch?v=uNb4HCh0Ebw https://rutube.ru/video/1b5d2b80e3c71a11012a2c453955a023/?r=wd https://vkvideo.ru/video-120704871_456239601 | 232.5 | штука | 0 | 5 | BB1 PCE CAR P12 | 2 1 3 4 | 5 1 20 1800 | шт. шт. шт. шт. | 13606485819959 3606485819952 23606485819956 33606485819953 | 9.6 8 24.8 120 | 23.9 7.8 40.9 80 | 9.9 4.3 11.2 114 | см. см. см. см. | 0.396 0.068 1.766 170 | кг. кг. кг. кг. |  |  |  |  | Внутренний / скрытый (EV000383) | Механизм с накладкой (EV006345) | Бежевый (EV000279) | [5 empty] | Нет |  | Нет |  | Песочный (SV007353) | IP20 (EV006405) | Да | [5 empty] | Термопласт (EV000403) | Пластик (EV000139) |  |  |  |  | Матовый (-ая) (EV000146) |  |  | 71 мм | 71 мм | 40 мм | [8 empty] | В распор (лапками) и винтами (EV006353) | [11 empty] | IP20 (EV006405) | [35 empty] | 250 В | Клавиша/кнопка (EV006531) | Нет | Винтов. зажим/клемма (EV001008) | Нет (EV004175) | 23 мм | 10 А | Нет |  | Выключатель 1-полюс. (EV009624) | 1 | 10 AX | Нет | Нет | Нет (EV004175) | 42 мм | 10 | [129 empty] | утопленный |  | ПЕСОЧНЫЙ |  | матовый | 0.072 кг | IEC 60669 |  | декоративное покрытие |  |  |  | 1...2.5 мм² для Жесткий кабель(и) 1...2.5 мм² для Гибкий кабель(и) | 5-40 °C |  | 5-35 °C | [6 empty] | 11 мм | клавиша | 1 | 60-60 % | 40000.0 циклы в соответствии с IEC 60669 | Pozidriv No 1 | на 1 направление | [48 empty] | IP20 |  | не содержит галогенов | [10 empty] | AtlasDesign | AtlasDesign | выключатель | Флоупак |  | комплект из 10 шт. | 1 |  | освещение |  | ПЕСОЧНЫЙ | винты | механизм | [6 empty] | 10 A в 250 В Переменный ток 50 Гц | [10 empty] | Рынок жилья Малые коммерческие предприятия |  | Срок гарантии на данное оборудование составляет 5 лет с момента отгрузки со склада Систэм Электрик, с подтверждением соответствующим документом | Подлежит замене
ATN001251 | ATLASDESIGN 2-клавишный ВЫКЛЮЧАТЕЛЬ, сх.5, 10АХ, механизм, ПЕСОЧНЫЙ | Systeme Electric |  |  | 8536500700 | Электромеханические комнатные выключатели на силу тока не более 11 а | Механизм выключателя 2-клавишного Systeme Electric (ранее Schneider Electric) серии AtlasDesign в цвете песочный подходит для сетей 250 В, на ток 10 А. Двухклавишный выключатель позволяет управлять двумя источниками света с одной точки. Лицевые детали из качественного ABS-пластика, устойчивого к царапинам и УФ-излучению. Усиленные прямые монтажные лапки для лучшей фиксации механизма в монтажной коробке. | Электротехническое оборудование Потенциал | PTPWD | FMC | Механические функции, цветные | WAD | ЭУИ ATLASDESIGN | RTD | Ритейл Медиум | EC001590 | Выключатель / Переключатель | 7 | Россия | https://static-pcsp.systeme.ru/image/DHcqd6Gs87WUhQe26915dead3f7921763040941.png https://static-pcsp.systeme.ru/image/O0Bq0HK7O0szEy8y6915e287a29601763041927.png | https://static-pcsp.systeme.ru/image/DHcqd6Gs87WUhQe26915dead3f7921763040941.png | 1 2 | не указан Вид спереди | https://static-pcsp.systeme.ru/image/1tFojSl6je3RCYmX691c489f52ff31763461279.jpg |  | 1 | [6 empty] | https://api.systeme.ru/product/media/download/988353 https://api.systeme.ru/product/media/download/988507 | https://api.systeme.ru/product/media/download/988356 | https://api.systeme.ru/certificates/default/download/3452 https://api.systeme.ru/certificates/default/download/3407 https://api.systeme.ru/certificates/default/download/3355 https://api.systeme.ru/certificates/default/download/1823 https://api.systeme.ru/certificates/default/download/1703 https://api.systeme.ru/certificates/default/download/2491 | С-ТР ТС-НВО Д-ТР ЕАЭС-RoHS С/Д-UZ С-ТР ТС-НВО Д-ТР ЕАЭС-RoHS С/Д-UZ | ЕАЭС RU С-RU.АТ21.В.00157_25 ЕАЭС N RU Д-RU.РА01.В.69640_25 UZ.SMT.01.0103.117076789 ЕАЭС RU С-RU.АТ21.В.00043_20 ЕАЭС № RU Д-RU.МЮ62.В.00789_20 UZ.SMT.01.0026.75483261 |  |  | https://www.youtube.com/watch?v=uNb4HCh0Ebw https://rutube.ru/video/1b5d2b80e3c71a11012a2c453955a023/?r=wd https://vkvideo.ru/video-120704871_456239601 | 298.5 | штука | 0 | 5 | BB1 PCE CAR P12 | 2 1 3 4 | 5 1 20 1800 | шт. шт. шт. шт. | 13606485819805 3606485819808 23606485819802 33606485819809 | 23 7.5 40.4 120 | 9.2 7.5 24.2 80 | 8.9 4.2 10.6 110.4 | см. см. см. см. | 0.412 0.07 1.831 182.813 | кг. кг. кг. кг. |  |  |  |  | Внутренний / скрытый (EV000383) | Механизм с накладкой (EV006345) | Бежевый (EV000279) | [5 empty] | Нет |  | Нет |  | Песочный (SV007353) | IP20 (EV006405) | Да | [5 empty] | Термопласт (EV000403) | Пластик (EV000139) |  |  |  |  | Матовый (-ая) (EV000146) |  |  | 71 мм | 71 мм | 40 мм | [8 empty] | В распор (лапками) и винтами (EV006353) | [11 empty] | IP20 (EV006405) | [35 empty] | 250 В | Клавиша/кнопка (EV006531) | Нет | Винтов. зажим/клемма (EV001008) | Нет (EV004175) | 23 мм | 10 А | Нет |  | Выключатель 2х1-полюс. (EV006342) | 2 | 10 AX | Нет | Нет | Нет (EV004175) | 42 мм | 10 | [129 empty] | утопленный |  | ПЕСОЧНЫЙ |  | матовый | 0.074 кг | IEC 60669 |  | декоративное покрытие |  |  |  | 1...2.5 мм² для Жесткий кабель(и) 1...2.5 мм² для Гибкий кабель(и) | 5-40 °C |  | 5-35 °C | [6 empty] | 11 мм | клавиша | 2 | 60-60 % | 40000.0 циклы в соответствии с IEC 60669 | Pozidriv No 1 | 2.0 на 1 направление | [48 empty] | IP20 |  | не содержит галогенов | [10 empty] | AtlasDesign | AtlasDesign | выключатель | Флоупак |  | комплект из 10 шт. | 1 |  | освещение |  | ПЕСОЧНЫЙ | винты | механизм | [6 empty] | 10 A в 250 В Переменный ток 50 Гц | [10 empty] | Рынок жилья Малые коммерческие предприятия |  | Срок гарантии на данное оборудование составляет 5 лет с момента отгрузки со склада Систэм Электрик, с подтверждением соответствующим документом | Подлежит замене
ATN001265 | ATLASDESIGN 2-клавишный ПЕРЕКЛЮЧАТЕЛЬ, сх.6+6, 10АХ, механизм, ПЕСОЧНЫЙ | Systeme Electric |  |  | 8536500700 | Электромеханические комнатные выключатели на силу тока не более 11 а | Механизм Systeme Electric (ранее Schneider Electric) серии AtlasDesign в цвете песочный переключателя 2-клавишного подходит для сетей 250 В, на ток 10 А. Переключатель позволяют управлять одним источником света с двух точек. Лицевые детали из качественного ABS-пластика, устойчивого к царапинам и УФ-излучению. Усиленные прямые монтажные лапки для лучшей фиксации механизма в монтажной коробке. | Электротехническое оборудование Потенциал | PTPWD | FMC | Механические функции, цветные | WAD | ЭУИ ATLASDESIGN | RTD | Ритейл Медиум | EC001590 | Выключатель / Переключатель | 7 | Россия | https://static-pcsp.systeme.ru/image/DHcqd6Gs87WUhQe26915dead3f7921763040941.png https://static-pcsp.systeme.ru/image/O0Bq0HK7O0szEy8y6915e287a29601763041927.png | https://static-pcsp.systeme.ru/image/DHcqd6Gs87WUhQe26915dead3f7921763040941.png | 1 2 | не указан Вид спереди | https://static-pcsp.systeme.ru/image/1tFojSl6je3RCYmX691c489f52ff31763461279.jpg |  | 1 | [6 empty] | https://api.systeme.ru/product/media/download/988353 https://api.systeme.ru/product/media/download/988507 | https://api.systeme.ru/product/media/download/988356 | https://api.systeme.ru/certificates/default/download/3452 https://api.systeme.ru/certificates/default/download/3407 https://api.systeme.ru/certificates/default/download/3355 https://api.systeme.ru/certificates/default/download/1823 https://api.systeme.ru/certificates/default/download/1703 https://api.systeme.ru/certificates/default/download/2491 | С-ТР ТС-НВО Д-ТР ЕАЭС-RoHS С/Д-UZ С-ТР ТС-НВО Д-ТР ЕАЭС-RoHS С/Д-UZ | ЕАЭС RU С-RU.АТ21.В.00157_25 ЕАЭС N RU Д-RU.РА01.В.69640_25 UZ.SMT.01.0103.117076789 ЕАЭС RU С-RU.АТ21.В.00043_20 ЕАЭС № RU Д-RU.МЮ62.В.00789_20 UZ.SMT.01.0026.75483261 |  |  | https://www.youtube.com/watch?v=uNb4HCh0Ebw https://rutube.ru/video/1b5d2b80e3c71a11012a2c453955a023/?r=wd https://vkvideo.ru/video-120704871_456239601 | 656 | штука | 0 | 5 | BB1 PCE CAR P12 | 2 1 3 4 | 5 1 20 1800 | шт. шт. шт. шт. | 13606485820115 3606485820118 23606485820112 33606485820119 | 23 7.5 40.4 120 | 9.2 7.5 24.2 80 | 8.9 4.2 10.6 110.4 | см. см. см. см. | 0.43 0.074 1.902 189.221 | кг. кг. кг. кг. |  |  |  |  | Внутренний / скрытый (EV000383) | Механизм с накладкой (EV006345) | Бежевый (EV000279) | [5 empty] | Нет |  | Нет |  | Песочный (SV007353) | IP20 (EV006405) | Да | [5 empty] | Термопласт (EV000403) | Пластик (EV000139) |  |  |  |  | Матовый (-ая) (EV000146) |  |  | 71 мм | 71 мм | 40 мм | [8 empty] | В распор (лапками) и винтами (EV006353) | [11 empty] | IP20 (EV006405) | [35 empty] | 250 В | Клавиша/кнопка (EV006531) | Нет | Винтов. зажим/клемма (EV001008) | Нет (EV004175) | 23 мм | 10 А | Нет |  | Переключатель на 2 направления двойной (EV006530) | 2 | 10 AX | Нет | Нет | Нет (EV004175) | 42 мм | 10 | [129 empty] | утопленный |  | ПЕСОЧНЫЙ |  | матовый | 0.081 кг | IEC 60669 |  | декоративное покрытие |  |  |  | 1...2.5 мм² для Жесткий кабель(и) 1...2.5 мм² для Гибкий кабель(и) | 5-40 °C |  | 5-35 °C | [6 empty] | 11 мм | клавиша | 2 | 60-60 % | 40000.0 циклы в соответствии с IEC 60669 | Pozidriv No 1 | сдвоенный на 2 направления | [48 empty] | IP20 |  | не содержит галогенов | [10 empty] | AtlasDesign | AtlasDesign | выключатель | Флоупак |  | комплект из 10 шт. | 1 |  | освещение |  | ПЕСОЧНЫЙ | винты | механизм | [6 empty] | 10 A в 250 В Переменный ток 50 Гц | [10 empty] | Рынок жилья Малые коммерческие предприятия |  | Срок гарантии на данное оборудование составляет 5 лет с момента отгрузки со склада Систэм Электрик, с подтверждением соответствующим документом | Подлежит замене
ATN001213 | ATLASDESIGN 1-клавишный ВЫКЛЮЧАТЕЛЬ с подсветкой, сх.1а, 10АХ, механизм, ПЕСОЧНЫЙ | Systeme Electric |  |  | 8536500700 | Электромеханические комнатные выключатели на силу тока не более 11 а | Механизм выключателя 1-клавишного с подсветкой Systeme Electric (ранее Schneider Electric) серии AtlasDesign в цвете песочный подходит для сетей 250 В, на ток 10 А. Благодаря светодиодной подсветке синего цвета изделие легко найти в темноте. Лицевые детали из качественного ABS-пластика, устойчивого к царапинам и УФ-излучению. Усиленные прямые монтажные лапки для лучшей фиксации механизма в монтажной коробке. | Электротехническое оборудование Потенциал | PTPWD | FMC | Механические функции, цветные | WAD | ЭУИ ATLASDESIGN | RTD | Ритейл Медиум | EC001590 | Выключатель / Переключатель | 7 | Россия | https://static-pcsp.systeme.ru/image/SpZ0iDPTk-Zx88UY6915dead537801763040941.png https://static-pcsp.systeme.ru/image/JJRMcWOnfwfy7t6C6915e287b31001763041927.png | https://static-pcsp.systeme.ru/image/SpZ0iDPTk-Zx88UY6915dead537801763040941.png | 1 2 | не указан Вид спереди | https://static-pcsp.systeme.ru/image/1tFojSl6je3RCYmX691c489f52ff31763461279.jpg |  | 1 | [6 empty] | https://api.systeme.ru/product/media/download/988353 https://api.systeme.ru/product/media/download/988507 | https://api.systeme.ru/product/media/download/988356 | https://api.systeme.ru/certificates/default/download/3452 https://api.systeme.ru/certificates/default/download/3407 https://api.systeme.ru/certificates/default/download/3355 https://api.systeme.ru/certificates/default/download/1823 https://api.systeme.ru/certificates/default/download/1703 https://api.systeme.ru/certificates/default/download/2491 | С-ТР ТС-НВО Д-ТР ЕАЭС-RoHS С/Д-UZ С-ТР ТС-НВО Д-ТР ЕАЭС-RoHS С/Д-UZ | ЕАЭС RU С-RU.АТ21.В.00157_25 ЕАЭС N RU Д-RU.РА01.В.69640_25 UZ.SMT.01.0103.117076789 ЕАЭС RU С-RU.АТ21.В.00043_20 ЕАЭС № RU Д-RU.МЮ62.В.00789_20 UZ.SMT.01.0026.75483261 |  |  | https://www.youtube.com/watch?v=uNb4HCh0Ebw https://rutube.ru/video/1b5d2b80e3c71a11012a2c453955a023/?r=wd https://vkvideo.ru/video-120704871_456239601 | 397.5 | штука | 0 | 5 | BB1 PCE CAR P12 | 2 1 3 4 | 5 1 20 1800 | шт. шт. шт. шт. | 13606485819935 3606485819938 23606485819932 33606485819939 | 23 7.5 40.4 120 | 9.2 7.5 24.2 80 | 8.9 4.2 10.6 110.4 | см. см. см. см. | 0.383 0.065 1.716 172.409 | кг. кг. кг. кг. |  |  |  |  | Внутренний / скрытый (EV000383) | Механизм с накладкой (EV006345) | Бежевый (EV000279) | [5 empty] | Нет |  | Нет |  | Песочный (SV007353) | IP20 (EV006405) | Да | [5 empty] | Термопласт (EV000403) | Пластик (EV000139) |  |  |  |  | Матовый (-ая) (EV000146) |  |  | 71 мм | 71 мм | 40 мм | [8 empty] | В распор (лапками) и винтами (EV006353) | [11 empty] | IP20 (EV006405) | [35 empty] | 250 В | Клавиша/кнопка (EV006531) | Нет | Винтов. зажим/клемма (EV001008) | Да (EV004711) | 40 мм | 10 А | Нет |  | Выключатель 1-полюс. (EV009624) | 1 | 10 AX | Нет | Нет | Нет (EV004175) | 45099 мм | 10 | [129 empty] | утопленный |  | ПЕСОЧНЫЙ |  | матовый | 0.072 кг | IEC 60669 |  | декоративное покрытие |  |  |  | 1...2.5 мм² для Жесткий кабель(и) 1...2.5 мм² для Гибкий кабель(и) | 5-40 °C |  | 5-35 °C | [6 empty] | 11 мм | клавиша | 1 | 60-60 % | 40000.0 циклы в соответствии с IEC 60669 | Pozidriv No 1 | на 1 направление | [48 empty] | IP20 |  | не содержит галогенов | [10 empty] | AtlasDesign | AtlasDesign | выключатель | Флоупак |  | комплект из 10 шт. | 1 |  | освещение |  | ПЕСОЧНЫЙ | винты | механизм | [6 empty] | 10 A в 250 В Переменный ток 50 Гц | [10 empty] | Рынок жилья Малые коммерческие предприятия |  | Срок гарантии на данное оборудование составляет 5 лет с момента отгрузки со склада Систэм Электрик, с подтверждением соответствующим документом | Подлежит замене
ATN001261 | ATLASDESIGN 1-клавишный ПЕРЕКЛЮЧАТЕЛЬ, сх.6, 10АХ, механизм, ПЕСОЧНЫЙ | Systeme Electric |  |  | 8536500700 | Электромеханические комнатные выключатели на силу тока не более 11 а | Механизм Systeme Electric (ранее Schneider Electric) серии AtlasDesign в цвете песочный переключателя 1-клавишного подходит для сетей 250 В, на ток 10 А. Переключатель позволяют управлять одним источником света с двух точек. Лицевые детали из качественного ABS-пластика, устойчивого к царапинам и УФ-излучению. Усиленные прямые монтажные лапки для лучшей фиксации механизма в монтажной коробке. | Электротехническое оборудование Потенциал | PTPWD | FMC | Механические функции, цветные | WAD | ЭУИ ATLASDESIGN | RTD | Ритейл Медиум | EC001590 | Выключатель / Переключатель | 7 | Россия | https://static-pcsp.systeme.ru/image/gMu0Pt-oXsVKmAhO6915dead436011763040941.png https://static-pcsp.systeme.ru/image/q82Dc-F4AhCH_mEZ6915e287a8a7c1763041927.png | https://static-pcsp.systeme.ru/image/gMu0Pt-oXsVKmAhO6915dead436011763040941.png | 1 2 | не указан Вид спереди | https://static-pcsp.systeme.ru/image/1tFojSl6je3RCYmX691c489f52ff31763461279.jpg |  | 1 | [6 empty] | https://api.systeme.ru/product/media/download/988353 https://api.systeme.ru/product/media/download/988507 | https://api.systeme.ru/product/media/download/988356 | https://api.systeme.ru/certificates/default/download/3452 https://api.systeme.ru/certificates/default/download/3407 https://api.systeme.ru/certificates/default/download/3355 https://api.systeme.ru/certificates/default/download/1823 https://api.systeme.ru/certificates/default/download/1703 https://api.systeme.ru/certificates/default/download/2491 | С-ТР ТС-НВО Д-ТР ЕАЭС-RoHS С/Д-UZ С-ТР ТС-НВО Д-ТР ЕАЭС-RoHS С/Д-UZ | ЕАЭС RU С-RU.АТ21.В.00157_25 ЕАЭС N RU Д-RU.РА01.В.69640_25 UZ.SMT.01.0103.117076789 ЕАЭС RU С-RU.АТ21.В.00043_20 ЕАЭС № RU Д-RU.МЮ62.В.00789_20 UZ.SMT.01.0026.75483261 |  |  | https://www.youtube.com/watch?v=uNb4HCh0Ebw https://rutube.ru/video/1b5d2b80e3c71a11012a2c453955a023/?r=wd https://vkvideo.ru/video-120704871_456239601 | 363.5 | штука | 0 | 5 | BB1 PCE CAR P12 | 2 1 3 4 | 5 1 20 1800 | шт. шт. шт. шт. | 13606485819850 3606485819853 23606485819857 33606485819854 | 23 7.5 40.4 120 | 9.2 7.5 24.2 80 | 8.9 4.2 10.6 110.4 | см. см. см. см. | 0.382 0.065 1.714 172.229 | кг. кг. кг. кг. |  |  |  |  | Внутренний / скрытый (EV000383) | Механизм с накладкой (EV006345) | Бежевый (EV000279) | [5 empty] | Нет |  | Нет |  | Песочный (SV007353) | IP20 (EV006405) | Да | [5 empty] | Термопласт (EV000403) | Пластик (EV000139) |  |  |  |  | Матовый (-ая) (EV000146) |  |  | 71 мм | 71 мм | 40 мм | [8 empty] | В распор (лапками) и винтами (EV006353) | [11 empty] | IP20 (EV006405) | [35 empty] | 250 В | Клавиша/кнопка (EV006531) | Нет | Винтов. зажим/клемма (EV001008) | Нет (EV004175) | 23 мм | 10 А | Нет |  | Переключатель на 2 направления (EV000648) | 1 | 10 AX | Нет | Нет | Нет (EV004175) | 42 мм | 10 | [129 empty] | утопленный |  | ПЕСОЧНЫЙ |  | матовый | 0.073 кг | IEC 60669 |  | декоративное покрытие |  |  |  | 1...2.5 мм² для Жесткий кабель(и) 1...2.5 мм² для Гибкий кабель(и) | 5-40 °C |  | 5-35 °C | [6 empty] | 11 мм | клавиша | 1 | 60-60 % | 40000.0 циклы в соответствии с IEC 60669 | Pozidriv No 1 | 2-канальный | [48 empty] | IP20 |  | не содержит галогенов | [10 empty] | AtlasDesign | AtlasDesign | выключатель | Флоупак |  | комплект из 10 шт. | 1 |  | освещение |  | ПЕСОЧНЫЙ | винты | механизм | [6 empty] | 10 A в 250 В Переменный ток 50 Гц | [10 empty] | Рынок жилья Малые коммерческие предприятия |  | Срок гарантии на данное оборудование составляет 5 лет с момента отгрузки со склада Систэм Электрик, с подтверждением соответствующим документом | Подлежит замене
ATN001253 | ATLASDESIGN 2-клавишный ВЫКЛЮЧАТЕЛЬ с подсветкой, сх.5а, 10АХ, механизм, ПЕСОЧНЫЙ | Systeme Electric |  |  | 8536500700 | Электромеханические комнатные выключатели на силу тока не более 11 а | Механизм Systeme Electric (ранее Schneider Electric) серии AtlasDesign в цвете песочный выключателя 2-клавишного c подсветкой подходит для сетей 250 В, на ток 10 А. Благодаря светодиодной подсветке синего цвета изделие легко найти в темноте. Двухклавишный выключатель позволяет управлять двумя источниками света с одной точки. Лицевые детали из качественного ABS-пластика, устойчивого к царапинам и УФ-излучению. Усиленные прямые монтажные лапки для лучшей фиксации механизма в монтажной коробке. | Электротехническое оборудование Потенциал | PTPWD | FMC | Механические функции, цветные | WAD | ЭУИ ATLASDESIGN | RTD | Ритейл Медиум | EC001590 | Выключатель / Переключатель | 7 | Россия | https://static-pcsp.systeme.ru/image/httD2VDo_p0IDn_96915dead639d51763040941.png https://static-pcsp.systeme.ru/image/lDqlL8Pi8ZDtFvEW6915e2f4a12b61763042036.png | https://static-pcsp.systeme.ru/image/httD2VDo_p0IDn_96915dead639d51763040941.png | 1 2 | не указан Вид спереди | https://static-pcsp.systeme.ru/image/1tFojSl6je3RCYmX691c489f52ff31763461279.jpg |  | 1 | [6 empty] | https://api.systeme.ru/product/media/download/988353 https://api.systeme.ru/product/media/download/988507 | https://api.systeme.ru/product/media/download/988356 | https://api.systeme.ru/certificates/default/download/3452 https://api.systeme.ru/certificates/default/download/3407 https://api.systeme.ru/certificates/default/download/3355 https://api.systeme.ru/certificates/default/download/1823 https://api.systeme.ru/certificates/default/download/1703 https://api.systeme.ru/certificates/default/download/2491 | С-ТР ТС-НВО Д-ТР ЕАЭС-RoHS С/Д-UZ С-ТР ТС-НВО Д-ТР ЕАЭС-RoHS С/Д-UZ | ЕАЭС RU С-RU.АТ21.В.00157_25 ЕАЭС N RU Д-RU.РА01.В.69640_25 UZ.SMT.01.0103.117076789 ЕАЭС RU С-RU.АТ21.В.00043_20 ЕАЭС № RU Д-RU.МЮ62.В.00789_20 UZ.SMT.01.0026.75483261 |  |  | https://www.youtube.com/watch?v=uNb4HCh0Ebw https://rutube.ru/video/1b5d2b80e3c71a11012a2c453955a023/?r=wd https://vkvideo.ru/video-120704871_456239601 | 509 | штука | 0 | 5 | BB1 PCE CAR P12 | 2 1 3 4 | 5 1 20 1800 | шт. шт. шт. шт. | 13606485819775 3606485819778 23606485819772 33606485819779 | 23 7.5 40.4 120 | 9.2 7.5 24.2 80 | 8.9 4.2 10.6 110.4 | см. см. см. см. | 0.418 0.072 1.856 185.045 | кг. кг. кг. кг. |  |  |  |  | Внутренний / скрытый (EV000383) | Механизм с накладкой (EV006345) | Бежевый (EV000279) | [5 empty] | Нет |  | Нет |  | Песочный (SV007353) | IP20 (EV006405) | Да | [5 empty] | Термопласт (EV000403) | Пластик (EV000139) |  |  |  |  | Матовый (-ая) (EV000146) |  |  | 71 мм | 71 мм | 40 мм | [8 empty] | В распор (лапками) и винтами (EV006353) | [11 empty] | IP20 (EV006405) | [35 empty] | 250 В | Клавиша/кнопка (EV006531) | Нет | Винтов. зажим/клемма (EV001008) | Да (EV004711) | 40 мм | 10 А | Нет |  | Выключатель 2х1-полюс. (EV006342) | 2 | 10 AX | Нет | Нет | Нет (EV004175) | 45099 мм | 10 | [129 empty] | утопленный |  | ПЕСОЧНЫЙ |  | матовый | 0.075 кг | IEC 60669 |  | декоративное покрытие |  |  |  | 1...2.5 мм² для Жесткий кабель(и) 1...2.5 мм² для Гибкий кабель(и) | 5-40 °C |  | 5-35 °C | [6 empty] | 11 мм | клавиша | 2 | 60-60 % | 40000.0 циклы в соответствии с IEC 60669 | Pozidriv No 1 | 2.0 на 1 направление | [48 empty] | IP20 |  | не содержит галогенов | [10 empty] | AtlasDesign | AtlasDesign | выключатель | Флоупак |  | комплект из 10 шт. | 1 |  | освещение |  | ПЕСОЧНЫЙ | винты | изделие в сборе | [6 empty] | 10 A в 250 В Переменный ток 50 Гц | [10 empty] | Рынок жилья Малые коммерческие предприятия |  | Срок гарантии на данное оборудование составляет 5 лет с момента отгрузки со склада Систэм Электрик, с подтверждением соответствующим документом | Подлежит замене
ATN001231 | ATLASDESIGN 3-клавишный ВЫКЛЮЧАТЕЛЬ, сх.1+1+1, 10АХ, механизм, ПЕСОЧНЫЙ | Systeme Electric |  |  | 8536500700 | Электромеханические комнатные выключатели на силу тока не более 11 а | Механизм Systeme Electric (ранее Schneider Electric) серии AtlasDesign в цвете песочный выключателя 3-клавишного подходит для сетей 250 В, на ток 10 А. Трёхклавишный выключатель позволяет управлять тремя источниками света из одной точки. Лицевые детали из качественного ABS-пластика, устойчивого к царапинам и УФ-излучению. Усиленные прямые монтажные лапки для лучшей фиксации механизма в монтажной коробке. | Электротехническое оборудование Потенциал | PTPWD | FMC | Механические функции, цветные | WAD | ЭУИ ATLASDESIGN | RTD | Ритейл Медиум | EC001590 | Выключатель / Переключатель | 7 | Россия | https://static-pcsp.systeme.ru/image/Nj8kAqGZ_jn7NbN96915dead9f7681763040941.png https://static-pcsp.systeme.ru/image/pUtu8e-wW7boBaxa6915e2f4e59031763042036.png | https://static-pcsp.systeme.ru/image/Nj8kAqGZ_jn7NbN96915dead9f7681763040941.png | 1 2 | не указан Вид спереди | https://static-pcsp.systeme.ru/image/1tFojSl6je3RCYmX691c489f52ff31763461279.jpg |  | 1 | [6 empty] | https://api.systeme.ru/product/media/download/988353 https://api.systeme.ru/product/media/download/988507 | https://api.systeme.ru/product/media/download/988356 | https://api.systeme.ru/certificates/default/download/3452 https://api.systeme.ru/certificates/default/download/3407 https://api.systeme.ru/certificates/default/download/3355 https://api.systeme.ru/certificates/default/download/1823 https://api.systeme.ru/certificates/default/download/1703 https://api.systeme.ru/certificates/default/download/2491 | С-ТР ТС-НВО Д-ТР ЕАЭС-RoHS С/Д-UZ С-ТР ТС-НВО Д-ТР ЕАЭС-RoHS С/Д-UZ | ЕАЭС RU С-RU.АТ21.В.00157_25 ЕАЭС N RU Д-RU.РА01.В.69640_25 UZ.SMT.01.0103.117076789 ЕАЭС RU С-RU.АТ21.В.00043_20 ЕАЭС № RU Д-RU.МЮ62.В.00789_20 UZ.SMT.01.0026.75483261 |  |  | https://www.youtube.com/watch?v=uNb4HCh0Ebw https://rutube.ru/video/1b5d2b80e3c71a11012a2c453955a023/?r=wd https://vkvideo.ru/video-120704871_456239601 | 460.5 | штука | 0 | 5 | BB1 PCE CAR P12 | 2 1 3 4 | 5 1 20 1800 | шт. шт. шт. шт. | 13606485819874 3606485819877 23606485819871 33606485819878 | 23 7.5 40.4 120 | 9.2 7.5 24.2 80 | 8.9 4.2 10.6 110.4 | см. см. см. см. | 0.424 0.073 1.88 187.187 | кг. кг. кг. кг. |  |  |  |  | Внутренний / скрытый (EV000383) | Механизм с накладкой (EV006345) | Бежевый (EV000279) | [5 empty] | Нет |  | Нет |  | Песочный (SV007353) | IP20 (EV006405) | Да | [5 empty] | Термопласт (EV000403) | Пластик (EV000139) |  |  |  |  | Матовый (-ая) (EV000146) |  |  | 71 мм | 71 мм | 40 мм | [8 empty] | В распор (лапками) и винтами (EV006353) | [11 empty] | IP20 (EV006405) | [35 empty] | 250 В | Клавиша/кнопка (EV006531) | Нет | Винтов. зажим/клемма (EV001008) | Нет (EV004175) | 40 мм | 10 А | Нет |  | Выключатель 3х1-полюс. (EV006343) | 3 | 10 AX | Нет | Нет | Нет (EV004175) | 45099 мм | 10 | [129 empty] | утопленный |  | ПЕСОЧНЫЙ |  | матовый | 0.079 кг | IEC 60669 |  | декоративное покрытие |  |  |  | 1...2.5 мм² для Жесткий кабель(и) 1...2.5 мм² для Гибкий кабель(и) | 5-40 °C |  | 5-35 °C | [6 empty] | 11 мм | клавиша | 3 | 60-60 % | 40000.0 циклы в соответствии с IEC 60669 | Pozidriv No 1 | 3.0 на 1 направление | [48 empty] | IP20 |  | не содержит галогенов | [10 empty] | AtlasDesign | AtlasDesign | выключатель | Флоупак |  | комплект из 10 шт. | 1 |  | освещение |  | ПЕСОЧНЫЙ | винты | механизм | [6 empty] | 10 A в 250 В Переменный ток 50 Гц | [10 empty] | Рынок жилья Малые коммерческие предприятия |  | Срок гарантии на данное оборудование составляет 5 лет с момента отгрузки со склада Систэм Электрик, с подтверждением соответствующим документом | Подлежит замене
ATN001271 | ATLASDESIGN 1-клавишный ПЕРЕКРЕСТНЫЙ ПЕРЕКЛЮЧАТЕЛЬ, сх.7, 10АХ, механизм, ПЕСОЧНЫЙ | Systeme Electric |  |  | 8536500700 | Электромеханические комнатные выключатели на силу тока не более 11 а | Механизм Systeme Electric (ранее Schneider Electric) серии AtlasDesign в цвете песочный переключателя 1-клавишного перекрёстного подходит для сетей 250 В, на ток 10 А. Переключатель позволяют управлять одним источником света с двух точек. Лицевые детали из качественного ABS-пластика, устойчивого к царапинам и УФ-излучению. Усиленные прямые монтажные лапки для лучшей фиксации механизма в монтажной коробке. | Электротехническое оборудование Потенциал | PTPWD | FMC | Механические функции, цветные | WAD | ЭУИ ATLASDESIGN | RTD | Ритейл Медиум | EC001590 | Выключатель / Переключатель | 7 | Россия | https://static-pcsp.systeme.ru/image/gMu0Pt-oXsVKmAhO6915dead436011763040941.png https://static-pcsp.systeme.ru/image/q82Dc-F4AhCH_mEZ6915e287a8a7c1763041927.png | https://static-pcsp.systeme.ru/image/gMu0Pt-oXsVKmAhO6915dead436011763040941.png | 1 2 | не указан Вид спереди | https://static-pcsp.systeme.ru/image/1tFojSl6je3RCYmX691c489f52ff31763461279.jpg |  | 1 | [6 empty] | https://api.systeme.ru/product/media/download/988353 https://api.systeme.ru/product/media/download/988507 | https://api.systeme.ru/product/media/download/988356 | https://api.systeme.ru/certificates/default/download/3452 https://api.systeme.ru/certificates/default/download/3407 https://api.systeme.ru/certificates/default/download/3355 https://api.systeme.ru/certificates/default/download/1823 https://api.systeme.ru/certificates/default/download/1703 https://api.systeme.ru/certificates/default/download/2491 | С-ТР ТС-НВО Д-ТР ЕАЭС-RoHS С/Д-UZ С-ТР ТС-НВО Д-ТР ЕАЭС-RoHS С/Д-UZ | ЕАЭС RU С-RU.АТ21.В.00157_25 ЕАЭС N RU Д-RU.РА01.В.69640_25 UZ.SMT.01.0103.117076789 ЕАЭС RU С-RU.АТ21.В.00043_20 ЕАЭС № RU Д-RU.МЮ62.В.00789_20 UZ.SMT.01.0026.75483261 |  |  | https://www.youtube.com/watch?v=uNb4HCh0Ebw https://rutube.ru/video/1b5d2b80e3c71a11012a2c453955a023/?r=wd https://vkvideo.ru/video-120704871_456239601 | 656 | штука | 0 | 5 | BB1 PCE CAR P12 | 2 1 3 4 | 5 1 20 1800 | шт. шт. шт. шт. | 13606485819898 3606485819891 23606485819895 33606485819892 | 23 7.5 40.4 120 | 9.2 7.5 24.2 80 | 8.9 4.2 10.6 110.4 | см. см. см. см. | 0.406 0.069 1.808 180.725 | кг. кг. кг. кг. |  |  |  |  | Внутренний / скрытый (EV000383) | Механизм с накладкой (EV006345) | Бежевый (EV000279) | [5 empty] | Нет |  | Нет |  | Песочный (SV007353) | IP20 (EV006405) | Да | [5 empty] | Термопласт (EV000403) | Пластик (EV000139) |  |  |  |  | Матовый (-ая) (EV000146) |  |  | 71 мм | 71 мм | 40 мм | [8 empty] | В распор (лапками) и винтами (EV006353) | [11 empty] | IP20 (EV006405) | [35 empty] | 250 В | Клавиша/кнопка (EV006531) | Нет | Винтов. зажим/клемма (EV001008) | Нет (EV004175) | 40 мм | 10 А | Нет |  | Перекрестный переключатель (EV006435) | 1 | 10 AX | Нет | Нет | Нет (EV004175) | 45099 мм | 10 | [129 empty] | утопленный |  | ПЕСОЧНЫЙ |  | матовый | 0.076 кг | IEC 60669 |  | декоративное покрытие |  |  |  | 1...2.5 мм² для Жесткий кабель(и) 1...2.5 мм² для Гибкий кабель(и) | 5-40 °C |  | 5-35 °C | [6 empty] | 11 мм | клавиша | 1 | 60-60 % | 40000.0 циклы в соответствии с IEC 60669 | Pozidriv No 1 | перекрестный | [48 empty] | IP20 |  | не содержит галогенов | [10 empty] | AtlasDesign | AtlasDesign | выключатель | Флоупак |  | комплект из 5 шт. | 1 |  | освещение |  | ПЕСОЧНЫЙ | винты | механизм | [6 empty] | 10 A в 250 В Переменный ток 50 Гц | [10 empty] | Рынок жилья Малые коммерческие предприятия |  | Срок гарантии на данное оборудование составляет 5 лет с момента отгрузки со склада Систэм Электрик, с подтверждением соответствующим документом | Подлежит замене
ATN001212 | ATLASDESIGN 1-клавишный ВЫКЛЮЧАТЕЛЬ, сх.1, 10АХ, в сборе, ПЕСОЧНЫЙ | Systeme Electric |  |  | 8536500700 | Электромеханические комнатные выключатели на силу тока не более 11 а | Выключатель 1-клавишный в сборе Systeme Electric (ранее Schneider Electric) серии AtlasDesign в цвете песочный подходит для сетей 250 В, на ток 10 А. Лицевые детали из качественного ABS-пластика, устойчивого к царапинам и УФ-излучению. Изделие поставляется в комплекте с рамкой того же цвета. Усиленные прямые монтажные лапки для лучшей фиксации механизма в монтажной коробке. | Электротехническое оборудование Потенциал | PTPWD | FMC | Механические функции, цветные | WAD | ЭУИ ATLASDESIGN | RTD | Ритейл Медиум | EC001590 | Выключатель / Переключатель | 7 | Россия | https://static-pcsp.systeme.ru/image/ZfRyQ7Y4g1GupEzR6915deaddcb271763040941.png https://static-pcsp.systeme.ru/image/1_Y_IZDZwmDWTTBf6915e287bcb101763041927.png | https://static-pcsp.systeme.ru/image/ZfRyQ7Y4g1GupEzR6915deaddcb271763040941.png | 1 2 | не указан Вид спереди | https://static-pcsp.systeme.ru/image/1tFojSl6je3RCYmX691c489f52ff31763461279.jpg |  | 1 | [6 empty] | https://api.systeme.ru/product/media/download/988353 https://api.systeme.ru/product/media/download/988507 |  | https://api.systeme.ru/certificates/default/download/3452 https://api.systeme.ru/certificates/default/download/3407 https://api.systeme.ru/certificates/default/download/3355 https://api.systeme.ru/certificates/default/download/1823 https://api.systeme.ru/certificates/default/download/1703 https://api.systeme.ru/certificates/default/download/2491 | С-ТР ТС-НВО Д-ТР ЕАЭС-RoHS С/Д-UZ С-ТР ТС-НВО Д-ТР ЕАЭС-RoHS С/Д-UZ | ЕАЭС RU С-RU.АТ21.В.00157_25 ЕАЭС N RU Д-RU.РА01.В.69640_25 UZ.SMT.01.0103.117076789 ЕАЭС RU С-RU.АТ21.В.00043_20 ЕАЭС № RU Д-RU.МЮ62.В.00789_20 UZ.SMT.01.0026.75483261 |  |  | https://www.youtube.com/watch?v=uNb4HCh0Ebw https://rutube.ru/video/1b5d2b80e3c71a11012a2c453955a023/?r=wd https://vkvideo.ru/video-120704871_456239601 | 298.5 | штука | 0 | 5 | BB1 PCE CAR P12 | 2 1 3 4 | 5 1 20 1800 | шт. шт. шт. шт. | 13606485819751 3606485819754 23606485819758 33606485819755 | 23 8.8 40.4 120 | 9.2 8.8 24.2 80 | 8.9 4.2 10.6 110.4 | см. см. см. см. | 0.459 0.08 2.02 199.78 | кг. кг. кг. кг. |  |  |  |  | Внутренний / скрытый (EV000383) | В сборе с корпусом/рамкой (EV006348) | Бежевый (EV000279) | [5 empty] | Нет |  | Нет |  | Песочный (SV007353) | IP20 (EV006405) | Да | [5 empty] | Термопласт (EV000403) | Пластик (EV000139) |  |  |  |  | Матовый (-ая) (EV000146) |  |  | 83 мм | 83 мм | 40 мм | [8 empty] | В распор (лапками) и винтами (EV006353) | [11 empty] | IP20 (EV006405) | [35 empty] | 250 В | Клавиша/кнопка (EV006531) | Нет | Винтов. зажим/клемма (EV001008) | Нет (EV004175) | 40 мм | 10 А | Нет |  | Выключатель 1-полюс. (EV009624) | 1 | 10 AX | Нет | Нет | Нет (EV004175) | 45099 мм | 10 | [129 empty] | утопленный |  | ПЕСОЧНЫЙ |  | матовый | 0.088 кг | IEC 60669 |  | декоративное покрытие |  |  |  | 1...2.5 мм² для Жесткий кабель(и) 1...2.5 мм² для Гибкий кабель(и) | 5-40 °C |  | 5-35 °C | [6 empty] | 11 мм | клавиша | 1 | 60-60 % | 40000.0 циклы в соответствии с IEC 60669 | Pozidriv No 1 | на 1 направление | [48 empty] | IP20 |  | не содержит галогенов | [10 empty] | AtlasDesign | AtlasDesign | выключатель | Флоупак |  | комплект из 10 шт. | 1 |  | освещение |  | ПЕСОЧНЫЙ | винты | изделие в сборе | [6 empty] | 10 A в 250 В Переменный ток 50 Гц | [10 empty] | Рынок жилья Малые коммерческие предприятия |  | Срок гарантии на данное оборудование составляет 5 лет с момента отгрузки со склада Систэм Электрик, с подтверждением соответствующим документом | Подлежит замене
ATN001252 | ATLASDESIGN 2-клавишный ВЫКЛЮЧАТЕЛЬ, сх.5, 10АХ, в сборе, ПЕСОЧНЫЙ | Systeme Electric |  |  | 8536500700 | Электромеханические комнатные выключатели на силу тока не более 11 а | Выключатель в сборе Systeme Electric (ранее Schneider Electric) серии AtlasDesign в цвете песочный 2-клавишный подходит для сетей 250 В, на ток 10 А. Двухклавишный выключатель позволяет управлять двумя источниками света с одной точки. Лицевые детали из качественного ABS-пластика, устойчивого к царапинам и УФ-излучению. Изделие поставляется в комплекте с рамкой того же цвета. Усиленные прямые монтажные лапки для лучшей фиксации механизма в монтажной коробке. | Электротехническое оборудование Потенциал | PTPWD | FMC | Механические функции, цветные | WAD | ЭУИ ATLASDESIGN | RTD | Ритейл Медиум | EC001590 | Выключатель / Переключатель | 7 | Россия | https://static-pcsp.systeme.ru/image/EJSQ_LjVwpcCFKYW6915dead6bdb01763040941.png https://static-pcsp.systeme.ru/image/NqHq0fq4wv5K58xy6915e2f4aab2e1763042036.png | https://static-pcsp.systeme.ru/image/EJSQ_LjVwpcCFKYW6915dead6bdb01763040941.png | 1 2 | не указан Вид спереди | https://static-pcsp.systeme.ru/image/1tFojSl6je3RCYmX691c489f52ff31763461279.jpg |  | 1 | [6 empty] | https://api.systeme.ru/product/media/download/988353 https://api.systeme.ru/product/media/download/988507 |  | https://api.systeme.ru/certificates/default/download/3452 https://api.systeme.ru/certificates/default/download/3407 https://api.systeme.ru/certificates/default/download/3355 https://api.systeme.ru/certificates/default/download/1823 https://api.systeme.ru/certificates/default/download/1703 https://api.systeme.ru/certificates/default/download/2491 | С-ТР ТС-НВО Д-ТР ЕАЭС-RoHS С/Д-UZ С-ТР ТС-НВО Д-ТР ЕАЭС-RoHS С/Д-UZ | ЕАЭС RU С-RU.АТ21.В.00157_25 ЕАЭС N RU Д-RU.РА01.В.69640_25 UZ.SMT.01.0103.117076789 ЕАЭС RU С-RU.АТ21.В.00043_20 ЕАЭС № RU Д-RU.МЮ62.В.00789_20 UZ.SMT.01.0026.75483261 |  |  | https://www.youtube.com/watch?v=uNb4HCh0Ebw https://rutube.ru/video/1b5d2b80e3c71a11012a2c453955a023/?r=wd https://vkvideo.ru/video-120704871_456239601 | 348 | штука | 0 | 5 | BB1 PCE CAR P12 | 2 1 3 4 | 5 1 20 1800 | шт. шт. шт. шт. | 13606485819782 3606485819785 23606485819789 33606485819786 | 23 8.8 40.4 120 | 9.2 8.8 24.2 80 | 8.9 4.2 10.6 110.4 | см. см. см. см. | 0.476 0.083 2.087 205.828 | кг. кг. кг. кг. |  |  |  |  | Внутренний / скрытый (EV000383) | В сборе с корпусом/рамкой (EV006348) | Бежевый (EV000279) | [5 empty] | Нет |  | Нет |  | Песочный (SV007353) | IP20 (EV006405) | Да | [5 empty] | Термопласт (EV000403) | Пластик (EV000139) |  |  |  |  | Матовый (-ая) (EV000146) |  |  | 83 мм | 83 мм | 40 мм | [8 empty] | В распор (лапками) и винтами (EV006353) | [11 empty] | IP20 (EV006405) | [35 empty] | 250 В | Клавиша/кнопка (EV006531) | Нет | Винтов. зажим/клемма (EV001008) | Нет (EV004175) |  | 10 А | Нет |  | Выключатель 2х1-полюс. (EV006342) | 2 | 10 AX | Нет | Нет | Нет (EV004175) |  | 10 | [129 empty] | утопленный |  | ПЕСОЧНЫЙ |  | матовый | 0.089 кг | IEC 60669 |  | декоративное покрытие |  |  |  | 1...2.5 мм² для Жесткий кабель(и) 1...2.5 мм² для Гибкий кабель(и) | 5-40 °C |  | 5-35 °C | [6 empty] | 11 мм | клавиша | 2 | 60-60 % | 40000.0 циклы в соответствии с IEC 60669 | Pozidriv No 1 | 2-канальный | [48 empty] | IP20 |  | не содержит галогенов | [10 empty] | AtlasDesign | AtlasDesign | выключатель | Флоупак |  | комплект из 10 шт. | 1 |  | освещение |  | ПЕСОЧНЫЙ | винты | изделие в сборе | [6 empty] | 10 A в 250 В Переменный ток 50 Гц | [10 empty] | Рынок жилья Малые коммерческие предприятия |  | Срок гарантии на данное оборудование составляет 5 лет с момента отгрузки со склада Систэм Электрик, с подтверждением соответствующим документом | Подлежит замене
ATN001263 | ATLASDESIGN 1-клавишный ПЕРЕКЛЮЧАТЕЛЬ с подсветкой, сх.6а, 10АХ, механизм, ПЕСОЧНЫЙ | Systeme Electric |  |  | 8536500700 | Электромеханические комнатные выключатели на силу тока не более 11 а | Механизм переключателя 1-клавишного с подсветкой Systeme Electric (ранее Schneider Electric) серии AtlasDesign в цвете песочный подходит для сетей 250 В, на ток 10 А. Благодаря светодиодной подсветке синего цвета изделие легко найти в темноте. Переключатель позволяют управлять одним источником света с двух точек. Лицевые детали из качественного ABS-пластика, устойчивого к царапинам и УФ-излучению. Усиленные прямые монтажные лапки для лучшей фиксации механизма в монтажной коробке. | Электротехническое оборудование Потенциал | PTPWD | FMC | Механические функции, цветные | WAD | ЭУИ ATLASDESIGN | RTD | Ритейл Медиум | EC001590 | Выключатель / Переключатель | 7 | Россия | https://static-pcsp.systeme.ru/image/SpZ0iDPTk-Zx88UY6915dead537801763040941.png https://static-pcsp.systeme.ru/image/JJRMcWOnfwfy7t6C6915e287b31001763041927.png | https://static-pcsp.systeme.ru/image/SpZ0iDPTk-Zx88UY6915dead537801763040941.png | 1 2 | не указан Вид спереди | https://static-pcsp.systeme.ru/image/1tFojSl6je3RCYmX691c489f52ff31763461279.jpg |  | 1 | [6 empty] | https://api.systeme.ru/product/media/download/988353 https://api.systeme.ru/product/media/download/988507 | https://api.systeme.ru/product/media/download/988356 | https://api.systeme.ru/certificates/default/download/3452 https://api.systeme.ru/certificates/default/download/3407 https://api.systeme.ru/certificates/default/download/3355 https://api.systeme.ru/certificates/default/download/1823 https://api.systeme.ru/certificates/default/download/1703 https://api.systeme.ru/certificates/default/download/2491 | С-ТР ТС-НВО Д-ТР ЕАЭС-RoHS С/Д-UZ С-ТР ТС-НВО Д-ТР ЕАЭС-RoHS С/Д-UZ | ЕАЭС RU С-RU.АТ21.В.00157_25 ЕАЭС N RU Д-RU.РА01.В.69640_25 UZ.SMT.01.0103.117076789 ЕАЭС RU С-RU.АТ21.В.00043_20 ЕАЭС № RU Д-RU.МЮ62.В.00789_20 UZ.SMT.01.0026.75483261 |  |  | https://www.youtube.com/watch?v=uNb4HCh0Ebw https://rutube.ru/video/1b5d2b80e3c71a11012a2c453955a023/?r=wd https://vkvideo.ru/video-120704871_456239601 | 541.5 | штука | 0 | 5 | BB1 PCE CAR P12 | 2 1 3 4 | 5 1 20 1800 | шт. шт. шт. шт. | 13606485819836 3606485819839 23606485819833 33606485819830 | 23 7.5 40.4 120 | 9.2 7.5 24.2 80 | 8.9 4.2 10.6 110.4 | см. см. см. см. | 0.412 0.07 1.831 182.813 | кг. кг. кг. кг. |  |  |  |  | Внутренний / скрытый (EV000383) | Механизм с накладкой (EV006345) | Бежевый (EV000279) | [5 empty] | Нет |  | Нет |  | Песочный (SV007353) | IP20 (EV006405) | Да | [5 empty] | Термопласт (EV000403) | Пластик (EV000139) |  |  |  |  | Матовый (-ая) (EV000146) |  |  | 71 мм | 71 мм | 40 мм | [8 empty] | В распор (лапками) и винтами (EV006353) | [11 empty] | IP20 (EV006405) | [35 empty] | 250 В | Клавиша/кнопка (EV006531) | Нет | Винтов. зажим/клемма (EV001008) | Да (EV004711) |  | 10 А | Нет |  | Переключатель на 2 направления (EV000648) | 1 | 10 AX | Нет | Нет | Нет (EV004175) |  | 10 | [129 empty] | утопленный |  | ПЕСОЧНЫЙ |  | матовый | 0.074 кг | IEC 60669 |  | декоративное покрытие |  |  |  | 1...2.5 мм² для Жесткий кабель(и) 1...2.5 мм² для Гибкий кабель(и) | 5-40 °C |  | 5-35 °C | [6 empty] | 11 мм | клавиша | 1 | 60-60 % | 40000.0 циклы в соответствии с IEC 60669 | Pozidriv No 1 | 2-канальный | [48 empty] | IP20 |  | не содержит галогенов | [10 empty] | AtlasDesign | AtlasDesign | выключатель | Флоупак |  | комплект из 10 шт. | 1 |  | освещение |  | ПЕСОЧНЫЙ | винты | механизм | [6 empty] | 10 A в 250 В Переменный ток 50 Гц | [10 empty] | Рынок жилья Малые коммерческие предприятия |  | Срок гарантии на данное оборудование составляет 5 лет с момента отгрузки со склада Систэм Электрик, с подтверждением соответствующим документом | Подлежит замене
ATN001215 | ATLASDESIGN 1-клавишный ВЫКЛЮЧАТЕЛЬ КНОПОЧНЫЙ, сх.1, 10А, механизм, ПЕСОЧНЫЙ | Systeme Electric |  |  | 8536500700 | Электромеханические комнатные выключатели на силу тока не более 11 а | Механизм Systeme Electric (ранее Schneider Electric) серии AtlasDesign в цвете песочный выключателя 1-клавишного с самовозвратом подходит для сетей 250 В, на ток 10 А. Лицевые детали из качественного ABS-пластика, устойчивого к царапинам и УФ-излучению. Усиленные прямые монтажные лапки для лучшей фиксации механизма в монтажной коробке. | Электротехническое оборудование Потенциал | PTPWD | FMC | Механические функции, цветные | WAD | ЭУИ ATLASDESIGN | RTD | Ритейл Медиум | EC000029 | Кнопочный, самовозвратный, карточный выключатель | 7 | Россия | https://static-pcsp.systeme.ru/image/gMu0Pt-oXsVKmAhO6915dead436011763040941.png https://static-pcsp.systeme.ru/image/q82Dc-F4AhCH_mEZ6915e287a8a7c1763041927.png | https://static-pcsp.systeme.ru/image/gMu0Pt-oXsVKmAhO6915dead436011763040941.png | 1 2 | не указан Вид спереди | https://static-pcsp.systeme.ru/image/1tFojSl6je3RCYmX691c489f52ff31763461279.jpg |  | 1 | [6 empty] | https://api.systeme.ru/product/media/download/988353 https://api.systeme.ru/product/media/download/988507 | https://api.systeme.ru/product/media/download/988356 | https://api.systeme.ru/certificates/default/download/3452 https://api.systeme.ru/certificates/default/download/3407 https://api.systeme.ru/certificates/default/download/3355 https://api.systeme.ru/certificates/default/download/1823 https://api.systeme.ru/certificates/default/download/1703 https://api.systeme.ru/certificates/default/download/2491 | С-ТР ТС-НВО Д-ТР ЕАЭС-RoHS С/Д-UZ С-ТР ТС-НВО Д-ТР ЕАЭС-RoHS С/Д-UZ | ЕАЭС RU С-RU.АТ21.В.00157_25 ЕАЭС N RU Д-RU.РА01.В.69640_25 UZ.SMT.01.0103.117076789 ЕАЭС RU С-RU.АТ21.В.00043_20 ЕАЭС № RU Д-RU.МЮ62.В.00789_20 UZ.SMT.01.0026.75483261 |  |  | https://www.youtube.com/watch?v=uNb4HCh0Ebw https://rutube.ru/video/1b5d2b80e3c71a11012a2c453955a023/?r=wd https://vkvideo.ru/video-120704871_456239601 | 379.5 | штука | 0 | 5 | BB1 PCE CAR P12 | 2 1 3 4 | 5 1 20 1800 | шт. шт. шт. шт. | 13606485819911 3606485819914 23606485819918 33606485819915 | 23 7.5 40.4 120 | 9.2 7.5 24.2 80 | 8.9 4.2 10.6 110.4 | см. см. см. см. | 0.379 0.064 1.699 170.879 | кг. кг. кг. кг. |  |  |  |  | Внутренний / скрытый (EV000383) | Механизм с накладкой (EV006345) | Бежевый (EV000279) | Одиночный/однокнопочный (EV000987) |  |  |  |  | Нет |  |  |  | Песочный (SV007353) | IP20 (EV006405) | Да |  |  |  | Необработанная (EV006034) |  | Термопласт (EV000403) | Пластик (EV000139) |  |  |  | Нет | Матовый (-ая) (EV000146) |  |  | 71 мм | 71 мм | 40 мм | [7 empty] | Нет | В распор (лапками) и винтами (EV006353) | [11 empty] | IP20 (EV006405) | [35 empty] | 250 В | Клавиша (качели) (EV000200) |  |  |  |  | 10 А | Нет |  |  | 1 | [5 empty] | 10 |  | Нет | [127 empty] | утопленный |  | ПЕСОЧНЫЙ |  | матовый | 0.071 кг | IEC 60669 |  | декоративное покрытие |  |  |  | 1...2.5 мм² для Жесткий кабель(и) 1...2.5 мм² для Гибкий кабель(и) | 5-40 °C |  | 5-35 °C | [6 empty] | 11 мм | клавиша | 1 | 60-60 % | 40000.0 циклы в соответствии с IEC 60669 | Pozidriv No 1 | [49 empty] | IP20 |  | не содержит галогенов | [10 empty] | AtlasDesign | AtlasDesign | кнопка | Флоупак |  | комплект из 5 шт. | 1 |  | освещение |  | ПЕСОЧНЫЙ | винты | механизм | [6 empty] | 10 A в 250 В Переменный ток 50 Гц | [10 empty] | Рынок жилья Малые коммерческие предприятия |  | Срок гарантии на данное оборудование составляет 5 лет с момента отгрузки со склада Систэм Электрик, с подтверждением соответствующим документом | Подлежит замене
ATN001143 | ATLASDESIGN РОЗЕТКА с заземлением без шторок, 16А, механизм, АКВАМАРИН | Systeme Electric |  |  | 8536699008 | Прочие | Механизм Systeme Electric (ранее Schneider Electric) серии AtlasDesign в цвете аквамарин розетки одинарной с заземлением и без шторок подходит для сетей 250 В, на ток 16 А. Заземляющий контакт обеспечивает дополнительную защиту от удара электрическим током. При наличии заземления электрический потенциал уходит в землю, защищая человека. Лицевые детали из качественного ABS-пластика, устойчивого к царапинам и УФ-излучению. Усиленные прямые монтажные лапки для лучшей фиксации механизма в монтажной коробке. | Электротехническое оборудование Потенциал | PTPWD | FMC | Механические функции, цветные | WAD | ЭУИ ATLASDESIGN | RTD | Ритейл Медиум | EC000125 | Розетка силовая (штепсельная) | 7 | Россия | https://static-pcsp.systeme.ru/image/f0YVI5UdG7SXXtue6915deae944f71763040942.png https://static-pcsp.systeme.ru/image/fOwGax4emop6Vp8C6915e288757641763041928.png | https://static-pcsp.systeme.ru/image/f0YVI5UdG7SXXtue6915deae944f71763040942.png | 1 2 | не указан Вид спереди | https://static-pcsp.systeme.ru/image/iqnuFaNX-ltwsWW9691c46818fee61763460737.jpeg https://static-pcsp.systeme.ru/image/LyuOvZ0f_H9z4nc9691c47d8acea81763461080.jpeg https://static-pcsp.systeme.ru/image/1tFojSl6je3RCYmX691c489f52ff31763461279.jpg | https://static-pcsp.systeme.ru/image/iqnuFaNX-ltwsWW9691c46818fee61763460737.jpeg | 1 2 3 | [6 empty] | https://api.systeme.ru/product/media/download/988353 https://api.systeme.ru/product/media/download/988507 | https://api.systeme.ru/product/media/download/988373 | https://api.systeme.ru/certificates/default/download/3460 https://api.systeme.ru/certificates/default/download/3410 https://api.systeme.ru/certificates/default/download/3355 https://api.systeme.ru/certificates/default/download/1897 https://api.systeme.ru/certificates/default/download/2488 https://api.systeme.ru/certificates/default/download/1711 | С-ТР ТС-НВО Д-ТР ЕАЭС-RoHS С/Д-UZ С-ТР ТС-НВО С/Д-UZ Д-ТР ЕАЭС-RoHS | ЕАЭС RU С-RU.АТ21.В.00159_25 ЕАЭС N RU Д-RU.РА01.В.70012_25 UZ.SMT.01.0103.117076789 ЕАЭС RU С-RU.АТ21.В.00045_20 UZ.SMT.01.0026.75482392 ЕАЭС № RU Д-RU.МЮ62.В.00697_20 |  |  | https://www.youtube.com/watch?v=6HekB_o-J2Q https://www.youtube.com/watch?v=uNb4HCh0Ebw https://rutube.ru/video/e166ee9633cc3135e4ce68bd536cba05/?r=wd https://rutube.ru/video/1b5d2b80e3c71a11012a2c453955a023/?r=wd https://vkvideo.ru/video-120704871_456239605 https://vkvideo.ru/video-120704871_456239601 | 249 | штука | 0 | 5 | BB1 PCE CAR P12 | 2 1 3 4 | 5 1 20 1800 | шт. шт. шт. шт. | 13606485820320 3606485820323 23606485820327 33606485820324 | 23 7.5 40.4 120 | 9.2 7.5 24.2 80 | 8.9 4.3 10.6 110.4 | см. см. см. см. | 0.402 0.068 1.791 179.213 | кг. кг. кг. кг. |  |  |  |  | Внутренний / скрытый (EV000383) | Механизм с накладкой (EV006345) | Синий (EV000080) |  |  |  |  | 50...50 Гц | Нет |  | Нет |  | Аквамарин (SV007443) | IP20 (EV006405) | Да | 1 |  | Нет |  |  | Термопласт (EV000403) | Пластик (EV000139) |  |  |  | Нет | Матовый (-ая) (EV000146) |  |  | 71 мм | 71 мм | 40.2 мм | [7 empty] | Нет | В распор (лапками) и винтами (EV006353) | [11 empty] | IP20 (EV006405) | [6 empty] | Да | [27 empty] | 5003 | 250 В |  |  | Винтов. зажим/клемма (EV001008) | [11 empty] | 40.2 мм | 16 |  |  | 16 А | Нет | Нет | 1 | Нет | Нет | Да | Нет | Нет | Нет | Нет |  | Да |  | Нет | Без надписи/печати (EV005886) | Нет | Нет |  | Нет | Нет | Нет | Нет | 2 |  | Да | Нет | Нет | [93 empty] | термопласт: все стороны | [5 empty] | утопленный |  | аквамарин |  | матовый | 0.072 кг | IEC 60884-1 |  | декоративное покрытие |  |  |  | 1.5...4 мм² для Жесткий кабель(и) 1.5...4 мм² для Гибкий кабель(и) | 5-40 °C |  | 5-35 °C | [6 empty] | 11 мм |  |  | 60-60 % | 5000 циклы | Pozidriv No 1 |  | 250 В | 1 | 3 | без шторок | Без индикации | с заземляющим контактом | 3.0 винтовые зажимы | [41 empty] | IP20 |  | не содержит галогенов |  |  | EAC | [7 empty] | AtlasDesign | AtlasDesign | розетка | Флоупак |  | комплект из 10 шт. | 1 |  |  |  |  | винт | механизм | [6 empty] | 16 A в 220...250 В Переменный ток 50 Гц | [10 empty] | Рынок жилья Малые коммерческие предприятия |  | Срок гарантии на данное оборудование составляет 5 лет с момента отгрузки со склада Систэм Электрик, с подтверждением соответствующим документом | Подлежит замене
ATN001124 | ATLASDESIGN РОЗЕТКА двойная с заземлением без шторок, 16А, в сборе, АКВАМАРИН | Systeme Electric |  |  | 8536699008 | Прочие | Розетка двойная в сборе Systeme Electric (ранее Schneider Electric) серии AtlasDesign в цвете аквамарин с заземлением, без шторок подходит для сетей 250 В, на ток 16 А. Заземляющий контакт обеспечивает дополнительную защиту от удара электрическим током. Лицевые детали из качественного ABS-пластика, устойчивого к царапинам и УФ-излучению. Двойная розетка позволяет подключить два устройства в одном месте. Изделие поставляется в комплекте с рамкой того же цвета. | Электротехническое оборудование Потенциал | PTPWD | FMC | Механические функции, цветные | WAD | ЭУИ ATLASDESIGN | RTD | Ритейл Медиум | EC000125 | Розетка силовая (штепсельная) | 7 | Россия | https://static-pcsp.systeme.ru/image/wC18fxCWzvbpGXqe6915deaec07811763040942.png https://static-pcsp.systeme.ru/image/OgtqgIclv_oXAHgm6915e288b0c7c1763041928.png | https://static-pcsp.systeme.ru/image/wC18fxCWzvbpGXqe6915deaec07811763040942.png | 1 2 | не указан Вид спереди | https://static-pcsp.systeme.ru/image/1tFojSl6je3RCYmX691c489f52ff31763461279.jpg |  | 1 | [6 empty] | https://api.systeme.ru/product/media/download/988353 https://api.systeme.ru/product/media/download/988507 | https://api.systeme.ru/product/media/download/988373 | https://api.systeme.ru/certificates/default/download/3460 https://api.systeme.ru/certificates/default/download/3410 https://api.systeme.ru/certificates/default/download/3355 https://api.systeme.ru/certificates/default/download/1897 https://api.systeme.ru/certificates/default/download/2488 https://api.systeme.ru/certificates/default/download/1711 | С-ТР ТС-НВО Д-ТР ЕАЭС-RoHS С/Д-UZ С-ТР ТС-НВО С/Д-UZ Д-ТР ЕАЭС-RoHS | ЕАЭС RU С-RU.АТ21.В.00159_25 ЕАЭС N RU Д-RU.РА01.В.70012_25 UZ.SMT.01.0103.117076789 ЕАЭС RU С-RU.АТ21.В.00045_20 UZ.SMT.01.0026.75482392 ЕАЭС № RU Д-RU.МЮ62.В.00697_20 |  |  | https://www.youtube.com/watch?v=6HekB_o-J2Q https://www.youtube.com/watch?v=uNb4HCh0Ebw https://rutube.ru/video/e166ee9633cc3135e4ce68bd536cba05/?r=wd https://rutube.ru/video/1b5d2b80e3c71a11012a2c453955a023/?r=wd https://vkvideo.ru/video-120704871_456239605 https://vkvideo.ru/video-120704871_456239601 | 397.5 | штука | 0 | 6 | BB1 PCE CAR P12 | 2 1 3 4 | 6 1 36 1080 | шт. шт. шт. шт. | 13606485820184 3606485820187 23606485820181 33606485820188 | 23.2 13.1 40.4 120 | 19.5 8.8 24.2 80 | 8.9 5.1 28.8 101.4 | см. см. см. см. | 0.624 0.087 4.04 139.202 | кг. кг. кг. кг. |  |  |  |  | Внутренний / скрытый (EV000383) | В сборе с корпусом/рамкой (EV006348) | Синий (EV000080) |  |  |  |  | 50...50 Гц | Нет |  | Нет |  | Аквамарин (SV007443) | IP20 (EV006405) | Да | 2 |  | Нет |  |  | Термопласт (EV000403) | Пластик (EV000139) |  |  |  | Нет | Матовый (-ая) (EV000146) |  |  | 83 мм | 124 мм | 48 мм | [7 empty] | Нет | В распор (лапками) и винтами (EV006353) | [11 empty] | IP20 (EV006405) | [6 empty] | Нет | [27 empty] | 5003 | 250 В |  |  | Винтов. зажим/клемма (EV001008) | [11 empty] | 48 мм | 16 |  |  | 16 А | Нет | Нет | 1 | Нет | Нет | Да | Нет | Нет | Нет | Нет |  | Да |  | Нет | Выпуклый символ (EV009044) | Нет | Нет |  | Нет | Нет | Нет | Нет | 4 |  | Да | Нет | Нет | [93 empty] | термопласт: все стороны | [5 empty] | утопленный |  | аквамарин |  | матовый | 0.088 кг | IEC 60884-1 |  | декоративное покрытие |  |  |  | 1.5...4 мм² для Жесткий кабель(и) 1.5...4 мм² для Гибкий кабель(и) | 5-40 °C |  | 5-35 °C | [6 empty] | 11 мм |  |  | 60-60 % | 5000 циклы | Pozidriv No 1 |  | 250 В | 2 | 6 | без шторок | Без индикации | с заземляющим контактом | 6.0 винтовые зажимы | [41 empty] | IP20 |  | не содержит галогенов |  |  | EAC | [7 empty] | AtlasDesign | AtlasDesign | розетка | Флоупак |  | комплект из 6 шт. | 1 |  |  |  |  | винт | изделие в сборе | [6 empty] | 16 A в 220...250 В Переменный ток 50 Гц | [10 empty] | Рынок жилья Малые коммерческие предприятия |  | Срок гарантии на данное оборудование составляет 5 лет с момента отгрузки со склада Систэм Электрик, с подтверждением соответствующим документом | Подлежит замене
ATN001145 | ATLASDESIGN РОЗЕТКА с заземлением со шторками, 16А, механизм, АКВАМАРИН | Systeme Electric |  |  | 8536699008 | Прочие | Механизм Systeme Electric (ранее Schneider Electric) серии AtlasDesign в цвете аквамарин розетки одинарной с заземлением и шторками подходит для сетей 250 В, на ток 16 А. Заземляющий контакт обеспечивает дополнительную защиту от удара электрическим током. При наличии заземления электрический потенциал уходит в землю, защищая человека. Лицевые детали из качественного ABS-пластика, устойчивого к царапинам и УФ-излучению. Усиленные прямые монтажные лапки для лучшей фиксации механизма в монтажной коробке. | Электротехническое оборудование Потенциал | PTPWD | FMC | Механические функции, цветные | WAD | ЭУИ ATLASDESIGN | RTD | Ритейл Медиум | EC000125 | Розетка силовая (штепсельная) | 7 | Россия | https://static-pcsp.systeme.ru/image/4uGpZVTNWApFxW6s6915deae8c0201763040942.png https://static-pcsp.systeme.ru/image/6LnehGyMw4IEZv8t6915e2886a0e21763041928.png | https://static-pcsp.systeme.ru/image/4uGpZVTNWApFxW6s6915deae8c0201763040942.png | 1 2 | не указан Вид спереди | https://static-pcsp.systeme.ru/image/1tFojSl6je3RCYmX691c489f52ff31763461279.jpg |  | 1 | [6 empty] | https://api.systeme.ru/product/media/download/988353 https://api.systeme.ru/product/media/download/988507 | https://api.systeme.ru/product/media/download/988373 | https://api.systeme.ru/certificates/default/download/3460 https://api.systeme.ru/certificates/default/download/3410 https://api.systeme.ru/certificates/default/download/3355 https://api.systeme.ru/certificates/default/download/1897 https://api.systeme.ru/certificates/default/download/2488 https://api.systeme.ru/certificates/default/download/1711 | С-ТР ТС-НВО Д-ТР ЕАЭС-RoHS С/Д-UZ С-ТР ТС-НВО С/Д-UZ Д-ТР ЕАЭС-RoHS | ЕАЭС RU С-RU.АТ21.В.00159_25 ЕАЭС N RU Д-RU.РА01.В.70012_25 UZ.SMT.01.0103.117076789 ЕАЭС RU С-RU.АТ21.В.00045_20 UZ.SMT.01.0026.75482392 ЕАЭС № RU Д-RU.МЮ62.В.00697_20 |  |  | https://www.youtube.com/watch?v=6HekB_o-J2Q https://www.youtube.com/watch?v=uNb4HCh0Ebw https://rutube.ru/video/e166ee9633cc3135e4ce68bd536cba05/?r=wd https://rutube.ru/video/1b5d2b80e3c71a11012a2c453955a023/?r=wd https://vkvideo.ru/video-120704871_456239605 https://vkvideo.ru/video-120704871_456239601 | 298.5 | штука | 0 | 5 | BB1 PCE CAR P12 | 2 1 3 4 | 5 1 20 1800 | шт. шт. шт. шт. | 13606485820368 3606485820361 23606485820365 33606485820362 | 23 7.5 40.4 120 | 9.2 7.5 24.2 80 | 8.9 4.3 10.6 110.4 | см. см. см. см. | 0.408 0.07 1.817 181.535 | кг. кг. кг. кг. |  |  |  |  | Внутренний / скрытый (EV000383) | Механизм с накладкой (EV006345) | Синий (EV000080) |  |  |  |  | 50...50 Гц | Нет |  | Нет |  | Аквамарин (SV007443) | IP20 (EV006405) | Да | 1 |  | Нет |  |  | Термопласт (EV000403) | Пластик (EV000139) |  |  |  | Нет | Матовый (-ая) (EV000146) |  |  | 71 мм | 71 мм | 40.2 мм | [7 empty] | Нет | В распор (лапками) и винтами (EV006353) | [11 empty] | IP20 (EV006405) | [6 empty] | Да | [27 empty] | 5003 | 250 В |  |  | Винтов. зажим/клемма (EV001008) | [11 empty] | 40.2 мм | 16 |  |  | 16 А | Нет | Нет | 1 | Да | Нет | Да | Нет | Нет | Нет | Нет |  | Да |  | Нет | Без надписи/печати (EV005886) | Нет | Нет |  | Нет | Нет | Нет | Нет | 2 |  | Да | Нет | Нет | [93 empty] | термопласт: все стороны | [5 empty] | утопленный |  | аквамарин |  | матовый | 0.073 кг | IEC 60884-1 |  | декоративное покрытие |  |  |  | 1.5...4 мм² для Жесткий кабель(и) 1.5...4 мм² для Гибкий кабель(и) | 5-40 °C |  | 5-35 °C | [6 empty] | 11 мм |  |  | 60-60 % | 5000 циклы | Pozidriv No 1 |  | 250 В | 1 | 3 | со шторками | Без индикации | с заземляющим контактом | 3.0 винтовые зажимы | [41 empty] | IP20 |  | не содержит галогенов |  |  | EAC | [7 empty] | AtlasDesign | AtlasDesign | розетка | Флоупак |  | комплект из 10 шт. | 1 |  |  |  |  | винт | механизм | [6 empty] | 16 A в 220...250 В Переменный ток 50 Гц | [10 empty] | Рынок жилья Малые коммерческие предприятия |  | Срок гарантии на данное оборудование составляет 5 лет с момента отгрузки со склада Систэм Электрик, с подтверждением соответствующим документом | Подлежит замене
ATN001120 | ATLASDESIGN РОЗЕТКА двойная без заземления, 16А, в сборе, АКВАМАРИН | Systeme Electric |  |  | 8536699008 | Прочие | Розетка двойная в сборе Systeme Electric (ранее Schneider Electric) серии AtlasDesign в цвете аквамарин без заземления и без шторок подходит для сетей 250 В, на ток 16 А. Лицевые детали из качественного ABS-пластика, устойчивого к царапинам и УФ-излучению. Двойная розетка позволяет подключить два устройства в одном месте. Изделие поставляется в комплекте с рамкой того же цвета. | Электротехническое оборудование Потенциал | PTPWD | FMC | Механические функции, цветные | WAD | ЭУИ ATLASDESIGN | RTD | Ритейл Медиум | EC000125 | Розетка силовая (штепсельная) | 7 | Россия | https://static-pcsp.systeme.ru/image/kihpkJWIWHJ-RFix6942f69818b951765996184.png https://static-pcsp.systeme.ru/image/mT5hs_ylQq7t7li964396147d8e351681482055.jpeg https://static-pcsp.systeme.ru/image/u0PPBhX3Lp2zOD8_6942f6981bd821765996184.png | https://static-pcsp.systeme.ru/image/kihpkJWIWHJ-RFix6942f69818b951765996184.png | 1 2 3 | не указан не указан не указан | https://static-pcsp.systeme.ru/image/1tFojSl6je3RCYmX691c489f52ff31763461279.jpg |  | 1 | [6 empty] | https://api.systeme.ru/product/media/download/988353 https://api.systeme.ru/product/media/download/988507 | https://api.systeme.ru/product/media/download/988373 | https://api.systeme.ru/certificates/default/download/3460 https://api.systeme.ru/certificates/default/download/3410 https://api.systeme.ru/certificates/default/download/3355 https://api.systeme.ru/certificates/default/download/1897 https://api.systeme.ru/certificates/default/download/2488 https://api.systeme.ru/certificates/default/download/1711 | С-ТР ТС-НВО Д-ТР ЕАЭС-RoHS С/Д-UZ С-ТР ТС-НВО С/Д-UZ Д-ТР ЕАЭС-RoHS | ЕАЭС RU С-RU.АТ21.В.00159_25 ЕАЭС N RU Д-RU.РА01.В.70012_25 UZ.SMT.01.0103.117076789 ЕАЭС RU С-RU.АТ21.В.00045_20 UZ.SMT.01.0026.75482392 ЕАЭС № RU Д-RU.МЮ62.В.00697_20 |  |  | https://www.youtube.com/watch?v=gxAkZCx8Zow https://www.youtube.com/watch?v=uNb4HCh0Ebw https://rutube.ru/video/125a377127516b8216f694836b148a3e/?r=wd https://rutube.ru/video/1b5d2b80e3c71a11012a2c453955a023/?r=wd https://vkvideo.ru/video-120704871_456239618 https://vkvideo.ru/video-120704871_456239601 | 330.5 | штука | 0 | 6 | BB1 PCE CAR P12 | 2 1 3 4 | 6 1 36 1080 | шт. шт. шт. шт. | 13606485820245 3606485820248 23606485820242 33606485820249 | 23.2 13.1 40.4 120 | 19.5 8.8 24.2 80 | 8.9 4 28.8 101.4 | см. см. см. см. | 0.546 0.074 3.573 125.195 | кг. кг. кг. кг. |  |  |  |  | Внутренний / скрытый (EV000383) | В сборе с корпусом/рамкой (EV006348) | Синий (EV000080) |  |  |  |  | 50...50 Гц | Нет |  | Нет |  | Аквамарин (SV007443) | IP20 (EV006405) | Да | 2 |  | Нет |  |  | Термопласт (EV000403) | Пластик (EV000139) |  |  |  | Нет | Матовый (-ая) (EV000146) |  |  | 83 мм | 124 мм | 38 мм | [7 empty] | Нет | В распор (лапками) и винтами (EV006353) | [11 empty] | IP20 (EV006405) | [6 empty] | Нет | [27 empty] | 5003 | 250 В |  |  | Винтов. зажим/клемма (EV001008) | [11 empty] | 38 мм | 16 |  |  | 16 А | Нет | Нет | 1 | Нет | Нет | Нет | Нет | Нет | Нет | Нет |  | Да |  | Нет | Выпуклый символ (EV009044) | Нет | Нет |  | Нет | Нет | Нет | Нет | 2 |  | Нет | Нет | Нет | [93 empty] | термопласт: все стороны | [5 empty] | утопленный |  | аквамарин |  | матовый | 0.076 кг | IEC 60884-1 |  | декоративное покрытие |  |  |  | 1.5...4 мм² для Жесткий кабель(и) 1.5...4 мм² для Гибкий кабель(и) | 5-40 °C |  | 5-35 °C | [6 empty] | 11 мм |  |  | 60-60 % | 5000 циклы | Pozidriv No 1 |  | 250 В | 2 | 4 | без шторок | Без индикации | без заземляющего контакта | 4.0 винтовые зажимы | [41 empty] | IP20 |  | не содержит галогенов |  |  | EAC | [7 empty] | AtlasDesign | AtlasDesign | розетка | Флоупак |  | комплект из 6 шт. | 1 |  |  |  |  | винт | изделие в сборе | [6 empty] | 16 A в 220...250 В Переменный ток 50 Гц | [10 empty] | Рынок жилья Малые коммерческие предприятия |  | Срок гарантии на данное оборудование составляет 5 лет с момента отгрузки со склада Систэм Электрик, с подтверждением соответствующим документом | Подлежит замене
ATN001141 | ATLASDESIGN РОЗЕТКА без заземления без шторок, 16А, механизм, АКВАМАРИН | Systeme Electric |  |  | 8536699008 | Прочие | Механизм Systeme Electric (ранее Schneider Electric) серии AtlasDesign в цвете аквамарин розетки одинарной без заземления и без шторок подходит для сетей 250 В, на ток 16 А. Лицевые детали из качественного ABS-пластика, устойчивого к царапинам и УФ-излучению. Усиленные прямые монтажные лапки для лучшей фиксации механизма в монтажной коробке. | Электротехническое оборудование Потенциал | PTPWD | FMC | Механические функции, цветные | WAD | ЭУИ ATLASDESIGN | RTD | Ритейл Медиум | EC000125 | Розетка силовая (штепсельная) | 7 | Россия | https://static-pcsp.systeme.ru/image/3tu7pz9NSnojFMfM6942f6982d3391765996184.png https://static-pcsp.systeme.ru/image/DXTbfvZV2KiP0VR864396148a50e91681482056.jpeg https://static-pcsp.systeme.ru/image/7_cUvngbMT-zoT7S6942f6983073f1765996184.png | https://static-pcsp.systeme.ru/image/3tu7pz9NSnojFMfM6942f6982d3391765996184.png | 1 2 3 | не указан не указан не указан | https://static-pcsp.systeme.ru/image/1tFojSl6je3RCYmX691c489f52ff31763461279.jpg |  | 1 | [6 empty] | https://api.systeme.ru/product/media/download/988353 https://api.systeme.ru/product/media/download/988507 | https://api.systeme.ru/product/media/download/988373 | https://api.systeme.ru/certificates/default/download/3460 https://api.systeme.ru/certificates/default/download/3410 https://api.systeme.ru/certificates/default/download/3355 https://api.systeme.ru/certificates/default/download/1897 https://api.systeme.ru/certificates/default/download/2488 https://api.systeme.ru/certificates/default/download/1711 | С-ТР ТС-НВО Д-ТР ЕАЭС-RoHS С/Д-UZ С-ТР ТС-НВО С/Д-UZ Д-ТР ЕАЭС-RoHS | ЕАЭС RU С-RU.АТ21.В.00159_25 ЕАЭС N RU Д-RU.РА01.В.70012_25 UZ.SMT.01.0103.117076789 ЕАЭС RU С-RU.АТ21.В.00045_20 UZ.SMT.01.0026.75482392 ЕАЭС № RU Д-RU.МЮ62.В.00697_20 |  |  | https://www.youtube.com/watch?v=gxAkZCx8Zow https://www.youtube.com/watch?v=uNb4HCh0Ebw https://rutube.ru/video/125a377127516b8216f694836b148a3e/?r=wd https://rutube.ru/video/1b5d2b80e3c71a11012a2c453955a023/?r=wd https://vkvideo.ru/video-120704871_456239618 https://vkvideo.ru/video-120704871_456239601 | 216.5 | штука | 0 | 5 | BB1 PCE CAR P12 | 2 1 3 4 | 5 1 20 1800 | шт. шт. шт. шт. | 13606485820580 3606485820583 23606485820587 33606485820584 | 23 7.5 40.4 120 | 9.2 7.5 24.2 80 | 8.9 3.7 10.6 110.4 | см. см. см. см. | 0.372 0.062 1.671 168.377 | кг. кг. кг. кг. |  |  |  |  | Внутренний / скрытый (EV000383) | Механизм с накладкой (EV006345) | Синий (EV000080) |  |  |  |  | 50...50 Гц | Нет |  | Нет |  | Аквамарин (SV007443) | IP20 (EV006405) | Да | 1 |  | Нет |  |  | Термопласт (EV000403) | Пластик (EV000139) |  |  |  | Нет | Матовый (-ая) (EV000146) |  |  | 71 мм | 71 мм | 35.1 мм | [7 empty] | Нет | В распор (лапками) и винтами (EV006353) | [11 empty] | IP20 (EV006405) | [6 empty] | Да | [27 empty] | 5003 | 250 В |  |  | Винтов. зажим/клемма (EV001008) | [11 empty] | 35.1 мм | 16 |  |  | 16 А | Нет | Нет | 1 | Нет | Нет | Нет | Нет | Нет | Нет | Нет |  | Да |  | Нет | Без надписи/печати (EV005886) | Нет | Нет |  | Нет | Нет | Нет | Нет | 2 |  | Нет | Нет | Нет | [93 empty] | термопласт: все стороны | [5 empty] | утопленный |  | аквамарин |  | матовый | 0.066 кг | IEC 60884-1 |  | декоративное покрытие |  |  |  | 1.5...4 мм² для Жесткий кабель(и) 1.5...4 мм² для Гибкий кабель(и) | 5-40 °C |  | 5-35 °C | [6 empty] | 11 мм |  |  | 60-60 % | 5000 циклы | Pozidriv No 1 |  | 250 В | 1 | 2 | без шторок | Без индикации | без заземляющего контакта | 2.0 винтовые зажимы | [41 empty] | IP20 |  | не содержит галогенов |  |  | EAC | [7 empty] | AtlasDesign | AtlasDesign | розетка | Флоупак |  | комплект из 10 шт. | 1 |  |  |  |  | винт | механизм | [6 empty] | 16 A в 220...250 В Переменный ток 50 Гц | [10 empty] | Рынок жилья Малые коммерческие предприятия |  | Срок гарантии на данное оборудование составляет 5 лет с момента отгрузки со склада Систэм Электрик, с подтверждением соответствующим документом | Подлежит замене
ATN001146 | ATLASDESIGN РОЗЕТКА с заземлением со шторками с крышкой, 16А, IP20, механизм, АКВАМАРИН | Systeme Electric |  |  | 8536699008 | Прочие | Механизм Systeme Electric (ранее Schneider Electric) серии AtlasDesign в цвете аквамарин розетки одинарной с заземлением, шторками и крышкой подходит для сетей 250 В, на ток 16 А. Заземляющий контакт обеспечивает дополнительную защиту от удара электрическим током. При наличии заземления электрический потенциал уходит в землю, защищая человека. Лицевые детали из качественного ABS-пластика, устойчивого к царапинам и УФ-излучению. Усиленные прямые монтажные лапки для лучшей фиксации механизма в монтажной коробке. | Электротехническое оборудование Потенциал | PTPWD | FMC | Механические функции, цветные | WAD | ЭУИ ATLASDESIGN | RTD | Ритейл Медиум | EC000125 | Розетка силовая (штепсельная) | 7 | Россия | https://static-pcsp.systeme.ru/image/fUw8hhGlqArb7yVz6915deae86f821763040942.png https://static-pcsp.systeme.ru/image/6at1HruW9KDF-PSM6915e2886360a1763041928.png | https://static-pcsp.systeme.ru/image/fUw8hhGlqArb7yVz6915deae86f821763040942.png | 1 2 | не указан Вид спереди | https://static-pcsp.systeme.ru/image/1tFojSl6je3RCYmX691c489f52ff31763461279.jpg |  | 1 | [6 empty] | https://api.systeme.ru/product/media/download/988353 https://api.systeme.ru/product/media/download/988507 | https://api.systeme.ru/product/media/download/988373 | https://api.systeme.ru/certificates/default/download/3460 https://api.systeme.ru/certificates/default/download/3410 https://api.systeme.ru/certificates/default/download/3355 https://api.systeme.ru/certificates/default/download/1897 https://api.systeme.ru/certificates/default/download/2488 https://api.systeme.ru/certificates/default/download/1711 | С-ТР ТС-НВО Д-ТР ЕАЭС-RoHS С/Д-UZ С-ТР ТС-НВО С/Д-UZ Д-ТР ЕАЭС-RoHS | ЕАЭС RU С-RU.АТ21.В.00159_25 ЕАЭС N RU Д-RU.РА01.В.70012_25 UZ.SMT.01.0103.117076789 ЕАЭС RU С-RU.АТ21.В.00045_20 UZ.SMT.01.0026.75482392 ЕАЭС № RU Д-RU.МЮ62.В.00697_20 |  |  | https://www.youtube.com/watch?v=6HekB_o-J2Q https://www.youtube.com/watch?v=uNb4HCh0Ebw https://rutube.ru/video/e166ee9633cc3135e4ce68bd536cba05/?r=wd https://rutube.ru/video/1b5d2b80e3c71a11012a2c453955a023/?r=wd https://vkvideo.ru/video-120704871_456239605 https://vkvideo.ru/video-120704871_456239601 | 411.5 | штука | 0 | 5 | BB1 PCE CAR P12 | 2 1 3 4 | 5 1 20 1800 | шт. шт. шт. шт. | 13606485820306 3606485820309 23606485820303 33606485820300 | 23 7.5 40.4 120 | 9.2 7.5 24.2 80 | 8.9 4.6 10.6 110.4 | см. см. см. см. | 0.445 0.077 1.962 194.621 | кг. кг. кг. кг. |  |  |  |  | Внутренний / скрытый (EV000383) | Механизм с накладкой (EV006345) | Синий (EV000080) |  |  |  |  | 50...50 Гц | Нет |  | Нет |  | Аквамарин (SV007443) | IP20 (EV006405) | Да | 1 |  | Да |  |  | Термопласт (EV000403) | Пластик (EV000139) |  |  |  | Нет | Матовый (-ая) (EV000146) |  |  | 71 мм | 71 мм | 43 мм | [7 empty] | Нет | В распор (лапками) и винтами (EV006353) | [11 empty] | IP20 (EV006405) | [6 empty] | Да | [27 empty] | 5003 | 250 В |  |  | Винтов. зажим/клемма (EV001008) | [11 empty] | 43 мм | 16 |  |  | 16 А | Нет | Нет | 1 | Да | Нет | Да | Нет | Нет | Нет | Нет |  | Да |  | Нет | Выпуклый символ (EV009044) | Нет | Нет |  | Нет | Нет | Нет | Нет | 2 |  | Да | Нет | Нет | [93 empty] | термопласт: все стороны | [5 empty] | утопленный |  | аквамарин |  | матовый | 0.082 кг | IEC 60884-1 |  | декоративное покрытие |  |  |  | 1.5...4 мм² для Жесткий кабель(и) 1.5...4 мм² для Гибкий кабель(и) | 5-40 °C |  | 5-35 °C | [6 empty] | 11 мм |  |  | 60-60 % | 5000 циклы | Pozidriv No 1 |  | 250 В | 1 | 3 | со шторками | Без индикации | с заземляющим контактом | 3.0 винтовые зажимы | [41 empty] | IP20 |  | не содержит галогенов |  |  | EAC | [7 empty] | AtlasDesign | AtlasDesign | розетка | Флоупак |  | комплект из 10 шт. | 1 |  |  |  |  | винт | механизм | [6 empty] | 16 A в 220...250 В Переменный ток 50 Гц | [10 empty] | Рынок жилья Малые коммерческие предприятия |  | Срок гарантии на данное оборудование составляет 5 лет с момента отгрузки со склада Систэм Электрик, с подтверждением соответствующим документом | Подлежит замене
ATN001126 | ATLASDESIGN РОЗЕТКА двойная с заземлением со шторками, 16А, в сборе, АКВАМАРИН | Systeme Electric |  |  | 8536699008 | Прочие | Розетка двойная в сборе Systeme Electric (ранее Schneider Electric) серии AtlasDesign в цвете аквамарин с заземлением и шторками подходит для сетей 250 В, на ток 16 А. Заземляющий контакт обеспечивает дополнительную защиту от удара электрическим током. Лицевые детали из качественного ABS-пластика, устойчивого к царапинам и УФ-излучению. Двойная розетка позволяет подключить два устройства в одном месте. Изделие поставляется в комплекте с рамкой того же цвета. | Электротехническое оборудование Потенциал | PTPWD | FMC | Механические функции, цветные | WAD | ЭУИ ATLASDESIGN | RTD | Ритейл Медиум | EC000125 | Розетка силовая (штепсельная) | 7 | Россия | https://static-pcsp.systeme.ru/image/xlTwRfSRwsEEej2J6915deaebbab11763040942.png https://static-pcsp.systeme.ru/image/ahCkpbZlZyr2SNyY6915e288aab0f1763041928.png | https://static-pcsp.systeme.ru/image/xlTwRfSRwsEEej2J6915deaebbab11763040942.png | 1 2 | не указан Вид спереди | https://static-pcsp.systeme.ru/image/1tFojSl6je3RCYmX691c489f52ff31763461279.jpg |  | 1 | [6 empty] | https://api.systeme.ru/product/media/download/988353 https://api.systeme.ru/product/media/download/988507 | https://api.systeme.ru/product/media/download/988373 | https://api.systeme.ru/certificates/default/download/3460 https://api.systeme.ru/certificates/default/download/3410 https://api.systeme.ru/certificates/default/download/3355 https://api.systeme.ru/certificates/default/download/1897 https://api.systeme.ru/certificates/default/download/2488 https://api.systeme.ru/certificates/default/download/1711 | С-ТР ТС-НВО Д-ТР ЕАЭС-RoHS С/Д-UZ С-ТР ТС-НВО С/Д-UZ Д-ТР ЕАЭС-RoHS | ЕАЭС RU С-RU.АТ21.В.00159_25 ЕАЭС N RU Д-RU.РА01.В.70012_25 UZ.SMT.01.0103.117076789 ЕАЭС RU С-RU.АТ21.В.00045_20 UZ.SMT.01.0026.75482392 ЕАЭС № RU Д-RU.МЮ62.В.00697_20 |  |  | https://www.youtube.com/watch?v=6HekB_o-J2Q https://www.youtube.com/watch?v=uNb4HCh0Ebw https://rutube.ru/video/e166ee9633cc3135e4ce68bd536cba05/?r=wd https://rutube.ru/video/1b5d2b80e3c71a11012a2c453955a023/?r=wd https://vkvideo.ru/video-120704871_456239605 https://vkvideo.ru/video-120704871_456239601 | 460.5 | штука | 0 | 6 | BB1 PCE CAR P12 | 2 1 3 4 | 6 1 36 1080 | шт. шт. шт. шт. | 13606485820207 3606485820200 23606485820204 33606485820201 | 23.2 13.1 40.4 120 | 19.5 8.8 24.2 80 | 8.9 5.1 28.8 101.4 | см. см. см. см. | 0.633 0.089 4.09 140.703 | кг. кг. кг. кг. |  |  |  |  | Внутренний / скрытый (EV000383) | В сборе с корпусом/рамкой (EV006348) | Синий (EV000080) |  |  |  |  | 50...50 Гц | Нет |  | Нет |  | Аквамарин (SV007443) | IP20 (EV006405) | Да | 2 |  | Нет |  |  | Термопласт (EV000403) | Пластик (EV000139) |  |  |  | Нет | Матовый (-ая) (EV000146) |  |  | 83 мм | 124 мм | 48 мм | [7 empty] | Нет | В распор (лапками) и винтами (EV006353) | [11 empty] | IP20 (EV006405) | [6 empty] | Нет | [27 empty] | 5003 | 250 В |  |  | Винтов. зажим/клемма (EV001008) | [11 empty] | 48 мм | 16 |  |  | 16 А | Нет | Нет | 1 | Да | Нет | Да | Нет | Нет | Нет | Нет |  | Да |  | Нет | Выпуклый символ (EV009044) | Нет | Нет |  | Нет | Нет | Нет | Нет | 2 |  | Да | Нет | Нет | [93 empty] | термопласт: все стороны | [5 empty] | утопленный |  | аквамарин |  | матовый | 0.09 кг | IEC 60884-1 |  | декоративное покрытие |  |  |  | 1.5...4 мм² для Жесткий кабель(и) 1.5...4 мм² для Гибкий кабель(и) | 5-40 °C |  | 5-35 °C | [6 empty] | 11 мм |  |  | 60-60 % | 5000 циклы | Pozidriv No 1 |  | 250 В | 2 | 6 | со шторками | Без индикации | с заземляющим контактом | 6.0 винтовые зажимы | [41 empty] | IP20 |  | не содержит галогенов |  |  | EAC | [7 empty] | AtlasDesign | AtlasDesign | розетка | Флоупак |  | комплект из 6 шт. | 1 |  |  |  |  | винт | изделие в сборе | [6 empty] | 16 A в 220...250 В Переменный ток 50 Гц | [10 empty] | Рынок жилья Малые коммерческие предприятия |  | Срок гарантии на данное оборудование составляет 5 лет с момента отгрузки со склада Систэм Электрик, с подтверждением соответствующим документом | Подлежит замене
ATN001144 | ATLASDESIGN РОЗЕТКА с заземлением со шторками, 16А, в сборе, АКВАМАРИН | Systeme Electric |  |  | 8536699008 | Прочие | Розетка в сборе Systeme Electric (ранее Schneider Electric) серии AtlasDesign в цвете аквамарин одинарная с заземлением и без шторок подходит для сетей 250 В, на ток 16 А. Заземляющий контакт обеспечивает дополнительную защиту от удара электрическим током. Лицевые детали из качественного ABS-пластика, устойчивого к царапинам и УФ-излучению. Изделие поставляется в комплекте с рамкой того же цвета. | Электротехническое оборудование Потенциал | PTPWD | FMC | Механические функции, цветные | WAD | ЭУИ ATLASDESIGN | RTD | Ритейл Медиум | EC000125 | Розетка силовая (штепсельная) | 7 | Россия | https://static-pcsp.systeme.ru/image/_9N5jEIRiWy5Mwyc6915deae905f81763040942.png https://static-pcsp.systeme.ru/image/Ul4rUMMe4P7nGJgD6915e2886f9981763041928.png | https://static-pcsp.systeme.ru/image/_9N5jEIRiWy5Mwyc6915deae905f81763040942.png | 1 2 | не указан Вид спереди | https://static-pcsp.systeme.ru/image/1tFojSl6je3RCYmX691c489f52ff31763461279.jpg |  | 1 | [6 empty] | https://api.systeme.ru/product/media/download/988353 https://api.systeme.ru/product/media/download/988507 | https://api.systeme.ru/product/media/download/988373 | https://api.systeme.ru/certificates/default/download/3460 https://api.systeme.ru/certificates/default/download/3410 https://api.systeme.ru/certificates/default/download/3355 https://api.systeme.ru/certificates/default/download/1897 https://api.systeme.ru/certificates/default/download/2488 https://api.systeme.ru/certificates/default/download/1711 | С-ТР ТС-НВО Д-ТР ЕАЭС-RoHS С/Д-UZ С-ТР ТС-НВО С/Д-UZ Д-ТР ЕАЭС-RoHS | ЕАЭС RU С-RU.АТ21.В.00159_25 ЕАЭС N RU Д-RU.РА01.В.70012_25 UZ.SMT.01.0103.117076789 ЕАЭС RU С-RU.АТ21.В.00045_20 UZ.SMT.01.0026.75482392 ЕАЭС № RU Д-RU.МЮ62.В.00697_20 |  |  | https://www.youtube.com/watch?v=6HekB_o-J2Q https://www.youtube.com/watch?v=uNb4HCh0Ebw https://rutube.ru/video/e166ee9633cc3135e4ce68bd536cba05/?r=wd https://rutube.ru/video/1b5d2b80e3c71a11012a2c453955a023/?r=wd https://vkvideo.ru/video-120704871_456239605 https://vkvideo.ru/video-120704871_456239601 | 348 | штука | 0 | 5 | BB1 PCE CAR P12 | 2 1 3 4 | 5 1 20 1800 | шт. шт. шт. шт. | 13606485820344 3606485820347 23606485820341 33606485820348 | 23 8.8 40.4 120 | 9.2 8.8 24.2 80 | 8.9 4.3 10.6 110.4 | см. см. см. см. | 0.489 0.086 2.142 210.796 | кг. кг. кг. кг. |  |  |  |  | Внутренний / скрытый (EV000383) | В сборе с корпусом/рамкой (EV006348) | Синий (EV000080) |  |  |  |  | 50...50 Гц | Нет |  | Нет |  | Аквамарин (SV007443) | IP20 (EV006405) | Да | 1 |  | Нет |  |  | Термопласт (EV000403) | Пластик (EV000139) |  |  |  | Нет | Матовый (-ая) (EV000146) |  |  | 83 мм | 83 мм | 40.2 мм | [7 empty] | Нет | В распор (лапками) и винтами (EV006353) | [11 empty] | IP20 (EV006405) | [6 empty] | Нет | [27 empty] | 5003 | 250 В |  |  | Винтов. зажим/клемма (EV001008) | [11 empty] | 40.2 мм | 16 |  |  | 16 А | Нет | Нет | 1 | Да | Нет | Да | Нет | Нет | Нет | Нет |  | Да |  | Нет | Выпуклый символ (EV009044) | Нет | Нет |  | Нет | Нет | Нет | Нет | 2 |  | Да | Нет | Нет | [93 empty] | термопласт: все стороны | [5 empty] | утопленный |  | аквамарин |  | матовый | 0.089 кг | IEC 60884-1 |  | декоративное покрытие |  |  |  | 1.5...4 мм² для Гибкий кабель(и) 1.5...4 мм² для Жесткий кабель(и) | 5-40 °C |  | 5-35 °C | [6 empty] | 11 мм |  |  | 60-60 % | 5000 циклы | Pozidriv No 1 |  | 250 В | 1 | 3 | со шторками | Без индикации | с заземляющим контактом | 3.0 винтовые зажимы | [41 empty] | IP20 |  | не содержит галогенов |  |  | EAC | [7 empty] | AtlasDesign | AtlasDesign | розетка | Флоупак |  | комплект из 10 шт. | 1 |  |  |  |  | винт | изделие в сборе | [6 empty] | 16 A в 220...250 В Переменный ток 50 Гц | [10 empty] | Рынок жилья Малые коммерческие предприятия |  | Срок гарантии на данное оборудование составляет 5 лет с момента отгрузки со склада Систэм Электрик, с подтверждением соответствующим документом | Подлежит замене
ATN001140 | ATLASDESIGN РОЗЕТКА без заземления без шторок, 16А, в сборе, АКВАМАРИН | Systeme Electric |  |  | 8536699008 | Прочие | Розетка в сборе Systeme Electric (ранее Schneider Electric) серии AtlasDesign в цвете аквамарин одинарная без заземления и без шторок подходит для сетей 250 В, на ток 16 А. Лицевые детали из качественного ABS-пластика, устойчивого к царапинам и УФ-излучению. Изделие поставляется в комплекте с рамкой того же цвета. Усиленные прямые монтажные лапки для лучшей фиксации механизма в монтажной коробке. | Электротехническое оборудование Потенциал | PTPWD | FMC | Механические функции, цветные | WAD | ЭУИ ATLASDESIGN | RTD | Ритейл Медиум | EC000125 | Розетка силовая (штепсельная) | 7 | Россия | https://static-pcsp.systeme.ru/image/9KbD7T0z-Qd_3V_66942f698260121765996184.png https://static-pcsp.systeme.ru/image/QoWeLDztgxSgAHOd643961488f9051681482056.jpeg https://static-pcsp.systeme.ru/image/A5egw0_ASXURkIUt6942f698299851765996184.png | https://static-pcsp.systeme.ru/image/9KbD7T0z-Qd_3V_66942f698260121765996184.png | 1 2 3 | не указан не указан не указан | https://static-pcsp.systeme.ru/image/1tFojSl6je3RCYmX691c489f52ff31763461279.jpg |  | 1 | [6 empty] | https://api.systeme.ru/product/media/download/988353 https://api.systeme.ru/product/media/download/988507 | https://api.systeme.ru/product/media/download/988373 | https://api.systeme.ru/certificates/default/download/3460 https://api.systeme.ru/certificates/default/download/3410 https://api.systeme.ru/certificates/default/download/3355 https://api.systeme.ru/certificates/default/download/1897 https://api.systeme.ru/certificates/default/download/2488 https://api.systeme.ru/certificates/default/download/1711 | С-ТР ТС-НВО Д-ТР ЕАЭС-RoHS С/Д-UZ С-ТР ТС-НВО С/Д-UZ Д-ТР ЕАЭС-RoHS | ЕАЭС RU С-RU.АТ21.В.00159_25 ЕАЭС N RU Д-RU.РА01.В.70012_25 UZ.SMT.01.0103.117076789 ЕАЭС RU С-RU.АТ21.В.00045_20 UZ.SMT.01.0026.75482392 ЕАЭС № RU Д-RU.МЮ62.В.00697_20 |  |  | https://www.youtube.com/watch?v=gxAkZCx8Zow https://www.youtube.com/watch?v=uNb4HCh0Ebw https://rutube.ru/video/125a377127516b8216f694836b148a3e/?r=wd https://rutube.ru/video/1b5d2b80e3c71a11012a2c453955a023/?r=wd https://vkvideo.ru/video-120704871_456239618 https://vkvideo.ru/video-120704871_456239601 | 264.5 | штука | 0 | 5 | BB1 PCE CAR P12 | 2 1 3 4 | 5 1 20 1800 | шт. шт. шт. шт. | 13606485820382 3606485820385 23606485820389 33606485820386 | 23 8.8 40.4 120 | 9.2 8.8 24.2 80 | 8.9 3.7 10.6 110.4 | см. см. см. см. | 0.451 0.078 1.989 197.008 | кг. кг. кг. кг. |  |  |  |  | Внутренний / скрытый (EV000383) | В сборе с корпусом/рамкой (EV006348) | Синий (EV000080) |  |  |  |  | 50...50 Гц | Нет |  | Нет |  | Аквамарин (SV007443) | IP20 (EV006405) | Да | 1 |  | Нет |  |  | Термопласт (EV000403) | Пластик (EV000139) |  |  |  | Нет | Матовый (-ая) (EV000146) |  |  | 83 мм | 83 мм | 35.1 мм | [7 empty] | Нет | В распор (лапками) и винтами (EV006353) | [11 empty] | IP20 (EV006405) | [6 empty] | Нет | [27 empty] | 5003 | 250 В |  |  | Винтов. зажим/клемма (EV001008) | [11 empty] | 35.1 мм | 16 |  |  | 16 А | Нет | Нет | 1 | Нет | Нет | Нет | Нет | Нет | Нет | Нет |  | Да |  | Нет | Выпуклый символ (EV009044) | Нет | Нет |  | Нет | Нет | Нет | Нет | 2 |  | Нет | Нет | Нет | [93 empty] | термопласт: все стороны | [5 empty] | утопленный |  | аквамарин |  | матовый | 0.082 кг | IEC 60884-1 |  | декоративное покрытие |  |  |  | 1.5...4 мм² для Гибкий кабель(и) 1.5...4 мм² для Жесткий кабель(и) | 5-40 °C |  | 5-35 °C | [6 empty] | 11 мм |  |  | 60-60 % | 5000 циклы | Pozidriv No 1 |  | 250 В | 1 | 2 | без шторок | Без индикации | без заземляющего контакта | 2.0 винтовые зажимы | [41 empty] | IP20 |  | не содержит галогенов |  |  | EAC | [7 empty] | AtlasDesign | AtlasDesign | розетка | Флоупак |  | комплект из 10 шт. | 1 |  |  |  |  | винт | изделие в сборе | [6 empty] | 16 A в 220...250 В Переменный ток 50 Гц | [10 empty] | Рынок жилья Малые коммерческие предприятия |  | Срок гарантии на данное оборудование составляет 5 лет с момента отгрузки со склада Систэм Электрик, с подтверждением соответствующим документом | Подлежит замене
ATN001122 | ATLASDESIGN РОЗЕТКА двойная без заземления со шторками, 16А, в сборе, АКВАМАРИН | Systeme Electric |  |  | 8536699008 | Прочие | Розетка двойная в сборе Systeme Electric (ранее Schneider Electric) серии AtlasDesign в цвете аквамарин без заземления со шторками подходит для сетей 250 В, на ток 16 А. Лицевые детали из качественного ABS-пластика, устойчивого к царапинам и УФ-излучению. Двойная розетка позволяет подключить два устройства в одном месте. Изделие поставляется в комплекте с рамкой того же цвета. | Электротехническое оборудование Потенциал | PTPWD | FMC | Механические функции, цветные | WAD | ЭУИ ATLASDESIGN | RTD | Ритейл Медиум | EC000125 | Розетка силовая (штепсельная) | 7 | Россия | https://static-pcsp.systeme.ru/image/ruSQqRd9bqeu_TjD6942f6981f3661765996184.png https://static-pcsp.systeme.ru/image/PPuMWY5Bu2iF3enn64396148078451681482056.jpeg https://static-pcsp.systeme.ru/image/WTCaewS3jae7p1zz6942f6982271e1765996184.png | https://static-pcsp.systeme.ru/image/ruSQqRd9bqeu_TjD6942f6981f3661765996184.png | 1 2 3 | не указан не указан не указан | https://static-pcsp.systeme.ru/image/1tFojSl6je3RCYmX691c489f52ff31763461279.jpg |  | 1 | [6 empty] | https://api.systeme.ru/product/media/download/988353 https://api.systeme.ru/product/media/download/988507 | https://api.systeme.ru/product/media/download/988373 | https://api.systeme.ru/certificates/default/download/3460 https://api.systeme.ru/certificates/default/download/3410 https://api.systeme.ru/certificates/default/download/3355 https://api.systeme.ru/certificates/default/download/1897 https://api.systeme.ru/certificates/default/download/2488 https://api.systeme.ru/certificates/default/download/1711 | С-ТР ТС-НВО Д-ТР ЕАЭС-RoHS С/Д-UZ С-ТР ТС-НВО С/Д-UZ Д-ТР ЕАЭС-RoHS | ЕАЭС RU С-RU.АТ21.В.00159_25 ЕАЭС N RU Д-RU.РА01.В.70012_25 UZ.SMT.01.0103.117076789 ЕАЭС RU С-RU.АТ21.В.00045_20 UZ.SMT.01.0026.75482392 ЕАЭС № RU Д-RU.МЮ62.В.00697_20 |  |  | https://www.youtube.com/watch?v=6HekB_o-J2Q https://www.youtube.com/watch?v=uNb4HCh0Ebw https://rutube.ru/video/e166ee9633cc3135e4ce68bd536cba05/?r=wd https://rutube.ru/video/1b5d2b80e3c71a11012a2c453955a023/?r=wd https://vkvideo.ru/video-120704871_456239605 https://vkvideo.ru/video-120704871_456239601 | 397.5 | штука | 0 | 6 | BB1 PCE CAR P12 | 2 1 3 4 | 6 1 36 1080 | шт. шт. шт. шт. | 13606485820269 3606485820262 23606485820266 33606485820263 | 23.2 13.1 40.4 120 | 19.5 8.8 24.2 80 | 8.9 4 28.8 101.4 | см. см. см. см. | 0.555 0.076 3.622 126.663 | кг. кг. кг. кг. |  |  |  |  | Внутренний / скрытый (EV000383) | В сборе с корпусом/рамкой (EV006348) | Синий (EV000080) |  |  |  |  | 50...50 Гц | Нет |  | Нет |  | Аквамарин (SV007443) | IP20 (EV006405) | Да | 2 |  | Нет |  |  | Термопласт (EV000403) | Пластик (EV000139) |  |  |  | Нет | Матовый (-ая) (EV000146) |  |  | 83 мм | 124 мм | 38 мм | [7 empty] | Нет | В распор (лапками) и винтами (EV006353) | [11 empty] | IP20 (EV006405) | [6 empty] | Нет | [27 empty] | 5003 | 250 В |  |  | Винтов. зажим/клемма (EV001008) | [11 empty] | 38 мм | 16 |  |  | 16 А | Нет | Нет | 1 | Да | Нет | Нет | Нет | Нет | Нет | Нет |  | Да |  | Нет | Выпуклый символ (EV009044) | Нет | Нет |  | Нет | Нет | Нет | Нет | 2 |  | Нет | Нет | Нет | [93 empty] | термопласт: все стороны | [5 empty] | утопленный |  | аквамарин |  | матовый | 0.078 кг | IEC 60884-1 |  | декоративное покрытие |  |  |  | 1.5...4 мм² для Гибкий кабель(и) 1.5...4 мм² для Жесткий кабель(и) | 5-40 °C |  | 5-35 °C | [6 empty] | 11 мм |  |  | 60-60 % | 5000 циклы | Pozidriv No 1 |  | 250 В | 2 | 4 | со шторками | Без индикации | без заземляющего контакта | 4.0 винтовые зажимы | [41 empty] | IP20 |  | не содержит галогенов |  |  | EAC | [7 empty] | AtlasDesign | AtlasDesign | розетка | Флоупак |  | комплект из 6 шт. | 1 |  |  |  |  | винт | изделие в сборе | [6 empty] | 16 A в 220...250 В Переменный ток 50 Гц | [10 empty] | Рынок жилья Малые коммерческие предприятия |  | Срок гарантии на данное оборудование составляет 5 лет с момента отгрузки со склада Систэм Электрик, с подтверждением соответствующим документом | Подлежит замене
ATN001149 | ATLASDESIGN РОЗЕТКА без заземления со шторками, 16А, механизм, АКВАМАРИН | Systeme Electric |  |  | 8536699008 | Прочие | Механизм Systeme Electric (ранее Schneider Electric) серии AtlasDesign в цвете аквамарин розетки одинарной без заземления со шторками подходит для сетей 250 В, на ток 16 А. Шторки обеспечивают дополнительную безопасность в доме, где находятся дети. Лицевые детали из качественного ABS-пластика, устойчивого к царапинам и УФ-излучению. Усиленные прямые монтажные лапки для лучшей фиксации механизма в монтажной коробке. | Электротехническое оборудование Потенциал | PTPWD | FMC | Механические функции, цветные | WAD | ЭУИ ATLASDESIGN | RTD | Ритейл Медиум | EC000125 | Розетка силовая (штепсельная) | 7 | Россия | https://static-pcsp.systeme.ru/image/s9fXFXKw-OEcptf56942f698337a11765996184.png https://static-pcsp.systeme.ru/image/vefOCA8j6wn6w-Pg643961490a8521681482057.jpeg https://static-pcsp.systeme.ru/image/hAt8s20Ff89-ykQX6942f698360921765996184.png | https://static-pcsp.systeme.ru/image/s9fXFXKw-OEcptf56942f698337a11765996184.png | 1 2 3 | не указан не указан не указан | https://static-pcsp.systeme.ru/image/1tFojSl6je3RCYmX691c489f52ff31763461279.jpg |  | 1 | [6 empty] | https://api.systeme.ru/product/media/download/988353 https://api.systeme.ru/product/media/download/988507 | https://api.systeme.ru/product/media/download/988373 | https://api.systeme.ru/certificates/default/download/3460 https://api.systeme.ru/certificates/default/download/3410 https://api.systeme.ru/certificates/default/download/3355 https://api.systeme.ru/certificates/default/download/1897 https://api.systeme.ru/certificates/default/download/2488 https://api.systeme.ru/certificates/default/download/1711 | С-ТР ТС-НВО Д-ТР ЕАЭС-RoHS С/Д-UZ С-ТР ТС-НВО С/Д-UZ Д-ТР ЕАЭС-RoHS | ЕАЭС RU С-RU.АТ21.В.00159_25 ЕАЭС N RU Д-RU.РА01.В.70012_25 UZ.SMT.01.0103.117076789 ЕАЭС RU С-RU.АТ21.В.00045_20 UZ.SMT.01.0026.75482392 ЕАЭС № RU Д-RU.МЮ62.В.00697_20 |  |  | https://www.youtube.com/watch?v=6HekB_o-J2Q https://www.youtube.com/watch?v=uNb4HCh0Ebw https://rutube.ru/video/e166ee9633cc3135e4ce68bd536cba05/?r=wd https://rutube.ru/video/1b5d2b80e3c71a11012a2c453955a023/?r=wd https://vkvideo.ru/video-120704871_456239605 https://vkvideo.ru/video-120704871_456239601 | 249 | штука | 0 | 5 | BB1 PCE CAR P12 | 2 1 3 4 | 5 1 20 1800 | шт. шт. шт. шт. | 13606485820405 3606485820408 23606485820402 33606485820409 | 23 7.5 40.4 120 | 9.2 7.5 24.2 80 | 8.9 3.7 10.6 110.4 | см. см. см. см. | 0.381 0.064 1.71 171.869 | кг. кг. кг. кг. |  |  |  |  | Внутренний / скрытый (EV000383) | Механизм с накладкой (EV006345) | Синий (EV000080) |  |  |  |  | 50...50 Гц | Нет |  | Нет |  | Аквамарин (SV007443) | IP20 (EV006405) | Да | 1 |  | Нет |  |  | Термопласт (EV000403) | Пластик (EV000139) |  |  |  | Нет | Матовый (-ая) (EV000146) |  |  | 71 мм | 71 мм | 35 мм | [7 empty] | Нет | В распор (лапками) и винтами (EV006353) | [11 empty] | IP20 (EV006405) | [6 empty] | Да | [27 empty] | 5003 | 250 В |  |  | Винтов. зажим/клемма (EV001008) | [11 empty] | 35 мм | 16 |  |  | 16 А | Нет | Нет | 1 | Да | Нет | Нет | Нет | Нет | Нет | Нет |  | Да |  | Нет | Без надписи/печати (EV005886) | Нет | Нет |  | Нет | Нет | Нет | Нет | 2 |  | Нет | Нет | Нет | [93 empty] | термопласт: все стороны | [5 empty] | утопленный |  | аквамарин |  | матовый | 0.067 кг | IEC 60884-1 |  | декоративное покрытие |  |  |  | 1.5...4 мм² для Жесткий кабель(и) 1.5...4 мм² для Гибкий кабель(и) | 5-40 °C |  | 5-35 °C | [6 empty] | 11 мм |  |  | 60-60 % | 5000 циклы | Pozidriv No 1 |  | 250 В | 1 | 2 | со шторками | Без индикации | без заземляющего контакта | 2.0 винтовые зажимы | [41 empty] | IP20 |  | не содержит галогенов |  |  | EAC | [7 empty] | AtlasDesign | AtlasDesign | розетка | Флоупак |  | комплект из 10 шт. | 1 |  |  |  |  | винт | механизм | [6 empty] | 16 A в 220...250 В Переменный ток 50 Гц | [10 empty] | Рынок жилья Малые коммерческие предприятия |  | Срок гарантии на данное оборудование составляет 5 лет с момента отгрузки со склада Систэм Электрик, с подтверждением соответствующим документом | Подлежит замене
ATN001128 | ATLASDESIGN РОЗЕТКА двойная с заземлением со шторками со сдвижными крышками, 16А, в сборе, АКВАМАРИН | Systeme Electric |  |  | 8536699008 | Прочие | Розетка двойная в сборе Systeme Electric (ранее Schneider Electric) серии AtlasDesign в цвете аквамарин с заземлением и шторками, со сдвижными крышками подходит для сетей 250 В, на ток 16 А. Заземляющий контакт обеспечивает дополнительную защиту от удара электрическим током. Специальная монтажная коробка входит в комплект. Это самая плоская розетка в своем сегменте – она практически сливается со стеной. | Электротехническое оборудование Потенциал | PTPWD | FMC | Механические функции, цветные | WAD | ЭУИ ATLASDESIGN | RTD | Ритейл Медиум | EC000125 | Розетка силовая (штепсельная) | 7 | Россия | https://static-pcsp.systeme.ru/image/0Djzitde_q-_zbTE6915deaeb3ba31763040942.png https://static-pcsp.systeme.ru/image/tZe5BwNrnkCAXlgv6915e2889db261763041928.png | https://static-pcsp.systeme.ru/image/0Djzitde_q-_zbTE6915deaeb3ba31763040942.png | 1 2 | не указан Вид спереди | https://static-pcsp.systeme.ru/image/1tFojSl6je3RCYmX691c489f52ff31763461279.jpg |  | 1 | [6 empty] | https://api.systeme.ru/product/media/download/988353 https://api.systeme.ru/product/media/download/988507 | https://api.systeme.ru/product/media/download/988373 | https://api.systeme.ru/certificates/default/download/3460 https://api.systeme.ru/certificates/default/download/3410 https://api.systeme.ru/certificates/default/download/3355 https://api.systeme.ru/certificates/default/download/1897 https://api.systeme.ru/certificates/default/download/2488 https://api.systeme.ru/certificates/default/download/1711 | С-ТР ТС-НВО Д-ТР ЕАЭС-RoHS С/Д-UZ С-ТР ТС-НВО С/Д-UZ Д-ТР ЕАЭС-RoHS | ЕАЭС RU С-RU.АТ21.В.00159_25 ЕАЭС N RU Д-RU.РА01.В.70012_25 UZ.SMT.01.0103.117076789 ЕАЭС RU С-RU.АТ21.В.00045_20 UZ.SMT.01.0026.75482392 ЕАЭС № RU Д-RU.МЮ62.В.00697_20 |  |  | https://www.youtube.com/watch?v=6HekB_o-J2Q https://www.youtube.com/watch?v=uNb4HCh0Ebw https://rutube.ru/video/e166ee9633cc3135e4ce68bd536cba05/?r=wd https://rutube.ru/video/1b5d2b80e3c71a11012a2c453955a023/?r=wd https://vkvideo.ru/video-120704871_456239605 https://vkvideo.ru/video-120704871_456239601 | 819 | штука | 0 | 1 | PCE BB1 CAR P12 | 1 2 3 4 | 1 6 36 648 | шт. шт. шт. шт. | 3606485820163 13606485820160 23606485820167 33606485820164 | 16.3 37.2 38.4 120 | 8.6 18.6 38.4 80 | 5.9 10.6 33.2 114.6 | см. см. см. см. | 0.218 1.447 9.207 195.723 | кг. кг. кг. кг. |  |  |  |  | Внутренний / скрытый (EV000383) | В сборе с корпусом/рамкой (EV006348) | Синий (EV000080) |  |  |  |  | 50...50 Гц | Нет |  | Нет |  | Аквамарин (SV007443) | IP20 (EV006405) | Да | 2 |  | Да |  |  | Термопласт (EV000403) | Пластик (EV000139) |  |  |  | Нет | Матовый (-ая) (EV000146) |  |  | 81 мм | 155 мм | 56 мм | [7 empty] | Нет | [12 empty] | IP20 (EV006405) | [6 empty] | Нет | [27 empty] | 5003 | 250 В |  |  | Винтов. зажим/клемма (EV001008) | [11 empty] | 56 мм | 16 |  |  | 16 А | Нет | Нет | 1 | Да | Нет | Да | Нет | Нет | Нет | Нет |  | Да |  | Нет | Без надписи/печати (EV005886) | Нет | Нет |  | Нет | Нет | Нет | Нет | 2 |  | Нет | Нет | Нет | [221 empty] | Срок гарантии на данное оборудование составляет 5 лет с момента отгрузки со склада Систэм Электрик, с подтверждением соответствующим документом | Подлежит замене
ATN001243 | ATLASDESIGN РОЗЕТКА с заземлением без шторок, 16А, механизм, ПЕСОЧНЫЙ | Systeme Electric |  |  | 8536699008 | Прочие | Механизм Systeme Electric (ранее Schneider Electric) серии AtlasDesign в цвете песочный розетки одинарной с заземлением и без шторок подходит для сетей 250 В, на ток 16 А. Заземляющий контакт обеспечивает дополнительную защиту от удара электрическим током. При наличии заземления электрический потенциал уходит в землю, защищая человека. Лицевые детали из качественного ABS-пластика, устойчивого к царапинам и УФ-излучению. Усиленные прямые монтажные лапки для лучшей фиксации механизма в монтажной коробке. | Электротехническое оборудование Потенциал | PTPWD | FMC | Механические функции, цветные | WAD | ЭУИ ATLASDESIGN | RTD | Ритейл Медиум | EC000125 | Розетка силовая (штепсельная) | 7 | Россия | https://static-pcsp.systeme.ru/image/sZiKzARt6Vn-PIwI6915dead895e61763040941.png https://static-pcsp.systeme.ru/image/leQW3VPPoewECGN76915e2f4ccb6b1763042036.png | https://static-pcsp.systeme.ru/image/sZiKzARt6Vn-PIwI6915dead895e61763040941.png | 1 2 | не указан Вид спереди | https://static-pcsp.systeme.ru/image/ORzESmB3uG4iUYl2691c4681895461763460737.jpeg https://static-pcsp.systeme.ru/image/WpsZUjx0SoXGLsjU691c47d8a75401763461080.jpeg https://static-pcsp.systeme.ru/image/1tFojSl6je3RCYmX691c489f52ff31763461279.jpg | https://static-pcsp.systeme.ru/image/ORzESmB3uG4iUYl2691c4681895461763460737.jpeg | 1 2 3 | [6 empty] | https://api.systeme.ru/product/media/download/988353 https://api.systeme.ru/product/media/download/988507 | https://api.systeme.ru/product/media/download/988373 | https://api.systeme.ru/certificates/default/download/3460 https://api.systeme.ru/certificates/default/download/3410 https://api.systeme.ru/certificates/default/download/3355 https://api.systeme.ru/certificates/default/download/1897 https://api.systeme.ru/certificates/default/download/2488 https://api.systeme.ru/certificates/default/download/1711 | С-ТР ТС-НВО Д-ТР ЕАЭС-RoHS С/Д-UZ С-ТР ТС-НВО С/Д-UZ Д-ТР ЕАЭС-RoHS | ЕАЭС RU С-RU.АТ21.В.00159_25 ЕАЭС N RU Д-RU.РА01.В.70012_25 UZ.SMT.01.0103.117076789 ЕАЭС RU С-RU.АТ21.В.00045_20 UZ.SMT.01.0026.75482392 ЕАЭС № RU Д-RU.МЮ62.В.00697_20 |  |  | https://www.youtube.com/watch?v=6HekB_o-J2Q https://www.youtube.com/watch?v=uNb4HCh0Ebw https://rutube.ru/video/e166ee9633cc3135e4ce68bd536cba05/?r=wd https://rutube.ru/video/1b5d2b80e3c71a11012a2c453955a023/?r=wd https://vkvideo.ru/video-120704871_456239605 https://vkvideo.ru/video-120704871_456239601 | 249 | штука | 0 | 5 | BB1 PCE CAR P12 | 2 1 3 4 | 5 1 20 1800 | шт. шт. шт. шт. | 13606485820337 3606485820330 23606485820334 33606485820331 | 9.5 9.7 24.5 120 | 24 14 41 80 | 9.9 4.2 11.4 112 | см. см. см. см. | 0.408 0.069 1.816 174 | кг. кг. кг. кг. |  |  |  |  | Внутренний / скрытый (EV000383) | Механизм с накладкой (EV006345) | Бежевый (EV000279) |  |  |  |  | 50...50 Гц | Нет |  | Нет |  | Песочный (SV007353) | IP20 (EV006405) | Да | 1 |  | Нет |  |  | Термопласт (EV000403) | Пластик (EV000139) |  |  |  | Нет | Матовый (-ая) (EV000146) |  |  | 71 мм | 71 мм | 40.2 мм | [7 empty] | Нет | В распор (лапками) и винтами (EV006353) | [11 empty] | IP20 (EV006405) | [6 empty] | Да | [27 empty] | 7032 | 250 В |  |  | Винтов. зажим/клемма (EV001008) | [11 empty] | 40.2 мм | 16 |  |  | 16 А | Нет | Нет | 1 | Нет | Нет | Да | Нет | Нет | Нет | Нет |  | Да |  | Нет | Без надписи/печати (EV005886) | Нет | Нет |  | Нет | Нет | Нет | Нет | 2 |  | Да | Нет | Нет | [93 empty] | термопласт: все стороны | [5 empty] | утопленный |  | ПЕСОЧНЫЙ |  | матовый | 0.072 кг | IEC 60884-1 |  | декоративное покрытие |  |  |  | 1.5...4 мм² для Жесткий кабель(и) 1.5...4 мм² для Гибкий кабель(и) | 5-40 °C |  | 5-35 °C | [6 empty] | 11 мм |  |  | 60-60 % | 5000 циклы | Pozidriv No 1 |  | 250 В | 1 | 3 | без шторок | Без индикации | с заземляющим контактом | 3.0 винтовые зажимы | [41 empty] | IP20 |  | не содержит галогенов |  |  | EAC | [7 empty] | AtlasDesign | AtlasDesign | розетка | Флоупак |  | комплект из 10 шт. | 1 |  |  |  |  | винт | механизм | [6 empty] | 16 A в 220...250 В Переменный ток 50 Гц | [10 empty] | Рынок жилья Малые коммерческие предприятия |  | Срок гарантии на данное оборудование составляет 5 лет с момента отгрузки со склада Систэм Электрик, с подтверждением соответствующим документом | Подлежит замене
ATN001224 | ATLASDESIGN РОЗЕТКА двойная с заземлением без шторок, 16А, в сборе, ПЕСОЧНЫЙ | Systeme Electric |  |  | 8536699008 | Прочие | Розетка двойная в сборе Systeme Electric (ранее Schneider Electric) серии AtlasDesign в цвете песочный с заземлением, без шторок подходит для сетей 250 В, на ток 16 А. Заземляющий контакт обеспечивает дополнительную защиту от удара электрическим током. Лицевые детали из качественного ABS-пластика, устойчивого к царапинам и УФ-излучению. Двойная розетка позволяет подключить два устройства в одном месте. Изделие поставляется в комплекте с рамкой того же цвета. | Электротехническое оборудование Потенциал | PTPWD | FMC | Механические функции, цветные | WAD | ЭУИ ATLASDESIGN | RTD | Ритейл Медиум | EC000125 | Розетка силовая (штепсельная) | 7 | Россия | https://static-pcsp.systeme.ru/image/gXZNI9kdQzsdM2-06915deadb89231763040941.png https://static-pcsp.systeme.ru/image/zko7ONsfd9CVTNFB6915e2f50e7b91763042037.png | https://static-pcsp.systeme.ru/image/gXZNI9kdQzsdM2-06915deadb89231763040941.png | 1 2 | не указан Вид спереди | https://static-pcsp.systeme.ru/image/1tFojSl6je3RCYmX691c489f52ff31763461279.jpg |  | 1 | [6 empty] | https://api.systeme.ru/product/media/download/988353 https://api.systeme.ru/product/media/download/988507 | https://api.systeme.ru/product/media/download/988373 | https://api.systeme.ru/certificates/default/download/3460 https://api.systeme.ru/certificates/default/download/3410 https://api.systeme.ru/certificates/default/download/3355 https://api.systeme.ru/certificates/default/download/1897 https://api.systeme.ru/certificates/default/download/2488 https://api.systeme.ru/certificates/default/download/1711 | С-ТР ТС-НВО Д-ТР ЕАЭС-RoHS С/Д-UZ С-ТР ТС-НВО С/Д-UZ Д-ТР ЕАЭС-RoHS | ЕАЭС RU С-RU.АТ21.В.00159_25 ЕАЭС N RU Д-RU.РА01.В.70012_25 UZ.SMT.01.0103.117076789 ЕАЭС RU С-RU.АТ21.В.00045_20 UZ.SMT.01.0026.75482392 ЕАЭС № RU Д-RU.МЮ62.В.00697_20 |  |  | https://www.youtube.com/watch?v=6HekB_o-J2Q https://www.youtube.com/watch?v=uNb4HCh0Ebw https://rutube.ru/video/e166ee9633cc3135e4ce68bd536cba05/?r=wd https://rutube.ru/video/1b5d2b80e3c71a11012a2c453955a023/?r=wd https://vkvideo.ru/video-120704871_456239605 https://vkvideo.ru/video-120704871_456239601 | 397.5 | штука | 0 | 6 | BB1 PCE CAR P12 | 2 1 3 4 | 6 1 36 1080 | шт. шт. шт. шт. | 13606485820191 3606485820194 23606485820198 33606485820195 | 23.2 13.1 40.4 120 | 19.5 8.8 24.2 80 | 8.9 5.1 28.8 101.4 | см. см. см. см. | 0.624 0.087 4.04 139.202 | кг. кг. кг. кг. |  |  |  |  | Внутренний / скрытый (EV000383) | В сборе с корпусом/рамкой (EV006348) | Бежевый (EV000279) |  |  |  |  | 50...50 Гц | Нет |  | Нет |  | Песочный (SV007353) | IP20 (EV006405) | Да | 2 |  | Нет |  |  | Термопласт (EV000403) | Пластик (EV000139) |  |  |  | Нет | Матовый (-ая) (EV000146) |  |  | 83 мм | 124 мм | 48 мм | [7 empty] | Нет | В распор (лапками) и винтами (EV006353) | [11 empty] | IP20 (EV006405) | [6 empty] | Нет | [27 empty] | 7032 | 250 В |  |  | Винтов. зажим/клемма (EV001008) | [11 empty] | 48 мм | 16 |  |  | 16 А | Нет | Нет | 1 | Нет | Нет | Да | Нет | Нет | Нет | Нет |  | Да |  | Нет | Выпуклый символ (EV009044) | Нет | Нет |  | Нет | Нет | Нет | Нет | 4 |  | Да | Нет | Нет | [93 empty] | термопласт: все стороны | [5 empty] | утопленный |  | ПЕСОЧНЫЙ |  | матовый | 0.088 кг | IEC 60884-1 |  | декоративное покрытие |  |  |  | 1.5...4 мм² для Жесткий кабель(и) 1.5...4 мм² для Гибкий кабель(и) | 5-40 °C |  | 5-35 °C | [6 empty] | 11 мм |  |  | 60-60 % | 5000 циклы | Pozidriv No 1 |  | 250 В | 2 | 6 | без шторок | Без индикации | с заземляющим контактом | 6.0 винтовые зажимы | [41 empty] | IP20 |  | не содержит галогенов |  |  | EAC | [7 empty] | AtlasDesign | AtlasDesign | розетка | Флоупак |  | комплект из 6 шт. | 1 |  |  |  |  | винт | изделие в сборе | [6 empty] | 16 A в 220...250 В Переменный ток 50 Гц | [10 empty] | Рынок жилья Малые коммерческие предприятия |  | Срок гарантии на данное оборудование составляет 5 лет с момента отгрузки со склада Систэм Электрик, с подтверждением соответствующим документом | Подлежит замене
ATN001245 | ATLASDESIGN РОЗЕТКА с заземлением со шторками, 16А, механизм, ПЕСОЧНЫЙ | Systeme Electric |  |  | 8536699008 | Прочие | Механизм Systeme Electric (ранее Schneider Electric) серии AtlasDesign в цвете песочный розетки одинарной с заземлением и шторками подходит для сетей 250 В, на ток 16 А. Заземляющий контакт обеспечивает дополнительную защиту от удара электрическим током. При наличии заземления электрический потенциал уходит в землю, защищая человека. Лицевые детали из качественного ABS-пластика, устойчивого к царапинам и УФ-излучению. Усиленные прямые монтажные лапки для лучшей фиксации механизма в монтажной коробке. | Электротехническое оборудование Потенциал | PTPWD | FMC | Механические функции, цветные | WAD | ЭУИ ATLASDESIGN | RTD | Ритейл Медиум | EC000125 | Розетка силовая (штепсельная) | 7 | Россия | https://static-pcsp.systeme.ru/image/DS1UHeVJO0K7xI1X6915dead80e911763040941.png https://static-pcsp.systeme.ru/image/KDnn0C22Wk8HEjC26915e2f4c2dac1763042036.png | https://static-pcsp.systeme.ru/image/DS1UHeVJO0K7xI1X6915dead80e911763040941.png | 1 2 | не указан Вид спереди | https://static-pcsp.systeme.ru/image/1tFojSl6je3RCYmX691c489f52ff31763461279.jpg |  | 1 | [6 empty] | https://api.systeme.ru/product/media/download/988353 https://api.systeme.ru/product/media/download/988507 | https://api.systeme.ru/product/media/download/988373 | https://api.systeme.ru/certificates/default/download/3460 https://api.systeme.ru/certificates/default/download/3410 https://api.systeme.ru/certificates/default/download/3355 https://api.systeme.ru/certificates/default/download/1897 https://api.systeme.ru/certificates/default/download/2488 https://api.systeme.ru/certificates/default/download/1711 | С-ТР ТС-НВО Д-ТР ЕАЭС-RoHS С/Д-UZ С-ТР ТС-НВО С/Д-UZ Д-ТР ЕАЭС-RoHS | ЕАЭС RU С-RU.АТ21.В.00159_25 ЕАЭС N RU Д-RU.РА01.В.70012_25 UZ.SMT.01.0103.117076789 ЕАЭС RU С-RU.АТ21.В.00045_20 UZ.SMT.01.0026.75482392 ЕАЭС № RU Д-RU.МЮ62.В.00697_20 |  |  | https://www.youtube.com/watch?v=6HekB_o-J2Q https://www.youtube.com/watch?v=uNb4HCh0Ebw https://rutube.ru/video/e166ee9633cc3135e4ce68bd536cba05/?r=wd https://rutube.ru/video/1b5d2b80e3c71a11012a2c453955a023/?r=wd https://vkvideo.ru/video-120704871_456239605 https://vkvideo.ru/video-120704871_456239601 | 298.5 | штука | 0 | 5 | BB1 PCE CAR P12 | 2 1 3 4 | 5 1 20 1800 | шт. шт. шт. шт. | 13606485820375 3606485820378 23606485820372 33606485820379 | 23 7.5 40.4 120 | 9.2 7.5 24.2 80 | 8.9 4.3 10.6 110.4 | см. см. см. см. | 0.408 0.07 1.817 181.535 | кг. кг. кг. кг. |  |  |  |  | Внутренний / скрытый (EV000383) | Механизм с накладкой (EV006345) | Бежевый (EV000279) |  |  |  |  | 50...50 Гц | Нет |  | Нет |  | Песочный (SV007353) | IP20 (EV006405) | Да | 1 |  | Нет |  |  | Термопласт (EV000403) | Пластик (EV000139) |  |  |  | Нет | Матовый (-ая) (EV000146) |  |  | 71 мм | 71 мм | 40.2 мм | [7 empty] | Нет | В распор (лапками) и винтами (EV006353) | [11 empty] | IP20 (EV006405) | [6 empty] | Да | [27 empty] | 7032 | 250 В |  |  | Винтов. зажим/клемма (EV001008) | [11 empty] | 40.2 мм | 16 |  |  | 16 А | Нет | Нет | 1 | Да | Нет | Да | Нет | Нет | Нет | Нет |  | Да |  | Нет | Без надписи/печати (EV005886) | Нет | Нет |  | Нет | Нет | Нет | Нет | 2 |  | Да | Нет | Нет | [93 empty] | термопласт: все стороны | [5 empty] | утопленный |  | ПЕСОЧНЫЙ |  | матовый | 0.073 кг | IEC 60884-1 |  | декоративное покрытие |  |  |  | 1.5...4 мм² для Жесткий кабель(и) 1.5...4 мм² для Гибкий кабель(и) | 5-40 °C |  | 5-35 °C | [6 empty] | 11 мм |  |  | 60-60 % | 5000 циклы | Pozidriv No 1 |  | 250 В | 1 | 3 | со шторками | Без индикации | с заземляющим контактом | 3.0 винтовые зажимы | [41 empty] | IP20 |  | не содержит галогенов |  |  | EAC | [7 empty] | AtlasDesign | AtlasDesign | розетка | Флоупак |  | комплект из 10 шт. | 1 |  |  |  |  | винт | механизм | [6 empty] | 16 A в 220...250 В Переменный ток 50 Гц | [10 empty] | Рынок жилья Малые коммерческие предприятия |  | Срок гарантии на данное оборудование составляет 5 лет с момента отгрузки со склада Систэм Электрик, с подтверждением соответствующим документом | Подлежит замене
ATN001220 | ATLASDESIGN РОЗЕТКА двойная без заземления, 16А, в сборе, ПЕСОЧНЫЙ | Systeme Electric |  |  | 8536699008 | Прочие | Розетка двойная в сборе Systeme Electric (ранее Schneider Electric) серии AtlasDesign в цвете песочный без заземления и без шторок подходит для сетей 250 В, на ток 16 А. Лицевые детали из качественного ABS-пластика, устойчивого к царапинам и УФ-излучению. Двойная розетка позволяет подключить два устройства в одном месте. Изделие поставляется в комплекте с рамкой того же цвета. | Электротехническое оборудование Потенциал | PTPWD | FMC | Механические функции, цветные | WAD | ЭУИ ATLASDESIGN | RTD | Ритейл Медиум | EC000125 | Розетка силовая (штепсельная) | 7 | Россия | https://static-pcsp.systeme.ru/image/h02XmUPk9n-Hzsvt6942f698391691765996184.png https://static-pcsp.systeme.ru/image/mPdNxJgLOHEkxezT643961491e3651681482057.jpeg https://static-pcsp.systeme.ru/image/x6UcP5tcp_8_D9cP6942f6983c1471765996184.png | https://static-pcsp.systeme.ru/image/h02XmUPk9n-Hzsvt6942f698391691765996184.png | 1 2 3 | не указан не указан не указан | https://static-pcsp.systeme.ru/image/1tFojSl6je3RCYmX691c489f52ff31763461279.jpg |  | 1 | [6 empty] | https://api.systeme.ru/product/media/download/988353 https://api.systeme.ru/product/media/download/988507 | https://api.systeme.ru/product/media/download/988373 | https://api.systeme.ru/certificates/default/download/3460 https://api.systeme.ru/certificates/default/download/3410 https://api.systeme.ru/certificates/default/download/3355 https://api.systeme.ru/certificates/default/download/1897 https://api.systeme.ru/certificates/default/download/2488 https://api.systeme.ru/certificates/default/download/1711 | С-ТР ТС-НВО Д-ТР ЕАЭС-RoHS С/Д-UZ С-ТР ТС-НВО С/Д-UZ Д-ТР ЕАЭС-RoHS | ЕАЭС RU С-RU.АТ21.В.00159_25 ЕАЭС N RU Д-RU.РА01.В.70012_25 UZ.SMT.01.0103.117076789 ЕАЭС RU С-RU.АТ21.В.00045_20 UZ.SMT.01.0026.75482392 ЕАЭС № RU Д-RU.МЮ62.В.00697_20 |  |  | https://www.youtube.com/watch?v=gxAkZCx8Zow https://www.youtube.com/watch?v=uNb4HCh0Ebw https://rutube.ru/video/125a377127516b8216f694836b148a3e/?r=wd https://rutube.ru/video/1b5d2b80e3c71a11012a2c453955a023/?r=wd https://vkvideo.ru/video-120704871_456239618 https://vkvideo.ru/video-120704871_456239601 | 330.5 | штука | 0 | 6 | BB1 PCE CAR P12 | 2 1 3 4 | 6 1 36 1080 | шт. шт. шт. шт. | 13606485820252 3606485820255 23606485820259 33606485820256 | 23.2 13.1 40.4 120 | 19.5 8.8 24.2 80 | 8.9 4 28.8 101.4 | см. см. см. см. | 0.546 0.074 3.573 125.195 | кг. кг. кг. кг. |  |  |  |  | Внутренний / скрытый (EV000383) | В сборе с корпусом/рамкой (EV006348) | Бежевый (EV000279) |  |  |  |  | 50...50 Гц | Нет |  | Нет |  | Песочный (SV007353) | IP20 (EV006405) | Да | 2 |  | Нет |  |  | Термопласт (EV000403) | Пластик (EV000139) |  |  |  | Нет | Матовый (-ая) (EV000146) |  |  | 83 мм | 124 мм | 38 мм | [7 empty] | Нет | В распор (лапками) и винтами (EV006353) | [11 empty] | IP20 (EV006405) | [6 empty] | Нет | [27 empty] | 7032 | 250 В |  |  | Винтов. зажим/клемма (EV001008) | [11 empty] | 38 мм | 16 |  |  | 16 А | Нет | Нет | 1 | Нет | Нет | Нет | Нет | Нет | Нет | Нет |  | Да |  | Нет | Выпуклый символ (EV009044) | Нет | Нет |  | Нет | Нет | Нет | Нет | 2 |  | Нет | Нет | Нет | [93 empty] | термопласт: все стороны | [5 empty] | утопленный |  | ПЕСОЧНЫЙ |  | матовый | 0.076 кг | IEC 60884-1 |  | декоративное покрытие |  |  |  | 1.5...4 мм² для Жесткий кабель(и) 1.5...4 мм² для Гибкий кабель(и) | 5-40 °C |  | 5-35 °C | [6 empty] | 11 мм |  |  | 60-60 % | 5000 циклы | Pozidriv No 1 |  | 250 В | 2 | 4 | без шторок | Без индикации | без заземляющего контакта | 4.0 винтовые зажимы | [41 empty] | IP20 |  | не содержит галогенов |  |  | EAC | [7 empty] | AtlasDesign | AtlasDesign | розетка | Флоупак |  | комплект из 6 шт. | 1 |  |  |  |  | винт | изделие в сборе | [6 empty] | 16 A в 220...250 В Переменный ток 50 Гц | [10 empty] | Рынок жилья Малые коммерческие предприятия |  | Срок гарантии на данное оборудование составляет 5 лет с момента отгрузки со склада Систэм Электрик, с подтверждением соответствующим документом | Подлежит замене
ATN001241 | ATLASDESIGN РОЗЕТКА без заземления без шторок, 16А, механизм, ПЕСОЧНЫЙ | Systeme Electric |  |  | 8536699008 | Прочие | Механизм Systeme Electric (ранее Schneider Electric) серии AtlasDesign в цвете песочный розетки одинарной без заземления и без шторок подходит для сетей 250 В, на ток 16 А. Лицевые детали из качественного ABS-пластика, устойчивого к царапинам и УФ-излучению. Усиленные прямые монтажные лапки для лучшей фиксации механизма в монтажной коробке. | Электротехническое оборудование Потенциал | PTPWD | FMC | Механические функции, цветные | WAD | ЭУИ ATLASDESIGN | RTD | Ритейл Медиум | EC000125 | Розетка силовая (штепсельная) | 7 | Россия | https://static-pcsp.systeme.ru/image/UEejYAPLL3eY_klE6439613e64acf1681482046.jpeg https://static-pcsp.systeme.ru/image/TZQBBrWiwmBi5aPC64396149ec2bb1681482057.jpeg | https://static-pcsp.systeme.ru/image/UEejYAPLL3eY_klE6439613e64acf1681482046.jpeg | 1 2 | не указан не указан | https://static-pcsp.systeme.ru/image/1tFojSl6je3RCYmX691c489f52ff31763461279.jpg |  | 1 | [6 empty] | https://api.systeme.ru/product/media/download/988353 https://api.systeme.ru/product/media/download/988507 | https://api.systeme.ru/product/media/download/988373 | https://api.systeme.ru/certificates/default/download/3460 https://api.systeme.ru/certificates/default/download/3410 https://api.systeme.ru/certificates/default/download/3355 https://api.systeme.ru/certificates/default/download/1897 https://api.systeme.ru/certificates/default/download/2488 https://api.systeme.ru/certificates/default/download/1711 | С-ТР ТС-НВО Д-ТР ЕАЭС-RoHS С/Д-UZ С-ТР ТС-НВО С/Д-UZ Д-ТР ЕАЭС-RoHS | ЕАЭС RU С-RU.АТ21.В.00159_25 ЕАЭС N RU Д-RU.РА01.В.70012_25 UZ.SMT.01.0103.117076789 ЕАЭС RU С-RU.АТ21.В.00045_20 UZ.SMT.01.0026.75482392 ЕАЭС № RU Д-RU.МЮ62.В.00697_20 |  |  | https://www.youtube.com/watch?v=gxAkZCx8Zow https://www.youtube.com/watch?v=uNb4HCh0Ebw https://rutube.ru/video/125a377127516b8216f694836b148a3e/?r=wd https://rutube.ru/video/1b5d2b80e3c71a11012a2c453955a023/?r=wd https://vkvideo.ru/video-120704871_456239618 https://vkvideo.ru/video-120704871_456239601 | 216.5 | штука | 0 | 5 | BB1 PCE CAR P12 | 2 1 3 4 | 5 1 20 1800 | шт. шт. шт. шт. | 13606485820597 3606485820590 23606485820594 33606485820591 | 23 7.5 40.4 120 | 9.2 7.5 24.2 80 | 8.9 3.7 10.6 110.4 | см. см. см. см. | 0.372 0.062 1.671 168.377 | кг. кг. кг. кг. |  |  |  |  | Внутренний / скрытый (EV000383) | Механизм с накладкой (EV006345) | Бежевый (EV000279) |  |  |  |  | 50...50 Гц | Нет |  | Нет |  | Песочный (SV007353) | IP20 (EV006405) | Да | 1 |  | Нет |  |  | Термопласт (EV000403) | Пластик (EV000139) |  |  |  | Нет | Матовый (-ая) (EV000146) |  |  | 71 мм | 71 мм | 35.1 мм | [7 empty] | Нет | В распор (лапками) и винтами (EV006353) | [11 empty] | IP20 (EV006405) | [6 empty] | Да | [27 empty] | 7032 | 250 В |  |  | Винтов. зажим/клемма (EV001008) | [11 empty] | 35.1 мм | 16 |  |  | 16 А | Нет | Нет | 1 | Нет | Нет | Нет | Нет | Нет | Нет | Нет |  | Да |  | Нет | Без надписи/печати (EV005886) | Нет | Нет |  | Нет | Нет | Нет | Нет | 2 |  | Нет | Нет | Нет | [93 empty] | термопласт: все стороны | [5 empty] | утопленный |  | ПЕСОЧНЫЙ |  | матовый | 0.066 кг | IEC 60884-1 |  | декоративное покрытие |  |  |  | 1.5...4 мм² для Жесткий кабель(и) 1.5...4 мм² для Гибкий кабель(и) | 5-40 °C |  | 5-35 °C | [6 empty] | 11 мм |  |  | 60-60 % | 5000 циклы | Pozidriv No 1 |  | 250 В | 1 | 2 | без шторок | Без индикации | без заземляющего контакта | 2.0 винтовые зажимы | [41 empty] | IP20 |  | не содержит галогенов |  |  | EAC | [7 empty] | AtlasDesign | AtlasDesign | розетка | Флоупак |  | комплект из 10 шт. | 1 |  |  |  |  | винт | механизм | [6 empty] | 16 A в 220...250 В Переменный ток 50 Гц | [10 empty] | Рынок жилья Малые коммерческие предприятия |  | Срок гарантии на данное оборудование составляет 5 лет с момента отгрузки со склада Систэм Электрик, с подтверждением соответствующим документом | Подлежит замене
ATN001246 | ATLASDESIGN РОЗЕТКА с заземлением со шторками с крышкой, 16А, IP20, механизм, ПЕСОЧНЫЙ | Systeme Electric |  |  | 8536699008 | Прочие | Механизм Systeme Electric (ранее Schneider Electric) серии AtlasDesign в цвете песочный розетки одинарной с заземлением, шторками и крышкой подходит для сетей 250 В, на ток 16 А. Заземляющий контакт обеспечивает дополнительную защиту от удара электрическим током. При наличии заземления электрический потенциал уходит в землю, защищая человека. Лицевые детали из качественного ABS-пластика, устойчивого к царапинам и УФ-излучению. Усиленные прямые монтажные лапки для лучшей фиксации механизма в монтажной коробке. | Электротехническое оборудование Потенциал | PTPWD | FMC | Механические функции, цветные | WAD | ЭУИ ATLASDESIGN | RTD | Ритейл Медиум | EC000125 | Розетка силовая (штепсельная) | 7 | Россия | https://static-pcsp.systeme.ru/image/dm9gwrwrLmqarmVB6915dead7cdaf1763040941.png https://static-pcsp.systeme.ru/image/gdU6eap4HxHuhSaM6915e2f4bdc3d1763042036.png | https://static-pcsp.systeme.ru/image/dm9gwrwrLmqarmVB6915dead7cdaf1763040941.png | 1 2 | не указан Вид спереди | https://static-pcsp.systeme.ru/image/1tFojSl6je3RCYmX691c489f52ff31763461279.jpg |  | 1 | [6 empty] | https://api.systeme.ru/product/media/download/988353 https://api.systeme.ru/product/media/download/988507 | https://api.systeme.ru/product/media/download/988373 | https://api.systeme.ru/certificates/default/download/3460 https://api.systeme.ru/certificates/default/download/3410 https://api.systeme.ru/certificates/default/download/3355 https://api.systeme.ru/certificates/default/download/1897 https://api.systeme.ru/certificates/default/download/2488 https://api.systeme.ru/certificates/default/download/1711 | С-ТР ТС-НВО Д-ТР ЕАЭС-RoHS С/Д-UZ С-ТР ТС-НВО С/Д-UZ Д-ТР ЕАЭС-RoHS | ЕАЭС RU С-RU.АТ21.В.00159_25 ЕАЭС N RU Д-RU.РА01.В.70012_25 UZ.SMT.01.0103.117076789 ЕАЭС RU С-RU.АТ21.В.00045_20 UZ.SMT.01.0026.75482392 ЕАЭС № RU Д-RU.МЮ62.В.00697_20 |  |  | https://www.youtube.com/watch?v=6HekB_o-J2Q https://www.youtube.com/watch?v=uNb4HCh0Ebw https://rutube.ru/video/e166ee9633cc3135e4ce68bd536cba05/?r=wd https://rutube.ru/video/1b5d2b80e3c71a11012a2c453955a023/?r=wd https://vkvideo.ru/video-120704871_456239605 https://vkvideo.ru/video-120704871_456239601 | 411.5 | штука | 0 | 5 | BB1 PCE CAR P12 | 2 1 3 4 | 5 1 20 1800 | шт. шт. шт. шт. | 13606485820313 3606485820316 23606485820310 33606485820317 | 23 7.5 40.4 120 | 9.2 7.5 24.2 80 | 8.9 4.6 10.6 110.4 | см. см. см. см. | 0.445 0.077 1.962 194.621 | кг. кг. кг. кг. |  |  |  |  | Внутренний / скрытый (EV000383) | Механизм с накладкой (EV006345) | Бежевый (EV000279) |  |  |  |  | 50...50 Гц | Нет |  | Нет |  | Песочный (SV007353) | IP20 (EV006405) | Да | 1 |  | Да |  |  | Термопласт (EV000403) | Пластик (EV000139) |  |  |  | Нет | Матовый (-ая) (EV000146) |  |  | 71 мм | 71 мм | 43 мм | [7 empty] | Нет | В распор (лапками) и винтами (EV006353) | [11 empty] | IP20 (EV006405) | [6 empty] | Да | [27 empty] | 7032 | 250 В |  |  | Винтов. зажим/клемма (EV001008) | [11 empty] | 43 мм | 16 |  |  | 16 А | Нет | Нет | 1 | Да | Нет | Да | Нет | Нет | Нет | Нет |  | Да |  | Нет | Выпуклый символ (EV009044) | Нет | Нет |  | Нет | Нет | Нет | Нет | 2 |  | Да | Нет | Нет | [93 empty] | термопласт: все стороны | [5 empty] | утопленный |  | ПЕСОЧНЫЙ |  | матовый | 0.082 кг | IEC 60884-1 |  | декоративное покрытие |  |  |  | 1.5...4 мм² для Жесткий кабель(и) 1.5...4 мм² для Гибкий кабель(и) | 5-40 °C |  | 5-35 °C | [6 empty] | 11 мм |  |  | 60-60 % | 5000 циклы | Pozidriv No 1 |  | 250 В | 1 | 3 | со шторками | Без индикации | с заземляющим контактом | 3.0 винтовые зажимы | [41 empty] | IP20 |  | не содержит галогенов |  |  | EAC | [7 empty] | AtlasDesign | AtlasDesign | розетка | Флоупак |  | комплект из 10 шт. | 1 |  |  |  |  | винт | механизм | [6 empty] | 16 A в 220...250 В Переменный ток 50 Гц | [10 empty] | Рынок жилья Малые коммерческие предприятия |  | Срок гарантии на данное оборудование составляет 5 лет с момента отгрузки со склада Систэм Электрик, с подтверждением соответствующим документом | Подлежит замене
ATN001226 | ATLASDESIGN РОЗЕТКА двойная с заземлением со шторками, 16А, в сборе, ПЕСОЧНЫЙ | Systeme Electric |  |  | 8536699008 | Прочие | Розетка двойная в сборе Systeme Electric (ранее Schneider Electric) серии AtlasDesign в цвете песочный с заземлением и шторками подходит для сетей 250 В, на ток 16 А. Заземляющий контакт обеспечивает дополнительную защиту от удара электрическим током. Лицевые детали из качественного ABS-пластика, устойчивого к царапинам и УФ-излучению. Двойная розетка позволяет подключить два устройства в одном месте. Изделие поставляется в комплекте с рамкой того же цвета. | Электротехническое оборудование Потенциал | PTPWD | FMC | Механические функции, цветные | WAD | ЭУИ ATLASDESIGN | RTD | Ритейл Медиум | EC000125 | Розетка силовая (штепсельная) | 7 | Россия | https://static-pcsp.systeme.ru/image/F7by_pSZ8WWm8xOe6915deadb43181763040941.png https://static-pcsp.systeme.ru/image/Yo54kgOfbOJUTDJ56915e2f508ce81763042037.png | https://static-pcsp.systeme.ru/image/F7by_pSZ8WWm8xOe6915deadb43181763040941.png | 1 2 | не указан Вид спереди | https://static-pcsp.systeme.ru/image/1tFojSl6je3RCYmX691c489f52ff31763461279.jpg |  | 1 | [6 empty] | https://api.systeme.ru/product/media/download/988353 https://api.systeme.ru/product/media/download/988507 | https://api.systeme.ru/product/media/download/988373 | https://api.systeme.ru/certificates/default/download/3460 https://api.systeme.ru/certificates/default/download/3410 https://api.systeme.ru/certificates/default/download/3355 https://api.systeme.ru/certificates/default/download/1897 https://api.systeme.ru/certificates/default/download/2488 https://api.systeme.ru/certificates/default/download/1711 | С-ТР ТС-НВО Д-ТР ЕАЭС-RoHS С/Д-UZ С-ТР ТС-НВО С/Д-UZ Д-ТР ЕАЭС-RoHS | ЕАЭС RU С-RU.АТ21.В.00159_25 ЕАЭС N RU Д-RU.РА01.В.70012_25 UZ.SMT.01.0103.117076789 ЕАЭС RU С-RU.АТ21.В.00045_20 UZ.SMT.01.0026.75482392 ЕАЭС № RU Д-RU.МЮ62.В.00697_20 |  |  | https://www.youtube.com/watch?v=6HekB_o-J2Q https://www.youtube.com/watch?v=uNb4HCh0Ebw https://rutube.ru/video/e166ee9633cc3135e4ce68bd536cba05/?r=wd https://rutube.ru/video/1b5d2b80e3c71a11012a2c453955a023/?r=wd https://vkvideo.ru/video-120704871_456239605 https://vkvideo.ru/video-120704871_456239601 | 460.5 | штука | 0 | 6 | BB1 PCE CAR P12 | 2 1 3 4 | 6 1 36 1080 | шт. шт. шт. шт. | 13606485820214 3606485820217 23606485820211 33606485820218 | 23.2 13.1 40.4 120 | 19.5 8.8 24.2 80 | 8.9 5.1 28.8 101.4 | см. см. см. см. | 0.633 0.089 4.09 140.703 | кг. кг. кг. кг. |  |  |  |  | Внутренний / скрытый (EV000383) | В сборе с корпусом/рамкой (EV006348) | Бежевый (EV000279) |  |  |  |  | 50...50 Гц | Нет |  | Нет |  | Песочный (SV007353) | IP20 (EV006405) | Да | 2 |  | Нет |  |  | Термопласт (EV000403) | Пластик (EV000139) |  |  |  | Нет | Матовый (-ая) (EV000146) |  |  | 83 мм | 124 мм | 48 мм | [7 empty] | Нет | В распор (лапками) и винтами (EV006353) | [11 empty] | IP20 (EV006405) | [6 empty] | Нет | [27 empty] | 7032 | 250 В |  |  | Винтов. зажим/клемма (EV001008) | [11 empty] | 48 мм | 16 |  |  | 16 А | Нет | Нет | 1 | Да | Нет | Да | Нет | Нет | Нет | Нет |  | Да |  | Нет | Выпуклый символ (EV009044) | Нет | Нет |  | Нет | Нет | Нет | Нет | 2 |  | Да | Нет | Нет | [93 empty] | термопласт: все стороны | [5 empty] | утопленный |  | ПЕСОЧНЫЙ |  | матовый | 0.09 кг | IEC 60884-1 |  | декоративное покрытие |  |  |  | 1.5...4 мм² для Жесткий кабель(и) 1.5...4 мм² для Гибкий кабель(и) | 5-40 °C |  | 5-35 °C | [6 empty] | 11 мм |  |  | 60-60 % | 5000 циклы | Pozidriv No 1 |  | 250 В | 2 | 6 | со шторками | Без индикации | с заземляющим контактом | 6.0 винтовые зажимы | [41 empty] | IP20 |  | не содержит галогенов |  |  | EAC | [7 empty] | AtlasDesign | AtlasDesign | розетка | Флоупак |  | комплект из 6 шт. | 1 |  |  |  |  | винт | изделие в сборе | [6 empty] | 16 A в 220...250 В Переменный ток 50 Гц | [10 empty] | Рынок жилья Малые коммерческие предприятия |  | Срок гарантии на данное оборудование составляет 5 лет с момента отгрузки со склада Систэм Электрик, с подтверждением соответствующим документом | Подлежит замене
ATN001244 | ATLASDESIGN РОЗЕТКА с заземлением со шторками, 16А, в сборе, ПЕСОЧНЫЙ | Systeme Electric |  |  | 8536699008 | Прочие | Розетка в сборе Systeme Electric (ранее Schneider Electric) серии AtlasDesign в цвете песочный одинарная с заземлением и без шторок подходит для сетей 250 В, на ток 16 А. Заземляющий контакт обеспечивает дополнительную защиту от удара электрическим током. Лицевые детали из качественного ABS-пластика, устойчивого к царапинам и УФ-излучению. Изделие поставляется в комплекте с рамкой того же цвета. | Электротехническое оборудование Потенциал | PTPWD | FMC | Механические функции, цветные | WAD | ЭУИ ATLASDESIGN | RTD | Ритейл Медиум | EC000125 | Розетка силовая (штепсельная) | 7 | Россия | https://static-pcsp.systeme.ru/image/hLrIq2oB1RYywX-w6915dead856711763040941.png https://static-pcsp.systeme.ru/image/z6ytWHgQqoqnDrZe6915e2f4c7cab1763042036.png | https://static-pcsp.systeme.ru/image/hLrIq2oB1RYywX-w6915dead856711763040941.png | 1 2 | не указан Вид спереди | https://static-pcsp.systeme.ru/image/1tFojSl6je3RCYmX691c489f52ff31763461279.jpg |  | 1 | [6 empty] | https://api.systeme.ru/product/media/download/988353 https://api.systeme.ru/product/media/download/988507 | https://api.systeme.ru/product/media/download/988373 | https://api.systeme.ru/certificates/default/download/3460 https://api.systeme.ru/certificates/default/download/3410 https://api.systeme.ru/certificates/default/download/3355 https://api.systeme.ru/certificates/default/download/1897 https://api.systeme.ru/certificates/default/download/2488 https://api.systeme.ru/certificates/default/download/1711 | С-ТР ТС-НВО Д-ТР ЕАЭС-RoHS С/Д-UZ С-ТР ТС-НВО С/Д-UZ Д-ТР ЕАЭС-RoHS | ЕАЭС RU С-RU.АТ21.В.00159_25 ЕАЭС N RU Д-RU.РА01.В.70012_25 UZ.SMT.01.0103.117076789 ЕАЭС RU С-RU.АТ21.В.00045_20 UZ.SMT.01.0026.75482392 ЕАЭС № RU Д-RU.МЮ62.В.00697_20 |  |  | https://www.youtube.com/watch?v=6HekB_o-J2Q https://www.youtube.com/watch?v=uNb4HCh0Ebw https://rutube.ru/video/e166ee9633cc3135e4ce68bd536cba05/?r=wd https://rutube.ru/video/1b5d2b80e3c71a11012a2c453955a023/?r=wd https://vkvideo.ru/video-120704871_456239605 https://vkvideo.ru/video-120704871_456239601 | 348 | штука | 0 | 5 | BB1 PCE CAR P12 | 2 1 3 4 | 5 1 20 1800 | шт. шт. шт. шт. | 13606485820351 3606485820354 23606485820358 33606485820355 | 23 8.8 40.4 120 | 9.2 8.8 24.2 80 | 8.9 4.3 10.6 110.4 | см. см. см. см. | 0.489 0.086 2.142 210.796 | кг. кг. кг. кг. |  |  |  |  | Внутренний / скрытый (EV000383) | В сборе с корпусом/рамкой (EV006348) | Бежевый (EV000279) |  |  |  |  | 50...50 Гц | Нет |  | Нет |  | Песочный (SV007353) | IP20 (EV006405) | Да | 1 |  | Нет |  |  | Термопласт (EV000403) | Пластик (EV000139) |  |  |  | Нет | Матовый (-ая) (EV000146) |  |  | 83 мм | 83 мм | 40.2 мм | [7 empty] | Нет | В распор (лапками) и винтами (EV006353) | [11 empty] | IP20 (EV006405) | [6 empty] | Нет | [27 empty] | 7032 | 250 В |  |  | Винтов. зажим/клемма (EV001008) | [11 empty] | 40.2 мм | 16 |  |  | 16 А | Нет | Нет | 1 | Да | Нет | Да | Нет | Нет | Нет | Нет |  | Да |  | Нет | Выпуклый символ (EV009044) | Нет | Нет |  | Нет | Нет | Нет | Нет | 2 |  | Да | Нет | Нет | [93 empty] | термопласт: все стороны | [5 empty] | утопленный |  | ПЕСОЧНЫЙ |  | матовый | 0.089 кг | IEC 60884-1 |  | декоративное покрытие |  |  |  | 1.5...4 мм² для Гибкий кабель(и) 1.5...4 мм² для Жесткий кабель(и) | 5-40 °C |  | 5-35 °C | [6 empty] | 11 мм |  |  | 60-60 % | 5000 циклы | Pozidriv No 1 |  | 250 В | 1 | 3 | со шторками | Без индикации | с заземляющим контактом | 3.0 винтовые зажимы | [41 empty] | IP20 |  | не содержит галогенов |  |  | EAC | [7 empty] | AtlasDesign | AtlasDesign | розетка | Флоупак |  | комплект из 10 шт. | 1 |  |  |  |  | винт | изделие в сборе | [6 empty] | 16 A в 220...250 В Переменный ток 50 Гц | [10 empty] | Рынок жилья Малые коммерческие предприятия |  | Срок гарантии на данное оборудование составляет 5 лет с момента отгрузки со склада Систэм Электрик, с подтверждением соответствующим документом | Подлежит замене
ATN001240 | ATLASDESIGN РОЗЕТКА без заземления без шторок, 16А, в сборе, ПЕСОЧНЫЙ | Systeme Electric |  |  | 8536699008 | Прочие | Розетка в сборе Systeme Electric (ранее Schneider Electric) серии AtlasDesign в цвете песочный одинарная без заземления и без шторок подходит для сетей 250 В, на ток 16 А. Лицевые детали из качественного ABS-пластика, устойчивого к царапинам и УФ-излучению. Изделие поставляется в комплекте с рамкой того же цвета. Усиленные прямые монтажные лапки для лучшей фиксации механизма в монтажной коробке. | Электротехническое оборудование Потенциал | PTPWD | FMC | Механические функции, цветные | WAD | ЭУИ ATLASDESIGN | RTD | Ритейл Медиум | EC000125 | Розетка силовая (штепсельная) | 7 | Россия | https://static-pcsp.systeme.ru/image/vXvNXwCk9OD-fjnH6942f6dce66db1765996252.png https://static-pcsp.systeme.ru/image/YPbT7HS0gntYAlIg64396149cb8371681482057.jpeg https://static-pcsp.systeme.ru/image/9LojPFKxUf9ASklt6942f698418011765996184.png | https://static-pcsp.systeme.ru/image/vXvNXwCk9OD-fjnH6942f6dce66db1765996252.png | 1 2 3 | не указан не указан не указан | https://static-pcsp.systeme.ru/image/1tFojSl6je3RCYmX691c489f52ff31763461279.jpg |  | 1 | [6 empty] | https://api.systeme.ru/product/media/download/988353 https://api.systeme.ru/product/media/download/988507 | https://api.systeme.ru/product/media/download/988373 | https://api.systeme.ru/certificates/default/download/3460 https://api.systeme.ru/certificates/default/download/3410 https://api.systeme.ru/certificates/default/download/3355 https://api.systeme.ru/certificates/default/download/1897 https://api.systeme.ru/certificates/default/download/2488 https://api.systeme.ru/certificates/default/download/1711 | С-ТР ТС-НВО Д-ТР ЕАЭС-RoHS С/Д-UZ С-ТР ТС-НВО С/Д-UZ Д-ТР ЕАЭС-RoHS | ЕАЭС RU С-RU.АТ21.В.00159_25 ЕАЭС N RU Д-RU.РА01.В.70012_25 UZ.SMT.01.0103.117076789 ЕАЭС RU С-RU.АТ21.В.00045_20 UZ.SMT.01.0026.75482392 ЕАЭС № RU Д-RU.МЮ62.В.00697_20 |  |  | https://www.youtube.com/watch?v=gxAkZCx8Zow https://www.youtube.com/watch?v=uNb4HCh0Ebw https://rutube.ru/video/125a377127516b8216f694836b148a3e/?r=wd https://rutube.ru/video/1b5d2b80e3c71a11012a2c453955a023/?r=wd https://vkvideo.ru/video-120704871_456239618 https://vkvideo.ru/video-120704871_456239601 | 264.5 | штука | 0 | 5 | BB1 PCE CAR P12 | 2 1 3 4 | 5 1 20 1800 | шт. шт. шт. шт. | 13606485820399 3606485820392 23606485820396 33606485820393 | 23 8.8 40.4 120 | 9.2 8.8 24.2 80 | 8.9 3.7 10.6 110.4 | см. см. см. см. | 0.451 0.078 1.989 197.008 | кг. кг. кг. кг. |  |  |  |  | Внутренний / скрытый (EV000383) | В сборе с корпусом/рамкой (EV006348) | Бежевый (EV000279) |  |  |  |  | 50...50 Гц | Нет |  | Нет |  | Песочный (SV007353) | IP20 (EV006405) | Да | 1 |  | Нет |  |  | Термопласт (EV000403) | Пластик (EV000139) |  |  |  | Нет | Матовый (-ая) (EV000146) |  |  | 83 мм | 83 мм | 35.1 мм | [7 empty] | Нет | В распор (лапками) и винтами (EV006353) | [11 empty] | IP20 (EV006405) | [6 empty] | Нет | [27 empty] | 7032 | 250 В |  |  | Винтов. зажим/клемма (EV001008) | [11 empty] | 35.1 мм | 16 |  |  | 16 А | Нет | Нет | 1 | Нет | Нет | Нет | Нет | Нет | Нет | Нет |  | Да |  | Нет | Выпуклый символ (EV009044) | Нет | Нет |  | Нет | Нет | Нет | Нет | 2 |  | Нет | Нет | Нет | [93 empty] | термопласт: все стороны | [5 empty] | утопленный |  | ПЕСОЧНЫЙ |  | матовый | 0.082 кг | IEC 60884-1 |  | декоративное покрытие |  |  |  | 1.5...4 мм² для Гибкий кабель(и) 1.5...4 мм² для Жесткий кабель(и) | 5-40 °C |  | 5-35 °C | [6 empty] | 11 мм |  |  | 60-60 % | 5000 циклы | Pozidriv No 1 |  | 250 В | 1 | 2 | без шторок | Без индикации | без заземляющего контакта | 2.0 винтовые зажимы | [41 empty] | IP20 |  | не содержит галогенов |  |  | EAC | [7 empty] | AtlasDesign | AtlasDesign | розетка | Флоупак |  | комплект из 10 шт. | 1 |  |  |  |  | винт | изделие в сборе | [6 empty] | 16 A в 220...250 В Переменный ток 50 Гц | [10 empty] | Рынок жилья Малые коммерческие предприятия |  | Срок гарантии на данное оборудование составляет 5 лет с момента отгрузки со склада Систэм Электрик, с подтверждением соответствующим документом | Подлежит замене
ATN001222 | ATLASDESIGN РОЗЕТКА двойная без заземления со шторками, 16А, в сборе, ПЕСОЧНЫЙ | Systeme Electric |  |  | 8536699008 | Прочие | Розетка двойная в сборе Systeme Electric (ранее Schneider Electric) серии AtlasDesign в цвете песочный без заземления со шторками подходит для сетей 250 В, на ток 16 А. Лицевые детали из качественного ABS-пластика, устойчивого к царапинам и УФ-излучению. Двойная розетка позволяет подключить два устройства в одном месте. Изделие поставляется в комплекте с рамкой того же цвета. | Электротехническое оборудование Потенциал | PTPWD | FMC | Механические функции, цветные | WAD | ЭУИ ATLASDESIGN | RTD | Ритейл Медиум | EC000125 | Розетка силовая (штепсельная) | 7 | Россия | https://static-pcsp.systeme.ru/image/uESb5XkD_tM7aWYF6942f6983ef841765996184.png https://static-pcsp.systeme.ru/image/mCnQiMtmj99UMP-g6439614940e331681482057.jpeg https://static-pcsp.systeme.ru/image/9LojPFKxUf9ASklt6942f698418011765996184.png | https://static-pcsp.systeme.ru/image/uESb5XkD_tM7aWYF6942f6983ef841765996184.png | 1 2 3 | не указан не указан не указан | https://static-pcsp.systeme.ru/image/1tFojSl6je3RCYmX691c489f52ff31763461279.jpg |  | 1 | [6 empty] | https://api.systeme.ru/product/media/download/988353 https://api.systeme.ru/product/media/download/988507 | https://api.systeme.ru/product/media/download/988373 | https://api.systeme.ru/certificates/default/download/3460 https://api.systeme.ru/certificates/default/download/3410 https://api.systeme.ru/certificates/default/download/3355 https://api.systeme.ru/certificates/default/download/1897 https://api.systeme.ru/certificates/default/download/2488 https://api.systeme.ru/certificates/default/download/1711 | С-ТР ТС-НВО Д-ТР ЕАЭС-RoHS С/Д-UZ С-ТР ТС-НВО С/Д-UZ Д-ТР ЕАЭС-RoHS | ЕАЭС RU С-RU.АТ21.В.00159_25 ЕАЭС N RU Д-RU.РА01.В.70012_25 UZ.SMT.01.0103.117076789 ЕАЭС RU С-RU.АТ21.В.00045_20 UZ.SMT.01.0026.75482392 ЕАЭС № RU Д-RU.МЮ62.В.00697_20 |  |  | https://www.youtube.com/watch?v=6HekB_o-J2Q https://www.youtube.com/watch?v=uNb4HCh0Ebw https://rutube.ru/video/e166ee9633cc3135e4ce68bd536cba05/?r=wd https://rutube.ru/video/1b5d2b80e3c71a11012a2c453955a023/?r=wd https://vkvideo.ru/video-120704871_456239605 https://vkvideo.ru/video-120704871_456239601 | 397.5 | штука | 0 | 6 | BB1 PCE CAR P12 | 2 1 3 4 | 6 1 36 1080 | шт. шт. шт. шт. | 13606485820276 3606485820279 23606485820273 33606485820270 | 23.2 13.1 40.4 120 | 19.5 8.8 24.2 80 | 8.9 4 28.8 101.4 | см. см. см. см. | 0.555 0.076 3.622 126.663 | кг. кг. кг. кг. |  |  |  |  | Внутренний / скрытый (EV000383) | В сборе с корпусом/рамкой (EV006348) | Бежевый (EV000279) |  |  |  |  | 50...50 Гц | Нет |  | Нет |  | Песочный (SV007353) | IP20 (EV006405) | Да | 2 |  | Нет |  |  | Термопласт (EV000403) | Пластик (EV000139) |  |  |  | Нет | Матовый (-ая) (EV000146) |  |  | 83 мм | 124 мм | 38 мм | [7 empty] | Нет | В распор (лапками) и винтами (EV006353) | [11 empty] | IP20 (EV006405) | [6 empty] | Нет | [27 empty] | 7032 | 250 В |  |  | Винтов. зажим/клемма (EV001008) | [11 empty] | 38 мм | 16 |  |  | 16 А | Нет | Нет | 1 | Да | Нет | Нет | Нет | Нет | Нет | Нет |  | Да |  | Нет | Выпуклый символ (EV009044) | Нет | Нет |  | Нет | Нет | Нет | Нет | 2 |  | Нет | Нет | Нет | [93 empty] | термопласт: все стороны | [5 empty] | утопленный |  | ПЕСОЧНЫЙ |  | матовый | 0.078 кг | IEC 60884-1 |  | декоративное покрытие |  |  |  | 1.5...4 мм² для Гибкий кабель(и) 1.5...4 мм² для Жесткий кабель(и) | 5-40 °C |  | 5-35 °C | [6 empty] | 11 мм |  |  | 60-60 % | 5000 циклы | Pozidriv No 1 |  | 250 В | 2 | 4 | со шторками | Без индикации | без заземляющего контакта | 4.0 винтовые зажимы | [41 empty] | IP20 |  | не содержит галогенов |  |  | EAC | [7 empty] | AtlasDesign | AtlasDesign | розетка | Флоупак |  | комплект из 6 шт. | 1 |  |  |  |  | винт | изделие в сборе | [6 empty] | 16 A в 220...250 В Переменный ток 50 Гц | [10 empty] | Рынок жилья Малые коммерческие предприятия |  | Срок гарантии на данное оборудование составляет 5 лет с момента отгрузки со склада Систэм Электрик, с подтверждением соответствующим документом | Подлежит замене
ATN001249 | ATLASDESIGN РОЗЕТКА без заземления со шторками, 16А, механизм, ПЕСОЧНЫЙ | Systeme Electric |  |  | 8536699008 | Прочие | Механизм Systeme Electric (ранее Schneider Electric) серии AtlasDesign в цвете песочный розетки одинарной без заземления со шторками подходит для сетей 250 В, на ток 16 А. Шторки обеспечивают дополнительную безопасность в доме, где находятся дети. Лицевые детали из качественного ABS-пластика, устойчивого к царапинам и УФ-излучению. Усиленные прямые монтажные лапки для лучшей фиксации механизма в монтажной коробке. | Электротехническое оборудование Потенциал | PTPWD | FMC | Механические функции, цветные | WAD | ЭУИ ATLASDESIGN | RTD | Ритейл Медиум | EC000125 | Розетка силовая (штепсельная) | 7 | Россия | https://static-pcsp.systeme.ru/image/Rv13pmE-G7_i7DEq6942f698470e31765996184.png https://static-pcsp.systeme.ru/image/_Z_3VzA-HACdzy_U6439614a4c46b1681482058.jpeg https://static-pcsp.systeme.ru/image/OLCR7P-17q75jwQ96942f6984a35b1765996184.png | https://static-pcsp.systeme.ru/image/Rv13pmE-G7_i7DEq6942f698470e31765996184.png | 1 2 3 | не указан не указан не указан | https://static-pcsp.systeme.ru/image/1tFojSl6je3RCYmX691c489f52ff31763461279.jpg |  | 1 | [6 empty] | https://api.systeme.ru/product/media/download/988353 https://api.systeme.ru/product/media/download/988507 | https://api.systeme.ru/product/media/download/988373 | https://api.systeme.ru/certificates/default/download/3460 https://api.systeme.ru/certificates/default/download/3410 https://api.systeme.ru/certificates/default/download/3355 https://api.systeme.ru/certificates/default/download/1897 https://api.systeme.ru/certificates/default/download/2488 https://api.systeme.ru/certificates/default/download/1711 | С-ТР ТС-НВО Д-ТР ЕАЭС-RoHS С/Д-UZ С-ТР ТС-НВО С/Д-UZ Д-ТР ЕАЭС-RoHS | ЕАЭС RU С-RU.АТ21.В.00159_25 ЕАЭС N RU Д-RU.РА01.В.70012_25 UZ.SMT.01.0103.117076789 ЕАЭС RU С-RU.АТ21.В.00045_20 UZ.SMT.01.0026.75482392 ЕАЭС № RU Д-RU.МЮ62.В.00697_20 |  |  | https://www.youtube.com/watch?v=6HekB_o-J2Q https://www.youtube.com/watch?v=uNb4HCh0Ebw https://rutube.ru/video/e166ee9633cc3135e4ce68bd536cba05/?r=wd https://rutube.ru/video/1b5d2b80e3c71a11012a2c453955a023/?r=wd https://vkvideo.ru/video-120704871_456239605 https://vkvideo.ru/video-120704871_456239601 | 249 | штука | 0 | 5 | BB1 PCE CAR P12 | 2 1 3 4 | 5 1 20 1800 | шт. шт. шт. шт. | 13606485820412 3606485820415 23606485820419 33606485820416 | 23 7.5 40.4 120 | 9.2 7.5 24.2 80 | 8.9 3.7 10.6 110.4 | см. см. см. см. | 0.381 0.064 1.71 171.869 | кг. кг. кг. кг. |  |  |  |  | Внутренний / скрытый (EV000383) | Механизм с накладкой (EV006345) | Бежевый (EV000279) |  |  |  |  | 50...50 Гц | Нет |  | Нет |  | Песочный (SV007353) | IP20 (EV006405) | Да | 1 |  | Нет |  |  | Термопласт (EV000403) | Пластик (EV000139) |  |  |  | Нет | Матовый (-ая) (EV000146) |  |  | 71 мм | 71 мм | 35 мм | [7 empty] | Нет | В распор (лапками) и винтами (EV006353) | [11 empty] | IP20 (EV006405) | [6 empty] | Да | [27 empty] | 7032 | 250 В |  |  | Винтов. зажим/клемма (EV001008) | [11 empty] | 35 мм | 16 |  |  | 16 А | Нет | Нет | 1 | Да | Нет | Нет | Нет | Нет | Нет | Нет |  | Да |  | Нет | Без надписи/печати (EV005886) | Нет | Нет |  | Нет | Нет | Нет | Нет | 2 |  | Нет | Нет | Нет | [93 empty] | термопласт: все стороны | [5 empty] | утопленный |  | ПЕСОЧНЫЙ |  | матовый | 0.067 кг | IEC 60884-1 |  | декоративное покрытие |  |  |  | 1.5...4 мм² для Жесткий кабель(и) 1.5...4 мм² для Гибкий кабель(и) | 5-40 °C |  | 5-35 °C | [6 empty] | 11 мм |  |  | 60-60 % | 5000 циклы | Pozidriv No 1 |  | 250 В | 1 | 2 | со шторками | Без индикации | без заземляющего контакта | 2.0 винтовые зажимы | [41 empty] | IP20 |  | не содержит галогенов |  |  | EAC | [7 empty] | AtlasDesign | AtlasDesign | розетка | Флоупак |  | комплект из 10 шт. | 1 |  |  |  |  | винт | механизм | [6 empty] | 16 A в 220...250 В Переменный ток 50 Гц | [10 empty] | Рынок жилья Малые коммерческие предприятия |  | Срок гарантии на данное оборудование составляет 5 лет с момента отгрузки со склада Систэм Электрик, с подтверждением соответствующим документом | Подлежит замене
ATN001228 | ATLASDESIGN РОЗЕТКА двойная с заземлением со шторками со сдвижными крышками, 16А, в сборе, ПЕСОЧНЫЙ | Systeme Electric |  |  | 8536699008 | Прочие | Розетка двойная в сборе Systeme Electric (ранее Schneider Electric) серии AtlasDesign в цвете песочный с заземлением и шторками, со сдвижными крышками подходит для сетей 250 В, на ток 16 А. Заземляющий контакт обеспечивает дополнительную защиту от удара электрическим током. Специальная монтажная коробка входит в комплект. Это самая плоская розетка в своем сегменте – она практически сливается со стеной. | Электротехническое оборудование Потенциал | PTPWD | FMC | Механические функции, цветные | WAD | ЭУИ ATLASDESIGN | RTD | Ритейл Медиум | EC000125 | Розетка силовая (штепсельная) | 7 | Россия | https://static-pcsp.systeme.ru/image/XY9PferFFH3uptli6915deadac0ce1763040941.png https://static-pcsp.systeme.ru/image/KcCJvu8K1ZKTjYBU6915e2f4f2a2b1763042036.png | https://static-pcsp.systeme.ru/image/XY9PferFFH3uptli6915deadac0ce1763040941.png | 1 2 | не указан Вид спереди | https://static-pcsp.systeme.ru/image/1tFojSl6je3RCYmX691c489f52ff31763461279.jpg |  | 1 | [6 empty] | https://api.systeme.ru/product/media/download/988353 https://api.systeme.ru/product/media/download/988507 | https://api.systeme.ru/product/media/download/988373 | https://api.systeme.ru/certificates/default/download/3460 https://api.systeme.ru/certificates/default/download/3410 https://api.systeme.ru/certificates/default/download/3355 https://api.systeme.ru/certificates/default/download/1897 https://api.systeme.ru/certificates/default/download/2488 https://api.systeme.ru/certificates/default/download/1711 | С-ТР ТС-НВО Д-ТР ЕАЭС-RoHS С/Д-UZ С-ТР ТС-НВО С/Д-UZ Д-ТР ЕАЭС-RoHS | ЕАЭС RU С-RU.АТ21.В.00159_25 ЕАЭС N RU Д-RU.РА01.В.70012_25 UZ.SMT.01.0103.117076789 ЕАЭС RU С-RU.АТ21.В.00045_20 UZ.SMT.01.0026.75482392 ЕАЭС № RU Д-RU.МЮ62.В.00697_20 |  |  | https://www.youtube.com/watch?v=6HekB_o-J2Q https://www.youtube.com/watch?v=uNb4HCh0Ebw https://rutube.ru/video/e166ee9633cc3135e4ce68bd536cba05/?r=wd https://rutube.ru/video/1b5d2b80e3c71a11012a2c453955a023/?r=wd https://vkvideo.ru/video-120704871_456239605 https://vkvideo.ru/video-120704871_456239601 | 819 | штука | 0 | 6 | BB1 PCE CAR P12 | 2 1 3 4 | 6 1 36 648 | шт. шт. шт. шт. | 13606485820177 3606485820170 23606485820174 33606485820171 | 37.2 16.3 38.4 120 | 18.6 8.6 38.4 80 | 10.6 5.9 33.2 114.6 | см. см. см. см. | 1.447 0.218 9.207 195.723 | кг. кг. кг. кг. |  |  |  |  | Внутренний / скрытый (EV000383) | В сборе с корпусом/рамкой (EV006348) | Бежевый (EV000279) |  |  |  |  | 50...50 Гц | Нет |  | Нет |  | Песочный (SV007353) | IP20 (EV006405) | Да | 2 |  | Да |  |  | Термопласт (EV000403) | Пластик (EV000139) |  |  |  | Нет | Матовый (-ая) (EV000146) |  |  | 81 мм | 155 мм | 56 мм | [7 empty] | Нет | [12 empty] | IP20 (EV006405) | [6 empty] | Нет | [27 empty] | 7032 | 250 В |  |  | Винтов. зажим/клемма (EV001008) | [11 empty] | 56 мм | 16 |  |  | 16 А | Нет | Нет | 1 | Да | Нет | Да | Нет | Нет | Нет | Нет |  | Да |  | Нет | Без надписи/печати (EV005886) | Нет | Нет |  | Нет | Нет | Нет | Нет | 2 |  | Нет | Нет | Нет | [221 empty] | Срок гарантии на данное оборудование составляет 5 лет с момента отгрузки со склада Систэм Электрик, с подтверждением соответствующим документом | Подлежит замене
ATN001101 | ATLASDESIGN 1-постовая РАМКА, АКВАМАРИН | Systeme Electric |  |  | 8538909908 | Прочие | Рамка Systeme Electric (ранее Schneider Electric) серии AtlasDesign в цвете аквамарин одинарная. Лицевые детали из качественного ABS-пластика, устойчивого к царапинам и УФ-излучению. Позволяет гармонично вписать электроустановочное изделие в интерьер помещения. | Электротехническое оборудование Потенциал | PTPWD | DES | Декоративные рамки | WAD | ЭУИ ATLASDESIGN | RTD | Ритейл Медиум | EC000007 | Рамка для электроустановочных устройств | 7 | Россия | https://static-pcsp.systeme.ru/image/Et7iY0mViVlai5Rv6915deaf255571763040943.png https://static-pcsp.systeme.ru/image/MEqwGUYOrBfw-DrA6915e289234011763041929.png | https://static-pcsp.systeme.ru/image/Et7iY0mViVlai5Rv6915deaf255571763040943.png | 1 2 | не указан Вид спереди | https://static-pcsp.systeme.ru/image/10dPuLv7LG2v8hl3691c468196e331763460737.jpeg https://static-pcsp.systeme.ru/image/WhNRBXhFzVOHKevu691c47d8b1d9f1763461080.jpeg https://static-pcsp.systeme.ru/image/1tFojSl6je3RCYmX691c489f52ff31763461279.jpg | https://static-pcsp.systeme.ru/image/10dPuLv7LG2v8hl3691c468196e331763460737.jpeg | 1 2 3 | [6 empty] | https://api.systeme.ru/product/media/download/988353 https://api.systeme.ru/product/media/download/988507 | https://api.systeme.ru/product/media/download/988362 | https://api.systeme.ru/certificates/default/download/3375 | СОТИ (Российский речной регистр/Российское Классификационное общество) | 02-11.1-6.4.1-1006 |  |  | https://www.youtube.com/watch?v=uNb4HCh0Ebw https://rutube.ru/video/1b5d2b80e3c71a11012a2c453955a023/?r=wd https://vkvideo.ru/video-120704871_456239601 | 81.3 | штука | 0 | 10 | BB1 PCE CAR P12 | 2 1 3 4 | 10 1 40 3600 | шт. шт. шт. шт. | 13606485819720 3606485819723 23606485819727 33606485819724 | 23 8.8 40.4 120 | 9.2 8.8 24.2 80 | 8.9 1.2 10.6 110.4 | см. см. см. см. | 0.238 0.018 1.137 120.368 | кг. кг. кг. кг. |  |  |  |  | Внутренний / скрытый (EV000383) |  | Синий (EV000080) | [9 empty] | Аквамарин (SV007443) | IP20 (EV006405) | Да | 1 |  | Нет | Необработанная (EV006034) |  | Термопласт (EV000403) | Пластик (EV000139) |  | Горизонтальн. и вертикальн. (EV000130) | IP20 (EV006405) | Нет | Матовый (-ая) (EV000146) | [7 empty] | 83 мм | 83 мм | 12 мм | 56 мм | 56 мм | Нет | Защелкивание (EV009216) | Нет | Нет | Нет | 1 | 1 | 1 | 1 | Нет | Нет |  |  |  | IK05 (EV006811) | [174 empty] | ABS (акрилонитрил-бутадиен-стирол): рамка | [7 empty] | аквамарин |  | матовый | 0.017 кг | EN 60669-1 | 71 мм | декоративное покрытие | [68 empty] | IP20 |  | не содержит галогенов | [10 empty] | AtlasDesign AtlasDesign | AtlasDesign | рамка | [5 empty] | монтаж | 1-постовая горизонтальная/вертикальная | аквамарин | 4 точки крепления | [18 empty] | Рынок жилья Малые коммерческие предприятия |  | Срок гарантии на данное оборудование составляет 5 лет с момента отгрузки со склада Систэм Электрик, с подтверждением соответствующим документом | Подлежит замене
ATN001102 | ATLASDESIGN 2-постовая РАМКА, универсальная, АКВАМАРИН | Systeme Electric |  |  | 8538909908 | Прочие | Рамка Systeme Electric (ранее Schneider Electric) серии AtlasDesign в цвете аквамарин двухместная. Устанавливается в вертикальном и горизонтальном положениях. Лицевые детали из качественного ABS-пластика, устойчивого к царапинам и УФ-излучению. Позволяет гармонично вписать электроустановочное изделие в интерьер помещения. | Электротехническое оборудование Потенциал | PTPWD | DES | Декоративные рамки | WAD | ЭУИ ATLASDESIGN | RTD | Ритейл Медиум | EC000007 | Рамка для электроустановочных устройств | 7 | Россия | https://static-pcsp.systeme.ru/image/_i2lYKTgDc4DR37Y6915deaf211b71763040943.png https://static-pcsp.systeme.ru/image/jS_5JodCSQZmurYn6915e2891e6861763041929.png | https://static-pcsp.systeme.ru/image/_i2lYKTgDc4DR37Y6915deaf211b71763040943.png | 1 2 | не указан Вид спереди | https://static-pcsp.systeme.ru/image/p5OkTt3UnlVxWQLM691c46819415d1763460737.jpeg https://static-pcsp.systeme.ru/image/Idan_ocjkTcduqYu691c47d8b04241763461080.jpeg https://static-pcsp.systeme.ru/image/1tFojSl6je3RCYmX691c489f52ff31763461279.jpg | https://static-pcsp.systeme.ru/image/p5OkTt3UnlVxWQLM691c46819415d1763460737.jpeg | 1 2 3 | [6 empty] | https://api.systeme.ru/product/media/download/988353 https://api.systeme.ru/product/media/download/988507 | https://api.systeme.ru/product/media/download/988362 | https://api.systeme.ru/certificates/default/download/3375 | СОТИ (Российский речной регистр/Российское Классификационное общество) | 02-11.1-6.4.1-1006 |  |  | https://www.youtube.com/watch?v=uNb4HCh0Ebw https://rutube.ru/video/1b5d2b80e3c71a11012a2c453955a023/?r=wd https://vkvideo.ru/video-120704871_456239601 | 182.5 | штука | 0 | 5 | BB1 PCE CAR P12 | 2 1 3 4 | 5 1 20 1800 | шт. шт. шт. шт. | 13606485819966 3606485819969 23606485819963 33606485819960 | 23 16.2 40.4 120 | 9.2 8.8 24.2 80 | 8.9 1.2 10.6 110.4 | см. см. см. см. | 0.208 0.03 1.018 109.623 | кг. кг. кг. кг. |  |  |  |  | Внутренний / скрытый (EV000383) |  | Синий (EV000080) | [9 empty] | Аквамарин (SV007443) | IP20 (EV006405) | Да | 2 |  | Нет | Необработанная (EV006034) |  | Термопласт (EV000403) | Пластик (EV000139) |  | Горизонтальн. и вертикальн. (EV000130) | IP20 (EV006405) | Нет | Матовый (-ая) (EV000146) | [7 empty] | 154 мм | 83 мм | 12 мм | 56 мм | 56 мм | Нет | Защелкивание (EV009216) | Нет | Нет | Нет | 2 | 1 | 2 | 1 | Нет | Нет |  |  |  | IK05 (EV006811) | [174 empty] | ABS (акрилонитрил-бутадиен-стирол): рамка | [7 empty] | аквамарин |  | матовый | 0.029 кг | EN 60669-1 | 71 мм | декоративное покрытие | [68 empty] | IP20 |  | не содержит галогенов | [10 empty] | AtlasDesign AtlasDesign | AtlasDesign | рамка | [5 empty] | монтаж | 2-постовая горизонтальная/вертикальная | аквамарин | 4 точки крепления | [18 empty] | Рынок жилья Малые коммерческие предприятия |  | Срок гарантии на данное оборудование составляет 5 лет с момента отгрузки со склада Систэм Электрик, с подтверждением соответствующим документом | Подлежит замене
ATN001103 | ATLASDESIGN 3-постовая РАМКА, универсальная, АКВАМАРИН | Systeme Electric |  |  | 8538909908 | Прочие | Рамка Systeme Electric (ранее Schneider Electric) серии AtlasDesign в цвете аквамарин трёхместная. Устанавливается в вертикальном и горизонтальном положениях. Лицевые детали из качественного ABS-пластика, устойчивого к царапинам и УФ-излучению. Позволяет гармонично вписать электроустановочное изделие в интерьер помещения. | Электротехническое оборудование Потенциал | PTPWD | DES | Декоративные рамки | WAD | ЭУИ ATLASDESIGN | RTD | Ритейл Медиум | EC000007 | Рамка для электроустановочных устройств | 7 | Россия | https://static-pcsp.systeme.ru/image/FlsOMi2bjfk-znUc6915deaf1d2431763040943.png https://static-pcsp.systeme.ru/image/C2wuvHL6w_JaBP6H6915e28919f521763041929.png | https://static-pcsp.systeme.ru/image/FlsOMi2bjfk-znUc6915deaf1d2431763040943.png | 1 2 | не указан Вид спереди | https://static-pcsp.systeme.ru/image/1tFojSl6je3RCYmX691c489f52ff31763461279.jpg |  | 1 | [6 empty] | https://api.systeme.ru/product/media/download/988353 https://api.systeme.ru/product/media/download/988507 | https://api.systeme.ru/product/media/download/988362 | https://api.systeme.ru/certificates/default/download/3375 | СОТИ (Российский речной регистр/Российское Классификационное общество) | 02-11.1-6.4.1-1006 |  |  | https://www.youtube.com/watch?v=uNb4HCh0Ebw https://rutube.ru/video/1b5d2b80e3c71a11012a2c453955a023/?r=wd https://vkvideo.ru/video-120704871_456239601 | 237 | штука | 0 | 5 | BB1 PCE CAR P12 | 2 1 3 4 | 5 1 20 1680 | шт. шт. шт. шт. | 13606485819980 3606485819983 23606485819987 33606485819984 | 6 23.7 40.4 120 | 39.4 8.8 19.6 80 | 8.9 1.2 14 113 | см. см. см. см. | 0.285 0.041 1.326 129.364 | кг. кг. кг. кг. |  |  |  |  | Внутренний / скрытый (EV000383) |  | Синий (EV000080) | [9 empty] | Аквамарин (SV007443) | IP20 (EV006405) | Да | 3 |  | Нет | Необработанная (EV006034) |  | Термопласт (EV000403) | Пластик (EV000139) |  | Горизонтальн. и вертикальн. (EV000130) | IP20 (EV006405) | Нет | Матовый (-ая) (EV000146) | [7 empty] | 225 мм | 83 мм | 12 мм | 56 мм | 56 мм | Нет | Защелкивание (EV009216) | Нет | Нет | Нет | 3 | 1 | 3 | 1 | Нет | Нет |  |  |  | IK05 (EV006811) | [174 empty] | ABS (акрилонитрил-бутадиен-стирол): рамка | [7 empty] | аквамарин |  | матовый | 0.04 кг | EN 60669-1 | 71 мм | декоративное покрытие | [68 empty] | IP20 |  | не содержит галогенов | [10 empty] | AtlasDesign AtlasDesign | AtlasDesign | рамка | [5 empty] | монтаж | 3-постовая горизонтальная/вертикальная | аквамарин | 4 точки крепления | [18 empty] | Рынок жилья Малые коммерческие предприятия |  | Срок гарантии на данное оборудование составляет 5 лет с момента отгрузки со склада Систэм Электрик, с подтверждением соответствующим документом | Подлежит замене
ATN001104 | ATLASDESIGN 4-постовая РАМКА, универсальная, АКВАМАРИН | Systeme Electric |  |  | 8538909908 | Прочие | Рамка Systeme Electric (ранее Schneider Electric) серии AtlasDesign в цвете аквамарин четырёхместная. Устанавливается в вертикальном и горизонтальном положениях. Лицевые детали из качественного ABS-пластика, устойчивого к царапинам и УФ-излучению. Позволяет гармонично вписать электроустановочное изделие в интерьер помещения. | Электротехническое оборудование Потенциал | PTPWD | DES | Декоративные рамки | WAD | ЭУИ ATLASDESIGN | RTD | Ритейл Медиум | EC000007 | Рамка для электроустановочных устройств | 7 | Россия | https://static-pcsp.systeme.ru/image/SEeuHT_QTXeTl0v46915deaf198691763040943.png https://static-pcsp.systeme.ru/image/RLvHfH40P7w74mFV6915e28914a5f1763041929.png | https://static-pcsp.systeme.ru/image/SEeuHT_QTXeTl0v46915deaf198691763040943.png | 1 2 | не указан Вид спереди | https://static-pcsp.systeme.ru/image/1tFojSl6je3RCYmX691c489f52ff31763461279.jpg |  | 1 | [6 empty] | https://api.systeme.ru/product/media/download/988353 https://api.systeme.ru/product/media/download/988507 | https://api.systeme.ru/product/media/download/988362 | https://api.systeme.ru/certificates/default/download/3375 | СОТИ (Российский речной регистр/Российское Классификационное общество) | 02-11.1-6.4.1-1006 |  |  | https://www.youtube.com/watch?v=uNb4HCh0Ebw https://rutube.ru/video/1b5d2b80e3c71a11012a2c453955a023/?r=wd https://vkvideo.ru/video-120704871_456239601 | 364.5 | штука | 0 | 5 | BB1 PCE CAR P12 | 2 1 3 4 | 5 1 20 1680 | шт. шт. шт. шт. | 13606485820009 3606485820002 23606485820006 33606485820003 | 6 31.1 40.4 120 | 39.4 8.8 19.6 80 | 8.9 1.2 14 113 | см. см. см. см. | 0.357 0.055 1.611 153.331 | кг. кг. кг. кг. |  |  |  |  | Внутренний / скрытый (EV000383) |  | Синий (EV000080) | [9 empty] | Аквамарин (SV007443) | IP20 (EV006405) | Да | 4 |  | Нет | Необработанная (EV006034) |  | Термопласт (EV000403) | Пластик (EV000139) |  | Горизонтальн. и вертикальн. (EV000130) | IP20 (EV006405) | Нет | Матовый (-ая) (EV000146) | [7 empty] | 296 мм | 83 мм | 12 мм | 56 мм | 56 мм | Нет | Защелкивание (EV009216) | Нет | Нет | Нет | 4 | 1 | 4 | 1 | Нет | Нет |  |  |  | IK05 (EV006811) | [174 empty] | ABS (акрилонитрил-бутадиен-стирол): рамка | [7 empty] | аквамарин |  | матовый | 0.052 кг | EN 60669-1 | 71 мм | декоративное покрытие | [68 empty] | IP20 |  | не содержит галогенов | [10 empty] | AtlasDesign AtlasDesign | AtlasDesign | рамка | [5 empty] | монтаж | 4-постовая горизонтальная/вертикальная | аквамарин | 4 точки крепления | [18 empty] | Рынок жилья Малые коммерческие предприятия |  | Срок гарантии на данное оборудование составляет 5 лет с момента отгрузки со склада Систэм Электрик, с подтверждением соответствующим документом | Подлежит замене
ATN001199 | ATLASDESIGN ВЫВОД КАБЕЛЯ, механизм, АКВАМАРИН | Systeme Electric |  |  | 8547200009 | Прочая арматура изолирующая из пластмасс | Вывод кабеля Systeme Electric (ранее Schneider Electric) серии AtlasDesign в цвете аквамарин. Лицевые детали из качественного ABS-пластика, устойчивого к царапинам и УФ-излучению. Усиленные прямые монтажные лапки для лучшей фиксации механизма в монтажной коробке. | Электротехническое оборудование Потенциал | PTPWD | ACC | Аксессуары, цветные | WAD | ЭУИ ATLASDESIGN | RTD | Ритейл Медиум | EC000018 | Розетки и накладки для передачи данных (мультимедиа) | 7 | Россия | https://static-pcsp.systeme.ru/image/PE_f_JhWrbitFbqN6915deae176191763040942.png https://static-pcsp.systeme.ru/image/nbidcFivqPCN9ta-6915e287e75891763041927.png | https://static-pcsp.systeme.ru/image/PE_f_JhWrbitFbqN6915deae176191763040942.png | 1 2 | не указан Вид спереди | https://static-pcsp.systeme.ru/image/1tFojSl6je3RCYmX691c489f52ff31763461279.jpg |  | 1 | [6 empty] | https://api.systeme.ru/product/media/download/988353 https://api.systeme.ru/product/media/download/988507 | https://api.systeme.ru/product/media/download/988515 | [5 empty] | https://www.youtube.com/watch?v=uNb4HCh0Ebw https://rutube.ru/video/1b5d2b80e3c71a11012a2c453955a023/?r=wd https://vkvideo.ru/video-120704871_456239601 | 264.5 | штука | 0 | 5 | BB1 PCE CAR P12 | 2 1 3 4 | 5 1 20 1800 | шт. шт. шт. шт. | 13606485820047 3606485820040 23606485820044 33606485820041 | 23 7.5 40.4 120 | 9.2 7.5 24.2 80 | 8.9 5.2 10.6 110.4 | см. см. см. см. | 0.32 0.052 1.465 149.848 | кг. кг. кг. кг. |  |  |  |  | Внутренний / скрытый (EV000383) | Механизм с накладкой (EV006345) | Синий (EV000080) | [5 empty] | Нет |  | Нет |  | Аквамарин (SV007443) | IP20 (EV006405) | Да |  |  | Нет | Необработанная (EV006034) |  | Термопласт (EV000403) | Пластик (EV000139) |  |  |  | Нет | Матовый (-ая) (EV000146) |  |  | 49 мм | 71 мм | [9 empty] | Защелкивание (EV009216) | [9 empty] | Кабельный вывод (EV009897) | Без поля для надписи (EV006465) | IP20 (EV006405) |  | Да |  | Да | Да | Нет | Нет | [168 empty] | термопласт: крышка механизма |  |  |  |  | винтовые зажимы |  |  | аквамарин |  | матовый | 0.056 кг | [5 empty] | 16 A | <= 3 x 2.5 mm² для Гибкий кабель(и) <= 3 x 2.5 mm² для Жесткий кабель(и) | 0-35 °C | ES.ME01.B02319 AC | 15-30 °C | [61 empty] | IP20 |  | не содержит галогенов | [10 empty] | AtlasDesign AtlasDesign | AtlasDesign | Кабельный вывод | [7 empty] | аквамарин | защёлкивание | механизм |  |  | принадлежности для укладки кабеля | [14 empty] | Рынок жилья Малые коммерческие предприятия |  | Срок гарантии на данное оборудование составляет 5 лет с момента отгрузки со склада Систэм Электрик, с подтверждением соответствующим документом | Подлежит замене
ATN001105 | ATLASDESIGN 5-постовая РАМКА, универсальная, АКВАМАРИН | Systeme Electric |  |  | 8538909908 | Прочие | Рамка Systeme Electric (ранее Schneider Electric) серии AtlasDesign в цвете аквамарин пятиместная. Устанавливается в вертикальном и горизонтальном положениях. Лицевые детали из качественного ABS-пластика, устойчивого к царапинам и УФ-излучению. Позволяет гармонично вписать электроустановочное изделие в интерьер помещения. | Электротехническое оборудование Потенциал | PTPWD | DES | Декоративные рамки | WAD | ЭУИ ATLASDESIGN | RTD | Ритейл Медиум | EC000007 | Рамка для электроустановочных устройств | 7 | Россия | https://static-pcsp.systeme.ru/image/Qc8EBC8ZJRaQpW_c6915deaf15dea1763040943.png https://static-pcsp.systeme.ru/image/MNLpodNpsm9D8P-H6915e28910f341763041929.png | https://static-pcsp.systeme.ru/image/Qc8EBC8ZJRaQpW_c6915deaf15dea1763040943.png | 1 2 | не указан Вид спереди | https://static-pcsp.systeme.ru/image/1tFojSl6je3RCYmX691c489f52ff31763461279.jpg |  | 1 | [6 empty] | https://api.systeme.ru/product/media/download/988353 https://api.systeme.ru/product/media/download/988507 |  | https://api.systeme.ru/certificates/default/download/3375 | СОТИ (Российский речной регистр/Российское Классификационное общество) | 02-11.1-6.4.1-1006 |  |  | https://www.youtube.com/watch?v=uNb4HCh0Ebw https://rutube.ru/video/1b5d2b80e3c71a11012a2c453955a023/?r=wd https://vkvideo.ru/video-120704871_456239601 | 484 | штука | 0 | 5 | BB1 PCE CAR P12 | 2 1 3 4 | 5 1 20 1680 | шт. шт. шт. шт. | 13606485820023 3606485820026 23606485820020 33606485820027 | 6 38.6 40.4 120 | 39.4 8.8 19.6 80 | 8.9 1.2 14 113 | см. см. см. см. | 0.411 0.066 1.83 171.754 | кг. кг. кг. кг. |  |  |  |  | Внутренний / скрытый (EV000383) |  | Синий (EV000080) | [9 empty] | Аквамарин (SV007443) | IP20 (EV006405) | Да | 5 |  | Нет | Необработанная (EV006034) |  | Термопласт (EV000403) | Пластик (EV000139) |  | Горизонтальн. и вертикальн. (EV000130) | IP20 (EV006405) | Нет | Матовый (-ая) (EV000146) | [7 empty] | 367 мм | 83 мм | 12 мм | 56 мм | 56 мм | Нет | Защелкивание (EV009216) | Нет | Нет | Нет | 5 |  | 5 | 1 | Нет | Нет |  |  |  | IK05 (EV006811) | [174 empty] | ABS (акрилонитрил-бутадиен-стирол): рамка | [7 empty] | аквамарин |  | матовый | 0.063 кг | EN 60669-1 |  | декоративное покрытие | [68 empty] | IP20 |  | не содержит галогенов | [10 empty] | AtlasDesign AtlasDesign | AtlasDesign | рамка | [5 empty] | монтаж | 5-постовая горизонтальная/вертикальная | аквамарин | 4 точки крепления | [18 empty] | Рынок жилья Малые коммерческие предприятия |  | Срок гарантии на данное оборудование составляет 5 лет с момента отгрузки со склада Систэм Электрик, с подтверждением соответствующим документом | Подлежит замене
ATN001100 | ATLASDESIGN КОРОБКА для наружного монтажа, АКВАМАРИН | Systeme Electric |  |  | 3925908009 | Прочие детали строительные из пластмасс, в другом месте не поименованные или не включенные, прочие | Коробка Systeme Electric (ранее Schneider Electric) серии AtlasDesign в цвете аквамарин наружного монтажа. Позволяет установить любую функцию скрытого монтажа на стену (как изделие открытого монтажа). Благодаря специальным соединителям, входящим в комплект изделия, несколько коробок можно соединить между собой. Лицевые детали из качественного ABS-пластика, устойчивого к царапинам и УФ-излучению. | Электротехническое оборудование Потенциал | PTPWD | ACC | Аксессуары, цветные | WAD | ЭУИ ATLASDESIGN | RTD | Ритейл Медиум | EC000080 | Корпус (адаптер) для накладного монтажа ЭУИ скрытой установки | 7 | Россия | https://static-pcsp.systeme.ru/image/gnUgPW8fgP_Jpm9u6915deaf2a4e11763040943.png https://static-pcsp.systeme.ru/image/WmxzC2CZ_SGqDkwC6915e289283361763041929.png | https://static-pcsp.systeme.ru/image/gnUgPW8fgP_Jpm9u6915deaf2a4e11763040943.png | 1 2 | не указан Вид спереди | https://static-pcsp.systeme.ru/image/1tFojSl6je3RCYmX691c489f52ff31763461279.jpg |  | 1 | [6 empty] | https://api.systeme.ru/product/media/download/988353 https://api.systeme.ru/product/media/download/988507 | https://api.systeme.ru/product/media/download/988361 | https://api.systeme.ru/certificates/default/download/3375 | СОТИ (Российский речной регистр/Российское Классификационное общество) | 02-11.1-6.4.1-1006 |  |  | https://www.youtube.com/watch?v=uNb4HCh0Ebw https://rutube.ru/video/1b5d2b80e3c71a11012a2c453955a023/?r=wd https://vkvideo.ru/video-120704871_456239601 | 397.5 | штука | 0 | 5 | BB1 PCE CAR P12 | 2 1 3 4 | 5 1 20 1800 | шт. шт. шт. шт. | 13606485820443 3606485820446 23606485820440 33606485820447 | 23 9 40.4 120 | 9.2 9 24.2 80 | 8.9 3.7 10.6 110.4 | см. см. см. см. | 0.339 0.056 1.542 156.8 | кг. кг. кг. кг. |  |  |  |  | Внутренний / скрытый (EV000383) | Основание корпуса (EV006394) | Синий (EV000080) | [9 empty] | Аквамарин (SV007443) | IP20 (EV006405) | Да | 1 | Нет | Нет | Необработанная (EV006034) | Нет | Термопласт (EV000403) | Пластик (EV000139) | Нет |  | IP20 (EV006405) | Нет | Матовый (-ая) (EV000146) | Нет | Нет | 84 мм | 84 мм | 35 мм |  | Нет | [194 empty] | термопласт |  |  |  | винты |  | открытый |  | аквамарин | 1-постовая | матовый | 0.056 кг | [71 empty] | IP20 |  | не содержит галогенов | [10 empty] | AtlasDesign | AtlasDesign | монтажная коробка | Флоупак | штепсельная розетка | комплект из 10 шт. | 1 | розетка | [22 empty] | Рынок жилья Малые коммерческие предприятия |  | Срок гарантии на данное оборудование составляет 5 лет с момента отгрузки со склада Систэм Электрик, с подтверждением соответствующим документом | Подлежит замене
ATN001109 | ATLASDESIGN ЗАГЛУШКА без суппорта для многопостовых рамок, АКВАМАРИН | Systeme Electric |  |  | 3926909709 | Изделия прочие из пластмасс и изделия из прочих материалов товарных позиций 3901 3914:прочие:прочие | Заглушка Systeme Electric (ранее Schneider Electric) серии AtlasDesign в цвете аквамарин. Представляет собой пластиковую накладку в дизайне серии, которая закрывает отверстие в стене. Особенно актуальна на этапе косметического ремонта, чтобы скрыть лишние монтажные коробки. Лицевые детали из качественного ABS-пластика, устойчивого к царапинам и УФ-излучению. | Электротехническое оборудование Потенциал | PTPWD | ACC | Аксессуары, цветные | WAD | ЭУИ ATLASDESIGN | RTD | Ритейл Медиум | EC000011 | Управляющие элементы, накладки, заглушки для ЭУИ | 7 | Россия | https://static-pcsp.systeme.ru/image/q6TRtxg0mQEu7Q9c6915deaf0fe311763040943.png https://static-pcsp.systeme.ru/image/4JDonChT1pfXSoZo6915e2890bf351763041929.png | https://static-pcsp.systeme.ru/image/q6TRtxg0mQEu7Q9c6915deaf0fe311763040943.png | 1 2 | не указан Вид спереди | https://static-pcsp.systeme.ru/image/1tFojSl6je3RCYmX691c489f52ff31763461279.jpg |  | 1 | [6 empty] | https://api.systeme.ru/product/media/download/988353 https://api.systeme.ru/product/media/download/988507 | https://api.systeme.ru/product/media/download/988360 | https://api.systeme.ru/certificates/default/download/3375 | СОТИ (Российский речной регистр/Российское Классификационное общество) | 02-11.1-6.4.1-1006 |  |  | https://www.youtube.com/watch?v=uNb4HCh0Ebw https://rutube.ru/video/1b5d2b80e3c71a11012a2c453955a023/?r=wd https://vkvideo.ru/video-120704871_456239601 | 121.5 | штука | 0 | 5 | BB1 PCE CAR P12 | 2 1 3 4 | 5 1 40 3360 | шт. шт. шт. шт. | 13606485820566 3606485820569 23606485820563 33606485820560 | 18 6 40.4 120 | 9.5 6 19.6 80 | 6.5 1 14 113 | см. см. см. см. | 0.069 0.01 0.733 79.575 | кг. кг. кг. кг. | [6 empty] | Синий (EV000080) | Центральная плата (накладка) (EV000319) | [8 empty] | Аквамарин (SV007443) | IP20 (EV006405) | Да |  |  |  | Необработанная (EV006034) |  | Термопласт (EV000403) | Пластик (EV000139) |  |  |  |  | Матовый (-ая) (EV000146) | [13 empty] | Защелкивание (EV009216) | [9 empty] | Заглушка (плата) (EV010489) |  | IP20 (EV006405) | [69 empty] | Без надписи/печати (EV005886) | [64 empty] | Нет | Нет | Нет | Нет | [37 empty] | ABS (акрилонитрил-бутадиен-стирол): заглушка |  |  | 0 мм |  |  | утопленный |  | аквамарин | 1-постовая | матовый | [85 empty] | AtlasDesign | AtlasDesign | колпачок | [7 empty] | аквамарин | [19 empty] | Рынок жилья Малые коммерческие предприятия |  | Срок гарантии на данное оборудование составляет 5 лет с момента отгрузки со склада Систэм Электрик, с подтверждением соответствующим документом | Подлежит замене
ATN001201 | ATLASDESIGN 1-постовая РАМКА, ПЕСОЧНЫЙ | Systeme Electric |  |  | 8538909908 | Прочие | Рамка Systeme Electric (ранее Schneider Electric) серии AtlasDesign в цвете песочный одинарная. Лицевые детали из качественного ABS-пластика, устойчивого к царапинам и УФ-излучению. Позволяет гармонично вписать электроустановочное изделие в интерьер помещения. | Электротехническое оборудование Потенциал | PTPWD | DES | Декоративные рамки | WAD | ЭУИ ATLASDESIGN | RTD | Ритейл Медиум | EC000007 | Рамка для электроустановочных устройств | 7 | Россия | https://static-pcsp.systeme.ru/image/PppcbvzQcCTJ6VU16915deae0e99e1763040942.png https://static-pcsp.systeme.ru/image/26t7vUpQPHEAZfR66915e287df95b1763041927.png | https://static-pcsp.systeme.ru/image/PppcbvzQcCTJ6VU16915deae0e99e1763040942.png | 1 2 | не указан Вид спереди | https://static-pcsp.systeme.ru/image/hfJhqN0p_iakID2h691c46818db441763460737.jpeg https://static-pcsp.systeme.ru/image/cGgqNq0DOdL2pf-N691c47d8ab4c51763461080.jpeg https://static-pcsp.systeme.ru/image/1tFojSl6je3RCYmX691c489f52ff31763461279.jpg | https://static-pcsp.systeme.ru/image/hfJhqN0p_iakID2h691c46818db441763460737.jpeg | 1 2 3 | [6 empty] | https://api.systeme.ru/product/media/download/988353 https://api.systeme.ru/product/media/download/988507 | https://api.systeme.ru/product/media/download/988362 | https://api.systeme.ru/certificates/default/download/3375 | СОТИ (Российский речной регистр/Российское Классификационное общество) | 02-11.1-6.4.1-1006 |  |  | https://www.youtube.com/watch?v=uNb4HCh0Ebw https://rutube.ru/video/1b5d2b80e3c71a11012a2c453955a023/?r=wd https://vkvideo.ru/video-120704871_456239601 | 81.3 | штука | 0 | 10 | BB1 PCE CAR P12 | 2 1 3 4 | 10 1 40 3600 | шт. шт. шт. шт. | 13606485819737 3606485819730 23606485819734 33606485819731 | 9.6 16 24.7 120 | 24 10.5 41.4 80 | 10.2 1.4 11.2 112 | см. см. см. см. | 0.232 0.018 1.099 109 | кг. кг. кг. кг. |  |  |  |  | Внутренний / скрытый (EV000383) |  | Бежевый (EV000279) | [9 empty] | Песочный (SV007353) | IP20 (EV006405) | Да | 1 |  | Нет | Необработанная (EV006034) |  | Термопласт (EV000403) | Пластик (EV000139) |  | Горизонтальн. и вертикальн. (EV000130) | IP20 (EV006405) | Нет | Матовый (-ая) (EV000146) | [7 empty] | 83 мм | 83 мм | 12 мм | 56 мм | 56 мм | Нет | Защелкивание (EV009216) | Нет | Нет | Нет | 1 | 1 | 1 | 1 | Нет | Нет |  |  |  | IK05 (EV006811) | [174 empty] | ABS (акрилонитрил-бутадиен-стирол): рамка | [7 empty] | ПЕСОЧНЫЙ |  | матовый | 0.017 кг | EN 60669-1 | 71 мм | декоративное покрытие | [68 empty] | IP20 |  | не содержит галогенов | [10 empty] | AtlasDesign AtlasDesign | AtlasDesign | рамка | [5 empty] | монтаж | 1-постовая горизонтальная/вертикальная | ПЕСОЧНЫЙ | 4 точки крепления | [18 empty] | Рынок жилья Малые коммерческие предприятия |  | Срок гарантии на данное оборудование составляет 5 лет с момента отгрузки со склада Систэм Электрик, с подтверждением соответствующим документом | Подлежит замене
ATN001202 | ATLASDESIGN 2-постовая РАМКА, универсальная, ПЕСОЧНЫЙ | Systeme Electric |  |  | 8538909908 | Прочие | Рамка Systeme Electric (ранее Schneider Electric) серии AtlasDesign в цвете песочный двухместная. Устанавливается в вертикальном и горизонтальном положениях. Лицевые детали из качественного ABS-пластика, устойчивого к царапинам и УФ-излучению. Позволяет гармонично вписать электроустановочное изделие в интерьер помещения. | Электротехническое оборудование Потенциал | PTPWD | DES | Декоративные рамки | WAD | ЭУИ ATLASDESIGN | RTD | Ритейл Медиум | EC000007 | Рамка для электроустановочных устройств | 7 | Россия | https://static-pcsp.systeme.ru/image/6wgOwZe99mP8pmCQ6915deae0a20d1763040942.png https://static-pcsp.systeme.ru/image/2XcCTO8Ygx3SO52u6915e287dc4a31763041927.png | https://static-pcsp.systeme.ru/image/6wgOwZe99mP8pmCQ6915deae0a20d1763040942.png | 1 2 | не указан Вид спереди | https://static-pcsp.systeme.ru/image/V8JxohtWR45VyzMN691c46818b8be1763460737.jpeg https://static-pcsp.systeme.ru/image/Ovw0eHrqCH6e5XMI691c47d8a97ef1763461080.jpeg https://static-pcsp.systeme.ru/image/1tFojSl6je3RCYmX691c489f52ff31763461279.jpg | https://static-pcsp.systeme.ru/image/V8JxohtWR45VyzMN691c46818b8be1763460737.jpeg | 1 2 3 | [6 empty] | https://api.systeme.ru/product/media/download/988353 https://api.systeme.ru/product/media/download/988507 | https://api.systeme.ru/product/media/download/988362 | https://api.systeme.ru/certificates/default/download/3375 | СОТИ (Российский речной регистр/Российское Классификационное общество) | 02-11.1-6.4.1-1006 |  |  | https://www.youtube.com/watch?v=uNb4HCh0Ebw https://rutube.ru/video/1b5d2b80e3c71a11012a2c453955a023/?r=wd https://vkvideo.ru/video-120704871_456239601 | 182.5 | штука | 0 | 5 | BB1 PCE CAR P12 | 2 1 3 4 | 5 1 20 1800 | шт. шт. шт. шт. | 13606485819973 3606485819976 23606485819970 33606485819977 | 9.6 23.5 24.7 120 | 24 10.5 41 80 | 9.9 1.4 11.3 112 | см. см. см. см. | 0.203 0.029 1.004 101 | кг. кг. кг. кг. |  |  |  |  | Внутренний / скрытый (EV000383) |  | Бежевый (EV000279) | [9 empty] | Песочный (SV007353) | IP20 (EV006405) | Да | 2 |  | Нет | Необработанная (EV006034) |  | Термопласт (EV000403) | Пластик (EV000139) |  | Горизонтальн. и вертикальн. (EV000130) | IP20 (EV006405) | Нет | Матовый (-ая) (EV000146) | [7 empty] | 154 мм | 83 мм | 12 мм | 56 мм | 56 мм | Нет | Защелкивание (EV009216) | Нет | Нет | Нет | 2 | 1 | 2 | 1 | Нет | Нет |  |  |  | IK05 (EV006811) | [174 empty] | ABS (акрилонитрил-бутадиен-стирол): рамка | [7 empty] | ПЕСОЧНЫЙ |  | матовый | 0.029 кг | EN 60669-1 | 71 мм | декоративное покрытие | [68 empty] | IP20 |  | не содержит галогенов | [10 empty] | AtlasDesign AtlasDesign | AtlasDesign | рамка | [5 empty] | монтаж | 2-постовая горизонтальная/вертикальная | ПЕСОЧНЫЙ | 4 точки крепления | [18 empty] | Рынок жилья Малые коммерческие предприятия |  | Срок гарантии на данное оборудование составляет 5 лет с момента отгрузки со склада Систэм Электрик, с подтверждением соответствующим документом | Подлежит замене
ATN001203 | ATLASDESIGN 3-постовая РАМКА, универсальная, ПЕСОЧНЫЙ | Systeme Electric |  |  | 8538909908 | Прочие | Рамка Systeme Electric (ранее Schneider Electric) серии AtlasDesign в цвете песочный трёхместная. Устанавливается в вертикальном и горизонтальном положениях. Лицевые детали из качественного ABS-пластика, устойчивого к царапинам и УФ-излучению. Позволяет гармонично вписать электроустановочное изделие в интерьер помещения. | Электротехническое оборудование Потенциал | PTPWD | DES | Декоративные рамки | WAD | ЭУИ ATLASDESIGN | RTD | Ритейл Медиум | EC000007 | Рамка для электроустановочных устройств | 7 | Россия | https://static-pcsp.systeme.ru/image/KaUs6qgBwHRBdV5O6915deae060241763040942.png https://static-pcsp.systeme.ru/image/sQ-jzSYXeVvEazxD6915e287d95b21763041927.png | https://static-pcsp.systeme.ru/image/KaUs6qgBwHRBdV5O6915deae060241763040942.png | 1 2 | не указан Вид спереди | https://static-pcsp.systeme.ru/image/1tFojSl6je3RCYmX691c489f52ff31763461279.jpg |  | 1 | [6 empty] | https://api.systeme.ru/product/media/download/988353 https://api.systeme.ru/product/media/download/988507 | https://api.systeme.ru/product/media/download/988362 | https://api.systeme.ru/certificates/default/download/3375 | СОТИ (Российский речной регистр/Российское Классификационное общество) | 02-11.1-6.4.1-1006 |  |  | https://www.youtube.com/watch?v=uNb4HCh0Ebw https://rutube.ru/video/1b5d2b80e3c71a11012a2c453955a023/?r=wd https://vkvideo.ru/video-120704871_456239601 | 237 | штука | 0 | 5 | BB1 PCE CAR P12 | 2 1 3 4 | 5 1 20 1680 | шт. шт. шт. шт. | 13606485819997 3606485819990 23606485819994 33606485819991 | 6 23.7 40.4 120 | 39.4 8.8 19.6 80 | 8.9 1.2 14 113 | см. см. см. см. | 0.285 0.041 1.326 129.364 | кг. кг. кг. кг. |  |  |  |  | Внутренний / скрытый (EV000383) |  | Бежевый (EV000279) | [9 empty] | Песочный (SV007353) | IP20 (EV006405) | Да | 3 |  | Нет | Необработанная (EV006034) |  | Термопласт (EV000403) | Пластик (EV000139) |  | Горизонтальн. и вертикальн. (EV000130) | IP20 (EV006405) | Нет | Матовый (-ая) (EV000146) | [7 empty] | 225 мм | 83 мм | 12 мм | 56 мм | 56 мм | Нет | Защелкивание (EV009216) | Нет | Нет | Нет | 3 | 1 | 3 | 1 | Нет | Нет |  |  |  | IK05 (EV006811) | [174 empty] | ABS (акрилонитрил-бутадиен-стирол): рамка | [7 empty] | ПЕСОЧНЫЙ |  | матовый | 0.04 кг | EN 60669-1 | 71 мм | декоративное покрытие | [68 empty] | IP20 |  | не содержит галогенов | [10 empty] | AtlasDesign AtlasDesign | AtlasDesign | рамка | [5 empty] | монтаж | 3-постовая горизонтальная/вертикальная | ПЕСОЧНЫЙ | 4 точки крепления | [18 empty] | Рынок жилья Малые коммерческие предприятия |  | Срок гарантии на данное оборудование составляет 5 лет с момента отгрузки со склада Систэм Электрик, с подтверждением соответствующим документом | Подлежит замене
ATN001204 | ATLASDESIGN 4-постовая РАМКА, универсальная, ПЕСОЧНЫЙ | Systeme Electric |  |  | 8538909908 | Прочие | Рамка Systeme Electric (ранее Schneider Electric) серии AtlasDesign в цвете песочный четырёхместная. Устанавливается в вертикальном и горизонтальном положениях. Лицевые детали из качественного ABS-пластика, устойчивого к царапинам и УФ-излучению. Позволяет гармонично вписать электроустановочное изделие в интерьер помещения. | Электротехническое оборудование Потенциал | PTPWD | DES | Декоративные рамки | WAD | ЭУИ ATLASDESIGN | RTD | Ритейл Медиум | EC000007 | Рамка для электроустановочных устройств | 7 | Россия | https://static-pcsp.systeme.ru/image/3a4Aj-3sNzFIyvVa6915deae0212b1763040942.png https://static-pcsp.systeme.ru/image/NQdEFelgqP2S8NTq6915e287d6a091763041927.png | https://static-pcsp.systeme.ru/image/3a4Aj-3sNzFIyvVa6915deae0212b1763040942.png | 1 2 | не указан Вид спереди | https://static-pcsp.systeme.ru/image/1tFojSl6je3RCYmX691c489f52ff31763461279.jpg |  | 1 | [6 empty] | https://api.systeme.ru/product/media/download/988353 https://api.systeme.ru/product/media/download/988507 | https://api.systeme.ru/product/media/download/988362 | https://api.systeme.ru/certificates/default/download/3375 | СОТИ (Российский речной регистр/Российское Классификационное общество) | 02-11.1-6.4.1-1006 |  |  | https://www.youtube.com/watch?v=uNb4HCh0Ebw https://rutube.ru/video/1b5d2b80e3c71a11012a2c453955a023/?r=wd https://vkvideo.ru/video-120704871_456239601 | 364.5 | штука | 0 | 5 | BB1 PCE CAR P12 | 2 1 3 4 | 5 1 20 1680 | шт. шт. шт. шт. | 13606485820016 3606485820019 23606485820013 33606485820010 | 6 31.1 40.4 120 | 39.4 8.8 19.6 80 | 8.9 1.2 14 113 | см. см. см. см. | 0.357 0.055 1.611 153.331 | кг. кг. кг. кг. |  |  |  |  | Внутренний / скрытый (EV000383) |  | Бежевый (EV000279) | [9 empty] | Песочный (SV007353) | IP20 (EV006405) | Да | 4 |  | Нет | Необработанная (EV006034) |  | Термопласт (EV000403) | Пластик (EV000139) |  | Горизонтальн. и вертикальн. (EV000130) | IP20 (EV006405) | Нет | Матовый (-ая) (EV000146) | [7 empty] | 296 мм | 83 мм | 12 мм | 56 мм | 56 мм | Нет | Защелкивание (EV009216) | Нет | Нет | Нет | 4 | 1 | 4 | 1 | Нет | Нет |  |  |  | IK05 (EV006811) | [174 empty] | ABS (акрилонитрил-бутадиен-стирол): рамка | [7 empty] | ПЕСОЧНЫЙ |  | матовый | 0.052 кг | EN 60669-1 | 71 мм | декоративное покрытие | [68 empty] | IP20 |  | не содержит галогенов | [10 empty] | AtlasDesign AtlasDesign | AtlasDesign | рамка | [5 empty] | монтаж | 4-постовая горизонтальная/вертикальная | ПЕСОЧНЫЙ | 4 точки крепления | [18 empty] | Рынок жилья Малые коммерческие предприятия |  | Срок гарантии на данное оборудование составляет 5 лет с момента отгрузки со склада Систэм Электрик, с подтверждением соответствующим документом | Подлежит замене
ATN001299 | ATLASDESIGN ВЫВОД КАБЕЛЯ, механизм, ПЕСОЧНЫЙ | Systeme Electric |  |  | 8547200009 | Прочая арматура изолирующая из пластмасс | Вывод кабеля Systeme Electric (ранее Schneider Electric) серии AtlasDesign в цвете песочный. Лицевые детали из качественного ABS-пластика, устойчивого к царапинам и УФ-излучению. Усиленные прямые монтажные лапки для лучшей фиксации механизма в монтажной коробке. | Электротехническое оборудование Потенциал | PTPWD | ACC | Аксессуары, цветные | WAD | ЭУИ ATLASDESIGN | RTD | Ритейл Медиум | EC000018 | Розетки и накладки для передачи данных (мультимедиа) | 7 | Россия | https://static-pcsp.systeme.ru/image/gj1rY1iLBHlepLR_6915dead12eed1763040941.png https://static-pcsp.systeme.ru/image/dRgsPk58n8eahu-D6915e2f43815a1763042036.png | https://static-pcsp.systeme.ru/image/gj1rY1iLBHlepLR_6915dead12eed1763040941.png | 1 2 | не указан Вид спереди | https://static-pcsp.systeme.ru/image/1tFojSl6je3RCYmX691c489f52ff31763461279.jpg |  | 1 | [6 empty] | https://api.systeme.ru/product/media/download/988353 https://api.systeme.ru/product/media/download/988507 | https://api.systeme.ru/product/media/download/988515 | [5 empty] | https://www.youtube.com/watch?v=uNb4HCh0Ebw https://rutube.ru/video/1b5d2b80e3c71a11012a2c453955a023/?r=wd https://vkvideo.ru/video-120704871_456239601 | 264.5 | штука | 0 | 5 | BB1 PCE CAR P12 | 2 1 3 4 | 5 1 20 1800 | шт. шт. шт. шт. | 13606485820054 3606485820057 23606485820051 33606485820058 | 23 7.5 40.4 120 | 9.2 7.5 24.2 80 | 8.9 5.2 10.6 110.4 | см. см. см. см. | 0.32 0.052 1.465 149.848 | кг. кг. кг. кг. |  |  |  |  | Внутренний / скрытый (EV000383) | Механизм с накладкой (EV006345) | Желтый (EV000234) | [5 empty] | Нет |  | Нет |  | Песочный (SV007353) | IP20 (EV006405) | Да |  |  | Нет | Необработанная (EV006034) |  | Термопласт (EV000403) | Пластик (EV000139) |  |  |  | Нет | Матовый (-ая) (EV000146) |  |  | 49 мм | 71 мм | [9 empty] | Защелкивание (EV009216) | [9 empty] | Кабельный вывод (EV009897) | Без поля для надписи (EV006465) | IP20 (EV006405) |  | Да |  | Да | Да | Нет | Нет | [168 empty] | термопласт: крышка механизма |  |  |  |  | винтовые зажимы |  |  | ПЕСОЧНЫЙ |  | матовый | 0.056 кг | [5 empty] | 16 A | <= 3 x 2.5 mm² для Гибкий кабель(и) <= 3 x 2.5 mm² для Жесткий кабель(и) | 0-35 °C | ES.ME01.B02319 AC | 15-30 °C | [61 empty] | IP20 |  | не содержит галогенов | [10 empty] | AtlasDesign AtlasDesign | AtlasDesign | Кабельный вывод | [7 empty] | ПЕСОЧНЫЙ | защёлкивание | механизм |  |  | принадлежности для укладки кабеля | [14 empty] | Рынок жилья Малые коммерческие предприятия |  | Срок гарантии на данное оборудование составляет 5 лет с момента отгрузки со склада Систэм Электрик, с подтверждением соответствующим документом | Подлежит замене
ATN001205 | ATLASDESIGN 5-постовая РАМКА, универсальная, ПЕСОЧНЫЙ | Systeme Electric |  |  | 8538909908 | Прочие | Рамка Systeme Electric (ранее Schneider Electric) серии AtlasDesign в цвете песочный пятиместная. Устанавливается в вертикальном и горизонтальном положениях. Лицевые детали из качественного ABS-пластика, устойчивого к царапинам и УФ-излучению. Позволяет гармонично вписать электроустановочное изделие в интерьер помещения. | Электротехническое оборудование Потенциал | PTPWD | DES | Декоративные рамки | WAD | ЭУИ ATLASDESIGN | RTD | Ритейл Медиум | EC000007 | Рамка для электроустановочных устройств | 7 | Россия | https://static-pcsp.systeme.ru/image/XV8UhiS9BK6xtrzY6915deadf2c271763040941.png https://static-pcsp.systeme.ru/image/C4mHmh1TAmglsymW6915e287d41b41763041927.png | https://static-pcsp.systeme.ru/image/XV8UhiS9BK6xtrzY6915deadf2c271763040941.png | 1 2 | не указан Вид спереди | https://static-pcsp.systeme.ru/image/1tFojSl6je3RCYmX691c489f52ff31763461279.jpg |  | 1 | [6 empty] | https://api.systeme.ru/product/media/download/988353 https://api.systeme.ru/product/media/download/988507 |  | https://api.systeme.ru/certificates/default/download/3375 | СОТИ (Российский речной регистр/Российское Классификационное общество) | 02-11.1-6.4.1-1006 |  |  | https://www.youtube.com/watch?v=uNb4HCh0Ebw https://rutube.ru/video/1b5d2b80e3c71a11012a2c453955a023/?r=wd https://vkvideo.ru/video-120704871_456239601 | 484 | штука | 0 | 5 | BB1 PCE CAR P12 | 2 1 3 4 | 5 1 20 1680 | шт. шт. шт. шт. | 13606485820030 3606485820033 23606485820037 33606485820034 | 6 38.6 40.4 120 | 39.4 8.8 19.6 80 | 8.9 1.2 14 113 | см. см. см. см. | 0.411 0.066 1.83 171.754 | кг. кг. кг. кг. |  |  |  |  | Внутренний / скрытый (EV000383) |  | Бежевый (EV000279) | [9 empty] | Песочный (SV007353) | IP20 (EV006405) | Да | 5 |  | Нет | Необработанная (EV006034) |  | Термопласт (EV000403) | Пластик (EV000139) |  | Горизонтальн. и вертикальн. (EV000130) | IP20 (EV006405) | Нет | Матовый (-ая) (EV000146) | [7 empty] | 367 мм | 83 мм | 12 мм | 56 мм | 56 мм | Нет | Защелкивание (EV009216) | Нет | Нет | Нет | 5 |  | 5 | 1 | Нет | Нет |  |  |  | IK05 (EV006811) | [174 empty] | ABS (акрилонитрил-бутадиен-стирол): рамка | [7 empty] | ПЕСОЧНЫЙ |  | матовый | 0.063 кг | EN 60669-1 |  | декоративное покрытие | [68 empty] | IP20 |  | не содержит галогенов | [10 empty] | AtlasDesign AtlasDesign | AtlasDesign | рамка | [5 empty] | монтаж | 5-постовая горизонтальная/вертикальная | ПЕСОЧНЫЙ | 4 точки крепления | [18 empty] | Рынок жилья Малые коммерческие предприятия |  | Срок гарантии на данное оборудование составляет 5 лет с момента отгрузки со склада Систэм Электрик, с подтверждением соответствующим документом | Подлежит замене
ATN001200 | ATLASDESIGN КОРОБКА для наружного монтажа, ПЕСОЧНЫЙ | Systeme Electric |  |  | 8547200009 | Прочая арматура изолирующая из пластмасс | Коробка Systeme Electric (ранее Schneider Electric) серии AtlasDesign в цвете песочный наружного монтажа. Позволяет установить любую функцию скрытого монтажа на стену (как изделие открытого монтажа). Благодаря специальным соединителям, входящим в комплект изделия, несколько коробок можно соединить между собой. Лицевые детали из качественного ABS-пластика, устойчивого к царапинам и УФ-излучению. | Электротехническое оборудование Потенциал | PTPWD | ACC | Аксессуары, цветные | WAD | ЭУИ ATLASDESIGN | RTD | Ритейл Медиум | EC000080 | Корпус (адаптер) для накладного монтажа ЭУИ скрытой установки | 7 | Россия | https://static-pcsp.systeme.ru/image/BmKvv-LILsq4p_ex6915deae12fcb1763040942.png https://static-pcsp.systeme.ru/image/Vlb4mbtEWR5g1SkO6915e287e34e81763041927.png | https://static-pcsp.systeme.ru/image/BmKvv-LILsq4p_ex6915deae12fcb1763040942.png | 1 2 | не указан Вид спереди | https://static-pcsp.systeme.ru/image/1tFojSl6je3RCYmX691c489f52ff31763461279.jpg |  | 1 | [6 empty] | https://api.systeme.ru/product/media/download/988353 https://api.systeme.ru/product/media/download/988507 | https://api.systeme.ru/product/media/download/988361 | https://api.systeme.ru/certificates/default/download/3375 | СОТИ (Российский речной регистр/Российское Классификационное общество) | 02-11.1-6.4.1-1006 |  |  | https://www.youtube.com/watch?v=uNb4HCh0Ebw https://rutube.ru/video/1b5d2b80e3c71a11012a2c453955a023/?r=wd https://vkvideo.ru/video-120704871_456239601 | 397.5 | штука | 0 | 5 | BB1 PCE CAR P12 | 2 1 3 4 | 5 1 20 1800 | шт. шт. шт. шт. | 13606485820450 3606485820453 23606485820457 33606485820454 | 23 9 40.4 120 | 9.2 9 24.2 80 | 8.9 3.7 10.6 110.4 | см. см. см. см. | 0.339 0.056 1.542 156.8 | кг. кг. кг. кг. |  |  |  |  | Внутренний / скрытый (EV000383) | Основание корпуса (EV006394) | Бежевый (EV000279) | [9 empty] | Песочный (SV007353) | IP20 (EV006405) | Да | 1 | Нет | Нет | Необработанная (EV006034) | Нет | Термопласт (EV000403) | Пластик (EV000139) | Нет |  | IP20 (EV006405) | Нет | Матовый (-ая) (EV000146) | Нет | Нет | 84 мм | 84 мм | 35 мм |  | Нет | [194 empty] | термопласт |  |  |  | винты |  | открытый |  | ПЕСОЧНЫЙ | 1-постовая | матовый | 0.056 кг | [71 empty] | IP20 |  | не содержит галогенов | [10 empty] | AtlasDesign | AtlasDesign | монтажная коробка | Флоупак | штепсельная розетка | комплект из 10 шт. | 1 | розетка | [22 empty] | Рынок жилья Малые коммерческие предприятия |  | Срок гарантии на данное оборудование составляет 5 лет с момента отгрузки со склада Систэм Электрик, с подтверждением соответствующим документом | Подлежит замене
ATN001209 | ATLASDESIGN ЗАГЛУШКА без суппорта для многопостовых рамок, ПЕСОЧНЫЙ | Systeme Electric |  |  | 8547200009 | Прочая арматура изолирующая из пластмасс | Заглушка Systeme Electric (ранее Schneider Electric) серии AtlasDesign в цвете песочный. Представляет собой пластиковую накладку в дизайне серии, которая закрывает отверстие в стене. Особенно актуальна на этапе косметического ремонта, чтобы скрыть лишние монтажные коробки. Лицевые детали из качественного ABS-пластика, устойчивого к царапинам и УФ-излучению. | Электротехническое оборудование Потенциал | PTPWD | ACC | Аксессуары, цветные | WAD | ЭУИ ATLASDESIGN | RTD | Ритейл Медиум | EC000011 | Управляющие элементы, накладки, заглушки для ЭУИ | 7 | Россия | https://static-pcsp.systeme.ru/image/x8DPjrxCOExYkdFx6915deadee6771763040941.png https://static-pcsp.systeme.ru/image/GJZWfH7FnwvtlF2G6915e287cfd331763041927.png | https://static-pcsp.systeme.ru/image/x8DPjrxCOExYkdFx6915deadee6771763040941.png | 1 2 | не указан Вид спереди | https://static-pcsp.systeme.ru/image/1tFojSl6je3RCYmX691c489f52ff31763461279.jpg |  | 1 | [6 empty] | https://api.systeme.ru/product/media/download/988353 https://api.systeme.ru/product/media/download/988507 | https://api.systeme.ru/product/media/download/988360 | https://api.systeme.ru/certificates/default/download/3375 | СОТИ (Российский речной регистр/Российское Классификационное общество) | 02-11.1-6.4.1-1006 |  |  | https://www.youtube.com/watch?v=uNb4HCh0Ebw https://rutube.ru/video/1b5d2b80e3c71a11012a2c453955a023/?r=wd https://vkvideo.ru/video-120704871_456239601 | 121.5 | штука | 0 | 5 | BB1 PCE CAR P12 | 2 1 3 4 | 5 1 40 3360 | шт. шт. шт. шт. | 13606485820573 3606485820576 23606485820570 33606485820577 | 18 6 40.4 120 | 9.5 6 19.6 80 | 6.5 1 14 113 | см. см. см. см. | 0.069 0.01 0.733 79.575 | кг. кг. кг. кг. | [6 empty] | Бежевый (EV000279) | Центральная плата (накладка) (EV000319) | [8 empty] | Песочный (SV007353) | IP20 (EV006405) | Да |  |  |  | Необработанная (EV006034) |  | Термопласт (EV000403) | Пластик (EV000139) |  |  |  |  | Матовый (-ая) (EV000146) | [13 empty] | Защелкивание (EV009216) | [9 empty] | Заглушка (плата) (EV010489) |  | IP20 (EV006405) | [69 empty] | Без надписи/печати (EV005886) | [64 empty] | Нет | Нет | Нет | Нет | [37 empty] | ABS (акрилонитрил-бутадиен-стирол): заглушка |  |  | 0 мм |  |  | утопленный |  | ПЕСОЧНЫЙ | 1-постовая | матовый | [85 empty] | AtlasDesign | AtlasDesign | колпачок | [7 empty] | ПЕСОЧНЫЙ | [19 empty] | Рынок жилья Малые коммерческие предприятия |  | Срок гарантии на данное оборудование составляет 5 лет с момента отгрузки со склада Систэм Электрик, с подтверждением соответствующим документом | Подлежит замене
ATN540115 | ATLASDESIGN PROFI IP54 О/У 1-клавишный ВЫКЛЮЧАТЕЛЬ КНОПОЧНЫЙ, сх.1, 10А, БЕЛЫЙ | Systeme Electric |  |  | 8536500700 | Электромеханические комнатные выключатели на силу тока не более 11 а | Выключатель 1-клавишный кнопочный для открытого монтажа. Степень защиты IP:54, Степень защиты IK: IK08. Продукция AtlasDesign Profi54 созданы специально для тех мест, где требуется повышенная защита от влаги и пыли. Уютная веранда в загородном доме, уличное кафе, любимый гараж или мастерская – выключатели и розетки будут обеспечивать надежную защиту и радовать глаз современным дизайном. Универсальный белый цвет гармонично впишется в любую обстановку. | Электротехническое оборудование Потенциал | PTPWD | FMI | Механические функции, открытый IP54 | WAD | ЭУИ ATLASDESIGN | RTD | Ритейл Медиум | EC000029 | Кнопочный, самовозвратный, карточный выключатель | 7 | Россия | https://static-pcsp.systeme.ru/image/SVzzHv7bzkXNDezH6439614ecff3b1681482062.jpeg https://static-pcsp.systeme.ru/image/UGWGf-DBTf7GaHjB64396142353941681482050.jpeg https://static-pcsp.systeme.ru/image/yNbFBhflHOHj3iNh69446a41607ac1766091329.png https://static-pcsp.systeme.ru/image/OWJrX8HRnThpLeZo69446a4164be01766091329.png | https://static-pcsp.systeme.ru/image/SVzzHv7bzkXNDezH6439614ecff3b1681482062.jpeg | 1 2 3 4 | не указан не указан не указан не указан | https://static-pcsp.systeme.ru/image/1tFojSl6je3RCYmX691c489f52ff31763461279.jpg |  | 1 | [6 empty] | https://api.systeme.ru/product/media/download/988353 https://api.systeme.ru/product/media/download/988507 | https://api.systeme.ru/product/media/download/988358 | https://api.systeme.ru/certificates/default/download/2941 https://api.systeme.ru/certificates/default/download/2942 https://api.systeme.ru/certificates/default/download/3355 | С-ТР ТС-НВО Д-ТР ЕАЭС-RoHS С/Д-UZ | EAЭС RU C-RU.АТ21.В.00123_23 EАЭС N RU Д-RU.РА01.В.38678_23 UZ.SMT.01.0103.117076789 |  |  | https://www.youtube.com/watch?v=bRst9csGR3g https://www.youtube.com/watch?v=uNb4HCh0Ebw https://rutube.ru/video/475deaead7821730eb69eb67cf3fb0b7/?r=wd https://rutube.ru/video/1b5d2b80e3c71a11012a2c453955a023/?r=wd https://vkvideo.ru/video-120704871_456239626 https://vkvideo.ru/video-120704871_456239601 | 402.5 | штука | 0 | 12 | BB1 PCE CAR P12 | 2 1 3 4 | 12 1 96 1728 | шт. шт. шт. шт. | 4690201020486 4690201020479 14690201020483 | 37.2 6.3 38.4 120 | 18.6 7.6 38.4 80 | 8 5.8 33.2 114.6 | см. см. см. см. | 1.18 0.088 9.968 197.429 | кг. кг. кг. кг. |  |  |  |  | Открытой установки (EV000384) | В сборе с корпусом/рамкой (EV006348) | Белый (EV000202) | Одиночный/однокнопочный (EV000987) |  |  |  |  | Нет |  |  |  | Белый (SV007255) | IP54 (EV006419) | Да | [6 empty] | Пластик (EV000139) |  |  |  |  | Матовый (-ая) (EV000146) |  |  | 72 мм | 60 мм | 55 мм | [20 empty] | IP54 (EV006419) | [34 empty] | 9003 | 250 В | Клавиша (качели) (EV000200) |  |  |  |  | 10 А | Нет |  |  | 1 | [5 empty] | 10 |  | Нет | [121 empty] | термопласт | [5 empty] | открытый |  |  |  | матовый | [7 empty] | 1...2.5 мм² для жесткий кабель(и) 1...2.5 мм² для гибкий кабель(и) | -25-40°C |  | -25-35°C | [6 empty] | 11 мм | клавиша | 1 | 60-60 % |  | Pozidriv No 1 | [49 empty] | IP54 | [9 empty] | IK08 |  |  | AtlasDesign |  | кнопка | Флоупак |  |  |  |  | освещение |  | Белый (RAL 9003) | винты | изделие в сборе | [6 empty] | 10 A в 250 В Переменный ток 50 Гц | [12 empty] | Срок гарантии на данное оборудование составляет 5 лет с момента отгрузки со склада Систэм Электрик, с подтверждением соответствующим документом | Подлежит замене
ATN544015 | ATLASDESIGN PROFI IP54 О/У 1-клавишный ВЫКЛЮЧАТЕЛЬ КНОПОЧНЫЙ, сх.1, 10А, АНТРАЦИТ | Systeme Electric |  |  | 8536500700 | Электромеханические комнатные выключатели на силу тока не более 11 а | Выключатель 1-клавишный кнопочный для открытого монтажа. Степень защиты IP:54, Степень защиты IK: IK08. Продукция AtlasDesign Profi54 созданы специально для тех мест, где требуется повышенная защита от влаги и пыли. Уютная веранда в загородном доме, уличное кафе, любимый гараж или мастерская – выключатели и розетки будут обеспечивать надежную защиту и радовать глаз современным дизайном. Элегантный цвет антрацит гармонично впишется в любую обстановку. | Электротехническое оборудование Потенциал | PTPWD | FMI | Механические функции, открытый IP54 | WAD | ЭУИ ATLASDESIGN | RTD | Ритейл Медиум | EC000029 | Кнопочный, самовозвратный, карточный выключатель | 7 | Россия | https://static-pcsp.systeme.ru/image/3xGAOVtryp8QwNVg6439614eaa1b71681482062.jpeg https://static-pcsp.systeme.ru/image/DApmUbzojmF-7TZA64396142229081681482050.jpeg | https://static-pcsp.systeme.ru/image/3xGAOVtryp8QwNVg6439614eaa1b71681482062.jpeg | 1 2 | не указан не указан | https://static-pcsp.systeme.ru/image/1tFojSl6je3RCYmX691c489f52ff31763461279.jpg |  | 1 | [6 empty] | https://api.systeme.ru/product/media/download/988353 https://api.systeme.ru/product/media/download/988507 | https://api.systeme.ru/product/media/download/988358 | https://api.systeme.ru/certificates/default/download/2941 https://api.systeme.ru/certificates/default/download/2942 https://api.systeme.ru/certificates/default/download/3355 | С-ТР ТС-НВО Д-ТР ЕАЭС-RoHS С/Д-UZ | EAЭС RU C-RU.АТ21.В.00123_23 EАЭС N RU Д-RU.РА01.В.38678_23 UZ.SMT.01.0103.117076789 |  |  | https://www.youtube.com/watch?v=bRst9csGR3g https://www.youtube.com/watch?v=uNb4HCh0Ebw https://rutube.ru/video/475deaead7821730eb69eb67cf3fb0b7/?r=wd https://rutube.ru/video/1b5d2b80e3c71a11012a2c453955a023/?r=wd https://vkvideo.ru/video-120704871_456239626 https://vkvideo.ru/video-120704871_456239601 | 449.5 | штука | 0 | 12 | BB1 PCE CAR P12 | 2 1 3 4 | 12 1 96 1728 | шт. шт. шт. шт. | 4690201020509 4690201020493 14690201020506 | 37.2 6.3 38.4 120 | 18.6 7.6 38.4 80 | 8 5.8 33.2 114.6 | см. см. см. см. | 1.18 0.088 9.968 197.429 | кг. кг. кг. кг. |  |  |  |  | Открытой установки (EV000384) | В сборе с корпусом/рамкой (EV006348) | Антрацит (EV000309) | Одиночный/однокнопочный (EV000987) |  |  |  |  | Нет |  |  |  | Антрацит (SV007268) | IP54 (EV006419) | Да | [6 empty] | Пластик (EV000139) |  |  |  |  | Матовый (-ая) (EV000146) |  |  | 72 мм | 60 мм | 55 мм | [20 empty] | IP54 (EV006419) | [34 empty] | 7015 | 250 В | Клавиша (качели) (EV000200) |  |  |  |  | 10 А | Нет |  |  | 1 | [5 empty] | 10 |  | Нет | [121 empty] | термопласт | [5 empty] | открытый |  |  |  | матовый | [7 empty] | 1...2.5 мм² для жесткий кабель(и) 1...2.5 мм² для гибкий кабель(и) | -25-40°C |  | -25-35°C | [6 empty] | 11 мм | клавиша | 1 | 60-60 % |  | Pozidriv No 1 | [49 empty] | IP54 | [9 empty] | IK08 |  |  | AtlasDesign |  | кнопка | Флоупак |  |  |  |  | освещение |  | антрацит | винты | изделие в сборе | [6 empty] | 10 A в 250 В Переменный ток 50 Гц | [12 empty] | Срок гарантии на данное оборудование составляет 5 лет с момента отгрузки со склада Систэм Электрик, с подтверждением соответствующим документом | Подлежит замене
ATN440351 | ATLASDESIGN AQUA 2-клавишный ВЫКЛЮЧАТЕЛЬ, IP44, сх.5, 10АХ, механизм, АЛЮМИНИЙ | Systeme Electric |  |  | 8536500700 | Электромеханические комнатные выключатели на силу тока не более 11 а | Механизм Systeme Electric (ранее Schneider Electric) серии AtlasDesign Aqua в цвете алюминий выключателя 2-клавишного подходит для сетей 250 В, на ток 10 А. Изделие со степенью защиты IP44 обеспечит безопасность использования в ванной и на кухне. Несмотря на внешнее сходство, конструкция рамок серии AtlasDesign Aqua отличается от конструкции рамок AtlasDesign. Механизмы и рамки со степенью защиты IP20 несовместимы с механизмами и рамками со степенью защиты IP44. | Электротехническое оборудование Потенциал | PTPWD | FMC | Механические функции, цветные | WAD | ЭУИ ATLASDESIGN | RTD | Ритейл Медиум | EC001590 | Выключатель / Переключатель | 7 | Россия | https://static-pcsp.systeme.ru/image/RAE6tXVoQORobrtY67d919fb341bf1742281211.jpeg | https://static-pcsp.systeme.ru/image/RAE6tXVoQORobrtY67d919fb341bf1742281211.jpeg | 1 | не указан | https://static-pcsp.systeme.ru/image/1tFojSl6je3RCYmX691c489f52ff31763461279.jpg |  | 1 | [6 empty] | https://api.systeme.ru/product/media/download/988353 https://api.systeme.ru/product/media/download/988507 | https://api.systeme.ru/product/media/download/988357 | https://api.systeme.ru/certificates/default/download/3355 https://api.systeme.ru/certificates/default/download/2312 https://api.systeme.ru/certificates/default/download/2313 https://api.systeme.ru/certificates/default/download/2491 | С/Д-UZ С-ТР ТС-НВО Д-ТР ЕАЭС-RoHS С/Д-UZ | UZ.SMT.01.0103.117076789 ЕАЭС RU С-RU.АТ21.В.00090_21 ЕАЭС № RU Д-RU.РА01.В.96750_21 UZ.SMT.01.0026.75483261 |  |  | https://www.youtube.com/watch?v=AH_MFLpE9Cg https://www.youtube.com/watch?v=uNb4HCh0Ebw https://rutube.ru/video/e0a41b18e1bc3aa0abaae09411385617/?r=wd https://rutube.ru/video/1b5d2b80e3c71a11012a2c453955a023/?r=wd https://vkvideo.ru/video-120704871_456239619 https://vkvideo.ru/video-120704871_456239601 | 554 | штука | 0 | 1 | PCE BB1 CAR P12 | 1 2 3 4 | 1 10 60 1800 | шт. шт. шт. шт. | 4690201021155 4690201021162 14690201021169 | 7.5 23.2 40.4 120 | 7.5 19.5 24.2 80 | 4.2 8.9 28.8 101.4 | см. см. см. см. | 0.076 0.858 5.44 181.189 | кг. кг. кг. кг. |  |  |  |  | Внутренний / скрытый (EV000383) | Механизм с накладкой (EV006345) | Алюминий (EV000072) | [5 empty] | Нет |  | Нет |  | Алюминий (SV007249) | IP44 (EV006418) | Да | [5 empty] | Термопласт (EV000403) | Пластик (EV000139) |  |  |  |  | Матовый (-ая) (EV000146) |  |  | 71 мм | 71 мм | 40 мм | [8 empty] | В распор (лапками) и винтами (EV006353) | [11 empty] | IP44 (EV006418) | [34 empty] | 7016 | 250 В | Клавиша/кнопка (EV006531) | Да | Винтов. зажим/клемма (EV001008) | Нет (EV004175) | 23 мм | 10 А | Нет |  | Выключатель 2х1-полюс. (EV006342) | 2 | 10 AX | Нет | Нет | Нет (EV004175) | 42 мм | 10 | [129 empty] | утопленный |  |  |  | матовый | 0.074 кг | IEC 60669 |  | декоративное покрытие |  |  |  | 1...2.5 мм² для Жесткий кабель(и) 1...2.5 мм² для гибкий кабель(и) | 5-40 °C |  | 5-35 °C | [6 empty] | 11 мм | клавиша | 2 | 60-60 % | 40000.0 циклы в соответствии с IEC 60669 | Pozidriv No 1 | 2 на 1 направление | [48 empty] | IP44 | [12 empty] | AtlasDesign |  | выключатель | Флоупак |  | комплект из 5 шт. | 1 |  | освещение |  | Алюминий | винты | механизм | [6 empty] | 10 A в 250 В переменный ток 50 Гц | [12 empty] | Срок гарантии на данное оборудование составляет 5 лет с момента отгрузки со склада Систэм Электрик, с подтверждением соответствующим документом | Подлежит замене
ATN440361 | ATLASDESIGN AQUA 1-клавишный ПЕРЕКЛЮЧАТЕЛЬ, IP44, сх.6, 10АХ, механизм, АЛЮМИНИЙ | Systeme Electric |  |  | 8536500700 | Электромеханические комнатные выключатели на силу тока не более 11 а | Механизм Systeme Electric (ранее Schneider Electric) серии AtlasDesign Aqua в цвете алюминий выключателя 1-клавишного подходит для сетей 250 В, на ток 10 А. Изделие со степенью защиты IP44 обеспечит безопасность использования в ванной и на кухне. Несмотря на внешнее сходство, конструкция рамок серии AtlasDesign Aqua отличается от конструкции рамок AtlasDesign. Механизмы и рамки со степенью защиты IP20 несовместимы с механизмами и рамками со степенью защиты IP44. | Электротехническое оборудование Потенциал | PTPWD | FMC | Механические функции, цветные | WAD | ЭУИ ATLASDESIGN | RTD | Ритейл Медиум | EC001590 | Выключатель / Переключатель | 7 | Россия | https://static-pcsp.systeme.ru/image/mSCA7wkGLco3vGPL67d919fb1e19a1742281211.jpeg | https://static-pcsp.systeme.ru/image/mSCA7wkGLco3vGPL67d919fb1e19a1742281211.jpeg | 1 | не указан | https://static-pcsp.systeme.ru/image/1tFojSl6je3RCYmX691c489f52ff31763461279.jpg |  | 1 | [6 empty] | https://api.systeme.ru/product/media/download/988353 https://api.systeme.ru/product/media/download/988507 | https://api.systeme.ru/product/media/download/988357 | https://api.systeme.ru/certificates/default/download/3452 https://api.systeme.ru/certificates/default/download/3407 https://api.systeme.ru/certificates/default/download/3355 https://api.systeme.ru/certificates/default/download/1823 https://api.systeme.ru/certificates/default/download/1703 https://api.systeme.ru/certificates/default/download/2491 | С-ТР ТС-НВО Д-ТР ЕАЭС-RoHS С/Д-UZ С-ТР ТС-НВО Д-ТР ЕАЭС-RoHS С/Д-UZ | ЕАЭС RU С-RU.АТ21.В.00157_25 ЕАЭС N RU Д-RU.РА01.В.69640_25 UZ.SMT.01.0103.117076789 ЕАЭС RU С-RU.АТ21.В.00043_20 ЕАЭС № RU Д-RU.МЮ62.В.00789_20 UZ.SMT.01.0026.75483261 |  |  | https://www.youtube.com/watch?v=AH_MFLpE9Cg https://www.youtube.com/watch?v=uNb4HCh0Ebw https://rutube.ru/video/e0a41b18e1bc3aa0abaae09411385617/?r=wd https://rutube.ru/video/1b5d2b80e3c71a11012a2c453955a023/?r=wd https://vkvideo.ru/video-120704871_456239619 https://vkvideo.ru/video-120704871_456239601 | 411.5 | штука | 0 | 1 | PCE BB1 CAR P12 | 1 2 3 4 | 1 10 60 1800 | шт. шт. шт. шт. | 4690201021131 4690201021148 14690201021145 | 7.5 23.2 40.4 120 | 7.5 19.5 24.2 80 | 4.2 8.9 28.8 101.4 | см. см. см. см. | 0.072 0.822 5.227 174.799 | кг. кг. кг. кг. |  |  |  |  | Внутренний / скрытый (EV000383) | Механизм с накладкой (EV006345) | Алюминий (EV000072) | [5 empty] | Нет |  | Нет |  | Алюминий (SV007249) | IP44 (EV006418) | Да | [5 empty] | Термопласт (EV000403) | Пластик (EV000139) |  |  |  |  | Матовый (-ая) (EV000146) |  |  | 71 мм | 71 мм | 40 мм | [8 empty] | В распор (лапками) и винтами (EV006353) | [11 empty] | IP44 (EV006418) | [35 empty] | 250 В | Клавиша/кнопка (EV006531) | Нет | Винтов. зажим/клемма (EV001008) | Нет (EV004175) |  | 10 А | Нет |  | Переключатель на 2 направления (EV000648) | 1 | 10 AX | Нет | Нет | Нет (EV004175) |  | 10 | [129 empty] | утопленный |  |  |  | глянцевое | 0.075 кг | IEC 60669 |  | декоративное покрытие |  |  |  | 1...2.5 мм² для Жесткий кабель(и) 1...2.5 мм² для Гибкий кабель(и) | 5-40 °C |  | 5-35 °C | [6 empty] | 11 мм | клавиша | 1 | 60-60 % | 40000.0 циклы в соответствии с IEC 60669 | Pozidriv No 1 | 2-канальный | [48 empty] | IP44 |  | не содержит галогенов | [10 empty] | AtlasDesign |  | выключатель | Флоупак |  | Комплект из 20 шт. | 1 |  | освещение |  | карбон | винты | изделие в сборе | [6 empty] | 10 A в 250 В Переменный ток 50 Гц | [12 empty] | Срок гарантии на данное оборудование составляет 5 лет с момента отгрузки со склада Систэм Электрик, с подтверждением соответствующим документом | Подлежит замене
ATN440346 | ATLASDESIGN AQUA РОЗЕТКА с заземлением со шторками, с прозрач. крышкой 16А, IP44, механизм, АЛЮМИНИЙ | Systeme Electric |  |  | 8536699008 | Прочие | Механизм Systeme Electric (ранее Schneider Electric) серии AtlasDesign Aqua в цвете алюминий розетки одинарной с заземлением, шторками и крышкой подходит для сетей 250 В, на ток 16 А. Изделие со степенью защиты IP44 обеспечит безопасность использования в ванной и на кухне. Несмотря на внешнее сходство, конструкция рамок серии AtlasDesign Aqua отличается от конструкции рамок AtlasDesign. Механизмы и рамки со степенью защиты IP20 несовместимы с механизмами и рамками со степенью защиты IP44. | Электротехническое оборудование Потенциал | PTPWD | FMC | Механические функции, цветные | WAD | ЭУИ ATLASDESIGN | RTD | Ритейл Медиум | EC000125 | Розетка силовая (штепсельная) | 7 | Россия | https://static-pcsp.systeme.ru/image/Hg5aXfsOtrfCWHvH67d919fb4808d1742281211.jpeg https://static-pcsp.systeme.ru/image/YpOw6rwcb9csHgbv6439615089f391681482064.jpeg | https://static-pcsp.systeme.ru/image/Hg5aXfsOtrfCWHvH67d919fb4808d1742281211.jpeg | 1 2 | не указан не указан | https://static-pcsp.systeme.ru/image/1tFojSl6je3RCYmX691c489f52ff31763461279.jpg |  | 1 | [6 empty] | https://api.systeme.ru/product/media/download/988353 https://api.systeme.ru/product/media/download/988507 | https://api.systeme.ru/product/media/download/988374 | https://api.systeme.ru/certificates/default/download/3460 https://api.systeme.ru/certificates/default/download/3410 https://api.systeme.ru/certificates/default/download/3355 https://api.systeme.ru/certificates/default/download/1897 https://api.systeme.ru/certificates/default/download/2488 https://api.systeme.ru/certificates/default/download/1711 | С-ТР ТС-НВО Д-ТР ЕАЭС-RoHS С/Д-UZ С-ТР ТС-НВО С/Д-UZ Д-ТР ЕАЭС-RoHS | ЕАЭС RU С-RU.АТ21.В.00159_25 ЕАЭС N RU Д-RU.РА01.В.70012_25 UZ.SMT.01.0103.117076789 ЕАЭС RU С-RU.АТ21.В.00045_20 UZ.SMT.01.0026.75482392 ЕАЭС № RU Д-RU.МЮ62.В.00697_20 |  |  | https://www.youtube.com/watch?v=AH_MFLpE9Cg https://www.youtube.com/watch?v=uNb4HCh0Ebw https://rutube.ru/video/e0a41b18e1bc3aa0abaae09411385617/?r=wd https://rutube.ru/video/1b5d2b80e3c71a11012a2c453955a023/?r=wd https://vkvideo.ru/video-120704871_456239619 https://vkvideo.ru/video-120704871_456239601 | 411.5 | штука | 0 | 1 | PCE BB1 CAR P12 | 1 2 3 4 | 1 10 60 1800 | шт. шт. шт. шт. | 4690201021117 4690201021124 14690201021121 | 7.5 23.2 40.4 120 | 7.5 19.5 24.2 80 | 4.6 8.9 28.8 110.8 | см. см. см. см. | 0.078 0.885 5.605 178 | кг. кг. кг. кг. |  |  |  |  | Внутренний / скрытый (EV000383) | В сборе с корпусом/рамкой (EV006348) | Алюминий (EV000072) |  |  |  |  | 50...50 Гц | Нет |  | Нет |  | Алюминий (SV007249) | IP44 (EV006418) | Да | 1 |  | Да |  |  | Термопласт (EV000403) | Пластик (EV000139) |  |  |  | Нет | Матовый (-ая) (EV000146) |  |  | 71 мм | 71 мм | 43 мм | [7 empty] | Нет | В распор (лапками) и винтами (EV006353) | [11 empty] | IP44 (EV006418) | [6 empty] | Да | [27 empty] | 7047 | 250 В |  |  | Винтов. зажим/клемма (EV001008) | [11 empty] | 43 мм | 16 |  |  | 16 А | Нет | Нет | 1 | Да | Нет | Да | Нет | Нет | Нет | Нет |  | Нет |  | Нет | Без надписи/печати (EV005886) | Нет | Нет |  | Нет | Нет | Нет | Нет | 2 |  | Нет | Нет | Нет | [93 empty] | термопласт: все стороны | [5 empty] | утопленный |  | карбон |  | глянцевое | 0.082 кг | IEC 60884-1 |  | декоративное покрытие |  |  |  | 1.5...4 мм² для Жесткий кабель(и) 1.5...4 мм² для Гибкий кабель(и) | 5-40 °C |  | 5-35 °C | [6 empty] | 11 мм |  |  | 60-60 % | 5000 циклы | Pozidriv No 1 |  | 250 В | 1 | 3 | со шторками | Без индикации | с заземляющим контактом | 3.0 винтовые зажимы | [41 empty] | IP44 |  | не содержит галогенов |  |  | EAC | [7 empty] | AtlasDesign |  | розетка | Флоупак |  | комплект из 15 шт. | 1 |  |  |  |  | винт | механизм | [6 empty] | 16 A в 220...250 В Переменный ток 50 Гц | [12 empty] | Срок гарантии на данное оборудование составляет 5 лет с момента отгрузки со склада Систэм Электрик, с подтверждением соответствующим документом | Подлежит замене
ATN331005 | ATLASDESIGN NATURE 5-постовая РАМКА, МАТОВОЕ ОРГАНИЧЕСКОЕ СТЕКЛО ЧЕРНЫЙ | Systeme Electric |  |  | 8538909908 | Прочие | Рамка Systeme Electric (ранее Schneider Electric) серии AtlasDesign Nature в цвете чёрное матовое стекло 5-постовая. Устанавливается в вертикальном и горизонтальном положениях. Для любителей интересных, но не вызывающих решений: матовое стекло стильно оттенит интерьер помещения. Благодаря матовой текстуре к рамке приятно прикоснуться. Позволяет гармонично вписать электроустановочное изделие в интерьер помещения. | Электротехническое оборудование Потенциал | PTPWD | FED | Декоративные рамки из натуральных материалов | WAD | ЭУИ ATLASDESIGN | RTD | Ритейл Медиум | EC000007 | Рамка для электроустановочных устройств | 7 | Россия | https://static-pcsp.systeme.ru/image/-6q0hBNlOUTkfr7S64396139370981681482041.jpeg https://static-pcsp.systeme.ru/image/efB4WodedYd6hmkb6439614466b471681482052.jpeg | https://static-pcsp.systeme.ru/image/-6q0hBNlOUTkfr7S64396139370981681482041.jpeg | 1 2 | не указан не указан | https://static-pcsp.systeme.ru/image/1tFojSl6je3RCYmX691c489f52ff31763461279.jpg |  | 1 | [6 empty] | https://api.systeme.ru/product/media/download/988353 https://api.systeme.ru/product/media/download/988507 | https://api.systeme.ru/product/media/download/990751 | https://api.systeme.ru/certificates/default/download/3375 | СОТИ (Российский речной регистр/Российское Классификационное общество) | 02-11.1-6.4.1-1006 |  |  | https://www.youtube.com/watch?v=uNb4HCh0Ebw https://rutube.ru/video/1b5d2b80e3c71a11012a2c453955a023/?r=wd https://vkvideo.ru/video-120704871_456239601 | 2840 | штука | 0 | 1 | PCE CAR P12 | 1 3 4 | 1 30 450 | шт. шт. шт. | 4690201020653 14690201020650 | 45 47 120 | 9.5 34.6 80 | 2.7 28.3 110 | см. см. см. | 0.183 6.897 112 | кг. кг. кг. | [6 empty] | Черный (EV000206) | [9 empty] | Матовый черный (SV669704) | IP20 (EV006405) | Да | 5 |  | Нет | Необработанная (EV006034) |  | Стекло пластиковое (EV011830) | Стекло (EV000219) |  | Горизонтальн. и вертикальн. (EV000130) | IP20 (EV006405) | Нет | Матовый (-ая) (EV000146) | [7 empty] | 369.8 мм | 85.4 мм | 11.1 мм | 56 мм | 56 мм | Нет | Защелкивание (EV009216) | Нет | Нет | Нет | 5 | 5 | 5 | 5 | Нет | Нет |  |  |  | IK05 (EV006811) | [174 empty] | ABS (акрилонитрил-бутадиен-стирол): центре пластины PMMA (полиметилметакрилат) | [10 empty] | 0.123 кг |  | 71 мм | [69 empty] | IP20 | [12 empty] | AtlasDesign | AtlasDesign | 5-постовая рамка | [5 empty] | монтаж | 5-постовая horizontal/vertical | matt black | 4 точки крепления | [10 empty] | Nature | [9 empty] | Срок гарантии на данное оборудование составляет 5 лет с момента отгрузки со склада Систэм Электрик, с подтверждением соответствующим документом | Подлежит замене
ATN330105 | ATLASDESIGN NATURE 5-постовая РАМКА, МАТОВОЕ ОРГАНИЧЕСКОЕ СТЕКЛО БЕЛЫЙ | Systeme Electric |  |  | 8538909908 | Прочие | Рамка Systeme Electric (ранее Schneider Electric) серии AtlasDesign Nature (цвет белое матовое стекло) 5-постовая. Устанавливается в вертикальном и горизонтальном положениях. Для любителей интересных, но не вызывающих решений: матовое стекло стильно оттенит интерьер помещения. Благодаря матовой текстуре к рамке приятно прикоснуться. Позволяет гармонично вписать электроустановочное изделие в интерьер помещения. | Электротехническое оборудование Потенциал | PTPWD | FED | Декоративные рамки из натуральных материалов | WAD | ЭУИ ATLASDESIGN | RTD | Ритейл Медиум | EC000007 | Рамка для электроустановочных устройств | 7 | Россия | https://static-pcsp.systeme.ru/image/DpMLTqNPJtsWJxBd6439613a24ff31681482042.jpeg https://static-pcsp.systeme.ru/image/1BwGArhC2BzNW-wT64396145944071681482053.jpeg | https://static-pcsp.systeme.ru/image/DpMLTqNPJtsWJxBd6439613a24ff31681482042.jpeg | 1 2 | не указан не указан | https://static-pcsp.systeme.ru/image/1tFojSl6je3RCYmX691c489f52ff31763461279.jpg |  | 1 | [6 empty] | https://api.systeme.ru/product/media/download/988353 https://api.systeme.ru/product/media/download/988507 | https://api.systeme.ru/product/media/download/990751 | https://api.systeme.ru/certificates/default/download/3375 | СОТИ (Российский речной регистр/Российское Классификационное общество) | 02-11.1-6.4.1-1006 |  |  | https://www.youtube.com/watch?v=uNb4HCh0Ebw https://rutube.ru/video/1b5d2b80e3c71a11012a2c453955a023/?r=wd https://vkvideo.ru/video-120704871_456239601 | 2840 | штука | 0 | 1 | PCE CAR P12 | 1 3 4 | 1 30 450 | шт. шт. шт. | 4690201020615 14690201020612 | 45 47 120 | 9.5 34.6 80 | 2.7 28.3 110 | см. см. см. | 0.183 6.897 112 | кг. кг. кг. | [6 empty] | Белый (EV000202) | [9 empty] | Матовый белый (SV669703) | IP20 (EV006405) | Да | 5 |  | Нет | Необработанная (EV006034) |  | Стекло пластиковое (EV011830) | Стекло (EV000219) |  | Горизонтальн. и вертикальн. (EV000130) | IP20 (EV006405) | Нет | Матовый (-ая) (EV000146) | [7 empty] | 369.8 мм | 85.4 мм | 11.1 мм | 56 мм | 56 мм | Нет | Защелкивание (EV009216) | Нет | Нет | Нет | 5 | 5 | 5 | 5 | Нет | Нет |  |  |  | IK05 (EV006811) | [174 empty] | ABS (акрилонитрил-бутадиен-стирол): центре пластины PMMA (полиметилметакрилат) | [10 empty] | 0.123 кг |  | 71 мм | [69 empty] | IP20 | [12 empty] | AtlasDesign | AtlasDesign | 5-постовая рамка | [5 empty] | монтаж | 5-постовая horizontal/vertical | белый | 4 точки крепления | [10 empty] | Nature | [9 empty] | Срок гарантии на данное оборудование составляет 5 лет с момента отгрузки со склада Систэм Электрик, с подтверждением соответствующим документом | Подлежит замене
ATN321005 | ATLASDESIGN NATURE 5-постовая РАМКА, ОРГАНИЧЕСКОЕ СТЕКЛО ЧЕРНЫЙ | Systeme Electric |  |  | 8538909908 | Прочие | Рамка Systeme Electric (ранее Schneider Electric) серии AtlasDesign Nature (цвет стекло чёрный) 5-постовая. Устанавливается в вертикальном и горизонтальном положениях. Стильные цвета AtlasDesign вышли на новый уровень: рамка не только прекрасно впишется в интерьер, но и выгодно его подчеркнет. Позволяет гармонично вписать электроустановочное изделие в интерьер помещения. | Электротехническое оборудование Потенциал | PTPWD | FED | Декоративные рамки из натуральных материалов | WAD | ЭУИ ATLASDESIGN | RTD | Ритейл Медиум | EC000007 | Рамка для электроустановочных устройств | 7 | Россия | https://static-pcsp.systeme.ru/image/2JHqnG6_1_zQWUiD64396139592c11681482041.jpeg https://static-pcsp.systeme.ru/image/4_N-PBoMnsY2z367643961448c5a71681482052.jpeg | https://static-pcsp.systeme.ru/image/2JHqnG6_1_zQWUiD64396139592c11681482041.jpeg | 1 2 | не указан не указан | https://static-pcsp.systeme.ru/image/1tFojSl6je3RCYmX691c489f52ff31763461279.jpg |  | 1 | [6 empty] | https://api.systeme.ru/product/media/download/988353 https://api.systeme.ru/product/media/download/988507 | https://api.systeme.ru/product/media/download/990746 | https://api.systeme.ru/certificates/default/download/3375 | СОТИ (Российский речной регистр/Российское Классификационное общество) | 02-11.1-6.4.1-1006 |  |  | https://www.youtube.com/watch?v=uNb4HCh0Ebw https://rutube.ru/video/1b5d2b80e3c71a11012a2c453955a023/?r=wd https://vkvideo.ru/video-120704871_456239601 | 2840 | штука | 0 | 1 | PCE CAR P12 | 1 3 4 | 1 30 450 | шт. шт. шт. | 4690201020608 14690201020605 | 45 47 120 | 9.5 34.6 80 | 2.7 28.3 98.5 | см. см. см. | 0.183 6.897 120 | кг. кг. кг. | [6 empty] | Черный (EV000206) | [9 empty] | Черный (SV007446) | IP20 (EV006405) | Да | 5 |  | Нет | Необработанная (EV006034) |  | Стекло пластиковое (EV011830) | Стекло (EV000219) |  | Горизонтальн. и вертикальн. (EV000130) | IP20 (EV006405) | Да | Матовый (-ая) (EV000146) | [7 empty] | 369.8 мм | 85.4 мм | 11.1 мм | 56 мм | 56 мм | Нет | Защелкивание (EV009216) | Нет | Нет | Нет | 5 | 5 | 5 | 5 | Нет | Нет |  |  |  | IK05 (EV006811) | [174 empty] | ABS + glass: frame | [10 empty] | 0.123 кг |  | 71 мм | [69 empty] | IP20 | [12 empty] | AtlasDesign | AtlasDesign | 5-постовая рамка | [5 empty] | монтаж | 5-постовая horizontal/vertical | black glass | 4 точки крепления | [10 empty] | Nature | [9 empty] | Срок гарантии на данное оборудование составляет 5 лет с момента отгрузки со склада Систэм Электрик, с подтверждением соответствующим документом | Подлежит замене
ATN320605 | ATLASDESIGN NATURE 5-постовая РАМКА, ОРГАНИЧЕСКОЕ СТЕКЛО МОККО | Systeme Electric |  |  | 8538909908 | Прочие | Рамка Systeme Electric (ранее Schneider Electric) серии AtlasDesign Nature в цвете стекло мокко 5-постовая. Устанавливается в вертикальном и горизонтальном положениях. Стильные цвета AtlasDesign вышли на новый уровень: рамка не только прекрасно впишется в интерьер, но и выгодно его подчеркнет. Позволяет гармонично вписать электроустановочное изделие в интерьер помещения. | Электротехническое оборудование Потенциал | PTPWD | FED | Декоративные рамки из натуральных материалов | WAD | ЭУИ ATLASDESIGN | RTD | Ритейл Медиум | EC000007 | Рамка для электроустановочных устройств | 7 | Россия | https://static-pcsp.systeme.ru/image/i80-pIzemauP2GuR6439613976b7f1681482041.jpeg https://static-pcsp.systeme.ru/image/O-Aj1mWB2VCbP9al64396144b44001681482052.jpeg | https://static-pcsp.systeme.ru/image/i80-pIzemauP2GuR6439613976b7f1681482041.jpeg | 1 2 | не указан не указан | https://static-pcsp.systeme.ru/image/1tFojSl6je3RCYmX691c489f52ff31763461279.jpg |  | 1 | [6 empty] | https://api.systeme.ru/product/media/download/988353 https://api.systeme.ru/product/media/download/988507 | https://api.systeme.ru/product/media/download/990746 | https://api.systeme.ru/certificates/default/download/3375 | СОТИ (Российский речной регистр/Российское Классификационное общество) | 02-11.1-6.4.1-1006 |  |  | https://www.youtube.com/watch?v=uNb4HCh0Ebw https://rutube.ru/video/1b5d2b80e3c71a11012a2c453955a023/?r=wd https://vkvideo.ru/video-120704871_456239601 | 2840 | штука | 0 | 1 | PCE CAR P12 | 1 3 4 | 1 30 480 | шт. шт. шт. | 4690201020592 14690201020599 | 45 47 120 | 9.5 34.6 80 | 2.7 28.3 109 | см. см. см. | 0.183 6.897 128.349 | кг. кг. кг. | [6 empty] | Коричневый (EV000083) | [9 empty] | Мокко (SV007405) | IP20 (EV006405) | Да | 5 |  | Нет | Необработанная (EV006034) |  | Стекло пластиковое (EV011830) | Стекло (EV000219) |  | Горизонтальн. и вертикальн. (EV000130) | IP20 (EV006405) | Да | Глянцевый (EV006395) | [7 empty] | 369.8 мм | 85.4 мм | 11.1 мм | 56 мм | 56 мм | Нет | Защелкивание (EV009216) | Нет | Нет | Нет | 5 | 5 | 5 | 5 | Нет | Нет |  |  |  | IK05 (EV006811) | [174 empty] | ABS + glass: frame | [10 empty] | 0.123 кг |  | 71 мм | [69 empty] | IP20 | [12 empty] | AtlasDesign | AtlasDesign | 5-постовая рамка | [5 empty] | монтаж | 5-постовая horizontal/vertical | mocha | 4 точки крепления | [10 empty] | Nature | [9 empty] | Срок гарантии на данное оборудование составляет 5 лет с момента отгрузки со склада Систэм Электрик, с подтверждением соответствующим документом | Подлежит замене
ATN320505 | ATLASDESIGN NATURE 5-постовая РАМКА, ОРГАНИЧЕСКОЕ СТЕКЛО ШАМПАНЬ | Systeme Electric |  |  | 8538909908 | Прочие | Рамка Systeme Electric (ранее Schneider Electric) серии AtlasDesign Nature (цвет стекло шампань) 5-постовая. Устанавливается в вертикальном и горизонтальном положениях. Стильные цвета AtlasDesign вышли на новый уровень: рамка не только прекрасно впишется в интерьер, но и выгодно его подчеркнет. Позволяет гармонично вписать электроустановочное изделие в интерьер помещения. | Электротехническое оборудование Потенциал | PTPWD | FED | Декоративные рамки из натуральных материалов | WAD | ЭУИ ATLASDESIGN | RTD | Ритейл Медиум | EC000007 | Рамка для электроустановочных устройств | 7 | Россия | https://static-pcsp.systeme.ru/image/0dBYpN3zYpyNhK9i6439613a40cb01681482042.jpeg https://static-pcsp.systeme.ru/image/-9MwgPiUSTtowKeE64396145ba87e1681482053.jpeg | https://static-pcsp.systeme.ru/image/0dBYpN3zYpyNhK9i6439613a40cb01681482042.jpeg | 1 2 | не указан не указан | https://static-pcsp.systeme.ru/image/1tFojSl6je3RCYmX691c489f52ff31763461279.jpg |  | 1 | [6 empty] | https://api.systeme.ru/product/media/download/988353 https://api.systeme.ru/product/media/download/988507 | https://api.systeme.ru/product/media/download/990746 | https://api.systeme.ru/certificates/default/download/3375 | СОТИ (Российский речной регистр/Российское Классификационное общество) | 02-11.1-6.4.1-1006 |  |  | https://www.youtube.com/watch?v=uNb4HCh0Ebw https://rutube.ru/video/1b5d2b80e3c71a11012a2c453955a023/?r=wd https://vkvideo.ru/video-120704871_456239601 | 2840 | штука | 0 | 1 | PCE CAR P12 | 1 3 4 | 1 30 450 | шт. шт. шт. | 4690201020585 14690201020582 | 45 47 120 | 9.5 34.6 80 | 2.7 28.3 110 | см. см. см. | 0.183 6.897 112 | кг. кг. кг. | [6 empty] | Шампань (RV000146) | [9 empty] | Шампань (SV007260) | IP20 (EV006405) | Да | 5 |  | Нет | Необработанная (EV006034) |  | Стекло пластиковое (EV011830) | Стекло (EV000219) |  | Горизонтальн. и вертикальн. (EV000130) | IP20 (EV006405) | Да | Матовый (-ая) (EV000146) | [7 empty] | 369.8 мм | 85.4 мм | 11.1 мм | 56 мм | 56 мм | Нет | Защелкивание (EV009216) | Нет | Нет | Нет | 5 | 5 | 5 | 5 | Нет | Нет |  |  |  | IK05 (EV006811) | [174 empty] | ABS + glass: frame | [10 empty] | 0.123 кг |  | 71 мм | [69 empty] | IP20 | [12 empty] | AtlasDesign | AtlasDesign | 5-постовая рамка | [5 empty] | монтаж | 5-постовая horizontal/vertical | golden | 4 точки крепления | [10 empty] | Nature | [9 empty] | Срок гарантии на данное оборудование составляет 5 лет с момента отгрузки со склада Систэм Электрик, с подтверждением соответствующим документом | Подлежит замене
ATN320305 | ATLASDESIGN NATURE 5-постовая РАМКА, ОРГАНИЧЕСКОЕ СТЕКЛО АЛЮМИНИЙ | Systeme Electric |  |  | 8538909908 | Прочие | Рамка Systeme Electric (ранее Schneider Electric) серии AtlasDesign Nature (цвет стекло алюминий) 5-постовая. Устанавливается в вертикальном и горизонтальном положениях. Стильные цвета AtlasDesign вышли на новый уровень: рамка не только прекрасно впишется в интерьер, но и выгодно его подчеркнет. Позволяет гармонично вписать электроустановочное изделие в интерьер помещения. | Электротехническое оборудование Потенциал | PTPWD | FED | Декоративные рамки из натуральных материалов | WAD | ЭУИ ATLASDESIGN | RTD | Ритейл Медиум | EC000007 | Рамка для электроустановочных устройств | 7 | Россия | https://static-pcsp.systeme.ru/image/ddgf7zlcwQuyitzr6439613a6617d1681482042.jpeg https://static-pcsp.systeme.ru/image/gN4qwq8AHtU1anTQ64396145e88ae1681482053.jpeg | https://static-pcsp.systeme.ru/image/ddgf7zlcwQuyitzr6439613a6617d1681482042.jpeg | 1 2 | не указан не указан | https://static-pcsp.systeme.ru/image/1tFojSl6je3RCYmX691c489f52ff31763461279.jpg |  | 1 | [6 empty] | https://api.systeme.ru/product/media/download/988353 https://api.systeme.ru/product/media/download/988507 | https://api.systeme.ru/product/media/download/990746 | https://api.systeme.ru/certificates/default/download/3375 | СОТИ (Российский речной регистр/Российское Классификационное общество) | 02-11.1-6.4.1-1006 |  |  | https://www.youtube.com/watch?v=uNb4HCh0Ebw https://rutube.ru/video/1b5d2b80e3c71a11012a2c453955a023/?r=wd https://vkvideo.ru/video-120704871_456239601 | 2840 | штука | 0 | 1 | PCE CAR P12 | 1 3 4 | 1 30 480 | шт. шт. шт. | 4690201020578 14690201020575 | 45 47 120 | 9.5 34.6 80 | 2.7 28.3 109 | см. см. см. | 0.183 6.897 128.349 | кг. кг. кг. | [6 empty] | Алюминий (EV000072) | [9 empty] | Алюминий (SV007249) | IP20 (EV006405) | Да | 5 |  | Нет | Необработанная (EV006034) |  | Стекло пластиковое (EV011830) | Стекло (EV000219) |  | Горизонтальн. и вертикальн. (EV000130) | IP20 (EV006405) | Да | Матовый (-ая) (EV000146) | [7 empty] | 369.8 мм | 85.4 мм | 11.1 мм | 56 мм | 56 мм | Нет | Защелкивание (EV009216) | Нет | Нет | Нет | 5 | 5 | 5 | 5 | Нет | Нет |  |  |  | IK05 (EV006811) | [174 empty] | ABS + glass: frame | [10 empty] | 0.123 кг |  | 71 мм | [69 empty] | IP20 | [12 empty] | AtlasDesign | AtlasDesign | 5-постовая рамка | [5 empty] | монтаж | 5-постовая horizontal/vertical | алюминий | 4 точки крепления | [10 empty] | Nature | [9 empty] | Срок гарантии на данное оборудование составляет 5 лет с момента отгрузки со склада Систэм Электрик, с подтверждением соответствующим документом | Подлежит замене
ATN320105 | ATLASDESIGN NATURE 5-постовая РАМКА, ОРГАНИЧЕСКОЕ СТЕКЛО БЕЛЫЙ | Systeme Electric |  |  | 8538909908 | Прочие | Рамка Systeme Electric (ранее Schneider Electric) серии AtlasDesign Nature (цвет стекло белый) 5-постовая. Устанавливается в вертикальном и горизонтальном положениях. Стильные цвета AtlasDesign вышли на новый уровень: рамка не только прекрасно впишется в интерьер, но и выгодно его подчеркнет. Позволяет гармонично вписать электроустановочное изделие в интерьер помещения. | Электротехническое оборудование Потенциал | PTPWD | FED | Декоративные рамки из натуральных материалов | WAD | ЭУИ ATLASDESIGN | RTD | Ритейл Медиум | EC000007 | Рамка для электроустановочных устройств | 7 | Россия | https://static-pcsp.systeme.ru/image/54yZhubdcQcTzmu_6439613a88b411681482042.jpeg https://static-pcsp.systeme.ru/image/ZXMivDRsR6AY3JIo64396146180501681482054.jpeg | https://static-pcsp.systeme.ru/image/54yZhubdcQcTzmu_6439613a88b411681482042.jpeg | 1 2 | не указан не указан | https://static-pcsp.systeme.ru/image/1tFojSl6je3RCYmX691c489f52ff31763461279.jpg |  | 1 | [6 empty] | https://api.systeme.ru/product/media/download/988353 https://api.systeme.ru/product/media/download/988507 | https://api.systeme.ru/product/media/download/990746 | https://api.systeme.ru/certificates/default/download/3375 | СОТИ (Российский речной регистр/Российское Классификационное общество) | 02-11.1-6.4.1-1006 |  |  | https://www.youtube.com/watch?v=uNb4HCh0Ebw https://rutube.ru/video/1b5d2b80e3c71a11012a2c453955a023/?r=wd https://vkvideo.ru/video-120704871_456239601 | 2840 | штука | 0 | 1 | PCE CAR P12 | 1 3 4 | 1 30 480 | шт. шт. шт. | 4690201020561 14690201020568 | 45 47 120 | 9.5 34.6 80 | 2.7 28.3 109 | см. см. см. | 0.183 6.897 128.349 | кг. кг. кг. | [6 empty] | Белый (EV000202) | [9 empty] | Белый (SV007255) | IP20 (EV006405) | Да | 5 |  | Нет | Необработанная (EV006034) |  | Стекло пластиковое (EV011830) | Стекло (EV000219) |  | Горизонтальн. и вертикальн. (EV000130) | IP20 (EV006405) | Да | Матовый (-ая) (EV000146) | [7 empty] | 369.8 мм | 85.4 мм | 11.1 мм | 56 мм | 56 мм | Нет | Защелкивание (EV009216) | Нет | Нет | Нет | 5 | 5 | 5 | 5 | Нет | Нет |  |  |  | IK05 (EV006811) | [174 empty] | ABS + glass: frame | [10 empty] | 0.123 кг |  | 71 мм | [69 empty] | IP20 | [12 empty] | AtlasDesign | AtlasDesign | 5-постовая рамка | [5 empty] | монтаж | 5-постовая horizontal/vertical | white glass | 4 точки крепления | [10 empty] | Nature | [9 empty] | Срок гарантии на данное оборудование составляет 5 лет с момента отгрузки со склада Систэм Электрик, с подтверждением соответствующим документом | Подлежит замене
ATN312305 | ATLASDESIGN NATURE 5-постовая РАМКА, МЕТАЛЛ ОНИКС | Systeme Electric |  |  | 8538909908 | Прочие | Рамка Systeme Electric (ранее Schneider Electric) серии AtlasDesign Nature (цвет металл оникс) 5-постовая. Устанавливается в вертикальном и горизонтальном положениях. Черный Оникс подчеркнет стиль помещения, выгодно контрастируя на более светлых оттенках. Позволяет гармонично вписать электроустановочное изделие в интерьер помещения. | Электротехническое оборудование Потенциал | PTPWD | FED | Декоративные рамки из натуральных материалов | WAD | ЭУИ ATLASDESIGN | RTD | Ритейл Медиум | EC000007 | Рамка для электроустановочных устройств | 7 | Россия | https://static-pcsp.systeme.ru/image/T9Redbq3eOFtYjGK6439613992e4f1681482041.jpeg https://static-pcsp.systeme.ru/image/83wPyuYhlb1FgIp464396144e7b051681482052.jpeg | https://static-pcsp.systeme.ru/image/T9Redbq3eOFtYjGK6439613992e4f1681482041.jpeg | 1 2 | не указан не указан | https://static-pcsp.systeme.ru/image/1tFojSl6je3RCYmX691c489f52ff31763461279.jpg |  | 1 | [6 empty] | https://api.systeme.ru/product/media/download/988353 https://api.systeme.ru/product/media/download/988507 | https://api.systeme.ru/product/media/download/990737 | https://api.systeme.ru/certificates/default/download/3375 | СОТИ (Российский речной регистр/Российское Классификационное общество) | 02-11.1-6.4.1-1006 |  |  | https://www.youtube.com/watch?v=uNb4HCh0Ebw https://rutube.ru/video/1b5d2b80e3c71a11012a2c453955a023/?r=wd https://vkvideo.ru/video-120704871_456239601 | 4530 | штука | 0 | 1 | PCE CAR P12 | 1 3 4 | 1 30 450 | шт. шт. шт. | 4690201020554 14690201020551 | 45 47 120 | 9.5 34.6 80 | 2.7 28.3 110 | см. см. см. | 0.307 10.617 132.82 | кг. кг. кг. | [6 empty] | Черный (EV000206) | [9 empty] | Оникс (SV007390) | IP20 (EV006405) | Да | 5 |  | Нет | Оксидированное (окисленное) (EV011831) |  | Алюминий (EV000072) | Камень (EV003673) |  | Горизонтальн. и вертикальн. (EV000130) | IP20 (EV006405) | Нет | Глянцевый (EV006395) | [7 empty] | 369.8 мм | 85.4 мм | 11.1 мм | 56 мм | 56 мм | Нет | Защелкивание (EV009216) | Нет | Нет | Нет | 5 | 5 | 5 | 5 | Нет | Нет |  |  |  | IK05 (EV006811) | [174 empty] | ABS + металл: рамка | [10 empty] | 0.202 кг |  | 71 мм | [69 empty] | IP20 | [12 empty] | AtlasDesign AtlasDesign | AtlasDesign | 5-постовая рамка | [5 empty] | монтаж | 5-постовая горизонтальная/вертикальная | оникс | 4 точки крепления | [10 empty] | Nature | [9 empty] | Срок гарантии на данное оборудование составляет 5 лет с момента отгрузки со склада Систэм Электрик, с подтверждением соответствующим документом | Подлежит замене
ATN353205 | ATLASDESIGN NATURE 5-постовая РАМКА, ДЕРЕВО БАМБУК | Systeme Electric |  |  | 8538909908 | Прочие | Рамка Systeme Electric (ранее Schneider Electric) серии AtlasDesign Nature (цвет дерево бамбук) 5-постовая. Устанавливается в вертикальном и горизонтальном положениях. Рамки из натурального бамбука хорошо подойдут ценителям комфорта и приверженцам эко-подхода к жизни. Позволяет гармонично вписать электроустановочное изделие в интерьер помещения. | Электротехническое оборудование Потенциал | PTPWD | FED | Декоративные рамки из натуральных материалов | WAD | ЭУИ ATLASDESIGN | RTD | Ритейл Медиум | EC000007 | Рамка для электроустановочных устройств | 7 | Россия | https://static-pcsp.systeme.ru/image/xx5yR7UlFnWoJTuz643961454f9e61681482053.jpeg https://static-pcsp.systeme.ru/image/Lpd9Hi8Rj08yVw-z64396139cf1b71681482041.jpeg | https://static-pcsp.systeme.ru/image/xx5yR7UlFnWoJTuz643961454f9e61681482053.jpeg | 1 2 | не указан не указан | https://static-pcsp.systeme.ru/image/1tFojSl6je3RCYmX691c489f52ff31763461279.jpg |  | 1 | [6 empty] | https://api.systeme.ru/product/media/download/988353 https://api.systeme.ru/product/media/download/988507 | https://api.systeme.ru/product/media/download/990741 | https://api.systeme.ru/certificates/default/download/3375 | СОТИ (Российский речной регистр/Российское Классификационное общество) | 02-11.1-6.4.1-1006 |  |  | https://www.youtube.com/watch?v=uNb4HCh0Ebw https://rutube.ru/video/1b5d2b80e3c71a11012a2c453955a023/?r=wd https://vkvideo.ru/video-120704871_456239601 | 4530 | штука | 0 | 1 | PCE CAR P12 | 1 3 4 | 1 30 480 | шт. шт. шт. | 4690201020684 14690201020681 | 45 47 120 | 9.5 34.6 80 | 2.7 28.3 109 | см. см. см. | 0.182 6.867 127.869 | кг. кг. кг. | [6 empty] | Дерево (EV000131) | [9 empty] | Бамбук (SV669707) | IP20 (EV006405) | Да | 5 |  | Нет | Лакированная (-ое) (EV000113) |  |  | Дерево (EV000131) |  | Горизонтальн. и вертикальн. (EV000130) | IP20 (EV006405) | Нет | Матовый (-ая) (EV000146) | [7 empty] | 369.8 мм | 85.4 мм | 11.1 мм | 56 мм | 56 мм | Нет | Защелкивание (EV009216) | Нет | Нет | Нет | 5 | 5 | 5 | 5 | Нет | Нет |  |  |  | IK05 (EV006811) | [174 empty] | ABS (акрилонитрил-бутадиен-стирол): центре пластины дерево | [10 empty] | 0.122 кг |  | 71 мм | [69 empty] | IP20 | [12 empty] | AtlasDesign | AtlasDesign | 5-постовая рамка | [5 empty] | монтаж | 5-постовая horizontal/vertical | bamboo | 4 точки крепления | [10 empty] | Nature | [9 empty] | Срок гарантии на данное оборудование составляет 5 лет с момента отгрузки со склада Систэм Электрик, с подтверждением соответствующим документом | Подлежит замене
ATN312205 | ATLASDESIGN NATURE 5-постовая РАМКА, МЕТАЛЛ ЛАТУНЬ | Systeme Electric |  |  | 8538909908 | Прочие | Рамка Systeme Electric (ранее Schneider Electric) серии AtlasDesign Nature (цвет металл латунь) 5-постовая. Устанавливается в вертикальном и горизонтальном положениях. Латунь будет отлично смотреться в интерьерах с коричневыми, бежевыми и золотистыми оттенками, придавая неповторимую атмосферу помещению. Позволяет гармонично вписать электроустановочное изделие в интерьер помещения. | Электротехническое оборудование Потенциал | PTPWD | FED | Декоративные рамки из натуральных материалов | WAD | ЭУИ ATLASDESIGN | RTD | Ритейл Медиум | EC000007 | Рамка для электроустановочных устройств | 7 | Россия | https://static-pcsp.systeme.ru/image/znPwvJ5un3YQwyxM64396139aff381681482041.jpeg https://static-pcsp.systeme.ru/image/TsyHPA6VZMQlX6Ic64396145283731681482053.jpeg | https://static-pcsp.systeme.ru/image/znPwvJ5un3YQwyxM64396139aff381681482041.jpeg | 1 2 | не указан не указан | https://static-pcsp.systeme.ru/image/1tFojSl6je3RCYmX691c489f52ff31763461279.jpg |  | 1 | [6 empty] | https://api.systeme.ru/product/media/download/988353 https://api.systeme.ru/product/media/download/988507 | https://api.systeme.ru/product/media/download/990737 | https://api.systeme.ru/certificates/default/download/3375 | СОТИ (Российский речной регистр/Российское Классификационное общество) | 02-11.1-6.4.1-1006 |  |  | https://www.youtube.com/watch?v=uNb4HCh0Ebw https://rutube.ru/video/1b5d2b80e3c71a11012a2c453955a023/?r=wd https://vkvideo.ru/video-120704871_456239601 | 4530 | штука | 0 | 1 | PCE CAR P12 | 1 3 4 | 1 30 480 | шт. шт. шт. | 4690201020547 14690201020544 | 45 47 120 | 9.5 34.6 80 | 2.7 28.3 109 | см. см. см. | 0.307 10.617 187.869 | кг. кг. кг. | [6 empty] | Коричневый (EV000083) | [9 empty] | Латунь (SV007274) | IP20 (EV006405) | Да | 5 |  | Нет | Оксидированное (окисленное) (EV011831) |  | Алюминий (EV000072) | Камень (EV003673) |  | Горизонтальн. и вертикальн. (EV000130) | IP20 (EV006405) | Нет | Глянцевый (EV006395) | [7 empty] | 369.8 мм | 85.4 мм | 11.1 мм | 56 мм | 56 мм | Нет | Защелкивание (EV009216) | Нет | Нет | Нет | 5 | 5 | 5 | 5 | Нет | Нет |  |  |  | IK05 (EV006811) | [174 empty] | ABS + металл: рамка | [10 empty] | 0.202 кг |  | 71 мм | [69 empty] | IP20 | [12 empty] | AtlasDesign AtlasDesign | AtlasDesign | 5-постовая рамка | [5 empty] | монтаж | 5-постовая горизонтальная/вертикальная | латунь | 4 точки крепления | [10 empty] | Nature | [9 empty] | Срок гарантии на данное оборудование составляет 5 лет с момента отгрузки со склада Систэм Электрик, с подтверждением соответствующим документом | Подлежит замене
ATN312105 | ATLASDESIGN NATURE 5-постовая РАМКА, МЕТАЛЛ СЕРЕБРО | Systeme Electric |  |  | 8538909908 | Прочие | Рамка Systeme Electric (ранее Schneider Electric) серии AtlasDesign Nature (цвет металл серебро) 5-постовая. Устанавливается в вертикальном и горизонтальном положениях. Цвет серебро подчеркнет любой интерьер, придавая ему индивидуальность. Позволяет гармонично вписать электроустановочное изделие в интерьер помещения. | Электротехническое оборудование Потенциал | PTPWD | FED | Декоративные рамки из натуральных материалов | WAD | ЭУИ ATLASDESIGN | RTD | Ритейл Медиум | EC000007 | Рамка для электроустановочных устройств | 7 | Россия | https://static-pcsp.systeme.ru/image/Au9rjYLwfxk9j9AT6439613aa4cf81681482042.jpeg https://static-pcsp.systeme.ru/image/yqaUWIWAHpcV-Ot4643961463aee31681482054.jpeg | https://static-pcsp.systeme.ru/image/Au9rjYLwfxk9j9AT6439613aa4cf81681482042.jpeg | 1 2 | не указан не указан | https://static-pcsp.systeme.ru/image/1tFojSl6je3RCYmX691c489f52ff31763461279.jpg |  | 1 | [6 empty] | https://api.systeme.ru/product/media/download/988353 https://api.systeme.ru/product/media/download/988507 | https://api.systeme.ru/product/media/download/990737 | https://api.systeme.ru/certificates/default/download/3375 | СОТИ (Российский речной регистр/Российское Классификационное общество) | 02-11.1-6.4.1-1006 |  |  | https://www.youtube.com/watch?v=uNb4HCh0Ebw https://rutube.ru/video/1b5d2b80e3c71a11012a2c453955a023/?r=wd https://vkvideo.ru/video-120704871_456239601 | 4530 | штука | 0 | 1 | PCE BB1 CAR P12 | 1 2 3 4 | 1 5 30 480 | шт. шт. шт. шт. | 4690201020530 14690201020537 | 45 50 47 120 | 9.5 10 34.6 80 | 2.7 10 28.3 109 | см. см. см. см. | 0.307 1.5 10.617 187.869 | кг. кг. кг. кг. | [6 empty] | Серый (EV000270) | [9 empty] | Серебро (SV007250) | IP20 (EV006405) | Да | 5 |  | Нет | Оксидированное (окисленное) (EV011831) |  | Алюминий (EV000072) | Камень (EV003673) |  | Горизонтальн. и вертикальн. (EV000130) | IP20 (EV006405) | Нет | Глянцевый (EV006395) | [7 empty] | 369.8 мм | 85.4 мм | 11.1 мм | 56 мм | 56 мм | Нет | Защелкивание (EV009216) | Нет | Нет | Нет | 5 | 5 | 5 | 5 | Нет | Нет |  |  |  | IK05 (EV006811) | [174 empty] | ABS + металл: рамка | [10 empty] | 0.202 кг |  | 71 мм | [69 empty] | IP20 | [12 empty] | AtlasDesign AtlasDesign | AtlasDesign | 5-постовая рамка | [5 empty] | монтаж | 5-постовая горизонтальная/вертикальная | серебро | 4 точки крепления | [10 empty] | Nature | [9 empty] | Срок гарантии на данное оборудование составляет 5 лет с момента отгрузки со склада Систэм Электрик, с подтверждением соответствующим документом | Подлежит замене
ATN440303 | ATLASDESIGN AQUA 3-постовая РАМКА, IP44, АЛЮМИНИЙ | Systeme Electric |  |  | 8538909908 | Прочие | Рамка Systeme Electric (ранее Schneider Electric) серии AtlasDesign Aqua в цвете алюминий трехместная. Изделие со степенью защиты IP44 обеспечит безопасность использования в ванной и на кухне. Позволяет гармонично вписать электроустановочное изделие в интерьер помещения. Несмотря на внешнее сходство, конструкция рамок серии AtlasDesign Aqua отличается от конструкции рамок AtlasDesign. Механизмы и рамки со степенью защиты IP20 несовместимы с механизмами и рамками со степенью защиты IP44. | Электротехническое оборудование Потенциал | PTPWD | DES | Декоративные рамки | WAD | ЭУИ ATLASDESIGN | RTD | Ритейл Медиум | EC000007 | Рамка для электроустановочных устройств | 7 | Россия | https://static-pcsp.systeme.ru/image/gtxMCoIzCtPAaTIJ643961433197b1681482051.jpeg https://static-pcsp.systeme.ru/image/XaYtS_FXmegJMr9J64396150669411681482064.jpeg | https://static-pcsp.systeme.ru/image/gtxMCoIzCtPAaTIJ643961433197b1681482051.jpeg | 1 2 | не указан не указан | https://static-pcsp.systeme.ru/image/1tFojSl6je3RCYmX691c489f52ff31763461279.jpg |  | 1 | [6 empty] | https://api.systeme.ru/product/media/download/988353 https://api.systeme.ru/product/media/download/988507 | https://api.systeme.ru/product/media/download/988363 | https://api.systeme.ru/certificates/default/download/3375 | СОТИ (Российский речной регистр/Российское Классификационное общество) | 02-11.1-6.4.1-1006 |  |  | https://www.youtube.com/watch?v=AH_MFLpE9Cg https://www.youtube.com/watch?v=uNb4HCh0Ebw https://rutube.ru/video/e0a41b18e1bc3aa0abaae09411385617/?r=wd https://rutube.ru/video/1b5d2b80e3c71a11012a2c453955a023/?r=wd https://vkvideo.ru/video-120704871_456239619 https://vkvideo.ru/video-120704871_456239601 | 400.5 | штука | 0 | 1 | PCE BB1 CAR P12 | 1 2 3 4 | 1 5 30 540 | шт. шт. шт. шт. | 4690201021094 4690201021100 14690201021107 | 23.6 37.2 38.4 120 | 8.8 18.6 38.4 80 | 3.6 10.6 33.2 114.6 | см. см. см. см. | 0.062 0.451 3.23 88.14 | кг. кг. кг. кг. |  |  |  |  | Внутренний / скрытый (EV000383) |  | Алюминий (EV000072) | [9 empty] | Алюминий (SV007249) | IP44 (EV006418) | Да | 3 |  | Нет | Декоративное (EV010983) |  | Термопласт (EV000403) | Пластик (EV000139) |  | Горизонтальн. и вертикальн. (EV000130) | IP44 (EV006418) | Нет | Матовый (-ая) (EV000146) | [7 empty] | 154 мм | 83 мм | 12 мм | 56 мм | 56 мм | Нет | Защелкивание (EV009216) | Нет | Нет | Нет | 3 | 3 | 3 | 3 | Нет | Нет |  |  |  | IK05 (EV006811) | [33 empty] | 7016 | [140 empty] | ABS (акрилонитрил-бутадиен-стирол): рамка | [10 empty] | 0.04 кг | EN 60669-1 | 71 мм | декоративное покрытие | [68 empty] | IP44 | [12 empty] | AtlasDesign AtlasDesign |  | рамка | [5 empty] | монтаж | 3-постовая горизонтальная/вертикальная | Алюминий | 4 точки крепления | [20 empty] | Срок гарантии на данное оборудование составляет 5 лет с момента отгрузки со склада Систэм Электрик, с подтверждением соответствующим документом | Подлежит замене
ATN440302 | ATLASDESIGN AQUA 2-постовая РАМКА, IP44, АЛЮМИНИЙ | Systeme Electric |  |  | 8538909908 | Прочие | Рамка Systeme Electric (ранее Schneider Electric) серии AtlasDesign Aqua в цвете алюминий двухместная. Изделие со степенью защиты IP44 обеспечит безопасность использования в ванной и на кухне. Позволяет гармонично вписать электроустановочное изделие в интерьер помещения. Несмотря на внешнее сходство, конструкция рамок серии AtlasDesign Aqua отличается от конструкции рамок AtlasDesign. Механизмы и рамки со степенью защиты IP20 несовместимы с механизмами и рамками со степенью защиты IP44. | Электротехническое оборудование Потенциал | PTPWD | DES | Декоративные рамки | WAD | ЭУИ ATLASDESIGN | RTD | Ритейл Медиум | EC000007 | Рамка для электроустановочных устройств | 7 | Россия | https://static-pcsp.systeme.ru/image/7DUD9335nHOqbyDI643961430e8591681482051.jpeg https://static-pcsp.systeme.ru/image/V93rI-H55bxRWYAZ64396150421861681482064.jpeg | https://static-pcsp.systeme.ru/image/7DUD9335nHOqbyDI643961430e8591681482051.jpeg | 1 2 | не указан не указан | https://static-pcsp.systeme.ru/image/1tFojSl6je3RCYmX691c489f52ff31763461279.jpg |  | 1 | [6 empty] | https://api.systeme.ru/product/media/download/988353 https://api.systeme.ru/product/media/download/988507 | https://api.systeme.ru/product/media/download/988363 | https://api.systeme.ru/certificates/default/download/3375 | СОТИ (Российский речной регистр/Российское Классификационное общество) | 02-11.1-6.4.1-1006 |  |  | https://www.youtube.com/watch?v=AH_MFLpE9Cg https://www.youtube.com/watch?v=uNb4HCh0Ebw https://rutube.ru/video/e0a41b18e1bc3aa0abaae09411385617/?r=wd https://rutube.ru/video/1b5d2b80e3c71a11012a2c453955a023/?r=wd https://vkvideo.ru/video-120704871_456239619 https://vkvideo.ru/video-120704871_456239601 | 221.5 | штука | 0 | 1 | PCE BB1 CAR P12 | 1 2 3 4 | 1 5 30 900 | шт. шт. шт. шт. | 4690201021070 4690201021087 14690201021084 | 16.2 23.2 40.4 120 | 8.8 19.5 24.2 80 | 3.6 8.9 28.8 110.8 | см. см. см. см. | 0.062 0.409 2.751 70.15 | кг. кг. кг. кг. |  |  |  |  | Внутренний / скрытый (EV000383) |  | Алюминий (EV000072) | [9 empty] | Алюминий (SV007249) | IP44 (EV006418) | Да | 2 |  | Нет | Декоративное (EV010983) |  | Термопласт (EV000403) | Пластик (EV000139) |  | Горизонтальн. и вертикальн. (EV000130) | IP44 (EV006418) | Нет | Матовый (-ая) (EV000146) | [7 empty] | 154 мм | 83 мм | 12 мм | 56 мм | 56 мм | Нет | Защелкивание (EV009216) | Нет | Нет | Нет | 2 | 2 | 2 | 2 | Нет | Нет |  |  |  | IK05 (EV006811) | [33 empty] | 7016 | [140 empty] | ABS (акрилонитрил-бутадиен-стирол): рамка | [10 empty] | 0.044 кг | EN 60669-1 | 71 мм | антибактериальный | [68 empty] | IP44 |  | не содержит галогенов | [10 empty] | AtlasDesign AtlasDesign |  | рамка | [5 empty] | монтаж | 2-постовая горизонтальная/вертикальная | Алюминий | 4 точки крепления | [20 empty] | Срок гарантии на данное оборудование составляет 5 лет с момента отгрузки со склада Систэм Электрик, с подтверждением соответствующим документом | Подлежит замене
ATN440301 | ATLASDESIGN AQUA 1-постовая РАМКА, IP44, АЛЮМИНИЙ | Systeme Electric |  |  | 8538909908 | Прочие | Рамка Systeme Electric (ранее Schneider Electric) серии AtlasDesign Aqua в цвете алюминий одинарная. Изделие со степенью защиты IP44 обеспечит безопасность использования в ванной и на кухне. Позволяет гармонично вписать электроустановочное изделие в интерьер помещения. Несмотря на внешнее сходство, конструкция рамок серии AtlasDesign Aqua отличается от конструкции рамок AtlasDesign. Механизмы и рамки со степенью защиты IP20 несовместимы с механизмами и рамками со степенью защиты IP44. | Электротехническое оборудование Потенциал | PTPWD | DES | Декоративные рамки | WAD | ЭУИ ATLASDESIGN | RTD | Ритейл Медиум | EC000007 | Рамка для электроустановочных устройств | 7 | Россия | https://static-pcsp.systeme.ru/image/LZND6cim4UAwOkwz64396142f06ca1681482050.jpeg https://static-pcsp.systeme.ru/image/gE-T-3PIhCsNaXwL643961502797c1681482064.jpeg | https://static-pcsp.systeme.ru/image/LZND6cim4UAwOkwz64396142f06ca1681482050.jpeg | 1 2 | не указан не указан | https://static-pcsp.systeme.ru/image/1tFojSl6je3RCYmX691c489f52ff31763461279.jpg |  | 1 | [6 empty] | https://api.systeme.ru/product/media/download/988353 https://api.systeme.ru/product/media/download/988507 | https://api.systeme.ru/product/media/download/988363 | https://api.systeme.ru/certificates/default/download/3375 | СОТИ (Российский речной регистр/Российское Классификационное общество) | 02-11.1-6.4.1-1006 |  |  | https://www.youtube.com/watch?v=AH_MFLpE9Cg https://www.youtube.com/watch?v=uNb4HCh0Ebw https://rutube.ru/video/e0a41b18e1bc3aa0abaae09411385617/?r=wd https://rutube.ru/video/1b5d2b80e3c71a11012a2c453955a023/?r=wd https://vkvideo.ru/video-120704871_456239619 https://vkvideo.ru/video-120704871_456239601 | 119.5 | штука | 0 | 1 | PCE BB1 CAR | 1 2 3 | 1 10 60 | шт. шт. шт. | 4690201021056 4690201021063 14690201021060 | 8.3 23.2 40.1 | 3.4 8.9 25.6 | 8.3 19.5 30.2 | см. см. см. | 0.023 0.35 2.24 | кг. кг. кг. |  |  |  |  | Внутренний / скрытый (EV000383) |  | Алюминий (EV000072) | [9 empty] | Алюминий (SV007249) | IP44 (EV006418) | Да | 1 |  | Нет | Декоративное (EV010983) |  | Термопласт (EV000403) | Пластик (EV000139) |  | Горизонтальн. и вертикальн. (EV000130) | IP44 (EV006418) | Нет | Матовый (-ая) (EV000146) | [7 empty] | 83 мм | 83 мм | 12 мм | 56 мм | 56 мм | Нет | Защелкивание (EV009216) | Нет | Нет | Нет | 1 | 1 | 1 | 1 | Нет | Нет |  |  |  | IK05 (EV006811) | [174 empty] | ABS (акрилонитрил-бутадиен-стирол): рамка | [10 empty] | 0.025 кг | EN 60669-1 | 71 мм | антибактериальный | [68 empty] | IP44 |  | не содержит галогенов | [10 empty] | AtlasDesign AtlasDesign |  | рамка | [5 empty] | монтаж | 1-постовая горизонтальная/вертикальная | Алюминий | 4 точки крепления | [20 empty] | Срок гарантии на данное оборудование составляет 5 лет с момента отгрузки со склада Систэм Электрик, с подтверждением соответствующим документом | Подлежит замене
ATN000180 | ATLASDESIGN РОЗЕТКА HDMI, механизм, БЕЛЫЙ | Systeme Electric |  |  | 8536699008 | Прочие | Механизм Systeme Electric (ранее Schneider Electric) серии AtlasDesign в цвете белый розетки HDMI предназначен для удобного и быстрого подключения вашего компьютера или телевизора к соответствующей сети. Пластик с ионами серебра в белом цвете обеспечивает антибактериальный эффект. Лицевые детали из качественного ABS-пластика, устойчивого к царапинам и УФ-излучению. Усиленные прямые монтажные лапки для лучшей фиксации механизма в монтажной коробке. | Электротехническое оборудование Потенциал | PTPWD | TFU | Телекоммуник. функции | WAD | ЭУИ ATLASDESIGN | RTD | Ритейл Медиум | EC000018 | Розетки и накладки для передачи данных (мультимедиа) | 7 | Россия | https://static-pcsp.systeme.ru/image/94YTmHT4gvl4Tvyc6915dc12b45eb1763040274.png https://static-pcsp.systeme.ru/image/ig5mOcv3iZjOHjMr6915df4fc945a1763041103.png | https://static-pcsp.systeme.ru/image/94YTmHT4gvl4Tvyc6915dc12b45eb1763040274.png | 1 2 | не указан Вид спереди | https://static-pcsp.systeme.ru/image/1tFojSl6je3RCYmX691c489f52ff31763461279.jpg |  | 1 | [6 empty] | https://api.systeme.ru/product/media/download/988353 https://api.systeme.ru/product/media/download/988507 | https://api.systeme.ru/product/media/download/988946 | https://api.systeme.ru/certificates/default/download/2951 https://api.systeme.ru/certificates/default/download/3355 | Д-ТР ЕАЭС-RoHS С/Д-UZ | EАЭС N RU Д-RU.РА01.В.82430_23 UZ.SMT.01.0103.117076789 |  |  | https://www.youtube.com/watch?v=uNb4HCh0Ebw https://rutube.ru/video/1b5d2b80e3c71a11012a2c453955a023/?r=wd https://vkvideo.ru/video-120704871_456239601 | 946.5 | штука |  | 1 | PCE BB1 CAR P12 | 1 2 3 4 | 1 10 60 1800 | шт. шт. шт. шт. | 4690201021933 4690201021940 14690201021947 | 7.5 23.2 40.4 120 | 7.5 19.5 24.2 80 | 3.3 8.9 28.8 101.4 | см. см. см. см. | 0.03 0.398 2.68 98.389 | кг. кг. кг. кг. |  |  |  |  | Внутренний / скрытый (EV000383) | Механизм с накладкой (EV006345) | Белый (EV000202) | [5 empty] | Нет |  | Нет |  | Белый (SV007255) | IP20 (EV006405) | Да |  |  | Нет |  |  |  | Пластик (EV000139) |  |  |  | Нет | Глянцевый (EV006395) |  |  | 71 мм | 71 мм | 31 мм | 1 | [7 empty] | Винтовое крепление (EV006354) | [9 empty] | HDMI (EV010888) | Без поля для надписи (EV006465) | IP20 (EV006405) |  | Да | 1 | Да | Нет | Нет | Да |  |  | Нет | Нет |  |  |  | HDMI (EV010888) |  |  |  |  | Да | [14 empty] | 9003 | [268 empty] | Срок гарантии на данное оборудование составляет 5 лет с момента отгрузки со склада Систэм Электрик, с подтверждением соответствующим документом | Подлежит замене
ATN000380 | ATLASDESIGN РОЗЕТКА HDMI, механизм, АЛЮМИНИЙ | Systeme Electric |  |  | 8536699008 | Прочие | Механизм Systeme Electric (ранее Schneider Electric) серии AtlasDesign в цвете алюминий розетки HDMI предназначен для удобного и быстрого подключения вашего компьютера или телевизора к соответствующей сети. Лицевые детали из качественного ABS-пластика, устойчивого к царапинам и УФ-излучению. Усиленные прямые монтажные лапки для лучшей фиксации механизма в монтажной коробке. | Электротехническое оборудование Потенциал | PTPWD | TFC | Телекоммуник. функции, цветные | WAD | ЭУИ ATLASDESIGN | RTD | Ритейл Медиум | EC000018 | Розетки и накладки для передачи данных (мультимедиа) | 7 | Россия | https://static-pcsp.systeme.ru/image/axYIHQJ4geZrHyxZ6915dc92d091e1763040402.png https://static-pcsp.systeme.ru/image/hQymNs1nBPApqW4g6915e059ae6471763041369.png | https://static-pcsp.systeme.ru/image/axYIHQJ4geZrHyxZ6915dc92d091e1763040402.png | 1 2 | не указан Вид спереди | https://static-pcsp.systeme.ru/image/1tFojSl6je3RCYmX691c489f52ff31763461279.jpg |  | 1 | [6 empty] | https://api.systeme.ru/product/media/download/988353 https://api.systeme.ru/product/media/download/988507 | https://api.systeme.ru/product/media/download/988946 | https://api.systeme.ru/certificates/default/download/2951 https://api.systeme.ru/certificates/default/download/3355 | Д-ТР ЕАЭС-RoHS С/Д-UZ | EАЭС N RU Д-RU.РА01.В.82430_23 UZ.SMT.01.0103.117076789 |  |  | https://www.youtube.com/watch?v=uNb4HCh0Ebw https://rutube.ru/video/1b5d2b80e3c71a11012a2c453955a023/?r=wd https://vkvideo.ru/video-120704871_456239601 | 1430 | штука |  | 1 | PCE BB1 CAR P12 | 1 2 3 4 | 1 10 60 1800 | шт. шт. шт. шт. | 4690201021957 4690201021964 14690201021961 | 7.5 23.2 40.4 120 | 7.5 19.5 24.2 80 | 3.3 8.9 28.8 101.4 | см. см. см. см. | 0.03 0.398 2.68 98.389 | кг. кг. кг. кг. |  |  |  |  | Внутренний / скрытый (EV000383) | Механизм с накладкой (EV006345) | Алюминий (EV000072) | [5 empty] | Нет |  | Нет |  | Алюминий (SV007249) | IP20 (EV006405) | Да |  |  | Нет |  |  |  | Пластик (EV000139) |  |  |  | Нет | Глянцевый (EV006395) |  |  | 71 мм | 71 мм | 31 мм | 1 | [7 empty] | Винтовое крепление (EV006354) | [9 empty] | HDMI (EV010888) | Без поля для надписи (EV006465) | IP20 (EV006405) |  | Да | 1 | Да | Нет | Нет | Да |  |  | Нет | Нет |  |  |  | HDMI (EV010888) |  |  |  |  | Да | [283 empty] | Срок гарантии на данное оборудование составляет 5 лет с момента отгрузки со склада Систэм Электрик, с подтверждением соответствующим документом | Подлежит замене
ATN001080 | ATLASDESIGN РОЗЕТКА HDMI, механизм, КАРБОН | Systeme Electric |  |  | 8536699008 | Прочие | Механизм Systeme Electric (ранее Schneider Electric) серии AtlasDesign в цвете карбон розетки HDMI предназначен для удобного и быстрого подключения вашего компьютера или телевизора к соответствующей сети. Лицевые детали из качественного ABS-пластика, устойчивого к царапинам и УФ-излучению. Усиленные прямые монтажные лапки для лучшей фиксации механизма в монтажной коробке. Благодаря покрытию «soft touch» к изделию приятно прикасаться. | Электротехническое оборудование Потенциал | PTPWD | TFC | Телекоммуник. функции, цветные | WAD | ЭУИ ATLASDESIGN | RTD | Ритейл Медиум | EC000018 | Розетки и накладки для передачи данных (мультимедиа) | 7 | Россия | https://static-pcsp.systeme.ru/image/4OGEQ1wpuOrVhikM6915deaf63cf61763040943.png https://static-pcsp.systeme.ru/image/iBXmETpAjfTNTonM6915e28971b6c1763041929.png | https://static-pcsp.systeme.ru/image/4OGEQ1wpuOrVhikM6915deaf63cf61763040943.png | 1 2 | не указан Вид спереди | https://static-pcsp.systeme.ru/image/1tFojSl6je3RCYmX691c489f52ff31763461279.jpg |  | 1 | [6 empty] | https://api.systeme.ru/product/media/download/988353 https://api.systeme.ru/product/media/download/988507 | https://api.systeme.ru/product/media/download/988946 | https://api.systeme.ru/certificates/default/download/2951 https://api.systeme.ru/certificates/default/download/3355 | Д-ТР ЕАЭС-RoHS С/Д-UZ | EАЭС N RU Д-RU.РА01.В.82430_23 UZ.SMT.01.0103.117076789 |  |  | https://www.youtube.com/watch?v=uNb4HCh0Ebw https://rutube.ru/video/1b5d2b80e3c71a11012a2c453955a023/?r=wd https://vkvideo.ru/video-120704871_456239601 | 1430 | штука |  | 1 | PCE BB1 CAR | 1 2 3 | 1 5 20 | шт. шт. шт. | 4690201021971 4690201021988 14690201021985 | 7.5 23 40.4 | 7.5 9.2 24.2 | 3.3 8.9 10.6 | см. см. см. | 0.03 0.208 1.017 | кг. кг. кг. |  |  |  |  | Внутренний / скрытый (EV000383) | Механизм с накладкой (EV006345) | Черный (EV000206) | [5 empty] | Нет |  | Нет |  | Карбон (SV007428) | IP20 (EV006405) | Да |  |  | Нет |  |  |  | Пластик (EV000139) |  |  |  | Нет | Глянцевый (EV006395) |  |  | 71 мм | 71 мм | 31 мм | 1 | [7 empty] | Винтовое крепление (EV006354) | [9 empty] | HDMI (EV010888) | Без поля для надписи (EV006465) | IP20 (EV006405) |  | Да | 1 | Да | Нет | Нет | Да |  |  | Нет | Нет |  |  |  | HDMI (EV010888) |  |  |  |  | Да | [283 empty] | Срок гарантии на данное оборудование составляет 5 лет с момента отгрузки со склада Систэм Электрик, с подтверждением соответствующим документом | Подлежит замене
ATN000182 | ATLASDESIGN РОЗЕТКА двойная HDMI+RJ45, кат. 5е, механизм, БЕЛЫЙ | Systeme Electric |  |  | 8536699008 | Прочие | Механизм Systeme Electric (ранее Schneider Electric) серии AtlasDesign в цвете белый двойной розетки разъёмами RJ45 категория 5е и HDMI предназначен для удобного и быстрого подключения вашего компьютера и телевизора к соответствующим сетям. Пластик с ионами серебра в белом цвете обеспечивает антибактериальный эффект. Лицевые детали из качественного ABS-пластика, устойчивого к царапинам и УФ-излучению. Усиленные прямые монтажные лапки для лучшей фиксации механизма в монтажной коробке. | Электротехническое оборудование Потенциал | PTPWD | FMT | Механические функции | WAD | ЭУИ ATLASDESIGN | RTD | Ритейл Медиум | EC002605 | Многофункциональные (мультимедийные) розетки | 7 | Россия | https://static-pcsp.systeme.ru/image/hY1QQ4Eox67Sjhh16915dc12ad33d1763040274.png https://static-pcsp.systeme.ru/image/tQFzQ_xT2JObF8iA6915df4fbe9301763041103.png | https://static-pcsp.systeme.ru/image/hY1QQ4Eox67Sjhh16915dc12ad33d1763040274.png | 1 2 | не указан Вид спереди | https://static-pcsp.systeme.ru/image/1tFojSl6je3RCYmX691c489f52ff31763461279.jpg |  | 1 | [6 empty] | https://api.systeme.ru/product/media/download/988353 https://api.systeme.ru/product/media/download/988507 | https://api.systeme.ru/product/media/download/988947 | https://api.systeme.ru/certificates/default/download/2951 https://api.systeme.ru/certificates/default/download/3355 | Д-ТР ЕАЭС-RoHS С/Д-UZ | EАЭС N RU Д-RU.РА01.В.82430_23 UZ.SMT.01.0103.117076789 |  |  | https://www.youtube.com/watch?v=_r-YS_nzSnQ https://www.youtube.com/watch?v=uNb4HCh0Ebw https://rutube.ru/video/0adabb419f254b5ada96f7903ac9d10b/?r=wd https://rutube.ru/video/1b5d2b80e3c71a11012a2c453955a023/?r=wd https://vkvideo.ru/video-120704871_456239608 https://vkvideo.ru/video-120704871_456239601 | 1430 | штука |  | 1 | PCE BB1 CAR P12 | 1 2 3 4 | 1 10 60 1800 | шт. шт. шт. шт. | 4690201021995 4690201022008 14690201022005 | 7.5 23.2 40.4 120 | 7.5 19.5 24.2 80 | 3.3 8.9 28.8 101.4 | см. см. см. см. | 0.04 0.498 3.28 116.389 | кг. кг. кг. кг. |  |  |  |  | Внутренний / скрытый (EV000383) | Механизм с накладкой (EV006345) | Белый (EV000202) | [5 empty] | Нет |  |  |  | Белый (SV007255) | IP20 (EV006405) | [62 empty] | 0 | 0 |  |  | 1 | 0 | [274 empty] | Срок гарантии на данное оборудование составляет 5 лет с момента отгрузки со склада Систэм Электрик, с подтверждением соответствующим документом | Подлежит замене
ATN000382 | ATLASDESIGN РОЗЕТКА двойная HDMI+RJ45, кат. 5е, механизм, АЛЮМИНИЙ | Systeme Electric |  |  | 8536699008 | Прочие | Механизм Systeme Electric (ранее Schneider Electric) серии AtlasDesign в цвете алюминий двойной розетки разъёмами RJ45 категория 5е и HDMI предназначен для удобного и быстрого подключения вашего компьютера и телевизора к соответствующим сетям. Лицевые детали из качественного ABS-пластика, устойчивого к царапинам и УФ-излучению. Усиленные прямые монтажные лапки для лучшей фиксации механизма в монтажной коробке. | Электротехническое оборудование Потенциал | PTPWD | FMC | Механические функции, цветные | WAD | ЭУИ ATLASDESIGN | RTD | Ритейл Медиум | EC002605 | Многофункциональные (мультимедийные) розетки | 7 | Россия | https://static-pcsp.systeme.ru/image/vQeImtsVcdLUWNVb6915dc92c727d1763040402.png https://static-pcsp.systeme.ru/image/A_swbWODdofcED-E6915e059a69b31763041369.png | https://static-pcsp.systeme.ru/image/vQeImtsVcdLUWNVb6915dc92c727d1763040402.png | 1 2 | не указан Вид спереди | https://static-pcsp.systeme.ru/image/1tFojSl6je3RCYmX691c489f52ff31763461279.jpg |  | 1 | [6 empty] | https://api.systeme.ru/product/media/download/988353 https://api.systeme.ru/product/media/download/988507 | https://api.systeme.ru/product/media/download/988947 | https://api.systeme.ru/certificates/default/download/2951 https://api.systeme.ru/certificates/default/download/3355 | Д-ТР ЕАЭС-RoHS С/Д-UZ | EАЭС N RU Д-RU.РА01.В.82430_23 UZ.SMT.01.0103.117076789 |  |  | https://www.youtube.com/watch?v=_r-YS_nzSnQ https://www.youtube.com/watch?v=uNb4HCh0Ebw https://rutube.ru/video/0adabb419f254b5ada96f7903ac9d10b/?r=wd https://rutube.ru/video/1b5d2b80e3c71a11012a2c453955a023/?r=wd https://vkvideo.ru/video-120704871_456239608 https://vkvideo.ru/video-120704871_456239601 | 2020 | штука |  | 1 | PCE BB1 CAR P12 | 1 2 3 4 | 1 10 60 1800 | шт. шт. шт. шт. | 4690201022015 4690201022022 14690201022029 | 7.5 23.2 40.4 120 | 7.5 19.5 24.2 80 | 3.3 8.9 28.8 101.4 | см. см. см. см. | 0.04 0.498 3.28 116.389 | кг. кг. кг. кг. |  |  |  |  | Внутренний / скрытый (EV000383) | Механизм с накладкой (EV006345) | Алюминий (EV000072) | [5 empty] | Нет |  |  |  | Алюминий (SV007249) | IP20 (EV006405) | [62 empty] | 0 | 0 |  |  | 1 | 0 | [274 empty] | Срок гарантии на данное оборудование составляет 5 лет с момента отгрузки со склада Систэм Электрик, с подтверждением соответствующим документом | Подлежит замене
ATN001082 | ATLASDESIGN РОЗЕТКА двойная HDMI+RJ45, кат. 5е, механизм, КАРБОН | Systeme Electric |  |  | 8536699008 | Прочие | Механизм Systeme Electric (ранее Schneider Electric) серии AtlasDesign в цвете карбон двойной розетки разъёмами RJ45 категория 5е и HDMI предназначен для удобного и быстрого подключения вашего компьютера и телевизора к соответствующим сетям. Лицевые детали из качественного ABS-пластика, устойчивого к царапинам и УФ-излучению. Усиленные прямые монтажные лапки для лучшей фиксации механизма в монтажной коробке. Благодаря покрытию «soft touch» к изделию приятно прикасаться. | Электротехническое оборудование Потенциал | PTPWD | FMC | Механические функции, цветные | WAD | ЭУИ ATLASDESIGN | RTD | Ритейл Медиум | EC002605 | Многофункциональные (мультимедийные) розетки | 7 | Россия | https://static-pcsp.systeme.ru/image/RkFtP8IDhYW9Rokg6915deaf5c9861763040943.png https://static-pcsp.systeme.ru/image/d2rKTGSCwWr7Lxy-6915e289679a31763041929.png | https://static-pcsp.systeme.ru/image/RkFtP8IDhYW9Rokg6915deaf5c9861763040943.png | 1 2 | не указан Вид спереди | https://static-pcsp.systeme.ru/image/1tFojSl6je3RCYmX691c489f52ff31763461279.jpg |  | 1 | [6 empty] | https://api.systeme.ru/product/media/download/988353 https://api.systeme.ru/product/media/download/988507 | https://api.systeme.ru/product/media/download/988947 | https://api.systeme.ru/certificates/default/download/2951 https://api.systeme.ru/certificates/default/download/3355 | Д-ТР ЕАЭС-RoHS С/Д-UZ | EАЭС N RU Д-RU.РА01.В.82430_23 UZ.SMT.01.0103.117076789 |  |  | https://www.youtube.com/watch?v=_r-YS_nzSnQ https://www.youtube.com/watch?v=uNb4HCh0Ebw https://rutube.ru/video/0adabb419f254b5ada96f7903ac9d10b/?r=wd https://rutube.ru/video/1b5d2b80e3c71a11012a2c453955a023/?r=wd https://vkvideo.ru/video-120704871_456239608 https://vkvideo.ru/video-120704871_456239601 | 2020 | штука |  | 1 | PCE BB1 CAR P12 | 1 2 3 4 | 1 5 20 1800 | шт. шт. шт. шт. | 4690201022039 4690201022046 14690201022043 | 7.5 23 40.4 120 | 7.5 9.2 24.2 80 | 3.3 8.9 10.6 110.4 | см. см. см. см. | 0.04 0.258 1.217 127.517 | кг. кг. кг. кг. |  |  |  |  | Внутренний / скрытый (EV000383) | Механизм с накладкой (EV006345) | Черный (EV000206) | [5 empty] | Нет |  |  |  | Карбон (SV007428) | IP20 (EV006405) | [62 empty] | 0 | 0 |  |  | 1 | 0 | [274 empty] | Срок гарантии на данное оборудование составляет 5 лет с момента отгрузки со склада Систэм Электрик, с подтверждением соответствующим документом | Подлежит замене
ATN000140S | ATLASDESIGN РОЗЕТКА без заземления без шторок, 16А, в сборе, быстрозажим. клем., БЕЛЫЙ | Systeme Electric |  |  | 8536699008 | Прочие | Механизм с быстрозажимными клеммами Systeme Electric (ранее Schneider Electric) серии AtlasDesign в цвете белый розетки без заземления в сборе подходит для сетей 250 В, на ток 16 А. С помощью новых быстрозажимных клемм монтаж розеток и выключателей стал намного быстрее. Теперь подключение не требует использования отвертки. Пластик с ионами серебра в белом цвете обеспечивает антибактериальный эффект. Лицевые детали из качественного ABS-пластика, устойчивого к царапинам и УФ-излучению. | Электротехническое оборудование Потенциал | PTPWD | FMS | Механические функции, безвинтовые | WAD | ЭУИ ATLASDESIGN | RTD | Ритейл Медиум | EC000125 | Розетка силовая (штепсельная) | 7 | Россия | https://static-pcsp.systeme.ru/image/bOQgVEexb_waZiGp694a5f9a1fb811766481818.png https://static-pcsp.systeme.ru/image/f1u4381_ZX3cbfPm694a614eb4faa1766482254.png https://static-pcsp.systeme.ru/image/LgeiGqN9FW0dG6l867d70afcde8571742146300.jpeg https://static-pcsp.systeme.ru/image/l2V7-atzxtou1Z6067d70afd7c0961742146301.jpeg | https://static-pcsp.systeme.ru/image/bOQgVEexb_waZiGp694a5f9a1fb811766481818.png | 1 2 3 4 | не указан Вид спереди не указан не указан | https://static-pcsp.systeme.ru/image/1tFojSl6je3RCYmX691c489f52ff31763461279.jpg |  | 1 | [6 empty] | https://api.systeme.ru/product/media/download/988353 https://api.systeme.ru/product/media/download/988507 | https://api.systeme.ru/product/media/download/988511 | https://api.systeme.ru/certificates/default/download/3355 https://api.systeme.ru/certificates/default/download/2990 https://api.systeme.ru/certificates/default/download/2991 | С/Д-UZ С-ТР ТС-НВО Д-ТР ЕАЭС-RoHS | UZ.SMT.01.0103.117076789 ЕАЭС RU С-RU.АТ21.В.00109_22 ЕАЭС № RU Д-RU.РА03.В.26379_22 |  |  | https://www.youtube.com/watch?v=gxAkZCx8Zow https://www.youtube.com/watch?v=uNb4HCh0Ebw https://rutube.ru/video/125a377127516b8216f694836b148a3e/?r=wd https://rutube.ru/video/1b5d2b80e3c71a11012a2c453955a023/?r=wd https://vkvideo.ru/video-120704871_456239618 https://vkvideo.ru/video-120704871_456239601 | 172.5 | штука |  | 15 | BB1 PCE CAR P12 | 2 1 3 4 | 15 1 90 1620 | шт. шт. шт. шт. | 13606482107813 3606482107816 23606482107810 | 37.2 8.8 38.4 120 | 18.6 8.8 38.4 80 | 10.6 3.7 33.2 114.6 | см. см. см. см. | 1.355 0.081 8.654 173.778 | кг. кг. кг. кг. |  |  |  |  | Внутренний / скрытый (EV000383) | В сборе с корпусом/рамкой (EV006348) | Белый (EV000202) | Без заземляющего контакта (EV005887) |  |  |  | 50...50 Гц |  |  |  |  | Белый (SV007255) | IP20 (EV006405) | Да | 1 |  | Нет | Необработанная (EV006034) |  | Термопласт (EV000403) | Пластик (EV000139) |  |  |  | Нет | Глянцевый (EV006395) |  |  | 83 мм | 83 мм | 35.1 мм | [7 empty] | Нет | В распор (лапками) и винтами (EV006353) | [11 empty] | IP20 (EV006405) | IK03 (EV006809) | [5 empty] | Да | [28 empty] | 250 В |  |  | Безвинтов. зажим/клемма (EV006494) | [15 empty] | 16 А | Нет | Нет | 1 | Нет | Нет | Нет | Нет | Нет | Нет | Нет | Не требует специального питания (EV006426) | Да |  | Нет | Без надписи/печати (EV005886) | Нет | Нет |  | Нет | Нет | Нет | Нет | 2 |  |  | Да | Нет | [221 empty] | Срок гарантии на данное оборудование составляет 5 лет с момента отгрузки со склада Систэм Электрик, с подтверждением соответствующим документом | Подлежит замене
ATN000240S | ATLASDESIGN РОЗЕТКА без заземления без шторок, 16А, в сборе, быстрозажим. клем., БЕЖЕВЫЙ | Systeme Electric |  |  | 8536699008 | Прочие | Механизм с быстрозажимными клеммами розетки без заземления в сборе Systeme Electric (ранее Schneider Electric) серии AtlasDesign в цвете бежевый подходит для сетей 250 В, на ток 16 А. С помощью новых быстрозажимных клемм монтаж розеток и выключателей стал намного быстрее. Теперь подключение не требует использования отвертки. Лицевые детали из качественного ABS-пластика, устойчивого к царапинам и УФ-излучению. | Электротехническое оборудование Потенциал | PTPWD | FMS | Механические функции, безвинтовые | WAD | ЭУИ ATLASDESIGN | RTD | Ритейл Медиум | EC000125 | Розетка силовая (штепсельная) | 7 | Россия | https://static-pcsp.systeme.ru/image/wOfl1lwxkNMZSmmM694a5f99f30481766481817.png https://static-pcsp.systeme.ru/image/Y0-vdS8zZV30Gqfs694a614e8d7be1766482254.png https://static-pcsp.systeme.ru/image/LgeiGqN9FW0dG6l867d70afcde8571742146300.jpeg https://static-pcsp.systeme.ru/image/l2V7-atzxtou1Z6067d70afd7c0961742146301.jpeg | https://static-pcsp.systeme.ru/image/wOfl1lwxkNMZSmmM694a5f99f30481766481817.png | 1 2 3 4 | не указан Вид спереди не указан не указан | https://static-pcsp.systeme.ru/image/1tFojSl6je3RCYmX691c489f52ff31763461279.jpg |  | 1 | [6 empty] | https://api.systeme.ru/product/media/download/988353 https://api.systeme.ru/product/media/download/988507 | https://api.systeme.ru/product/media/download/988511 | https://api.systeme.ru/certificates/default/download/3355 https://api.systeme.ru/certificates/default/download/2990 https://api.systeme.ru/certificates/default/download/2991 | С/Д-UZ С-ТР ТС-НВО Д-ТР ЕАЭС-RoHS | UZ.SMT.01.0103.117076789 ЕАЭС RU С-RU.АТ21.В.00109_22 ЕАЭС № RU Д-RU.РА03.В.26379_22 |  |  | https://www.youtube.com/watch?v=gxAkZCx8Zow https://www.youtube.com/watch?v=uNb4HCh0Ebw https://rutube.ru/video/125a377127516b8216f694836b148a3e/?r=wd https://rutube.ru/video/1b5d2b80e3c71a11012a2c453955a023/?r=wd https://vkvideo.ru/video-120704871_456239618 https://vkvideo.ru/video-120704871_456239601 | 172.5 | штука |  | 15 | BB1 PCE CAR P12 | 2 1 3 4 | 15 1 90 1620 | шт. шт. шт. шт. | 13606482107820 3606482107823 23606482107827 | 37.2 8.8 38.4 120 | 18.6 8.8 38.4 80 | 10.6 3.7 33.2 114.6 | см. см. см. см. | 1.355 0.081 8.654 173.778 | кг. кг. кг. кг. |  |  |  |  | Внутренний / скрытый (EV000383) | В сборе с корпусом/рамкой (EV006348) | Бежевый (EV000279) | Без заземляющего контакта (EV005887) |  |  |  | 50...50 Гц |  |  |  |  | Бежевый (SV007257) | IP20 (EV006405) | Да | 1 |  | Нет | Необработанная (EV006034) |  | Термопласт (EV000403) | Пластик (EV000139) |  |  |  | Нет | Глянцевый (EV006395) |  |  | 83 мм | 83 мм | 35.1 мм | [7 empty] | Нет | В распор (лапками) и винтами (EV006353) | [11 empty] | IP20 (EV006405) | IK03 (EV006809) | [5 empty] | Да | [28 empty] | 250 В |  |  | Безвинтов. зажим/клемма (EV006494) | [15 empty] | 16 А | Нет | Нет | 1 | Нет | Нет | Нет | Нет | Нет | Нет | Нет | Не требует специального питания (EV006426) | Да |  | Нет | Без надписи/печати (EV005886) | Нет | Нет |  | Нет | Нет | Нет | Нет | 2 |  | Нет | Нет | Нет | [221 empty] | Срок гарантии на данное оборудование составляет 5 лет с момента отгрузки со склада Систэм Электрик, с подтверждением соответствующим документом | Подлежит замене
ATN000340S | ATLASDESIGN РОЗЕТКА без заземления без шторок, 16А, в сборе, быстрозажим. клем., АЛЮМИНИЙ | Systeme Electric |  |  | 8536699008 | Прочие | Механизм с быстрозажимными клеммами розетки без заземления в сборе Systeme Electric (ранее Schneider Electric) серии AtlasDesign в цвете алюминий подходит для сетей 250 В, на ток 16 А. С помощью новых быстрозажимных клемм монтаж розеток и выключателей стал намного быстрее. Теперь подключение не требует использования отвертки. Лицевые детали из качественного ABS-пластика, устойчивого к царапинам и УФ-излучению. Изделие поставляется в комплекте с рамкой того же цвета. | Электротехническое оборудование Потенциал | PTPWD | FSC | Механические функции, безвинтовые, цветные | WAD | ЭУИ ATLASDESIGN | RTD | Ритейл Медиум | EC000125 | Розетка силовая (штепсельная) | 7 | Россия | https://static-pcsp.systeme.ru/image/vkJMZNZZ0_45vSCe694a5f99d03991766481817.png https://static-pcsp.systeme.ru/image/sw3OtjSLakfxkesD694a614e6d0db1766482254.png https://static-pcsp.systeme.ru/image/LgeiGqN9FW0dG6l867d70afcde8571742146300.jpeg https://static-pcsp.systeme.ru/image/l2V7-atzxtou1Z6067d70afd7c0961742146301.jpeg | https://static-pcsp.systeme.ru/image/vkJMZNZZ0_45vSCe694a5f99d03991766481817.png | 1 2 3 4 | не указан Вид спереди не указан не указан | https://static-pcsp.systeme.ru/image/1tFojSl6je3RCYmX691c489f52ff31763461279.jpg |  | 1 | [6 empty] | https://api.systeme.ru/product/media/download/988353 https://api.systeme.ru/product/media/download/988507 | https://api.systeme.ru/product/media/download/988511 | https://api.systeme.ru/certificates/default/download/3355 https://api.systeme.ru/certificates/default/download/2990 https://api.systeme.ru/certificates/default/download/2991 | С/Д-UZ С-ТР ТС-НВО Д-ТР ЕАЭС-RoHS | UZ.SMT.01.0103.117076789 ЕАЭС RU С-RU.АТ21.В.00109_22 ЕАЭС № RU Д-RU.РА03.В.26379_22 |  |  |  | 261.5 | штука |  | 10 | BB1 PCE CAR P12 | 2 1 3 4 | 10 1 60 1800 | шт. шт. шт. шт. | 13606482107837 3606482107830 23606482107834 | 23.2 8.8 40.4 120 | 19.5 8.8 24.2 80 | 8.9 3.7 28.8 101.4 | см. см. см. см. | 0.91 0.081 5.756 190.668 | кг. кг. кг. кг. |  |  |  |  | Внутренний / скрытый (EV000383) | В сборе с корпусом/рамкой (EV006348) | Серый (EV000270) | Без заземляющего контакта (EV005887) |  |  |  | 50...50 Гц |  |  |  |  | Алюминий (SV007249) | IP20 (EV006405) | Да | 1 |  | Нет | Необработанная (EV006034) |  | Термопласт (EV000403) | Пластик (EV000139) |  |  |  | Нет | Матовый (-ая) (EV000146) |  |  | 83 мм | 83 мм | 35.1 мм | [7 empty] | Нет | В распор (лапками) и винтами (EV006353) | [11 empty] | IP20 (EV006405) | IK02 (EV006808) | [5 empty] | Да | [28 empty] | 250 В |  |  | Безвинтов. зажим/клемма (EV006494) | [15 empty] | 16 А | Нет | Нет | 1 | Нет | Нет | Нет | Нет | Нет | Нет | Нет | Не требует специального питания (EV006426) | Да |  | Нет | Без надписи/печати (EV005886) | Нет | Нет |  | Нет | Нет | Нет | Нет | 2 |  | Нет | Нет | Нет | [221 empty] | Срок гарантии на данное оборудование составляет 5 лет с момента отгрузки со склада Систэм Электрик, с подтверждением соответствующим документом | Подлежит замене
ATN000440S | ATLASDESIGN РОЗЕТКА без заземления без шторок, 16А, в сборе, быстрозажим. клем., ЖЕМЧУГ | Systeme Electric |  |  | 8536699008 | Прочие | Механизм с быстрозажимными клеммами розетки без заземления в сборе Systeme Electric (ранее Schneider Electric) серии AtlasDesign в цвете жемчуг подходит для сетей 250 В, на ток 16 А. С помощью новых быстрозажимных клемм монтаж розеток и выключателей стал намного быстрее. Теперь подключение не требует использования отвертки. Лицевые детали из качественного ABS-пластика, устойчивого к царапинам и УФ-излучению. Изделие поставляется в комплекте с рамкой того же цвета. | Электротехническое оборудование Потенциал | PTPWD | FSC | Механические функции, безвинтовые, цветные | WAD | ЭУИ ATLASDESIGN | RTD | Ритейл Медиум | EC000125 | Розетка силовая (штепсельная) | 7 | Россия | https://static-pcsp.systeme.ru/image/ESzYjxpXtWG6Y4Gj694a5f99ae0041766481817.png https://static-pcsp.systeme.ru/image/UCH6HIq6xVaNaLua694a614e4daea1766482254.png https://static-pcsp.systeme.ru/image/LgeiGqN9FW0dG6l867d70afcde8571742146300.jpeg https://static-pcsp.systeme.ru/image/l2V7-atzxtou1Z6067d70afd7c0961742146301.jpeg | https://static-pcsp.systeme.ru/image/ESzYjxpXtWG6Y4Gj694a5f99ae0041766481817.png | 1 2 3 4 | не указан Вид спереди не указан не указан | https://static-pcsp.systeme.ru/image/1tFojSl6je3RCYmX691c489f52ff31763461279.jpg |  | 1 | [6 empty] | https://api.systeme.ru/product/media/download/988353 https://api.systeme.ru/product/media/download/988507 | https://api.systeme.ru/product/media/download/988511 | https://api.systeme.ru/certificates/default/download/3355 https://api.systeme.ru/certificates/default/download/2990 https://api.systeme.ru/certificates/default/download/2991 | С/Д-UZ С-ТР ТС-НВО Д-ТР ЕАЭС-RoHS | UZ.SMT.01.0103.117076789 ЕАЭС RU С-RU.АТ21.В.00109_22 ЕАЭС № RU Д-RU.РА03.В.26379_22 |  |  |  | 261.5 | штука |  | 10 | BB1 PCE CAR P12 | 2 1 3 4 | 10 1 60 1800 | шт. шт. шт. шт. | 13606482107844 3606482107847 23606482107841 | 23.2 8.8 40.4 120 | 19.5 8.8 24.2 80 | 8.9 3.7 28.8 101.4 | см. см. см. см. | 0.91 0.081 5.756 190.668 | кг. кг. кг. кг. |  |  |  |  | Внутренний / скрытый (EV000383) | В сборе с корпусом/рамкой (EV006348) | Белый (EV000202) | Без заземляющего контакта (EV005887) |  |  |  | 50...50 Гц |  |  |  |  | Жемчуг (SV007426) | IP20 (EV006405) | Да | 1 |  | Нет | Необработанная (EV006034) |  | Термопласт (EV000403) | Пластик (EV000139) |  |  |  | Нет | Матовый (-ая) (EV000146) |  |  | 83 мм | 83 мм | 35.1 мм | [7 empty] | Нет | В распор (лапками) и винтами (EV006353) | [11 empty] | IP20 (EV006405) | IK02 (EV006808) | [5 empty] | Да | [28 empty] | 250 В |  |  | Безвинтов. зажим/клемма (EV006494) | [15 empty] | 16 А | Нет | Нет | 1 | Нет | Нет | Нет | Нет | Нет | Нет | Нет | Не требует специального питания (EV006426) | Да |  | Нет | Без надписи/печати (EV005886) | Нет | Нет |  | Нет | Нет | Нет | Нет | 2 |  | Нет | Нет | Нет | [221 empty] | Срок гарантии на данное оборудование составляет 5 лет с момента отгрузки со склада Систэм Электрик, с подтверждением соответствующим документом | Подлежит замене
ATN000540S | ATLASDESIGN РОЗЕТКА без заземления без шторок, 16А, в сборе, быстрозажим. клем., ШАМПАНЬ | Systeme Electric |  |  | 8536699008 | Прочие | Механизм с быстрозажимными клеммами розетки без заземления в сборе Systeme Electric (ранее Schneider Electric) серии AtlasDesign в цвете шампань подходит для сетей 250 В, на ток 16 А. С помощью новых быстрозажимных клемм монтаж розеток и выключателей стал намного быстрее. Теперь подключение не требует использования отвертки. Лицевые детали из качественного ABS-пластика, устойчивого к царапинам и УФ-излучению. Изделие поставляется в комплекте с рамкой того же цвета. | Электротехническое оборудование Потенциал | PTPWD | FSC | Механические функции, безвинтовые, цветные | WAD | ЭУИ ATLASDESIGN | RTD | Ритейл Медиум | EC000125 | Розетка силовая (штепсельная) | 7 | Россия | https://static-pcsp.systeme.ru/image/xSlEW71vybkfQ4fz694a5f998b2571766481817.png https://static-pcsp.systeme.ru/image/qqbKLKrlHiIwNwCk694a614e295bf1766482254.png https://static-pcsp.systeme.ru/image/LgeiGqN9FW0dG6l867d70afcde8571742146300.jpeg https://static-pcsp.systeme.ru/image/l2V7-atzxtou1Z6067d70afd7c0961742146301.jpeg | https://static-pcsp.systeme.ru/image/xSlEW71vybkfQ4fz694a5f998b2571766481817.png | 1 2 3 4 | не указан Вид спереди не указан не указан | https://static-pcsp.systeme.ru/image/1tFojSl6je3RCYmX691c489f52ff31763461279.jpg |  | 1 | [6 empty] | https://api.systeme.ru/product/media/download/988353 https://api.systeme.ru/product/media/download/988507 | https://api.systeme.ru/product/media/download/988511 | https://api.systeme.ru/certificates/default/download/3355 https://api.systeme.ru/certificates/default/download/2990 https://api.systeme.ru/certificates/default/download/2991 | С/Д-UZ С-ТР ТС-НВО Д-ТР ЕАЭС-RoHS | UZ.SMT.01.0103.117076789 ЕАЭС RU С-RU.АТ21.В.00109_22 ЕАЭС № RU Д-RU.РА03.В.26379_22 |  |  |  | 261.5 | штука |  | 10 | BB1 PCE CAR P12 | 2 1 3 4 | 10 1 60 1800 | шт. шт. шт. шт. | 13606482107851 3606482107854 23606482107858 | 23.2 8.8 40.4 120 | 19.5 8.8 24.2 80 | 8.9 3.7 28.8 101.4 | см. см. см. см. | 0.91 0.081 5.756 190.668 | кг. кг. кг. кг. |  |  |  |  | Внутренний / скрытый (EV000383) | В сборе с корпусом/рамкой (EV006348) | Бежевый (EV000279) | Без заземляющего контакта (EV005887) |  |  |  | 50...50 Гц |  |  |  |  | Шампань (SV007260) | IP20 (EV006405) | Да | 1 |  | Нет | Необработанная (EV006034) |  | Термопласт (EV000403) | Пластик (EV000139) |  |  |  | Нет | Матовый (-ая) (EV000146) |  |  | 83 мм | 83 мм | 35.1 мм | [7 empty] | Нет | В распор (лапками) и винтами (EV006353) | [11 empty] | IP20 (EV006405) | IK02 (EV006808) | [5 empty] | Да | [28 empty] | 250 В |  |  | Безвинтов. зажим/клемма (EV006494) | [15 empty] | 16 А | Нет | Нет | 1 | Нет | Нет | Нет | Нет | Нет | Нет | Нет | Не требует специального питания (EV006426) | Да |  | Нет | Без надписи/печати (EV005886) | Нет | Нет |  | Нет | Нет | Нет | Нет | 2 |  | Нет | Нет | Нет | [221 empty] | Срок гарантии на данное оборудование составляет 5 лет с момента отгрузки со склада Систэм Электрик, с подтверждением соответствующим документом | Подлежит замене
ATN000640S | ATLASDESIGN РОЗЕТКА без заземления без шторок, 16А, в сборе, быстрозажим. клем., МОККО | Systeme Electric |  |  | 8536699008 | Прочие | Механизм с быстрозажимными клеммами розетки без заземления в сборе Systeme Electric (ранее Schneider Electric) серии AtlasDesign в цвете мокко подходит для сетей 250 В, на ток 16 А. С помощью новых быстрозажимных клемм монтаж розеток и выключателей стал намного быстрее. Теперь подключение не требует использования отвертки. Лицевые детали из качественного ABS-пластика, устойчивого к царапинам и УФ-излучению. Изделие поставляется в комплекте с рамкой того же цвета. | Электротехническое оборудование Потенциал | PTPWD | FSC | Механические функции, безвинтовые, цветные | WAD | ЭУИ ATLASDESIGN | RTD | Ритейл Медиум | EC000125 | Розетка силовая (штепсельная) | 7 | Россия | https://static-pcsp.systeme.ru/image/KAZWRIcvW6WQ3Z4m694a5f99698e01766481817.png https://static-pcsp.systeme.ru/image/2Z-s_p6X7lyZssef694a614e044d21766482254.png https://static-pcsp.systeme.ru/image/LgeiGqN9FW0dG6l867d70afcde8571742146300.jpeg https://static-pcsp.systeme.ru/image/l2V7-atzxtou1Z6067d70afd7c0961742146301.jpeg | https://static-pcsp.systeme.ru/image/KAZWRIcvW6WQ3Z4m694a5f99698e01766481817.png | 1 2 3 4 | не указан Вид спереди не указан не указан | https://static-pcsp.systeme.ru/image/1tFojSl6je3RCYmX691c489f52ff31763461279.jpg |  | 1 | [6 empty] | https://api.systeme.ru/product/media/download/988353 https://api.systeme.ru/product/media/download/988507 | https://api.systeme.ru/product/media/download/988511 | https://api.systeme.ru/certificates/default/download/3355 https://api.systeme.ru/certificates/default/download/2990 https://api.systeme.ru/certificates/default/download/2991 | С/Д-UZ С-ТР ТС-НВО Д-ТР ЕАЭС-RoHS | UZ.SMT.01.0103.117076789 ЕАЭС RU С-RU.АТ21.В.00109_22 ЕАЭС № RU Д-RU.РА03.В.26379_22 |  |  |  | 261.5 | штука |  | 10 | BB1 PCE CAR P12 | 2 1 3 4 | 10 1 60 1800 | шт. шт. шт. шт. | 13606482107868 3606482107861 23606482107865 | 23.2 8.8 40.4 120 | 19.5 8.8 24.2 80 | 8.9 3.7 28.8 101.4 | см. см. см. см. | 0.91 0.081 5.756 190.668 | кг. кг. кг. кг. |  |  |  |  | Внутренний / скрытый (EV000383) | В сборе с корпусом/рамкой (EV006348) | Коричневый (EV000083) | Без заземляющего контакта (EV005887) |  |  |  | 50...50 Гц |  |  |  |  | Мокко (SV007405) | IP20 (EV006405) | Да | 1 |  | Нет | Необработанная (EV006034) |  | Термопласт (EV000403) | Пластик (EV000139) |  |  |  | Нет | Матовый (-ая) (EV000146) |  |  | 83 мм | 83 мм | 35.1 мм | [7 empty] | Нет | В распор (лапками) и винтами (EV006353) | [11 empty] | IP20 (EV006405) | IK02 (EV006808) | [5 empty] | Да | [28 empty] | 250 В |  |  | Безвинтов. зажим/клемма (EV006494) | [15 empty] | 16 А | Нет | Нет | 1 | Нет | Нет | Нет | Нет | Нет | Нет | Нет | Не требует специального питания (EV006426) | Да |  | Нет | Без надписи/печати (EV005886) | Нет | Нет |  | Нет | Нет | Нет | Нет | 2 |  | Нет | Нет | Нет | [221 empty] | Срок гарантии на данное оборудование составляет 5 лет с момента отгрузки со склада Систэм Электрик, с подтверждением соответствующим документом | Подлежит замене
ATN000740S | ATLASDESIGN РОЗЕТКА без заземления без шторок, 16А, в сборе, быстрозажим. клем., ГРИФЕЛЬ | Systeme Electric |  |  | 8536699008 | Прочие | Механизм с быстрозажимными клеммами розетки без заземления в сборе Systeme Electric (ранее Schneider Electric) серии AtlasDesign в цвете грифель подходит для сетей 250 В, на ток 16 А. С помощью новых быстрозажимных клемм монтаж розеток и выключателей стал намного быстрее. Теперь подключение не требует использования отвертки. Лицевые детали из качественного ABS-пластика, устойчивого к царапинам и УФ-излучению. Изделие поставляется в комплекте с рамкой того же цвета. | Электротехническое оборудование Потенциал | PTPWD | FSC | Механические функции, безвинтовые, цветные | WAD | ЭУИ ATLASDESIGN | RTD | Ритейл Медиум | EC000125 | Розетка силовая (штепсельная) | 7 | Россия | https://static-pcsp.systeme.ru/image/iggbywJQ-szImOYV694a5f994772c1766481817.png https://static-pcsp.systeme.ru/image/JnyvRc9SwIxd6KFA694a614dd4bf31766482253.png https://static-pcsp.systeme.ru/image/LgeiGqN9FW0dG6l867d70afcde8571742146300.jpeg https://static-pcsp.systeme.ru/image/l2V7-atzxtou1Z6067d70afd7c0961742146301.jpeg | https://static-pcsp.systeme.ru/image/iggbywJQ-szImOYV694a5f994772c1766481817.png | 1 2 3 4 | не указан Вид спереди не указан не указан | https://static-pcsp.systeme.ru/image/1tFojSl6je3RCYmX691c489f52ff31763461279.jpg |  | 1 | [6 empty] | https://api.systeme.ru/product/media/download/988353 https://api.systeme.ru/product/media/download/988507 | https://api.systeme.ru/product/media/download/988511 | https://api.systeme.ru/certificates/default/download/3355 https://api.systeme.ru/certificates/default/download/2990 https://api.systeme.ru/certificates/default/download/2991 | С/Д-UZ С-ТР ТС-НВО Д-ТР ЕАЭС-RoHS | UZ.SMT.01.0103.117076789 ЕАЭС RU С-RU.АТ21.В.00109_22 ЕАЭС № RU Д-RU.РА03.В.26379_22 |  |  |  | 349.5 | штука |  | 10 | BB1 PCE CAR P12 | 2 1 3 4 | 10 1 60 1800 | шт. шт. шт. шт. | 13606482107875 3606482107878 23606482107872 | 23.2 8.8 40.4 120 | 19.5 8.8 24.2 80 | 8.9 3.7 28.8 101.4 | см. см. см. см. | 0.91 0.081 5.756 190.668 | кг. кг. кг. кг. |  |  |  |  | Внутренний / скрытый (EV000383) | В сборе с корпусом/рамкой (EV006348) | Серый (EV000270) | Без заземляющего контакта (EV005887) |  |  |  | 50...50 Гц |  |  |  |  | Грифель (SV007427) | IP20 (EV006405) | Да | 1 |  | Нет | Необработанная (EV006034) |  | Термопласт (EV000403) | Пластик (EV000139) |  |  |  | Нет | Матовый (-ая) (EV000146) |  |  | 83 мм | 83 мм | 35.1 мм | [7 empty] | Нет | В распор (лапками) и винтами (EV006353) | [11 empty] | IP20 (EV006405) | IK02 (EV006808) | [5 empty] | Да | [28 empty] | 250 В |  |  | Безвинтов. зажим/клемма (EV006494) | [15 empty] | 16 А | Нет | Нет | 1 | Нет | Нет | Нет | Нет | Нет | Нет | Нет | Не требует специального питания (EV006426) | Да |  | Нет | Без надписи/печати (EV005886) | Нет | Нет |  | Нет | Нет | Нет | Нет | 2 |  | Нет | Нет | Нет | [221 empty] | Срок гарантии на данное оборудование составляет 5 лет с момента отгрузки со склада Систэм Электрик, с подтверждением соответствующим документом | Подлежит замене
ATN000840S | ATLASDESIGN РОЗЕТКА без заземления без шторок, 16А, в сборе, быстрозажим. клем., ИЗУМРУД | Systeme Electric |  |  | 8536699008 | Прочие | Механизм с быстрозажимными клеммами розетки без заземления в сборе Systeme Electric (ранее Schneider Electric) серии AtlasDesign в цвете изумруд подходит для сетей 250 В, на ток 16 А. С помощью новых быстрозажимных клемм монтаж розеток и выключателей стал намного быстрее. Теперь подключение не требует использования отвертки. Лицевые детали из качественного ABS-пластика, устойчивого к царапинам и УФ-излучению. Изделие поставляется в комплекте с рамкой того же цвета. | Электротехническое оборудование Потенциал | PTPWD | FSC | Механические функции, безвинтовые, цветные | WAD | ЭУИ ATLASDESIGN | RTD | Ритейл Медиум | EC000125 | Розетка силовая (штепсельная) | 7 | Россия | https://static-pcsp.systeme.ru/image/xljQhKceaTV_LXaq694a5f992ed201766481817.png https://static-pcsp.systeme.ru/image/FAsU7TaBMlHzGfhp694a614db73951766482253.png https://static-pcsp.systeme.ru/image/LgeiGqN9FW0dG6l867d70afcde8571742146300.jpeg https://static-pcsp.systeme.ru/image/l2V7-atzxtou1Z6067d70afd7c0961742146301.jpeg | https://static-pcsp.systeme.ru/image/xljQhKceaTV_LXaq694a5f992ed201766481817.png | 1 2 3 4 | не указан Вид спереди не указан не указан | https://static-pcsp.systeme.ru/image/1tFojSl6je3RCYmX691c489f52ff31763461279.jpg |  | 1 | [6 empty] | https://api.systeme.ru/product/media/download/988353 https://api.systeme.ru/product/media/download/988507 | https://api.systeme.ru/product/media/download/988511 | https://api.systeme.ru/certificates/default/download/3355 https://api.systeme.ru/certificates/default/download/2990 https://api.systeme.ru/certificates/default/download/2991 | С/Д-UZ С-ТР ТС-НВО Д-ТР ЕАЭС-RoHS | UZ.SMT.01.0103.117076789 ЕАЭС RU С-RU.АТ21.В.00109_22 ЕАЭС № RU Д-RU.РА03.В.26379_22 |  |  | https://www.youtube.com/watch?v=gxAkZCx8Zow https://www.youtube.com/watch?v=uNb4HCh0Ebw https://rutube.ru/video/125a377127516b8216f694836b148a3e/?r=wd https://rutube.ru/video/1b5d2b80e3c71a11012a2c453955a023/?r=wd https://vkvideo.ru/video-120704871_456239618 https://vkvideo.ru/video-120704871_456239601 | 349.5 | штука |  | 5 | BB1 PCE CAR P12 | 2 1 3 4 | 5 1 20 1800 | шт. шт. шт. шт. | 13606482107882 3606482107885 23606482107889 | 23 8.8 40.4 120 | 9.2 8.8 24.2 80 | 8.9 3.7 10.6 110.4 | см. см. см. см. | 0.464 0.081 2.042 201.796 | кг. кг. кг. кг. |  |  |  |  | Внутренний / скрытый (EV000383) | В сборе с корпусом/рамкой (EV006348) | Зеленый (EV000235) | Без заземляющего контакта (EV005887) |  |  |  | 50...50 Гц |  |  |  |  | Изумруд (SV007297) | IP20 (EV006405) | Да | 1 |  | Нет | Необработанная (EV006034) |  | Термопласт (EV000403) | Пластик (EV000139) |  |  |  | Нет | Матовый (-ая) (EV000146) |  |  | 83 мм | 83 мм | 35.1 мм | [7 empty] | Нет | В распор (лапками) и винтами (EV006353) | [11 empty] | IP20 (EV006405) | IK02 (EV006808) | [5 empty] | Да | [28 empty] | 250 В |  |  | Безвинтов. зажим/клемма (EV006494) | [15 empty] | 16 А | Нет | Нет | 1 | Нет | Нет | Нет | Нет | Нет | Нет | Нет | Не требует специального питания (EV006426) | Да |  | Нет | Без надписи/печати (EV005886) | Нет | Нет |  | Нет | Нет | Нет | Нет | 2 |  | Нет | Нет | Нет | [221 empty] | Срок гарантии на данное оборудование составляет 5 лет с момента отгрузки со склада Систэм Электрик, с подтверждением соответствующим документом | Подлежит замене
ATN000940S | ATLASDESIGN РОЗЕТКА без заземления без шторок, 16А, в сборе, быстрозажим. клем., СТАЛЬ | Systeme Electric |  |  | 8536699008 | Прочие | Механизм с быстрозажимными клеммами розетки без заземления в сборе Systeme Electric (ранее Schneider Electric) серии AtlasDesign в цвете сталь подходит для сетей 250 В, на ток 16 А. С помощью новых быстрозажимных клемм монтаж розеток и выключателей стал намного быстрее. Теперь подключение не требует использования отвертки. Лицевые детали из качественного ABS-пластика, устойчивого к царапинам и УФ-излучению. Изделие поставляется в комплекте с рамкой того же цвета. | Электротехническое оборудование Потенциал | PTPWD | FSC | Механические функции, безвинтовые, цветные | WAD | ЭУИ ATLASDESIGN | RTD | Ритейл Медиум | EC000125 | Розетка силовая (штепсельная) | 7 | Россия | https://static-pcsp.systeme.ru/image/VeM7N_mH28DVooOw694a5f9911fb71766481817.png https://static-pcsp.systeme.ru/image/a4rKHWjdJ5Bij7P7694a614d8fb6d1766482253.png https://static-pcsp.systeme.ru/image/LgeiGqN9FW0dG6l867d70afcde8571742146300.jpeg | https://static-pcsp.systeme.ru/image/VeM7N_mH28DVooOw694a5f9911fb71766481817.png | 1 2 3 | не указан Вид спереди Вид сзади | https://static-pcsp.systeme.ru/image/1tFojSl6je3RCYmX691c489f52ff31763461279.jpg |  | 1 | [6 empty] | https://api.systeme.ru/product/media/download/988353 https://api.systeme.ru/product/media/download/988507 | https://api.systeme.ru/product/media/download/988511 | https://api.systeme.ru/certificates/default/download/3355 https://api.systeme.ru/certificates/default/download/2990 https://api.systeme.ru/certificates/default/download/2991 | С/Д-UZ С-ТР ТС-НВО Д-ТР ЕАЭС-RoHS | UZ.SMT.01.0103.117076789 ЕАЭС RU С-RU.АТ21.В.00109_22 ЕАЭС № RU Д-RU.РА03.В.26379_22 |  |  | https://www.youtube.com/watch?v=gxAkZCx8Zow https://www.youtube.com/watch?v=uNb4HCh0Ebw https://rutube.ru/video/125a377127516b8216f694836b148a3e/?r=wd https://rutube.ru/video/1b5d2b80e3c71a11012a2c453955a023/?r=wd https://vkvideo.ru/video-120704871_456239618 https://vkvideo.ru/video-120704871_456239601 | 519 | штука |  | 5 | BB1 PCE CAR P12 | 2 1 3 4 | 5 1 20 1800 | шт. шт. шт. шт. | 13606482107899 3606482107892 23606482107896 | 23 8.8 40.4 120 | 9.2 8.8 24.2 80 | 8.9 3.7 10.6 110.4 | см. см. см. см. | 0.464 0.081 2.042 201.796 | кг. кг. кг. кг. |  |  |  |  | Внутренний / скрытый (EV000383) | В сборе с корпусом/рамкой (EV006348) | Серый (EV000270) | Без заземляющего контакта (EV005887) |  |  |  | 50...50 Гц |  |  |  |  | Сталь (SV007271) | IP20 (EV006405) | Да | 1 |  | Нет | Необработанная (EV006034) |  | Термопласт (EV000403) | Пластик (EV000139) |  |  |  | Нет | Матовый (-ая) (EV000146) |  |  | 83 мм | 83 мм | 35.1 мм | [7 empty] | Нет | В распор (лапками) и винтами (EV006353) | [11 empty] | IP20 (EV006405) | IK02 (EV006808) | [5 empty] | Да | [28 empty] | 250 В |  |  | Безвинтов. зажим/клемма (EV006494) | [15 empty] | 16 А | Нет | Нет | 1 | Нет | Нет | Нет | Нет | Нет | Нет | Нет | Не требует специального питания (EV006426) | Да |  | Нет | Без надписи/печати (EV005886) | Нет | Нет |  | Нет | Нет | Нет | Нет | 2 |  | Нет | Нет | Нет | [221 empty] | Срок гарантии на данное оборудование составляет 5 лет с момента отгрузки со склада Систэм Электрик, с подтверждением соответствующим документом | Подлежит замене
ATN001040S | ATLASDESIGN РОЗЕТКА без заземления без шторок, 16А, в сборе, быстрозажим. клем., КАРБОН | Systeme Electric |  |  | 8536699008 | Прочие | Механизм с быстрозажимными клеммами розетки без заземления в сборе Systeme Electric (ранее Schneider Electric) серии AtlasDesign в цвете карбон подходит для сетей 250 В, на ток 16 А. С помощью новых быстрозажимных клемм монтаж розеток и выключателей стал намного быстрее. Теперь подключение не требует использования отвертки. Лицевые детали из качественного ABS-пластика, устойчивого к царапинам и УФ-излучению. Благодаря покрытию «soft touch» к изделию приятно прикасаться. | Электротехническое оборудование Потенциал | PTPWD | FSC | Механические функции, безвинтовые, цветные | WAD | ЭУИ ATLASDESIGN | RTD | Ритейл Медиум | EC000125 | Розетка силовая (штепсельная) | 7 | Россия | https://static-pcsp.systeme.ru/image/5YsqG3Tq5dXcGnGK694a5f98e6a451766481816.png https://static-pcsp.systeme.ru/image/swcFIQXsPY7rEhRD694a614d6ca921766482253.png https://static-pcsp.systeme.ru/image/LgeiGqN9FW0dG6l867d70afcde8571742146300.jpeg https://static-pcsp.systeme.ru/image/l2V7-atzxtou1Z6067d70afd7c0961742146301.jpeg | https://static-pcsp.systeme.ru/image/5YsqG3Tq5dXcGnGK694a5f98e6a451766481816.png | 1 2 3 4 | не указан Вид спереди не указан не указан | https://static-pcsp.systeme.ru/image/1tFojSl6je3RCYmX691c489f52ff31763461279.jpg |  | 1 | [6 empty] | https://api.systeme.ru/product/media/download/988353 https://api.systeme.ru/product/media/download/988507 | https://api.systeme.ru/product/media/download/988511 | https://api.systeme.ru/certificates/default/download/3355 https://api.systeme.ru/certificates/default/download/2990 https://api.systeme.ru/certificates/default/download/2991 | С/Д-UZ С-ТР ТС-НВО Д-ТР ЕАЭС-RoHS | UZ.SMT.01.0103.117076789 ЕАЭС RU С-RU.АТ21.В.00109_22 ЕАЭС № RU Д-RU.РА03.В.26379_22 |  |  | https://www.youtube.com/watch?v=gxAkZCx8Zow https://www.youtube.com/watch?v=uNb4HCh0Ebw https://rutube.ru/video/125a377127516b8216f694836b148a3e/?r=wd https://rutube.ru/video/1b5d2b80e3c71a11012a2c453955a023/?r=wd https://vkvideo.ru/video-120704871_456239618 https://vkvideo.ru/video-120704871_456239601 | 349.5 | штука |  | 5 | BB1 PCE CAR P12 | 2 1 3 4 | 5 1 20 1800 | шт. шт. шт. шт. | 13606482107905 3606482107908 23606482107902 | 23 8.8 40.4 120 | 9.2 8.8 24.2 80 | 8.9 3.7 10.6 110.4 | см. см. см. см. | 0.464 0.081 2.042 201.796 | кг. кг. кг. кг. |  |  |  |  | Внутренний / скрытый (EV000383) | В сборе с корпусом/рамкой (EV006348) | Черный (EV000206) | Без заземляющего контакта (EV005887) |  |  |  | 50...50 Гц |  |  |  |  | Карбон (SV007428) | IP20 (EV006405) | Да | 1 |  | Нет | Необработанная (EV006034) |  | Термопласт (EV000403) | Пластик (EV000139) |  |  |  | Нет | Матовый (-ая) (EV000146) |  |  | 83 мм | 83 мм | 35.1 мм | [7 empty] | Нет | В распор (лапками) и винтами (EV006353) | [11 empty] | IP20 (EV006405) | IK02 (EV006808) | [5 empty] | Да | [28 empty] | 250 В |  |  | Безвинтов. зажим/клемма (EV006494) | [15 empty] | 16 А | Нет | Нет | 1 | Нет | Нет | Нет | Нет | Нет | Нет | Нет | Не требует специального питания (EV006426) | Да |  | Нет | Без надписи/печати (EV005886) | Нет | Нет |  | Нет | Нет | Нет | Нет | 2 |  | Нет | Нет | Нет | [221 empty] | Срок гарантии на данное оборудование составляет 5 лет с момента отгрузки со склада Систэм Электрик, с подтверждением соответствующим документом | Подлежит замене
ATN000141S | ATLASDESIGN РОЗЕТКА без заземления без шторок, 16А, мех., быстрозажим. клем., БЕЛЫЙ | Systeme Electric |  |  | 8536699008 | Прочие | Механизм с быстрозажимными клеммами Systeme Electric (ранее Schneider Electric) серии AtlasDesign в цвете белый розетки без заземления без шторок подходит для сетей 250 В, на ток 16 А. С помощью новых быстрозажимных клемм монтаж розеток и выключателей стал намного быстрее. Теперь подключение не требует использования отвертки. Пластик с ионами серебра в белом цвете обеспечивает антибактериальный эффект. Лицевые детали из качественного ABS-пластика, устойчивого к царапинам и УФ-излучению. | Электротехническое оборудование Потенциал | PTPWD | FMS | Механические функции, безвинтовые | WAD | ЭУИ ATLASDESIGN | RTD | Ритейл Медиум | EC000125 | Розетка силовая (штепсельная) | 7 | Россия | https://static-pcsp.systeme.ru/image/6QnhTwhPKGiwJqfD694a5f9a1bc2b1766481818.png https://static-pcsp.systeme.ru/image/rSZJAqxK-eQvfcaT694a614eafc001766482254.png https://static-pcsp.systeme.ru/image/LgeiGqN9FW0dG6l867d70afcde8571742146300.jpeg https://static-pcsp.systeme.ru/image/l2V7-atzxtou1Z6067d70afd7c0961742146301.jpeg | https://static-pcsp.systeme.ru/image/6QnhTwhPKGiwJqfD694a5f9a1bc2b1766481818.png | 1 2 3 4 | не указан Вид спереди не указан не указан | https://static-pcsp.systeme.ru/image/1tFojSl6je3RCYmX691c489f52ff31763461279.jpg |  | 1 | [6 empty] | https://api.systeme.ru/product/media/download/988353 https://api.systeme.ru/product/media/download/988507 | https://api.systeme.ru/product/media/download/988511 | https://api.systeme.ru/certificates/default/download/3355 https://api.systeme.ru/certificates/default/download/2990 https://api.systeme.ru/certificates/default/download/2991 | С/Д-UZ С-ТР ТС-НВО Д-ТР ЕАЭС-RoHS | UZ.SMT.01.0103.117076789 ЕАЭС RU С-RU.АТ21.В.00109_22 ЕАЭС № RU Д-RU.РА03.В.26379_22 |  |  | https://www.youtube.com/watch?v=gxAkZCx8Zow https://www.youtube.com/watch?v=uNb4HCh0Ebw https://rutube.ru/video/125a377127516b8216f694836b148a3e/?r=wd https://rutube.ru/video/1b5d2b80e3c71a11012a2c453955a023/?r=wd https://vkvideo.ru/video-120704871_456239618 https://vkvideo.ru/video-120704871_456239601 | 139 | штука |  | 20 | BB1 PCE CAR P12 | 2 1 3 4 | 20 1 160 2880 | шт. шт. шт. шт. | 13606482107912 3606482107915 23606482107919 | 37.2 7.5 38.4 120 | 18.6 7.5 38.4 80 | 8 3.7 33.2 114.6 | см. см. см. см. | 1.424 0.065 11.92 232.554 | кг. кг. кг. кг. |  |  |  |  | Внутренний / скрытый (EV000383) | Механизм с накладкой (EV006345) | Белый (EV000202) | Без заземляющего контакта (EV005887) |  |  |  | 50...50 Гц |  |  |  |  | Белый (SV007255) | IP20 (EV006405) | Да | 1 |  | Нет | Необработанная (EV006034) |  | Термопласт (EV000403) | Пластик (EV000139) |  |  |  | Нет | Глянцевый (EV006395) |  |  | 71 мм | 71 мм | 35.1 мм | [7 empty] | Нет | В распор (лапками) и винтами (EV006353) | [11 empty] | IP20 (EV006405) | IK01 (EV006807) | [5 empty] | Да | [28 empty] | 250 В |  |  | Безвинтов. зажим/клемма (EV006494) | [11 empty] | 39 мм |  |  |  | 16 А | Нет | Нет | 1 | Нет | Нет | Нет | Нет | Нет | Нет | Нет | Не требует специального питания (EV006426) | Да |  | Нет | Без надписи/печати (EV005886) | Нет | Нет |  | Нет | Нет | Нет | Нет | 2 |  |  | Да | Нет | [221 empty] | Срок гарантии на данное оборудование составляет 5 лет с момента отгрузки со склада Систэм Электрик, с подтверждением соответствующим документом | Подлежит замене
ATN000241S | ATLASDESIGN РОЗЕТКА без заземления без шторок, 16А, мех., быстрозажим. клем., БЕЖЕВЫЙ | Systeme Electric |  |  | 8536699008 | Прочие | Механизм с быстрозажимными клеммами розетки без заземления без шторок Systeme Electric (ранее Schneider Electric) серии AtlasDesign в цвете бежевый подходит для сетей 250 В, на ток 16 А. С помощью новых быстрозажимных клемм монтаж розеток и выключателей стал намного быстрее. Теперь подключение не требует использования отвертки. Лицевые детали из качественного ABS-пластика, устойчивого к царапинам и УФ-излучению. | Электротехническое оборудование Потенциал | PTPWD | FMS | Механические функции, безвинтовые | WAD | ЭУИ ATLASDESIGN | RTD | Ритейл Медиум | EC000125 | Розетка силовая (штепсельная) | 7 | Россия | https://static-pcsp.systeme.ru/image/kJmI0QAWzWw0Wk1O694a5f99eed9f1766481817.png https://static-pcsp.systeme.ru/image/aUYQsfhQuK_0kRio694a614e898f61766482254.png https://static-pcsp.systeme.ru/image/LgeiGqN9FW0dG6l867d70afcde8571742146300.jpeg https://static-pcsp.systeme.ru/image/l2V7-atzxtou1Z6067d70afd7c0961742146301.jpeg | https://static-pcsp.systeme.ru/image/kJmI0QAWzWw0Wk1O694a5f99eed9f1766481817.png | 1 2 3 4 | не указан Вид спереди не указан не указан | https://static-pcsp.systeme.ru/image/1tFojSl6je3RCYmX691c489f52ff31763461279.jpg |  | 1 | [6 empty] | https://api.systeme.ru/product/media/download/988353 https://api.systeme.ru/product/media/download/988507 | https://api.systeme.ru/product/media/download/988511 | https://api.systeme.ru/certificates/default/download/3355 https://api.systeme.ru/certificates/default/download/2990 https://api.systeme.ru/certificates/default/download/2991 | С/Д-UZ С-ТР ТС-НВО Д-ТР ЕАЭС-RoHS | UZ.SMT.01.0103.117076789 ЕАЭС RU С-RU.АТ21.В.00109_22 ЕАЭС № RU Д-RU.РА03.В.26379_22 |  |  | https://www.youtube.com/watch?v=gxAkZCx8Zow https://www.youtube.com/watch?v=uNb4HCh0Ebw https://rutube.ru/video/125a377127516b8216f694836b148a3e/?r=wd https://rutube.ru/video/1b5d2b80e3c71a11012a2c453955a023/?r=wd https://vkvideo.ru/video-120704871_456239618 https://vkvideo.ru/video-120704871_456239601 | 139 | штука |  | 20 | BB1 PCE CAR P12 | 2 1 3 4 | 20 1 160 2880 | шт. шт. шт. шт. | 13606482107929 3606482107922 23606482107926 | 37.2 7.5 38.4 120 | 18.6 7.5 38.4 80 | 8 3.7 33.2 114.6 | см. см. см. см. | 1.424 0.065 11.92 232.554 | кг. кг. кг. кг. |  |  |  |  | Внутренний / скрытый (EV000383) | Механизм с накладкой (EV006345) | Бежевый (EV000279) | Без заземляющего контакта (EV005887) |  |  |  | 50...50 Гц |  |  |  |  | Бежевый (SV007257) | IP20 (EV006405) | Да | 1 |  | Нет | Необработанная (EV006034) |  | Термопласт (EV000403) | Пластик (EV000139) |  |  |  | Нет | Глянцевый (EV006395) |  |  | 71 мм | 71 мм | 35.1 мм | [7 empty] | Нет | В распор (лапками) и винтами (EV006353) | [11 empty] | IP20 (EV006405) | IK01 (EV006807) | [5 empty] | Да | [28 empty] | 250 В |  |  | Безвинтов. зажим/клемма (EV006494) | [11 empty] | 39 мм |  |  |  | 16 А | Нет | Нет | 1 | Нет | Нет | Нет | Нет | Нет | Нет | Нет | Не требует специального питания (EV006426) | Да |  | Нет | Без надписи/печати (EV005886) | Нет | Нет |  | Нет | Нет | Нет | Нет | 2 |  | Нет | Нет | Нет | [221 empty] | Срок гарантии на данное оборудование составляет 5 лет с момента отгрузки со склада Систэм Электрик, с подтверждением соответствующим документом | Подлежит замене
ATN000341S | ATLASDESIGN РОЗЕТКА без заземления без шторок, 16А, мех., быстрозажим. клем., АЛЮМИНИЙ | Systeme Electric |  |  | 8536699008 | Прочие | Механизм с быстрозажимными клеммами Systeme Electric (ранее Schneider Electric) серии AtlasDesign в цвете алюминий розетки одинарной без заземления и без шторок подходит для сетей 250 В, на ток 16 А. С помощью новых быстрозажимных клемм монтаж розеток и выключателей стал намного быстрее. Теперь подключение не требует использования отвертки. Лицевые детали из качественного ABS-пластика, устойчивого к царапинам и УФ-излучению. | Электротехническое оборудование Потенциал | PTPWD | FSC | Механические функции, безвинтовые, цветные | WAD | ЭУИ ATLASDESIGN | RTD | Ритейл Медиум | EC000125 | Розетка силовая (штепсельная) | 7 | Россия | https://static-pcsp.systeme.ru/image/QGxktJKJx00vACpm694a5f99cb3d71766481817.png https://static-pcsp.systeme.ru/image/FM1dR05LsNXdOrbw694a614e674051766482254.png https://static-pcsp.systeme.ru/image/LgeiGqN9FW0dG6l867d70afcde8571742146300.jpeg https://static-pcsp.systeme.ru/image/l2V7-atzxtou1Z6067d70afd7c0961742146301.jpeg | https://static-pcsp.systeme.ru/image/QGxktJKJx00vACpm694a5f99cb3d71766481817.png | 1 2 3 4 | не указан Вид спереди не указан не указан | https://static-pcsp.systeme.ru/image/1tFojSl6je3RCYmX691c489f52ff31763461279.jpg |  | 1 | [6 empty] | https://api.systeme.ru/product/media/download/988353 https://api.systeme.ru/product/media/download/988507 | https://api.systeme.ru/product/media/download/988511 | https://api.systeme.ru/certificates/default/download/3355 https://api.systeme.ru/certificates/default/download/2990 https://api.systeme.ru/certificates/default/download/2991 | С/Д-UZ С-ТР ТС-НВО Д-ТР ЕАЭС-RoHS | UZ.SMT.01.0103.117076789 ЕАЭС RU С-RU.АТ21.В.00109_22 ЕАЭС № RU Д-RU.РА03.В.26379_22 |  |  |  | 214 | штука |  | 10 | BB1 PCE CAR P12 | 2 1 3 4 | 10 1 60 1800 | шт. шт. шт. шт. | 13606482107936 3606482107939 23606482107933 | 23.2 7.5 40.4 120 | 19.5 7.5 24.2 80 | 8.9 3.7 28.8 101.4 | см. см. см. см. | 0.753 0.065 4.81 162.289 | кг. кг. кг. кг. |  |  |  |  | Внутренний / скрытый (EV000383) | Механизм с накладкой (EV006345) | Серый (EV000270) | Без заземляющего контакта (EV005887) |  |  |  | 50...50 Гц |  |  |  |  | Алюминий (SV007249) | IP20 (EV006405) | Да | 1 |  | Нет | Необработанная (EV006034) |  | Термопласт (EV000403) | Пластик (EV000139) |  |  |  | Нет | Матовый (-ая) (EV000146) |  |  | 71 мм | 71 мм | 35.1 мм | [7 empty] | Нет | В распор (лапками) и винтами (EV006353) | [11 empty] | IP20 (EV006405) | IK01 (EV006807) | [5 empty] | Да | [28 empty] | 250 В |  |  | Безвинтов. зажим/клемма (EV006494) | [11 empty] | 39 мм |  |  |  | 16 А | Нет | Нет | 1 | Нет | Нет | Нет | Нет | Нет | Нет | Нет | Не требует специального питания (EV006426) | Да |  | Нет | Без надписи/печати (EV005886) | Нет | Нет |  | Нет | Нет | Нет | Нет | 2 |  | Нет | Нет | Нет | [221 empty] | Срок гарантии на данное оборудование составляет 5 лет с момента отгрузки со склада Систэм Электрик, с подтверждением соответствующим документом | Подлежит замене
ATN000441S | ATLASDESIGN РОЗЕТКА без заземления без шторок, 16А, мех., быстрозажим. клем., ЖЕМЧУГ | Systeme Electric |  |  | 8536699008 | Прочие | Механизм с быстрозажимными клеммами Systeme Electric (ранее Schneider Electric) серии AtlasDesign в цвете жемчуг розетки одинарной без заземления и без шторок подходит для сетей 250 В, на ток 16 А. С помощью новых быстрозажимных клемм монтаж розеток и выключателей стал намного быстрее. Теперь подключение не требует использования отвертки. Лицевые детали из качественного ABS-пластика, устойчивого к царапинам и УФ-излучению. | Электротехническое оборудование Потенциал | PTPWD | FSC | Механические функции, безвинтовые, цветные | WAD | ЭУИ ATLASDESIGN | RTD | Ритейл Медиум | EC000125 | Розетка силовая (штепсельная) | 7 | Россия | https://static-pcsp.systeme.ru/image/uC5T-sTUQ3NdCht7694a5f99a887d1766481817.png https://static-pcsp.systeme.ru/image/sfuNhAU5EWuTrusq694a614e48b951766482254.png https://static-pcsp.systeme.ru/image/LgeiGqN9FW0dG6l867d70afcde8571742146300.jpeg https://static-pcsp.systeme.ru/image/l2V7-atzxtou1Z6067d70afd7c0961742146301.jpeg | https://static-pcsp.systeme.ru/image/uC5T-sTUQ3NdCht7694a5f99a887d1766481817.png | 1 2 3 4 | не указан Вид спереди не указан не указан | https://static-pcsp.systeme.ru/image/1tFojSl6je3RCYmX691c489f52ff31763461279.jpg |  | 1 | [6 empty] | https://api.systeme.ru/product/media/download/988353 https://api.systeme.ru/product/media/download/988507 | https://api.systeme.ru/product/media/download/988511 | https://api.systeme.ru/certificates/default/download/3355 https://api.systeme.ru/certificates/default/download/2990 https://api.systeme.ru/certificates/default/download/2991 | С/Д-UZ С-ТР ТС-НВО Д-ТР ЕАЭС-RoHS | UZ.SMT.01.0103.117076789 ЕАЭС RU С-RU.АТ21.В.00109_22 ЕАЭС № RU Д-RU.РА03.В.26379_22 |  |  |  | 214 | штука |  | 10 | BB1 PCE CAR P12 | 2 1 3 4 | 10 1 60 1800 | шт. шт. шт. шт. | 13606482107943 3606482107946 23606482107940 | 23.2 7.5 40.4 120 | 19.5 7.5 24.2 80 | 8.9 3.7 28.8 101.4 | см. см. см. см. | 0.753 0.065 4.81 162.289 | кг. кг. кг. кг. |  |  |  |  | Внутренний / скрытый (EV000383) | Механизм с накладкой (EV006345) | Белый (EV000202) | Без заземляющего контакта (EV005887) |  |  |  | 50...50 Гц |  |  |  |  | Жемчуг (SV007426) | IP20 (EV006405) | Да | 1 |  | Нет | Необработанная (EV006034) |  | Термопласт (EV000403) | Пластик (EV000139) |  |  |  | Нет | Матовый (-ая) (EV000146) |  |  | 71 мм | 71 мм | 35.1 мм | [7 empty] | Нет | В распор (лапками) и винтами (EV006353) | [11 empty] | IP20 (EV006405) | IK01 (EV006807) | [5 empty] | Да | [28 empty] | 250 В |  |  | Безвинтов. зажим/клемма (EV006494) | [11 empty] | 39 мм |  |  |  | 16 А | Нет | Нет | 1 | Нет | Нет | Нет | Нет | Нет | Нет | Нет | Не требует специального питания (EV006426) | Да |  | Нет | Без надписи/печати (EV005886) | Нет | Нет |  | Нет | Нет | Нет | Нет | 2 |  | Нет | Нет | Нет | [221 empty] | Срок гарантии на данное оборудование составляет 5 лет с момента отгрузки со склада Систэм Электрик, с подтверждением соответствующим документом | Подлежит замене
ATN000541S | ATLASDESIGN РОЗЕТКА без заземления без шторок, 16А, мех., быстрозажим. клем., ШАМПАНЬ | Systeme Electric |  |  | 8536699008 | Прочие | Механизм с быстрозажимными клеммами Systeme Electric (ранее Schneider Electric) серии AtlasDesign в цвете шампань розетки одинарной без заземления и без шторок подходит для сетей 250 В, на ток 16 А. С помощью новых быстрозажимных клемм монтаж розеток и выключателей стал намного быстрее. Теперь подключение не требует использования отвертки. Лицевые детали из качественного ABS-пластика, устойчивого к царапинам и УФ-излучению. | Электротехническое оборудование Потенциал | PTPWD | FSC | Механические функции, безвинтовые, цветные | WAD | ЭУИ ATLASDESIGN | RTD | Ритейл Медиум | EC000125 | Розетка силовая (штепсельная) | 7 | Россия | https://static-pcsp.systeme.ru/image/zzco1G5xvPzN07vA694a5f9985fc41766481817.png https://static-pcsp.systeme.ru/image/1uyEeDd3Okv0-UHg694a614e244481766482254.png https://static-pcsp.systeme.ru/image/LgeiGqN9FW0dG6l867d70afcde8571742146300.jpeg https://static-pcsp.systeme.ru/image/l2V7-atzxtou1Z6067d70afd7c0961742146301.jpeg | https://static-pcsp.systeme.ru/image/zzco1G5xvPzN07vA694a5f9985fc41766481817.png | 1 2 3 4 | не указан Вид спереди не указан не указан | https://static-pcsp.systeme.ru/image/1tFojSl6je3RCYmX691c489f52ff31763461279.jpg |  | 1 | [6 empty] | https://api.systeme.ru/product/media/download/988353 https://api.systeme.ru/product/media/download/988507 | https://api.systeme.ru/product/media/download/988511 | https://api.systeme.ru/certificates/default/download/3355 https://api.systeme.ru/certificates/default/download/2990 https://api.systeme.ru/certificates/default/download/2991 | С/Д-UZ С-ТР ТС-НВО Д-ТР ЕАЭС-RoHS | UZ.SMT.01.0103.117076789 ЕАЭС RU С-RU.АТ21.В.00109_22 ЕАЭС № RU Д-RU.РА03.В.26379_22 |  |  |  | 214 | штука |  | 10 | BB1 PCE CAR P12 | 2 1 3 4 | 10 1 60 1800 | шт. шт. шт. шт. | 13606482107950 3606482107953 23606482107957 | 23.2 7.5 40.4 120 | 19.5 7.5 24.2 80 | 8.9 3.7 28.8 101.4 | см. см. см. см. | 0.753 0.065 4.81 162.289 | кг. кг. кг. кг. |  |  |  |  | Внутренний / скрытый (EV000383) | Механизм с накладкой (EV006345) | Бежевый (EV000279) | Без заземляющего контакта (EV005887) |  |  |  | 50...50 Гц |  |  |  |  | Шампань (SV007260) | IP20 (EV006405) | Да | 1 |  | Нет | Необработанная (EV006034) |  | Термопласт (EV000403) | Пластик (EV000139) |  |  |  | Нет | Матовый (-ая) (EV000146) |  |  | 71 мм | 71 мм | 35.1 мм | [7 empty] | Нет | В распор (лапками) и винтами (EV006353) | [11 empty] | IP20 (EV006405) | IK01 (EV006807) | [5 empty] | Да | [28 empty] | 250 В |  |  | Безвинтов. зажим/клемма (EV006494) | [11 empty] | 39.0 мм |  |  |  | 16 А | Нет | Нет | 1 | Нет | Нет | Нет | Нет | Нет | Нет | Нет | Не требует специального питания (EV006426) | Да |  | Нет | Без надписи/печати (EV005886) | Нет | Нет |  | Нет | Нет | Нет | Нет | 2 |  | Нет | Нет | Нет | [221 empty] | Срок гарантии на данное оборудование составляет 5 лет с момента отгрузки со склада Систэм Электрик, с подтверждением соответствующим документом | Подлежит замене
ATN000641S | ATLASDESIGN РОЗЕТКА без заземления без шторок, 16А, мех., быстрозажим. клем., МОККО | Systeme Electric |  |  | 8536699008 | Прочие | Механизм с быстрозажимными клеммами Systeme Electric (ранее Schneider Electric) серии AtlasDesign в цвете мокко розетки одинарной без заземления и без шторок подходит для сетей 250 В, на ток 16 А. С помощью новых быстрозажимных клемм монтаж розеток и выключателей стал намного быстрее. Теперь подключение не требует использования отвертки. Лицевые детали из качественного ABS-пластика, устойчивого к царапинам и УФ-излучению. | Электротехническое оборудование Потенциал | PTPWD | FSC | Механические функции, безвинтовые, цветные | WAD | ЭУИ ATLASDESIGN | RTD | Ритейл Медиум | EC000125 | Розетка силовая (штепсельная) | 7 | Россия | https://static-pcsp.systeme.ru/image/pCnglgyebkw2y0C5694a5f99643d71766481817.png https://static-pcsp.systeme.ru/image/MCG_bOhvfevNXzUk694a614df23df1766482253.png https://static-pcsp.systeme.ru/image/LgeiGqN9FW0dG6l867d70afcde8571742146300.jpeg https://static-pcsp.systeme.ru/image/l2V7-atzxtou1Z6067d70afd7c0961742146301.jpeg | https://static-pcsp.systeme.ru/image/pCnglgyebkw2y0C5694a5f99643d71766481817.png | 1 2 3 4 | не указан Вид спереди не указан не указан | https://static-pcsp.systeme.ru/image/1tFojSl6je3RCYmX691c489f52ff31763461279.jpg |  | 1 | [6 empty] | https://api.systeme.ru/product/media/download/988353 https://api.systeme.ru/product/media/download/988507 | https://api.systeme.ru/product/media/download/988511 | https://api.systeme.ru/certificates/default/download/3355 https://api.systeme.ru/certificates/default/download/2990 https://api.systeme.ru/certificates/default/download/2991 | С/Д-UZ С-ТР ТС-НВО Д-ТР ЕАЭС-RoHS | UZ.SMT.01.0103.117076789 ЕАЭС RU С-RU.АТ21.В.00109_22 ЕАЭС № RU Д-RU.РА03.В.26379_22 |  |  |  | 214 | штука |  | 10 | BB1 PCE CAR P12 | 2 1 3 4 | 10 1 60 1800 | шт. шт. шт. шт. | 13606482107967 3606482107960 23606482107964 | 23.2 7.5 40.4 120 | 19.5 7.5 24.2 80 | 8.9 3.7 28.8 101.4 | см. см. см. см. | 0.753 0.065 4.81 162.289 | кг. кг. кг. кг. |  |  |  |  | Внутренний / скрытый (EV000383) | Механизм с накладкой (EV006345) | Коричневый (EV000083) | Без заземляющего контакта (EV005887) |  |  |  | 50...50 Гц |  |  |  |  | Мокко (SV007405) | IP20 (EV006405) | Да | 1 |  | Нет | Необработанная (EV006034) |  | Термопласт (EV000403) | Пластик (EV000139) |  |  |  | Нет | Матовый (-ая) (EV000146) |  |  | 71 мм | 71 мм | 35.1 мм | [7 empty] | Нет | В распор (лапками) и винтами (EV006353) | [11 empty] | IP20 (EV006405) | IK03 (EV006809) | [5 empty] | Да | [28 empty] | 250 В |  |  | Безвинтов. зажим/клемма (EV006494) | [15 empty] | 16 А | Нет | Нет | 1 | Нет | Нет | Нет | Нет | Нет | Нет | Нет | Не требует специального питания (EV006426) | Да |  | Нет | Без надписи/печати (EV005886) | Нет | Нет |  | Нет | Нет | Нет | Нет | 2 |  | Нет | Нет | Нет | [221 empty] | Срок гарантии на данное оборудование составляет 5 лет с момента отгрузки со склада Систэм Электрик, с подтверждением соответствующим документом | Подлежит замене
ATN000741S | ATLASDESIGN РОЗЕТКА без заземления без шторок, 16А, мех., быстрозажим. клем., ГРИФЕЛЬ | Systeme Electric |  |  | 8536699008 | Прочие | Механизм с быстрозажимными клеммами Systeme Electric (ранее Schneider Electric) серии AtlasDesign в цвете грифель розетки одинарной без заземления и без шторок подходит для сетей 250 В, на ток 16 А. С помощью новых быстрозажимных клемм монтаж розеток и выключателей стал намного быстрее. Теперь подключение не требует использования отвертки. Лицевые детали из качественного ABS-пластика, устойчивого к царапинам и УФ-излучению. | Электротехническое оборудование Потенциал | PTPWD | FSC | Механические функции, безвинтовые, цветные | WAD | ЭУИ ATLASDESIGN | RTD | Ритейл Медиум | EC000125 | Розетка силовая (штепсельная) | 7 | Россия | https://static-pcsp.systeme.ru/image/NOwn5a6XChaEW8fe694a5f99438351766481817.png https://static-pcsp.systeme.ru/image/C-4uTFwEcb3Wmwvw694a614dd066c1766482253.png https://static-pcsp.systeme.ru/image/LgeiGqN9FW0dG6l867d70afcde8571742146300.jpeg https://static-pcsp.systeme.ru/image/l2V7-atzxtou1Z6067d70afd7c0961742146301.jpeg | https://static-pcsp.systeme.ru/image/NOwn5a6XChaEW8fe694a5f99438351766481817.png | 1 2 3 4 | не указан Вид спереди не указан не указан | https://static-pcsp.systeme.ru/image/1tFojSl6je3RCYmX691c489f52ff31763461279.jpg |  | 1 | [6 empty] | https://api.systeme.ru/product/media/download/988353 https://api.systeme.ru/product/media/download/988507 | https://api.systeme.ru/product/media/download/988511 | https://api.systeme.ru/certificates/default/download/3355 https://api.systeme.ru/certificates/default/download/2990 https://api.systeme.ru/certificates/default/download/2991 | С/Д-UZ С-ТР ТС-НВО Д-ТР ЕАЭС-RoHS | UZ.SMT.01.0103.117076789 ЕАЭС RU С-RU.АТ21.В.00109_22 ЕАЭС № RU Д-RU.РА03.В.26379_22 |  |  | https://www.youtube.com/watch?v=gxAkZCx8Zow https://www.youtube.com/watch?v=uNb4HCh0Ebw https://rutube.ru/video/125a377127516b8216f694836b148a3e/?r=wd https://rutube.ru/video/1b5d2b80e3c71a11012a2c453955a023/?r=wd https://vkvideo.ru/video-120704871_456239618 https://vkvideo.ru/video-120704871_456239601 | 284.5 | штука |  | 10 | BB1 PCE CAR P12 | 2 1 3 4 | 10 1 60 1800 | шт. шт. шт. шт. | 13606482107974 3606482107977 23606482107971 | 23.2 7.5 40.4 120 | 19.5 7.5 24.2 80 | 8.9 3.7 28.8 101.4 | см. см. см. см. | 0.753 0.065 4.81 162.289 | кг. кг. кг. кг. |  |  |  |  | Внутренний / скрытый (EV000383) | Механизм с накладкой (EV006345) | Серый (EV000270) | Без заземляющего контакта (EV005887) |  |  |  | 50...50 Гц |  |  |  |  | Грифель (SV007427) | IP20 (EV006405) | Да | 1 |  | Нет | Необработанная (EV006034) |  | Термопласт (EV000403) | Пластик (EV000139) |  |  |  | Нет | Матовый (-ая) (EV000146) |  |  | 71 мм | 71 мм | 35.1 мм | [7 empty] | Нет | В распор (лапками) и винтами (EV006353) | [11 empty] | IP20 (EV006405) | IK03 (EV006809) | [5 empty] | Да | [28 empty] | 250 В |  |  | Безвинтов. зажим/клемма (EV006494) | [15 empty] | 16 А | Нет | Нет | 1 | Нет | Нет | Нет | Нет | Нет | Нет | Нет | Не требует специального питания (EV006426) | Да |  | Нет | Без надписи/печати (EV005886) | Нет | Нет |  | Нет | Нет | Нет | Нет | 2 |  | Нет | Нет | Нет | [221 empty] | Срок гарантии на данное оборудование составляет 5 лет с момента отгрузки со склада Систэм Электрик, с подтверждением соответствующим документом | Подлежит замене
ATN000841S | ATLASDESIGN РОЗЕТКА без заземления без шторок, 16А, мех., быстрозажим. клем., ИЗУМРУД | Systeme Electric |  |  | 8536699008 | Прочие | Механизм с быстрозажимными клеммами Systeme Electric (ранее Schneider Electric) серии AtlasDesign в цвете изумруд розетки одинарной без заземления и без шторок подходит для сетей 250 В, на ток 16 А. С помощью новых быстрозажимных клемм монтаж розеток и выключателей стал намного быстрее. Теперь подключение не требует использования отвертки. Лицевые детали из качественного ABS-пластика, устойчивого к царапинам и УФ-излучению. | Электротехническое оборудование Потенциал | PTPWD | FSC | Механические функции, безвинтовые, цветные | WAD | ЭУИ ATLASDESIGN | RTD | Ритейл Медиум | EC000125 | Розетка силовая (штепсельная) | 7 | Россия | https://static-pcsp.systeme.ru/image/f4JSCIpyIVjyDShG694a5f992affa1766481817.png https://static-pcsp.systeme.ru/image/pQcbGVaOuWS4Dg66694a614db1c971766482253.png https://static-pcsp.systeme.ru/image/LgeiGqN9FW0dG6l867d70afcde8571742146300.jpeg https://static-pcsp.systeme.ru/image/l2V7-atzxtou1Z6067d70afd7c0961742146301.jpeg | https://static-pcsp.systeme.ru/image/f4JSCIpyIVjyDShG694a5f992affa1766481817.png | 1 2 3 4 | не указан Вид спереди не указан не указан | https://static-pcsp.systeme.ru/image/1tFojSl6je3RCYmX691c489f52ff31763461279.jpg |  | 1 | [6 empty] | https://api.systeme.ru/product/media/download/988353 https://api.systeme.ru/product/media/download/988507 | https://api.systeme.ru/product/media/download/988511 | https://api.systeme.ru/certificates/default/download/3355 https://api.systeme.ru/certificates/default/download/2990 https://api.systeme.ru/certificates/default/download/2991 | С/Д-UZ С-ТР ТС-НВО Д-ТР ЕАЭС-RoHS | UZ.SMT.01.0103.117076789 ЕАЭС RU С-RU.АТ21.В.00109_22 ЕАЭС № RU Д-RU.РА03.В.26379_22 |  |  | https://www.youtube.com/watch?v=gxAkZCx8Zow https://www.youtube.com/watch?v=uNb4HCh0Ebw https://rutube.ru/video/125a377127516b8216f694836b148a3e/?r=wd https://rutube.ru/video/1b5d2b80e3c71a11012a2c453955a023/?r=wd https://vkvideo.ru/video-120704871_456239618 https://vkvideo.ru/video-120704871_456239601 | 284.5 | штука |  | 5 | BB1 PCE CAR P12 | 2 1 3 4 | 5 1 20 1800 | шт. шт. шт. шт. | 13606482107981 3606482107984 23606482107988 | 23 7.5 40.4 120 | 9.2 7.5 24.2 80 | 8.9 3.7 10.6 110.4 | см. см. см. см. | 0.386 0.065 1.727 173.417 | кг. кг. кг. кг. |  |  |  |  | Внутренний / скрытый (EV000383) | Механизм с накладкой (EV006345) | Зеленый (EV000235) | Без заземляющего контакта (EV005887) |  |  |  | 50...50 Гц |  |  |  |  | Изумруд (SV007297) | IP20 (EV006405) | Да | 1 |  | Нет | Необработанная (EV006034) |  | Термопласт (EV000403) | Пластик (EV000139) |  |  |  | Нет | Матовый (-ая) (EV000146) |  |  | 71 мм | 71 мм | 35.1 мм | [7 empty] | Нет | В распор (лапками) и винтами (EV006353) | [11 empty] | IP20 (EV006405) | IK02 (EV006808) | [5 empty] | Да | [28 empty] | 250 В |  |  | Безвинтов. зажим/клемма (EV006494) | [15 empty] | 16 А | Нет | Нет | 1 | Нет | Нет | Нет | Нет | Нет | Нет | Нет | Не требует специального питания (EV006426) | Да |  | Нет | Без надписи/печати (EV005886) | Нет | Нет |  | Нет | Нет | Нет | Нет | 2 |  | Нет | Нет | Нет | [221 empty] | Срок гарантии на данное оборудование составляет 5 лет с момента отгрузки со склада Систэм Электрик, с подтверждением соответствующим документом | Подлежит замене
ATN000941S | ATLASDESIGN РОЗЕТКА без заземления без шторок, 16А, мех., быстрозажим. клем., СТАЛЬ | Systeme Electric |  |  | 8536699008 | Прочие | Механизм с быстрозажимными клеммами Systeme Electric (ранее Schneider Electric) серии AtlasDesign в цвете сталь розетки одинарной без заземления и без шторок подходит для сетей 250 В, на ток 16 А. С помощью новых быстрозажимных клемм монтаж розеток и выключателей стал намного быстрее. Теперь подключение не требует использования отвертки. Лицевые детали из качественного ABS-пластика, устойчивого к царапинам и УФ-излучению. | Электротехническое оборудование Потенциал | PTPWD | FSC | Механические функции, безвинтовые, цветные | WAD | ЭУИ ATLASDESIGN | RTD | Ритейл Медиум | EC000125 | Розетка силовая (штепсельная) | 7 | Россия | https://static-pcsp.systeme.ru/image/BqqiwmLV9rgM6XuK694a5f99088971766481817.png https://static-pcsp.systeme.ru/image/eMK6DE9akOA5pDD4694a614d894771766482253.png https://static-pcsp.systeme.ru/image/LgeiGqN9FW0dG6l867d70afcde8571742146300.jpeg https://static-pcsp.systeme.ru/image/l2V7-atzxtou1Z6067d70afd7c0961742146301.jpeg | https://static-pcsp.systeme.ru/image/BqqiwmLV9rgM6XuK694a5f99088971766481817.png | 1 2 3 4 | не указан Вид спереди не указан не указан | https://static-pcsp.systeme.ru/image/1tFojSl6je3RCYmX691c489f52ff31763461279.jpg |  | 1 | [6 empty] | https://api.systeme.ru/product/media/download/988353 https://api.systeme.ru/product/media/download/988507 | https://api.systeme.ru/product/media/download/988511 | https://api.systeme.ru/certificates/default/download/3355 https://api.systeme.ru/certificates/default/download/2990 https://api.systeme.ru/certificates/default/download/2991 | С/Д-UZ С-ТР ТС-НВО Д-ТР ЕАЭС-RoHS | UZ.SMT.01.0103.117076789 ЕАЭС RU С-RU.АТ21.В.00109_22 ЕАЭС № RU Д-RU.РА03.В.26379_22 |  |  | https://www.youtube.com/watch?v=gxAkZCx8Zow https://www.youtube.com/watch?v=uNb4HCh0Ebw https://rutube.ru/video/125a377127516b8216f694836b148a3e/?r=wd https://rutube.ru/video/1b5d2b80e3c71a11012a2c453955a023/?r=wd https://vkvideo.ru/video-120704871_456239618 https://vkvideo.ru/video-120704871_456239601 | 424 | штука |  | 5 | BB1 PCE CAR P12 | 2 1 3 4 | 5 1 20 1800 | шт. шт. шт. шт. | 13606482107998 3606482107991 23606482107995 | 23 7.5 40.4 120 | 9.2 7.5 24.2 80 | 8.9 3.7 10.6 110.4 | см. см. см. см. | 0.386 0.065 1.727 173.417 | кг. кг. кг. кг. |  |  |  |  | Внутренний / скрытый (EV000383) | Механизм с накладкой (EV006345) | Серый (EV000270) | Без заземляющего контакта (EV005887) |  |  |  | 50...50 Гц |  |  |  |  | Сталь (SV007271) | IP20 (EV006405) | Да | 1 |  | Нет | Необработанная (EV006034) |  | Термопласт (EV000403) | Пластик (EV000139) |  |  |  | Нет | Матовый (-ая) (EV000146) |  |  | 71 мм | 71 мм | 35.1 мм | [7 empty] | Нет | В распор (лапками) и винтами (EV006353) | [11 empty] | IP20 (EV006405) | IK03 (EV006809) | [5 empty] | Да | [28 empty] | 250 В |  |  | Безвинтов. зажим/клемма (EV006494) | [15 empty] | 16 А | Нет | Нет | 1 | Нет | Нет | Нет | Нет | Нет | Нет | Нет | Не требует специального питания (EV006426) | Да |  | Нет | Без надписи/печати (EV005886) | Нет | Нет |  | Нет | Нет | Нет | Нет | 2 |  | Нет | Нет | Нет | [221 empty] | Срок гарантии на данное оборудование составляет 5 лет с момента отгрузки со склада Систэм Электрик, с подтверждением соответствующим документом | Подлежит замене
ATN001041S | ATLASDESIGN РОЗЕТКА без заземления без шторок, 16А, мех., быстрозажим. клем., КАРБОН | Systeme Electric |  |  | 8536699008 | Прочие | Механизм с быстрозажимными клеммами Systeme Electric (ранее Schneider Electric) серии AtlasDesign в цвете карбон розетки одинарной без заземления и без шторок подходит для сетей 250 В, на ток 16 А. С помощью новых быстрозажимных клемм монтаж розеток и выключателей стал намного быстрее. Теперь подключение не требует использования отвертки. Лицевые детали из качественного ABS-пластика, устойчивого к царапинам и УФ-излучению. Благодаря покрытию «soft touch» к изделию приятно прикасаться. | Электротехническое оборудование Потенциал | PTPWD | FSC | Механические функции, безвинтовые, цветные | WAD | ЭУИ ATLASDESIGN | RTD | Ритейл Медиум | EC000125 | Розетка силовая (штепсельная) | 7 | Россия | https://static-pcsp.systeme.ru/image/vTLueRfaIK48FiGP694a5f98e30f71766481816.png https://static-pcsp.systeme.ru/image/AO9SF3WpGAqkSaL0694a614d673c51766482253.png https://static-pcsp.systeme.ru/image/LgeiGqN9FW0dG6l867d70afcde8571742146300.jpeg https://static-pcsp.systeme.ru/image/l2V7-atzxtou1Z6067d70afd7c0961742146301.jpeg | https://static-pcsp.systeme.ru/image/vTLueRfaIK48FiGP694a5f98e30f71766481816.png | 1 2 3 4 | не указан Вид спереди не указан не указан | https://static-pcsp.systeme.ru/image/1tFojSl6je3RCYmX691c489f52ff31763461279.jpg |  | 1 | [6 empty] | https://api.systeme.ru/product/media/download/988353 https://api.systeme.ru/product/media/download/988507 | https://api.systeme.ru/product/media/download/988511 | https://api.systeme.ru/certificates/default/download/3355 https://api.systeme.ru/certificates/default/download/2990 https://api.systeme.ru/certificates/default/download/2991 | С/Д-UZ С-ТР ТС-НВО Д-ТР ЕАЭС-RoHS | UZ.SMT.01.0103.117076789 ЕАЭС RU С-RU.АТ21.В.00109_22 ЕАЭС № RU Д-RU.РА03.В.26379_22 |  |  | https://www.youtube.com/watch?v=gxAkZCx8Zow https://www.youtube.com/watch?v=uNb4HCh0Ebw https://rutube.ru/video/125a377127516b8216f694836b148a3e/?r=wd https://rutube.ru/video/1b5d2b80e3c71a11012a2c453955a023/?r=wd https://vkvideo.ru/video-120704871_456239618 https://vkvideo.ru/video-120704871_456239601 | 284.5 | штука |  | 5 | BB1 PCE CAR P12 | 2 1 3 4 | 5 1 20 1800 | шт. шт. шт. шт. | 13606482108001 3606482108004 23606482108008 | 23 7.5 40.4 120 | 9.2 7.5 24.2 80 | 8.9 3.7 10.6 110.4 | см. см. см. см. | 0.386 0.065 1.727 173.417 | кг. кг. кг. кг. |  |  |  |  | Внутренний / скрытый (EV000383) | Механизм с накладкой (EV006345) | Черный (EV000206) | Без заземляющего контакта (EV005887) |  |  |  | 50...50 Гц |  |  |  |  | Карбон (SV007428) | IP20 (EV006405) | Да | 1 |  | Нет | Необработанная (EV006034) |  | Термопласт (EV000403) | Пластик (EV000139) |  |  |  | Нет | Матовый (-ая) (EV000146) |  |  | 71 мм | 71 мм | 35.1 мм | [7 empty] | Нет | В распор (лапками) и винтами (EV006353) | [11 empty] | IP20 (EV006405) | IK01 (EV006807) | [5 empty] | Да | [28 empty] | 250 В |  |  | Безвинтов. зажим/клемма (EV006494) | [11 empty] | 39.0 мм |  |  |  | 16 А | Нет | Нет | 1 | Нет | Нет | Нет | Нет | Нет | Нет | Нет | Не требует специального питания (EV006426) | Да |  | Нет | Без надписи/печати (EV005886) | Нет | Нет |  | Нет | Нет | Нет | Нет | 2 |  | Нет | Нет | Нет | [221 empty] | Срок гарантии на данное оборудование составляет 5 лет с момента отгрузки со склада Систэм Электрик, с подтверждением соответствующим документом | Подлежит замене
ATN000143S | ATLASDESIGN РОЗЕТКА с заземлением без шторок, 16А, мех., быстрозажим. клем., БЕЛЫЙ | Systeme Electric |  |  | 8536699008 | Прочие | Механизм с быстрозажимными клеммами Systeme Electric (ранее Schneider Electric) серии AtlasDesign в цвете белый розетки с заземлением, без шторок подходит для сетей 250 В, на ток 16 А. С помощью новых быстрозажимных клемм монтаж розеток и выключателей стал намного быстрее. Теперь подключение не требует использования отвертки. Пластик с ионами серебра в белом цвете обеспечивает антибактериальный эффект. Лицевые детали из качественного ABS-пластика, устойчивого к царапинам и УФ-излучению. | Электротехническое оборудование Потенциал | PTPWD | FMS | Механические функции, безвинтовые | WAD | ЭУИ ATLASDESIGN | RTD | Ритейл Медиум | EC000125 | Розетка силовая (штепсельная) | 7 | Россия | https://static-pcsp.systeme.ru/image/2B7glJ79u2N7I0oG694a5f9a17c191766481818.png https://static-pcsp.systeme.ru/image/-Vycx6yPXELBWYS8694a614eaa6841766482254.png https://static-pcsp.systeme.ru/image/3Zq6pcO5XzOf9k2G67d70f4f57f791742147407.jpeg https://static-pcsp.systeme.ru/image/yBhfCdWWjJC4EtcI67d70fb1c48001742147505.jpeg | https://static-pcsp.systeme.ru/image/2B7glJ79u2N7I0oG694a5f9a17c191766481818.png | 1 2 3 4 | не указан Вид спереди не указан не указан | https://static-pcsp.systeme.ru/image/1tFojSl6je3RCYmX691c489f52ff31763461279.jpg |  | 1 | [6 empty] | https://api.systeme.ru/product/media/download/988353 https://api.systeme.ru/product/media/download/988507 | https://api.systeme.ru/product/media/download/988511 | https://api.systeme.ru/certificates/default/download/3355 https://api.systeme.ru/certificates/default/download/2990 https://api.systeme.ru/certificates/default/download/2991 | С/Д-UZ С-ТР ТС-НВО Д-ТР ЕАЭС-RoHS | UZ.SMT.01.0103.117076789 ЕАЭС RU С-RU.АТ21.В.00109_22 ЕАЭС № RU Д-RU.РА03.В.26379_22 |  |  | https://www.youtube.com/watch?v=TjrtUZ1YPWs https://www.youtube.com/watch?v=6HekB_o-J2Q https://www.youtube.com/watch?v=uNb4HCh0Ebw https://rutube.ru/video/0a046896df31cb6f39e3978258b1740b/ https://rutube.ru/video/e166ee9633cc3135e4ce68bd536cba05/?r=wd https://rutube.ru/video/1b5d2b80e3c71a11012a2c453955a023/?r=wd https://vkvideo.ru/video-120704871_456239617 https://vkvideo.ru/video-120704871_456239605 https://vkvideo.ru/video-120704871_456239601 | 155 | штука |  | 20 | BB1 PCE CAR P12 | 2 1 3 4 | 20 1 160 2880 | шт. шт. шт. шт. | 13606482108018 3606482108011 23606482108015 | 37.2 7.5 38.4 120 | 18.6 7.5 38.4 80 | 8 4.3 33.2 114.6 | см. см. см. см. | 1.536 0.071 12.816 248.682 | кг. кг. кг. кг. |  |  |  |  | Внутренний / скрытый (EV000383) | Механизм (EV000078) | Белый (EV000202) | С заземляющим контактом (EV002727) |  |  |  | 50...50 Гц |  |  |  |  | Белый (SV007255) | IP20 (EV006405) | Да | 1 |  | Нет | Необработанная (EV006034) |  | Термопласт (EV000403) | Пластик (EV000139) |  |  |  | Нет | Глянцевый (EV006395) |  |  | 71 мм | 71 мм | 40.2 мм | [7 empty] | Нет | В распор (лапками) и винтами (EV006353) | [11 empty] | IP20 (EV006405) | IK01 (EV006807) | [5 empty] | Да | [28 empty] | 250 В |  |  | Безвинтов. зажим/клемма (EV006494) | [11 empty] | 44 мм |  |  |  | 16 А | Нет | Нет | 1 | Нет | Нет | Да | Нет | Нет | Нет | Нет | Не требует специального питания (EV006426) | Да |  | Нет | Без надписи/печати (EV005886) | Нет | Нет |  | Нет | Нет | Нет | Нет | 2 |  | Да | Да | Нет | [221 empty] | Срок гарантии на данное оборудование составляет 5 лет с момента отгрузки со склада Систэм Электрик, с подтверждением соответствующим документом | Подлежит замене
ATN000243S | ATLASDESIGN РОЗЕТКА с заземлением без шторок, 16А, мех., быстрозажим. клем., БЕЖЕВЫЙ | Systeme Electric |  |  | 8536699008 | Прочие | Механизм с быстрозажимными клеммами розетки с заземлением, без шторок Systeme Electric (ранее Schneider Electric) серии AtlasDesign в цвете бежевый подходит для сетей 250 В, на ток 16 А. С помощью новых быстрозажимных клемм монтаж розеток и выключателей стал намного быстрее. Теперь подключение не требует использования отвертки. Лицевые детали из качественного ABS-пластика, устойчивого к царапинам и УФ-излучению. | Электротехническое оборудование Потенциал | PTPWD | FMS | Механические функции, безвинтовые | WAD | ЭУИ ATLASDESIGN | RTD | Ритейл Медиум | EC000125 | Розетка силовая (штепсельная) | 7 | Россия | https://static-pcsp.systeme.ru/image/lhzr6fK7DiruwFRT694a5f99eb03c1766481817.png https://static-pcsp.systeme.ru/image/urpqEgSF2Jpdey-M694a614e85aea1766482254.png https://static-pcsp.systeme.ru/image/3Zq6pcO5XzOf9k2G67d70f4f57f791742147407.jpeg https://static-pcsp.systeme.ru/image/yBhfCdWWjJC4EtcI67d70fb1c48001742147505.jpeg | https://static-pcsp.systeme.ru/image/lhzr6fK7DiruwFRT694a5f99eb03c1766481817.png | 1 2 3 4 | не указан Вид спереди не указан не указан | https://static-pcsp.systeme.ru/image/1tFojSl6je3RCYmX691c489f52ff31763461279.jpg |  | 1 | [6 empty] | https://api.systeme.ru/product/media/download/988353 https://api.systeme.ru/product/media/download/988507 | https://api.systeme.ru/product/media/download/988511 | https://api.systeme.ru/certificates/default/download/3355 https://api.systeme.ru/certificates/default/download/2990 https://api.systeme.ru/certificates/default/download/2991 | С/Д-UZ С-ТР ТС-НВО Д-ТР ЕАЭС-RoHS | UZ.SMT.01.0103.117076789 ЕАЭС RU С-RU.АТ21.В.00109_22 ЕАЭС № RU Д-RU.РА03.В.26379_22 |  |  | https://www.youtube.com/watch?v=TjrtUZ1YPWs https://www.youtube.com/watch?v=6HekB_o-J2Q https://www.youtube.com/watch?v=uNb4HCh0Ebw https://rutube.ru/video/0a046896df31cb6f39e3978258b1740b/ https://rutube.ru/video/e166ee9633cc3135e4ce68bd536cba05/?r=wd https://rutube.ru/video/1b5d2b80e3c71a11012a2c453955a023/?r=wd https://vkvideo.ru/video-120704871_456239617 https://vkvideo.ru/video-120704871_456239605 https://vkvideo.ru/video-120704871_456239601 | 155 | штука |  | 20 | BB1 PCE CAR P12 | 2 1 3 4 | 20 1 160 2880 | шт. шт. шт. шт. | 13606482108025 3606482108028 23606482108022 | 37.2 7.5 38.4 120 | 18.6 7.5 38.4 80 | 8 4.3 33.2 114.6 | см. см. см. см. | 1.536 0.071 12.816 248.682 | кг. кг. кг. кг. |  |  |  |  | Внутренний / скрытый (EV000383) | Механизм с накладкой (EV006345) | Бежевый (EV000279) | С заземляющим контактом (EV002727) |  |  |  | 50...50 Гц |  |  |  |  | Бежевый (SV007257) | IP20 (EV006405) | Да | 1 |  | Нет | Необработанная (EV006034) |  | Термопласт (EV000403) | Пластик (EV000139) |  |  |  | Нет | Глянцевый (EV006395) |  |  | 71 мм | 71 мм | 40.2 мм | [7 empty] | Нет | В распор (лапками) и винтами (EV006353) | [11 empty] | IP20 (EV006405) | IK01 (EV006807) | [5 empty] | Да | [28 empty] | 250 В |  |  | Безвинтов. зажим/клемма (EV006494) | [11 empty] | 44 мм |  |  |  | 16 А | Нет | Нет | 1 | Нет | Нет | Да | Нет | Нет | Нет | Нет | Не требует специального питания (EV006426) | Да |  | Нет | Без надписи/печати (EV005886) | Нет | Нет |  | Нет | Нет | Нет | Нет | 2 |  | Да | Нет | Нет | [221 empty] | Срок гарантии на данное оборудование составляет 5 лет с момента отгрузки со склада Систэм Электрик, с подтверждением соответствующим документом | Подлежит замене
ATN000343S | ATLASDESIGN РОЗЕТКА с заземлением без шторок, 16А, мех., быстрозажим. клем., АЛЮМИНИЙ | Systeme Electric |  |  | 8536699008 | Прочие | Механизм с быстрозажимными клеммами Systeme Electric (ранее Schneider Electric) серии AtlasDesign в цвете алюминий розетки одинарной с заземлением, без шторок подходит для сетей 250 В, на ток 16 А. С помощью новых быстрозажимных клемм монтаж розеток и выключателей стал намного быстрее. Теперь подключение не требует использования отвертки. Лицевые детали из качественного ABS-пластика, устойчивого к царапинам и УФ-излучению. | Электротехническое оборудование Потенциал | PTPWD | FSC | Механические функции, безвинтовые, цветные | WAD | ЭУИ ATLASDESIGN | RTD | Ритейл Медиум | EC000125 | Розетка силовая (штепсельная) | 7 | Россия | https://static-pcsp.systeme.ru/image/Gii01d8plqWG9h0y694a5f99c72ad1766481817.png https://static-pcsp.systeme.ru/image/xKvh_6mN4EwlBYax694a614e62c0e1766482254.png https://static-pcsp.systeme.ru/image/3Zq6pcO5XzOf9k2G67d70f4f57f791742147407.jpeg https://static-pcsp.systeme.ru/image/yBhfCdWWjJC4EtcI67d70fb1c48001742147505.jpeg | https://static-pcsp.systeme.ru/image/Gii01d8plqWG9h0y694a5f99c72ad1766481817.png | 1 2 3 4 | не указан Вид спереди не указан не указан | https://static-pcsp.systeme.ru/image/1tFojSl6je3RCYmX691c489f52ff31763461279.jpg |  | 1 | [6 empty] | https://api.systeme.ru/product/media/download/988353 https://api.systeme.ru/product/media/download/988507 | https://api.systeme.ru/product/media/download/988511 | https://api.systeme.ru/certificates/default/download/3355 https://api.systeme.ru/certificates/default/download/2990 https://api.systeme.ru/certificates/default/download/2991 | С/Д-UZ С-ТР ТС-НВО Д-ТР ЕАЭС-RoHS | UZ.SMT.01.0103.117076789 ЕАЭС RU С-RU.АТ21.В.00109_22 ЕАЭС № RU Д-RU.РА03.В.26379_22 |  |  |  | 246 | штука |  | 10 | BB1 PCE CAR P12 | 2 1 3 4 | 10 1 60 1800 | шт. шт. шт. шт. | 13606482108032 3606482108035 23606482108039 | 23.2 7.5 40.4 120 | 19.5 7.5 24.2 80 | 8.9 4.3 28.8 101.4 | см. см. см. см. | 0.809 0.071 5.146 172.369 | кг. кг. кг. кг. |  |  |  |  | Внутренний / скрытый (EV000383) | Механизм с накладкой (EV006345) | Серый (EV000270) | С заземляющим контактом (EV002727) |  |  |  | 50...50 Гц |  |  |  |  | Алюминий (SV007249) | IP20 (EV006405) | Да | 1 |  | Нет | Необработанная (EV006034) |  | Термопласт (EV000403) | Пластик (EV000139) |  |  |  | Нет | Матовый (-ая) (EV000146) |  |  | 71 мм | 71 мм | 40.2 мм | [7 empty] | Нет | В распор (лапками) и винтами (EV006353) | [11 empty] | IP20 (EV006405) | IK01 (EV006807) | [5 empty] | Да | [28 empty] | 250 В |  |  | Безвинтов. зажим/клемма (EV006494) | [11 empty] | 44 мм |  |  |  | 16 А | Нет | Нет | 1 | Нет | Нет | Да | Нет | Нет | Нет | Нет | Не требует специального питания (EV006426) | Да |  | Нет | Без надписи/печати (EV005886) | Нет | Нет |  | Нет | Нет | Нет | Нет | 2 |  | Да | Нет | Нет | [221 empty] | Срок гарантии на данное оборудование составляет 5 лет с момента отгрузки со склада Систэм Электрик, с подтверждением соответствующим документом | Подлежит замене
ATN000443S | ATLASDESIGN РОЗЕТКА с заземлением без шторок, 16А, мех., быстрозажим. клем., ЖЕМЧУГ | Systeme Electric |  |  | 8536699008 | Прочие | Механизм с быстрозажимными клеммами Systeme Electric (ранее Schneider Electric) серии AtlasDesign в цвете жемчуг розетки одинарной с заземлением, без шторок подходит для сетей 250 В, на ток 16 А. С помощью новых быстрозажимных клемм монтаж розеток и выключателей стал намного быстрее. Теперь подключение не требует использования отвертки. Лицевые детали из качественного ABS-пластика, устойчивого к царапинам и УФ-излучению. | Электротехническое оборудование Потенциал | PTPWD | FSC | Механические функции, безвинтовые, цветные | WAD | ЭУИ ATLASDESIGN | RTD | Ритейл Медиум | EC000125 | Розетка силовая (штепсельная) | 7 | Россия | https://static-pcsp.systeme.ru/image/NkNYDxPD4RvGRHT9694a5f99a3aa41766481817.png https://static-pcsp.systeme.ru/image/ihq9HcqUNgyhhDoe694a614e442b41766482254.png https://static-pcsp.systeme.ru/image/3Zq6pcO5XzOf9k2G67d70f4f57f791742147407.jpeg https://static-pcsp.systeme.ru/image/yBhfCdWWjJC4EtcI67d70fb1c48001742147505.jpeg | https://static-pcsp.systeme.ru/image/NkNYDxPD4RvGRHT9694a5f99a3aa41766481817.png | 1 2 3 4 | не указан Вид спереди не указан не указан | https://static-pcsp.systeme.ru/image/1tFojSl6je3RCYmX691c489f52ff31763461279.jpg |  | 1 | [6 empty] | https://api.systeme.ru/product/media/download/988353 https://api.systeme.ru/product/media/download/988507 | https://api.systeme.ru/product/media/download/988511 | https://api.systeme.ru/certificates/default/download/3355 https://api.systeme.ru/certificates/default/download/2990 https://api.systeme.ru/certificates/default/download/2991 | С/Д-UZ С-ТР ТС-НВО Д-ТР ЕАЭС-RoHS | UZ.SMT.01.0103.117076789 ЕАЭС RU С-RU.АТ21.В.00109_22 ЕАЭС № RU Д-RU.РА03.В.26379_22 |  |  |  | 246 | штука |  | 10 | BB1 PCE CAR P12 | 2 1 3 4 | 10 1 60 1800 | шт. шт. шт. шт. | 13606482108049 3606482108042 23606482108046 | 23.2 7.5 40.4 120 | 19.5 7.5 24.2 80 | 8.9 4.3 28.8 101.4 | см. см. см. см. | 0.809 0.071 5.146 172.369 | кг. кг. кг. кг. |  |  |  |  | Внутренний / скрытый (EV000383) | Механизм с накладкой (EV006345) | Белый (EV000202) | С заземляющим контактом (EV002727) |  |  |  | 50...50 Гц |  |  |  |  | Жемчуг (SV007426) | IP20 (EV006405) | Да | 1 |  | Нет | Необработанная (EV006034) |  | Термопласт (EV000403) | Пластик (EV000139) |  |  |  | Нет | Матовый (-ая) (EV000146) |  |  | 71 мм | 71 мм | 40.2 мм | [7 empty] | Нет | В распор (лапками) и винтами (EV006353) | [11 empty] | IP20 (EV006405) | IK01 (EV006807) | [5 empty] | Да | [28 empty] | 250 В |  |  | Безвинтов. зажим/клемма (EV006494) | [11 empty] | 44 мм |  |  |  | 16 А | Нет | Нет | 1 | Нет | Нет | Да | Нет | Нет | Нет | Нет | Не требует специального питания (EV006426) | Да |  | Нет | Без надписи/печати (EV005886) | Нет | Нет |  | Нет | Нет | Нет | Нет | 2 |  | Да | Нет | Нет | [221 empty] | Срок гарантии на данное оборудование составляет 5 лет с момента отгрузки со склада Систэм Электрик, с подтверждением соответствующим документом | Подлежит замене
ATN000543S | ATLASDESIGN РОЗЕТКА с заземлением без шторок, 16А, мех., быстрозажим. клем., ШАМПАНЬ | Systeme Electric |  |  | 8536699008 | Прочие | Механизм с быстрозажимными клеммами Systeme Electric (ранее Schneider Electric) серии AtlasDesign в цвете шампань розетки одинарной с заземлением, без шторок подходит для сетей 250 В, на ток 16 А. С помощью новых быстрозажимных клемм монтаж розеток и выключателей стал намного быстрее. Теперь подключение не требует использования отвертки. Лицевые детали из качественного ABS-пластика, устойчивого к царапинам и УФ-излучению. | Электротехническое оборудование Потенциал | PTPWD | FSC | Механические функции, безвинтовые, цветные | WAD | ЭУИ ATLASDESIGN | RTD | Ритейл Медиум | EC000125 | Розетка силовая (штепсельная) | 7 | Россия | https://static-pcsp.systeme.ru/image/Gs3uwmgO2eYlqV4Y694a5f9981e2c1766481817.png https://static-pcsp.systeme.ru/image/ftcFcdu0kXKBSSlM694a614e1f8571766482254.png https://static-pcsp.systeme.ru/image/3Zq6pcO5XzOf9k2G67d70f4f57f791742147407.jpeg https://static-pcsp.systeme.ru/image/yBhfCdWWjJC4EtcI67d70fb1c48001742147505.jpeg | https://static-pcsp.systeme.ru/image/Gs3uwmgO2eYlqV4Y694a5f9981e2c1766481817.png | 1 2 3 4 | не указан Вид спереди не указан не указан | https://static-pcsp.systeme.ru/image/1tFojSl6je3RCYmX691c489f52ff31763461279.jpg |  | 1 | [6 empty] | https://api.systeme.ru/product/media/download/988353 https://api.systeme.ru/product/media/download/988507 | https://api.systeme.ru/product/media/download/988511 | https://api.systeme.ru/certificates/default/download/3355 https://api.systeme.ru/certificates/default/download/2990 https://api.systeme.ru/certificates/default/download/2991 | С/Д-UZ С-ТР ТС-НВО Д-ТР ЕАЭС-RoHS | UZ.SMT.01.0103.117076789 ЕАЭС RU С-RU.АТ21.В.00109_22 ЕАЭС № RU Д-RU.РА03.В.26379_22 |  |  |  | 246 | штука |  | 10 | BB1 PCE CAR P12 | 2 1 3 4 | 10 1 60 1800 | шт. шт. шт. шт. | 13606482108056 3606482108059 23606482108053 | 23.2 7.5 40.4 120 | 19.5 7.5 24.2 80 | 8.9 4.3 28.8 101.4 | см. см. см. см. | 0.809 0.071 5.146 172.369 | кг. кг. кг. кг. |  |  |  |  | Внутренний / скрытый (EV000383) | Механизм с накладкой (EV006345) | Бежевый (EV000279) | С заземляющим контактом (EV002727) |  |  |  | 50...50 Гц |  |  |  |  | Шампань (SV007260) | IP20 (EV006405) | Да | 1 |  | Нет | Необработанная (EV006034) |  | Термопласт (EV000403) | Пластик (EV000139) |  |  |  | Нет | Матовый (-ая) (EV000146) |  |  | 71 мм | 71 мм | 40.2 мм | [7 empty] | Нет | В распор (лапками) и винтами (EV006353) | [11 empty] | IP20 (EV006405) | IK01 (EV006807) | [5 empty] | Да | [28 empty] | 250 В |  |  | Безвинтов. зажим/клемма (EV006494) | [11 empty] | 44.0 мм |  |  |  | 16 А | Нет | Нет | 1 | Нет | Нет | Да | Нет | Нет | Нет | Нет | Не требует специального питания (EV006426) | Да |  | Нет | Без надписи/печати (EV005886) | Нет | Нет |  | Нет | Нет | Нет | Нет | 2 |  | Да | Нет | Нет | [221 empty] | Срок гарантии на данное оборудование составляет 5 лет с момента отгрузки со склада Систэм Электрик, с подтверждением соответствующим документом | Подлежит замене
ATN000643S | ATLASDESIGN РОЗЕТКА с заземлением без шторок, 16А, мех., быстрозажим. клем., МОККО | Systeme Electric |  |  | 8536699008 | Прочие | Механизм с быстрозажимными клеммами Systeme Electric (ранее Schneider Electric) серии AtlasDesign в цвете мокко розетки одинарной с заземлением, без шторок подходит для сетей 250 В, на ток 16 А. С помощью новых быстрозажимных клемм монтаж розеток и выключателей стал намного быстрее. Теперь подключение не требует использования отвертки. Лицевые детали из качественного ABS-пластика, устойчивого к царапинам и УФ-излучению. | Электротехническое оборудование Потенциал | PTPWD | FSC | Механические функции, безвинтовые, цветные | WAD | ЭУИ ATLASDESIGN | RTD | Ритейл Медиум | EC000125 | Розетка силовая (штепсельная) | 7 | Россия | https://static-pcsp.systeme.ru/image/83edEddrFkQdH0FH694a5f995fc641766481817.png https://static-pcsp.systeme.ru/image/LDeysx2KN2wEeh0Q694a614ded5e11766482253.png https://static-pcsp.systeme.ru/image/3Zq6pcO5XzOf9k2G67d70f4f57f791742147407.jpeg https://static-pcsp.systeme.ru/image/yBhfCdWWjJC4EtcI67d70fb1c48001742147505.jpeg | https://static-pcsp.systeme.ru/image/83edEddrFkQdH0FH694a5f995fc641766481817.png | 1 2 3 4 | не указан Вид спереди не указан не указан | https://static-pcsp.systeme.ru/image/1tFojSl6je3RCYmX691c489f52ff31763461279.jpg |  | 1 | [6 empty] | https://api.systeme.ru/product/media/download/988353 https://api.systeme.ru/product/media/download/988507 | https://api.systeme.ru/product/media/download/988511 | https://api.systeme.ru/certificates/default/download/3355 https://api.systeme.ru/certificates/default/download/2990 https://api.systeme.ru/certificates/default/download/2991 | С/Д-UZ С-ТР ТС-НВО Д-ТР ЕАЭС-RoHS | UZ.SMT.01.0103.117076789 ЕАЭС RU С-RU.АТ21.В.00109_22 ЕАЭС № RU Д-RU.РА03.В.26379_22 |  |  |  | 246 | штука |  | 10 | BB1 PCE CAR P12 | 2 1 3 4 | 10 1 60 1800 | шт. шт. шт. шт. | 13606482108063 3606482108066 23606482108060 | 23.2 7.5 40.4 120 | 19.5 7.5 24.2 80 | 8.9 4.3 28.8 101.4 | см. см. см. см. | 0.809 0.071 5.146 172.369 | кг. кг. кг. кг. |  |  |  |  | Внутренний / скрытый (EV000383) | Механизм с накладкой (EV006345) | Коричневый (EV000083) | С заземляющим контактом (EV002727) |  |  |  | 50...50 Гц |  |  |  |  | Мокко (SV007405) | IP20 (EV006405) | Да | 1 |  | Нет | Необработанная (EV006034) |  | Термопласт (EV000403) | Пластик (EV000139) |  |  |  | Нет | Матовый (-ая) (EV000146) |  |  | 71 мм | 71 мм | 40.2 мм | [7 empty] | Нет | В распор (лапками) и винтами (EV006353) | [11 empty] | IP20 (EV006405) | IK01 (EV006807) | [5 empty] | Да | [28 empty] | 250 В |  |  | Безвинтов. зажим/клемма (EV006494) | [11 empty] | 44 мм |  |  |  | 16 А | Нет | Нет | 1 | Нет | Нет | Да | Нет | Нет | Нет | Нет | Не требует специального питания (EV006426) | Да |  | Нет | Без надписи/печати (EV005886) | Нет | Нет |  | Нет | Нет | Нет | Нет | 2 |  | Да | Нет | Нет | [221 empty] | Срок гарантии на данное оборудование составляет 5 лет с момента отгрузки со склада Систэм Электрик, с подтверждением соответствующим документом | Подлежит замене
ATN000743S | ATLASDESIGN РОЗЕТКА с заземлением без шторок, 16А, мех., быстрозажим. клем., ГРИФЕЛЬ | Systeme Electric |  |  | 8536699008 | Прочие | Механизм с быстрозажимными клеммами Systeme Electric (ранее Schneider Electric) серии AtlasDesign в цвете грифель розетки одинарной с заземлением, без шторок подходит для сетей 250 В, на ток 16 А. С помощью новых быстрозажимных клемм монтаж розеток и выключателей стал намного быстрее. Теперь подключение не требует использования отвертки. Лицевые детали из качественного ABS-пластика, устойчивого к царапинам и УФ-излучению. | Электротехническое оборудование Потенциал | PTPWD | FSC | Механические функции, безвинтовые, цветные | WAD | ЭУИ ATLASDESIGN | RTD | Ритейл Медиум | EC000125 | Розетка силовая (штепсельная) | 7 | Россия | https://static-pcsp.systeme.ru/image/FjkNRy9M8SUNJhbt694a5f993fac51766481817.png https://static-pcsp.systeme.ru/image/ho6Ky_vSjl4jU-0u694a614dcbb2c1766482253.png https://static-pcsp.systeme.ru/image/3Zq6pcO5XzOf9k2G67d70f4f57f791742147407.jpeg https://static-pcsp.systeme.ru/image/yBhfCdWWjJC4EtcI67d70fb1c48001742147505.jpeg | https://static-pcsp.systeme.ru/image/FjkNRy9M8SUNJhbt694a5f993fac51766481817.png | 1 2 3 4 | не указан Вид спереди не указан не указан | https://static-pcsp.systeme.ru/image/1tFojSl6je3RCYmX691c489f52ff31763461279.jpg |  | 1 | [6 empty] | https://api.systeme.ru/product/media/download/988353 https://api.systeme.ru/product/media/download/988507 | https://api.systeme.ru/product/media/download/988511 | https://api.systeme.ru/certificates/default/download/3355 https://api.systeme.ru/certificates/default/download/2990 https://api.systeme.ru/certificates/default/download/2991 | С/Д-UZ С-ТР ТС-НВО Д-ТР ЕАЭС-RoHS | UZ.SMT.01.0103.117076789 ЕАЭС RU С-RU.АТ21.В.00109_22 ЕАЭС № RU Д-RU.РА03.В.26379_22 |  |  | https://www.youtube.com/watch?v=TjrtUZ1YPWs https://www.youtube.com/watch?v=6HekB_o-J2Q https://www.youtube.com/watch?v=uNb4HCh0Ebw https://rutube.ru/video/0a046896df31cb6f39e3978258b1740b/ https://rutube.ru/video/e166ee9633cc3135e4ce68bd536cba05/?r=wd https://rutube.ru/video/1b5d2b80e3c71a11012a2c453955a023/?r=wd https://vkvideo.ru/video-120704871_456239617 https://vkvideo.ru/video-120704871_456239605 https://vkvideo.ru/video-120704871_456239601 | 327 | штука |  | 10 | BB1 PCE CAR P12 | 2 1 3 4 | 10 1 60 1800 | шт. шт. шт. шт. | 13606482108070 3606482108073 23606482108077 | 23.2 7.5 40.4 120 | 19.5 7.5 24.2 80 | 8.9 4.3 28.8 101.4 | см. см. см. см. | 0.809 0.071 5.146 172.369 | кг. кг. кг. кг. |  |  |  |  | Внутренний / скрытый (EV000383) | Механизм с накладкой (EV006345) | Серый (EV000270) | С заземляющим контактом (EV002727) |  |  |  | 50...50 Гц |  |  |  |  | Грифель (SV007427) | IP20 (EV006405) | Да | 1 |  | Нет | Необработанная (EV006034) |  | Термопласт (EV000403) | Пластик (EV000139) |  |  |  | Нет | Матовый (-ая) (EV000146) |  |  | 71 мм | 71 мм | 40.2 мм | [7 empty] | Нет | В распор (лапками) и винтами (EV006353) | [11 empty] | IP20 (EV006405) | IK01 (EV006807) | [5 empty] | Да | [28 empty] | 250 В |  |  | Безвинтов. зажим/клемма (EV006494) | [11 empty] | 44 мм |  |  |  | 16 А | Нет | Нет | 1 | Нет | Нет | Да | Нет | Нет | Нет | Нет | Не требует специального питания (EV006426) | Да |  | Нет | Без надписи/печати (EV005886) | Нет | Нет |  | Нет | Нет | Нет | Нет | 2 |  | Да | Нет | Нет | [221 empty] | Срок гарантии на данное оборудование составляет 5 лет с момента отгрузки со склада Систэм Электрик, с подтверждением соответствующим документом | Подлежит замене
ATN000843S | ATLASDESIGN РОЗЕТКА с заземлением без шторок, 16А, мех., быстрозажим. клем., ИЗУМРУД | Systeme Electric |  |  | 8536699008 | Прочие | Механизм с быстрозажимными клеммами Systeme Electric (ранее Schneider Electric) серии AtlasDesign в цвете изумруд розетки одинарной с заземлением, без шторок подходит для сетей 250 В, на ток 16 А. С помощью новых быстрозажимных клемм монтаж розеток и выключателей стал намного быстрее. Теперь подключение не требует использования отвертки. Лицевые детали из качественного ABS-пластика, устойчивого к царапинам и УФ-излучению. | Электротехническое оборудование Потенциал | PTPWD | FSC | Механические функции, безвинтовые, цветные | WAD | ЭУИ ATLASDESIGN | RTD | Ритейл Медиум | EC000125 | Розетка силовая (штепсельная) | 7 | Россия | https://static-pcsp.systeme.ru/image/c3L1FSZOybOHNQ0m694a5f9926fde1766481817.png https://static-pcsp.systeme.ru/image/4RrdiK39LKGOGfCx694a614dac9341766482253.png https://static-pcsp.systeme.ru/image/3Zq6pcO5XzOf9k2G67d70f4f57f791742147407.jpeg https://static-pcsp.systeme.ru/image/yBhfCdWWjJC4EtcI67d70fb1c48001742147505.jpeg | https://static-pcsp.systeme.ru/image/c3L1FSZOybOHNQ0m694a5f9926fde1766481817.png | 1 2 3 4 | не указан Вид спереди не указан не указан | https://static-pcsp.systeme.ru/image/1tFojSl6je3RCYmX691c489f52ff31763461279.jpg |  | 1 | [6 empty] | https://api.systeme.ru/product/media/download/988353 https://api.systeme.ru/product/media/download/988507 | https://api.systeme.ru/product/media/download/988511 | https://api.systeme.ru/certificates/default/download/3355 https://api.systeme.ru/certificates/default/download/2990 https://api.systeme.ru/certificates/default/download/2991 | С/Д-UZ С-ТР ТС-НВО Д-ТР ЕАЭС-RoHS | UZ.SMT.01.0103.117076789 ЕАЭС RU С-RU.АТ21.В.00109_22 ЕАЭС № RU Д-RU.РА03.В.26379_22 |  |  | https://www.youtube.com/watch?v=TjrtUZ1YPWs https://www.youtube.com/watch?v=6HekB_o-J2Q https://www.youtube.com/watch?v=uNb4HCh0Ebw https://rutube.ru/video/0a046896df31cb6f39e3978258b1740b/ https://rutube.ru/video/e166ee9633cc3135e4ce68bd536cba05/?r=wd https://rutube.ru/video/1b5d2b80e3c71a11012a2c453955a023/?r=wd https://vkvideo.ru/video-120704871_456239617 https://vkvideo.ru/video-120704871_456239605 https://vkvideo.ru/video-120704871_456239601 | 327 | штука |  | 5 | BB1 PCE CAR P12 | 2 1 3 4 | 5 1 20 1800 | шт. шт. шт. шт. | 13606482108087 3606482108080 23606482108084 | 23 7.5 40.4 120 | 9.2 7.5 24.2 80 | 8.9 4.3 10.6 110.4 | см. см. см. см. | 0.414 0.071 1.839 183.497 | кг. кг. кг. кг. |  |  |  |  | Внутренний / скрытый (EV000383) | Механизм с накладкой (EV006345) | Зеленый (EV000235) | С заземляющим контактом (EV002727) |  |  |  | 50...50 Гц |  |  |  |  | Изумруд (SV007297) | IP20 (EV006405) | Да | 1 |  | Нет | Необработанная (EV006034) |  | Термопласт (EV000403) | Пластик (EV000139) |  |  |  | Нет | Матовый (-ая) (EV000146) |  |  | 71 мм | 71 мм | 40.2 мм | [7 empty] | Нет | В распор (лапками) и винтами (EV006353) | [11 empty] | IP20 (EV006405) | IK01 (EV006807) | [5 empty] | Да | [28 empty] | 250 В |  |  | Безвинтов. зажим/клемма (EV006494) | [11 empty] | 44.0 мм |  |  |  | 16 А | Нет | Нет | 1 | Нет | Нет | Да | Нет | Нет | Нет | Нет | Не требует специального питания (EV006426) | Да |  | Нет | Без надписи/печати (EV005886) | Нет | Нет |  | Нет | Нет | Нет | Нет | 2 |  | Да | Нет | Нет | [221 empty] | Срок гарантии на данное оборудование составляет 5 лет с момента отгрузки со склада Систэм Электрик, с подтверждением соответствующим документом | Подлежит замене
ATN000943S | ATLASDESIGN РОЗЕТКА с заземлением без шторок, 16А, мех., быстрозажим. клем., СТАЛЬ | Systeme Electric |  |  | 8536699008 | Прочие | Механизм с быстрозажимными клеммами Systeme Electric (ранее Schneider Electric) серии AtlasDesign в цвете сталь розетки одинарной с заземлением, без шторок подходит для сетей 250 В, на ток 16 А. С помощью новых быстрозажимных клемм монтаж розеток и выключателей стал намного быстрее. Теперь подключение не требует использования отвертки. Лицевые детали из качественного ABS-пластика, устойчивого к царапинам и УФ-излучению. | Электротехническое оборудование Потенциал | PTPWD | FSC | Механические функции, безвинтовые, цветные | WAD | ЭУИ ATLASDESIGN | RTD | Ритейл Медиум | EC000125 | Розетка силовая (штепсельная) | 7 | Россия | https://static-pcsp.systeme.ru/image/skjrbjmqPYdHrLTY694a5f9904ee41766481817.png https://static-pcsp.systeme.ru/image/CS3s9E8uZ_q4QT7i694a614d8451a1766482253.png https://static-pcsp.systeme.ru/image/3Zq6pcO5XzOf9k2G67d70f4f57f791742147407.jpeg https://static-pcsp.systeme.ru/image/yBhfCdWWjJC4EtcI67d70fb1c48001742147505.jpeg | https://static-pcsp.systeme.ru/image/skjrbjmqPYdHrLTY694a5f9904ee41766481817.png | 1 2 3 4 | не указан Вид спереди не указан не указан | https://static-pcsp.systeme.ru/image/1tFojSl6je3RCYmX691c489f52ff31763461279.jpg |  | 1 | [6 empty] | https://api.systeme.ru/product/media/download/988353 https://api.systeme.ru/product/media/download/988507 | https://api.systeme.ru/product/media/download/988511 | https://api.systeme.ru/certificates/default/download/3355 https://api.systeme.ru/certificates/default/download/2990 https://api.systeme.ru/certificates/default/download/2991 | С/Д-UZ С-ТР ТС-НВО Д-ТР ЕАЭС-RoHS | UZ.SMT.01.0103.117076789 ЕАЭС RU С-RU.АТ21.В.00109_22 ЕАЭС № RU Д-RU.РА03.В.26379_22 |  |  | https://www.youtube.com/watch?v=TjrtUZ1YPWs https://www.youtube.com/watch?v=6HekB_o-J2Q https://www.youtube.com/watch?v=uNb4HCh0Ebw https://rutube.ru/video/0a046896df31cb6f39e3978258b1740b/ https://rutube.ru/video/e166ee9633cc3135e4ce68bd536cba05/?r=wd https://rutube.ru/video/1b5d2b80e3c71a11012a2c453955a023/?r=wd https://vkvideo.ru/video-120704871_456239617 https://vkvideo.ru/video-120704871_456239605 https://vkvideo.ru/video-120704871_456239601 | 488 | штука |  | 5 | BB1 PCE CAR P12 | 2 1 3 4 | 5 1 20 1800 | шт. шт. шт. шт. | 13606482108094 3606482108097 23606482108091 | 23 7.5 40.4 120 | 9.2 7.5 24.2 80 | 8.9 4.3 10.6 110.4 | см. см. см. см. | 0.414 0.071 1.839 183.497 | кг. кг. кг. кг. |  |  |  |  | Внутренний / скрытый (EV000383) | Механизм с накладкой (EV006345) | Серый (EV000270) | С заземляющим контактом (EV002727) |  |  |  | 50...50 Гц |  |  |  |  | Сталь (SV007271) | IP20 (EV006405) | Да | 1 |  | Нет | Необработанная (EV006034) |  | Термопласт (EV000403) | Пластик (EV000139) |  |  |  | Нет | Матовый (-ая) (EV000146) |  |  | 71 мм | 71 мм | 40.2 мм | [7 empty] | Нет | В распор (лапками) и винтами (EV006353) | [11 empty] | IP20 (EV006405) | IK01 (EV006807) | [5 empty] | Да | [28 empty] | 250 В |  |  | Безвинтов. зажим/клемма (EV006494) | [11 empty] | 44.0 мм |  |  |  | 16 А | Нет | Нет | 1 | Нет | Нет | Да | Нет | Нет | Нет | Нет | Не требует специального питания (EV006426) | Да |  | Нет | Без надписи/печати (EV005886) | Нет | Нет |  | Нет | Нет | Нет | Нет | 2 |  | Да | Нет | Нет | [221 empty] | Срок гарантии на данное оборудование составляет 5 лет с момента отгрузки со склада Систэм Электрик, с подтверждением соответствующим документом | Подлежит замене
ATN001043S | ATLASDESIGN РОЗЕТКА с заземлением без шторок, 16А, мех., быстрозажим. клем., КАРБОН | Systeme Electric |  |  | 8536699008 | Прочие | Механизм с быстрозажимными клеммами Systeme Electric (ранее Schneider Electric) серии AtlasDesign в цвете карбон розетки одинарной с заземлением, без шторок подходит для сетей 250 В, на ток 16 А. С помощью новых быстрозажимных клемм монтаж розеток и выключателей стал намного быстрее. Теперь подключение не требует использования отвертки. Лицевые детали из качественного ABS-пластика, устойчивого к царапинам и УФ-излучению. Благодаря покрытию «soft touch» к изделию приятно прикасаться. | Электротехническое оборудование Потенциал | PTPWD | FSC | Механические функции, безвинтовые, цветные | WAD | ЭУИ ATLASDESIGN | RTD | Ритейл Медиум | EC000125 | Розетка силовая (штепсельная) | 7 | Россия | https://static-pcsp.systeme.ru/image/XvFTvFM_qfECd9oQ694a5f98dfd741766481816.png https://static-pcsp.systeme.ru/image/mrEUPfmetGqpNBlt694a614d61a481766482253.png https://static-pcsp.systeme.ru/image/3Zq6pcO5XzOf9k2G67d70f4f57f791742147407.jpeg https://static-pcsp.systeme.ru/image/yBhfCdWWjJC4EtcI67d70fb1c48001742147505.jpeg | https://static-pcsp.systeme.ru/image/XvFTvFM_qfECd9oQ694a5f98dfd741766481816.png | 1 2 3 4 | не указан Вид спереди не указан не указан | https://static-pcsp.systeme.ru/image/1tFojSl6je3RCYmX691c489f52ff31763461279.jpg |  | 1 | [6 empty] | https://api.systeme.ru/product/media/download/988353 https://api.systeme.ru/product/media/download/988507 | https://api.systeme.ru/product/media/download/988511 | https://api.systeme.ru/certificates/default/download/3355 https://api.systeme.ru/certificates/default/download/2990 https://api.systeme.ru/certificates/default/download/2991 | С/Д-UZ С-ТР ТС-НВО Д-ТР ЕАЭС-RoHS | UZ.SMT.01.0103.117076789 ЕАЭС RU С-RU.АТ21.В.00109_22 ЕАЭС № RU Д-RU.РА03.В.26379_22 |  |  | https://www.youtube.com/watch?v=TjrtUZ1YPWs https://www.youtube.com/watch?v=6HekB_o-J2Q https://www.youtube.com/watch?v=uNb4HCh0Ebw https://rutube.ru/video/0a046896df31cb6f39e3978258b1740b/ https://rutube.ru/video/e166ee9633cc3135e4ce68bd536cba05/?r=wd https://rutube.ru/video/1b5d2b80e3c71a11012a2c453955a023/?r=wd https://vkvideo.ru/video-120704871_456239617 https://vkvideo.ru/video-120704871_456239605 https://vkvideo.ru/video-120704871_456239601 | 327 | штука |  | 5 | BB1 PCE CAR P12 | 2 1 3 4 | 5 1 20 1800 | шт. шт. шт. шт. | 13606482108100 3606482108103 23606482108107 | 23 7.5 40.4 120 | 9.2 7.5 24.2 80 | 8.9 4.3 10.6 110.4 | см. см. см. см. | 0.414 0.071 1.839 183.497 | кг. кг. кг. кг. |  |  |  |  | Внутренний / скрытый (EV000383) | Механизм с накладкой (EV006345) | Черный (EV000206) | С заземляющим контактом (EV002727) |  |  |  | 50...50 Гц |  |  |  |  | Карбон (SV007428) | IP20 (EV006405) | Да | 1 |  | Нет | Необработанная (EV006034) |  | Термопласт (EV000403) | Пластик (EV000139) |  |  |  | Нет | Матовый (-ая) (EV000146) |  |  | 71 мм | 71 мм | 40.2 мм | [7 empty] | Нет | В распор (лапками) и винтами (EV006353) | [11 empty] | IP20 (EV006405) | IK01 (EV006807) | [5 empty] | Да | [28 empty] | 250 В |  |  | Безвинтов. зажим/клемма (EV006494) | [11 empty] | 44.0 мм |  |  |  | 16 А | Нет | Нет | 1 | Нет | Нет | Да | Нет | Нет | Нет | Нет | Не требует специального питания (EV006426) | Да |  | Нет | Без надписи/печати (EV005886) | Нет | Нет |  | Нет | Нет | Нет | Нет | 2 |  | Да | Нет | Нет | [221 empty] | Срок гарантии на данное оборудование составляет 5 лет с момента отгрузки со склада Систэм Электрик, с подтверждением соответствующим документом | Подлежит замене
ATN000144S | ATLASDESIGN РОЗЕТКА с заземлением со шторками, 16А, в сборе, быстрозажим. клем., БЕЛЫЙ | Systeme Electric |  |  | 8536699008 | Прочие | Механизм с быстрозажимными клеммами Systeme Electric (ранее Schneider Electric) серии AtlasDesign в цвете белый розетки с заземлением, шторками в сборе подходит для сетей 250 В, на ток 16А. С помощью новых быстрозажимных клемм монтаж розеток и выключателей стал намного быстрее. Теперь подключение не требует использования отвертки. Пластик с ионами серебра в белом цвете обеспечивает антибактериальный эффект. Лицевые детали из качественного ABS-пластика, устойчивого к царапинам и УФ-излучению | Электротехническое оборудование Потенциал | PTPWD | FMS | Механические функции, безвинтовые | WAD | ЭУИ ATLASDESIGN | RTD | Ритейл Медиум | EC000125 | Розетка силовая (штепсельная) | 7 | Россия | https://static-pcsp.systeme.ru/image/mJx3fl90NTCqGKYN694a5f9a135b21766481818.png https://static-pcsp.systeme.ru/image/QgUd-kqhdTneU9Nj694a614ea511a1766482254.png https://static-pcsp.systeme.ru/image/3Zq6pcO5XzOf9k2G67d70f4f57f791742147407.jpeg https://static-pcsp.systeme.ru/image/yBhfCdWWjJC4EtcI67d70fb1c48001742147505.jpeg | https://static-pcsp.systeme.ru/image/mJx3fl90NTCqGKYN694a5f9a135b21766481818.png | 1 2 3 4 | не указан Вид спереди не указан не указан | https://static-pcsp.systeme.ru/image/1tFojSl6je3RCYmX691c489f52ff31763461279.jpg |  | 1 | [6 empty] | https://api.systeme.ru/product/media/download/988353 https://api.systeme.ru/product/media/download/988507 | https://api.systeme.ru/product/media/download/988511 | https://api.systeme.ru/certificates/default/download/3355 https://api.systeme.ru/certificates/default/download/2990 https://api.systeme.ru/certificates/default/download/2991 | С/Д-UZ С-ТР ТС-НВО Д-ТР ЕАЭС-RoHS | UZ.SMT.01.0103.117076789 ЕАЭС RU С-RU.АТ21.В.00109_22 ЕАЭС № RU Д-RU.РА03.В.26379_22 |  |  | https://www.youtube.com/watch?v=TjrtUZ1YPWs https://www.youtube.com/watch?v=6HekB_o-J2Q https://www.youtube.com/watch?v=uNb4HCh0Ebw https://rutube.ru/video/0a046896df31cb6f39e3978258b1740b/ https://rutube.ru/video/e166ee9633cc3135e4ce68bd536cba05/?r=wd https://rutube.ru/video/1b5d2b80e3c71a11012a2c453955a023/?r=wd https://vkvideo.ru/video-120704871_456239617 https://vkvideo.ru/video-120704871_456239605 https://vkvideo.ru/video-120704871_456239601 | 226 | штука |  | 15 | BB1 PCE CAR P12 | 2 1 3 4 | 15 1 90 1620 | шт. шт. шт. шт. | 13606482108117 3606482108110 23606482108114 | 37.2 8.8 38.4 120 | 18.6 8.8 38.4 80 | 10.6 4.3 33.2 114.6 | см. см. см. см. | 1.463 0.088 9.302 185.442 | кг. кг. кг. кг. |  |  |  |  | Внутренний / скрытый (EV000383) | В сборе с корпусом/рамкой (EV006348) | Белый (EV000202) | С заземляющим контактом (EV002727) |  |  |  | 50...50 Гц |  |  |  |  | Белый (SV007255) | IP20 (EV006405) | Да | 1 |  | Нет | Необработанная (EV006034) |  | Термопласт (EV000403) | Пластик (EV000139) |  |  |  | Нет | Глянцевый (EV006395) |  |  | 83 мм | 83 мм | 40.2 мм | [7 empty] | Нет | В распор (лапками) и винтами (EV006353) | [11 empty] | IP20 (EV006405) | IK01 (EV006807) | [5 empty] | Да | [28 empty] | 250 В |  |  | Безвинтов. зажим/клемма (EV006494) | [11 empty] | 44 мм |  |  |  | 16 А | Нет | Нет | 1 | Да | Нет | Да | Нет | Нет | Нет | Нет | Не требует специального питания (EV006426) | Да |  | Нет | Без надписи/печати (EV005886) | Нет | Нет |  | Нет | Нет | Нет | Нет | 2 |  | Да | Да | Нет | [221 empty] | Срок гарантии на данное оборудование составляет 5 лет с момента отгрузки со склада Систэм Электрик, с подтверждением соответствующим документом | Подлежит замене
ATN000244S | ATLASDESIGN РОЗЕТКА с заземлением со шторками, 16А, в сборе, быстрозажим. клем., БЕЖЕВЫЙ | Systeme Electric |  |  | 8536699008 | Прочие | Механизм с быстрозажимными клеммами розетки с заземлением, шторками в сборе Systeme Electric (ранее Schneider Electric) серии AtlasDesign в цвете бежевый подходит для сетей 250 В, на ток 16 А. С помощью новых быстрозажимных клемм монтаж розеток и выключателей стал намного быстрее. Теперь подключение не требует использования отвертки. Лицевые детали из качественного ABS-пластика, устойчивого к царапинам и УФ-излучению. | Электротехническое оборудование Потенциал | PTPWD | FMS | Механические функции, безвинтовые | WAD | ЭУИ ATLASDESIGN | RTD | Ритейл Медиум | EC000125 | Розетка силовая (штепсельная) | 7 | Россия | https://static-pcsp.systeme.ru/image/3OBYsTGYelGtu5Et694a5f99e697a1766481817.png https://static-pcsp.systeme.ru/image/ede2k28Aws_y1s7i694a614e81f331766482254.png https://static-pcsp.systeme.ru/image/3Zq6pcO5XzOf9k2G67d70f4f57f791742147407.jpeg https://static-pcsp.systeme.ru/image/yBhfCdWWjJC4EtcI67d70fb1c48001742147505.jpeg | https://static-pcsp.systeme.ru/image/3OBYsTGYelGtu5Et694a5f99e697a1766481817.png | 1 2 3 4 | не указан Вид спереди не указан не указан | https://static-pcsp.systeme.ru/image/1tFojSl6je3RCYmX691c489f52ff31763461279.jpg |  | 1 | [6 empty] | https://api.systeme.ru/product/media/download/988353 https://api.systeme.ru/product/media/download/988507 | https://api.systeme.ru/product/media/download/988511 | https://api.systeme.ru/certificates/default/download/3355 https://api.systeme.ru/certificates/default/download/2990 https://api.systeme.ru/certificates/default/download/2991 | С/Д-UZ С-ТР ТС-НВО Д-ТР ЕАЭС-RoHS | UZ.SMT.01.0103.117076789 ЕАЭС RU С-RU.АТ21.В.00109_22 ЕАЭС № RU Д-RU.РА03.В.26379_22 |  |  | https://www.youtube.com/watch?v=TjrtUZ1YPWs https://www.youtube.com/watch?v=6HekB_o-J2Q https://www.youtube.com/watch?v=uNb4HCh0Ebw https://rutube.ru/video/0a046896df31cb6f39e3978258b1740b/ https://rutube.ru/video/e166ee9633cc3135e4ce68bd536cba05/?r=wd https://rutube.ru/video/1b5d2b80e3c71a11012a2c453955a023/?r=wd https://vkvideo.ru/video-120704871_456239617 https://vkvideo.ru/video-120704871_456239605 https://vkvideo.ru/video-120704871_456239601 | 226 | штука |  | 15 | BB1 PCE CAR P12 | 2 1 3 4 | 15 1 90 1620 | шт. шт. шт. шт. | 13606482108124 3606482108127 23606482108121 | 37.2 8.8 38.4 120 | 18.6 8.8 38.4 80 | 10.6 4.3 33.2 114.6 | см. см. см. см. | 1.463 0.088 9.302 185.442 | кг. кг. кг. кг. |  |  |  |  | Внутренний / скрытый (EV000383) | В сборе с корпусом/рамкой (EV006348) | Бежевый (EV000279) | С заземляющим контактом (EV002727) |  |  |  | 50...50 Гц |  |  |  |  | Бежевый (SV007257) | IP20 (EV006405) | Да | 1 |  | Нет | Необработанная (EV006034) |  | Термопласт (EV000403) | Пластик (EV000139) |  |  |  | Нет | Глянцевый (EV006395) |  |  | 83 мм | 83 мм | 40.2 мм | [7 empty] | Нет | В распор (лапками) и винтами (EV006353) | [11 empty] | IP20 (EV006405) | IK01 (EV006807) | [5 empty] | Да | [28 empty] | 250 В |  |  | Безвинтов. зажим/клемма (EV006494) | [11 empty] | 44 мм |  |  |  | 16 А | Нет | Нет | 1 | Да | Нет | Да | Нет | Нет | Нет | Нет | Не требует специального питания (EV006426) | Да |  | Нет | Без надписи/печати (EV005886) | Нет | Нет |  | Нет | Нет | Нет | Нет | 2 |  | Да | Нет | Нет | [221 empty] | Срок гарантии на данное оборудование составляет 5 лет с момента отгрузки со склада Систэм Электрик, с подтверждением соответствующим документом | Подлежит замене
ATN000344S | ATLASDESIGN РОЗЕТКА с заземлением со шторками, 16А, в сборе, быстрозажим. клем., АЛЮМИНИЙ | Systeme Electric |  |  | 8536699008 | Прочие | Механизм с быстрозажимными клеммами Systeme Electric (ранее Schneider Electric) серии AtlasDesign в цвете алюминий розетки одинарной с заземлением и со шторками в сборе подходит для сетей 250 В, на ток 16 А. С помощью новых быстрозажимных клемм монтаж розеток и выключателей стал намного быстрее. Теперь подключение не требует использования отвертки. Лицевые детали из качественного ABS-пластика, устойчивого к царапинам и УФ-излучению. | Электротехническое оборудование Потенциал | PTPWD | FSC | Механические функции, безвинтовые, цветные | WAD | ЭУИ ATLASDESIGN | RTD | Ритейл Медиум | EC000125 | Розетка силовая (штепсельная) | 7 | Россия | https://static-pcsp.systeme.ru/image/XhWY1uNfI6yeUOlg694a5f99c2de61766481817.png https://static-pcsp.systeme.ru/image/c4KPS7R8qoBrtT02694a614e5e7141766482254.png https://static-pcsp.systeme.ru/image/3Zq6pcO5XzOf9k2G67d70f4f57f791742147407.jpeg https://static-pcsp.systeme.ru/image/yBhfCdWWjJC4EtcI67d70fb1c48001742147505.jpeg | https://static-pcsp.systeme.ru/image/XhWY1uNfI6yeUOlg694a5f99c2de61766481817.png | 1 2 3 4 | не указан Вид спереди не указан не указан | https://static-pcsp.systeme.ru/image/1tFojSl6je3RCYmX691c489f52ff31763461279.jpg |  | 1 | [6 empty] | https://api.systeme.ru/product/media/download/988353 https://api.systeme.ru/product/media/download/988507 | https://api.systeme.ru/product/media/download/988511 | https://api.systeme.ru/certificates/default/download/3355 https://api.systeme.ru/certificates/default/download/2990 https://api.systeme.ru/certificates/default/download/2991 | С/Д-UZ С-ТР ТС-НВО Д-ТР ЕАЭС-RoHS | UZ.SMT.01.0103.117076789 ЕАЭС RU С-RU.АТ21.В.00109_22 ЕАЭС № RU Д-RU.РА03.В.26379_22 |  |  |  | 344 | штука |  | 10 | BB1 PCE CAR P12 | 2 1 3 4 | 10 1 60 1800 | шт. шт. шт. шт. | 13606482108131 3606482108134 23606482108138 | 23.2 8.8 40.4 120 | 19.5 8.8 24.2 80 | 8.9 4.3 28.8 101.4 | см. см. см. см. | 0.982 0.088 6.188 203.628 | кг. кг. кг. кг. |  |  |  |  | Внутренний / скрытый (EV000383) | В сборе с корпусом/рамкой (EV006348) | Серый (EV000270) | С заземляющим контактом (EV002727) |  |  |  | 50...50 Гц |  |  |  |  | Алюминий (SV007249) | IP20 (EV006405) | Да | 1 |  | Нет | Необработанная (EV006034) |  | Термопласт (EV000403) | Пластик (EV000139) |  |  |  | Нет | Матовый (-ая) (EV000146) |  |  | 83 мм | 83 мм | 40.2 мм | [7 empty] | Нет | В распор (лапками) и винтами (EV006353) | [11 empty] | IP20 (EV006405) | IK02 (EV006808) | [5 empty] | Да | [28 empty] | 250 В |  |  | Безвинтов. зажим/клемма (EV006494) | [15 empty] | 16 А | Нет | Нет | 1 | Да | Нет | Да | Нет | Нет | Нет | Нет | Не требует специального питания (EV006426) | Да |  | Нет | Без надписи/печати (EV005886) | Нет | Нет |  | Нет | Нет | Нет | Нет |  |  | Да | Нет | Нет | [221 empty] | Срок гарантии на данное оборудование составляет 5 лет с момента отгрузки со склада Систэм Электрик, с подтверждением соответствующим документом | Подлежит замене
ATN000444S | ATLASDESIGN РОЗЕТКА с заземлением со шторками, 16А, в сборе, быстрозажим. клем., ЖЕМЧУГ | Systeme Electric |  |  | 8536699008 | Прочие | Механизм с быстрозажимными клеммами Systeme Electric (ранее Schneider Electric) серии AtlasDesign в цвете жемчуг розетки одинарной с заземлением и со шторками в сборе подходит для сетей 250 В, на ток 16 А. С помощью новых быстрозажимных клемм монтаж розеток и выключателей стал намного быстрее. Теперь подключение не требует использования отвертки. Лицевые детали из качественного ABS-пластика, устойчивого к царапинам и УФ-излучению. | Электротехническое оборудование Потенциал | PTPWD | FSC | Механические функции, безвинтовые, цветные | WAD | ЭУИ ATLASDESIGN | RTD | Ритейл Медиум | EC000125 | Розетка силовая (штепсельная) | 7 | Россия | https://static-pcsp.systeme.ru/image/SDxcUAzEunXZmMGx694a5f999e2611766481817.png https://static-pcsp.systeme.ru/image/YaK8cpjnfS1AyTtI694a614e3ebf31766482254.png https://static-pcsp.systeme.ru/image/3Zq6pcO5XzOf9k2G67d70f4f57f791742147407.jpeg https://static-pcsp.systeme.ru/image/yBhfCdWWjJC4EtcI67d70fb1c48001742147505.jpeg | https://static-pcsp.systeme.ru/image/SDxcUAzEunXZmMGx694a5f999e2611766481817.png | 1 2 3 4 | не указан Вид спереди не указан не указан | https://static-pcsp.systeme.ru/image/1tFojSl6je3RCYmX691c489f52ff31763461279.jpg |  | 1 | [6 empty] | https://api.systeme.ru/product/media/download/988353 https://api.systeme.ru/product/media/download/988507 | https://api.systeme.ru/product/media/download/988511 | https://api.systeme.ru/certificates/default/download/3355 https://api.systeme.ru/certificates/default/download/2990 https://api.systeme.ru/certificates/default/download/2991 | С/Д-UZ С-ТР ТС-НВО Д-ТР ЕАЭС-RoHS | UZ.SMT.01.0103.117076789 ЕАЭС RU С-RU.АТ21.В.00109_22 ЕАЭС № RU Д-RU.РА03.В.26379_22 |  |  |  | 344 | штука |  | 10 | BB1 PCE CAR P12 | 2 1 3 4 | 10 1 60 1800 | шт. шт. шт. шт. | 13606482108148 3606482108141 23606482108145 | 23.2 8.8 40.4 120 | 19.5 8.8 24.2 80 | 8.9 4.3 28.8 101.4 | см. см. см. см. | 0.982 0.088 6.188 203.628 | кг. кг. кг. кг. |  |  |  |  | Внутренний / скрытый (EV000383) | В сборе с корпусом/рамкой (EV006348) | Белый (EV000202) | С заземляющим контактом (EV002727) |  |  |  | 50...50 Гц |  |  |  |  | Жемчуг (SV007426) | IP20 (EV006405) | Да | 1 |  | Нет | Необработанная (EV006034) |  | Термопласт (EV000403) | Пластик (EV000139) |  |  |  | Нет | Матовый (-ая) (EV000146) |  |  | 83 мм | 83 мм | 40.2 мм | [7 empty] | Нет | В распор (лапками) и винтами (EV006353) | [11 empty] | IP20 (EV006405) | IK02 (EV006808) | [5 empty] | Да | [28 empty] | 250 В |  |  | Безвинтов. зажим/клемма (EV006494) | [15 empty] | 16 А | Нет | Нет | 1 | Да | Нет | Да | Нет | Нет | Нет | Нет | Не требует специального питания (EV006426) | Да |  | Нет | Без надписи/печати (EV005886) | Нет | Нет |  | Нет | Нет | Нет | Нет |  |  | Да | Нет | Нет | [221 empty] | Срок гарантии на данное оборудование составляет 5 лет с момента отгрузки со склада Систэм Электрик, с подтверждением соответствующим документом | Подлежит замене
ATN000544S | ATLASDESIGN РОЗЕТКА с заземлением со шторками, 16А, в сборе, быстрозажим. клем., ШАМПАНЬ | Systeme Electric |  |  | 8536699008 | Прочие | Механизм с быстрозажимными клеммами Systeme Electric (ранее Schneider Electric) серии AtlasDesign в цвете шампань розетки одинарной с заземлением и со шторками в сборе подходит для сетей 250 В, на ток 16 А. С помощью новых быстрозажимных клемм монтаж розеток и выключателей стал намного быстрее. Теперь подключение не требует использования отвертки. Лицевые детали из качественного ABS-пластика, устойчивого к царапинам и УФ-излучению. | Электротехническое оборудование Потенциал | PTPWD | FSC | Механические функции, безвинтовые, цветные | WAD | ЭУИ ATLASDESIGN | RTD | Ритейл Медиум | EC000125 | Розетка силовая (штепсельная) | 7 | Россия | https://static-pcsp.systeme.ru/image/3s4AhGBIzRD678x7694a5f997d6001766481817.png https://static-pcsp.systeme.ru/image/jZOqFl0MfB9s3iLT694a614e190b01766482254.png https://static-pcsp.systeme.ru/image/3Zq6pcO5XzOf9k2G67d70f4f57f791742147407.jpeg https://static-pcsp.systeme.ru/image/yBhfCdWWjJC4EtcI67d70fb1c48001742147505.jpeg | https://static-pcsp.systeme.ru/image/3s4AhGBIzRD678x7694a5f997d6001766481817.png | 1 2 3 4 | не указан Вид спереди не указан не указан | https://static-pcsp.systeme.ru/image/1tFojSl6je3RCYmX691c489f52ff31763461279.jpg |  | 1 | [6 empty] | https://api.systeme.ru/product/media/download/988353 https://api.systeme.ru/product/media/download/988507 | https://api.systeme.ru/product/media/download/988511 | https://api.systeme.ru/certificates/default/download/3355 https://api.systeme.ru/certificates/default/download/2990 https://api.systeme.ru/certificates/default/download/2991 | С/Д-UZ С-ТР ТС-НВО Д-ТР ЕАЭС-RoHS | UZ.SMT.01.0103.117076789 ЕАЭС RU С-RU.АТ21.В.00109_22 ЕАЭС № RU Д-RU.РА03.В.26379_22 |  |  |  | 344 | штука |  | 10 | BB1 PCE CAR P12 | 2 1 3 4 | 10 1 60 1800 | шт. шт. шт. шт. | 13606482108155 3606482108158 23606482108152 | 23.2 8.8 40.4 120 | 19.5 8.8 24.2 80 | 8.9 4.3 28.8 101.4 | см. см. см. см. | 0.982 0.088 6.188 203.628 | кг. кг. кг. кг. |  |  |  |  | Внутренний / скрытый (EV000383) | В сборе с корпусом/рамкой (EV006348) | Бежевый (EV000279) | С заземляющим контактом (EV002727) |  |  |  | 50...50 Гц |  |  |  |  | Шампань (SV007260) | IP20 (EV006405) | Да | 1 |  | Нет | Необработанная (EV006034) |  | Термопласт (EV000403) | Пластик (EV000139) |  |  |  | Нет | Матовый (-ая) (EV000146) |  |  | 83 мм | 83 мм | 40.2 мм | [7 empty] | Нет | В распор (лапками) и винтами (EV006353) | [11 empty] | IP20 (EV006405) | IK02 (EV006808) | [5 empty] | Да | [28 empty] | 250 В |  |  | Безвинтов. зажим/клемма (EV006494) | [15 empty] | 16 А | Нет | Нет | 1 | Да | Нет | Да | Нет | Нет | Нет | Нет | Не требует специального питания (EV006426) | Да |  | Нет | Без надписи/печати (EV005886) | Нет | Нет |  | Нет | Нет | Нет | Нет |  |  | Да | Нет | Нет | [221 empty] | Срок гарантии на данное оборудование составляет 5 лет с момента отгрузки со склада Систэм Электрик, с подтверждением соответствующим документом | Подлежит замене
ATN000644S | ATLASDESIGN РОЗЕТКА с заземлением со шторками, 16А, в сборе, быстрозажим. клем., МОККО | Systeme Electric |  |  | 8536699008 | Прочие | Механизм с быстрозажимными клеммами Systeme Electric (ранее Schneider Electric) серии AtlasDesign в цвете мокко розетки одинарной с заземлением и со шторками в сборе подходит для сетей 250 В, на ток 16 А. С помощью новых быстрозажимных клемм монтаж розеток и выключателей стал намного быстрее. Теперь подключение не требует использования отвертки. Лицевые детали из качественного ABS-пластика, устойчивого к царапинам и УФ-излучению. | Электротехническое оборудование Потенциал | PTPWD | FSC | Механические функции, безвинтовые, цветные | WAD | ЭУИ ATLASDESIGN | RTD | Ритейл Медиум | EC000125 | Розетка силовая (штепсельная) | 7 | Россия | https://static-pcsp.systeme.ru/image/3nwzdjNZ6NRsfMnz694a5f995b3cc1766481817.png https://static-pcsp.systeme.ru/image/AaOdhQXfTXHgv7E6694a614de81551766482253.png https://static-pcsp.systeme.ru/image/3Zq6pcO5XzOf9k2G67d70f4f57f791742147407.jpeg https://static-pcsp.systeme.ru/image/yBhfCdWWjJC4EtcI67d70fb1c48001742147505.jpeg | https://static-pcsp.systeme.ru/image/3nwzdjNZ6NRsfMnz694a5f995b3cc1766481817.png | 1 2 3 4 | не указан Вид спереди не указан не указан | https://static-pcsp.systeme.ru/image/1tFojSl6je3RCYmX691c489f52ff31763461279.jpg |  | 1 | [6 empty] | https://api.systeme.ru/product/media/download/988353 https://api.systeme.ru/product/media/download/988507 | https://api.systeme.ru/product/media/download/988511 | https://api.systeme.ru/certificates/default/download/3355 https://api.systeme.ru/certificates/default/download/2990 https://api.systeme.ru/certificates/default/download/2991 | С/Д-UZ С-ТР ТС-НВО Д-ТР ЕАЭС-RoHS | UZ.SMT.01.0103.117076789 ЕАЭС RU С-RU.АТ21.В.00109_22 ЕАЭС № RU Д-RU.РА03.В.26379_22 |  |  |  | 344 | штука |  | 10 | BB1 PCE CAR P12 | 2 1 3 4 | 10 1 60 1800 | шт. шт. шт. шт. | 13606482108162 3606482108165 23606482108169 | 23.2 8.8 40.4 120 | 19.5 8.8 24.2 80 | 8.9 4.3 28.8 101.4 | см. см. см. см. | 0.982 0.088 6.188 203.628 | кг. кг. кг. кг. |  |  |  |  | Внутренний / скрытый (EV000383) | В сборе с корпусом/рамкой (EV006348) | Коричневый (EV000083) | С заземляющим контактом (EV002727) |  |  |  | 50...50 Гц |  |  |  |  | Мокко (SV007405) | IP20 (EV006405) | Да | 1 |  | Нет | Необработанная (EV006034) |  | Термопласт (EV000403) | Пластик (EV000139) |  |  |  | Нет | Матовый (-ая) (EV000146) |  |  | 83 мм | 83 мм | 40.2 мм | [7 empty] | Нет | В распор (лапками) и винтами (EV006353) | [11 empty] | IP20 (EV006405) | IK02 (EV006808) | [5 empty] | Да | [28 empty] | 250 В |  |  | Безвинтов. зажим/клемма (EV006494) | [15 empty] | 16 А | Нет | Нет | 1 | Нет | Нет | Да | Нет | Нет | Нет | Нет | Не требует специального питания (EV006426) | Да |  | Нет | Без надписи/печати (EV005886) | Нет | Нет |  | Нет | Нет | Нет | Нет |  |  | Да | Нет | Нет | [221 empty] | Срок гарантии на данное оборудование составляет 5 лет с момента отгрузки со склада Систэм Электрик, с подтверждением соответствующим документом | Подлежит замене
ATN000744S | ATLASDESIGN РОЗЕТКА с заземлением со шторками, 16А, в сборе, быстрозажим. клем., ГРИФЕЛЬ | Systeme Electric |  |  | 8536699008 | Прочие | Механизм с быстрозажимными клеммами Systeme Electric (ранее Schneider Electric) серии AtlasDesign в цвете грифель розетки одинарной с заземлением и со шторками в сборе подходит для сетей 250 В, на ток 16 А. С помощью новых быстрозажимных клемм монтаж розеток и выключателей стал намного быстрее. Теперь подключение не требует использования отвертки. Лицевые детали из качественного ABS-пластика, устойчивого к царапинам и УФ-излучению. | Электротехническое оборудование Потенциал | PTPWD | FSC | Механические функции, безвинтовые, цветные | WAD | ЭУИ ATLASDESIGN | RTD | Ритейл Медиум | EC000125 | Розетка силовая (штепсельная) | 7 | Россия | https://static-pcsp.systeme.ru/image/DpBKP8RojA4hTPB6694a5f993c47f1766481817.png https://static-pcsp.systeme.ru/image/cJpbqM8dgRVV_gBP694a614dc7f491766482253.png https://static-pcsp.systeme.ru/image/3Zq6pcO5XzOf9k2G67d70f4f57f791742147407.jpeg https://static-pcsp.systeme.ru/image/yBhfCdWWjJC4EtcI67d70fb1c48001742147505.jpeg | https://static-pcsp.systeme.ru/image/DpBKP8RojA4hTPB6694a5f993c47f1766481817.png | 1 2 3 4 | не указан Вид спереди не указан не указан | https://static-pcsp.systeme.ru/image/1tFojSl6je3RCYmX691c489f52ff31763461279.jpg |  | 1 | [6 empty] | https://api.systeme.ru/product/media/download/988353 https://api.systeme.ru/product/media/download/988507 | https://api.systeme.ru/product/media/download/988511 | https://api.systeme.ru/certificates/default/download/3355 https://api.systeme.ru/certificates/default/download/2990 https://api.systeme.ru/certificates/default/download/2991 | С/Д-UZ С-ТР ТС-НВО Д-ТР ЕАЭС-RoHS | UZ.SMT.01.0103.117076789 ЕАЭС RU С-RU.АТ21.В.00109_22 ЕАЭС № RU Д-RU.РА03.В.26379_22 |  |  | https://www.youtube.com/watch?v=TjrtUZ1YPWs https://www.youtube.com/watch?v=6HekB_o-J2Q https://www.youtube.com/watch?v=uNb4HCh0Ebw https://rutube.ru/video/0a046896df31cb6f39e3978258b1740b/ https://rutube.ru/video/e166ee9633cc3135e4ce68bd536cba05/?r=wd https://rutube.ru/video/1b5d2b80e3c71a11012a2c453955a023/?r=wd https://vkvideo.ru/video-120704871_456239617 https://vkvideo.ru/video-120704871_456239605 https://vkvideo.ru/video-120704871_456239601 | 455.5 | штука |  | 10 | BB1 PCE CAR P12 | 2 1 3 4 | 10 1 60 1800 | шт. шт. шт. шт. | 13606482108179 3606482108172 23606482108176 | 23.2 8.8 40.4 120 | 19.5 8.8 24.2 80 | 8.9 4.3 28.8 101.4 | см. см. см. см. | 0.982 0.088 6.188 203.628 | кг. кг. кг. кг. |  |  |  |  | Внутренний / скрытый (EV000383) | В сборе с корпусом/рамкой (EV006348) | Серый (EV000270) | С заземляющим контактом (EV002727) |  |  |  | 50...50 Гц |  |  |  |  | Грифель (SV007427) | IP20 (EV006405) | Да | 1 |  | Нет | Необработанная (EV006034) |  | Термопласт (EV000403) | Пластик (EV000139) |  |  |  | Нет | Матовый (-ая) (EV000146) |  |  | 83 мм | 83 мм | 40.2 мм | [7 empty] | Нет | В распор (лапками) и винтами (EV006353) | [11 empty] | IP20 (EV006405) | IK02 (EV006808) | [5 empty] | Да | [28 empty] | 250 В |  |  | Безвинтов. зажим/клемма (EV006494) | [15 empty] | 16 А | Нет | Нет | 1 | Да | Нет | Да | Нет | Нет | Нет | Нет | Не требует специального питания (EV006426) | Да |  | Нет | Без надписи/печати (EV005886) | Нет | Нет |  | Нет | Нет | Нет | Нет |  |  | Да | Нет | Нет | [221 empty] | Срок гарантии на данное оборудование составляет 5 лет с момента отгрузки со склада Систэм Электрик, с подтверждением соответствующим документом | Подлежит замене
ATN000844S | ATLASDESIGN РОЗЕТКА с заземлением со шторками, 16А, в сборе, быстрозажим. клем., ИЗУМРУД | Systeme Electric |  |  | 8536699008 | Прочие | Механизм с быстрозажимными клеммами Systeme Electric (ранее Schneider Electric) серии AtlasDesign в цвете изумруд розетки одинарной с заземлением и со шторками в сборе подходит для сетей 250 В, на ток 16 А. С помощью новых быстрозажимных клемм монтаж розеток и выключателей стал намного быстрее. Теперь подключение не требует использования отвертки. Лицевые детали из качественного ABS-пластика, устойчивого к царапинам и УФ-излучению. | Электротехническое оборудование Потенциал | PTPWD | FSC | Механические функции, безвинтовые, цветные | WAD | ЭУИ ATLASDESIGN | RTD | Ритейл Медиум | EC000125 | Розетка силовая (штепсельная) | 7 | Россия | https://static-pcsp.systeme.ru/image/yw7q5bXhnnJdvW4q694a5f9922f6b1766481817.png https://static-pcsp.systeme.ru/image/j3TVmGTo0kZY-LZX694a614da6b781766482253.png https://static-pcsp.systeme.ru/image/3Zq6pcO5XzOf9k2G67d70f4f57f791742147407.jpeg https://static-pcsp.systeme.ru/image/yBhfCdWWjJC4EtcI67d70fb1c48001742147505.jpeg | https://static-pcsp.systeme.ru/image/yw7q5bXhnnJdvW4q694a5f9922f6b1766481817.png | 1 2 3 4 | не указан Вид спереди не указан не указан | https://static-pcsp.systeme.ru/image/1tFojSl6je3RCYmX691c489f52ff31763461279.jpg |  | 1 | [6 empty] | https://api.systeme.ru/product/media/download/988353 https://api.systeme.ru/product/media/download/988507 | https://api.systeme.ru/product/media/download/988511 | https://api.systeme.ru/certificates/default/download/3355 https://api.systeme.ru/certificates/default/download/2990 https://api.systeme.ru/certificates/default/download/2991 | С/Д-UZ С-ТР ТС-НВО Д-ТР ЕАЭС-RoHS | UZ.SMT.01.0103.117076789 ЕАЭС RU С-RU.АТ21.В.00109_22 ЕАЭС № RU Д-RU.РА03.В.26379_22 |  |  | https://www.youtube.com/watch?v=TjrtUZ1YPWs https://www.youtube.com/watch?v=6HekB_o-J2Q https://www.youtube.com/watch?v=uNb4HCh0Ebw https://rutube.ru/video/0a046896df31cb6f39e3978258b1740b/ https://rutube.ru/video/e166ee9633cc3135e4ce68bd536cba05/?r=wd https://rutube.ru/video/1b5d2b80e3c71a11012a2c453955a023/?r=wd https://vkvideo.ru/video-120704871_456239617 https://vkvideo.ru/video-120704871_456239605 https://vkvideo.ru/video-120704871_456239601 | 455.5 | штука |  | 5 | BB1 PCE CAR P12 | 2 1 3 4 | 5 1 20 1800 | шт. шт. шт. шт. | 13606482108186 3606482108189 23606482108183 | 23 8.8 40.4 120 | 9.2 8.8 24.2 80 | 8.9 4.3 10.6 110.4 | см. см. см. см. | 0.5 0.088 2.186 214.756 | кг. кг. кг. кг. |  |  |  |  | Внутренний / скрытый (EV000383) | В сборе с корпусом/рамкой (EV006348) | Зеленый (EV000235) | С заземляющим контактом (EV002727) |  |  |  | 50...50 Гц |  |  |  |  | Изумруд (SV007297) | IP20 (EV006405) | Да | 1 |  | Нет | Необработанная (EV006034) |  | Термопласт (EV000403) | Пластик (EV000139) |  |  |  | Нет | Матовый (-ая) (EV000146) |  |  | 83 мм | 83 мм | 40.2 мм | [7 empty] | Нет | В распор (лапками) и винтами (EV006353) | [11 empty] | IP20 (EV006405) | IK02 (EV006808) | [5 empty] | Да | [28 empty] | 250 В |  |  | Безвинтов. зажим/клемма (EV006494) | [15 empty] | 16 А | Нет | Нет | 1 | Да | Нет | Да | Нет | Нет | Нет | Нет | Не требует специального питания (EV006426) | Да |  | Нет | Без надписи/печати (EV005886) | Нет | Нет |  | Нет | Нет | Нет | Нет |  |  | Да | Нет | Нет | [221 empty] | Срок гарантии на данное оборудование составляет 5 лет с момента отгрузки со склада Систэм Электрик, с подтверждением соответствующим документом | Подлежит замене
ATN000944S | ATLASDESIGN РОЗЕТКА с заземлением со шторками, 16А, в сборе, быстрозажим. клем., СТАЛЬ | Systeme Electric |  |  | 8536699008 | Прочие | Механизм с быстрозажимными клеммами Systeme Electric (ранее Schneider Electric) серии AtlasDesign в цвете сталь розетки одинарной с заземлением и со шторками в сборе подходит для сетей 250 В, на ток 16 А. С помощью новых быстрозажимных клемм монтаж розеток и выключателей стал намного быстрее. Теперь подключение не требует использования отвертки. Лицевые детали из качественного ABS-пластика, устойчивого к царапинам и УФ-излучению. | Электротехническое оборудование Потенциал | PTPWD | FSC | Механические функции, безвинтовые, цветные | WAD | ЭУИ ATLASDESIGN | RTD | Ритейл Медиум | EC000125 | Розетка силовая (штепсельная) | 7 | Россия | https://static-pcsp.systeme.ru/image/1KDO4MYAgawqpkYP694a5f9900b9a1766481817.png https://static-pcsp.systeme.ru/image/xJqUDVj6xfLSg2dw694a614d7fbf91766482253.png https://static-pcsp.systeme.ru/image/3Zq6pcO5XzOf9k2G67d70f4f57f791742147407.jpeg https://static-pcsp.systeme.ru/image/yBhfCdWWjJC4EtcI67d70fb1c48001742147505.jpeg | https://static-pcsp.systeme.ru/image/1KDO4MYAgawqpkYP694a5f9900b9a1766481817.png | 1 2 3 4 | не указан Вид спереди не указан не указан | https://static-pcsp.systeme.ru/image/1tFojSl6je3RCYmX691c489f52ff31763461279.jpg |  | 1 | [6 empty] | https://api.systeme.ru/product/media/download/988353 https://api.systeme.ru/product/media/download/988507 | https://api.systeme.ru/product/media/download/988511 | https://api.systeme.ru/certificates/default/download/3355 https://api.systeme.ru/certificates/default/download/2990 https://api.systeme.ru/certificates/default/download/2991 | С/Д-UZ С-ТР ТС-НВО Д-ТР ЕАЭС-RoHS | UZ.SMT.01.0103.117076789 ЕАЭС RU С-RU.АТ21.В.00109_22 ЕАЭС № RU Д-RU.РА03.В.26379_22 |  |  | https://www.youtube.com/watch?v=TjrtUZ1YPWs https://www.youtube.com/watch?v=6HekB_o-J2Q https://www.youtube.com/watch?v=uNb4HCh0Ebw https://rutube.ru/video/0a046896df31cb6f39e3978258b1740b/ https://rutube.ru/video/e166ee9633cc3135e4ce68bd536cba05/?r=wd https://rutube.ru/video/1b5d2b80e3c71a11012a2c453955a023/?r=wd https://vkvideo.ru/video-120704871_456239617 https://vkvideo.ru/video-120704871_456239605 https://vkvideo.ru/video-120704871_456239601 | 682 | штука |  | 5 | BB1 PCE CAR P12 | 2 1 3 4 | 5 1 20 1800 | шт. шт. шт. шт. | 13606482108193 3606482108196 23606482108190 | 23 8.8 40.4 120 | 9.2 8.8 24.2 80 | 8.9 4.3 10.6 110.4 | см. см. см. см. | 0.5 0.088 2.186 214.756 | кг. кг. кг. кг. |  |  |  |  | Внутренний / скрытый (EV000383) | В сборе с корпусом/рамкой (EV006348) | Серый (EV000270) | С заземляющим контактом (EV002727) |  |  |  | 50...50 Гц |  |  |  |  | Сталь (SV007271) | IP20 (EV006405) | Да | 1 |  | Нет | Необработанная (EV006034) |  | Термопласт (EV000403) | Пластик (EV000139) |  |  |  | Нет | Матовый (-ая) (EV000146) |  |  | 83 мм | 83 мм | 40.2 мм | [7 empty] | Нет | В распор (лапками) и винтами (EV006353) | [11 empty] | IP20 (EV006405) | IK02 (EV006808) | [5 empty] | Да | [28 empty] | 250 В |  |  | Безвинтов. зажим/клемма (EV006494) | [15 empty] | 16 А | Нет | Нет | 1 | Да | Нет | Да | Нет | Нет | Нет | Нет | Не требует специального питания (EV006426) | Да |  | Нет | Без надписи/печати (EV005886) | Нет | Нет |  | Нет | Нет | Нет | Нет |  |  | Да | Нет | Нет | [221 empty] | Срок гарантии на данное оборудование составляет 5 лет с момента отгрузки со склада Систэм Электрик, с подтверждением соответствующим документом | Подлежит замене
ATN001044S | ATLASDESIGN РОЗЕТКА с заземлением со шторками, 16А, в сборе, быстрозажим. клем., КАРБОН | Systeme Electric |  |  | 8536699008 | Прочие | Механизм с быстрозажимными клеммами Systeme Electric (ранее Schneider Electric) серии AtlasDesign в цвете карбон розетки одинарной с заземлением и со шторками в сборе подходит для сетей 250 В, на ток 16 А. С помощью новых быстрозажимных клемм монтаж розеток и выключателей стал намного быстрее. Теперь подключение не требует использования отвертки. Лицевые детали из качественного ABS-пластика, устойчивого к царапинам и УФ-излучению. Благодаря покрытию «soft touch» к изделию приятно прикасаться. | Электротехническое оборудование Потенциал | PTPWD | FSC | Механические функции, безвинтовые, цветные | WAD | ЭУИ ATLASDESIGN | RTD | Ритейл Медиум | EC000125 | Розетка силовая (штепсельная) | 7 | Россия | https://static-pcsp.systeme.ru/image/YurBCM8Zqz6Z99qq694a5f98dc96a1766481816.png https://static-pcsp.systeme.ru/image/uAZLdLM8xj6q26ih694a614d5b8031766482253.png https://static-pcsp.systeme.ru/image/3Zq6pcO5XzOf9k2G67d70f4f57f791742147407.jpeg https://static-pcsp.systeme.ru/image/yBhfCdWWjJC4EtcI67d70fb1c48001742147505.jpeg | https://static-pcsp.systeme.ru/image/YurBCM8Zqz6Z99qq694a5f98dc96a1766481816.png | 1 2 3 4 | не указан Вид спереди не указан не указан | https://static-pcsp.systeme.ru/image/1tFojSl6je3RCYmX691c489f52ff31763461279.jpg |  | 1 | [6 empty] | https://api.systeme.ru/product/media/download/988353 https://api.systeme.ru/product/media/download/988507 | https://api.systeme.ru/product/media/download/988511 | https://api.systeme.ru/certificates/default/download/3355 https://api.systeme.ru/certificates/default/download/2990 https://api.systeme.ru/certificates/default/download/2991 | С/Д-UZ С-ТР ТС-НВО Д-ТР ЕАЭС-RoHS | UZ.SMT.01.0103.117076789 ЕАЭС RU С-RU.АТ21.В.00109_22 ЕАЭС № RU Д-RU.РА03.В.26379_22 |  |  | https://www.youtube.com/watch?v=TjrtUZ1YPWs https://www.youtube.com/watch?v=6HekB_o-J2Q https://www.youtube.com/watch?v=uNb4HCh0Ebw https://rutube.ru/video/0a046896df31cb6f39e3978258b1740b/ https://rutube.ru/video/e166ee9633cc3135e4ce68bd536cba05/?r=wd https://rutube.ru/video/1b5d2b80e3c71a11012a2c453955a023/?r=wd https://vkvideo.ru/video-120704871_456239617 https://vkvideo.ru/video-120704871_456239605 https://vkvideo.ru/video-120704871_456239601 | 455.5 | штука |  | 5 | BB1 PCE CAR P12 | 2 1 3 4 | 5 1 20 1800 | шт. шт. шт. шт. | 13606482108209 3606482108202 23606482108206 | 23 8.8 40.4 120 | 9.2 8.8 24.2 80 | 8.9 4.3 10.6 110.4 | см. см. см. см. | 0.5 0.088 2.186 214.756 | кг. кг. кг. кг. |  |  |  |  | Внутренний / скрытый (EV000383) | В сборе с корпусом/рамкой (EV006348) | Черный (EV000206) | С заземляющим контактом (EV002727) |  |  |  | 50...50 Гц |  |  |  |  | Карбон (SV007428) | IP20 (EV006405) | Да | 1 |  | Нет | Необработанная (EV006034) |  | Термопласт (EV000403) | Пластик (EV000139) |  |  |  | Нет | Матовый (-ая) (EV000146) |  |  | 83 мм | 83 мм | 40.2 мм | [7 empty] | Нет | В распор (лапками) и винтами (EV006353) | [11 empty] | IP20 (EV006405) | IK02 (EV006808) | [5 empty] | Да | [28 empty] | 250 В |  |  | Безвинтов. зажим/клемма (EV006494) | [15 empty] | 16 А | Нет | Нет | 1 | Да | Нет | Да | Нет | Нет | Нет | Нет | Не требует специального питания (EV006426) | Да |  | Нет | Без надписи/печати (EV005886) | Нет | Нет |  | Нет | Нет | Нет | Нет |  |  | Да | Нет | Нет | [221 empty] | Срок гарантии на данное оборудование составляет 5 лет с момента отгрузки со склада Систэм Электрик, с подтверждением соответствующим документом | Подлежит замене
ATN000145S | ATLASDESIGN РОЗЕТКА с заземлением со шторками, 16А, механизм, быстрозажим. клем., БЕЛЫЙ | Systeme Electric |  |  | 8536699008 | Прочие | Механизм с быстрозажимными клеммами Systeme Electric (ранее Schneider Electric) серии AtlasDesign в цвете белый розетки с заземлением, шторками подходит для сетей 250 В, на ток 16 А. С помощью новых быстрозажимных клемм монтаж розеток и выключателей стал намного быстрее. Теперь подключение не требует использования отвертки. Пластик с ионами серебра в белом цвете обеспечивает антибактериальный эффект. Лицевые детали из качественного ABS-пластика, устойчивого к царапинам и УФ-излучению. | Электротехническое оборудование Потенциал | PTPWD | FMS | Механические функции, безвинтовые | WAD | ЭУИ ATLASDESIGN | RTD | Ритейл Медиум | EC000125 | Розетка силовая (штепсельная) | 7 | Россия | https://static-pcsp.systeme.ru/image/wtTZIM-tpz-9pNN1694a5f9a0eef81766481818.png https://static-pcsp.systeme.ru/image/5-mxvSpno64xQ52N694a614e9f3a21766482254.png https://static-pcsp.systeme.ru/image/yBhfCdWWjJC4EtcI67d70fb1c48001742147505.jpeg https://static-pcsp.systeme.ru/image/fnNQziecmFSsITKx67d712f8e4e891742148344.jpeg | https://static-pcsp.systeme.ru/image/wtTZIM-tpz-9pNN1694a5f9a0eef81766481818.png | 1 2 3 4 | не указан Вид спереди не указан не указан | https://static-pcsp.systeme.ru/image/1tFojSl6je3RCYmX691c489f52ff31763461279.jpg |  | 1 | [6 empty] | https://api.systeme.ru/product/media/download/988353 https://api.systeme.ru/product/media/download/988507 | https://api.systeme.ru/product/media/download/988511 | https://api.systeme.ru/certificates/default/download/3355 https://api.systeme.ru/certificates/default/download/2990 https://api.systeme.ru/certificates/default/download/2991 | С/Д-UZ С-ТР ТС-НВО Д-ТР ЕАЭС-RoHS | UZ.SMT.01.0103.117076789 ЕАЭС RU С-RU.АТ21.В.00109_22 ЕАЭС № RU Д-RU.РА03.В.26379_22 |  |  | https://www.youtube.com/watch?v=TjrtUZ1YPWs https://www.youtube.com/watch?v=6HekB_o-J2Q https://www.youtube.com/watch?v=uNb4HCh0Ebw https://rutube.ru/video/0a046896df31cb6f39e3978258b1740b/ https://rutube.ru/video/e166ee9633cc3135e4ce68bd536cba05/?r=wd https://rutube.ru/video/1b5d2b80e3c71a11012a2c453955a023/?r=wd https://vkvideo.ru/video-120704871_456239617 https://vkvideo.ru/video-120704871_456239605 https://vkvideo.ru/video-120704871_456239601 | 186 | штука |  | 20 | BB1 PCE CAR P12 | 2 1 3 4 | 20 1 160 2880 | шт. шт. шт. шт. | 13606482108216 3606482108219 23606482108213 | 37.2 7.5 38.4 120 | 18.6 7.5 38.4 80 | 8 4.3 33.2 114.6 | см. см. см. см. | 1.568 0.072 13.072 253.29 | кг. кг. кг. кг. |  |  |  |  | Внутренний / скрытый (EV000383) | Механизм с накладкой (EV006345) | Белый (EV000202) | С заземляющим контактом (EV002727) |  |  |  | 50...50 Гц |  |  |  |  | Белый (SV007255) | IP20 (EV006405) | Да | 1 |  | Нет | Необработанная (EV006034) |  | Термопласт (EV000403) | Пластик (EV000139) |  |  |  | Нет | Глянцевый (EV006395) |  |  | 71 мм | 71 мм | 40.2 мм | [7 empty] | Нет | В распор (лапками) и винтами (EV006353) | [11 empty] | IP20 (EV006405) | IK01 (EV006807) | [5 empty] | Да | [28 empty] | 250 В |  |  | Безвинтов. зажим/клемма (EV006494) | [11 empty] | 44 мм |  |  |  | 16 А | Нет | Нет | 1 | Да | Нет | Да | Нет | Нет | Нет | Нет | Не требует специального питания (EV006426) | Да |  | Нет | Без надписи/печати (EV005886) | Нет | Нет |  | Нет | Нет | Нет | Нет | 2 |  | Да | Да | Нет | [221 empty] | Срок гарантии на данное оборудование составляет 5 лет с момента отгрузки со склада Систэм Электрик, с подтверждением соответствующим документом | Подлежит замене
ATN000245S | ATLASDESIGN РОЗЕТКА с заземлением со шторками, 16А, механизм, быстрозажим. клем., БЕЖЕВЫЙ | Systeme Electric |  |  | 8536699008 | Прочие | Механизм с быстрозажимными клеммами розетки с заземлением, шторками Systeme Electric (ранее Schneider Electric) серии AtlasDesign в цвете бежевый подходит для сетей 250 В, на ток 16 А. С помощью новых быстрозажимных клемм монтаж розеток и выключателей стал намного быстрее. Теперь подключение не требует использования отвертки. Лицевые детали из качественного ABS-пластика, устойчивого к царапинам и УФ-излучению. | Электротехническое оборудование Потенциал | PTPWD | FMS | Механические функции, безвинтовые | WAD | ЭУИ ATLASDESIGN | RTD | Ритейл Медиум | EC000125 | Розетка силовая (штепсельная) | 7 | Россия | https://static-pcsp.systeme.ru/image/9VuSwuNeTCaDxIRn694a5f99e224f1766481817.png https://static-pcsp.systeme.ru/image/psxvZTM0onKbkW8V694a614e7c2b91766482254.png https://static-pcsp.systeme.ru/image/3Zq6pcO5XzOf9k2G67d70f4f57f791742147407.jpeg https://static-pcsp.systeme.ru/image/yBhfCdWWjJC4EtcI67d70fb1c48001742147505.jpeg | https://static-pcsp.systeme.ru/image/9VuSwuNeTCaDxIRn694a5f99e224f1766481817.png | 1 2 3 4 | не указан Вид спереди не указан не указан | https://static-pcsp.systeme.ru/image/1tFojSl6je3RCYmX691c489f52ff31763461279.jpg |  | 1 | [6 empty] | https://api.systeme.ru/product/media/download/988353 https://api.systeme.ru/product/media/download/988507 | https://api.systeme.ru/product/media/download/988511 | https://api.systeme.ru/certificates/default/download/3355 https://api.systeme.ru/certificates/default/download/2990 https://api.systeme.ru/certificates/default/download/2991 | С/Д-UZ С-ТР ТС-НВО Д-ТР ЕАЭС-RoHS | UZ.SMT.01.0103.117076789 ЕАЭС RU С-RU.АТ21.В.00109_22 ЕАЭС № RU Д-RU.РА03.В.26379_22 |  |  | https://www.youtube.com/watch?v=TjrtUZ1YPWs https://www.youtube.com/watch?v=6HekB_o-J2Q https://www.youtube.com/watch?v=uNb4HCh0Ebw https://rutube.ru/video/0a046896df31cb6f39e3978258b1740b/ https://rutube.ru/video/e166ee9633cc3135e4ce68bd536cba05/?r=wd https://rutube.ru/video/1b5d2b80e3c71a11012a2c453955a023/?r=wd https://vkvideo.ru/video-120704871_456239617 https://vkvideo.ru/video-120704871_456239605 https://vkvideo.ru/video-120704871_456239601 | 186 | штука |  | 20 | BB1 PCE CAR P12 | 2 1 3 4 | 20 1 160 2880 | шт. шт. шт. шт. | 13606482108223 3606482108226 23606482108220 | 37.2 7.5 38.4 120 | 18.6 7.5 38.4 80 | 8 4.3 33.2 114.6 | см. см. см. см. | 1.568 0.072 13.072 253.29 | кг. кг. кг. кг. |  |  |  |  | Внутренний / скрытый (EV000383) | Механизм с накладкой (EV006345) | Бежевый (EV000279) | С заземляющим контактом (EV002727) |  |  |  | 50...50 Гц |  |  |  |  | Бежевый (SV007257) | IP20 (EV006405) | Да | 1 |  | Нет | Необработанная (EV006034) |  | Термопласт (EV000403) | Пластик (EV000139) |  |  |  | Нет | Глянцевый (EV006395) |  |  | 71 мм | 71 мм | 40.2 мм | [7 empty] | Нет | В распор (лапками) и винтами (EV006353) | [11 empty] | IP20 (EV006405) | IK01 (EV006807) | [5 empty] | Да | [28 empty] | 250 В |  |  | Безвинтов. зажим/клемма (EV006494) | [11 empty] | 44 мм |  |  |  | 16 А | Нет | Нет | 1 | Да | Нет | Да | Нет | Нет | Нет | Нет | Не требует специального питания (EV006426) | Да |  | Нет | Без надписи/печати (EV005886) | Нет | Нет |  | Нет | Нет | Нет | Нет | 2 |  | Да | Нет | Нет | [221 empty] | Срок гарантии на данное оборудование составляет 5 лет с момента отгрузки со склада Систэм Электрик, с подтверждением соответствующим документом | Подлежит замене
ATN000345S | ATLASDESIGN РОЗЕТКА с заземлением со шторками, 16А, механизм, быстрозажим. клем., АЛЮМИНИЙ | Systeme Electric |  |  | 8536699008 | Прочие | Механизм с быстрозажимными клеммами Systeme Electric (ранее Schneider Electric) серии AtlasDesign в цвете алюминий розетки одинарной с заземлением и со шторками подходит для сетей 250 В, на ток 16 А. С помощью новых быстрозажимных клемм монтаж розеток и выключателей стал намного быстрее. Теперь подключение не требует использования отвертки. Лицевые детали из качественного ABS-пластика, устойчивого к царапинам и УФ-излучению. | Электротехническое оборудование Потенциал | PTPWD | FSC | Механические функции, безвинтовые, цветные | WAD | ЭУИ ATLASDESIGN | RTD | Ритейл Медиум | EC000125 | Розетка силовая (штепсельная) | 7 | Россия | https://static-pcsp.systeme.ru/image/XZFMGRqBn1wrLOWU694a5f99bdd1a1766481817.png https://static-pcsp.systeme.ru/image/SHI1-3_g0-IdXAd7694a614e5a6e41766482254.png https://static-pcsp.systeme.ru/image/3Zq6pcO5XzOf9k2G67d70f4f57f791742147407.jpeg https://static-pcsp.systeme.ru/image/yBhfCdWWjJC4EtcI67d70fb1c48001742147505.jpeg | https://static-pcsp.systeme.ru/image/XZFMGRqBn1wrLOWU694a5f99bdd1a1766481817.png | 1 2 3 4 | не указан Вид спереди не указан не указан | https://static-pcsp.systeme.ru/image/1tFojSl6je3RCYmX691c489f52ff31763461279.jpg |  | 1 | [6 empty] | https://api.systeme.ru/product/media/download/988353 https://api.systeme.ru/product/media/download/988507 | https://api.systeme.ru/product/media/download/988511 | https://api.systeme.ru/certificates/default/download/3355 https://api.systeme.ru/certificates/default/download/2990 https://api.systeme.ru/certificates/default/download/2991 | С/Д-UZ С-ТР ТС-НВО Д-ТР ЕАЭС-RoHS | UZ.SMT.01.0103.117076789 ЕАЭС RU С-RU.АТ21.В.00109_22 ЕАЭС № RU Д-RU.РА03.В.26379_22 |  |  |  | 295.5 | штука |  | 10 | BB1 PCE CAR P12 | 2 1 3 4 | 10 1 60 1800 | шт. шт. шт. шт. | 13606482108230 3606482108233 23606482108237 | 23.2 7.5 40.4 120 | 19.5 7.5 24.2 80 | 8.9 4.3 28.8 101.4 | см. см. см. см. | 0.825 0.072 5.242 175.249 | кг. кг. кг. кг. |  |  |  |  | Внутренний / скрытый (EV000383) | Механизм с накладкой (EV006345) | Серый (EV000270) | С заземляющим контактом (EV002727) |  |  |  | 50...50 Гц |  |  |  |  | Алюминий (SV007249) | IP20 (EV006405) | Да | 1 |  | Нет | Необработанная (EV006034) |  | Термопласт (EV000403) | Пластик (EV000139) |  |  |  | Нет | Матовый (-ая) (EV000146) |  |  | 71 мм | 71 мм | 40.2 мм | [7 empty] | Нет | В распор (лапками) и винтами (EV006353) | [11 empty] | IP20 (EV006405) | IK01 (EV006807) | [5 empty] | Да | [28 empty] | 250 В |  |  | Безвинтов. зажим/клемма (EV006494) | [11 empty] | 44 мм |  |  |  | 16 А | Нет | Нет | 1 | Нет | Нет | Да | Нет | Нет | Нет | Нет | Не требует специального питания (EV006426) | Да |  | Нет | Без надписи/печати (EV005886) | Нет | Нет |  | Нет | Нет | Нет | Нет | 2 |  | Да | Нет | Нет | [221 empty] | Срок гарантии на данное оборудование составляет 5 лет с момента отгрузки со склада Систэм Электрик, с подтверждением соответствующим документом | Подлежит замене
ATN000445S | ATLASDESIGN РОЗЕТКА с заземлением со шторками, 16А, механизм, быстрозажим. клем., ЖЕМЧУГ | Systeme Electric |  |  | 8536699008 | Прочие | Механизм с быстрозажимными клеммами Systeme Electric (ранее Schneider Electric) серии AtlasDesign в цвете жемчуг розетки одинарной с заземлением и со шторками подходит для сетей 250 В, на ток 16 А. С помощью новых быстрозажимных клемм монтаж розеток и выключателей стал намного быстрее. Теперь подключение не требует использования отвертки. Лицевые детали из качественного ABS-пластика, устойчивого к царапинам и УФ-излучению. | Электротехническое оборудование Потенциал | PTPWD | FSC | Механические функции, безвинтовые, цветные | WAD | ЭУИ ATLASDESIGN | RTD | Ритейл Медиум | EC000125 | Розетка силовая (штепсельная) | 7 | Россия | https://static-pcsp.systeme.ru/image/skaoCTBE3qsnGX_c694a5f999977e1766481817.png https://static-pcsp.systeme.ru/image/zVVYfSObefSP9-5h694a614e392271766482254.png https://static-pcsp.systeme.ru/image/3Zq6pcO5XzOf9k2G67d70f4f57f791742147407.jpeg https://static-pcsp.systeme.ru/image/yBhfCdWWjJC4EtcI67d70fb1c48001742147505.jpeg | https://static-pcsp.systeme.ru/image/skaoCTBE3qsnGX_c694a5f999977e1766481817.png | 1 2 3 4 | не указан Вид спереди не указан не указан | https://static-pcsp.systeme.ru/image/1tFojSl6je3RCYmX691c489f52ff31763461279.jpg |  | 1 | [6 empty] | https://api.systeme.ru/product/media/download/988353 https://api.systeme.ru/product/media/download/988507 | https://api.systeme.ru/product/media/download/988511 | https://api.systeme.ru/certificates/default/download/3355 https://api.systeme.ru/certificates/default/download/2990 https://api.systeme.ru/certificates/default/download/2991 | С/Д-UZ С-ТР ТС-НВО Д-ТР ЕАЭС-RoHS | UZ.SMT.01.0103.117076789 ЕАЭС RU С-RU.АТ21.В.00109_22 ЕАЭС № RU Д-RU.РА03.В.26379_22 |  |  |  | 295.5 | штука |  | 10 | BB1 PCE CAR P12 | 2 1 3 4 | 10 1 60 1800 | шт. шт. шт. шт. | 13606482108247 3606482108240 23606482108244 | 23.2 7.5 40.4 120 | 19.5 7.5 24.2 80 | 8.9 4.3 28.8 101.4 | см. см. см. см. | 0.825 0.072 5.242 175.249 | кг. кг. кг. кг. |  |  |  |  | Внутренний / скрытый (EV000383) | Механизм с накладкой (EV006345) | Белый (EV000202) | С заземляющим контактом (EV002727) |  |  |  | 50...50 Гц |  |  |  |  | Жемчуг (SV007426) | IP20 (EV006405) | Да | 1 |  | Нет | Необработанная (EV006034) |  | Термопласт (EV000403) | Пластик (EV000139) |  |  |  | Нет | Матовый (-ая) (EV000146) |  |  | 71 мм | 71 мм | 40.2 мм | [7 empty] | Нет | В распор (лапками) и винтами (EV006353) | [11 empty] | IP20 (EV006405) | IK01 (EV006807) | [5 empty] | Да | [28 empty] | 250 В |  |  | Безвинтов. зажим/клемма (EV006494) | [11 empty] | 44 мм |  |  |  | 16 А | Нет | Нет | 1 | Да | Нет | Да | Нет | Нет | Нет | Нет | Не требует специального питания (EV006426) | Да |  | Нет | Без надписи/печати (EV005886) | Нет | Нет |  | Нет | Нет | Нет | Нет | 2 |  | Да | Нет | Нет | [221 empty] | Срок гарантии на данное оборудование составляет 5 лет с момента отгрузки со склада Систэм Электрик, с подтверждением соответствующим документом | Подлежит замене
ATN000545S | ATLASDESIGN РОЗЕТКА с заземлением со шторками, 16А, механизм, быстрозажим. клем., ШАМПАНЬ | Systeme Electric |  |  | 8536699008 | Прочие | Механизм с быстрозажимными клеммами Systeme Electric (ранее Schneider Electric) серии AtlasDesign в цвете шампань розетки одинарной с заземлением и со шторками подходит для сетей 250 В, на ток 16 А. С помощью новых быстрозажимных клемм монтаж розеток и выключателей стал намного быстрее. Теперь подключение не требует использования отвертки. Лицевые детали из качественного ABS-пластика, устойчивого к царапинам и УФ-излучению. | Электротехническое оборудование Потенциал | PTPWD | FSC | Механические функции, безвинтовые, цветные | WAD | ЭУИ ATLASDESIGN | RTD | Ритейл Медиум | EC000125 | Розетка силовая (штепсельная) | 7 | Россия | https://static-pcsp.systeme.ru/image/zAQi-xgujLBPMqB9694a5f9978a291766481817.png https://static-pcsp.systeme.ru/image/pZLb8ozjZ_jPzLAQ694a614e1299e1766482254.png https://static-pcsp.systeme.ru/image/3Zq6pcO5XzOf9k2G67d70f4f57f791742147407.jpeg https://static-pcsp.systeme.ru/image/yBhfCdWWjJC4EtcI67d70fb1c48001742147505.jpeg | https://static-pcsp.systeme.ru/image/zAQi-xgujLBPMqB9694a5f9978a291766481817.png | 1 2 3 4 | не указан Вид спереди не указан не указан | https://static-pcsp.systeme.ru/image/1tFojSl6je3RCYmX691c489f52ff31763461279.jpg |  | 1 | [6 empty] | https://api.systeme.ru/product/media/download/988353 https://api.systeme.ru/product/media/download/988507 | https://api.systeme.ru/product/media/download/988511 | https://api.systeme.ru/certificates/default/download/3355 https://api.systeme.ru/certificates/default/download/2990 https://api.systeme.ru/certificates/default/download/2991 | С/Д-UZ С-ТР ТС-НВО Д-ТР ЕАЭС-RoHS | UZ.SMT.01.0103.117076789 ЕАЭС RU С-RU.АТ21.В.00109_22 ЕАЭС № RU Д-RU.РА03.В.26379_22 |  |  |  | 295.5 | штука |  | 10 | BB1 PCE CAR P12 | 2 1 3 4 | 10 1 60 1800 | шт. шт. шт. шт. | 13606482108254 3606482108257 23606482108251 | 23.2 7.5 40.4 120 | 19.5 7.5 24.2 80 | 8.9 4.3 28.8 101.4 | см. см. см. см. | 0.825 0.072 5.242 175.249 | кг. кг. кг. кг. |  |  |  |  | Внутренний / скрытый (EV000383) | Механизм с накладкой (EV006345) | Бежевый (EV000279) | С заземляющим контактом (EV002727) |  |  |  | 50...50 Гц |  |  |  |  | Шампань (SV007260) | IP20 (EV006405) | Да | 1 |  | Нет | Необработанная (EV006034) |  | Термопласт (EV000403) | Пластик (EV000139) |  |  |  | Нет | Матовый (-ая) (EV000146) |  |  | 71 мм | 71 мм | 40.2 мм | [7 empty] | Нет | В распор (лапками) и винтами (EV006353) | [11 empty] | IP20 (EV006405) | IK01 (EV006807) | [5 empty] | Да | [28 empty] | 250 В |  |  | Безвинтов. зажим/клемма (EV006494) | [11 empty] | 44.0 мм |  |  |  | 16 А | Нет | Нет | 1 | Да | Нет | Да | Нет | Нет | Нет | Нет | Не требует специального питания (EV006426) | Да |  | Нет | Без надписи/печати (EV005886) | Нет | Нет |  | Нет | Нет | Нет | Нет | 2 |  | Да | Нет | Нет | [221 empty] | Срок гарантии на данное оборудование составляет 5 лет с момента отгрузки со склада Систэм Электрик, с подтверждением соответствующим документом | Подлежит замене
ATN000645S | ATLASDESIGN РОЗЕТКА с заземлением со шторками, 16А, механизм, быстрозажим. клем., МОККО | Systeme Electric |  |  | 8536699008 | Прочие | Механизм с быстрозажимными клеммами Systeme Electric (ранее Schneider Electric) серии AtlasDesign в цвете мокко розетки одинарной с заземлением и со шторками подходит для сетей 250 В, на ток 16 А. С помощью новых быстрозажимных клемм монтаж розеток и выключателей стал намного быстрее. Теперь подключение не требует использования отвертки. Лицевые детали из качественного ABS-пластика, устойчивого к царапинам и УФ-излучению. | Электротехническое оборудование Потенциал | PTPWD | FSC | Механические функции, безвинтовые, цветные | WAD | ЭУИ ATLASDESIGN | RTD | Ритейл Медиум | EC000125 | Розетка силовая (штепсельная) | 7 | Россия | https://static-pcsp.systeme.ru/image/oq6ISbbrF_2rI7oE694a5f9956d7f1766481817.png https://static-pcsp.systeme.ru/image/ndx2V3hvKlErv7jT694a614de2fbe1766482253.png https://static-pcsp.systeme.ru/image/3Zq6pcO5XzOf9k2G67d70f4f57f791742147407.jpeg https://static-pcsp.systeme.ru/image/yBhfCdWWjJC4EtcI67d70fb1c48001742147505.jpeg | https://static-pcsp.systeme.ru/image/oq6ISbbrF_2rI7oE694a5f9956d7f1766481817.png | 1 2 3 4 | не указан Вид спереди не указан не указан | https://static-pcsp.systeme.ru/image/1tFojSl6je3RCYmX691c489f52ff31763461279.jpg |  | 1 | [6 empty] | https://api.systeme.ru/product/media/download/988353 https://api.systeme.ru/product/media/download/988507 | https://api.systeme.ru/product/media/download/988511 | https://api.systeme.ru/certificates/default/download/3355 https://api.systeme.ru/certificates/default/download/2990 https://api.systeme.ru/certificates/default/download/2991 | С/Д-UZ С-ТР ТС-НВО Д-ТР ЕАЭС-RoHS | UZ.SMT.01.0103.117076789 ЕАЭС RU С-RU.АТ21.В.00109_22 ЕАЭС № RU Д-RU.РА03.В.26379_22 |  |  |  | 295.5 | штука |  | 10 | BB1 PCE CAR P12 | 2 1 3 4 | 10 1 60 1800 | шт. шт. шт. шт. | 13606482108261 3606482108264 23606482108268 | 23.2 7.5 40.4 120 | 19.5 7.5 24.2 80 | 8.9 4.3 28.8 101.4 | см. см. см. см. | 0.825 0.072 5.242 175.249 | кг. кг. кг. кг. |  |  |  |  | Внутренний / скрытый (EV000383) | Механизм с накладкой (EV006345) | Коричневый (EV000083) | С заземляющим контактом (EV002727) |  |  |  | 50...50 Гц |  |  |  |  | Мокко (SV007405) | IP20 (EV006405) | Да | 1 |  | Нет | Необработанная (EV006034) |  | Термопласт (EV000403) | Пластик (EV000139) |  |  |  | Нет | Матовый (-ая) (EV000146) |  |  | 71 мм | 71 мм | 40.2 мм | [7 empty] | Нет | В распор (лапками) и винтами (EV006353) | [11 empty] | IP20 (EV006405) | IK01 (EV006807) | [5 empty] | Да | [28 empty] | 250 В |  |  | Безвинтов. зажим/клемма (EV006494) | [11 empty] | 44 мм |  |  |  | 16 А | Нет | Нет | 1 | Да | Нет | Да | Нет | Нет | Нет | Нет | Не требует специального питания (EV006426) | Да |  | Нет | Без надписи/печати (EV005886) | Нет | Нет |  | Нет | Нет | Нет | Нет | 2 |  | Да | Нет | Нет | [221 empty] | Срок гарантии на данное оборудование составляет 5 лет с момента отгрузки со склада Систэм Электрик, с подтверждением соответствующим документом | Подлежит замене
ATN000745S | ATLASDESIGN РОЗЕТКА с заземлением со шторками, 16А, механизм, быстрозажим. клем., ГРИФЕЛЬ | Systeme Electric |  |  | 8536699008 | Прочие | Механизм с быстрозажимными клеммами Systeme Electric (ранее Schneider Electric) серии AtlasDesign в цвете грифель розетки одинарной с заземлением и со шторками подходит для сетей 250 В, на ток 16 А. С помощью новых быстрозажимных клемм монтаж розеток и выключателей стал намного быстрее. Теперь подключение не требует использования отвертки. Лицевые детали из качественного ABS-пластика, устойчивого к царапинам и УФ-излучению. | Электротехническое оборудование Потенциал | PTPWD | FSC | Механические функции, безвинтовые, цветные | WAD | ЭУИ ATLASDESIGN | RTD | Ритейл Медиум | EC000125 | Розетка силовая (штепсельная) | 7 | Россия | https://static-pcsp.systeme.ru/image/Wa59hQO1upS02pEm694a5f99384011766481817.png https://static-pcsp.systeme.ru/image/K0j9bP0nDkRpNDmw694a614dc42d41766482253.png https://static-pcsp.systeme.ru/image/3Zq6pcO5XzOf9k2G67d70f4f57f791742147407.jpeg https://static-pcsp.systeme.ru/image/yBhfCdWWjJC4EtcI67d70fb1c48001742147505.jpeg | https://static-pcsp.systeme.ru/image/Wa59hQO1upS02pEm694a5f99384011766481817.png | 1 2 3 4 | не указан Вид спереди не указан не указан | https://static-pcsp.systeme.ru/image/1tFojSl6je3RCYmX691c489f52ff31763461279.jpg |  | 1 | [6 empty] | https://api.systeme.ru/product/media/download/988353 https://api.systeme.ru/product/media/download/988507 | https://api.systeme.ru/product/media/download/988511 | https://api.systeme.ru/certificates/default/download/3355 https://api.systeme.ru/certificates/default/download/2990 https://api.systeme.ru/certificates/default/download/2991 | С/Д-UZ С-ТР ТС-НВО Д-ТР ЕАЭС-RoHS | UZ.SMT.01.0103.117076789 ЕАЭС RU С-RU.АТ21.В.00109_22 ЕАЭС № RU Д-RU.РА03.В.26379_22 |  |  | https://www.youtube.com/watch?v=TjrtUZ1YPWs https://www.youtube.com/watch?v=6HekB_o-J2Q https://www.youtube.com/watch?v=uNb4HCh0Ebw https://rutube.ru/video/0a046896df31cb6f39e3978258b1740b/ https://rutube.ru/video/e166ee9633cc3135e4ce68bd536cba05/?r=wd https://rutube.ru/video/1b5d2b80e3c71a11012a2c453955a023/?r=wd https://vkvideo.ru/video-120704871_456239617 https://vkvideo.ru/video-120704871_456239605 https://vkvideo.ru/video-120704871_456239601 | 393 | штука |  | 10 | BB1 PCE CAR P12 | 2 1 3 4 | 10 1 60 1800 | шт. шт. шт. шт. | 13606482108278 3606482108271 23606482108275 | 23.2 7.5 40.4 120 | 19.5 7.5 24.2 80 | 8.9 4.3 28.8 101.4 | см. см. см. см. | 0.825 0.072 5.242 175.249 | кг. кг. кг. кг. |  |  |  |  | Внутренний / скрытый (EV000383) | Механизм с накладкой (EV006345) | Серый (EV000270) | С заземляющим контактом (EV002727) |  |  |  | 50...50 Гц |  |  |  |  | Грифель (SV007427) | IP20 (EV006405) | Да | 1 |  | Нет | Необработанная (EV006034) |  | Термопласт (EV000403) | Пластик (EV000139) |  |  |  | Нет | Матовый (-ая) (EV000146) |  |  | 71 мм | 71 мм | 40.2 мм | [7 empty] | Нет | В распор (лапками) и винтами (EV006353) | [11 empty] | IP20 (EV006405) | IK01 (EV006807) | [5 empty] | Да | [28 empty] | 250 В |  |  | Безвинтов. зажим/клемма (EV006494) | [11 empty] | 44 мм |  |  |  | 16 А | Нет | Нет | 1 | Да | Нет | Да | Нет | Нет | Нет | Нет | Не требует специального питания (EV006426) | Да |  | Нет | Без надписи/печати (EV005886) | Нет | Нет |  | Нет | Нет | Нет | Нет | 2 |  | Да | Нет | Нет | [221 empty] | Срок гарантии на данное оборудование составляет 5 лет с момента отгрузки со склада Систэм Электрик, с подтверждением соответствующим документом | Подлежит замене
ATN000845S | ATLASDESIGN РОЗЕТКА с заземлением со шторками, 16А, механизм, быстрозажим. клем., ИЗУМРУД | Systeme Electric |  |  | 8536699008 | Прочие | Механизм с быстрозажимными клеммами Systeme Electric (ранее Schneider Electric) серии AtlasDesign в цвете изумруд розетки одинарной с заземлением и со шторками подходит для сетей 250 В, на ток 16 А. С помощью новых быстрозажимных клемм монтаж розеток и выключателей стал намного быстрее. Теперь подключение не требует использования отвертки. Лицевые детали из качественного ABS-пластика, устойчивого к царапинам и УФ-излучению. | Электротехническое оборудование Потенциал | PTPWD | FSC | Механические функции, безвинтовые, цветные | WAD | ЭУИ ATLASDESIGN | RTD | Ритейл Медиум | EC000125 | Розетка силовая (штепсельная) | 7 | Россия | https://static-pcsp.systeme.ru/image/_DpKRH-q8c_tZW6Q694a5f991e80d1766481817.png https://static-pcsp.systeme.ru/image/ewx1Vfgg5CqqoiSI694a614da08ad1766482253.png https://static-pcsp.systeme.ru/image/3Zq6pcO5XzOf9k2G67d70f4f57f791742147407.jpeg https://static-pcsp.systeme.ru/image/yBhfCdWWjJC4EtcI67d70fb1c48001742147505.jpeg | https://static-pcsp.systeme.ru/image/_DpKRH-q8c_tZW6Q694a5f991e80d1766481817.png | 1 2 3 4 | не указан Вид спереди не указан не указан | https://static-pcsp.systeme.ru/image/1tFojSl6je3RCYmX691c489f52ff31763461279.jpg |  | 1 | [6 empty] | https://api.systeme.ru/product/media/download/988353 https://api.systeme.ru/product/media/download/988507 | https://api.systeme.ru/product/media/download/988511 | https://api.systeme.ru/certificates/default/download/3355 https://api.systeme.ru/certificates/default/download/2990 https://api.systeme.ru/certificates/default/download/2991 | С/Д-UZ С-ТР ТС-НВО Д-ТР ЕАЭС-RoHS | UZ.SMT.01.0103.117076789 ЕАЭС RU С-RU.АТ21.В.00109_22 ЕАЭС № RU Д-RU.РА03.В.26379_22 |  |  | https://www.youtube.com/watch?v=TjrtUZ1YPWs https://www.youtube.com/watch?v=6HekB_o-J2Q https://www.youtube.com/watch?v=uNb4HCh0Ebw https://rutube.ru/video/0a046896df31cb6f39e3978258b1740b/ https://rutube.ru/video/e166ee9633cc3135e4ce68bd536cba05/?r=wd https://rutube.ru/video/1b5d2b80e3c71a11012a2c453955a023/?r=wd https://vkvideo.ru/video-120704871_456239617 https://vkvideo.ru/video-120704871_456239605 https://vkvideo.ru/video-120704871_456239601 | 393 | штука |  | 5 | BB1 PCE CAR P12 | 2 1 3 4 | 5 1 20 1800 | шт. шт. шт. шт. | 13606482108285 3606482108288 23606482108282 | 23 7.5 40.4 120 | 9.2 7.5 24.2 80 | 8.9 4.3 10.6 110.4 | см. см. см. см. | 0.422 0.072 1.871 186.377 | кг. кг. кг. кг. |  |  |  |  | Внутренний / скрытый (EV000383) | Механизм с накладкой (EV006345) | Зеленый (EV000235) | С заземляющим контактом (EV002727) |  |  |  | 50...50 Гц |  |  |  |  | Изумруд (SV007297) | IP20 (EV006405) | Да | 1 |  | Нет | Необработанная (EV006034) |  | Термопласт (EV000403) | Пластик (EV000139) |  |  |  | Нет | Матовый (-ая) (EV000146) |  |  | 71 мм | 71 мм | 40.2 мм | [7 empty] | Нет | В распор (лапками) и винтами (EV006353) | [11 empty] | IP20 (EV006405) | IK03 (EV006809) | [5 empty] | Да | [28 empty] | 250 В |  |  | Безвинтов. зажим/клемма (EV006494) | [15 empty] | 16 А | Нет | Нет | 1 | Да | Нет | Да | Нет | Нет | Нет | Нет | Не требует специального питания (EV006426) | Да |  | Нет | Без надписи/печати (EV005886) | Нет | Нет |  | Нет | Нет | Нет | Нет |  |  | Да | Нет | Нет | [221 empty] | Срок гарантии на данное оборудование составляет 5 лет с момента отгрузки со склада Систэм Электрик, с подтверждением соответствующим документом | Подлежит замене
ATN000945S | ATLASDESIGN РОЗЕТКА с заземлением со шторками, 16А, механизм, быстрозажим. клем., СТАЛЬ | Systeme Electric |  |  | 8536699008 | Прочие | Механизм с быстрозажимными клеммами Systeme Electric (ранее Schneider Electric) серии AtlasDesign в цвете сталь розетки одинарной с заземлением и со шторками подходит для сетей 250 В, на ток 16 А. С помощью новых быстрозажимных клемм монтаж розеток и выключателей стал намного быстрее. Теперь подключение не требует использования отвертки. Лицевые детали из качественного ABS-пластика, устойчивого к царапинам и УФ-излучению. | Электротехническое оборудование Потенциал | PTPWD | FSC | Механические функции, безвинтовые, цветные | WAD | ЭУИ ATLASDESIGN | RTD | Ритейл Медиум | EC000125 | Розетка силовая (штепсельная) | 7 | Россия | https://static-pcsp.systeme.ru/image/c9eTNlLhAkzYOamo694a5f98f12f71766481816.png https://static-pcsp.systeme.ru/image/DYc0uMV64tKR0onV694a614d7adf91766482253.png https://static-pcsp.systeme.ru/image/3Zq6pcO5XzOf9k2G67d70f4f57f791742147407.jpeg https://static-pcsp.systeme.ru/image/yBhfCdWWjJC4EtcI67d70fb1c48001742147505.jpeg | https://static-pcsp.systeme.ru/image/c9eTNlLhAkzYOamo694a5f98f12f71766481816.png | 1 2 3 4 | не указан Вид спереди не указан не указан | https://static-pcsp.systeme.ru/image/1tFojSl6je3RCYmX691c489f52ff31763461279.jpg |  | 1 | [6 empty] | https://api.systeme.ru/product/media/download/988353 https://api.systeme.ru/product/media/download/988507 | https://api.systeme.ru/product/media/download/988511 | https://api.systeme.ru/certificates/default/download/3355 https://api.systeme.ru/certificates/default/download/2990 https://api.systeme.ru/certificates/default/download/2991 | С/Д-UZ С-ТР ТС-НВО Д-ТР ЕАЭС-RoHS | UZ.SMT.01.0103.117076789 ЕАЭС RU С-RU.АТ21.В.00109_22 ЕАЭС № RU Д-RU.РА03.В.26379_22 |  |  | https://www.youtube.com/watch?v=TjrtUZ1YPWs https://www.youtube.com/watch?v=6HekB_o-J2Q https://www.youtube.com/watch?v=uNb4HCh0Ebw https://rutube.ru/video/0a046896df31cb6f39e3978258b1740b/ https://rutube.ru/video/e166ee9633cc3135e4ce68bd536cba05/?r=wd https://rutube.ru/video/1b5d2b80e3c71a11012a2c453955a023/?r=wd https://vkvideo.ru/video-120704871_456239617 https://vkvideo.ru/video-120704871_456239605 https://vkvideo.ru/video-120704871_456239601 | 584.5 | штука |  | 5 | BB1 PCE CAR P12 | 2 1 3 4 | 5 1 20 1800 | шт. шт. шт. шт. | 13606482108292 3606482108295 23606482108299 | 23 7.5 40.4 120 | 9.2 7.5 24.2 80 | 8.9 4.3 10.6 110.4 | см. см. см. см. | 0.422 0.072 1.871 186.377 | кг. кг. кг. кг. |  |  |  |  | Внутренний / скрытый (EV000383) | Механизм с накладкой (EV006345) | Серый (EV000270) | С заземляющим контактом (EV002727) |  |  |  | 50...50 Гц |  |  |  |  | Сталь (SV007271) | IP20 (EV006405) | Да | 1 |  | Нет | Необработанная (EV006034) |  | Термопласт (EV000403) | Пластик (EV000139) |  |  |  | Нет | Матовый (-ая) (EV000146) |  |  | 71 мм | 71 мм | 40.2 мм | [7 empty] | Нет | В распор (лапками) и винтами (EV006353) | [11 empty] | IP20 (EV006405) | IK03 (EV006809) | [5 empty] | Да | [28 empty] | 250 В |  |  | Безвинтов. зажим/клемма (EV006494) | [15 empty] | 16 А | Нет | Нет | 1 | Нет | Нет | Да | Нет | Нет | Нет | Нет | Не требует специального питания (EV006426) | Да |  | Нет | Без надписи/печати (EV005886) | Нет | Нет |  | Нет | Нет | Нет | Нет |  |  | Да | Нет | Нет | [221 empty] | Срок гарантии на данное оборудование составляет 5 лет с момента отгрузки со склада Систэм Электрик, с подтверждением соответствующим документом | Подлежит замене
ATN001045S | ATLASDESIGN РОЗЕТКА с заземлением со шторками, 16А, механизм, быстрозажим. клем., КАРБОН | Systeme Electric |  |  | 8536699008 | Прочие | Механизм с быстрозажимными клеммами Systeme Electric (ранее Schneider Electric) серии AtlasDesign в цвете карбон розетки одинарной с заземлением и со шторками подходит для сетей 250 В, на ток 16 А. С помощью новых быстрозажимных клемм монтаж розеток и выключателей стал намного быстрее. Теперь подключение не требует использования отвертки. Лицевые детали из качественного ABS-пластика, устойчивого к царапинам и УФ-излучению. Благодаря покрытию «soft touch» к изделию приятно прикасаться. | Электротехническое оборудование Потенциал | PTPWD | FSC | Механические функции, безвинтовые, цветные | WAD | ЭУИ ATLASDESIGN | RTD | Ритейл Медиум | EC000125 | Розетка силовая (штепсельная) | 7 | Россия | https://static-pcsp.systeme.ru/image/6whDVpAU1HX48koP694a5f98d923c1766481816.png https://static-pcsp.systeme.ru/image/ivDmWnFrdJUxVUMs694a614d569721766482253.png https://static-pcsp.systeme.ru/image/3Zq6pcO5XzOf9k2G67d70f4f57f791742147407.jpeg https://static-pcsp.systeme.ru/image/yBhfCdWWjJC4EtcI67d70fb1c48001742147505.jpeg | https://static-pcsp.systeme.ru/image/6whDVpAU1HX48koP694a5f98d923c1766481816.png | 1 2 3 4 | не указан Вид спереди не указан не указан | https://static-pcsp.systeme.ru/image/1tFojSl6je3RCYmX691c489f52ff31763461279.jpg |  | 1 | [6 empty] | https://api.systeme.ru/product/media/download/988353 https://api.systeme.ru/product/media/download/988507 | https://api.systeme.ru/product/media/download/988511 | https://api.systeme.ru/certificates/default/download/3355 https://api.systeme.ru/certificates/default/download/2990 https://api.systeme.ru/certificates/default/download/2991 | С/Д-UZ С-ТР ТС-НВО Д-ТР ЕАЭС-RoHS | UZ.SMT.01.0103.117076789 ЕАЭС RU С-RU.АТ21.В.00109_22 ЕАЭС № RU Д-RU.РА03.В.26379_22 |  |  | https://www.youtube.com/watch?v=TjrtUZ1YPWs https://www.youtube.com/watch?v=6HekB_o-J2Q https://www.youtube.com/watch?v=uNb4HCh0Ebw https://rutube.ru/video/0a046896df31cb6f39e3978258b1740b/ https://rutube.ru/video/e166ee9633cc3135e4ce68bd536cba05/?r=wd https://rutube.ru/video/1b5d2b80e3c71a11012a2c453955a023/?r=wd https://vkvideo.ru/video-120704871_456239617 https://vkvideo.ru/video-120704871_456239605 https://vkvideo.ru/video-120704871_456239601 | 393 | штука |  | 5 | BB1 PCE CAR P12 | 2 1 3 4 | 5 1 20 1800 | шт. шт. шт. шт. | 13606482108308 3606482108301 23606482108305 | 23 7.5 40.4 120 | 9.2 7.5 24.2 80 | 8.9 4.3 10.6 110.4 | см. см. см. см. | 0.422 0.072 1.871 186.377 | кг. кг. кг. кг. |  |  |  |  | Внутренний / скрытый (EV000383) | Механизм с накладкой (EV006345) | Черный (EV000206) | С заземляющим контактом (EV002727) |  |  |  | 50...50 Гц |  |  |  |  | Карбон (SV007428) | IP20 (EV006405) | Да | 1 |  | Нет | Необработанная (EV006034) |  | Термопласт (EV000403) | Пластик (EV000139) |  |  |  | Нет | Матовый (-ая) (EV000146) |  |  | 71 мм | 71 мм | 40.2 мм | [7 empty] | Нет | В распор (лапками) и винтами (EV006353) | [11 empty] | IP20 (EV006405) | IK01 (EV006807) | [5 empty] | Да | [28 empty] | 250 В |  |  | Безвинтов. зажим/клемма (EV006494) | [11 empty] | 44.0 мм |  |  |  | 16 А | Нет | Нет | 1 | Да | Нет | Да | Нет | Нет | Нет | Нет | Не требует специального питания (EV006426) | Да |  | Нет | Без надписи/печати (EV005886) | Нет | Нет |  | Нет | Нет | Нет | Нет | 2 |  | Да | Нет | Нет | [221 empty] | Срок гарантии на данное оборудование составляет 5 лет с момента отгрузки со склада Систэм Электрик, с подтверждением соответствующим документом | Подлежит замене
ATN002045S | ATLASDESIGN РОЗЕТКА с заземлением со шторками, 16А, механизм, быстрозажим. клем., КРАСНЫЙ | Systeme Electric |  |  | 8536699008 | Прочие | Механизм с быстрозажимными клеммами Systeme Electric (ранее Schneider Electric) серии AtlasDesign в красном цвете розетки одинарной с заземлением и со шторками подходит для сетей 250 В, на ток 16 А. С помощью новых быстрозажимных клемм монтаж розеток и выключателей стал намного быстрее. Теперь подключение не требует использования отвертки. Лицевые детали из качественного ABS-пластика, устойчивого к царапинам и УФ-излучению. | Электротехническое оборудование Потенциал | PTPWD | FSC | Механические функции, безвинтовые, цветные | WAD | ЭУИ ATLASDESIGN | RTD | Ритейл Медиум | EC000125 | Розетка силовая (штепсельная) | 7 | Россия | https://static-pcsp.systeme.ru/image/Rie6DKTdgwq48tOu67d70fbf6a74e1742147519.jpeg https://static-pcsp.systeme.ru/image/BSHqMh4V03rJLacX67d70fbfe1fe11742147519.jpeg https://static-pcsp.systeme.ru/image/3Zq6pcO5XzOf9k2G67d70f4f57f791742147407.jpeg https://static-pcsp.systeme.ru/image/yBhfCdWWjJC4EtcI67d70fb1c48001742147505.jpeg | https://static-pcsp.systeme.ru/image/Rie6DKTdgwq48tOu67d70fbf6a74e1742147519.jpeg | 1 2 3 4 | не указан не указан не указан не указан | https://static-pcsp.systeme.ru/image/1tFojSl6je3RCYmX691c489f52ff31763461279.jpg |  | 1 | [6 empty] | https://api.systeme.ru/product/media/download/988353 https://api.systeme.ru/product/media/download/988507 | https://api.systeme.ru/product/media/download/988511 | https://api.systeme.ru/certificates/default/download/3355 https://api.systeme.ru/certificates/default/download/2990 https://api.systeme.ru/certificates/default/download/2991 | С/Д-UZ С-ТР ТС-НВО Д-ТР ЕАЭС-RoHS | UZ.SMT.01.0103.117076789 ЕАЭС RU С-RU.АТ21.В.00109_22 ЕАЭС № RU Д-RU.РА03.В.26379_22 |  |  | https://www.youtube.com/watch?v=TjrtUZ1YPWs https://www.youtube.com/watch?v=6HekB_o-J2Q https://www.youtube.com/watch?v=uNb4HCh0Ebw https://rutube.ru/video/0a046896df31cb6f39e3978258b1740b/ https://rutube.ru/video/e166ee9633cc3135e4ce68bd536cba05/?r=wd https://rutube.ru/video/1b5d2b80e3c71a11012a2c453955a023/?r=wd https://vkvideo.ru/video-120704871_456239617 https://vkvideo.ru/video-120704871_456239605 https://vkvideo.ru/video-120704871_456239601 | 474 | штука |  | 10 | BB1 PCE CAR P12 | 2 1 3 4 | 10 1 20 1800 | шт. шт. шт. шт. | 13606482108315 3606482108318 23606482108312 | 23.2 7.5 40.4 120 | 19.5 7.5 24.2 80 | 8.9 4.3 10.6 110.4 | см. см. см. см. | 0.825 0.072 1.833 183.006 | кг. кг. кг. кг. |  |  |  |  | Внутренний / скрытый (EV000383) | Механизм с накладкой (EV006345) | Красный (EV000233) | С заземляющим контактом (EV002727) |  |  |  | 50...50 Гц |  |  |  |  | Красный (SV007278) | IP20 (EV006405) | Да | 1 |  | Нет | Прочее (EV000154) |  | Термопласт (EV000403) | Пластик (EV000139) |  |  |  | Нет | Глянцевый (EV006395) |  |  | 71 мм | 71 мм | 40.2 мм | [7 empty] | Нет | В распор (лапками) и винтами (EV006353) | [11 empty] | IP20 (EV006405) | IK02 (EV006808) | [34 empty] | 250 В |  |  | Безвинтов. зажим/клемма (EV006494) | [11 empty] | 29.6 мм |  |  |  | 16 А | Нет | Нет | 1 | Да | Нет | Да | Нет | Нет | Нет | Нет | Не требует специального питания (EV006426) | Да |  | Нет | Без надписи/печати (EV005886) | Нет | Нет |  | Нет | Нет | Нет | Нет | 2 |  | Нет | Нет | Нет | [221 empty] | Срок гарантии на данное оборудование составляет 5 лет с момента отгрузки со склада Систэм Электрик, с подтверждением соответствующим документом | Подлежит замене
ATN000146S | ATLASDESIGN РОЗЕТКА с заземлением со шторками с крышкой,16А,IP20, мех.,быстрозажим. клем., БЕЛЫЙ | Systeme Electric |  |  | 8536699008 | Прочие | Механизм с быстрозажимными клеммами Systeme Electric (ранее Schneider Electric) серии AtlasDesign в цвете белый розетки с заземлением, шторками и крышкой подходит для сетей 250 В, на ток 16А. С помощью новых быстрозажимных клемм монтаж розеток и выключателей стал намного быстрее. Теперь подключение не требует использования отвертки. Пластик с ионами серебра в белом цвете обеспечивает антибактериальный эффект. Лицевые детали из качественного ABS-пластика, устойчивого к царапинам и УФ-излучению. | Электротехническое оборудование Потенциал | PTPWD | FMS | Механические функции, безвинтовые | WAD | ЭУИ ATLASDESIGN | RTD | Ритейл Медиум | EC000125 | Розетка силовая (штепсельная) | 7 | Россия | https://static-pcsp.systeme.ru/image/MfgdGAMOLL8S1Gpy694a5f9a0aa7c1766481818.png https://static-pcsp.systeme.ru/image/FDd6AibN53pN_01q694a614e9a7c41766482254.png https://static-pcsp.systeme.ru/image/3Zq6pcO5XzOf9k2G67d70f4f57f791742147407.jpeg https://static-pcsp.systeme.ru/image/yBhfCdWWjJC4EtcI67d70fb1c48001742147505.jpeg https://static-pcsp.systeme.ru/image/7-zDPWOLzF56C1uz694a632e83ac41766482734.jpeg https://static-pcsp.systeme.ru/image/TcuNILXfXUsz108o694a64417a53f1766483009.jpeg | https://static-pcsp.systeme.ru/image/MfgdGAMOLL8S1Gpy694a5f9a0aa7c1766481818.png | 1 2 3 4 5 6 | не указан Вид спереди не указан не указан не указан не указан | https://static-pcsp.systeme.ru/image/1tFojSl6je3RCYmX691c489f52ff31763461279.jpg |  | 1 | [6 empty] | https://api.systeme.ru/product/media/download/988353 https://api.systeme.ru/product/media/download/988507 | https://api.systeme.ru/product/media/download/988511 | https://api.systeme.ru/certificates/default/download/3355 https://api.systeme.ru/certificates/default/download/2990 https://api.systeme.ru/certificates/default/download/2991 | С/Д-UZ С-ТР ТС-НВО Д-ТР ЕАЭС-RoHS | UZ.SMT.01.0103.117076789 ЕАЭС RU С-RU.АТ21.В.00109_22 ЕАЭС № RU Д-RU.РА03.В.26379_22 |  |  | https://www.youtube.com/watch?v=TjrtUZ1YPWs https://www.youtube.com/watch?v=6HekB_o-J2Q https://www.youtube.com/watch?v=uNb4HCh0Ebw https://rutube.ru/video/0a046896df31cb6f39e3978258b1740b/ https://rutube.ru/video/e166ee9633cc3135e4ce68bd536cba05/?r=wd https://rutube.ru/video/1b5d2b80e3c71a11012a2c453955a023/?r=wd https://vkvideo.ru/video-120704871_456239617 https://vkvideo.ru/video-120704871_456239605 https://vkvideo.ru/video-120704871_456239601 | 267.5 | штука |  | 15 | BB1 PCE CAR P12 | 2 1 3 4 | 15 1 120 2160 | шт. шт. шт. шт. | 13606482108322 3606482108325 23606482108329 | 37.2 7.5 38.4 120 | 18.6 7.5 38.4 80 | 8 4.6 33.2 114.6 | см. см. см. см. | 1.331 0.081 11.172 219.102 | кг. кг. кг. кг. |  |  |  |  | Внутренний / скрытый (EV000383) | Механизм с накладкой (EV006345) | Белый (EV000202) | С заземляющим контактом (EV002727) |  |  |  | 50...50 Гц |  |  |  |  | Белый (SV007255) | IP20 (EV006405) | Да | 1 |  | Нет | Необработанная (EV006034) |  | Термопласт (EV000403) | Пластик (EV000139) |  |  |  | Нет | Глянцевый (EV006395) |  |  | 71 мм | 71 мм | 43 мм | [7 empty] | Нет | В распор (лапками) и винтами (EV006353) | [11 empty] | IP20 (EV006405) | IK01 (EV006807) | [5 empty] | Да | [28 empty] | 250 В |  |  | Безвинтов. зажим/клемма (EV006494) | [11 empty] | 47 мм |  |  |  | 16 А | Нет | Нет | 1 | Да | Нет | Да | Нет | Нет | Нет | Нет | Не требует специального питания (EV006426) | Да |  | Нет | Без надписи/печати (EV005886) | Нет | Нет |  | Нет | Нет | Нет | Нет | 2 |  | Да | Да | Нет | [221 empty] | Срок гарантии на данное оборудование составляет 5 лет с момента отгрузки со склада Систэм Электрик, с подтверждением соответствующим документом | Подлежит замене
ATN000246S | ATLASDESIGN РОЗЕТКА с заземлением со шторками с крышкой,16А,IP20, мех.,быстрозажим. клем., БЕЖЕВЫЙ | Systeme Electric |  |  | 8536699008 | Прочие | Механизм с быстрозажимными клеммами розетки с заземлением, шторками и крышкой Systeme Electric (ранее Schneider Electric) серии AtlasDesign в цвете бежевый подходит для сетей 250 В, на ток 16 А. С помощью новых быстрозажимных клемм монтаж розеток и выключателей стал намного быстрее. Теперь подключение не требует использования отвертки. Лицевые детали из качественного ABS-пластика, устойчивого к царапинам и УФ-излучению. | Электротехническое оборудование Потенциал | PTPWD | FMS | Механические функции, безвинтовые | WAD | ЭУИ ATLASDESIGN | RTD | Ритейл Медиум | EC000125 | Розетка силовая (штепсельная) | 7 | Россия | https://static-pcsp.systeme.ru/image/dRLydKm_gQyRB6pp694a5f99de7d11766481817.png https://static-pcsp.systeme.ru/image/rvY0qSnuJm6tU7s3694a614e786341766482254.png https://static-pcsp.systeme.ru/image/cvUdu8yNudLy8i3e694a632e81fba1766482734.jpeg https://static-pcsp.systeme.ru/image/ToowgcU7i4RSrPor694a644178cd81766483009.jpeg https://static-pcsp.systeme.ru/image/3Zq6pcO5XzOf9k2G67d70f4f57f791742147407.jpeg https://static-pcsp.systeme.ru/image/yBhfCdWWjJC4EtcI67d70fb1c48001742147505.jpeg | https://static-pcsp.systeme.ru/image/dRLydKm_gQyRB6pp694a5f99de7d11766481817.png | 1 2 3 4 5 6 | не указан Вид спереди не указан не указан не указан не указан | https://static-pcsp.systeme.ru/image/1tFojSl6je3RCYmX691c489f52ff31763461279.jpg |  | 1 | [6 empty] | https://api.systeme.ru/product/media/download/988353 https://api.systeme.ru/product/media/download/988507 | https://api.systeme.ru/product/media/download/988511 | https://api.systeme.ru/certificates/default/download/3355 https://api.systeme.ru/certificates/default/download/2990 https://api.systeme.ru/certificates/default/download/2991 | С/Д-UZ С-ТР ТС-НВО Д-ТР ЕАЭС-RoHS | UZ.SMT.01.0103.117076789 ЕАЭС RU С-RU.АТ21.В.00109_22 ЕАЭС № RU Д-RU.РА03.В.26379_22 |  |  | https://www.youtube.com/watch?v=TjrtUZ1YPWs https://www.youtube.com/watch?v=6HekB_o-J2Q https://www.youtube.com/watch?v=uNb4HCh0Ebw https://rutube.ru/video/0a046896df31cb6f39e3978258b1740b/ https://rutube.ru/video/e166ee9633cc3135e4ce68bd536cba05/?r=wd https://rutube.ru/video/1b5d2b80e3c71a11012a2c453955a023/?r=wd https://vkvideo.ru/video-120704871_456239617 https://vkvideo.ru/video-120704871_456239605 https://vkvideo.ru/video-120704871_456239601 | 267.5 | штука |  | 15 | BB1 PCE CAR P12 | 2 1 3 4 | 15 1 120 2160 | шт. шт. шт. шт. | 13606482108339 3606482108332 23606482108336 | 37.2 7.5 38.4 120 | 18.6 7.5 38.4 80 | 8 4.6 33.2 114.6 | см. см. см. см. | 1.331 0.081 11.172 219.102 | кг. кг. кг. кг. |  |  |  |  | Внутренний / скрытый (EV000383) | Механизм с накладкой (EV006345) | Бежевый (EV000279) | С заземляющим контактом (EV002727) |  |  |  | 50...50 Гц |  |  |  |  | Бежевый (SV007257) | IP20 (EV006405) | Да | 1 |  | Да | Необработанная (EV006034) |  | Термопласт (EV000403) | Пластик (EV000139) |  |  |  | Нет | Глянцевый (EV006395) |  |  | 71 мм | 71 мм | 43 мм | [7 empty] | Нет | В распор (лапками) и винтами (EV006353) | [11 empty] | IP20 (EV006405) | IK01 (EV006807) | [5 empty] | Да | [28 empty] | 250 В |  |  | Безвинтов. зажим/клемма (EV006494) | [11 empty] | 47 мм |  |  |  | 16 А | Нет | Нет | 1 | Да | Нет | Да | Нет | Нет | Нет | Нет | Не требует специального питания (EV006426) | Да |  | Нет | Без надписи/печати (EV005886) | Нет | Нет |  | Нет | Нет | Нет | Нет | 2 |  | Да | Нет | Нет | [221 empty] | Срок гарантии на данное оборудование составляет 5 лет с момента отгрузки со склада Систэм Электрик, с подтверждением соответствующим документом | Подлежит замене
ATN000346S | ATLASDESIGN РОЗЕТКА с заземлением со шторками с крышкой,16А,IP20, мех.,быстрозажим. клем., АЛЮМИНИЙ | Systeme Electric |  |  | 8536699008 | Прочие | Механизм с быстрозажимными клеммами Systeme Electric (ранее Schneider Electric) серии AtlasDesign в цвете алюминий розетки одинарной с заземлением, со шторками и крышкой подходит для сетей 250 В, на ток 16 А. С помощью новых быстрозажимных клемм монтаж розеток и выключателей стал намного быстрее. Теперь подключение не требует использования отвертки. Лицевые детали из качественного ABS-пластика, устойчивого к царапинам и УФ-излучению. | Электротехническое оборудование Потенциал | PTPWD | FSC | Механические функции, безвинтовые, цветные | WAD | ЭУИ ATLASDESIGN | RTD | Ритейл Медиум | EC000125 | Розетка силовая (штепсельная) | 7 | Россия | https://static-pcsp.systeme.ru/image/5nnl1NE-jJTtN9ku694a5f99b89271766481817.png https://static-pcsp.systeme.ru/image/OguSRxlA1CHRQIdX694a614e569971766482254.png https://static-pcsp.systeme.ru/image/_GMG_HNyMvLa4yeC694a632e801341766482734.jpeg https://static-pcsp.systeme.ru/image/oXkd27ScowTjBF_H694a6441778991766483009.jpeg https://static-pcsp.systeme.ru/image/3Zq6pcO5XzOf9k2G67d70f4f57f791742147407.jpeg https://static-pcsp.systeme.ru/image/yBhfCdWWjJC4EtcI67d70fb1c48001742147505.jpeg | https://static-pcsp.systeme.ru/image/5nnl1NE-jJTtN9ku694a5f99b89271766481817.png | 1 2 3 4 5 6 | не указан Вид спереди не указан не указан не указан не указан | https://static-pcsp.systeme.ru/image/1tFojSl6je3RCYmX691c489f52ff31763461279.jpg |  | 1 | [6 empty] | https://api.systeme.ru/product/media/download/988353 https://api.systeme.ru/product/media/download/988507 | https://api.systeme.ru/product/media/download/988511 | https://api.systeme.ru/certificates/default/download/3355 https://api.systeme.ru/certificates/default/download/2990 https://api.systeme.ru/certificates/default/download/2991 | С/Д-UZ С-ТР ТС-НВО Д-ТР ЕАЭС-RoHS | UZ.SMT.01.0103.117076789 ЕАЭС RU С-RU.АТ21.В.00109_22 ЕАЭС № RU Д-RU.РА03.В.26379_22 |  |  |  | 407 | штука |  | 10 | BB1 PCE CAR P12 | 2 1 3 4 | 10 1 60 1800 | шт. шт. шт. шт. | 13606482108346 3606482108349 23606482108343 | 23.2 7.5 40.4 120 | 19.5 7.5 24.2 80 | 8.9 4.6 28.8 101.4 | см. см. см. см. | 0.908 0.081 5.74 190.189 | кг. кг. кг. кг. |  |  |  |  | Внутренний / скрытый (EV000383) | Механизм с накладкой (EV006345) | Серый (EV000270) | С заземляющим контактом (EV002727) |  |  |  | 50...50 Гц |  |  |  |  | Алюминий (SV007249) | IP20 (EV006405) | Да | 1 |  | Да | Необработанная (EV006034) |  | Термопласт (EV000403) | Пластик (EV000139) |  |  |  | Нет | Матовый (-ая) (EV000146) |  |  | 71 мм | 71 мм | 43 мм | [7 empty] | Нет | В распор (лапками) и винтами (EV006353) | [11 empty] | IP20 (EV006405) | IK03 (EV006809) | [5 empty] | Да | [28 empty] | 250 В |  |  | Безвинтов. зажим/клемма (EV006494) | [15 empty] | 16 А | Нет | Нет | 1 | Да | Нет | Да | Нет | Нет | Нет | Нет | Не требует специального питания (EV006426) | Да |  | Нет | Без надписи/печати (EV005886) | Нет | Нет |  | Нет | Нет | Нет | Нет |  |  | Да | Нет | Нет | [221 empty] | Срок гарантии на данное оборудование составляет 5 лет с момента отгрузки со склада Систэм Электрик, с подтверждением соответствующим документом | Подлежит замене
ATN000446S | ATLASDESIGN РОЗЕТКА с заземлением со шторками с крышкой,16А,IP20, мех.,быстрозажим. клем., ЖЕМЧУГ | Systeme Electric |  |  | 8536699008 | Прочие | Механизм с быстрозажимными клеммами Systeme Electric (ранее Schneider Electric) серии AtlasDesign в цвете жемчуг розетки одинарной с заземлением, со шторками и крышкой подходит для сетей 250 В, на ток 16 А. С помощью новых быстрозажимных клемм монтаж розеток и выключателей стал намного быстрее. Теперь подключение не требует использования отвертки. Лицевые детали из качественного ABS-пластика, устойчивого к царапинам и УФ-излучению. | Электротехническое оборудование Потенциал | PTPWD | FSC | Механические функции, безвинтовые, цветные | WAD | ЭУИ ATLASDESIGN | RTD | Ритейл Медиум | EC000125 | Розетка силовая (штепсельная) | 7 | Россия | https://static-pcsp.systeme.ru/image/3O1uiqzMG686eWXa694a5f9994f481766481817.png https://static-pcsp.systeme.ru/image/XUSn-Ci7OUwdtRfa694a614e3416d1766482254.png https://static-pcsp.systeme.ru/image/_-TfiuPnlK8S4WVe694a632e7e1b01766482734.jpeg https://static-pcsp.systeme.ru/image/McH8PMqi7vLeeDnd694a6441765961766483009.jpeg https://static-pcsp.systeme.ru/image/3Zq6pcO5XzOf9k2G67d70f4f57f791742147407.jpeg https://static-pcsp.systeme.ru/image/yBhfCdWWjJC4EtcI67d70fb1c48001742147505.jpeg | https://static-pcsp.systeme.ru/image/3O1uiqzMG686eWXa694a5f9994f481766481817.png | 1 2 3 4 5 6 | не указан Вид спереди не указан не указан не указан не указан | https://static-pcsp.systeme.ru/image/1tFojSl6je3RCYmX691c489f52ff31763461279.jpg |  | 1 | [6 empty] | https://api.systeme.ru/product/media/download/988353 https://api.systeme.ru/product/media/download/988507 | https://api.systeme.ru/product/media/download/988511 | https://api.systeme.ru/certificates/default/download/3355 https://api.systeme.ru/certificates/default/download/2990 https://api.systeme.ru/certificates/default/download/2991 | С/Д-UZ С-ТР ТС-НВО Д-ТР ЕАЭС-RoHS | UZ.SMT.01.0103.117076789 ЕАЭС RU С-RU.АТ21.В.00109_22 ЕАЭС № RU Д-RU.РА03.В.26379_22 |  |  |  | 407 | штука |  | 10 | BB1 PCE CAR P12 | 2 1 3 4 | 10 1 60 1800 | шт. шт. шт. шт. | 13606482108353 3606482108356 23606482108350 | 23.2 7.5 40.4 120 | 19.5 7.5 24.2 80 | 8.9 4.6 28.8 101.4 | см. см. см. см. | 0.908 0.081 5.74 190.189 | кг. кг. кг. кг. |  |  |  |  | Внутренний / скрытый (EV000383) | Механизм с накладкой (EV006345) | Белый (EV000202) | С заземляющим контактом (EV002727) |  |  |  | 50...50 Гц |  |  |  |  | Жемчуг (SV007426) | IP20 (EV006405) | Да | 1 |  | Да | Необработанная (EV006034) |  | Термопласт (EV000403) | Пластик (EV000139) |  |  |  | Нет | Матовый (-ая) (EV000146) |  |  | 71 мм | 71 мм | 43 мм | [7 empty] | Нет | В распор (лапками) и винтами (EV006353) | [11 empty] | IP20 (EV006405) | IK03 (EV006809) | [5 empty] | Да | [28 empty] | 250 В |  |  | Безвинтов. зажим/клемма (EV006494) | [15 empty] | 16 А | Нет | Нет | 1 | Да | Нет | Да | Нет | Нет | Нет | Нет | Не требует специального питания (EV006426) | Да |  | Нет | Без надписи/печати (EV005886) | Нет | Нет |  | Нет | Нет | Нет | Нет |  |  | Да | Нет | Нет | [221 empty] | Срок гарантии на данное оборудование составляет 5 лет с момента отгрузки со склада Систэм Электрик, с подтверждением соответствующим документом | Подлежит замене
ATN000546S | ATLASDESIGN РОЗЕТКА с заземлением со шторками с крышкой,16А,IP20, мех.,быстрозажим. клем., ШАМПАНЬ | Systeme Electric |  |  | 8536699008 | Прочие | Механизм с быстрозажимными клеммами Systeme Electric (ранее Schneider Electric) серии AtlasDesign в цвете шампань розетки одинарной с заземлением, со шторками и крышкой подходит для сетей 250 В, на ток 16 А. С помощью новых быстрозажимных клемм монтаж розеток и выключателей стал намного быстрее. Теперь подключение не требует использования отвертки. Лицевые детали из качественного ABS-пластика, устойчивого к царапинам и УФ-излучению. | Электротехническое оборудование Потенциал | PTPWD | FSC | Механические функции, безвинтовые, цветные | WAD | ЭУИ ATLASDESIGN | RTD | Ритейл Медиум | EC000125 | Розетка силовая (штепсельная) | 7 | Россия | https://static-pcsp.systeme.ru/image/w0o-ZCRPLxBO-9_6694a5f9973e901766481817.png https://static-pcsp.systeme.ru/image/HmEY7WrkVj5NW-o2694a614e0cee11766482254.png https://static-pcsp.systeme.ru/image/-_gG7qLOQR70YZpH694a632e7c1d21766482734.jpeg https://static-pcsp.systeme.ru/image/a853zH2fjsUSEhMy694a64417534b1766483009.jpeg https://static-pcsp.systeme.ru/image/3Zq6pcO5XzOf9k2G67d70f4f57f791742147407.jpeg https://static-pcsp.systeme.ru/image/yBhfCdWWjJC4EtcI67d70fb1c48001742147505.jpeg | https://static-pcsp.systeme.ru/image/w0o-ZCRPLxBO-9_6694a5f9973e901766481817.png | 1 2 3 4 5 6 | не указан Вид спереди не указан не указан не указан не указан | https://static-pcsp.systeme.ru/image/1tFojSl6je3RCYmX691c489f52ff31763461279.jpg |  | 1 | [6 empty] | https://api.systeme.ru/product/media/download/988353 https://api.systeme.ru/product/media/download/988507 | https://api.systeme.ru/product/media/download/988511 | https://api.systeme.ru/certificates/default/download/3355 https://api.systeme.ru/certificates/default/download/2990 https://api.systeme.ru/certificates/default/download/2991 | С/Д-UZ С-ТР ТС-НВО Д-ТР ЕАЭС-RoHS | UZ.SMT.01.0103.117076789 ЕАЭС RU С-RU.АТ21.В.00109_22 ЕАЭС № RU Д-RU.РА03.В.26379_22 |  |  |  | 407 | штука |  | 10 | BB1 PCE CAR P12 | 2 1 3 4 | 10 1 60 1800 | шт. шт. шт. шт. | 13606482108360 3606482108363 23606482108367 | 23.2 7.5 40.4 120 | 19.5 7.5 24.2 80 | 8.9 4.6 28.8 101.4 | см. см. см. см. | 0.908 0.081 5.74 190.189 | кг. кг. кг. кг. |  |  |  |  | Внутренний / скрытый (EV000383) | Механизм с накладкой (EV006345) | Бежевый (EV000279) | С заземляющим контактом (EV002727) |  |  |  | 50...50 Гц |  |  |  |  | Шампань (SV007260) | IP20 (EV006405) | Да | 1 |  | Да | Необработанная (EV006034) |  | Термопласт (EV000403) | Пластик (EV000139) |  |  |  | Нет | Матовый (-ая) (EV000146) |  |  | 71 мм | 71 мм | 43 мм | [7 empty] | Нет | В распор (лапками) и винтами (EV006353) | [11 empty] | IP20 (EV006405) | IK03 (EV006809) | [5 empty] | Да | [28 empty] | 250 В |  |  | Безвинтов. зажим/клемма (EV006494) | [15 empty] | 16 А | Нет | Нет | 1 | Да | Нет | Да | Нет | Нет | Нет | Нет | Не требует специального питания (EV006426) | Да |  | Нет | Без надписи/печати (EV005886) | Нет | Нет |  | Нет | Нет | Нет | Нет |  |  | Да | Нет | Нет | [221 empty] | Срок гарантии на данное оборудование составляет 5 лет с момента отгрузки со склада Систэм Электрик, с подтверждением соответствующим документом | Подлежит замене
ATN000646S | ATLASDESIGN РОЗЕТКА с заземлением со шторками с крышкой,16А,IP20, мех.,быстрозажим. клем., МОККО | Systeme Electric |  |  | 8536699008 | Прочие | Механизм с быстрозажимными клеммами Systeme Electric (ранее Schneider Electric) серии AtlasDesign в цвете мокко розетки одинарной с заземлением, со шторками и крышкой подходит для сетей 250 В, на ток 16 А. С помощью новых быстрозажимных клемм монтаж розеток и выключателей стал намного быстрее. Теперь подключение не требует использования отвертки. Лицевые детали из качественного ABS-пластика, устойчивого к царапинам и УФ-излучению. | Электротехническое оборудование Потенциал | PTPWD | FSC | Механические функции, безвинтовые, цветные | WAD | ЭУИ ATLASDESIGN | RTD | Ритейл Медиум | EC000125 | Розетка силовая (штепсельная) | 7 | Россия | https://static-pcsp.systeme.ru/image/MwOBA62lduZZtEqG694a5f99526af1766481817.png https://static-pcsp.systeme.ru/image/Xrp6HGkVE-BrYP8Z694a614dde3811766482253.png https://static-pcsp.systeme.ru/image/923gl5J4-bnowazi694a632e7a16a1766482734.jpeg https://static-pcsp.systeme.ru/image/VYx6eBe1jpdMHS5K694a6441740eb1766483009.jpeg https://static-pcsp.systeme.ru/image/3Zq6pcO5XzOf9k2G67d70f4f57f791742147407.jpeg https://static-pcsp.systeme.ru/image/yBhfCdWWjJC4EtcI67d70fb1c48001742147505.jpeg | https://static-pcsp.systeme.ru/image/MwOBA62lduZZtEqG694a5f99526af1766481817.png | 1 2 3 4 5 6 | не указан Вид спереди не указан не указан не указан не указан | https://static-pcsp.systeme.ru/image/1tFojSl6je3RCYmX691c489f52ff31763461279.jpg |  | 1 | [6 empty] | https://api.systeme.ru/product/media/download/988353 https://api.systeme.ru/product/media/download/988507 | https://api.systeme.ru/product/media/download/988511 | https://api.systeme.ru/certificates/default/download/3355 https://api.systeme.ru/certificates/default/download/2990 https://api.systeme.ru/certificates/default/download/2991 | С/Д-UZ С-ТР ТС-НВО Д-ТР ЕАЭС-RoHS | UZ.SMT.01.0103.117076789 ЕАЭС RU С-RU.АТ21.В.00109_22 ЕАЭС № RU Д-RU.РА03.В.26379_22 |  |  |  | 424 | штука |  | 10 | BB1 PCE CAR P12 | 2 1 3 4 | 10 1 60 1800 | шт. шт. шт. шт. | 13606482108377 3606482108370 23606482108374 | 23.2 7.5 40.4 120 | 19.5 7.5 24.2 80 | 8.9 4.6 28.8 101.4 | см. см. см. см. | 0.908 0.081 5.74 190.189 | кг. кг. кг. кг. |  |  |  |  | Внутренний / скрытый (EV000383) | Механизм с накладкой (EV006345) | Коричневый (EV000083) | С заземляющим контактом (EV002727) |  |  |  | 50...50 Гц |  |  |  |  | Мокко (SV007405) | IP20 (EV006405) | Да | 1 |  | Да | Необработанная (EV006034) |  | Термопласт (EV000403) | Пластик (EV000139) |  |  |  | Нет | Матовый (-ая) (EV000146) |  |  | 71 мм | 71 мм | 43 мм | [7 empty] | Нет | В распор (лапками) и винтами (EV006353) | [11 empty] | IP20 (EV006405) | IK03 (EV006809) | [5 empty] | Да | [28 empty] | 250 В |  |  | Безвинтов. зажим/клемма (EV006494) | [15 empty] | 16 А | Нет | Нет | 1 | Да | Нет | Да | Нет | Нет | Нет | Нет | Не требует специального питания (EV006426) | Да |  | Нет | Без надписи/печати (EV005886) | Нет | Нет |  | Нет | Нет | Нет | Нет |  |  | Да | Нет | Нет | [221 empty] | Срок гарантии на данное оборудование составляет 5 лет с момента отгрузки со склада Систэм Электрик, с подтверждением соответствующим документом | Подлежит замене
ATN000746S | ATLASDESIGN РОЗЕТКА с заземлением со шторками с крышкой,16А,IP20, мех.,быстрозажим. клем., ГРИФЕЛЬ | Systeme Electric |  |  | 8536699008 | Прочие | Механизм с быстрозажимными клеммами Systeme Electric (ранее Schneider Electric) серии AtlasDesign в цвете грифель розетки одинарной с заземлением, со шторками и крышкой подходит для сетей 250 В, на ток 16 А. С помощью новых быстрозажимных клемм монтаж розеток и выключателей стал намного быстрее. Теперь подключение не требует использования отвертки. Лицевые детали из качественного ABS-пластика, устойчивого к царапинам и УФ-излучению. | Электротехническое оборудование Потенциал | PTPWD | FSC | Механические функции, безвинтовые, цветные | WAD | ЭУИ ATLASDESIGN | RTD | Ритейл Медиум | EC000125 | Розетка силовая (штепсельная) | 7 | Россия | https://static-pcsp.systeme.ru/image/30vOb1PTcmp2HfZ_694a5f99352a51766481817.png https://static-pcsp.systeme.ru/image/CfwY2JdFgr2A4dmm694a614dbfde71766482253.png https://static-pcsp.systeme.ru/image/zFKDDI20LbFoOc9g694a632e783061766482734.jpeg https://static-pcsp.systeme.ru/image/YGMIwnhxmD4dsLcZ694a644172e041766483009.jpeg https://static-pcsp.systeme.ru/image/3Zq6pcO5XzOf9k2G67d70f4f57f791742147407.jpeg https://static-pcsp.systeme.ru/image/yBhfCdWWjJC4EtcI67d70fb1c48001742147505.jpeg | https://static-pcsp.systeme.ru/image/30vOb1PTcmp2HfZ_694a5f99352a51766481817.png | 1 2 3 4 5 6 | не указан Вид спереди не указан не указан не указан не указан | https://static-pcsp.systeme.ru/image/1tFojSl6je3RCYmX691c489f52ff31763461279.jpg |  | 1 | [6 empty] | https://api.systeme.ru/product/media/download/988353 https://api.systeme.ru/product/media/download/988507 | https://api.systeme.ru/product/media/download/988511 | https://api.systeme.ru/certificates/default/download/3355 https://api.systeme.ru/certificates/default/download/2990 https://api.systeme.ru/certificates/default/download/2991 | С/Д-UZ С-ТР ТС-НВО Д-ТР ЕАЭС-RoHS | UZ.SMT.01.0103.117076789 ЕАЭС RU С-RU.АТ21.В.00109_22 ЕАЭС № RU Д-RU.РА03.В.26379_22 |  |  | https://www.youtube.com/watch?v=TjrtUZ1YPWs https://www.youtube.com/watch?v=6HekB_o-J2Q https://www.youtube.com/watch?v=uNb4HCh0Ebw https://rutube.ru/video/0a046896df31cb6f39e3978258b1740b/ https://rutube.ru/video/e166ee9633cc3135e4ce68bd536cba05/?r=wd https://rutube.ru/video/1b5d2b80e3c71a11012a2c453955a023/?r=wd https://vkvideo.ru/video-120704871_456239617 https://vkvideo.ru/video-120704871_456239605 https://vkvideo.ru/video-120704871_456239601 | 562 | штука |  | 10 | BB1 PCE CAR P12 | 2 1 3 4 | 10 1 60 1800 | шт. шт. шт. шт. | 13606482108384 3606482108387 23606482108381 | 23.2 7.5 40.4 120 | 19.5 7.5 24.2 80 | 8.9 4.6 28.8 101.4 | см. см. см. см. | 0.908 0.081 5.74 190.189 | кг. кг. кг. кг. |  |  |  |  | Внутренний / скрытый (EV000383) | Механизм с накладкой (EV006345) | Серый (EV000270) | С заземляющим контактом (EV002727) |  |  |  | 50...50 Гц |  |  |  |  | Грифель (SV007427) | IP20 (EV006405) | Да | 1 |  | Да | Необработанная (EV006034) |  | Термопласт (EV000403) | Пластик (EV000139) |  |  |  | Нет | Матовый (-ая) (EV000146) |  |  | 71 мм | 71 мм | 43 мм | [7 empty] | Нет | В распор (лапками) и винтами (EV006353) | [11 empty] | IP20 (EV006405) | IK03 (EV006809) | [5 empty] | Да | [28 empty] | 250 В |  |  | Безвинтов. зажим/клемма (EV006494) | [15 empty] | 16 А | Нет | Нет | 1 | Да | Нет | Да | Нет | Нет | Нет | Нет | Не требует специального питания (EV006426) | Да |  | Нет | Без надписи/печати (EV005886) | Нет | Нет |  | Нет | Нет | Нет | Нет |  |  | Да | Нет | Нет | [221 empty] | Срок гарантии на данное оборудование составляет 5 лет с момента отгрузки со склада Систэм Электрик, с подтверждением соответствующим документом | Подлежит замене
ATN000846S | ATLASDESIGN РОЗЕТКА с заземлением со шторками с крышкой,16А,IP20, мех.,быстрозажим. клем., ИЗУМРУД | Systeme Electric |  |  | 8536699008 | Прочие | Механизм с быстрозажимными клеммами Systeme Electric (ранее Schneider Electric) серии AtlasDesign в цвете изумруд розетки одинарной с заземлением, со шторками и крышкой подходит для сетей 250 В, на ток 16 А. С помощью новых быстрозажимных клемм монтаж розеток и выключателей стал намного быстрее. Теперь подключение не требует использования отвертки. Лицевые детали из качественного ABS-пластика, устойчивого к царапинам и УФ-излучению. | Электротехническое оборудование Потенциал | PTPWD | FSC | Механические функции, безвинтовые, цветные | WAD | ЭУИ ATLASDESIGN | RTD | Ритейл Медиум | EC000125 | Розетка силовая (штепсельная) | 7 | Россия | https://static-pcsp.systeme.ru/image/l4hI1WezbYdvb5iu694a5f991a1951766481817.png https://static-pcsp.systeme.ru/image/ExARb9VVGoR2mCYV694a614d9b46b1766482253.png https://static-pcsp.systeme.ru/image/xGGDp-FZj9WoAh3P694a632e7657b1766482734.jpeg https://static-pcsp.systeme.ru/image/F3umL2bP-V4G5Z7M694a644171bda1766483009.jpeg https://static-pcsp.systeme.ru/image/3Zq6pcO5XzOf9k2G67d70f4f57f791742147407.jpeg https://static-pcsp.systeme.ru/image/yBhfCdWWjJC4EtcI67d70fb1c48001742147505.jpeg | https://static-pcsp.systeme.ru/image/l4hI1WezbYdvb5iu694a5f991a1951766481817.png | 1 2 3 4 5 6 | не указан Вид спереди не указан не указан не указан не указан | https://static-pcsp.systeme.ru/image/1tFojSl6je3RCYmX691c489f52ff31763461279.jpg |  | 1 | [6 empty] | https://api.systeme.ru/product/media/download/988353 https://api.systeme.ru/product/media/download/988507 | https://api.systeme.ru/product/media/download/988511 | https://api.systeme.ru/certificates/default/download/3355 https://api.systeme.ru/certificates/default/download/2990 https://api.systeme.ru/certificates/default/download/2991 | С/Д-UZ С-ТР ТС-НВО Д-ТР ЕАЭС-RoHS | UZ.SMT.01.0103.117076789 ЕАЭС RU С-RU.АТ21.В.00109_22 ЕАЭС № RU Д-RU.РА03.В.26379_22 |  |  | https://www.youtube.com/watch?v=TjrtUZ1YPWs https://www.youtube.com/watch?v=6HekB_o-J2Q https://www.youtube.com/watch?v=uNb4HCh0Ebw https://rutube.ru/video/0a046896df31cb6f39e3978258b1740b/ https://rutube.ru/video/e166ee9633cc3135e4ce68bd536cba05/?r=wd https://rutube.ru/video/1b5d2b80e3c71a11012a2c453955a023/?r=wd https://vkvideo.ru/video-120704871_456239617 https://vkvideo.ru/video-120704871_456239605 https://vkvideo.ru/video-120704871_456239601 | 562 | штука |  | 5 | BB1 PCE CAR P12 | 2 1 3 4 | 5 1 20 1800 | шт. шт. шт. шт. | 13606482108391 3606482108394 23606482108398 | 23 7.5 40.4 120 | 9.2 7.5 24.2 80 | 8.9 4.6 10.6 110.4 | см. см. см. см. | 0.463 0.081 2.037 201.317 | кг. кг. кг. кг. |  |  |  |  | Внутренний / скрытый (EV000383) | Механизм с накладкой (EV006345) | Зеленый (EV000235) | С заземляющим контактом (EV002727) |  |  |  | 50...50 Гц |  |  |  |  | Изумруд (SV007297) | IP20 (EV006405) | Да | 1 |  | Да | Необработанная (EV006034) |  | Термопласт (EV000403) | Пластик (EV000139) |  |  |  | Нет | Матовый (-ая) (EV000146) |  |  | 71 мм | 71 мм | 43 мм | [7 empty] | Нет | В распор (лапками) и винтами (EV006353) | [11 empty] | IP20 (EV006405) | IK02 (EV006808) | [5 empty] | Да | [28 empty] | 250 В |  |  | Безвинтов. зажим/клемма (EV006494) | [15 empty] | 16 А | Нет | Нет | 1 | Нет | Нет | Да | Нет | Нет | Нет | Нет | Не требует специального питания (EV006426) | Да |  | Нет | Без надписи/печати (EV005886) | Нет | Нет |  | Нет | Нет | Нет | Нет |  |  | Да | Нет | Нет | [221 empty] | Срок гарантии на данное оборудование составляет 5 лет с момента отгрузки со склада Систэм Электрик, с подтверждением соответствующим документом | Подлежит замене
ATN000946S | ATLASDESIGN РОЗЕТКА с заземлением со шторками с крышкой,16А,IP20, мех.,быстрозажим. клем., СТАЛЬ | Systeme Electric |  |  | 8536699008 | Прочие | Механизм с быстрозажимными клеммами Systeme Electric (ранее Schneider Electric) серии AtlasDesign в цвете сталь розетки одинарной с заземлением, со шторками и крышкой подходит для сетей 250 В, на ток 16 А. С помощью новых быстрозажимных клемм монтаж розеток и выключателей стал намного быстрее. Теперь подключение не требует использования отвертки. Лицевые детали из качественного ABS-пластика, устойчивого к царапинам и УФ-излучению. | Электротехническое оборудование Потенциал | PTPWD | FSC | Механические функции, безвинтовые, цветные | WAD | ЭУИ ATLASDESIGN | RTD | Ритейл Медиум | EC000125 | Розетка силовая (штепсельная) | 7 | Россия | https://static-pcsp.systeme.ru/image/arNTgQ5cV6YdYGVc694a5f98eda4b1766481816.png https://static-pcsp.systeme.ru/image/qmI6YXAjoSU_N9hE694a614d768af1766482253.png https://static-pcsp.systeme.ru/image/KsQZuAsT58WMh0rW694a632e744be1766482734.jpeg https://static-pcsp.systeme.ru/image/dzPq5UCA41YmStGc694a6441709d71766483009.jpeg https://static-pcsp.systeme.ru/image/3Zq6pcO5XzOf9k2G67d70f4f57f791742147407.jpeg https://static-pcsp.systeme.ru/image/yBhfCdWWjJC4EtcI67d70fb1c48001742147505.jpeg | https://static-pcsp.systeme.ru/image/arNTgQ5cV6YdYGVc694a5f98eda4b1766481816.png | 1 2 3 4 5 6 | не указан Вид спереди не указан не указан не указан не указан | https://static-pcsp.systeme.ru/image/1tFojSl6je3RCYmX691c489f52ff31763461279.jpg |  | 1 | [6 empty] | https://api.systeme.ru/product/media/download/988353 https://api.systeme.ru/product/media/download/988507 | https://api.systeme.ru/product/media/download/988511 | https://api.systeme.ru/certificates/default/download/3355 https://api.systeme.ru/certificates/default/download/2990 https://api.systeme.ru/certificates/default/download/2991 | С/Д-UZ С-ТР ТС-НВО Д-ТР ЕАЭС-RoHS | UZ.SMT.01.0103.117076789 ЕАЭС RU С-RU.АТ21.В.00109_22 ЕАЭС № RU Д-RU.РА03.В.26379_22 |  |  | https://www.youtube.com/watch?v=TjrtUZ1YPWs https://www.youtube.com/watch?v=6HekB_o-J2Q https://www.youtube.com/watch?v=uNb4HCh0Ebw https://rutube.ru/video/0a046896df31cb6f39e3978258b1740b/ https://rutube.ru/video/e166ee9633cc3135e4ce68bd536cba05/?r=wd https://rutube.ru/video/1b5d2b80e3c71a11012a2c453955a023/?r=wd https://vkvideo.ru/video-120704871_456239617 https://vkvideo.ru/video-120704871_456239605 https://vkvideo.ru/video-120704871_456239601 | 842 | штука |  | 5 | BB1 PCE CAR P12 | 2 1 3 4 | 5 1 20 1800 | шт. шт. шт. шт. | 13606482108407 3606482108400 23606482108404 | 23 7.5 40.4 120 | 9.2 7.5 24.2 80 | 8.9 4.6 10.6 110.4 | см. см. см. см. | 0.463 0.081 2.037 201.317 | кг. кг. кг. кг. |  |  |  |  | Внутренний / скрытый (EV000383) | Механизм с накладкой (EV006345) | Серый (EV000270) | С заземляющим контактом (EV002727) |  |  |  | 50...50 Гц |  |  |  |  | Сталь (SV007271) | IP20 (EV006405) | Да | 1 |  | Да | Необработанная (EV006034) |  | Термопласт (EV000403) | Пластик (EV000139) |  |  |  | Нет | Матовый (-ая) (EV000146) |  |  | 71 мм | 71 мм | 43 мм | [7 empty] | Нет | В распор (лапками) и винтами (EV006353) | [11 empty] | IP20 (EV006405) | IK03 (EV006809) | [5 empty] | Да | [28 empty] | 250 В |  |  | Безвинтов. зажим/клемма (EV006494) | [15 empty] | 16 А | Нет | Нет | 1 | Да | Нет | Да | Нет | Нет | Нет | Нет | Не требует специального питания (EV006426) | Да |  | Нет | Без надписи/печати (EV005886) | Нет | Нет |  | Нет | Нет | Нет | Нет |  |  | Да | Нет | Нет | [221 empty] | Срок гарантии на данное оборудование составляет 5 лет с момента отгрузки со склада Систэм Электрик, с подтверждением соответствующим документом | Подлежит замене
ATN001046S | ATLASDESIGN РОЗЕТКА с заземлением со шторками с крышкой,16А,IP20, мех.,быстрозажим. клем., КАРБОН | Systeme Electric |  |  | 8536699008 | Прочие | Механизм с быстрозажимными клеммами Systeme Electric (ранее Schneider Electric) серии AtlasDesign в цвете карбон розетки одинарной с заземлением, со шторками и крышкой подходит для сетей 250 В, на ток 16А. С помощью новых быстрозажимных клемм монтаж розеток и выключателей стал намного быстрее. Теперь подключение не требует использования отвертки. Лицевые детали из качественного ABS-пластика, устойчивого к царапинам и УФ-излучению. Благодаря покрытию «soft touch» к изделию приятно прикасаться. | Электротехническое оборудование Потенциал | PTPWD | FSC | Механические функции, безвинтовые, цветные | WAD | ЭУИ ATLASDESIGN | RTD | Ритейл Медиум | EC000125 | Розетка силовая (штепсельная) | 7 | Россия | https://static-pcsp.systeme.ru/image/gs3qPQ6eRDhjkZt5694a5f98d62621766481816.png https://static-pcsp.systeme.ru/image/1vZNCzBPvh6X90TT694a614d522e31766482253.png https://static-pcsp.systeme.ru/image/3ElWh11z3mcyWvx0694a632e7226e1766482734.jpeg https://static-pcsp.systeme.ru/image/kbL2VAC143xSnBpU694a64416f5d61766483009.jpeg https://static-pcsp.systeme.ru/image/3Zq6pcO5XzOf9k2G67d70f4f57f791742147407.jpeg https://static-pcsp.systeme.ru/image/yBhfCdWWjJC4EtcI67d70fb1c48001742147505.jpeg | https://static-pcsp.systeme.ru/image/gs3qPQ6eRDhjkZt5694a5f98d62621766481816.png | 1 2 3 4 5 6 | не указан Вид спереди не указан не указан не указан не указан | https://static-pcsp.systeme.ru/image/1tFojSl6je3RCYmX691c489f52ff31763461279.jpg |  | 1 | [6 empty] | https://api.systeme.ru/product/media/download/988353 https://api.systeme.ru/product/media/download/988507 | https://api.systeme.ru/product/media/download/988511 | https://api.systeme.ru/certificates/default/download/3355 https://api.systeme.ru/certificates/default/download/2990 https://api.systeme.ru/certificates/default/download/2991 | С/Д-UZ С-ТР ТС-НВО Д-ТР ЕАЭС-RoHS | UZ.SMT.01.0103.117076789 ЕАЭС RU С-RU.АТ21.В.00109_22 ЕАЭС № RU Д-RU.РА03.В.26379_22 |  |  | https://www.youtube.com/watch?v=TjrtUZ1YPWs https://www.youtube.com/watch?v=6HekB_o-J2Q https://www.youtube.com/watch?v=uNb4HCh0Ebw https://rutube.ru/video/0a046896df31cb6f39e3978258b1740b/ https://rutube.ru/video/e166ee9633cc3135e4ce68bd536cba05/?r=wd https://rutube.ru/video/1b5d2b80e3c71a11012a2c453955a023/?r=wd https://vkvideo.ru/video-120704871_456239617 https://vkvideo.ru/video-120704871_456239605 https://vkvideo.ru/video-120704871_456239601 | 562 | штука |  | 5 | BB1 PCE CAR P12 | 2 1 3 4 | 5 1 20 1800 | шт. шт. шт. шт. | 13606482108414 3606482108417 23606482108411 | 23 7.5 40.4 120 | 9.2 7.5 24.2 80 | 8.9 4.6 10.6 110.4 | см. см. см. см. | 0.463 0.081 2.037 201.317 | кг. кг. кг. кг. |  |  |  |  | Внутренний / скрытый (EV000383) | Механизм с накладкой (EV006345) | Черный (EV000206) | С заземляющим контактом (EV002727) |  |  |  | 50...50 Гц |  |  |  |  | Карбон (SV007428) | IP20 (EV006405) | Да | 1 |  | Нет | Необработанная (EV006034) |  | Термопласт (EV000403) | Пластик (EV000139) |  |  |  | Нет | Матовый (-ая) (EV000146) |  |  | 71 мм | 71 мм | 43 мм | [7 empty] | Нет | В распор (лапками) и винтами (EV006353) | [11 empty] | IP20 (EV006405) | IK01 (EV006807) | [5 empty] | Да | [28 empty] | 250 В |  |  | Безвинтов. зажим/клемма (EV006494) | [11 empty] | 47.0 мм |  |  |  | 16 А | Нет | Нет | 1 | Да | Нет | Да | Нет | Нет | Нет | Нет | Не требует специального питания (EV006426) | Да |  | Нет | Без надписи/печати (EV005886) | Нет | Нет |  | Нет | Нет | Нет | Нет | 2 |  | Да | Нет | Нет | [221 empty] | Срок гарантии на данное оборудование составляет 5 лет с момента отгрузки со склада Систэм Электрик, с подтверждением соответствующим документом | Подлежит замене
ATN000147S | ATLASDESIGN РОЗЕТКА с заземлением со шторками с выталкивателем, 16А,мех.,быстрозажим. клем., БЕЛЫЙ | Systeme Electric |  |  | 8536699008 | Прочие | Механизм с быстрозажимными клеммами Systeme Electric (ранее Schneider Electric) серии AtlasDesign в цвете белый розетки с заземлением, шторками и выталкивателем подходит для сетей 250 В, на ток 16А. С помощью новых быстрозажимных клемм монтаж розеток и выключателей стал намного быстрее. Теперь подключение не требует использования отвертки. Пластик с ионами серебра обеспечивает антибактериальный эффект. Лицевые детали из качественного ABS-пластика, устойчивого к царапинам и УФ-излучению. | Электротехническое оборудование Потенциал | PTPWD | FMS | Механические функции, безвинтовые | WAD | ЭУИ ATLASDESIGN | RTD | Ритейл Медиум | EC000125 | Розетка силовая (штепсельная) | 7 | Россия | https://static-pcsp.systeme.ru/image/eS5QJVUngYQE4yvJ694a5f9a068921766481818.png https://static-pcsp.systeme.ru/image/oC9PXlqH6GNW5ts6694a614e951c61766482254.png https://static-pcsp.systeme.ru/image/3Zq6pcO5XzOf9k2G67d70f4f57f791742147407.jpeg https://static-pcsp.systeme.ru/image/yBhfCdWWjJC4EtcI67d70fb1c48001742147505.jpeg | https://static-pcsp.systeme.ru/image/eS5QJVUngYQE4yvJ694a5f9a068921766481818.png | 1 2 3 4 | не указан Вид спереди не указан не указан | https://static-pcsp.systeme.ru/image/1tFojSl6je3RCYmX691c489f52ff31763461279.jpg |  | 1 | [6 empty] | https://api.systeme.ru/product/media/download/988353 https://api.systeme.ru/product/media/download/988507 | https://api.systeme.ru/product/media/download/988511 | https://api.systeme.ru/certificates/default/download/3355 https://api.systeme.ru/certificates/default/download/2990 https://api.systeme.ru/certificates/default/download/2991 | С/Д-UZ С-ТР ТС-НВО Д-ТР ЕАЭС-RoHS | UZ.SMT.01.0103.117076789 ЕАЭС RU С-RU.АТ21.В.00109_22 ЕАЭС № RU Д-RU.РА03.В.26379_22 |  |  | https://www.youtube.com/watch?v=TjrtUZ1YPWs https://www.youtube.com/watch?v=6HekB_o-J2Q https://www.youtube.com/watch?v=PSCd1NiynI8 https://www.youtube.com/watch?v=uNb4HCh0Ebw https://rutube.ru/video/0a046896df31cb6f39e3978258b1740b/ https://rutube.ru/video/e166ee9633cc3135e4ce68bd536cba05/?r=wd https://rutube.ru/video/45f96971bbf2da4fc4a3eadf827a1bb8/?p=moVCifbj4GlIme7QUhBKzg https://rutube.ru/video/1b5d2b80e3c71a11012a2c453955a023/?r=wd https://vkvideo.ru/video-120704871_456239617 https://vkvideo.ru/video-120704871_456239605 https://vkvideo.ru/clip-120704871_456239671 https://vkvideo.ru/video-120704871_456239601 | 279 | штука |  | 15 | BB1 PCE CAR P12 | 2 1 3 4 | 15 1 120 2160 | шт. шт. шт. шт. | 13606482108421 3606482108424 23606482108428 | 37.2 7.5 38.4 120 | 18.6 7.5 38.4 80 | 8 4.6 33.2 114.6 | см. см. см. см. | 1.337 0.081 11.22 219.966 | кг. кг. кг. кг. |  |  |  |  | Внутренний / скрытый (EV000383) | Механизм с накладкой (EV006345) | Белый (EV000202) | С заземляющим контактом (EV002727) |  |  |  | 50...50 Гц |  |  |  |  | Белый (SV007255) | IP20 (EV006405) | Да | 1 |  | Нет | Необработанная (EV006034) |  | Термопласт (EV000403) | Пластик (EV000139) |  |  |  | Нет | Глянцевый (EV006395) |  |  | 71 мм | 71 мм | 43 мм | [7 empty] | Нет | В распор (лапками) и винтами (EV006353) | [11 empty] | IP20 (EV006405) | IK03 (EV006809) | [5 empty] | Да | [28 empty] | 250 В |  |  | Безвинтов. зажим/клемма (EV006494) | [15 empty] | 16 А | Нет | Нет | 1 | Да | Нет | Да | Нет | Нет | Нет | Нет | Не требует специального питания (EV006426) | Да |  | Нет | Без надписи/печати (EV005886) | Нет | Нет |  | Нет | Нет | Нет | Нет | 2 |  | Да | Да | Нет | [221 empty] | Срок гарантии на данное оборудование составляет 5 лет с момента отгрузки со склада Систэм Электрик, с подтверждением соответствующим документом | Подлежит замене
ATN000247S | ATLASDESIGN РОЗЕТКА с заземлением со шторками с выталкивателем, 16А,мех.,быстрозажим. клем., БЕЖЕВЫЙ | Systeme Electric |  |  | 8536699008 | Прочие | Механизм с быстрозажимными клеммами розетки с заземлением, шторками и выталкивателем Systeme Electric (ранее Schneider Electric) серии AtlasDesign в цвете бежевый подходит для сетей 250 В, на ток 16 А. С помощью новых быстрозажимных клемм монтаж розеток и выключателей стал намного быстрее. Теперь подключение не требует использования отвертки. Лицевые детали из качественного ABS-пластика, устойчивого к царапинам и УФ-излучению. | Электротехническое оборудование Потенциал | PTPWD | FMS | Механические функции, безвинтовые | WAD | ЭУИ ATLASDESIGN | RTD | Ритейл Медиум | EC000125 | Розетка силовая (штепсельная) | 7 | Россия | https://static-pcsp.systeme.ru/image/jJdFUol9KiPzhTlG694a5f99d91ca1766481817.png https://static-pcsp.systeme.ru/image/Fs9aztkvDkwGm95L694a614e74e671766482254.png https://static-pcsp.systeme.ru/image/3Zq6pcO5XzOf9k2G67d70f4f57f791742147407.jpeg https://static-pcsp.systeme.ru/image/yBhfCdWWjJC4EtcI67d70fb1c48001742147505.jpeg | https://static-pcsp.systeme.ru/image/jJdFUol9KiPzhTlG694a5f99d91ca1766481817.png | 1 2 3 4 | не указан Вид спереди не указан не указан | https://static-pcsp.systeme.ru/image/1tFojSl6je3RCYmX691c489f52ff31763461279.jpg |  | 1 | [6 empty] | https://api.systeme.ru/product/media/download/988353 https://api.systeme.ru/product/media/download/988507 | https://api.systeme.ru/product/media/download/988511 | https://api.systeme.ru/certificates/default/download/3355 https://api.systeme.ru/certificates/default/download/2990 https://api.systeme.ru/certificates/default/download/2991 | С/Д-UZ С-ТР ТС-НВО Д-ТР ЕАЭС-RoHS | UZ.SMT.01.0103.117076789 ЕАЭС RU С-RU.АТ21.В.00109_22 ЕАЭС № RU Д-RU.РА03.В.26379_22 |  |  | https://www.youtube.com/watch?v=TjrtUZ1YPWs https://www.youtube.com/watch?v=6HekB_o-J2Q https://www.youtube.com/watch?v=PSCd1NiynI8 https://www.youtube.com/watch?v=uNb4HCh0Ebw https://rutube.ru/video/0a046896df31cb6f39e3978258b1740b/ https://rutube.ru/video/e166ee9633cc3135e4ce68bd536cba05/?r=wd https://rutube.ru/video/45f96971bbf2da4fc4a3eadf827a1bb8/?p=moVCifbj4GlIme7QUhBKzg https://rutube.ru/video/1b5d2b80e3c71a11012a2c453955a023/?r=wd https://vkvideo.ru/video-120704871_456239617 https://vkvideo.ru/video-120704871_456239605 https://vkvideo.ru/clip-120704871_456239671 https://vkvideo.ru/video-120704871_456239601 | 279 | штука |  | 15 | BB1 PCE CAR P12 | 2 1 3 4 | 15 1 120 2160 | шт. шт. шт. шт. | 13606482108438 3606482108431 23606482108435 | 37.2 7.5 38.4 120 | 18.6 7.5 38.4 80 | 8 4.6 33.2 114.6 | см. см. см. см. | 1.337 0.081 11.22 219.966 | кг. кг. кг. кг. |  |  |  |  | Внутренний / скрытый (EV000383) | Механизм с накладкой (EV006345) | Бежевый (EV000279) | С заземляющим контактом (EV002727) |  |  |  | 50...50 Гц |  |  |  |  | Бежевый (SV007257) | IP20 (EV006405) | Да | 1 |  | Нет | Необработанная (EV006034) |  | Термопласт (EV000403) | Пластик (EV000139) |  |  |  | Нет | Глянцевый (EV006395) |  |  | 71 мм | 71 мм | 43 мм | [7 empty] | Нет | В распор (лапками) и винтами (EV006353) | [11 empty] | IP20 (EV006405) | IK02 (EV006808) | [5 empty] | Да | [28 empty] | 250 В |  |  | Безвинтов. зажим/клемма (EV006494) | [15 empty] | 16 А | Нет | Нет | 1 | Нет | Нет | Да | Нет | Нет | Нет | Нет | Не требует специального питания (EV006426) | Да |  | Нет | Без надписи/печати (EV005886) | Нет | Нет |  | Нет | Нет | Нет | Нет |  |  | Да | Нет | Нет | [221 empty] | Срок гарантии на данное оборудование составляет 5 лет с момента отгрузки со склада Систэм Электрик, с подтверждением соответствующим документом | Подлежит замене
ATN000149S | ATLASDESIGN РОЗЕТКА без заземления со шторками, 16А, мех., быстрозажим. клем., БЕЛЫЙ | Systeme Electric |  |  | 8536699008 | Прочие | Механизм с быстрозажимными клеммами Systeme Electric (ранее Schneider Electric) серии AtlasDesign в цвете белый розетки без заземления со шторками подходит для сетей 250 В, на ток 16 А. С помощью новых быстрозажимных клемм монтаж розеток и выключателей стал намного быстрее. Теперь подключение не требует использования отвертки. Пластик с ионами серебра в белом цвете обеспечивает антибактериальный эффект. Лицевые детали из качественного ABS-пластика, устойчивого к царапинам и УФ-излучению. | Электротехническое оборудование Потенциал | PTPWD | FMS | Механические функции, безвинтовые | WAD | ЭУИ ATLASDESIGN | RTD | Ритейл Медиум | EC000125 | Розетка силовая (штепсельная) | 7 | Россия | https://static-pcsp.systeme.ru/image/FULSQm0e0MnetQcH694a5f9a02bc41766481818.png https://static-pcsp.systeme.ru/image/tIe8kYcTXHu9gy9p694a614e90fd81766482254.png https://static-pcsp.systeme.ru/image/LgeiGqN9FW0dG6l867d70afcde8571742146300.jpeg https://static-pcsp.systeme.ru/image/l2V7-atzxtou1Z6067d70afd7c0961742146301.jpeg | https://static-pcsp.systeme.ru/image/FULSQm0e0MnetQcH694a5f9a02bc41766481818.png | 1 2 3 4 | не указан Вид спереди не указан не указан | https://static-pcsp.systeme.ru/image/1tFojSl6je3RCYmX691c489f52ff31763461279.jpg |  | 1 | [6 empty] | https://api.systeme.ru/product/media/download/988353 https://api.systeme.ru/product/media/download/988507 | https://api.systeme.ru/product/media/download/988511 | https://api.systeme.ru/certificates/default/download/3355 https://api.systeme.ru/certificates/default/download/2990 https://api.systeme.ru/certificates/default/download/2991 | С/Д-UZ С-ТР ТС-НВО Д-ТР ЕАЭС-RoHS | UZ.SMT.01.0103.117076789 ЕАЭС RU С-RU.АТ21.В.00109_22 ЕАЭС № RU Д-RU.РА03.В.26379_22 |  |  | https://www.youtube.com/watch?v=6HekB_o-J2Q https://www.youtube.com/watch?v=uNb4HCh0Ebw https://rutube.ru/video/e166ee9633cc3135e4ce68bd536cba05/?r=wd https://rutube.ru/video/1b5d2b80e3c71a11012a2c453955a023/?r=wd https://vkvideo.ru/video-120704871_456239605 https://vkvideo.ru/video-120704871_456239601 | 160.5 | штука |  | 20 | BB1 PCE CAR P12 | 2 1 3 4 | 20 1 160 2880 | шт. шт. шт. шт. | 13606482108445 3606482108448 23606482108442 | 37.2 7.5 38.4 120 | 18.6 7.5 38.4 80 | 8 3.7 33.2 114.6 | см. см. см. см. | 1.456 0.067 12.176 237.162 | кг. кг. кг. кг. |  |  |  |  | Внутренний / скрытый (EV000383) | Механизм с накладкой (EV006345) | Белый (EV000202) | Без заземляющего контакта (EV005887) |  |  |  | 50...50 Гц |  |  |  |  | Белый (SV007255) | IP20 (EV006405) | Да | 1 |  | Нет | Необработанная (EV006034) |  | Термопласт (EV000403) | Пластик (EV000139) |  |  |  | Нет | Глянцевый (EV006395) |  |  | 71 мм | 71 мм | 35 мм | [7 empty] | Нет | В распор (лапками) и винтами (EV006353) | [11 empty] | IP20 (EV006405) | IK03 (EV006809) | [5 empty] | Да | [28 empty] | 250 В |  |  | Безвинтов. зажим/клемма (EV006494) | [15 empty] | 16 А | Нет | Нет | 1 | Да | Нет | Нет | Нет | Нет | Нет | Нет | Не требует специального питания (EV006426) | Да |  | Нет | Без надписи/печати (EV005886) | Нет | Нет |  | Нет | Нет | Нет | Нет | 2 |  |  | Да | Нет | [221 empty] | Срок гарантии на данное оборудование составляет 5 лет с момента отгрузки со склада Систэм Электрик, с подтверждением соответствующим документом | Подлежит замене
ATN000249S | ATLASDESIGN РОЗЕТКА без заземления со шторками, 16А, мех., быстрозажим. клем., БЕЖЕВЫЙ | Systeme Electric |  |  | 8536699008 | Прочие | Механизм с быстрозажимными клеммами розетки без заземления со шторками Systeme Electric (ранее Schneider Electric) серии AtlasDesign в цвете бежевый подходит для сетей 250 В, на ток 16 А. С помощью новых быстрозажимных клемм монтаж розеток и выключателей стал намного быстрее. Теперь подключение не требует использования отвертки. Лицевые детали из качественного ABS-пластика, устойчивого к царапинам и УФ-излучению. | Электротехническое оборудование Потенциал | PTPWD | FMS | Механические функции, безвинтовые | WAD | ЭУИ ATLASDESIGN | RTD | Ритейл Медиум | EC000125 | Розетка силовая (штепсельная) | 7 | Россия | https://static-pcsp.systeme.ru/image/_v1aqXGnBE2iblaI694a5f99d4d9f1766481817.png https://static-pcsp.systeme.ru/image/Ynt6o3hGgGyhe2zF694a614e70fc51766482254.png https://static-pcsp.systeme.ru/image/LgeiGqN9FW0dG6l867d70afcde8571742146300.jpeg https://static-pcsp.systeme.ru/image/l2V7-atzxtou1Z6067d70afd7c0961742146301.jpeg | https://static-pcsp.systeme.ru/image/_v1aqXGnBE2iblaI694a5f99d4d9f1766481817.png | 1 2 3 4 | не указан Вид спереди не указан не указан | https://static-pcsp.systeme.ru/image/1tFojSl6je3RCYmX691c489f52ff31763461279.jpg |  | 1 | [6 empty] | https://api.systeme.ru/product/media/download/988353 https://api.systeme.ru/product/media/download/988507 | https://api.systeme.ru/product/media/download/988511 | https://api.systeme.ru/certificates/default/download/3355 https://api.systeme.ru/certificates/default/download/2990 https://api.systeme.ru/certificates/default/download/2991 | С/Д-UZ С-ТР ТС-НВО Д-ТР ЕАЭС-RoHS | UZ.SMT.01.0103.117076789 ЕАЭС RU С-RU.АТ21.В.00109_22 ЕАЭС № RU Д-RU.РА03.В.26379_22 |  |  | https://www.youtube.com/watch?v=6HekB_o-J2Q https://www.youtube.com/watch?v=uNb4HCh0Ebw https://rutube.ru/video/e166ee9633cc3135e4ce68bd536cba05/?r=wd https://rutube.ru/video/1b5d2b80e3c71a11012a2c453955a023/?r=wd https://vkvideo.ru/video-120704871_456239605 https://vkvideo.ru/video-120704871_456239601 | 160.5 | штука |  | 20 | BB1 PCE CAR P12 | 2 1 3 4 | 20 1 160 2880 | шт. шт. шт. шт. | 13606482108452 3606482108455 23606482108459 | 37.2 7.5 38.4 120 | 18.6 7.5 38.4 80 | 8 3.7 33.2 114.6 | см. см. см. см. | 1.456 0.067 12.176 237.162 | кг. кг. кг. кг. |  |  |  |  | Внутренний / скрытый (EV000383) | Механизм с накладкой (EV006345) | Бежевый (EV000279) | Без заземляющего контакта (EV005887) |  |  |  | 50...50 Гц |  |  |  |  | Бежевый (SV007257) | IP20 (EV006405) | Да | 1 |  | Нет | Необработанная (EV006034) |  | Термопласт (EV000403) | Пластик (EV000139) |  |  |  | Нет | Глянцевый (EV006395) |  |  | 71 мм | 71 мм | 35 мм | [7 empty] | Нет | В распор (лапками) и винтами (EV006353) | [11 empty] | IP20 (EV006405) | IK02 (EV006808) | [5 empty] | Да | [28 empty] | 250 В |  |  | Безвинтов. зажим/клемма (EV006494) | [15 empty] | 16 А | Нет | Нет | 1 | Да | Нет | Нет | Нет | Нет | Нет | Нет | Не требует специального питания (EV006426) | Да |  | Нет | Без надписи/печати (EV005886) | Нет | Нет |  | Нет | Нет | Нет | Нет | 2 |  | Нет | Нет | Нет | [221 empty] | Срок гарантии на данное оборудование составляет 5 лет с момента отгрузки со склада Систэм Электрик, с подтверждением соответствующим документом | Подлежит замене
ATN000349S | ATLASDESIGN РОЗЕТКА без заземления со шторками, 16А, мех., быстрозажим. клем., АЛЮМИНИЙ | Systeme Electric |  |  | 8536699008 | Прочие | Механизм с быстрозажимными клеммами Systeme Electric (ранее Schneider Electric) серии AtlasDesign в цвете алюминий розетки одинарной без заземления со шторками подходит для сетей 250 В, на ток 16 А. С помощью новых быстрозажимных клемм монтаж розеток и выключателей стал намного быстрее. Теперь подключение не требует использования отвертки. Лицевые детали из качественного ABS-пластика, устойчивого к царапинам и УФ-излучению. | Электротехническое оборудование Потенциал | PTPWD | FSC | Механические функции, безвинтовые, цветные | WAD | ЭУИ ATLASDESIGN | RTD | Ритейл Медиум | EC000125 | Розетка силовая (штепсельная) | 7 | Россия | https://static-pcsp.systeme.ru/image/VvtwvVWINIV44K53694a5f99b356b1766481817.png https://static-pcsp.systeme.ru/image/3xZ3UhMfPnC0aVe1694a614e52dc91766482254.png https://static-pcsp.systeme.ru/image/LgeiGqN9FW0dG6l867d70afcde8571742146300.jpeg https://static-pcsp.systeme.ru/image/l2V7-atzxtou1Z6067d70afd7c0961742146301.jpeg | https://static-pcsp.systeme.ru/image/VvtwvVWINIV44K53694a5f99b356b1766481817.png | 1 2 3 4 | не указан Вид спереди не указан не указан | https://static-pcsp.systeme.ru/image/1tFojSl6je3RCYmX691c489f52ff31763461279.jpg |  | 1 | [6 empty] | https://api.systeme.ru/product/media/download/988353 https://api.systeme.ru/product/media/download/988507 | https://api.systeme.ru/product/media/download/988511 | https://api.systeme.ru/certificates/default/download/3355 https://api.systeme.ru/certificates/default/download/2990 https://api.systeme.ru/certificates/default/download/2991 | С/Д-UZ С-ТР ТС-НВО Д-ТР ЕАЭС-RoHS | UZ.SMT.01.0103.117076789 ЕАЭС RU С-RU.АТ21.В.00109_22 ЕАЭС № RU Д-RU.РА03.В.26379_22 |  |  |  | 246 | штука |  | 10 | BB1 PCE CAR P12 | 2 1 3 4 | 10 1 60 1800 | шт. шт. шт. шт. | 13606482108469 3606482108462 23606482108466 | 23.2 7.5 40.4 120 | 19.5 7.5 24.2 80 | 8.9 3.7 28.8 101.4 | см. см. см. см. | 0.769 0.067 4.906 165.169 | кг. кг. кг. кг. |  |  |  |  | Внутренний / скрытый (EV000383) | Механизм с накладкой (EV006345) | Серый (EV000270) | Без заземляющего контакта (EV005887) |  |  |  | 50...50 Гц |  |  |  |  | Алюминий (SV007249) | IP20 (EV006405) | Да | 1 |  | Нет | Необработанная (EV006034) |  | Термопласт (EV000403) | Пластик (EV000139) |  |  |  | Нет | Матовый (-ая) (EV000146) |  |  | 71 мм | 71 мм | 35 мм | [7 empty] | Нет | В распор (лапками) и винтами (EV006353) | [11 empty] | IP20 (EV006405) | IK02 (EV006808) | [5 empty] | Да | [28 empty] | 250 В |  |  | Безвинтов. зажим/клемма (EV006494) | [15 empty] | 16 А | Нет | Нет | 1 | Да | Нет | Нет | Нет | Нет | Нет | Нет | Не требует специального питания (EV006426) | Да |  | Нет | Без надписи/печати (EV005886) | Нет | Нет |  | Нет | Нет | Нет | Нет | 2 |  | Нет | Нет | Нет | [221 empty] | Срок гарантии на данное оборудование составляет 5 лет с момента отгрузки со склада Систэм Электрик, с подтверждением соответствующим документом | Подлежит замене
ATN000449S | ATLASDESIGN РОЗЕТКА без заземления со шторками, 16А, мех., быстрозажим. клем., ЖЕМЧУГ | Systeme Electric |  |  | 8536699008 | Прочие | Механизм с быстрозажимными клеммами Systeme Electric (ранее Schneider Electric) серии AtlasDesign в цвете жемчуг розетки одинарной без заземления со шторками подходит для сетей 250 В, на ток 16 А. С помощью новых быстрозажимных клемм монтаж розеток и выключателей стал намного быстрее. Теперь подключение не требует использования отвертки. Лицевые детали из качественного ABS-пластика, устойчивого к царапинам и УФ-излучению. | Электротехническое оборудование Потенциал | PTPWD | FSC | Механические функции, безвинтовые, цветные | WAD | ЭУИ ATLASDESIGN | RTD | Ритейл Медиум | EC000125 | Розетка силовая (штепсельная) | 7 | Россия | https://static-pcsp.systeme.ru/image/rFbh3O6e35481gMP694a5f99900d41766481817.png https://static-pcsp.systeme.ru/image/UmUiQyIoLviKpNl5694a614e2f6f31766482254.png https://static-pcsp.systeme.ru/image/LgeiGqN9FW0dG6l867d70afcde8571742146300.jpeg https://static-pcsp.systeme.ru/image/l2V7-atzxtou1Z6067d70afd7c0961742146301.jpeg | https://static-pcsp.systeme.ru/image/rFbh3O6e35481gMP694a5f99900d41766481817.png | 1 2 3 4 | не указан Вид спереди не указан не указан | https://static-pcsp.systeme.ru/image/1tFojSl6je3RCYmX691c489f52ff31763461279.jpg |  | 1 | [6 empty] | https://api.systeme.ru/product/media/download/988353 https://api.systeme.ru/product/media/download/988507 | https://api.systeme.ru/product/media/download/988511 | https://api.systeme.ru/certificates/default/download/3355 https://api.systeme.ru/certificates/default/download/2990 https://api.systeme.ru/certificates/default/download/2991 | С/Д-UZ С-ТР ТС-НВО Д-ТР ЕАЭС-RoHS | UZ.SMT.01.0103.117076789 ЕАЭС RU С-RU.АТ21.В.00109_22 ЕАЭС № RU Д-RU.РА03.В.26379_22 |  |  |  | 246 | штука |  | 10 | BB1 PCE CAR P12 | 2 1 3 4 | 10 1 60 1800 | шт. шт. шт. шт. | 13606482108476 3606482108479 23606482108473 | 23.2 7.5 40.4 120 | 19.5 7.5 24.2 80 | 8.9 3.7 28.8 101.4 | см. см. см. см. | 0.769 0.067 4.906 165.169 | кг. кг. кг. кг. |  |  |  |  | Внутренний / скрытый (EV000383) | Механизм с накладкой (EV006345) | Белый (EV000202) | Без заземляющего контакта (EV005887) |  |  |  | 50...50 Гц |  |  |  |  | Жемчуг (SV007426) | IP20 (EV006405) | Да | 1 |  | Нет | Необработанная (EV006034) |  | Термопласт (EV000403) | Пластик (EV000139) |  |  |  | Нет | Матовый (-ая) (EV000146) |  |  | 71 мм | 71 мм | 35 мм | [7 empty] | Нет | В распор (лапками) и винтами (EV006353) | [11 empty] | IP20 (EV006405) | IK02 (EV006808) | [5 empty] | Да | [28 empty] | 250 В |  |  | Безвинтов. зажим/клемма (EV006494) | [15 empty] | 16 А | Нет | Нет | 1 | Да | Нет | Нет | Нет | Нет | Нет | Нет | Не требует специального питания (EV006426) | Да |  | Нет | Без надписи/печати (EV005886) | Нет | Нет |  | Нет | Нет | Нет | Нет | 2 |  | Нет | Нет | Нет | [221 empty] | Срок гарантии на данное оборудование составляет 5 лет с момента отгрузки со склада Систэм Электрик, с подтверждением соответствующим документом | Подлежит замене
ATN000549S | ATLASDESIGN РОЗЕТКА без заземления со шторками, 16А, мех., быстрозажим. клем., ШАМПАНЬ | Systeme Electric |  |  | 8536699008 | Прочие | Механизм с быстрозажимными клеммами Systeme Electric (ранее Schneider Electric) серии AtlasDesign в цвете шампань розетки одинарной без заземления со шторками подходит для сетей 250 В, на ток 16 А. С помощью новых быстрозажимных клемм монтаж розеток и выключателей стал намного быстрее. Теперь подключение не требует использования отвертки. Лицевые детали из качественного ABS-пластика, устойчивого к царапинам и УФ-излучению. | Электротехническое оборудование Потенциал | PTPWD | FSC | Механические функции, безвинтовые, цветные | WAD | ЭУИ ATLASDESIGN | RTD | Ритейл Медиум | EC000125 | Розетка силовая (штепсельная) | 7 | Россия | https://static-pcsp.systeme.ru/image/zZlT8Qqr_Z5g2WDX694a5f996e9671766481817.png https://static-pcsp.systeme.ru/image/2tvUmW2GB1GjEWVf694a614e08abe1766482254.png https://static-pcsp.systeme.ru/image/LgeiGqN9FW0dG6l867d70afcde8571742146300.jpeg https://static-pcsp.systeme.ru/image/l2V7-atzxtou1Z6067d70afd7c0961742146301.jpeg | https://static-pcsp.systeme.ru/image/zZlT8Qqr_Z5g2WDX694a5f996e9671766481817.png | 1 2 3 4 | не указан Вид спереди не указан не указан | https://static-pcsp.systeme.ru/image/1tFojSl6je3RCYmX691c489f52ff31763461279.jpg |  | 1 | [6 empty] | https://api.systeme.ru/product/media/download/988353 https://api.systeme.ru/product/media/download/988507 | https://api.systeme.ru/product/media/download/988511 | https://api.systeme.ru/certificates/default/download/3355 https://api.systeme.ru/certificates/default/download/2990 https://api.systeme.ru/certificates/default/download/2991 | С/Д-UZ С-ТР ТС-НВО Д-ТР ЕАЭС-RoHS | UZ.SMT.01.0103.117076789 ЕАЭС RU С-RU.АТ21.В.00109_22 ЕАЭС № RU Д-RU.РА03.В.26379_22 |  |  |  | 246 | штука |  | 10 | BB1 PCE CAR P12 | 2 1 3 4 | 10 1 60 1800 | шт. шт. шт. шт. | 13606482108483 3606482108486 23606482108480 | 23.2 7.5 40.4 120 | 19.5 7.5 24.2 80 | 8.9 3.7 28.8 101.4 | см. см. см. см. | 0.769 0.067 4.906 165.169 | кг. кг. кг. кг. |  |  |  |  | Внутренний / скрытый (EV000383) | Механизм с накладкой (EV006345) | Бежевый (EV000279) | Без заземляющего контакта (EV005887) |  |  |  | 50...50 Гц |  |  |  |  | Шампань (SV007260) | IP20 (EV006405) | Да | 1 |  | Нет | Необработанная (EV006034) |  | Термопласт (EV000403) | Пластик (EV000139) |  |  |  | Нет | Матовый (-ая) (EV000146) |  |  | 71 мм | 71 мм | 35 мм | [7 empty] | Нет | В распор (лапками) и винтами (EV006353) | [11 empty] | IP20 (EV006405) | IK02 (EV006808) | [5 empty] | Да | [28 empty] | 250 В |  |  | Безвинтов. зажим/клемма (EV006494) | [15 empty] | 16 А | Нет | Нет | 1 | Да | Нет | Нет | Нет | Нет | Нет | Нет | Не требует специального питания (EV006426) | Да |  | Нет | Без надписи/печати (EV005886) | Нет | Нет |  | Нет | Нет | Нет | Нет | 2 |  | Нет | Нет | Нет | [221 empty] | Срок гарантии на данное оборудование составляет 5 лет с момента отгрузки со склада Систэм Электрик, с подтверждением соответствующим документом | Подлежит замене
ATN000649S | ATLASDESIGN РОЗЕТКА без заземления со шторками, 16А, мех., быстрозажим. клем., МОККО | Systeme Electric |  |  | 8536699008 | Прочие | Механизм с быстрозажимными клеммами Systeme Electric (ранее Schneider Electric) серии AtlasDesign в цвете мокко розетки одинарной без заземления со шторками подходит для сетей 250 В, на ток 16 А. С помощью новых быстрозажимных клемм монтаж розеток и выключателей стал намного быстрее. Теперь подключение не требует использования отвертки. Лицевые детали из качественного ABS-пластика, устойчивого к царапинам и УФ-излучению. | Электротехническое оборудование Потенциал | PTPWD | FSC | Механические функции, безвинтовые, цветные | WAD | ЭУИ ATLASDESIGN | RTD | Ритейл Медиум | EC000125 | Розетка силовая (штепсельная) | 7 | Россия | https://static-pcsp.systeme.ru/image/4qzT3a3AOGVOmSvy694a5f994e1251766481817.png https://static-pcsp.systeme.ru/image/YrcANH_vHBCadGlg694a614dd92461766482253.png https://static-pcsp.systeme.ru/image/LgeiGqN9FW0dG6l867d70afcde8571742146300.jpeg https://static-pcsp.systeme.ru/image/l2V7-atzxtou1Z6067d70afd7c0961742146301.jpeg | https://static-pcsp.systeme.ru/image/4qzT3a3AOGVOmSvy694a5f994e1251766481817.png | 1 2 3 4 | не указан Вид спереди не указан не указан | https://static-pcsp.systeme.ru/image/1tFojSl6je3RCYmX691c489f52ff31763461279.jpg |  | 1 | [6 empty] | https://api.systeme.ru/product/media/download/988353 https://api.systeme.ru/product/media/download/988507 | https://api.systeme.ru/product/media/download/988511 | https://api.systeme.ru/certificates/default/download/3355 https://api.systeme.ru/certificates/default/download/2990 https://api.systeme.ru/certificates/default/download/2991 | С/Д-UZ С-ТР ТС-НВО Д-ТР ЕАЭС-RoHS | UZ.SMT.01.0103.117076789 ЕАЭС RU С-RU.АТ21.В.00109_22 ЕАЭС № RU Д-RU.РА03.В.26379_22 |  |  |  | 246 | штука |  | 10 | BB1 PCE CAR P12 | 2 1 3 4 | 10 1 60 1800 | шт. шт. шт. шт. | 13606482108490 3606482108493 23606482108497 | 23.2 7.5 40.4 120 | 19.5 7.5 24.2 80 | 8.9 3.7 28.8 101.4 | см. см. см. см. | 0.769 0.067 4.906 165.169 | кг. кг. кг. кг. |  |  |  |  | Внутренний / скрытый (EV000383) | Механизм с накладкой (EV006345) | Коричневый (EV000083) | Без заземляющего контакта (EV005887) |  |  |  | 50...50 Гц |  |  |  |  | Мокко (SV007405) | IP20 (EV006405) | Да | 1 |  | Нет | Необработанная (EV006034) |  | Термопласт (EV000403) | Пластик (EV000139) |  |  |  | Нет | Матовый (-ая) (EV000146) |  |  | 71 мм | 71 мм | 35 мм | [7 empty] | Нет | В распор (лапками) и винтами (EV006353) | [11 empty] | IP20 (EV006405) | IK02 (EV006808) | [5 empty] | Да | [28 empty] | 250 В |  |  | Безвинтов. зажим/клемма (EV006494) | [15 empty] | 16 А | Нет | Нет | 1 | Нет | Нет | Нет | Нет | Нет | Нет | Нет | Не требует специального питания (EV006426) | Да |  | Нет | Без надписи/печати (EV005886) | Нет | Нет |  | Нет | Нет | Нет | Нет | 2 |  | Нет | Нет | Нет | [221 empty] | Срок гарантии на данное оборудование составляет 5 лет с момента отгрузки со склада Систэм Электрик, с подтверждением соответствующим документом | Подлежит замене
ATN000749S | ATLASDESIGN РОЗЕТКА без заземления со шторками, 16А, мех., быстрозажим. клем., ГРИФЕЛЬ | Systeme Electric |  |  | 8536699008 | Прочие | Механизм с быстрозажимными клеммами Systeme Electric (ранее Schneider Electric) серии AtlasDesign в цвете грифель розетки одинарной без заземления со шторками подходит для сетей 250 В, на ток 16 А. С помощью новых быстрозажимных клемм монтаж розеток и выключателей стал намного быстрее. Теперь подключение не требует использования отвертки. Лицевые детали из качественного ABS-пластика, устойчивого к царапинам и УФ-излучению. | Электротехническое оборудование Потенциал | PTPWD | FSC | Механические функции, безвинтовые, цветные | WAD | ЭУИ ATLASDESIGN | RTD | Ритейл Медиум | EC000125 | Розетка силовая (штепсельная) | 7 | Россия | https://static-pcsp.systeme.ru/image/iAwPa87drN1EpK8C694a5f993221f1766481817.png https://static-pcsp.systeme.ru/image/ELAKlfR-M-wA3BY9694a614dbb84f1766482253.png https://static-pcsp.systeme.ru/image/LgeiGqN9FW0dG6l867d70afcde8571742146300.jpeg https://static-pcsp.systeme.ru/image/l2V7-atzxtou1Z6067d70afd7c0961742146301.jpeg | https://static-pcsp.systeme.ru/image/iAwPa87drN1EpK8C694a5f993221f1766481817.png | 1 2 3 4 | не указан Вид спереди не указан не указан | https://static-pcsp.systeme.ru/image/1tFojSl6je3RCYmX691c489f52ff31763461279.jpg |  | 1 | [6 empty] | https://api.systeme.ru/product/media/download/988353 https://api.systeme.ru/product/media/download/988507 | https://api.systeme.ru/product/media/download/988511 | https://api.systeme.ru/certificates/default/download/3355 https://api.systeme.ru/certificates/default/download/2990 https://api.systeme.ru/certificates/default/download/2991 | С/Д-UZ С-ТР ТС-НВО Д-ТР ЕАЭС-RoHS | UZ.SMT.01.0103.117076789 ЕАЭС RU С-RU.АТ21.В.00109_22 ЕАЭС № RU Д-RU.РА03.В.26379_22 |  |  | https://www.youtube.com/watch?v=6HekB_o-J2Q https://www.youtube.com/watch?v=uNb4HCh0Ebw https://rutube.ru/video/e166ee9633cc3135e4ce68bd536cba05/?r=wd https://rutube.ru/video/1b5d2b80e3c71a11012a2c453955a023/?r=wd https://vkvideo.ru/video-120704871_456239605 https://vkvideo.ru/video-120704871_456239601 | 322 | штука |  | 10 | BB1 PCE CAR P12 | 2 1 3 4 | 10 1 60 1800 | шт. шт. шт. шт. | 13606482108506 3606482108509 23606482108503 | 23.2 7.5 40.4 120 | 19.5 7.5 24.2 80 | 8.9 3.7 28.8 101.4 | см. см. см. см. | 0.769 0.067 4.906 165.169 | кг. кг. кг. кг. |  |  |  |  | Внутренний / скрытый (EV000383) | Механизм с накладкой (EV006345) | Серый (EV000270) | Без заземляющего контакта (EV005887) |  |  |  | 50...50 Гц |  |  |  |  | Грифель (SV007427) | IP20 (EV006405) | Да | 1 |  | Нет | Необработанная (EV006034) |  | Термопласт (EV000403) | Пластик (EV000139) |  |  |  | Нет | Матовый (-ая) (EV000146) |  |  | 71 мм | 71 мм | 35 мм | [7 empty] | Нет | В распор (лапками) и винтами (EV006353) | [11 empty] | IP20 (EV006405) | IK02 (EV006808) | [5 empty] | Да | [28 empty] | 250 В |  |  | Безвинтов. зажим/клемма (EV006494) | [15 empty] | 16 А | Нет | Нет | 1 | Да | Нет | Нет | Нет | Нет | Нет | Нет | Не требует специального питания (EV006426) | Да |  | Нет | Без надписи/печати (EV005886) | Нет | Нет |  | Нет | Нет | Нет | Нет | 2 |  | Нет | Нет | Нет | [221 empty] | Срок гарантии на данное оборудование составляет 5 лет с момента отгрузки со склада Систэм Электрик, с подтверждением соответствующим документом | Подлежит замене
ATN000849S | ATLASDESIGN РОЗЕТКА без заземления со шторками, 16А, мех., быстрозажим. клем., ИЗУМРУД | Systeme Electric |  |  | 8536699008 | Прочие | Механизм с быстрозажимными клеммами Systeme Electric (ранее Schneider Electric) серии AtlasDesign в цвете изумруд розетки одинарной без заземления со шторками подходит для сетей 250 В, на ток 16 А. С помощью новых быстрозажимных клемм монтаж розеток и выключателей стал намного быстрее. Теперь подключение не требует использования отвертки. Лицевые детали из качественного ABS-пластика, устойчивого к царапинам и УФ-излучению. | Электротехническое оборудование Потенциал | PTPWD | FSC | Механические функции, безвинтовые, цветные | WAD | ЭУИ ATLASDESIGN | RTD | Ритейл Медиум | EC000125 | Розетка силовая (штепсельная) | 7 | Россия | https://static-pcsp.systeme.ru/image/wWJiVQ4GLzjdTvEm694a5f9915baf1766481817.png https://static-pcsp.systeme.ru/image/YD791AXrMxQCiGpn694a614d95b8f1766482253.png https://static-pcsp.systeme.ru/image/LgeiGqN9FW0dG6l867d70afcde8571742146300.jpeg https://static-pcsp.systeme.ru/image/l2V7-atzxtou1Z6067d70afd7c0961742146301.jpeg | https://static-pcsp.systeme.ru/image/wWJiVQ4GLzjdTvEm694a5f9915baf1766481817.png | 1 2 3 4 | не указан Вид спереди не указан не указан | https://static-pcsp.systeme.ru/image/1tFojSl6je3RCYmX691c489f52ff31763461279.jpg |  | 1 | [6 empty] | https://api.systeme.ru/product/media/download/988353 https://api.systeme.ru/product/media/download/988507 | https://api.systeme.ru/product/media/download/988511 | https://api.systeme.ru/certificates/default/download/3355 https://api.systeme.ru/certificates/default/download/2990 https://api.systeme.ru/certificates/default/download/2991 | С/Д-UZ С-ТР ТС-НВО Д-ТР ЕАЭС-RoHS | UZ.SMT.01.0103.117076789 ЕАЭС RU С-RU.АТ21.В.00109_22 ЕАЭС № RU Д-RU.РА03.В.26379_22 |  |  | https://www.youtube.com/watch?v=6HekB_o-J2Q https://www.youtube.com/watch?v=uNb4HCh0Ebw https://rutube.ru/video/e166ee9633cc3135e4ce68bd536cba05/?r=wd https://rutube.ru/video/1b5d2b80e3c71a11012a2c453955a023/?r=wd https://vkvideo.ru/video-120704871_456239605 https://vkvideo.ru/video-120704871_456239601 | 322 | штука |  | 5 | BB1 PCE CAR P12 | 2 1 3 4 | 5 1 20 1800 | шт. шт. шт. шт. | 13606482108513 3606482108516 23606482108510 | 23 7.5 40.4 120 | 9.2 7.5 24.2 80 | 8.9 3.7 10.6 110.4 | см. см. см. см. | 0.394 0.067 1.759 176.297 | кг. кг. кг. кг. |  |  |  |  | Внутренний / скрытый (EV000383) | Механизм с накладкой (EV006345) | Зеленый (EV000235) | Без заземляющего контакта (EV005887) |  |  |  | 50...50 Гц |  |  |  |  | Изумруд (SV007297) | IP20 (EV006405) | Да | 1 |  | Нет | Необработанная (EV006034) |  | Термопласт (EV000403) | Пластик (EV000139) |  |  |  | Нет | Матовый (-ая) (EV000146) |  |  | 71 мм | 71 мм | 35 мм | [7 empty] | Нет | В распор (лапками) и винтами (EV006353) | [11 empty] | IP20 (EV006405) | IK02 (EV006808) | [5 empty] | Да | [28 empty] | 250 В |  |  | Безвинтов. зажим/клемма (EV006494) | [15 empty] | 16 А | Нет | Нет | 1 | Да | Нет | Нет | Нет | Нет | Нет | Нет | Не требует специального питания (EV006426) | Да |  | Нет | Без надписи/печати (EV005886) | Нет | Нет |  | Нет | Нет | Нет | Нет | 2 |  | Нет | Нет | Нет | [221 empty] | Срок гарантии на данное оборудование составляет 5 лет с момента отгрузки со склада Систэм Электрик, с подтверждением соответствующим документом | Подлежит замене
ATN000949S | ATLASDESIGN РОЗЕТКА без заземления со шторками, 16А, мех., быстрозажим. клем., СТАЛЬ | Systeme Electric |  |  | 8536699008 | Прочие | Механизм с быстрозажимными клеммами Systeme Electric (ранее Schneider Electric) серии AtlasDesign в цвете сталь розетки одинарной без заземления со шторками подходит для сетей 250 В, на ток 16 А. С помощью новых быстрозажимных клемм монтаж розеток и выключателей стал намного быстрее. Теперь подключение не требует использования отвертки. Лицевые детали из качественного ABS-пластика, устойчивого к царапинам и УФ-излучению. | Электротехническое оборудование Потенциал | PTPWD | FSC | Механические функции, безвинтовые, цветные | WAD | ЭУИ ATLASDESIGN | RTD | Ритейл Медиум | EC000125 | Розетка силовая (штепсельная) | 7 | Россия | https://static-pcsp.systeme.ru/image/8a-5z4xNz7hV4iot694a5f98ea26d1766481816.png https://static-pcsp.systeme.ru/image/rwL0JWKVWjbJSknf694a614d722d81766482253.png https://static-pcsp.systeme.ru/image/LgeiGqN9FW0dG6l867d70afcde8571742146300.jpeg https://static-pcsp.systeme.ru/image/l2V7-atzxtou1Z6067d70afd7c0961742146301.jpeg | https://static-pcsp.systeme.ru/image/8a-5z4xNz7hV4iot694a5f98ea26d1766481816.png | 1 2 3 4 | не указан Вид спереди не указан не указан | https://static-pcsp.systeme.ru/image/1tFojSl6je3RCYmX691c489f52ff31763461279.jpg |  | 1 | [6 empty] | https://api.systeme.ru/product/media/download/988353 https://api.systeme.ru/product/media/download/988507 | https://api.systeme.ru/product/media/download/988511 | https://api.systeme.ru/certificates/default/download/3355 https://api.systeme.ru/certificates/default/download/2990 https://api.systeme.ru/certificates/default/download/2991 | С/Д-UZ С-ТР ТС-НВО Д-ТР ЕАЭС-RoHS | UZ.SMT.01.0103.117076789 ЕАЭС RU С-RU.АТ21.В.00109_22 ЕАЭС № RU Д-RU.РА03.В.26379_22 |  |  | https://www.youtube.com/watch?v=6HekB_o-J2Q https://www.youtube.com/watch?v=uNb4HCh0Ebw https://rutube.ru/video/e166ee9633cc3135e4ce68bd536cba05/?r=wd https://rutube.ru/video/1b5d2b80e3c71a11012a2c453955a023/?r=wd https://vkvideo.ru/video-120704871_456239605 https://vkvideo.ru/video-120704871_456239601 | 475 | штука |  | 5 | BB1 PCE CAR P12 | 2 1 3 4 | 5 1 20 1800 | шт. шт. шт. шт. | 13606482108520 3606482108523 23606482108527 | 23 7.5 40.4 120 | 9.2 7.5 24.2 80 | 8.9 3.7 10.6 110.4 | см. см. см. см. | 0.394 0.067 1.759 176.297 | кг. кг. кг. кг. |  |  |  |  | Внутренний / скрытый (EV000383) | Механизм с накладкой (EV006345) | Серый (EV000270) | Без заземляющего контакта (EV005887) |  |  |  | 50...50 Гц |  |  |  |  | Сталь (SV007271) | IP20 (EV006405) | Да | 1 |  | Нет | Необработанная (EV006034) |  | Термопласт (EV000403) | Пластик (EV000139) |  |  |  | Нет | Матовый (-ая) (EV000146) |  |  | 71 мм | 71 мм | 35 мм | [7 empty] | Нет | В распор (лапками) и винтами (EV006353) | [11 empty] | IP20 (EV006405) | IK02 (EV006808) | [5 empty] | Да | [28 empty] | 250 В |  |  | Безвинтов. зажим/клемма (EV006494) | [15 empty] | 16 А | Нет | Нет | 1 | Да | Нет | Нет | Нет | Нет | Нет | Нет | Не требует специального питания (EV006426) | Да |  | Нет | Без надписи/печати (EV005886) | Нет | Нет |  | Нет | Нет | Нет | Нет | 2 |  | Нет | Нет | Нет | [221 empty] | Срок гарантии на данное оборудование составляет 5 лет с момента отгрузки со склада Систэм Электрик, с подтверждением соответствующим документом | Подлежит замене
ATN001049S | ATLASDESIGN РОЗЕТКА без заземления со шторками, 16А, мех., быстрозажим. клем., КАРБОН | Systeme Electric |  |  | 8536699008 | Прочие | Механизм с быстрозажимными клеммами Systeme Electric (ранее Schneider Electric) серии AtlasDesign в цвете карбон розетки одинарной без заземления со шторками подходит для сетей 250 В, на ток 16 А. С помощью новых быстрозажимных клемм монтаж розеток и выключателей стал намного быстрее. Теперь подключение не требует использования отвертки. Лицевые детали из качественного ABS-пластика, устойчивого к царапинам и УФ-излучению. Благодаря покрытию «soft touch» к изделию приятно прикасаться. | Электротехническое оборудование Потенциал | PTPWD | FSC | Механические функции, безвинтовые, цветные | WAD | ЭУИ ATLASDESIGN | RTD | Ритейл Медиум | EC000125 | Розетка силовая (штепсельная) | 7 | Россия | https://static-pcsp.systeme.ru/image/Ev_5XAaB47OxHu0k694a5f98d298b1766481816.png https://static-pcsp.systeme.ru/image/DzqkbOU7RVqDTACH694a614d4ce7d1766482253.png https://static-pcsp.systeme.ru/image/LgeiGqN9FW0dG6l867d70afcde8571742146300.jpeg https://static-pcsp.systeme.ru/image/l2V7-atzxtou1Z6067d70afd7c0961742146301.jpeg | https://static-pcsp.systeme.ru/image/Ev_5XAaB47OxHu0k694a5f98d298b1766481816.png | 1 2 3 4 | не указан Вид спереди не указан не указан | https://static-pcsp.systeme.ru/image/1tFojSl6je3RCYmX691c489f52ff31763461279.jpg |  | 1 | [6 empty] | https://api.systeme.ru/product/media/download/988353 https://api.systeme.ru/product/media/download/988507 |  | https://api.systeme.ru/certificates/default/download/3355 https://api.systeme.ru/certificates/default/download/2990 https://api.systeme.ru/certificates/default/download/2991 | С/Д-UZ С-ТР ТС-НВО Д-ТР ЕАЭС-RoHS | UZ.SMT.01.0103.117076789 ЕАЭС RU С-RU.АТ21.В.00109_22 ЕАЭС № RU Д-RU.РА03.В.26379_22 |  |  | https://www.youtube.com/watch?v=6HekB_o-J2Q https://www.youtube.com/watch?v=uNb4HCh0Ebw https://rutube.ru/video/e166ee9633cc3135e4ce68bd536cba05/?r=wd https://rutube.ru/video/1b5d2b80e3c71a11012a2c453955a023/?r=wd https://vkvideo.ru/video-120704871_456239605 https://vkvideo.ru/video-120704871_456239601 | 322 | штука |  | 5 | BB1 PCE CAR P12 | 2 1 3 4 | 5 1 20 1800 | шт. шт. шт. шт. | 13606482108537 3606482108530 23606482108534 | 23 7.5 40.4 120 | 9.2 7.5 24.2 80 | 8.9 3.7 10.6 110.4 | см. см. см. см. | 0.394 0.067 1.759 176.297 | кг. кг. кг. кг. |  |  |  |  | Внутренний / скрытый (EV000383) | Механизм с накладкой (EV006345) | Черный (EV000206) | Без заземляющего контакта (EV005887) |  |  |  | 50...50 Гц |  |  |  |  | Карбон (SV007428) | IP20 (EV006405) | Да | 1 |  | Нет | Необработанная (EV006034) |  | Термопласт (EV000403) | Пластик (EV000139) |  |  |  | Нет | Матовый (-ая) (EV000146) |  |  | 71 мм | 71 мм | 35 мм | [7 empty] | Нет | В распор (лапками) и винтами (EV006353) | [11 empty] | IP20 (EV006405) | IK03 (EV006809) | [5 empty] | Да | [28 empty] | 250 В |  |  | Безвинтов. зажим/клемма (EV006494) | [15 empty] | 16 А | Нет | Нет | 1 | Да | Нет | Нет | Нет | Нет | Нет | Нет | Не требует специального питания (EV006426) | Да |  | Нет | Без надписи/печати (EV005886) | Нет | Нет |  | Нет | Нет | Нет | Нет | 2 |  | Нет | Нет | Нет | [221 empty] | Срок гарантии на данное оборудование составляет 5 лет с момента отгрузки со склада Систэм Электрик, с подтверждением соответствующим документом | Подлежит замене
ATN200145S | ATLASDESIGN ART РОЗЕТКА с заземлением со шторками, 16А, механизм, быстрозажим. клем., БЕЛЫЙ | Systeme Electric |  |  | 8536699008 | Прочие | Механизм с быстрозажимными клеммами Systeme Electric (ранее Schneider Electric) серии AtlasDesign Art в цвете белый розетки с заземлением и шторками подходит для сетей 250 В, на ток 16А. С помощью новых быстрозажимных клемм монтаж стал намного быстрее. Теперь подключение не требует использования отвертки. Позволяет гармонично вписать электроустановочное изделие в интерьер помещения и создать свой собственный дизайн. Лицевые детали из ABS-пластика, устойчивого к царапинам и УФ-излучению. | Электротехническое оборудование Потенциал | PTPWD | FMS | Механические функции, безвинтовые | WAD | ЭУИ ATLASDESIGN | RTD | Ритейл Медиум | EC000125 | Розетка силовая (штепсельная) | 7 | Россия | https://static-pcsp.systeme.ru/image/oE_4T8evUmxbeTT_67d70fbc3acef1742147516.jpeg https://static-pcsp.systeme.ru/image/3Zq6pcO5XzOf9k2G67d70f4f57f791742147407.jpeg https://static-pcsp.systeme.ru/image/yBhfCdWWjJC4EtcI67d70fb1c48001742147505.jpeg https://static-pcsp.systeme.ru/image/QBKPtHoz-huVtub-67d70fbca7d2f1742147516.jpeg | https://static-pcsp.systeme.ru/image/oE_4T8evUmxbeTT_67d70fbc3acef1742147516.jpeg | 1 2 3 4 | не указан не указан не указан не указан | https://static-pcsp.systeme.ru/image/1tFojSl6je3RCYmX691c489f52ff31763461279.jpg |  | 1 | [6 empty] | https://api.systeme.ru/product/media/download/988353 https://api.systeme.ru/product/media/download/988507 | https://api.systeme.ru/product/media/download/988511 | https://api.systeme.ru/certificates/default/download/3355 https://api.systeme.ru/certificates/default/download/2990 https://api.systeme.ru/certificates/default/download/2991 | С/Д-UZ С-ТР ТС-НВО Д-ТР ЕАЭС-RoHS | UZ.SMT.01.0103.117076789 ЕАЭС RU С-RU.АТ21.В.00109_22 ЕАЭС № RU Д-RU.РА03.В.26379_22 |  |  | https://www.youtube.com/watch?v=TjrtUZ1YPWs https://www.youtube.com/watch?v=6HekB_o-J2Q https://www.youtube.com/watch?v=uNb4HCh0Ebw https://rutube.ru/video/0a046896df31cb6f39e3978258b1740b/ https://rutube.ru/video/e166ee9633cc3135e4ce68bd536cba05/?r=wd https://rutube.ru/video/1b5d2b80e3c71a11012a2c453955a023/?r=wd https://vkvideo.ru/video-120704871_456239617 https://vkvideo.ru/video-120704871_456239605 https://vkvideo.ru/video-120704871_456239601 | 343.5 | штука |  | 10 | BB1 PCE CAR P12 | 2 1 3 4 | 10 1 60 1800 | шт. шт. шт. шт. | 13606482109350 3606482109353 23606482109357 | 23.2 7.5 40.4 120 | 19.5 7.5 24.2 80 | 8.9 4.3 28.8 101.4 | см. см. см. см. | 0.862 0.076 5.464 181.909 | кг. кг. кг. кг. |  |  |  |  | Внутренний / скрытый (EV000383) | Механизм с накладкой (EV006345) | Белый (EV000202) | С заземляющим контактом (EV002727) |  |  |  | 50...50 Гц |  |  |  |  | Белый (SV007255) | IP20 (EV006405) | Да | 1 |  | Нет | Необработанная (EV006034) |  | Термопласт (EV000403) | Пластик (EV000139) |  |  |  | Нет | Глянцевый (EV006395) |  |  | 71 мм | 71 мм | 40.1 мм | [7 empty] | Нет | В распор (лапками) и винтами (EV006353) | [11 empty] | IP20 (EV006405) | IK03 (EV006809) | [5 empty] | Да | [28 empty] | 250 В |  |  | Безвинтов. зажим/клемма (EV006494) | [15 empty] | 16 А | Нет | Нет | 1 | Да | Нет | Да | Нет | Нет | Нет | Нет | Не требует специального питания (EV006426) | Да |  | Нет | Без надписи/печати (EV005886) | Нет | Нет |  | Нет | Нет | Нет | Нет | 2 |  | Да | Нет | Нет | [221 empty] | Срок гарантии на данное оборудование составляет 5 лет с момента отгрузки со склада Систэм Электрик, с подтверждением соответствующим документом | Подлежит замене
ATN440146S | ATLASDESIGN AQUA РОЗЕТКА с зазем. со шт. с прозрач. крыш,16А,IP44, мех., быстрозажим. клем., БЕЛЫЙ | Systeme Electric |  |  | 8536699008 | Прочие | Механизм с быстрозажимными клеммами Systeme Electric (ранее Schneider Electric) серии AtlasDesign Aqua в цвете белый розетки с заземлением, шторками и крышкой подходит для сетей 250 В, на ток 16А. С помощью новых быстрозажимных клемм монтаж стал намного быстрее. Теперь при подключении не требуется отвертка. Изделие со степенью защиты IP44 обеспечит безопасность использования в ванной и на кухне. Конструкция AtlasDesign Aqua отличается от AtlasDesign. Механизм IP44 и рамки IP20 несовместимы. | Электротехническое оборудование Потенциал | PTPWD | FMS | Механические функции, безвинтовые | WAD | ЭУИ ATLASDESIGN | RTD | Ритейл Медиум | EC000125 | Розетка силовая (штепсельная) | 7 | Россия | https://static-pcsp.systeme.ru/image/Ml6xYAKYXO9FwxUf67d70fba35f121742147514.jpeg https://static-pcsp.systeme.ru/image/3Zq6pcO5XzOf9k2G67d70f4f57f791742147407.jpeg https://static-pcsp.systeme.ru/image/yBhfCdWWjJC4EtcI67d70fb1c48001742147505.jpeg https://static-pcsp.systeme.ru/image/GPDeTwy4hYru4bie67d70fbaa5f1d1742147514.jpeg | https://static-pcsp.systeme.ru/image/Ml6xYAKYXO9FwxUf67d70fba35f121742147514.jpeg | 1 2 3 4 | не указан не указан не указан не указан | https://static-pcsp.systeme.ru/image/1tFojSl6je3RCYmX691c489f52ff31763461279.jpg |  | 1 | [6 empty] | https://api.systeme.ru/product/media/download/988353 https://api.systeme.ru/product/media/download/988507 | https://api.systeme.ru/product/media/download/988509 | https://api.systeme.ru/certificates/default/download/3355 https://api.systeme.ru/certificates/default/download/2990 https://api.systeme.ru/certificates/default/download/2991 | С/Д-UZ С-ТР ТС-НВО Д-ТР ЕАЭС-RoHS | UZ.SMT.01.0103.117076789 ЕАЭС RU С-RU.АТ21.В.00109_22 ЕАЭС № RU Д-RU.РА03.В.26379_22 |  |  | https://www.youtube.com/watch?v=AH_MFLpE9Cg https://www.youtube.com/watch?v=TjrtUZ1YPWs https://www.youtube.com/watch?v=eNan9kN6oHs https://www.youtube.com/watch?v=uNb4HCh0Ebw https://rutube.ru/video/e0a41b18e1bc3aa0abaae09411385617/?r=wd https://rutube.ru/video/0a046896df31cb6f39e3978258b1740b/ https://rutube.ru/video/9cea77a357d160772914febaacc66ea9/?r=wd https://rutube.ru/video/1b5d2b80e3c71a11012a2c453955a023/?r=wd https://vkvideo.ru/video-120704871_456239619 https://vkvideo.ru/video-120704871_456239617 https://vkvideo.ru/video-120704871_456239611 https://vkvideo.ru/video-120704871_456239601 | 269.5 | штука |  | 15 | BB1 PCE CAR P12 | 2 1 3 4 | 15 1 120 2160 | шт. шт. шт. шт. | 13606482109367 3606482109360 23606482109364 | 37.2 7.5 38.4 120 | 18.6 7.5 38.4 80 | 8 4.6 33.2 114.6 | см. см. см. см. | 1.331 0.081 11.172 219.102 | кг. кг. кг. кг. |  |  |  |  | Внутренний / скрытый (EV000383) | Механизм с накладкой (EV006345) | Белый (EV000202) | С заземляющим контактом (EV002727) |  |  |  | 50...50 Гц |  |  |  |  | Белый (SV007255) | IP44 (EV006418) | Да | 1 |  | Да | Необработанная (EV006034) |  | Термопласт (EV000403) | Пластик (EV000139) |  |  |  | Нет | Глянцевый (EV006395) |  |  | 71 мм | 71 мм | 43 мм | [7 empty] | Нет | В распор (лапками) и винтами (EV006353) | [11 empty] | IP44 (EV006418) | IK01 (EV006807) | [5 empty] | Да | [28 empty] | 250 В |  |  | Безвинтов. зажим/клемма (EV006494) | [11 empty] | 47 мм |  |  |  | 16 А | Нет | Нет | 1 | Нет | Нет | Да | Нет | Нет | Нет | Нет | Не требует специального питания (EV006426) | Да |  | Нет | Без надписи/печати (EV005886) | Нет | Нет |  | Нет | Нет | Нет | Нет | 2 |  | Да | Нет | Нет | [221 empty] | Срок гарантии на данное оборудование составляет 5 лет с момента отгрузки со склада Систэм Электрик, с подтверждением соответствующим документом | Подлежит замене
ATN441046S | ATLASDESIGN AQUA РОЗЕТКА с зазем. со шт. с прозрач. крыш,16А,IP44, мех., быстрозажим. клем., КАРБОН | Systeme Electric |  |  | 8536699008 | Прочие | Механизм с быстрозажимными клеммами Systeme Electric (ранее Schneider Electric) серии AtlasDesign Aqua в цвете карбон розетки с заземлением, шторками и крышкой подходит для сетей 250 В, на ток 16А. С помощью новых быстрозажимных клемм монтаж стал намного быстрее. Теперь при подключении не требуется отвертка. Изделие со степенью защиты IP44 обеспечит безопасность использования в ванной и на кухне. Конструкция AtlasDesign Aqua отличается от AtlasDesign. Механизм IP44 и рамки IP20 несовместимы. | Электротехническое оборудование Потенциал | PTPWD | FSC | Механические функции, безвинтовые, цветные | WAD | ЭУИ ATLASDESIGN | RTD | Ритейл Медиум | EC000125 | Розетка силовая (штепсельная) | 7 | Россия | https://static-pcsp.systeme.ru/image/TYoUZw9fXwccYZjE67d70fb0e4b561742147504.jpeg https://static-pcsp.systeme.ru/image/3Zq6pcO5XzOf9k2G67d70f4f57f791742147407.jpeg https://static-pcsp.systeme.ru/image/MsNRWKP2SRjLIEoS67d70fb15427c1742147505.jpeg https://static-pcsp.systeme.ru/image/yBhfCdWWjJC4EtcI67d70fb1c48001742147505.jpeg | https://static-pcsp.systeme.ru/image/TYoUZw9fXwccYZjE67d70fb0e4b561742147504.jpeg | 1 2 3 4 | не указан не указан не указан не указан | https://static-pcsp.systeme.ru/image/1tFojSl6je3RCYmX691c489f52ff31763461279.jpg |  | 1 | [6 empty] | https://api.systeme.ru/product/media/download/988353 https://api.systeme.ru/product/media/download/988507 | https://api.systeme.ru/product/media/download/988509 | https://api.systeme.ru/certificates/default/download/3355 https://api.systeme.ru/certificates/default/download/2990 https://api.systeme.ru/certificates/default/download/2991 | С/Д-UZ С-ТР ТС-НВО Д-ТР ЕАЭС-RoHS | UZ.SMT.01.0103.117076789 ЕАЭС RU С-RU.АТ21.В.00109_22 ЕАЭС № RU Д-RU.РА03.В.26379_22 |  |  | https://www.youtube.com/watch?v=AH_MFLpE9Cg https://www.youtube.com/watch?v=TjrtUZ1YPWs https://www.youtube.com/watch?v=eNan9kN6oHs https://www.youtube.com/watch?v=uNb4HCh0Ebw https://rutube.ru/video/e0a41b18e1bc3aa0abaae09411385617/?r=wd https://rutube.ru/video/0a046896df31cb6f39e3978258b1740b/ https://rutube.ru/video/9cea77a357d160772914febaacc66ea9/?r=wd https://rutube.ru/video/1b5d2b80e3c71a11012a2c453955a023/?r=wd https://vkvideo.ru/video-120704871_456239619 https://vkvideo.ru/video-120704871_456239617 https://vkvideo.ru/video-120704871_456239611 https://vkvideo.ru/video-120704871_456239601 | 501.5 | штука |  | 5 | BB1 PCE CAR P12 | 2 1 3 4 | 5 1 20 1800 | шт. шт. шт. шт. | 13606482109374 3606482109377 23606482109371 | 23 7.5 40.4 120 | 9.2 7.5 24.2 80 | 8.9 4.6 10.6 110.4 | см. см. см. см. | 0.463 0.081 2.037 201.339 | кг. кг. кг. кг. |  |  |  |  | Внутренний / скрытый (EV000383) |  | Черный (EV000206) | С заземляющим контактом (EV002727) |  |  |  | 50...50 Гц |  |  |  |  | Карбон (SV007428) | IP44 (EV006418) | Да | 1 |  | Да | Декоративное (EV010983) |  | Термопласт (EV000403) | Пластик (EV000139) |  |  |  | Нет | Глянцевый (EV006395) |  |  | 71 мм | 71 мм | 43 мм | [7 empty] | Нет | В распор (лапками) и винтами (EV006353) | [11 empty] | IP44 (EV006418) | IK02 (EV006808) | [34 empty] | 250 В |  |  | Безвинтов. зажим/клемма (EV006494) | [15 empty] | 16 А | Нет | Нет | 1 | Да | Нет | Да | Нет | Нет | Нет | Нет | Не требует специального питания (EV006426) |  |  | Нет | Без надписи/печати (EV005886) | Нет | Нет |  | Нет | Нет | Нет | Нет |  |  |  | Нет | Нет | [221 empty] | Срок гарантии на данное оборудование составляет 5 лет с момента отгрузки со склада Систэм Электрик, с подтверждением соответствующим документом | Подлежит замене
ATN000111S | ATLASDESIGN 1-клавишный ВЫКЛЮЧАТЕЛЬ, сх.1, 10АХ, мех., быстрозажим. клем., БЕЛЫЙ | Systeme Electric |  |  | 8536500700 | Электромеханические комнатные выключатели на силу тока не более 11 а | Механизм с быстрозажимными клеммами Systeme Electric (ранее Schneider Electric) серии AtlasDesign в цвете белый 1-клавишного выключателя подходит для сетей 250 В, на ток 10 А. С помощью новых быстрозажимных клемм монтаж розеток и выключателей стал намного быстрее. Теперь подключение не требует использования отвертки. Пластик с ионами серебра в белом цвете обеспечивает антибактериальный эффект. Лицевые детали из качественного ABS-пластика, устойчивого к царапинам и УФ-излучению. | Электротехническое оборудование Потенциал | PTPWD | FMS | Механические функции, безвинтовые | WAD | ЭУИ ATLASDESIGN | RTD | Ритейл Медиум | EC001590 | Выключатель / Переключатель | 7 | Россия | https://static-pcsp.systeme.ru/image/2ZtrjTLmvCQvnYnc6915dc12bb3201763040274.png https://static-pcsp.systeme.ru/image/tFQBGCYDsGW4M1kl6915df4fd2e0e1763041103.png https://static-pcsp.systeme.ru/image/Ij-Ns_YEgNg3-PZ-67d70b02091091742146306.jpeg | https://static-pcsp.systeme.ru/image/2ZtrjTLmvCQvnYnc6915dc12bb3201763040274.png | 1 2 3 | не указан Вид спереди Вид сзади | https://static-pcsp.systeme.ru/image/1tFojSl6je3RCYmX691c489f52ff31763461279.jpg |  | 1 | [6 empty] | https://api.systeme.ru/product/media/download/988353 https://api.systeme.ru/product/media/download/988507 | https://api.systeme.ru/product/media/download/988513 | https://api.systeme.ru/certificates/default/download/3355 https://api.systeme.ru/certificates/default/download/2992 https://api.systeme.ru/certificates/default/download/2993 | С/Д-UZ С-ТР ТС-НВО Д-ТР ЕАЭС-RoHS | UZ.SMT.01.0103.117076789 ЕАЭС RU С-RU.АТ21.В.00110_22 ЕАЭС № RU Д-RU.РА03.В.26632_22 |  |  | https://www.youtube.com/watch?v=uNb4HCh0Ebw https://rutube.ru/video/1b5d2b80e3c71a11012a2c453955a023/?r=wd https://vkvideo.ru/video-120704871_456239601 | 142.5 | штука |  | 20 | BB1 PCE CAR P12 | 2 1 3 4 | 20 1 160 2880 | шт. шт. шт. шт. | 13606482107417 3606482107410 23606482107414 | 37.2 7.5 38.4 120 | 18.6 7.5 38.4 80 | 8 4.2 33.2 114.6 | см. см. см. см. | 1.498 0.069 12.512 243.21 | кг. кг. кг. кг. |  |  |  |  | Внутренний / скрытый (EV000383) | Механизм (EV000078) | Белый (EV000202) | [10 empty] | IP20 (EV006405) | Да |  |  |  | Необработанная (EV006034) |  | Термопласт (EV000403) | Пластик (EV000139) |  |  |  |  | Глянцевый (EV006395) |  |  | 71 мм | 71 мм | 40 мм | [8 empty] | В распор (лапками) и винтами (EV006353) | [11 empty] | IP20 (EV006405) | [35 empty] | 250 В | Клавиша/кнопка (EV006531) | Нет | Безвинтов. зажим/клемма (EV006494) | Нет (EV004175) | 23 мм | 10 А | Нет | В комплект не входит (EV009008) | Выключатель 1-полюс. (EV009624) | 1 | 10 AX | Нет | Нет | Нет (EV004175) | 42.0 мм | [252 empty] | Срок гарантии на данное оборудование составляет 5 лет с момента отгрузки со склада Систэм Электрик, с подтверждением соответствующим документом | Подлежит замене
ATN000211S | ATLASDESIGN 1-клавишный ВЫКЛЮЧАТЕЛЬ, сх.1, 10АХ, мех., быстрозажим. клем., БЕЖЕВЫЙ | Systeme Electric |  |  | 8536500700 | Электромеханические комнатные выключатели на силу тока не более 11 а | Механизм с быстрозажимными клеммами выключателя 1-клавишного Systeme Electric (ранее Schneider Electric) серии AtlasDesign в цвете бежевый подходит для сетей 250 В, на ток 10 А. С помощью новых быстрозажимных клемм монтаж розеток и выключателей стал намного быстрее. Теперь подключение не требует использования отвертки. Лицевые детали из качественного ABS-пластика, устойчивого к царапинам и УФ-излучению. | Электротехническое оборудование Потенциал | PTPWD | FMS | Механические функции, безвинтовые | WAD | ЭУИ ATLASDESIGN | RTD | Ритейл Медиум | EC001590 | Выключатель / Переключатель | 7 | Россия | https://static-pcsp.systeme.ru/image/1vZWCH53Gc5DJXtP6915dc11b10221763040273.png https://static-pcsp.systeme.ru/image/3F6CJdpB9THOFrzJ6915df4f2af571763041103.png https://static-pcsp.systeme.ru/image/Ij-Ns_YEgNg3-PZ-67d70b02091091742146306.jpeg | https://static-pcsp.systeme.ru/image/1vZWCH53Gc5DJXtP6915dc11b10221763040273.png | 1 2 3 | не указан Вид спереди Вид сзади | https://static-pcsp.systeme.ru/image/1tFojSl6je3RCYmX691c489f52ff31763461279.jpg |  | 1 | [6 empty] | https://api.systeme.ru/product/media/download/988353 https://api.systeme.ru/product/media/download/988507 | https://api.systeme.ru/product/media/download/988513 | https://api.systeme.ru/certificates/default/download/3355 https://api.systeme.ru/certificates/default/download/2992 https://api.systeme.ru/certificates/default/download/2993 | С/Д-UZ С-ТР ТС-НВО Д-ТР ЕАЭС-RoHS | UZ.SMT.01.0103.117076789 ЕАЭС RU С-RU.АТ21.В.00110_22 ЕАЭС № RU Д-RU.РА03.В.26632_22 |  |  | https://www.youtube.com/watch?v=uNb4HCh0Ebw https://rutube.ru/video/1b5d2b80e3c71a11012a2c453955a023/?r=wd https://vkvideo.ru/video-120704871_456239601 | 142.5 | штука |  | 20 | BB1 PCE CAR P12 | 2 1 3 4 | 20 1 160 2880 | шт. шт. шт. шт. | 13606482107424 3606482107427 23606482107421 | 37.2 7.5 38.4 120 | 18.6 7.5 38.4 80 | 8 4.2 33.2 114.6 | см. см. см. см. | 1.498 0.069 12.512 243.21 | кг. кг. кг. кг. |  |  |  |  | Внутренний / скрытый (EV000383) | Механизм (EV000078) | Бежевый (EV000279) | [9 empty] | Бежевый (SV007257) | IP20 (EV006405) | Да |  |  |  | Необработанная (EV006034) |  | Термопласт (EV000403) | Пластик (EV000139) |  |  |  |  | Глянцевый (EV006395) |  |  | 71 мм | 71 мм | 40 мм | [8 empty] | В распор (лапками) и винтами (EV006353) | [11 empty] | IP20 (EV006405) | [35 empty] | 250 В | Клавиша/кнопка (EV006531) | Нет | Безвинтов. зажим/клемма (EV006494) | Нет (EV004175) | 23 мм | 10 А | Нет | В комплект не входит (EV009008) | Выключатель 1-полюс. (EV009624) | 1 | 10 AX | Нет | Нет | Нет (EV004175) | 42.0 мм | [252 empty] | Срок гарантии на данное оборудование составляет 5 лет с момента отгрузки со склада Систэм Электрик, с подтверждением соответствующим документом | Подлежит замене
ATN000311S | ATLASDESIGN 1-клавишный ВЫКЛЮЧАТЕЛЬ, сх.1, 10АХ, мех., быстрозажим. клем., АЛЮМИНИЙ | Systeme Electric |  |  | 8536500700 | Электромеханические комнатные выключатели на силу тока не более 11 а | Механизм с быстрозажимными клеммами выключателя 1-клавишного Systeme Electric (ранее Schneider Electric) серии AtlasDesign в цвете алюминий подходит для сетей 250 В, на ток 10 А. С помощью новых быстрозажимных клемм монтаж розеток и выключателей стал намного быстрее. Теперь подключение не требует использования отвертки. Лицевые детали из качественного ABS-пластика, устойчивого к царапинам и УФ-излучению. | Электротехническое оборудование Потенциал | PTPWD | FSC | Механические функции, безвинтовые, цветные | WAD | ЭУИ ATLASDESIGN | RTD | Ритейл Медиум | EC001590 | Выключатель / Переключатель | 7 | Россия | https://static-pcsp.systeme.ru/image/LXLsH5QuX2K4Dfys_uhFe25uGM7MBlsF1768564549.png https://static-pcsp.systeme.ru/image/7JCHLtRE8DQNieb6MO356g5AtZH1t7_-1768564572.png https://static-pcsp.systeme.ru/image/CGQQqiKYVqIHQMpM696a293d527b51768565053.png | https://static-pcsp.systeme.ru/image/LXLsH5QuX2K4Dfys_uhFe25uGM7MBlsF1768564549.png | 1 2 3 | не указан не указан не указан | https://static-pcsp.systeme.ru/image/1tFojSl6je3RCYmX691c489f52ff31763461279.jpg |  | 1 | [6 empty] | https://api.systeme.ru/product/media/download/988353 https://api.systeme.ru/product/media/download/988507 | https://api.systeme.ru/product/media/download/988513 | https://api.systeme.ru/certificates/default/download/3355 https://api.systeme.ru/certificates/default/download/2992 https://api.systeme.ru/certificates/default/download/2993 | С/Д-UZ С-ТР ТС-НВО Д-ТР ЕАЭС-RoHS | UZ.SMT.01.0103.117076789 ЕАЭС RU С-RU.АТ21.В.00110_22 ЕАЭС № RU Д-RU.РА03.В.26632_22 |  |  |  | 229.5 | штука |  | 10 | BB1 PCE CAR P12 | 2 1 3 4 | 10 1 60 1800 | шт. шт. шт. шт. | 13606482107431 3606482107434 23606482107438 | 23.2 7.5 40.4 120 | 19.5 7.5 24.2 80 | 8.9 4.2 28.8 101.4 | см. см. см. см. | 0.79 0.069 5.032 168.949 | кг. кг. кг. кг. |  |  |  |  | Внутренний / скрытый (EV000383) | Механизм (EV000078) | Алюминий (EV000072) | [9 empty] | Алюминий (SV007249) | IP20 (EV006405) | Да |  |  |  | Необработанная (EV006034) |  | Термопласт (EV000403) | Пластик (EV000139) |  |  |  |  | Матовый (-ая) (EV000146) |  |  | 71 мм | 71 мм | 40 мм | [8 empty] | В распор (лапками) и винтами (EV006353) | [11 empty] | IP20 (EV006405) | [35 empty] | 250 В | Клавиша/кнопка (EV006531) | Нет | Безвинтов. зажим/клемма (EV006494) | Нет (EV004175) | 23 мм | 10 А | Нет | В комплект не входит (EV009008) | Выключатель 1-полюс. (EV009624) | 1 | 10 AX | Нет | Нет | Нет (EV004175) | 42.0 мм | [252 empty] | Срок гарантии на данное оборудование составляет 5 лет с момента отгрузки со склада Систэм Электрик, с подтверждением соответствующим документом | Подлежит замене
ATN000411S | ATLASDESIGN 1-клавишный ВЫКЛЮЧАТЕЛЬ, сх.1, 10АХ, мех., быстрозажим. клем., ЖЕМЧУГ | Systeme Electric |  |  | 8536500700 | Электромеханические комнатные выключатели на силу тока не более 11 а | Механизм с быстрозажимными клеммами выключателя 1-клавишного Systeme Electric (ранее Schneider Electric) серии AtlasDesign в цвете жемчуг подходит для сетей 250 В, на ток 10 А. С помощью новых быстрозажимных клемм монтаж розеток и выключателей стал намного быстрее. Теперь подключение не требует использования отвертки. Лицевые детали из качественного ABS-пластика, устойчивого к царапинам и УФ-излучению. | Электротехническое оборудование Потенциал | PTPWD | FSC | Механические функции, безвинтовые, цветные | WAD | ЭУИ ATLASDESIGN | RTD | Ритейл Медиум | EC001590 | Выключатель / Переключатель | 7 | Россия | https://static-pcsp.systeme.ru/image/_F9rsn4c1EXLAkzD6915dc91a1f891763040401.png https://static-pcsp.systeme.ru/image/AgWzf6_cogfcO2Qe6915e058b74ec1763041368.png https://static-pcsp.systeme.ru/image/Ij-Ns_YEgNg3-PZ-67d70b02091091742146306.jpeg | https://static-pcsp.systeme.ru/image/_F9rsn4c1EXLAkzD6915dc91a1f891763040401.png | 1 2 3 | не указан Вид спереди Вид сзади | https://static-pcsp.systeme.ru/image/1tFojSl6je3RCYmX691c489f52ff31763461279.jpg |  | 1 | [6 empty] | https://api.systeme.ru/product/media/download/988353 https://api.systeme.ru/product/media/download/988507 | https://api.systeme.ru/product/media/download/988513 | https://api.systeme.ru/certificates/default/download/3355 https://api.systeme.ru/certificates/default/download/2992 https://api.systeme.ru/certificates/default/download/2993 | С/Д-UZ С-ТР ТС-НВО Д-ТР ЕАЭС-RoHS | UZ.SMT.01.0103.117076789 ЕАЭС RU С-RU.АТ21.В.00110_22 ЕАЭС № RU Д-RU.РА03.В.26632_22 |  |  |  | 229.5 | штука |  | 10 | BB1 PCE CAR P12 | 2 1 3 4 | 10 1 60 1800 | шт. шт. шт. шт. | 13606482107448 3606482107441 23606482107445 | 23.2 7.5 40.4 120 | 19.5 7.5 24.2 80 | 8.9 4.2 28.8 101.4 | см. см. см. см. | 0.79 0.069 5.032 168.949 | кг. кг. кг. кг. |  |  |  |  | Внутренний / скрытый (EV000383) | Механизм (EV000078) | Прочее (EV000154) | [9 empty] | Жемчуг (SV007426) | IP20 (EV006405) | Да |  |  |  | Необработанная (EV006034) |  | Термопласт (EV000403) | Пластик (EV000139) |  |  |  |  | Матовый (-ая) (EV000146) |  |  | 71 мм | 71 мм | 40 мм | [8 empty] | В распор (лапками) и винтами (EV006353) | [11 empty] | IP20 (EV006405) | [35 empty] | 250 В | Клавиша/кнопка (EV006531) | Нет | Безвинтов. зажим/клемма (EV006494) | Нет (EV004175) | 23 мм | 10 А | Нет | В комплект не входит (EV009008) | Выключатель 1-полюс. (EV009624) | 1 | 10 AX | Нет | Нет | Нет (EV004175) | 42.0 мм | [252 empty] | Срок гарантии на данное оборудование составляет 5 лет с момента отгрузки со склада Систэм Электрик, с подтверждением соответствующим документом | Подлежит замене
ATN000511S | ATLASDESIGN 1-клавишный ВЫКЛЮЧАТЕЛЬ, сх.1, 10АХ, мех., быстрозажим. клем., ШАМПАНЬ | Systeme Electric |  |  | 8536500700 | Электромеханические комнатные выключатели на силу тока не более 11 а | Механизм с быстрозажимными клеммами выключателя 1-клавишного Systeme Electric (ранее Schneider Electric) серии AtlasDesign в цвете шампань подходит для сетей 250 В, на ток 10 А. С помощью новых быстрозажимных клемм монтаж розеток и выключателей стал намного быстрее. Теперь подключение не требует использования отвертки. Лицевые детали из качественного ABS-пластика, устойчивого к царапинам и УФ-излучению. | Электротехническое оборудование Потенциал | PTPWD | FSC | Механические функции, безвинтовые, цветные | WAD | ЭУИ ATLASDESIGN | RTD | Ритейл Медиум | EC001590 | Выключатель / Переключатель | 7 | Россия | https://static-pcsp.systeme.ru/image/2VcmUMjhXdbmPW1Q6915dc909b4af1763040400.png https://static-pcsp.systeme.ru/image/FkEg63EYN1oDWGSP6915e17cc47061763041660.png https://static-pcsp.systeme.ru/image/Ij-Ns_YEgNg3-PZ-67d70b02091091742146306.jpeg | https://static-pcsp.systeme.ru/image/2VcmUMjhXdbmPW1Q6915dc909b4af1763040400.png | 1 2 3 | не указан Вид спереди Вид сзади | https://static-pcsp.systeme.ru/image/1tFojSl6je3RCYmX691c489f52ff31763461279.jpg |  | 1 | [6 empty] | https://api.systeme.ru/product/media/download/988353 https://api.systeme.ru/product/media/download/988507 | https://api.systeme.ru/product/media/download/988513 | https://api.systeme.ru/certificates/default/download/3355 https://api.systeme.ru/certificates/default/download/2992 https://api.systeme.ru/certificates/default/download/2993 | С/Д-UZ С-ТР ТС-НВО Д-ТР ЕАЭС-RoHS | UZ.SMT.01.0103.117076789 ЕАЭС RU С-RU.АТ21.В.00110_22 ЕАЭС № RU Д-RU.РА03.В.26632_22 |  |  |  | 229.5 | штука |  | 10 | BB1 PCE CAR P12 | 2 1 3 4 | 10 1 60 1800 | шт. шт. шт. шт. | 13606482107455 3606482107458 23606482107452 | 23.2 7.5 40.4 120 | 19.5 7.5 24.2 80 | 8.9 4.2 28.8 101.4 | см. см. см. см. | 0.79 0.069 5.032 168.949 | кг. кг. кг. кг. |  |  |  |  | Внутренний / скрытый (EV000383) | Механизм (EV000078) | Шампань (RV000146) | [9 empty] | Шампань (SV007260) | IP20 (EV006405) | Да |  |  |  | Необработанная (EV006034) |  | Термопласт (EV000403) | Пластик (EV000139) |  |  |  |  | Матовый (-ая) (EV000146) |  |  | 71 мм | 71 мм | 40 мм | [8 empty] | В распор (лапками) и винтами (EV006353) | [11 empty] | IP20 (EV006405) | [35 empty] | 250 В | Клавиша/кнопка (EV006531) | Нет | Безвинтов. зажим/клемма (EV006494) | Нет (EV004175) | 23 мм | 10 А | Нет | В комплект не входит (EV009008) | Выключатель 1-полюс. (EV009624) | 1 | 10 AX | Нет | Нет | Нет (EV004175) | 42.0 мм | [252 empty] | Срок гарантии на данное оборудование составляет 5 лет с момента отгрузки со склада Систэм Электрик, с подтверждением соответствующим документом | Подлежит замене
ATN000611S | ATLASDESIGN 1-клавишный ВЫКЛЮЧАТЕЛЬ, сх.1, 10АХ, мех., быстрозажим. клем., МОККО | Systeme Electric |  |  | 8536500700 | Электромеханические комнатные выключатели на силу тока не более 11 а | Механизм с быстрозажимными клеммами выключателя 1-клавишного Systeme Electric (ранее Schneider Electric) серии AtlasDesign в цвете мокко подходит для сетей 250 В, на ток 10 А. С помощью новых быстрозажимных клемм монтаж розеток и выключателей стал намного быстрее. Теперь подключение не требует использования отвертки. Лицевые детали из качественного ABS-пластика, устойчивого к царапинам и УФ-излучению. | Электротехническое оборудование Потенциал | PTPWD | FSC | Механические функции, безвинтовые, цветные | WAD | ЭУИ ATLASDESIGN | RTD | Ритейл Медиум | EC001590 | Выключатель / Переключатель | 7 | Россия | https://static-pcsp.systeme.ru/image/Vw2tFjtSwinJAJdl6915dd4f48f241763040591.png https://static-pcsp.systeme.ru/image/aiA_vORbqhdfJMx669452ac6bdd301766140614.png https://static-pcsp.systeme.ru/image/Ij-Ns_YEgNg3-PZ-67d70b02091091742146306.jpeg | https://static-pcsp.systeme.ru/image/Vw2tFjtSwinJAJdl6915dd4f48f241763040591.png | 1 2 3 | не указан не указан не указан | https://static-pcsp.systeme.ru/image/1tFojSl6je3RCYmX691c489f52ff31763461279.jpg |  | 1 | [6 empty] | https://api.systeme.ru/product/media/download/988353 https://api.systeme.ru/product/media/download/988507 | https://api.systeme.ru/product/media/download/988513 | https://api.systeme.ru/certificates/default/download/3355 https://api.systeme.ru/certificates/default/download/2992 https://api.systeme.ru/certificates/default/download/2993 | С/Д-UZ С-ТР ТС-НВО Д-ТР ЕАЭС-RoHS | UZ.SMT.01.0103.117076789 ЕАЭС RU С-RU.АТ21.В.00110_22 ЕАЭС № RU Д-RU.РА03.В.26632_22 |  |  |  | 229.5 | штука |  | 10 | BB1 PCE CAR P12 | 2 1 3 4 | 10 1 60 1800 | шт. шт. шт. шт. | 13606482107462 3606482107465 23606482107469 | 23.2 7.5 40.4 120 | 19.5 7.5 24.2 80 | 8.9 4.2 28.8 101.4 | см. см. см. см. | 0.79 0.069 5.032 168.949 | кг. кг. кг. кг. |  |  |  |  | Внутренний / скрытый (EV000383) | Механизм (EV000078) | Коричневый (EV000083) | [9 empty] | Мокко (SV007405) | IP20 (EV006405) | Да |  |  |  | Необработанная (EV006034) |  | Термопласт (EV000403) | Пластик (EV000139) |  |  |  |  | Матовый (-ая) (EV000146) |  |  | 71 мм | 71 мм | 40 мм | [8 empty] | В распор (лапками) и винтами (EV006353) | [11 empty] | IP20 (EV006405) | [35 empty] | 250 В | Клавиша/кнопка (EV006531) | Нет | Безвинтов. зажим/клемма (EV006494) | Нет (EV004175) | 23 мм | 10 А | Нет | В комплект не входит (EV009008) | Выключатель 1-полюс. (EV009624) | 1 | 10 AX | Нет | Нет | Нет (EV004175) | 42.0 мм | [252 empty] | Срок гарантии на данное оборудование составляет 5 лет с момента отгрузки со склада Систэм Электрик, с подтверждением соответствующим документом | Подлежит замене
ATN000711S | ATLASDESIGN 1-клавишный ВЫКЛЮЧАТЕЛЬ, сх.1, 10АХ, мех., быстрозажим. клем., ГРИФЕЛЬ | Systeme Electric |  |  | 8536500700 | Электромеханические комнатные выключатели на силу тока не более 11 а | Механизм с быстрозажимными клеммами выключателя 1-клавишного Systeme Electric (ранее Schneider Electric) серии AtlasDesign в цвете грифель подходит для сетей 250 В, на ток 10 А. С помощью новых быстрозажимных клемм монтаж розеток и выключателей стал намного быстрее. Теперь подключение не требует использования отвертки. Лицевые детали из качественного ABS-пластика, устойчивого к царапинам и УФ-излучению. | Электротехническое оборудование Потенциал | PTPWD | FSC | Механические функции, безвинтовые, цветные | WAD | ЭУИ ATLASDESIGN | RTD | Ритейл Медиум | EC001590 | Выключатель / Переключатель | 7 | Россия | https://static-pcsp.systeme.ru/image/rWcmf_9xMvO8VkXA6915dd4e2916b1763040590.png https://static-pcsp.systeme.ru/image/TojvPp7haA3MJI_M6915e17b369b01763041659.png https://static-pcsp.systeme.ru/image/Ij-Ns_YEgNg3-PZ-67d70b02091091742146306.jpeg | https://static-pcsp.systeme.ru/image/rWcmf_9xMvO8VkXA6915dd4e2916b1763040590.png | 1 2 3 | не указан Вид спереди Вид сзади | https://static-pcsp.systeme.ru/image/1tFojSl6je3RCYmX691c489f52ff31763461279.jpg |  | 1 | [6 empty] | https://api.systeme.ru/product/media/download/988353 https://api.systeme.ru/product/media/download/988507 | https://api.systeme.ru/product/media/download/988513 | https://api.systeme.ru/certificates/default/download/3355 https://api.systeme.ru/certificates/default/download/2992 https://api.systeme.ru/certificates/default/download/2993 | С/Д-UZ С-ТР ТС-НВО Д-ТР ЕАЭС-RoHS | UZ.SMT.01.0103.117076789 ЕАЭС RU С-RU.АТ21.В.00110_22 ЕАЭС № RU Д-RU.РА03.В.26632_22 |  |  |  | 303.5 | штука |  | 10 | BB1 PCE CAR P12 | 2 1 3 4 | 10 1 60 1800 | шт. шт. шт. шт. | 13606482107479 3606482107472 23606482107476 | 23.2 7.5 40.4 120 | 19.5 7.5 24.2 80 | 8.9 4.2 28.8 101.4 | см. см. см. см. | 0.79 0.069 5.032 168.949 | кг. кг. кг. кг. |  |  |  |  | Внутренний / скрытый (EV000383) | Механизм (EV000078) | Серый (EV000270) | [9 empty] | Грифель (SV007427) | IP20 (EV006405) | Да |  |  |  | Необработанная (EV006034) |  | Термопласт (EV000403) | Пластик (EV000139) |  |  |  |  | Матовый (-ая) (EV000146) |  |  | 71 мм | 71 мм | 40 мм | [8 empty] | В распор (лапками) и винтами (EV006353) | [11 empty] | IP20 (EV006405) | [35 empty] | 250 В | Клавиша/кнопка (EV006531) | Нет | Безвинтов. зажим/клемма (EV006494) | Нет (EV004175) | 23 мм | 10 А | Нет | В комплект не входит (EV009008) | Выключатель 1-полюс. (EV009624) | 1 | 10 AX | Нет | Нет | Нет (EV004175) | 42.0 мм | [252 empty] | Срок гарантии на данное оборудование составляет 5 лет с момента отгрузки со склада Систэм Электрик, с подтверждением соответствующим документом | Подлежит замене
ATN000811S | ATLASDESIGN 1-клавишный ВЫКЛЮЧАТЕЛЬ, сх.1, 10АХ, мех., быстрозажим. клем., ИЗУМРУД | Systeme Electric |  |  | 8536500700 | Электромеханические комнатные выключатели на силу тока не более 11 а | Механизм с быстрозажимными клеммами выключателя 1-клавишного Systeme Electric (ранее Schneider Electric) серии AtlasDesign в цвете изумруд подходит для сетей 250 В, на ток 10 А. С помощью новых быстрозажимных клемм монтаж розеток и выключателей стал намного быстрее. Теперь подключение не требует использования отвертки. Лицевые детали из качественного ABS-пластика, устойчивого к царапинам и УФ-излучению. | Электротехническое оборудование Потенциал | PTPWD | FSC | Механические функции, безвинтовые, цветные | WAD | ЭУИ ATLASDESIGN | RTD | Ритейл Медиум | EC001590 | Выключатель / Переключатель | 7 | Россия | https://static-pcsp.systeme.ru/image/tfLSJ18tB5P8hRph6915de0ce7a881763040780.png https://static-pcsp.systeme.ru/image/KKUuNRgZmeb2fA626915e17a8e2211763041658.png https://static-pcsp.systeme.ru/image/Ij-Ns_YEgNg3-PZ-67d70b02091091742146306.jpeg | https://static-pcsp.systeme.ru/image/tfLSJ18tB5P8hRph6915de0ce7a881763040780.png | 1 2 3 | не указан Вид спереди Вид сзади | https://static-pcsp.systeme.ru/image/1tFojSl6je3RCYmX691c489f52ff31763461279.jpg |  | 1 | [6 empty] | https://api.systeme.ru/product/media/download/988353 https://api.systeme.ru/product/media/download/988507 | https://api.systeme.ru/product/media/download/988513 | https://api.systeme.ru/certificates/default/download/3355 https://api.systeme.ru/certificates/default/download/2992 https://api.systeme.ru/certificates/default/download/2993 | С/Д-UZ С-ТР ТС-НВО Д-ТР ЕАЭС-RoHS | UZ.SMT.01.0103.117076789 ЕАЭС RU С-RU.АТ21.В.00110_22 ЕАЭС № RU Д-RU.РА03.В.26632_22 |  |  | https://www.youtube.com/watch?v=uNb4HCh0Ebw https://rutube.ru/video/1b5d2b80e3c71a11012a2c453955a023/?r=wd https://vkvideo.ru/video-120704871_456239601 | 303.5 | штука |  | 5 | BB1 PCE CAR P12 | 2 1 3 4 | 5 1 20 1800 | шт. шт. шт. шт. | 13606482107486 3606482107489 23606482107483 | 23 7.5 40.4 120 | 9.2 7.5 24.2 80 | 8.9 4.2 10.6 110.4 | см. см. см. см. | 0.404 0.069 1.801 180.077 | кг. кг. кг. кг. |  |  |  |  | Внутренний / скрытый (EV000383) | Механизм (EV000078) | Прочее (EV000154) | [9 empty] | Изумруд (SV007297) | IP20 (EV006405) | Да |  |  |  | Необработанная (EV006034) |  | Термопласт (EV000403) | Пластик (EV000139) |  |  |  |  | Матовый (-ая) (EV000146) |  |  | 71 мм | 71 мм | 40 мм | [8 empty] | В распор (лапками) и винтами (EV006353) | [11 empty] | IP20 (EV006405) | [35 empty] | 250 В | Клавиша/кнопка (EV006531) | Нет | Безвинтов. зажим/клемма (EV006494) | Нет (EV004175) | 40 мм | 10 А | Нет | В комплект не входит (EV009008) | Выключатель 1-полюс. (EV009624) | 1 | 10 AX | Нет | Нет | Нет (EV004175) | 22.6 мм | [252 empty] | Срок гарантии на данное оборудование составляет 5 лет с момента отгрузки со склада Систэм Электрик, с подтверждением соответствующим документом | Подлежит замене
ATN000911S | ATLASDESIGN 1-клавишный ВЫКЛЮЧАТЕЛЬ, сх.1, 10АХ, мех., быстрозажим. клем., СТАЛЬ | Systeme Electric |  |  | 8536500700 | Электромеханические комнатные выключатели на силу тока не более 11 а | Механизм с быстрозажимными клеммами выключателя 1-клавишного Systeme Electric (ранее Schneider Electric) серии AtlasDesign в цвете сталь подходит для сетей 250 В, на ток 10 А. С помощью новых быстрозажимных клемм монтаж розеток и выключателей стал намного быстрее. Теперь подключение не требует использования отвертки. Лицевые детали из качественного ABS-пластика, устойчивого к царапинам и УФ-излучению. | Электротехническое оборудование Потенциал | PTPWD | FSC | Механические функции, безвинтовые, цветные | WAD | ЭУИ ATLASDESIGN | RTD | Ритейл Медиум | EC001590 | Выключатель / Переключатель | 7 | Россия | https://static-pcsp.systeme.ru/image/nxn0i7-OnaWhdH7Z6915de0bade8b1763040779.png https://static-pcsp.systeme.ru/image/NM3InvUztz9mNK-D6915e1ff080921763041791.png https://static-pcsp.systeme.ru/image/Ij-Ns_YEgNg3-PZ-67d70b02091091742146306.jpeg | https://static-pcsp.systeme.ru/image/nxn0i7-OnaWhdH7Z6915de0bade8b1763040779.png | 1 2 3 | не указан Вид спереди Вид сзади | https://static-pcsp.systeme.ru/image/1tFojSl6je3RCYmX691c489f52ff31763461279.jpg |  | 1 | [6 empty] | https://api.systeme.ru/product/media/download/988353 https://api.systeme.ru/product/media/download/988507 | https://api.systeme.ru/product/media/download/988513 | https://api.systeme.ru/certificates/default/download/3355 https://api.systeme.ru/certificates/default/download/2992 https://api.systeme.ru/certificates/default/download/2993 | С/Д-UZ С-ТР ТС-НВО Д-ТР ЕАЭС-RoHS | UZ.SMT.01.0103.117076789 ЕАЭС RU С-RU.АТ21.В.00110_22 ЕАЭС № RU Д-RU.РА03.В.26632_22 |  |  | https://www.youtube.com/watch?v=uNb4HCh0Ebw https://rutube.ru/video/1b5d2b80e3c71a11012a2c453955a023/?r=wd https://vkvideo.ru/video-120704871_456239601 | 455.5 | штука |  | 5 | BB1 PCE CAR P12 | 2 1 3 4 | 5 1 20 1800 | шт. шт. шт. шт. | 13606482107493 3606482107496 23606482107490 | 23 7.5 40.4 120 | 9.2 7.5 24.2 80 | 8.9 4.2 10.6 110.4 | см. см. см. см. | 0.404 0.069 1.801 180.077 | кг. кг. кг. кг. |  |  |  |  | Внутренний / скрытый (EV000383) | Механизм (EV000078) | Нержавеющая сталь (EV000294) | [9 empty] | Сталь (SV007271) | IP20 (EV006405) | Да |  |  |  | Необработанная (EV006034) |  | Термопласт (EV000403) | Пластик (EV000139) |  |  |  |  | Матовый (-ая) (EV000146) |  |  | 71 мм | 71 мм | 40 мм | [8 empty] | В распор (лапками) и винтами (EV006353) | [11 empty] | IP20 (EV006405) | [35 empty] | 250 В | Клавиша/кнопка (EV006531) | Нет | Безвинтов. зажим/клемма (EV006494) | Нет (EV004175) | 23 мм | 10 А | Нет | В комплект не входит (EV009008) | Выключатель 1-полюс. (EV009624) | 1 | 10 AX | Нет | Нет | Нет (EV004175) | 42.0 мм | [252 empty] | Срок гарантии на данное оборудование составляет 5 лет с момента отгрузки со склада Систэм Электрик, с подтверждением соответствующим документом | Подлежит замене
ATN001011S | ATLASDESIGN 1-клавишный ВЫКЛЮЧАТЕЛЬ, сх.1, 10АХ, мех., быстрозажим. клем., КАРБОН | Systeme Electric |  |  | 8536500700 | Электромеханические комнатные выключатели на силу тока не более 11 а | Механизм с быстрозажимными клеммами выключателя 1-клавишного Systeme Electric (ранее Schneider Electric) серии AtlasDesign в цвете карбон подходит для сетей 250 В, на ток 10 А. С помощью новых быстрозажимных клемм монтаж розеток и выключателей стал намного быстрее. Теперь подключение не требует использования отвертки. Лицевые детали из качественного ABS-пластика, устойчивого к царапинам и УФ-излучению. Благодаря покрытию «soft touch» к изделию приятно прикасаться. | Электротехническое оборудование Потенциал | PTPWD | FSC | Механические функции, безвинтовые, цветные | WAD | ЭУИ ATLASDESIGN | RTD | Ритейл Медиум | EC001590 | Выключатель / Переключатель | 7 | Россия | https://static-pcsp.systeme.ru/image/LHqBfZKYiF3cesK56915de0b21bf01763040779.png https://static-pcsp.systeme.ru/image/W5cEoZ5vubE9UJ766915e1fe599b11763041790.png https://static-pcsp.systeme.ru/image/Ij-Ns_YEgNg3-PZ-67d70b02091091742146306.jpeg | https://static-pcsp.systeme.ru/image/LHqBfZKYiF3cesK56915de0b21bf01763040779.png | 1 2 3 | не указан Вид спереди Вид сзади | https://static-pcsp.systeme.ru/image/1tFojSl6je3RCYmX691c489f52ff31763461279.jpg |  | 1 | [6 empty] | https://api.systeme.ru/product/media/download/988353 https://api.systeme.ru/product/media/download/988507 | https://api.systeme.ru/product/media/download/988513 | https://api.systeme.ru/certificates/default/download/3355 https://api.systeme.ru/certificates/default/download/2992 https://api.systeme.ru/certificates/default/download/2993 | С/Д-UZ С-ТР ТС-НВО Д-ТР ЕАЭС-RoHS | UZ.SMT.01.0103.117076789 ЕАЭС RU С-RU.АТ21.В.00110_22 ЕАЭС № RU Д-RU.РА03.В.26632_22 |  |  | https://www.youtube.com/watch?v=uNb4HCh0Ebw https://rutube.ru/video/1b5d2b80e3c71a11012a2c453955a023/?r=wd https://vkvideo.ru/video-120704871_456239601 | 303.5 | штука |  | 5 | BB1 PCE CAR P12 | 2 1 3 4 | 5 1 20 1800 | шт. шт. шт. шт. | 13606482107509 3606482107502 23606482107506 | 23 7.5 40.4 120 | 9.2 7.5 24.2 80 | 8.9 4.2 10.6 110.4 | см. см. см. см. | 0.404 0.069 1.801 180.077 | кг. кг. кг. кг. |  |  |  |  | Внутренний / скрытый (EV000383) | Механизм (EV000078) | Антрацит (EV000309) | [9 empty] | Карбон (SV007428) | IP20 (EV006405) | Да |  |  |  | Необработанная (EV006034) |  | Термопласт (EV000403) | Пластик (EV000139) |  |  |  |  | Матовый (-ая) (EV000146) |  |  | 71 мм | 71 мм | 40 мм | [8 empty] | В распор (лапками) и винтами (EV006353) | [11 empty] | IP20 (EV006405) | [35 empty] | 250 В | Клавиша/кнопка (EV006531) | Нет | Безвинтов. зажим/клемма (EV006494) | Нет (EV004175) | 23 мм | 10 А | Нет | В комплект не входит (EV009008) | Выключатель 1-полюс. (EV009624) | 1 | 10 AX | Нет | Нет | Нет (EV004175) | 42.0 мм | [252 empty] | Срок гарантии на данное оборудование составляет 5 лет с момента отгрузки со склада Систэм Электрик, с подтверждением соответствующим документом | Подлежит замене
ATN000112S | ATLASDESIGN 1-клавишный ВЫКЛЮЧАТЕЛЬ, сх.1, 10АХ, в сборе, быстрозажим. клем., БЕЛЫЙ | Systeme Electric |  |  | 8536500700 | Электромеханические комнатные выключатели на силу тока не более 11 а | Механизм с быстрозажимными клеммами Systeme Electric (ранее Schneider Electric) серии AtlasDesign в цвете белый 1-клавишного выключателя в сборе подходит для сетей 250 В, на ток 10 А. С помощью новых быстрозажимных клемм монтаж розеток и выключателей стал намного быстрее. Теперь подключение не требует использования отвертки. Пластик с ионами серебра в белом цвете обеспечивает антибактериальный эффект. Лицевые детали из качественного ABS-пластика, устойчивого к царапинам и УФ-излучению. | Электротехническое оборудование Потенциал | PTPWD | FMS | Механические функции, безвинтовые | WAD | ЭУИ ATLASDESIGN | RTD | Ритейл Медиум | EC001590 | Выключатель / Переключатель | 7 | Россия | https://static-pcsp.systeme.ru/image/-2YvSwbySdZ_lNiH6915dc13747cc1763040275.png https://static-pcsp.systeme.ru/image/NBUoRiSzviTraFf66915df50baee61763041104.png https://static-pcsp.systeme.ru/image/s6DZpWCqPsJJnchM67d70b00c8a7d1742146304.jpeg https://static-pcsp.systeme.ru/image/KGTT3mswHstz7pqd67d70b01302911742146305.jpeg | https://static-pcsp.systeme.ru/image/-2YvSwbySdZ_lNiH6915dc13747cc1763040275.png | 1 2 3 4 | не указан Вид спереди не указан не указан | https://static-pcsp.systeme.ru/image/1tFojSl6je3RCYmX691c489f52ff31763461279.jpg |  | 1 | [6 empty] | https://api.systeme.ru/product/media/download/988353 https://api.systeme.ru/product/media/download/988507 | https://api.systeme.ru/product/media/download/988513 | https://api.systeme.ru/certificates/default/download/3355 https://api.systeme.ru/certificates/default/download/2992 https://api.systeme.ru/certificates/default/download/2993 | С/Д-UZ С-ТР ТС-НВО Д-ТР ЕАЭС-RoHS | UZ.SMT.01.0103.117076789 ЕАЭС RU С-RU.АТ21.В.00110_22 ЕАЭС № RU Д-RU.РА03.В.26632_22 |  |  | https://www.youtube.com/watch?v=uNb4HCh0Ebw https://rutube.ru/video/1b5d2b80e3c71a11012a2c453955a023/?r=wd https://vkvideo.ru/video-120704871_456239601 | 195.5 | штука |  | 15 | BB1 PCE CAR P12 | 2 1 3 4 | 15 1 90 1620 | шт. шт. шт. шт. | 13606482107516 3606482107519 23606482107513 | 37.2 8.8 38.4 120 | 18.6 8.8 38.4 80 | 10.6 4.2 33.2 114.6 | см. см. см. см. | 1.41 0.085 8.987 179.772 | кг. кг. кг. кг. |  |  |  |  | Внутренний / скрытый (EV000383) | В сборе с корпусом/рамкой (EV006348) | Белый (EV000202) | [10 empty] | IP20 (EV006405) | Да |  |  |  | Необработанная (EV006034) |  | Термопласт (EV000403) | Пластик (EV000139) |  |  |  |  | Глянцевый (EV006395) |  |  | 83 мм | 83 мм | 40 мм | [8 empty] | В распор (лапками) и винтами (EV006353) | [11 empty] | IP20 (EV006405) | [35 empty] | 250 В | Клавиша/кнопка (EV006531) | Нет | Безвинтов. зажим/клемма (EV006494) | Нет (EV004175) | 23 мм | 10 А | Нет | В комплект не входит (EV009008) | Выключатель 1-полюс. (EV009624) | 1 | 10 AX | Нет | Нет | Нет (EV004175) | 42.0 мм | [252 empty] | Срок гарантии на данное оборудование составляет 5 лет с момента отгрузки со склада Систэм Электрик, с подтверждением соответствующим документом | Подлежит замене
ATN000212S | ATLASDESIGN 1-клавишный ВЫКЛЮЧАТЕЛЬ, сх.1, 10АХ, в сборе, быстрозажим. клем., БЕЖЕВЫЙ | Systeme Electric |  |  | 8536500700 | Электромеханические комнатные выключатели на силу тока не более 11 а | Механизм с быстрозажимными клеммами 1-клавишного выключателя в сборе Systeme Electric (ранее Schneider Electric) серии AtlasDesign в цвете бежевый подходит для сетей 250 В, на ток 10 А. С помощью новых быстрозажимных клемм монтаж розеток и выключателей стал намного быстрее. Теперь подключение не требует использования отвертки. Лицевые детали из качественного ABS-пластика, устойчивого к царапинам и УФ-излучению. | Электротехническое оборудование Потенциал | PTPWD | FMS | Механические функции, безвинтовые | WAD | ЭУИ ATLASDESIGN | RTD | Ритейл Медиум | EC001590 | Выключатель / Переключатель | 7 | Россия | https://static-pcsp.systeme.ru/image/u2l1rfwdRBgV9Iy-6915dc12594e31763040274.png https://static-pcsp.systeme.ru/image/KS0OmXXXDUgZGHId6915df4f4bab51763041103.png https://static-pcsp.systeme.ru/image/s6DZpWCqPsJJnchM67d70b00c8a7d1742146304.jpeg | https://static-pcsp.systeme.ru/image/u2l1rfwdRBgV9Iy-6915dc12594e31763040274.png | 1 2 3 | не указан Вид спереди Вид сзади | https://static-pcsp.systeme.ru/image/1tFojSl6je3RCYmX691c489f52ff31763461279.jpg |  | 1 | [6 empty] | https://api.systeme.ru/product/media/download/988353 https://api.systeme.ru/product/media/download/988507 | https://api.systeme.ru/product/media/download/988513 | https://api.systeme.ru/certificates/default/download/3355 https://api.systeme.ru/certificates/default/download/2992 https://api.systeme.ru/certificates/default/download/2993 | С/Д-UZ С-ТР ТС-НВО Д-ТР ЕАЭС-RoHS | UZ.SMT.01.0103.117076789 ЕАЭС RU С-RU.АТ21.В.00110_22 ЕАЭС № RU Д-RU.РА03.В.26632_22 |  |  | https://www.youtube.com/watch?v=uNb4HCh0Ebw https://rutube.ru/video/1b5d2b80e3c71a11012a2c453955a023/?r=wd https://vkvideo.ru/video-120704871_456239601 | 195.5 | штука |  | 15 | BB1 PCE CAR P12 | 2 1 3 4 | 15 1 90 1620 | шт. шт. шт. шт. | 13606482107523 3606482107526 23606482107520 | 37.2 8.8 38.4 120 | 18.6 8.8 38.4 80 | 10.6 4.2 33.2 114.6 | см. см. см. см. | 1.41 0.085 8.987 179.772 | кг. кг. кг. кг. |  |  |  |  | Внутренний / скрытый (EV000383) | В сборе с корпусом/рамкой (EV006348) | Бежевый (EV000279) | [9 empty] | Бежевый (SV007257) | IP20 (EV006405) | Да |  |  |  | Необработанная (EV006034) |  | Термопласт (EV000403) | Пластик (EV000139) |  |  |  |  | Глянцевый (EV006395) |  |  | 83 мм | 83 мм | 40 мм | [8 empty] | В распор (лапками) и винтами (EV006353) | [11 empty] | IP20 (EV006405) | [35 empty] | 250 В | Клавиша/кнопка (EV006531) | Нет | Безвинтов. зажим/клемма (EV006494) | Нет (EV004175) | 40 мм | 10 А | Нет | В комплект не входит (EV009008) | Выключатель 1-полюс. (EV009624) | 1 | 10 AX | Нет | Нет | Нет (EV004175) | 22.6 мм | [252 empty] | Срок гарантии на данное оборудование составляет 5 лет с момента отгрузки со склада Систэм Электрик, с подтверждением соответствующим документом | Подлежит замене
ATN000312S | ATLASDESIGN 1-клавишный ВЫКЛЮЧАТЕЛЬ, сх.1, 10АХ, в сборе, быстрозажим. клем., АЛЮМИНИЙ | Systeme Electric |  |  | 8536500700 | Электромеханические комнатные выключатели на силу тока не более 11 а | Механизм с быстрозажимными клеммами 1-клавишного выключателя в сборе Systeme Electric (ранее Schneider Electric) серии AtlasDesign в цвете алюминий подходит для сетей 250 В, на ток 10 А. С помощью новых быстрозажимных клемм монтаж розеток и выключателей стал намного быстрее. Теперь подключение не требует использования отвертки. Лицевые детали из качественного ABS-пластика, устойчивого к царапинам и УФ-излучению. Изделие поставляется в комплекте с рамкой того же цвета. | Электротехническое оборудование Потенциал | PTPWD | FSC | Механические функции, безвинтовые, цветные | WAD | ЭУИ ATLASDESIGN | RTD | Ритейл Медиум | EC001590 | Выключатель / Переключатель | 7 | Россия | https://static-pcsp.systeme.ru/image/0fzoZko3UIpeCTa26915dc114abaa1763040273.png https://static-pcsp.systeme.ru/image/Me5oWGg-8f-4lNfA6915e05a79f111763041370.png https://static-pcsp.systeme.ru/image/s6DZpWCqPsJJnchM67d70b00c8a7d1742146304.jpeg | https://static-pcsp.systeme.ru/image/0fzoZko3UIpeCTa26915dc114abaa1763040273.png | 1 2 3 | не указан Вид спереди Вид сзади | https://static-pcsp.systeme.ru/image/1tFojSl6je3RCYmX691c489f52ff31763461279.jpg |  | 1 | [6 empty] | https://api.systeme.ru/product/media/download/988353 https://api.systeme.ru/product/media/download/988507 | https://api.systeme.ru/product/media/download/988513 | https://api.systeme.ru/certificates/default/download/3355 https://api.systeme.ru/certificates/default/download/2992 https://api.systeme.ru/certificates/default/download/2993 | С/Д-UZ С-ТР ТС-НВО Д-ТР ЕАЭС-RoHS | UZ.SMT.01.0103.117076789 ЕАЭС RU С-RU.АТ21.В.00110_22 ЕАЭС № RU Д-RU.РА03.В.26632_22 |  |  |  | 295.5 | штука |  | 10 | BB1 PCE CAR P12 | 2 1 3 4 | 10 1 60 1800 | шт. шт. шт. шт. | 13606482107530 3606482107533 23606482107537 | 23.2 8.8 40.4 120 | 19.5 8.8 24.2 80 | 8.9 4.2 28.8 101.4 | см. см. см. см. | 0.947 0.085 5.978 197.328 | кг. кг. кг. кг. |  |  |  |  | Внутренний / скрытый (EV000383) | В сборе с корпусом/рамкой (EV006348) | Алюминий (EV000072) | [9 empty] | Алюминий (SV007249) | IP20 (EV006405) | Да |  |  |  | Необработанная (EV006034) |  | Термопласт (EV000403) | Пластик (EV000139) |  |  |  |  | Матовый (-ая) (EV000146) |  |  | 83 мм | 83 мм | 40 мм | [8 empty] | В распор (лапками) и винтами (EV006353) | [11 empty] | IP20 (EV006405) | [35 empty] | 250 В | Клавиша/кнопка (EV006531) | Нет | Безвинтов. зажим/клемма (EV006494) | Нет (EV004175) |  | 10 А | Нет |  | Выключатель 1-полюс. (EV009624) | 1 | 10 AX | Нет | Нет | Нет (EV004175) | [253 empty] | Срок гарантии на данное оборудование составляет 5 лет с момента отгрузки со склада Систэм Электрик, с подтверждением соответствующим документом | Подлежит замене
ATN000412S | ATLASDESIGN 1-клавишный ВЫКЛЮЧАТЕЛЬ, сх.1, 10АХ, в сборе, быстрозажим. клем., ЖЕМЧУГ | Systeme Electric |  |  | 8536500700 | Электромеханические комнатные выключатели на силу тока не более 11 а | Механизм с быстрозажимными клеммами 1-клавишного выключателя в сборе Systeme Electric (ранее Schneider Electric) серии AtlasDesign в цвете жемчуг подходит для сетей 250 В, на ток 10 А. С помощью новых быстрозажимных клемм монтаж розеток и выключателей стал намного быстрее. Теперь подключение не требует использования отвертки. Лицевые детали из качественного ABS-пластика, устойчивого к царапинам и УФ-излучению. Изделие поставляется в комплекте с рамкой того же цвета. | Электротехническое оборудование Потенциал | PTPWD | FSC | Механические функции, безвинтовые, цветные | WAD | ЭУИ ATLASDESIGN | RTD | Ритейл Медиум | EC001590 | Выключатель / Переключатель | 7 | Россия | https://static-pcsp.systeme.ru/image/3ILPoNy-CDIpsxpn6915dc92672c01763040402.png https://static-pcsp.systeme.ru/image/fcQ6hhzuReo7C5a56915e0594fb901763041369.png https://static-pcsp.systeme.ru/image/s6DZpWCqPsJJnchM67d70b00c8a7d1742146304.jpeg | https://static-pcsp.systeme.ru/image/3ILPoNy-CDIpsxpn6915dc92672c01763040402.png | 1 2 3 | не указан Вид спереди Вид сзади | https://static-pcsp.systeme.ru/image/1tFojSl6je3RCYmX691c489f52ff31763461279.jpg |  | 1 | [6 empty] | https://api.systeme.ru/product/media/download/988353 https://api.systeme.ru/product/media/download/988507 | https://api.systeme.ru/product/media/download/988513 | https://api.systeme.ru/certificates/default/download/3355 https://api.systeme.ru/certificates/default/download/2992 https://api.systeme.ru/certificates/default/download/2993 | С/Д-UZ С-ТР ТС-НВО Д-ТР ЕАЭС-RoHS | UZ.SMT.01.0103.117076789 ЕАЭС RU С-RU.АТ21.В.00110_22 ЕАЭС № RU Д-RU.РА03.В.26632_22 |  |  |  | 295.5 | штука |  | 10 | BB1 PCE CAR P12 | 2 1 3 4 | 10 1 60 1800 | шт. шт. шт. шт. | 13606482107547 3606482107540 23606482107544 | 23.2 8.8 40.4 120 | 19.5 8.8 24.2 80 | 8.9 4.2 28.8 101.4 | см. см. см. см. | 0.947 0.085 5.978 197.328 | кг. кг. кг. кг. |  |  |  |  | Внутренний / скрытый (EV000383) | В сборе с корпусом/рамкой (EV006348) | Прочее (EV000154) | [9 empty] | Жемчуг (SV007426) | IP20 (EV006405) | Да |  |  |  | Необработанная (EV006034) |  | Термопласт (EV000403) | Пластик (EV000139) |  |  |  |  | Матовый (-ая) (EV000146) |  |  | 83 мм | 83 мм | 40 мм | [8 empty] | В распор (лапками) и винтами (EV006353) | [11 empty] | IP20 (EV006405) | [35 empty] | 250 В | Клавиша/кнопка (EV006531) | Нет | Безвинтов. зажим/клемма (EV006494) | Нет (EV004175) | 40 мм | 10 А | Нет | В комплект не входит (EV009008) | Выключатель 1-полюс. (EV009624) | 1 | 10 AX | Нет | Нет | Нет (EV004175) | 22.6 мм | [252 empty] | Срок гарантии на данное оборудование составляет 5 лет с момента отгрузки со склада Систэм Электрик, с подтверждением соответствующим документом | Подлежит замене
ATN000512S | ATLASDESIGN 1-клавишный ВЫКЛЮЧАТЕЛЬ, сх.1, 10АХ, в сборе, быстрозажим. клем., ШАМПАНЬ | Systeme Electric |  |  | 8536500700 | Электромеханические комнатные выключатели на силу тока не более 11 а | Механизм с быстрозажимными клеммами 1-клавишного выключателя в сборе Systeme Electric (ранее Schneider Electric) серии AtlasDesign в цвете шампань подходит для сетей 250 В, на ток 10 А. С помощью новых быстрозажимных клемм монтаж розеток и выключателей стал намного быстрее. Теперь подключение не требует использования отвертки. Лицевые детали из качественного ABS-пластика, устойчивого к царапинам и УФ-излучению. Изделие поставляется в комплекте с рамкой того же цвета. | Электротехническое оборудование Потенциал | PTPWD | FSC | Механические функции, безвинтовые, цветные | WAD | ЭУИ ATLASDESIGN | RTD | Ритейл Медиум | EC001590 | Выключатель / Переключатель | 7 | Россия | https://static-pcsp.systeme.ru/image/wB4vBQrt9HRGjTbR6915dc912f30e1763040401.png https://static-pcsp.systeme.ru/image/G-mUjWW5gPLVA5ud6915e17ced7d21763041660.png https://static-pcsp.systeme.ru/image/s6DZpWCqPsJJnchM67d70b00c8a7d1742146304.jpeg | https://static-pcsp.systeme.ru/image/wB4vBQrt9HRGjTbR6915dc912f30e1763040401.png | 1 2 3 | не указан Вид спереди Вид сзади | https://static-pcsp.systeme.ru/image/1tFojSl6je3RCYmX691c489f52ff31763461279.jpg |  | 1 | [6 empty] | https://api.systeme.ru/product/media/download/988353 https://api.systeme.ru/product/media/download/988507 | https://api.systeme.ru/product/media/download/988513 | https://api.systeme.ru/certificates/default/download/3355 https://api.systeme.ru/certificates/default/download/2992 https://api.systeme.ru/certificates/default/download/2993 | С/Д-UZ С-ТР ТС-НВО Д-ТР ЕАЭС-RoHS | UZ.SMT.01.0103.117076789 ЕАЭС RU С-RU.АТ21.В.00110_22 ЕАЭС № RU Д-RU.РА03.В.26632_22 |  |  |  | 295.5 | штука |  | 10 | BB1 PCE CAR P12 | 2 1 3 4 | 10 1 60 1800 | шт. шт. шт. шт. | 13606482107554 3606482107557 23606482107551 | 23.2 8.8 40.4 120 | 19.5 8.8 24.2 80 | 8.9 4.2 28.8 101.4 | см. см. см. см. | 0.947 0.085 5.978 197.328 | кг. кг. кг. кг. |  |  |  |  | Внутренний / скрытый (EV000383) | В сборе с корпусом/рамкой (EV006348) | Прочее (EV000154) | [9 empty] | Шампань (SV007260) | IP20 (EV006405) | Да |  |  |  | Необработанная (EV006034) |  | Термопласт (EV000403) | Пластик (EV000139) |  |  |  |  | Матовый (-ая) (EV000146) |  |  | 83 мм | 83 мм | 40 мм | [8 empty] | В распор (лапками) и винтами (EV006353) | [11 empty] | IP20 (EV006405) | [35 empty] | 250 В | Клавиша/кнопка (EV006531) | Нет | Безвинтов. зажим/клемма (EV006494) | Нет (EV004175) |  | 10 А | Нет |  | Выключатель 1-полюс. (EV009624) | 1 | 10 AX | Нет | Нет | Нет (EV004175) | [253 empty] | Срок гарантии на данное оборудование составляет 5 лет с момента отгрузки со склада Систэм Электрик, с подтверждением соответствующим документом | Подлежит замене
ATN000612S | ATLASDESIGN 1-клавишный ВЫКЛЮЧАТЕЛЬ, сх.1, 10АХ, в сборе, быстрозажим. клем., МОККО | Systeme Electric |  |  | 8536500700 | Электромеханические комнатные выключатели на силу тока не более 11 а | Механизм с быстрозажимными клеммами 1-клавишного выключателя в сборе Systeme Electric (ранее Schneider Electric) серии AtlasDesign в цвете мокко подходит для сетей 250 В, на ток 10 А. С помощью новых быстрозажимных клемм монтаж розеток и выключателей стал намного быстрее. Теперь подключение не требует использования отвертки. Лицевые детали из качественного ABS-пластика, устойчивого к царапинам и УФ-излучению. Изделие поставляется в комплекте с рамкой того же цвета. | Электротехническое оборудование Потенциал | PTPWD | FSC | Механические функции, безвинтовые, цветные | WAD | ЭУИ ATLASDESIGN | RTD | Ритейл Медиум | EC001590 | Выключатель / Переключатель | 7 | Россия | https://static-pcsp.systeme.ru/image/qvhSalMj6yEXDBTL6915dd503f6f71763040592.png https://static-pcsp.systeme.ru/image/WyirlonB_NjNov-267d711afebb5a1742148015.jpeg https://static-pcsp.systeme.ru/image/s6DZpWCqPsJJnchM67d70b00c8a7d1742146304.jpeg https://static-pcsp.systeme.ru/image/xDgaHuGspHUk4OGw69773313db9671769419539.png | https://static-pcsp.systeme.ru/image/qvhSalMj6yEXDBTL6915dd503f6f71763040592.png | 1 2 3 4 | не указан не указан не указан не указан | https://static-pcsp.systeme.ru/image/1tFojSl6je3RCYmX691c489f52ff31763461279.jpg |  | 1 | [6 empty] | https://api.systeme.ru/product/media/download/988353 https://api.systeme.ru/product/media/download/988507 | https://api.systeme.ru/product/media/download/988513 | https://api.systeme.ru/certificates/default/download/3355 https://api.systeme.ru/certificates/default/download/2992 https://api.systeme.ru/certificates/default/download/2993 | С/Д-UZ С-ТР ТС-НВО Д-ТР ЕАЭС-RoHS | UZ.SMT.01.0103.117076789 ЕАЭС RU С-RU.АТ21.В.00110_22 ЕАЭС № RU Д-RU.РА03.В.26632_22 |  |  |  | 295.5 | штука |  | 10 | BB1 PCE CAR P12 | 2 1 3 4 | 10 1 60 1800 | шт. шт. шт. шт. | 13606482107561 3606482107564 23606482107568 | 23.2 8.8 40.4 120 | 19.5 8.8 24.2 80 | 8.9 4.2 28.8 101.4 | см. см. см. см. | 0.947 0.085 5.978 197.328 | кг. кг. кг. кг. |  |  |  |  | Внутренний / скрытый (EV000383) | В сборе с корпусом/рамкой (EV006348) | Коричневый (EV000083) | [9 empty] | Мокко (SV007405) | IP20 (EV006405) | Да |  |  |  | Необработанная (EV006034) |  | Термопласт (EV000403) | Пластик (EV000139) |  |  |  |  | Матовый (-ая) (EV000146) |  |  | 83 мм | 83 мм | 40 мм | [8 empty] | В распор (лапками) и винтами (EV006353) | [11 empty] | IP20 (EV006405) | [35 empty] | 250 В | Клавиша/кнопка (EV006531) | Нет | Безвинтов. зажим/клемма (EV006494) | Нет (EV004175) |  | 10 А | Нет |  | Выключатель 1-полюс. (EV009624) | 1 | 10 AX | Нет | Нет | Нет (EV004175) | [253 empty] | Срок гарантии на данное оборудование составляет 5 лет с момента отгрузки со склада Систэм Электрик, с подтверждением соответствующим документом | Подлежит замене
ATN000712S | ATLASDESIGN 1-клавишный ВЫКЛЮЧАТЕЛЬ, сх.1, 10АХ, в сборе, быстрозажим. клем., ГРИФЕЛЬ | Systeme Electric |  |  | 8536500700 | Электромеханические комнатные выключатели на силу тока не более 11 а | Механизм с быстрозажимными клеммами 1-клавишного выключателя в сборе Systeme Electric (ранее Schneider Electric) серии AtlasDesign в цвете грифель подходит для сетей 250 В, на ток 10 А. С помощью новых быстрозажимных клемм монтаж розеток и выключателей стал намного быстрее. Теперь подключение не требует использования отвертки. Лицевые детали из качественного ABS-пластика, устойчивого к царапинам и УФ-излучению. Изделие поставляется в комплекте с рамкой того же цвета. | Электротехническое оборудование Потенциал | PTPWD | FSC | Механические функции, безвинтовые, цветные | WAD | ЭУИ ATLASDESIGN | RTD | Ритейл Медиум | EC001590 | Выключатель / Переключатель | 7 | Россия | https://static-pcsp.systeme.ru/image/11znv0xLlPO2SUuW6915dd4ecb2901763040590.png https://static-pcsp.systeme.ru/image/4GOhQXPTKzt5eoVm6915e17be3d241763041659.png https://static-pcsp.systeme.ru/image/s6DZpWCqPsJJnchM67d70b00c8a7d1742146304.jpeg | https://static-pcsp.systeme.ru/image/11znv0xLlPO2SUuW6915dd4ecb2901763040590.png | 1 2 3 | не указан Вид спереди Вид сзади | https://static-pcsp.systeme.ru/image/1tFojSl6je3RCYmX691c489f52ff31763461279.jpg |  | 1 | [6 empty] | https://api.systeme.ru/product/media/download/988353 https://api.systeme.ru/product/media/download/988507 | https://api.systeme.ru/product/media/download/988513 | https://api.systeme.ru/certificates/default/download/3355 https://api.systeme.ru/certificates/default/download/2992 https://api.systeme.ru/certificates/default/download/2993 | С/Д-UZ С-ТР ТС-НВО Д-ТР ЕАЭС-RoHS | UZ.SMT.01.0103.117076789 ЕАЭС RU С-RU.АТ21.В.00110_22 ЕАЭС № RU Д-RU.РА03.В.26632_22 |  |  |  | 393 | штука |  | 10 | BB1 PCE CAR P12 | 2 1 3 4 | 10 1 60 1800 | шт. шт. шт. шт. | 13606482107578 3606482107571 23606482107575 | 23.2 8.8 40.4 120 | 19.5 8.8 24.2 80 | 8.9 4.2 28.8 101.4 | см. см. см. см. | 0.947 0.085 5.978 197.328 | кг. кг. кг. кг. |  |  |  |  | Внутренний / скрытый (EV000383) | В сборе с корпусом/рамкой (EV006348) | Серый (EV000270) | [9 empty] | Грифель (SV007427) | IP20 (EV006405) | Да |  |  |  | Необработанная (EV006034) |  | Термопласт (EV000403) | Пластик (EV000139) |  |  |  |  | Матовый (-ая) (EV000146) |  |  | 83 мм | 83 мм | 40 мм | [8 empty] | В распор (лапками) и винтами (EV006353) | [11 empty] | IP20 (EV006405) | [35 empty] | 250 В | Клавиша/кнопка (EV006531) | Нет | Безвинтов. зажим/клемма (EV006494) | Нет (EV004175) |  | 10 А | Нет |  | Выключатель 1-полюс. (EV009624) | 1 | 10 AX | Нет | Нет | Нет (EV004175) | [253 empty] | Срок гарантии на данное оборудование составляет 5 лет с момента отгрузки со склада Систэм Электрик, с подтверждением соответствующим документом | Подлежит замене
ATN000812S | ATLASDESIGN 1-клавишный ВЫКЛЮЧАТЕЛЬ, сх.1, 10АХ, в сборе, быстрозажим. клем., ИЗУМРУД | Systeme Electric |  |  | 8536500700 | Электромеханические комнатные выключатели на силу тока не более 11 а | Механизм с быстрозажимными клеммами 1-клавишного выключателя в сборе Systeme Electric (ранее Schneider Electric) серии AtlasDesign в цвете изумруд подходит для сетей 250 В, на ток 10 А. С помощью новых быстрозажимных клемм монтаж розеток и выключателей стал намного быстрее. Теперь подключение не требует использования отвертки. Лицевые детали из качественного ABS-пластика, устойчивого к царапинам и УФ-излучению. Изделие поставляется в комплекте с рамкой того же цвета. | Электротехническое оборудование Потенциал | PTPWD | FSC | Механические функции, безвинтовые, цветные | WAD | ЭУИ ATLASDESIGN | RTD | Ритейл Медиум | EC001590 | Выключатель / Переключатель | 7 | Россия | https://static-pcsp.systeme.ru/image/mBdMg0hN8PuYEap06915de0dc59b01763040781.png https://static-pcsp.systeme.ru/image/erOKaA0nBlhTLcjF6915e17ab31ea1763041658.png https://static-pcsp.systeme.ru/image/s6DZpWCqPsJJnchM67d70b00c8a7d1742146304.jpeg | https://static-pcsp.systeme.ru/image/mBdMg0hN8PuYEap06915de0dc59b01763040781.png | 1 2 3 | не указан Вид спереди Вид сзади | https://static-pcsp.systeme.ru/image/1tFojSl6je3RCYmX691c489f52ff31763461279.jpg |  | 1 | [6 empty] | https://api.systeme.ru/product/media/download/988353 https://api.systeme.ru/product/media/download/988507 | https://api.systeme.ru/product/media/download/988513 | https://api.systeme.ru/certificates/default/download/3355 https://api.systeme.ru/certificates/default/download/2992 https://api.systeme.ru/certificates/default/download/2993 | С/Д-UZ С-ТР ТС-НВО Д-ТР ЕАЭС-RoHS | UZ.SMT.01.0103.117076789 ЕАЭС RU С-RU.АТ21.В.00110_22 ЕАЭС № RU Д-RU.РА03.В.26632_22 |  |  | https://www.youtube.com/watch?v=uNb4HCh0Ebw https://rutube.ru/video/1b5d2b80e3c71a11012a2c453955a023/?r=wd https://vkvideo.ru/video-120704871_456239601 | 393 | штука |  | 5 | BB1 PCE CAR P12 | 2 1 3 4 | 5 1 20 1800 | шт. шт. шт. шт. | 13606482107585 3606482107588 23606482107582 | 23 8.8 40.4 120 | 9.2 8.8 24.2 80 | 8.9 4.2 10.6 110.4 | см. см. см. см. | 0.483 0.085 2.116 208.456 | кг. кг. кг. кг. |  |  |  |  | Внутренний / скрытый (EV000383) | В сборе с корпусом/рамкой (EV006348) | Прочее (EV000154) | [9 empty] | Изумруд (SV007297) | IP20 (EV006405) | Да |  |  |  | Необработанная (EV006034) |  | Термопласт (EV000403) | Пластик (EV000139) |  |  |  |  | Матовый (-ая) (EV000146) |  |  | 83 мм | 83 мм | 40 мм | [8 empty] | В распор (лапками) и винтами (EV006353) | [11 empty] | IP20 (EV006405) | [35 empty] | 250 В | Клавиша/кнопка (EV006531) | Нет | Безвинтов. зажим/клемма (EV006494) | Нет (EV004175) |  | 10 А | Нет |  | Выключатель 1-полюс. (EV009624) | 1 | 10 AX | Нет | Нет | Нет (EV004175) | [253 empty] | Срок гарантии на данное оборудование составляет 5 лет с момента отгрузки со склада Систэм Электрик, с подтверждением соответствующим документом | Подлежит замене
ATN000912S | ATLASDESIGN 1-клавишный ВЫКЛЮЧАТЕЛЬ, сх.1, 10АХ, в сборе, быстрозажим. клем., СТАЛЬ | Systeme Electric |  |  | 8536500700 | Электромеханические комнатные выключатели на силу тока не более 11 а | Механизм с быстрозажимными клеммами 1-клавишного выключателя в сборе Systeme Electric (ранее Schneider Electric) серии AtlasDesign в цвете сталь подходит для сетей 250 В, на ток 10 А. С помощью новых быстрозажимных клемм монтаж розеток и выключателей стал намного быстрее. Теперь подключение не требует использования отвертки. Лицевые детали из качественного ABS-пластика, устойчивого к царапинам и УФ-излучению. Изделие поставляется в комплекте с рамкой того же цвета. | Электротехническое оборудование Потенциал | PTPWD | FSC | Механические функции, безвинтовые, цветные | WAD | ЭУИ ATLASDESIGN | RTD | Ритейл Медиум | EC001590 | Выключатель / Переключатель | 7 | Россия | https://static-pcsp.systeme.ru/image/QJmqcfGC_bLi_6RW6915de0c6f9461763040780.png https://static-pcsp.systeme.ru/image/VQJ_yXjJh-yQtEiC6915e1fff05941763041791.png https://static-pcsp.systeme.ru/image/s6DZpWCqPsJJnchM67d70b00c8a7d1742146304.jpeg | https://static-pcsp.systeme.ru/image/QJmqcfGC_bLi_6RW6915de0c6f9461763040780.png | 1 2 3 | не указан Вид спереди Вид сзади | https://static-pcsp.systeme.ru/image/1tFojSl6je3RCYmX691c489f52ff31763461279.jpg |  | 1 | [6 empty] | https://api.systeme.ru/product/media/download/988353 https://api.systeme.ru/product/media/download/988507 | https://api.systeme.ru/product/media/download/988513 | https://api.systeme.ru/certificates/default/download/3355 https://api.systeme.ru/certificates/default/download/2992 https://api.systeme.ru/certificates/default/download/2993 | С/Д-UZ С-ТР ТС-НВО Д-ТР ЕАЭС-RoHS | UZ.SMT.01.0103.117076789 ЕАЭС RU С-RU.АТ21.В.00110_22 ЕАЭС № RU Д-RU.РА03.В.26632_22 |  |  | https://www.youtube.com/watch?v=uNb4HCh0Ebw https://rutube.ru/video/1b5d2b80e3c71a11012a2c453955a023/?r=wd https://vkvideo.ru/video-120704871_456239601 | 584.5 | штука |  | 5 | BB1 PCE CAR P12 | 2 1 3 4 | 5 1 20 1800 | шт. шт. шт. шт. | 13606482107592 3606482107595 23606482107599 | 23 8.8 40.4 120 | 9.2 8.8 24.2 80 | 8.9 4.2 10.6 110.4 | см. см. см. см. | 0.483 0.085 2.116 208.456 | кг. кг. кг. кг. |  |  |  |  | Внутренний / скрытый (EV000383) | В сборе с корпусом/рамкой (EV006348) | Нержавеющая сталь (EV000294) | [9 empty] | Сталь (SV007271) | IP20 (EV006405) | Да |  |  |  | Необработанная (EV006034) |  | Термопласт (EV000403) | Пластик (EV000139) |  |  |  |  | Матовый (-ая) (EV000146) |  |  | 83 мм | 83 мм | 40 мм | [8 empty] | В распор (лапками) и винтами (EV006353) | [11 empty] | IP20 (EV006405) | [35 empty] | 250 В | Клавиша/кнопка (EV006531) | Нет | Безвинтов. зажим/клемма (EV006494) | Нет (EV004175) |  | 10 А | Нет |  | Выключатель 1-полюс. (EV009624) | 1 | 10 AX | Нет | Нет | Нет (EV004175) | [253 empty] | Срок гарантии на данное оборудование составляет 5 лет с момента отгрузки со склада Систэм Электрик, с подтверждением соответствующим документом | Подлежит замене
ATN001012S | ATLASDESIGN 1-клавишный ВЫКЛЮЧАТЕЛЬ, сх.1, 10АХ, в сборе, быстрозажим. клем., КАРБОН | Systeme Electric |  |  | 8536500700 | Электромеханические комнатные выключатели на силу тока не более 11 а | Механизм с быстрозажимными клеммами 1-клавишного выключателя в сборе Systeme Electric (ранее Schneider Electric) серии AtlasDesign в цвете карбон подходит для сетей 250 В, на ток 10 А. С помощью новых быстрозажимных клемм монтаж розеток и выключателей стал намного быстрее. Теперь подключение не требует использования отвертки. Лицевые детали из качественного ABS-пластика, устойчивого к царапинам и УФ-излучению. Благодаря покрытию «soft touch» к изделию приятно прикасаться. | Электротехническое оборудование Потенциал | PTPWD | FSC | Механические функции, безвинтовые, цветные | WAD | ЭУИ ATLASDESIGN | RTD | Ритейл Медиум | EC001590 | Выключатель / Переключатель | 7 | Россия | https://static-pcsp.systeme.ru/image/ls5rSNS33K1AuvIG6915de0b3cfbb1763040779.png https://static-pcsp.systeme.ru/image/F4SDV6Y_dBHEysUd6915e1fe73a0b1763041790.png https://static-pcsp.systeme.ru/image/s6DZpWCqPsJJnchM67d70b00c8a7d1742146304.jpeg | https://static-pcsp.systeme.ru/image/ls5rSNS33K1AuvIG6915de0b3cfbb1763040779.png | 1 2 3 | не указан Вид спереди Вид сзади | https://static-pcsp.systeme.ru/image/1tFojSl6je3RCYmX691c489f52ff31763461279.jpg |  | 1 | [6 empty] | https://api.systeme.ru/product/media/download/988353 https://api.systeme.ru/product/media/download/988507 | https://api.systeme.ru/product/media/download/988513 | https://api.systeme.ru/certificates/default/download/3355 https://api.systeme.ru/certificates/default/download/2992 https://api.systeme.ru/certificates/default/download/2993 | С/Д-UZ С-ТР ТС-НВО Д-ТР ЕАЭС-RoHS | UZ.SMT.01.0103.117076789 ЕАЭС RU С-RU.АТ21.В.00110_22 ЕАЭС № RU Д-RU.РА03.В.26632_22 |  |  | https://www.youtube.com/watch?v=uNb4HCh0Ebw https://rutube.ru/video/1b5d2b80e3c71a11012a2c453955a023/?r=wd https://vkvideo.ru/video-120704871_456239601 | 393 | штука |  | 5 | BB1 PCE CAR P12 | 2 1 3 4 | 5 1 20 1800 | шт. шт. шт. шт. | 13606482107608 3606482107601 23606482107605 | 23 8.8 40.4 120 | 9.2 8.8 24.2 80 | 8.9 4.2 10.6 110.4 | см. см. см. см. | 0.483 0.085 2.116 208.456 | кг. кг. кг. кг. |  |  |  |  | Внутренний / скрытый (EV000383) | В сборе с корпусом/рамкой (EV006348) | Антрацит (EV000309) | [9 empty] | Карбон (SV007428) | IP20 (EV006405) | Да |  |  |  | Необработанная (EV006034) |  | Термопласт (EV000403) | Пластик (EV000139) |  |  |  |  | Матовый (-ая) (EV000146) |  |  | 83 мм | 83 мм | 40 мм | [8 empty] | В распор (лапками) и винтами (EV006353) | [11 empty] | IP20 (EV006405) | [35 empty] | 250 В | Клавиша/кнопка (EV006531) | Нет | Безвинтов. зажим/клемма (EV006494) | Нет (EV004175) |  | 10 А | Нет |  | Выключатель 1-полюс. (EV009624) | 1 | 10 AX | Нет | Нет | Нет (EV004175) | [253 empty] | Срок гарантии на данное оборудование составляет 5 лет с момента отгрузки со склада Систэм Электрик, с подтверждением соответствующим документом | Подлежит замене
ATN000113S | ATLASDESIGN 1-клавишный ВЫКЛЮЧАТЕЛЬ с подсветкой, сх.1а, 10АХ, мех., быстрозажим. клем., БЕЛЫЙ | Systeme Electric |  |  | 8536500700 | Электромеханические комнатные выключатели на силу тока не более 11 а | Механизм с быстрозажимными клеммами Systeme Electric (ранее Schneider Electric) серии AtlasDesign в цвете белый 1-клавишного выключателя с подсветкой подходит для сетей 250 В, на ток 10 А. С помощью новых быстрозажимных клемм монтаж розеток и выключателей стал намного быстрее. Теперь подключение не требует использования отвертки. Пластик с ионами серебра в белом цвете обеспечивает антибактериальный эффект. Лицевые детали из качественного ABS-пластика, устойчивого к царапинам и УФ-излучению. | Электротехническое оборудование Потенциал | PTPWD | FMS | Механические функции, безвинтовые | WAD | ЭУИ ATLASDESIGN | RTD | Ритейл Медиум | EC001590 | Выключатель / Переключатель | 7 | Россия | https://static-pcsp.systeme.ru/image/FFxm3V70K133WFJf6915dc12d430d1763040274.png https://static-pcsp.systeme.ru/image/335d4K71jYSps-At6915df4ff1de71763041103.png https://static-pcsp.systeme.ru/image/fFoarQZjmUtijaXC67d70aff8a7171742146303.jpeg | https://static-pcsp.systeme.ru/image/FFxm3V70K133WFJf6915dc12d430d1763040274.png | 1 2 3 | не указан Вид спереди не указан | https://static-pcsp.systeme.ru/image/1tFojSl6je3RCYmX691c489f52ff31763461279.jpg |  | 1 | [6 empty] | https://api.systeme.ru/product/media/download/988353 https://api.systeme.ru/product/media/download/988507 | https://api.systeme.ru/product/media/download/988513 | https://api.systeme.ru/certificates/default/download/3355 https://api.systeme.ru/certificates/default/download/2992 https://api.systeme.ru/certificates/default/download/2993 | С/Д-UZ С-ТР ТС-НВО Д-ТР ЕАЭС-RoHS | UZ.SMT.01.0103.117076789 ЕАЭС RU С-RU.АТ21.В.00110_22 ЕАЭС № RU Д-RU.РА03.В.26632_22 |  |  | https://www.youtube.com/watch?v=uNb4HCh0Ebw https://rutube.ru/video/1b5d2b80e3c71a11012a2c453955a023/?r=wd https://vkvideo.ru/video-120704871_456239601 | 257.5 | штука |  | 20 | BB1 PCE CAR P12 | 2 1 3 4 | 20 1 160 2880 | шт. шт. шт. шт. | 13606482107615 3606482107618 23606482107612 | 37.2 7.5 38.4 120 | 18.6 7.5 38.4 80 | 8 4.2 33.2 114.6 | см. см. см. см. | 1.524 0.07 12.72 246.954 | кг. кг. кг. кг. |  |  |  |  | Внутренний / скрытый (EV000383) | Механизм (EV000078) | Белый (EV000202) | [10 empty] | IP20 (EV006405) | Да |  |  |  | Необработанная (EV006034) |  | Термопласт (EV000403) | Пластик (EV000139) |  |  |  |  | Глянцевый (EV006395) |  |  | 71 мм | 71 мм | 40 мм | [8 empty] | В распор (лапками) и винтами (EV006353) | [11 empty] | IP20 (EV006405) | [35 empty] | 250 В | Клавиша/кнопка (EV006531) | Нет | Безвинтов. зажим/клемма (EV006494) | Да (EV004711) | 23 мм | 10 А | Нет | В комплект не входит (EV009008) | Выключатель 1-полюс. (EV009624) | 1 | 10 AX | Нет | Нет | Нет (EV004175) | 42 мм |  | В положении включено (EV003682) | [250 empty] | Срок гарантии на данное оборудование составляет 5 лет с момента отгрузки со склада Систэм Электрик, с подтверждением соответствующим документом | Подлежит замене
ATN000213S | ATLASDESIGN 1-клавишный ВЫКЛЮЧАТЕЛЬ с подсветкой, сх.1а, 10АХ, мех., быстрозажим. клем., БЕЖЕВЫЙ | Systeme Electric |  |  | 8536500700 | Электромеханические комнатные выключатели на силу тока не более 11 а | Механизм с быстрозажимными клеммами 1-клавишного выключателя с подсветкой Systeme Electric (ранее Schneider Electric) серии AtlasDesign в цвете бежевый подходит для сетей 250 В, на ток 10 А. С помощью новых быстрозажимных клемм монтаж розеток и выключателей стал намного быстрее. Теперь подключение не требует использования отвертки. Лицевые детали из качественного ABS-пластика, устойчивого к царапинам и УФ-излучению. | Электротехническое оборудование Потенциал | PTPWD | FMS | Механические функции, безвинтовые | WAD | ЭУИ ATLASDESIGN | RTD | Ритейл Медиум | EC001590 | Выключатель / Переключатель | 7 | Россия | https://static-pcsp.systeme.ru/image/W45bAqZ830prc0ki6915dc11c48ec1763040273.png https://static-pcsp.systeme.ru/image/ajz4Lj93HvXSkqZR6915df4f401e11763041103.png https://static-pcsp.systeme.ru/image/fFoarQZjmUtijaXC67d70aff8a7171742146303.jpeg | https://static-pcsp.systeme.ru/image/W45bAqZ830prc0ki6915dc11c48ec1763040273.png | 1 2 3 | не указан Вид спереди Вид сзади | https://static-pcsp.systeme.ru/image/1tFojSl6je3RCYmX691c489f52ff31763461279.jpg |  | 1 | [6 empty] | https://api.systeme.ru/product/media/download/988353 https://api.systeme.ru/product/media/download/988507 | https://api.systeme.ru/product/media/download/988513 | https://api.systeme.ru/certificates/default/download/3355 https://api.systeme.ru/certificates/default/download/2992 https://api.systeme.ru/certificates/default/download/2993 | С/Д-UZ С-ТР ТС-НВО Д-ТР ЕАЭС-RoHS | UZ.SMT.01.0103.117076789 ЕАЭС RU С-RU.АТ21.В.00110_22 ЕАЭС № RU Д-RU.РА03.В.26632_22 |  |  | https://www.youtube.com/watch?v=uNb4HCh0Ebw https://rutube.ru/video/1b5d2b80e3c71a11012a2c453955a023/?r=wd https://vkvideo.ru/video-120704871_456239601 | 257.5 | штука |  | 20 | BB1 PCE CAR P12 | 2 1 3 4 | 20 1 160 2880 | шт. шт. шт. шт. | 13606482107622 3606482107625 23606482107629 | 37.2 7.5 38.4 120 | 18.6 7.5 38.4 80 | 8 4.2 33.2 114.6 | см. см. см. см. | 1.524 0.07 12.72 246.954 | кг. кг. кг. кг. |  |  |  |  | Внутренний / скрытый (EV000383) | Механизм (EV000078) | Бежевый (EV000279) | [9 empty] | Бежевый (SV007257) | IP20 (EV006405) | Да |  |  |  | Необработанная (EV006034) |  | Термопласт (EV000403) | Пластик (EV000139) |  |  |  |  | Глянцевый (EV006395) |  |  | 71 мм | 71 мм | 40 мм | [8 empty] | В распор (лапками) и винтами (EV006353) | [11 empty] | IP20 (EV006405) | [35 empty] | 250 В | Клавиша/кнопка (EV006531) | Нет | Безвинтов. зажим/клемма (EV006494) | Да (EV004711) | 23 мм | 10 А | Нет | В комплект не входит (EV009008) | Выключатель 1-полюс. (EV009624) | 1 | 10 AX | Нет | Нет | Нет (EV004175) | 42 мм |  | В положении включено (EV003682) | [250 empty] | Срок гарантии на данное оборудование составляет 5 лет с момента отгрузки со склада Систэм Электрик, с подтверждением соответствующим документом | Подлежит замене
ATN000313S | ATLASDESIGN 1-клавишный ВЫКЛЮЧАТЕЛЬ с подсветкой, сх.1а, 10АХ, мех., быстрозажим. клем., АЛЮМИНИЙ | Systeme Electric |  |  | 8536500700 | Электромеханические комнатные выключатели на силу тока не более 11 а | Механизм с быстрозажимными клеммами 1-клавишного выключателя с подсветкой Systeme Electric (ранее Schneider Electric) серии AtlasDesign в цвете алюминий подходит для сетей 250 В, на ток 10 А. С помощью новых быстрозажимных клемм монтаж розеток и выключателей стал намного быстрее. Теперь подключение не требует использования отвертки. Лицевые детали из качественного ABS-пластика, устойчивого к царапинам и УФ-излучению. | Электротехническое оборудование Потенциал | PTPWD | FSC | Механические функции, безвинтовые, цветные | WAD | ЭУИ ATLASDESIGN | RTD | Ритейл Медиум | EC001590 | Выключатель / Переключатель | 7 | Россия | https://static-pcsp.systeme.ru/image/icHihRlqEu3tKQhv6915dc113f31d1763040273.png https://static-pcsp.systeme.ru/image/Xl25Oz6lIlNmwR6H6915e059cae901763041369.png https://static-pcsp.systeme.ru/image/fFoarQZjmUtijaXC67d70aff8a7171742146303.jpeg | https://static-pcsp.systeme.ru/image/icHihRlqEu3tKQhv6915dc113f31d1763040273.png | 1 2 3 | не указан Вид спереди Вид сзади | https://static-pcsp.systeme.ru/image/1tFojSl6je3RCYmX691c489f52ff31763461279.jpg |  | 1 | [6 empty] | https://api.systeme.ru/product/media/download/988353 https://api.systeme.ru/product/media/download/988507 | https://api.systeme.ru/product/media/download/988513 | https://api.systeme.ru/certificates/default/download/3355 https://api.systeme.ru/certificates/default/download/2992 https://api.systeme.ru/certificates/default/download/2993 | С/Д-UZ С-ТР ТС-НВО Д-ТР ЕАЭС-RoHS | UZ.SMT.01.0103.117076789 ЕАЭС RU С-RU.АТ21.В.00110_22 ЕАЭС № RU Д-RU.РА03.В.26632_22 |  |  |  | 393 | штука |  | 10 | BB1 PCE CAR P12 | 2 1 3 4 | 10 1 60 1800 | шт. шт. шт. шт. | 13606482107639 3606482107632 23606482107636 | 23.2 7.5 40.4 120 | 19.5 7.5 24.2 80 | 8.9 4.2 28.8 101.4 | см. см. см. см. | 0.803 0.07 5.11 171.289 | кг. кг. кг. кг. |  |  |  |  | Внутренний / скрытый (EV000383) | Механизм (EV000078) | Алюминий (EV000072) | [9 empty] | Алюминий (SV007249) | IP20 (EV006405) | Да |  |  |  | Необработанная (EV006034) |  | Термопласт (EV000403) | Пластик (EV000139) |  |  |  |  | Матовый (-ая) (EV000146) |  |  | 71 мм | 71 мм | 40 мм | [8 empty] | В распор (лапками) и винтами (EV006353) | [11 empty] | IP20 (EV006405) | [35 empty] | 250 В | Клавиша/кнопка (EV006531) | Нет | Безвинтов. зажим/клемма (EV006494) | Да (EV004711) | 23 мм | 10 А | Нет | В комплект не входит (EV009008) | Выключатель 1-полюс. (EV009624) | 1 | 10 AX | Нет | Нет | Нет (EV004175) | 42 мм |  | В положении включено (EV003682) | [250 empty] | Срок гарантии на данное оборудование составляет 5 лет с момента отгрузки со склада Систэм Электрик, с подтверждением соответствующим документом | Подлежит замене
ATN000413S | ATLASDESIGN 1-клавишный ВЫКЛЮЧАТЕЛЬ с подсветкой, сх.1а, 10АХ, мех., быстрозажим. клем., ЖЕМЧУГ | Systeme Electric |  |  | 8536500700 | Электромеханические комнатные выключатели на силу тока не более 11 а | Механизм с быстрозажимными клеммами 1-клавишного выключателя с подсветкой Systeme Electric (ранее Schneider Electric) серии AtlasDesign в цвете жемчуг подходит для сетей 250 В, на ток 10 А. С помощью новых быстрозажимных клемм монтаж розеток и выключателей стал намного быстрее. Теперь подключение не требует использования отвертки. Лицевые детали из качественного ABS-пластика, устойчивого к царапинам и УФ-излучению. | Электротехническое оборудование Потенциал | PTPWD | FSC | Механические функции, безвинтовые, цветные | WAD | ЭУИ ATLASDESIGN | RTD | Ритейл Медиум | EC001590 | Выключатель / Переключатель | 7 | Россия | https://static-pcsp.systeme.ru/image/nKCELPRcA-qEBLP-6915dc91bbd9e1763040401.png https://static-pcsp.systeme.ru/image/Px51l4NTFO1ZcpIj6915e058aeff41763041368.png https://static-pcsp.systeme.ru/image/fFoarQZjmUtijaXC67d70aff8a7171742146303.jpeg | https://static-pcsp.systeme.ru/image/nKCELPRcA-qEBLP-6915dc91bbd9e1763040401.png | 1 2 3 | не указан Вид спереди Вид сзади | https://static-pcsp.systeme.ru/image/1tFojSl6je3RCYmX691c489f52ff31763461279.jpg |  | 1 | [6 empty] | https://api.systeme.ru/product/media/download/988353 https://api.systeme.ru/product/media/download/988507 | https://api.systeme.ru/product/media/download/988513 | https://api.systeme.ru/certificates/default/download/3355 https://api.systeme.ru/certificates/default/download/2992 https://api.systeme.ru/certificates/default/download/2993 | С/Д-UZ С-ТР ТС-НВО Д-ТР ЕАЭС-RoHS | UZ.SMT.01.0103.117076789 ЕАЭС RU С-RU.АТ21.В.00110_22 ЕАЭС № RU Д-RU.РА03.В.26632_22 |  |  |  | 393 | штука |  | 10 | BB1 PCE CAR P12 | 2 1 3 4 | 10 1 60 1800 | шт. шт. шт. шт. | 13606482107646 3606482107649 23606482107643 | 23.2 7.5 40.4 120 | 19.5 7.5 24.2 80 | 8.9 4.2 28.8 101.4 | см. см. см. см. | 0.803 0.07 5.11 171.289 | кг. кг. кг. кг. |  |  |  |  | Внутренний / скрытый (EV000383) | Механизм (EV000078) | Прочее (EV000154) | [9 empty] | Жемчуг (SV007426) | IP20 (EV006405) | Да |  |  |  | Необработанная (EV006034) |  | Термопласт (EV000403) | Пластик (EV000139) |  |  |  |  | Матовый (-ая) (EV000146) |  |  | 71 мм | 71 мм | 40 мм | [8 empty] | В распор (лапками) и винтами (EV006353) | [11 empty] | IP20 (EV006405) | [35 empty] | 250 В | Клавиша/кнопка (EV006531) | Нет | Безвинтов. зажим/клемма (EV006494) | Да (EV004711) | 40 мм | 10 А | Нет | Светодиод. (LED) несменная (EV011515) | Выключатель 1-полюс. (EV009624) | 1 | 10 AX | Нет | Нет | Нет (EV004175) | 22.6 мм |  | В положении включено (EV003682) | [250 empty] | Срок гарантии на данное оборудование составляет 5 лет с момента отгрузки со склада Систэм Электрик, с подтверждением соответствующим документом | Подлежит замене
ATN000513S | ATLASDESIGN 1-клавишный ВЫКЛЮЧАТЕЛЬ с подсветкой, сх.1а, 10АХ, мех., быстрозажим. клем., ШАМПАНЬ | Systeme Electric |  |  | 8536500700 | Электромеханические комнатные выключатели на силу тока не более 11 а | Механизм с быстрозажимными клеммами 1-клавишного выключателя с подсветкой Systeme Electric (ранее Schneider Electric) серии AtlasDesign в цвете шампань подходит для сетей 250 В, на ток 10 А. С помощью новых быстрозажимных клемм монтаж розеток и выключателей стал намного быстрее. Теперь подключение не требует использования отвертки. Лицевые детали из качественного ABS-пластика, устойчивого к царапинам и УФ-излучению. | Электротехническое оборудование Потенциал | PTPWD | FSC | Механические функции, безвинтовые, цветные | WAD | ЭУИ ATLASDESIGN | RTD | Ритейл Медиум | EC001590 | Выключатель / Переключатель | 7 | Россия | https://static-pcsp.systeme.ru/image/sSftKkDZ4O2kALUg6915dc9095b741763040400.png https://static-pcsp.systeme.ru/image/SkIJjwO4UZ5V1VIq6915e17cdfe301763041660.png https://static-pcsp.systeme.ru/image/fFoarQZjmUtijaXC67d70aff8a7171742146303.jpeg | https://static-pcsp.systeme.ru/image/sSftKkDZ4O2kALUg6915dc9095b741763040400.png | 1 2 3 | не указан Вид спереди Вид сзади | https://static-pcsp.systeme.ru/image/1tFojSl6je3RCYmX691c489f52ff31763461279.jpg |  | 1 | [6 empty] | https://api.systeme.ru/product/media/download/988353 https://api.systeme.ru/product/media/download/988507 | https://api.systeme.ru/product/media/download/988513 | https://api.systeme.ru/certificates/default/download/3355 https://api.systeme.ru/certificates/default/download/2992 https://api.systeme.ru/certificates/default/download/2993 | С/Д-UZ С-ТР ТС-НВО Д-ТР ЕАЭС-RoHS | UZ.SMT.01.0103.117076789 ЕАЭС RU С-RU.АТ21.В.00110_22 ЕАЭС № RU Д-RU.РА03.В.26632_22 |  |  |  | 393 | штука |  | 10 | BB1 PCE CAR P12 | 2 1 3 4 | 10 1 60 1800 | шт. шт. шт. шт. | 13606482107653 3606482107656 23606482107650 | 23.2 7.5 40.4 120 | 19.5 7.5 24.2 80 | 8.9 4.2 28.8 101.4 | см. см. см. см. | 0.803 0.07 5.11 171.289 | кг. кг. кг. кг. |  |  |  |  | Внутренний / скрытый (EV000383) | Механизм (EV000078) | [10 empty] | Шампань (SV007260) | IP20 (EV006405) | Да |  |  |  | Необработанная (EV006034) |  | Термопласт (EV000403) | Пластик (EV000139) |  |  |  |  | Матовый (-ая) (EV000146) |  |  | 71 мм | 71 мм | 40 мм | [8 empty] | В распор (лапками) и винтами (EV006353) | [11 empty] | IP20 (EV006405) | [35 empty] | 250 В | Клавиша/кнопка (EV006531) | Нет | Безвинтов. зажим/клемма (EV006494) | Да (EV004711) | 40 мм | 10 А | Нет | Светодиод. (LED) несменная (EV011515) | Выключатель 1-полюс. (EV009624) | 1 | 10 AX | Нет | Нет | Нет (EV004175) | 22.6 мм |  | В положении включено (EV003682) | [250 empty] | Срок гарантии на данное оборудование составляет 5 лет с момента отгрузки со склада Систэм Электрик, с подтверждением соответствующим документом | Подлежит замене
ATN000613S | ATLASDESIGN 1-клавишный ВЫКЛЮЧАТЕЛЬ с подсветкой, сх.1а, 10АХ, мех., быстрозажим. клем., МОККО | Systeme Electric |  |  | 8536500700 | Электромеханические комнатные выключатели на силу тока не более 11 а | Механизм с быстрозажимными клеммами 1-клавишного выключателя с подсветкой Systeme Electric (ранее Schneider Electric) серии AtlasDesign в цвете мокко подходит для сетей 250 В, на ток 10 А. С помощью новых быстрозажимных клемм монтаж розеток и выключателей стал намного быстрее. Теперь подключение не требует использования отвертки. Лицевые детали из качественного ABS-пластика, устойчивого к царапинам и УФ-излучению. | Электротехническое оборудование Потенциал | PTPWD | FSC | Механические функции, безвинтовые, цветные | WAD | ЭУИ ATLASDESIGN | RTD | Ритейл Медиум | EC001590 | Выключатель / Переключатель | 7 | Россия | https://static-pcsp.systeme.ru/image/MljJaNKeTrR6sURT6915dd4f671da1763040591.png https://static-pcsp.systeme.ru/image/_4hLSaiZG6WqYihx696e19bbc55a51768823227.png https://static-pcsp.systeme.ru/image/fFoarQZjmUtijaXC67d70aff8a7171742146303.jpeg | https://static-pcsp.systeme.ru/image/MljJaNKeTrR6sURT6915dd4f671da1763040591.png | 1 2 3 | не указан не указан не указан | https://static-pcsp.systeme.ru/image/1tFojSl6je3RCYmX691c489f52ff31763461279.jpg |  | 1 | [6 empty] | https://api.systeme.ru/product/media/download/988353 https://api.systeme.ru/product/media/download/988507 | https://api.systeme.ru/product/media/download/988513 | https://api.systeme.ru/certificates/default/download/3355 https://api.systeme.ru/certificates/default/download/2992 https://api.systeme.ru/certificates/default/download/2993 | С/Д-UZ С-ТР ТС-НВО Д-ТР ЕАЭС-RoHS | UZ.SMT.01.0103.117076789 ЕАЭС RU С-RU.АТ21.В.00110_22 ЕАЭС № RU Д-RU.РА03.В.26632_22 |  |  |  | 393 | штука |  | 10 | BB1 PCE CAR P12 | 2 1 3 4 | 10 1 60 1800 | шт. шт. шт. шт. | 13606482107660 3606482107663 23606482107667 | 23.2 7.5 40.4 120 | 19.5 7.5 24.2 80 | 8.9 4.2 28.8 101.4 | см. см. см. см. | 0.803 0.07 5.11 171.289 | кг. кг. кг. кг. |  |  |  |  | Внутренний / скрытый (EV000383) | Механизм (EV000078) | Коричневый (EV000083) | [9 empty] | Мокко (SV007405) | IP20 (EV006405) | Да |  |  |  | Необработанная (EV006034) |  | Термопласт (EV000403) | Пластик (EV000139) |  |  |  |  | Матовый (-ая) (EV000146) |  |  | 71 мм | 71 мм | 40 мм | [8 empty] | В распор (лапками) и винтами (EV006353) | [11 empty] | IP20 (EV006405) | [35 empty] | 250 В | Клавиша/кнопка (EV006531) | Нет | Безвинтов. зажим/клемма (EV006494) | Да (EV004711) | 40 мм | 10 А | Нет | Светодиод. (LED) несменная (EV011515) | Выключатель 1-полюс. (EV009624) | 1 | 10 AX | Нет | Нет | Нет (EV004175) | 22.6 мм |  | В положении включено (EV003682) | [250 empty] | Срок гарантии на данное оборудование составляет 5 лет с момента отгрузки со склада Систэм Электрик, с подтверждением соответствующим документом | Подлежит замене
ATN000713S | ATLASDESIGN 1-клавишный ВЫКЛЮЧАТЕЛЬ с подсветкой, сх.1а, 10АХ, мех., быстрозажим. клем., ГРИФЕЛЬ | Systeme Electric |  |  | 8536500700 | Электромеханические комнатные выключатели на силу тока не более 11 а | Механизм с быстрозажимными клеммами 1-клавишного выключателя с подсветкой Systeme Electric (ранее Schneider Electric) серии AtlasDesign в цвете грифель подходит для сетей 250 В, на ток 10 А. С помощью новых быстрозажимных клемм монтаж розеток и выключателей стал намного быстрее. Теперь подключение не требует использования отвертки. Лицевые детали из качественного ABS-пластика, устойчивого к царапинам и УФ-излучению. | Электротехническое оборудование Потенциал | PTPWD | FSC | Механические функции, безвинтовые, цветные | WAD | ЭУИ ATLASDESIGN | RTD | Ритейл Медиум | EC001590 | Выключатель / Переключатель | 7 | Россия | https://static-pcsp.systeme.ru/image/D2egEhxeWZjhMGCG6915dd4e3f8411763040590.png https://static-pcsp.systeme.ru/image/YedYszdKSUY47J936915e17b4c35e1763041659.png https://static-pcsp.systeme.ru/image/fFoarQZjmUtijaXC67d70aff8a7171742146303.jpeg | https://static-pcsp.systeme.ru/image/D2egEhxeWZjhMGCG6915dd4e3f8411763040590.png | 1 2 3 | не указан Вид спереди Вид сзади | https://static-pcsp.systeme.ru/image/1tFojSl6je3RCYmX691c489f52ff31763461279.jpg |  | 1 | [6 empty] | https://api.systeme.ru/product/media/download/988353 https://api.systeme.ru/product/media/download/988507 | https://api.systeme.ru/product/media/download/988513 | https://api.systeme.ru/certificates/default/download/3355 https://api.systeme.ru/certificates/default/download/2992 https://api.systeme.ru/certificates/default/download/2993 | С/Д-UZ С-ТР ТС-НВО Д-ТР ЕАЭС-RoHS | UZ.SMT.01.0103.117076789 ЕАЭС RU С-RU.АТ21.В.00110_22 ЕАЭС № RU Д-RU.РА03.В.26632_22 |  |  |  | 519 | штука |  | 10 | BB1 PCE CAR P12 | 2 1 3 4 | 10 1 60 1800 | шт. шт. шт. шт. | 13606482107677 3606482107670 23606482107674 | 23.2 7.5 40.4 120 | 19.5 7.5 24.2 80 | 8.9 4.2 28.8 101.4 | см. см. см. см. | 0.803 0.07 5.11 171.289 | кг. кг. кг. кг. |  |  |  |  | Внутренний / скрытый (EV000383) | Механизм (EV000078) | Серый (EV000270) | [9 empty] | Грифель (SV007427) | IP20 (EV006405) | Да |  |  |  | Необработанная (EV006034) |  | Термопласт (EV000403) | Пластик (EV000139) |  |  |  |  | Матовый (-ая) (EV000146) |  |  | 71 мм | 71 мм | 40 мм | [8 empty] | В распор (лапками) и винтами (EV006353) | [11 empty] | IP20 (EV006405) | [35 empty] | 250 В | Клавиша/кнопка (EV006531) | Нет | Безвинтов. зажим/клемма (EV006494) | Да (EV004711) | 40 мм | 10 А | Нет | Светодиод. (LED) несменная (EV011515) | Выключатель 1-полюс. (EV009624) | 1 | 10 AX | Нет | Нет | Нет (EV004175) | 22.6 мм |  | В положении включено (EV003682) | [250 empty] | Срок гарантии на данное оборудование составляет 5 лет с момента отгрузки со склада Систэм Электрик, с подтверждением соответствующим документом | Подлежит замене
ATN000813S | ATLASDESIGN 1-клавишный ВЫКЛЮЧАТЕЛЬ с подсветкой, сх.1а, 10АХ, мех., быстрозажим. клем., ИЗУМРУД | Systeme Electric |  |  | 8536500700 | Электромеханические комнатные выключатели на силу тока не более 11 а | Механизм с быстрозажимными клеммами 1-клавишного выключателя с подсветкой Systeme Electric (ранее Schneider Electric) серии AtlasDesign в цвете изумруд подходит для сетей 250 В, на ток 10 А. С помощью новых быстрозажимных клемм монтаж розеток и выключателей стал намного быстрее. Теперь подключение не требует использования отвертки. Лицевые детали из качественного ABS-пластика, устойчивого к царапинам и УФ-излучению. | Электротехническое оборудование Потенциал | PTPWD | FSC | Механические функции, безвинтовые, цветные | WAD | ЭУИ ATLASDESIGN | RTD | Ритейл Медиум | EC001590 | Выключатель / Переключатель | 7 | Россия | https://static-pcsp.systeme.ru/image/yt81RuOhfDQzhM6S6915de0d102d51763040781.png https://static-pcsp.systeme.ru/image/oM0unUNYnzTDxMaU6915e17aa8a861763041658.png https://static-pcsp.systeme.ru/image/fFoarQZjmUtijaXC67d70aff8a7171742146303.jpeg | https://static-pcsp.systeme.ru/image/yt81RuOhfDQzhM6S6915de0d102d51763040781.png | 1 2 3 | не указан Вид спереди Вид сзади | https://static-pcsp.systeme.ru/image/1tFojSl6je3RCYmX691c489f52ff31763461279.jpg |  | 1 | [6 empty] | https://api.systeme.ru/product/media/download/988353 https://api.systeme.ru/product/media/download/988507 | https://api.systeme.ru/product/media/download/988513 | https://api.systeme.ru/certificates/default/download/3355 https://api.systeme.ru/certificates/default/download/2992 https://api.systeme.ru/certificates/default/download/2993 | С/Д-UZ С-ТР ТС-НВО Д-ТР ЕАЭС-RoHS | UZ.SMT.01.0103.117076789 ЕАЭС RU С-RU.АТ21.В.00110_22 ЕАЭС № RU Д-RU.РА03.В.26632_22 |  |  | https://www.youtube.com/watch?v=uNb4HCh0Ebw https://rutube.ru/video/1b5d2b80e3c71a11012a2c453955a023/?r=wd https://vkvideo.ru/video-120704871_456239601 | 519 | штука |  | 5 | BB1 PCE CAR P12 | 2 1 3 4 | 5 1 20 1800 | шт. шт. шт. шт. | 13606482107684 3606482107687 23606482107681 | 23 7.5 40.4 120 | 9.2 7.5 24.2 80 | 8.9 4.2 10.6 110.4 | см. см. см. см. | 0.411 0.07 1.827 182.417 | кг. кг. кг. кг. |  |  |  |  | Внутренний / скрытый (EV000383) | Механизм (EV000078) | Прочее (EV000154) | [9 empty] | Изумруд (SV007297) | IP20 (EV006405) | Да |  |  |  | Необработанная (EV006034) |  | Термопласт (EV000403) | Пластик (EV000139) |  |  |  |  | Матовый (-ая) (EV000146) |  |  | 71 мм | 71 мм | 40 мм | [8 empty] | В распор (лапками) и винтами (EV006353) | [11 empty] | IP20 (EV006405) | [35 empty] | 250 В | Клавиша/кнопка (EV006531) | Нет | Безвинтов. зажим/клемма (EV006494) | Да (EV004711) | 40 мм | 10 А | Нет | Светодиод. (LED) несменная (EV011515) | Выключатель 1-полюс. (EV009624) | 1 | 10 AX | Нет | Нет | Нет (EV004175) | 22.6 мм |  | В положении включено (EV003682) | [250 empty] | Срок гарантии на данное оборудование составляет 5 лет с момента отгрузки со склада Систэм Электрик, с подтверждением соответствующим документом | Подлежит замене
ATN000913S | ATLASDESIGN 1-клавишный ВЫКЛЮЧАТЕЛЬ с подсветкой, сх.1а, 10АХ, мех., быстрозажим. клем., СТАЛЬ | Systeme Electric |  |  | 8536500700 | Электромеханические комнатные выключатели на силу тока не более 11 а | Механизм с быстрозажимными клеммами 1-клавишного выключателя с подсветкой Systeme Electric (ранее Schneider Electric) серии AtlasDesign в цвете сталь подходит для сетей 250 В, на ток 10 А. С помощью новых быстрозажимных клемм монтаж розеток и выключателей стал намного быстрее. Теперь подключение не требует использования отвертки. Лицевые детали из качественного ABS-пластика, устойчивого к царапинам и УФ-излучению. | Электротехническое оборудование Потенциал | PTPWD | FSC | Механические функции, безвинтовые, цветные | WAD | ЭУИ ATLASDESIGN | RTD | Ритейл Медиум | EC001590 | Выключатель / Переключатель | 7 | Россия | https://static-pcsp.systeme.ru/image/wgi6BPpbeFyWV3sU6915de0bc3ca91763040779.png https://static-pcsp.systeme.ru/image/lybYsDDq8FOscPji6915e1ff233121763041791.png https://static-pcsp.systeme.ru/image/fFoarQZjmUtijaXC67d70aff8a7171742146303.jpeg | https://static-pcsp.systeme.ru/image/wgi6BPpbeFyWV3sU6915de0bc3ca91763040779.png | 1 2 3 | не указан Вид спереди Вид сзади | https://static-pcsp.systeme.ru/image/1tFojSl6je3RCYmX691c489f52ff31763461279.jpg |  | 1 | [6 empty] | https://api.systeme.ru/product/media/download/988353 https://api.systeme.ru/product/media/download/988507 | https://api.systeme.ru/product/media/download/988513 | https://api.systeme.ru/certificates/default/download/3355 https://api.systeme.ru/certificates/default/download/2992 https://api.systeme.ru/certificates/default/download/2993 | С/Д-UZ С-ТР ТС-НВО Д-ТР ЕАЭС-RoHS | UZ.SMT.01.0103.117076789 ЕАЭС RU С-RU.АТ21.В.00110_22 ЕАЭС № RU Д-RU.РА03.В.26632_22 |  |  | https://www.youtube.com/watch?v=uNb4HCh0Ebw https://rutube.ru/video/1b5d2b80e3c71a11012a2c453955a023/?r=wd https://vkvideo.ru/video-120704871_456239601 | 778 | штука |  | 5 | BB1 PCE CAR P12 | 2 1 3 4 | 5 1 20 1800 | шт. шт. шт. шт. | 13606482107691 3606482107694 23606482107698 | 23 7.5 40.4 120 | 9.2 7.5 24.2 80 | 8.9 4.2 10.6 110.4 | см. см. см. см. | 0.411 0.07 1.827 182.417 | кг. кг. кг. кг. |  |  |  |  | Внутренний / скрытый (EV000383) | Механизм (EV000078) | Нержавеющая сталь (EV000294) | [9 empty] | Сталь (SV007271) | IP20 (EV006405) | Да |  |  |  | Необработанная (EV006034) |  | Термопласт (EV000403) | Пластик (EV000139) |  |  |  |  | Матовый (-ая) (EV000146) |  |  | 71 мм | 71 мм | 40 мм | [8 empty] | В распор (лапками) и винтами (EV006353) | [11 empty] | IP20 (EV006405) | [35 empty] | 250 В | Клавиша/кнопка (EV006531) | Нет | Безвинтов. зажим/клемма (EV006494) | Да (EV004711) | 40 мм | 10 А | Нет | Светодиод. (LED) несменная (EV011515) | Выключатель 1-полюс. (EV009624) | 1 | 10 AX | Нет | Нет | Нет (EV004175) | 22.6 мм |  | В положении включено (EV003682) | [250 empty] | Срок гарантии на данное оборудование составляет 5 лет с момента отгрузки со склада Систэм Электрик, с подтверждением соответствующим документом | Подлежит замене
ATN001013S | ATLASDESIGN 1-клавишный ВЫКЛЮЧАТЕЛЬ с подсветкой, сх.1а, 10АХ, мех., быстрозажим. клем., КАРБОН | Systeme Electric |  |  | 8536500700 | Электромеханические комнатные выключатели на силу тока не более 11 а | Механизм с быстрозажимными клеммами 1-клавишного выключателя с подсветкой Systeme Electric (ранее Schneider Electric) серии AtlasDesign в цвете карбон подходит для сетей 250 В, на ток 10 А. С помощью новых быстрозажимных клемм монтаж розеток и выключателей стал намного быстрее. Теперь подключение не требует использования отвертки. Лицевые детали из качественного ABS-пластика, устойчивого к царапинам и УФ-излучению. Благодаря покрытию «soft touch» к изделию приятно прикасаться. | Электротехническое оборудование Потенциал | PTPWD | FSC | Механические функции, безвинтовые, цветные | WAD | ЭУИ ATLASDESIGN | RTD | Ритейл Медиум | EC001590 | Выключатель / Переключатель | 7 | Россия | https://static-pcsp.systeme.ru/image/qHLCJncFOniuofKd6915de0b34dff1763040779.png https://static-pcsp.systeme.ru/image/BlQjxnqfW6pAYzEn6915e1fe6b7931763041790.png https://static-pcsp.systeme.ru/image/fFoarQZjmUtijaXC67d70aff8a7171742146303.jpeg | https://static-pcsp.systeme.ru/image/qHLCJncFOniuofKd6915de0b34dff1763040779.png | 1 2 3 | не указан Вид спереди Вид сзади | https://static-pcsp.systeme.ru/image/1tFojSl6je3RCYmX691c489f52ff31763461279.jpg |  | 1 | [6 empty] | https://api.systeme.ru/product/media/download/988353 https://api.systeme.ru/product/media/download/988507 | https://api.systeme.ru/product/media/download/988513 | https://api.systeme.ru/certificates/default/download/3355 https://api.systeme.ru/certificates/default/download/2992 https://api.systeme.ru/certificates/default/download/2993 | С/Д-UZ С-ТР ТС-НВО Д-ТР ЕАЭС-RoHS | UZ.SMT.01.0103.117076789 ЕАЭС RU С-RU.АТ21.В.00110_22 ЕАЭС № RU Д-RU.РА03.В.26632_22 |  |  | https://www.youtube.com/watch?v=uNb4HCh0Ebw https://rutube.ru/video/1b5d2b80e3c71a11012a2c453955a023/?r=wd https://vkvideo.ru/video-120704871_456239601 | 519 | штука |  | 5 | BB1 PCE CAR P12 | 2 1 3 4 | 5 1 20 1800 | шт. шт. шт. шт. | 13606482107707 3606482107700 23606482107704 | 23 7.5 40.4 120 | 9.2 7.5 24.2 80 | 8.9 4.2 10.6 110.4 | см. см. см. см. | 0.411 0.07 1.827 182.417 | кг. кг. кг. кг. |  |  |  |  | Внутренний / скрытый (EV000383) | Механизм (EV000078) | Антрацит (EV000309) | [9 empty] | Карбон (SV007428) | IP20 (EV006405) | Да |  |  |  | Необработанная (EV006034) |  | Термопласт (EV000403) | Пластик (EV000139) |  |  |  |  | Матовый (-ая) (EV000146) |  |  | 71 мм | 71 мм | 40 мм | [8 empty] | В распор (лапками) и винтами (EV006353) | [11 empty] | IP20 (EV006405) | [35 empty] | 250 В | Клавиша/кнопка (EV006531) | Нет | Безвинтов. зажим/клемма (EV006494) | Да (EV004711) | 23 мм | 10 А | Нет | В комплект не входит (EV009008) | Выключатель 1-полюс. (EV009624) | 1 | 10 AX | Нет | Нет | Нет (EV004175) | 42 мм |  | В положении включено (EV003682) | [250 empty] | Срок гарантии на данное оборудование составляет 5 лет с момента отгрузки со склада Систэм Электрик, с подтверждением соответствующим документом | Подлежит замене
ATN000115S | ATLASDESIGN 1-клавишный ВЫКЛЮЧАТЕЛЬ КНОПОЧНЫЙ, сх.1, 10А, мех., быстрозажим. клем., БЕЛЫЙ | Systeme Electric |  |  | 8536500700 | Электромеханические комнатные выключатели на силу тока не более 11 а | Механизм с быстрозажимными клеммами Systeme Electric (ранее Schneider Electric) серии AtlasDesign в цвете белый 1-клавишного выключателя с самовозвратом подходит для сетей 250 В, на ток 10 А. С помощью новых быстрозажимных клемм монтаж розеток и выключателей стал намного быстрее. Теперь подключение не требует использования отвертки. Пластик с ионами серебра в белом цвете обеспечивает антибактериальный эффект. Лицевые детали из качественного ABS-пластика, устойчивого к царапинам и УФ-излучению | Электротехническое оборудование Потенциал | PTPWD | FMS | Механические функции, безвинтовые | WAD | ЭУИ ATLASDESIGN | RTD | Ритейл Медиум | EC001590 | Выключатель / Переключатель | 7 | Россия | https://static-pcsp.systeme.ru/image/2ZtrjTLmvCQvnYnc6915dc12bb3201763040274.png https://static-pcsp.systeme.ru/image/tFQBGCYDsGW4M1kl6915df4fd2e0e1763041103.png https://static-pcsp.systeme.ru/image/c8EXCco5ATFhZasb67d70afe62b311742146302.jpeg | https://static-pcsp.systeme.ru/image/2ZtrjTLmvCQvnYnc6915dc12bb3201763040274.png | 1 2 3 | не указан Вид спереди Вид сзади | https://static-pcsp.systeme.ru/image/1tFojSl6je3RCYmX691c489f52ff31763461279.jpg |  | 1 | [6 empty] | https://api.systeme.ru/product/media/download/988353 https://api.systeme.ru/product/media/download/988507 | https://api.systeme.ru/product/media/download/988513 | https://api.systeme.ru/certificates/default/download/3355 https://api.systeme.ru/certificates/default/download/2992 https://api.systeme.ru/certificates/default/download/2993 | С/Д-UZ С-ТР ТС-НВО Д-ТР ЕАЭС-RoHS | UZ.SMT.01.0103.117076789 ЕАЭС RU С-RU.АТ21.В.00110_22 ЕАЭС № RU Д-RU.РА03.В.26632_22 |  |  | https://www.youtube.com/watch?v=uNb4HCh0Ebw https://rutube.ru/video/1b5d2b80e3c71a11012a2c453955a023/?r=wd https://vkvideo.ru/video-120704871_456239601 | 248.5 | штука |  | 5 | BB1 PCE CAR P12 | 2 1 3 4 | 5 1 20 1800 | шт. шт. шт. шт. | 13606482107714 3606482107717 23606482107711 | 23 7.5 40.4 120 | 9.2 7.5 24.2 80 | 8.9 4.2 10.6 110.4 | см. см. см. см. | 0.404 0.069 1.801 180.077 | кг. кг. кг. кг. |  |  |  |  | Внутренний / скрытый (EV000383) | Механизм (EV000078) | Белый (EV000202) | [9 empty] | Белый (SV007255) | IP20 (EV006405) | Да |  |  |  | Необработанная (EV006034) |  | Термопласт (EV000403) | Пластик (EV000139) |  |  |  |  | Глянцевый (EV006395) |  |  | 71 мм | 71 мм | 40 мм | [8 empty] | В распор (лапками) и винтами (EV006353) | [11 empty] | IP20 (EV006405) | [34 empty] | 9003 | 250 В | Клавиша/кнопка (EV006531) | Нет | Безвинтов. зажим/клемма (EV006494) | Нет (EV004175) | 40 мм | 10 А | Нет | В комплект не входит (EV009008) | Выключатель 1-полюс. (EV009624) | 1 | 10 AX | Да | Нет | Нет (EV004175) | 22.6 мм | [252 empty] | Срок гарантии на данное оборудование составляет 5 лет с момента отгрузки со склада Систэм Электрик, с подтверждением соответствующим документом | Подлежит замене
ATN000215S | ATLASDESIGN 1-клавишный ВЫКЛЮЧАТЕЛЬ КНОПОЧНЫЙ, сх.1, 10А, мех., быстрозажим. клем., БЕЖЕВЫЙ | Systeme Electric |  |  | 8536500700 | Электромеханические комнатные выключатели на силу тока не более 11 а | Механизм с быстрозажимными клеммами 1-клавишного выключателя с самовозвратом Systeme Electric (ранее Schneider Electric) серии AtlasDesign в цвете бежевый подходит для сетей 250 В, на ток 10 А. С помощью новых быстрозажимных клемм монтаж розеток и выключателей стал намного быстрее. Теперь подключение не требует использования отвертки. Лицевые детали из качественного ABS-пластика, устойчивого к царапинам и УФ-излучению. | Электротехническое оборудование Потенциал | PTPWD | FMS | Механические функции, безвинтовые | WAD | ЭУИ ATLASDESIGN | RTD | Ритейл Медиум | EC001590 | Выключатель / Переключатель | 7 | Россия | https://static-pcsp.systeme.ru/image/1vZWCH53Gc5DJXtP6915dc11b10221763040273.png https://static-pcsp.systeme.ru/image/3F6CJdpB9THOFrzJ6915df4f2af571763041103.png https://static-pcsp.systeme.ru/image/c8EXCco5ATFhZasb67d70afe62b311742146302.jpeg | https://static-pcsp.systeme.ru/image/1vZWCH53Gc5DJXtP6915dc11b10221763040273.png | 1 2 3 | не указан Вид спереди Вид сзади | https://static-pcsp.systeme.ru/image/1tFojSl6je3RCYmX691c489f52ff31763461279.jpg |  | 1 | [6 empty] | https://api.systeme.ru/product/media/download/988353 https://api.systeme.ru/product/media/download/988507 | https://api.systeme.ru/product/media/download/988513 | https://api.systeme.ru/certificates/default/download/3355 https://api.systeme.ru/certificates/default/download/2992 https://api.systeme.ru/certificates/default/download/2993 | С/Д-UZ С-ТР ТС-НВО Д-ТР ЕАЭС-RoHS | UZ.SMT.01.0103.117076789 ЕАЭС RU С-RU.АТ21.В.00110_22 ЕАЭС № RU Д-RU.РА03.В.26632_22 |  |  | https://www.youtube.com/watch?v=uNb4HCh0Ebw https://rutube.ru/video/1b5d2b80e3c71a11012a2c453955a023/?r=wd https://vkvideo.ru/video-120704871_456239601 | 248.5 | штука |  | 5 | BB1 PCE CAR P12 | 2 1 3 4 | 5 1 20 1800 | шт. шт. шт. шт. | 13606482107721 3606482107724 23606482107728 | 23 7.5 40.4 120 | 9.2 7.5 24.2 80 | 8.9 4.2 10.6 110.4 | см. см. см. см. | 0.404 0.069 1.801 180.077 | кг. кг. кг. кг. |  |  |  |  | Внутренний / скрытый (EV000383) | Механизм (EV000078) | Бежевый (EV000279) | [9 empty] | Бежевый (SV007257) | IP20 (EV006405) | Да |  |  |  | Необработанная (EV006034) |  | Термопласт (EV000403) | Пластик (EV000139) |  |  |  |  | Глянцевый (EV006395) |  |  | 71 мм | 71 мм | 40 мм | [8 empty] | В распор (лапками) и винтами (EV006353) | [11 empty] | IP20 (EV006405) | [35 empty] | 250 В | Клавиша/кнопка (EV006531) | Нет | Безвинтов. зажим/клемма (EV006494) | Нет (EV004175) |  | 10 А | Нет |  | Выключатель 1-полюс. (EV009624) | 1 | 10 AX | Да | Нет | Нет (EV004175) | [253 empty] | Срок гарантии на данное оборудование составляет 5 лет с момента отгрузки со склада Систэм Электрик, с подтверждением соответствующим документом | Подлежит замене
ATN000315S | ATLASDESIGN 1-клавишный ВЫКЛЮЧАТЕЛЬ КНОПОЧНЫЙ, сх.1, 10А, мех., быстрозажим. клем., АЛЮМИНИЙ | Systeme Electric |  |  | 8536500700 | Электромеханические комнатные выключатели на силу тока не более 11 а | Механизм с быстрозажимными клеммами 1-клавишного выключателя с самовозвратом Systeme Electric (ранее Schneider Electric) серии AtlasDesign в цвете алюминий подходит для сетей 250 В, на ток 10 А. С помощью новых быстрозажимных клемм монтаж розеток и выключателей стал намного быстрее. Теперь подключение не требует использования отвертки. Лицевые детали из качественного ABS-пластика, устойчивого к царапинам и УФ-излучению. | Электротехническое оборудование Потенциал | PTPWD | FSC | Механические функции, безвинтовые, цветные | WAD | ЭУИ ATLASDESIGN | RTD | Ритейл Медиум | EC001590 | Выключатель / Переключатель | 7 | Россия | https://static-pcsp.systeme.ru/image/kMrvELE-1YoBlJpK6915dc11354ae1763040273.png https://static-pcsp.systeme.ru/image/oljuY8YV3P_xV2Ja6915e059b23381763041369.png https://static-pcsp.systeme.ru/image/c8EXCco5ATFhZasb67d70afe62b311742146302.jpeg | https://static-pcsp.systeme.ru/image/kMrvELE-1YoBlJpK6915dc11354ae1763040273.png | 1 2 3 | не указан Вид спереди Вид сзади | https://static-pcsp.systeme.ru/image/1tFojSl6je3RCYmX691c489f52ff31763461279.jpg |  | 1 | [6 empty] | https://api.systeme.ru/product/media/download/988353 https://api.systeme.ru/product/media/download/988507 | https://api.systeme.ru/product/media/download/988513 | https://api.systeme.ru/certificates/default/download/3355 https://api.systeme.ru/certificates/default/download/2992 https://api.systeme.ru/certificates/default/download/2993 | С/Д-UZ С-ТР ТС-НВО Д-ТР ЕАЭС-RoHS | UZ.SMT.01.0103.117076789 ЕАЭС RU С-RU.АТ21.В.00110_22 ЕАЭС № RU Д-RU.РА03.В.26632_22 |  |  |  | 375 | штука |  | 5 | BB1 PCE CAR P12 | 2 1 3 4 | 5 1 20 1800 | шт. шт. шт. шт. | 13606482107738 3606482107731 23606482107735 | 23 7.5 40.4 120 | 9.2 7.5 24.2 80 | 8.9 4.2 10.6 110.4 | см. см. см. см. | 0.404 0.069 1.801 180.077 | кг. кг. кг. кг. |  |  |  |  | Внутренний / скрытый (EV000383) | Механизм (EV000078) | Алюминий (EV000072) | [9 empty] | Алюминий (SV007249) | IP20 (EV006405) | Да |  |  |  | Необработанная (EV006034) |  | Термопласт (EV000403) | Пластик (EV000139) |  |  |  |  | Матовый (-ая) (EV000146) |  |  | 71 мм | 71 мм | 40 мм | [8 empty] | В распор (лапками) и винтами (EV006353) | [11 empty] | IP20 (EV006405) | [35 empty] | 250 В | Клавиша/кнопка (EV006531) | Нет | Безвинтов. зажим/клемма (EV006494) | Нет (EV004175) |  | 10 А | Нет |  | Выключатель 1-полюс. (EV009624) | 1 | 10 AX | Да | Нет | Нет (EV004175) | [253 empty] | Срок гарантии на данное оборудование составляет 5 лет с момента отгрузки со склада Систэм Электрик, с подтверждением соответствующим документом | Подлежит замене
ATN000415S | ATLASDESIGN 1-клавишный ВЫКЛЮЧАТЕЛЬ КНОПОЧНЫЙ, сх.1, 10А, мех., быстрозажим. клем., ЖЕМЧУГ | Systeme Electric |  |  | 8536500700 | Электромеханические комнатные выключатели на силу тока не более 11 а | Механизм с быстрозажимными клеммами 1-клавишного выключателя с самовозвратом Systeme Electric (ранее Schneider Electric) серии AtlasDesign в цвете жемчуг подходит для сетей 250 В, на ток 10 А. С помощью новых быстрозажимных клемм монтаж розеток и выключателей стал намного быстрее. Теперь подключение не требует использования отвертки. Лицевые детали из качественного ABS-пластика, устойчивого к царапинам и УФ-излучению. | Электротехническое оборудование Потенциал | PTPWD | FSC | Механические функции, безвинтовые, цветные | WAD | ЭУИ ATLASDESIGN | RTD | Ритейл Медиум | EC001590 | Выключатель / Переключатель | 7 | Россия | https://static-pcsp.systeme.ru/image/_F9rsn4c1EXLAkzD6915dc91a1f891763040401.png https://static-pcsp.systeme.ru/image/AgWzf6_cogfcO2Qe6915e058b74ec1763041368.png https://static-pcsp.systeme.ru/image/c8EXCco5ATFhZasb67d70afe62b311742146302.jpeg | https://static-pcsp.systeme.ru/image/_F9rsn4c1EXLAkzD6915dc91a1f891763040401.png | 1 2 3 | не указан Вид спереди Вид сзади | https://static-pcsp.systeme.ru/image/1tFojSl6je3RCYmX691c489f52ff31763461279.jpg |  | 1 | [6 empty] | https://api.systeme.ru/product/media/download/988353 https://api.systeme.ru/product/media/download/988507 | https://api.systeme.ru/product/media/download/988513 | https://api.systeme.ru/certificates/default/download/3355 https://api.systeme.ru/certificates/default/download/2992 https://api.systeme.ru/certificates/default/download/2993 | С/Д-UZ С-ТР ТС-НВО Д-ТР ЕАЭС-RoHS | UZ.SMT.01.0103.117076789 ЕАЭС RU С-RU.АТ21.В.00110_22 ЕАЭС № RU Д-RU.РА03.В.26632_22 |  |  |  | 375 | штука |  | 5 | BB1 PCE CAR P12 | 2 1 3 4 | 5 1 20 1800 | шт. шт. шт. шт. | 13606482107745 3606482107748 23606482107742 | 23 7.5 40.4 120 | 9.2 7.5 24.2 80 | 8.9 4.2 10.6 110.4 | см. см. см. см. | 0.404 0.069 1.801 180.077 | кг. кг. кг. кг. |  |  |  |  | Внутренний / скрытый (EV000383) | Механизм (EV000078) | Прочее (EV000154) | [9 empty] | Жемчуг (SV007426) | IP20 (EV006405) | Да |  |  |  | Необработанная (EV006034) |  | Термопласт (EV000403) | Пластик (EV000139) |  |  |  |  | Матовый (-ая) (EV000146) |  |  | 71 мм | 71 мм | 40 мм | [8 empty] | В распор (лапками) и винтами (EV006353) | [11 empty] | IP20 (EV006405) | [35 empty] | 250 В | Клавиша/кнопка (EV006531) | Нет | Безвинтов. зажим/клемма (EV006494) | Нет (EV004175) |  | 10 А | Нет |  | Выключатель 1-полюс. (EV009624) | 1 | 10 AX | Да | Нет | Нет (EV004175) | [253 empty] | Срок гарантии на данное оборудование составляет 5 лет с момента отгрузки со склада Систэм Электрик, с подтверждением соответствующим документом | Подлежит замене
ATN000515S | ATLASDESIGN 1-клавишный ВЫКЛЮЧАТЕЛЬ КНОПОЧНЫЙ, сх.1, 10А, мех., быстрозажим. клем., ШАМПАНЬ | Systeme Electric |  |  | 8536500700 | Электромеханические комнатные выключатели на силу тока не более 11 а | Механизм с быстрозажимными клеммами 1-клавишного выключателя с самовозвратом Systeme Electric (ранее Schneider Electric) серии AtlasDesign в цвете шампань подходит для сетей 250 В, на ток 10 А. С помощью новых быстрозажимных клемм монтаж розеток и выключателей стал намного быстрее. Теперь подключение не требует использования отвертки. Лицевые детали из качественного ABS-пластика, устойчивого к царапинам и УФ-излучению. | Электротехническое оборудование Потенциал | PTPWD | FSC | Механические функции, безвинтовые, цветные | WAD | ЭУИ ATLASDESIGN | RTD | Ритейл Медиум | EC001590 | Выключатель / Переключатель | 7 | Россия | https://static-pcsp.systeme.ru/image/2VcmUMjhXdbmPW1Q6915dc909b4af1763040400.png https://static-pcsp.systeme.ru/image/FkEg63EYN1oDWGSP6915e17cc47061763041660.png https://static-pcsp.systeme.ru/image/c8EXCco5ATFhZasb67d70afe62b311742146302.jpeg | https://static-pcsp.systeme.ru/image/2VcmUMjhXdbmPW1Q6915dc909b4af1763040400.png | 1 2 3 | не указан Вид спереди Вид сзади | https://static-pcsp.systeme.ru/image/1tFojSl6je3RCYmX691c489f52ff31763461279.jpg |  | 1 | [6 empty] | https://api.systeme.ru/product/media/download/988353 https://api.systeme.ru/product/media/download/988507 | https://api.systeme.ru/product/media/download/988513 | https://api.systeme.ru/certificates/default/download/3355 https://api.systeme.ru/certificates/default/download/2992 https://api.systeme.ru/certificates/default/download/2993 | С/Д-UZ С-ТР ТС-НВО Д-ТР ЕАЭС-RoHS | UZ.SMT.01.0103.117076789 ЕАЭС RU С-RU.АТ21.В.00110_22 ЕАЭС № RU Д-RU.РА03.В.26632_22 |  |  |  | 375 | штука |  | 5 | BB1 PCE CAR P12 | 2 1 3 4 | 5 1 20 1800 | шт. шт. шт. шт. | 13606482107752 3606482107755 23606482107759 | 23 7.5 40.4 120 | 9.2 7.5 24.2 80 | 8.9 4.2 10.6 110.4 | см. см. см. см. | 0.404 0.069 1.801 180.077 | кг. кг. кг. кг. |  |  |  |  | Внутренний / скрытый (EV000383) | Механизм (EV000078) | Прочее (EV000154) | [9 empty] | Шампань (SV007260) | IP20 (EV006405) | Да |  |  |  | Необработанная (EV006034) |  | Термопласт (EV000403) | Пластик (EV000139) |  |  |  |  | Матовый (-ая) (EV000146) |  |  | 71 мм | 71 мм | 40 мм | [8 empty] | В распор (лапками) и винтами (EV006353) | [11 empty] | IP20 (EV006405) | [35 empty] | 250 В | Клавиша/кнопка (EV006531) | Нет | Безвинтов. зажим/клемма (EV006494) | Нет (EV004175) |  | 10 А | Нет |  | Выключатель 1-полюс. (EV009624) | 1 | 10 AX | Да | Нет | Нет (EV004175) | [253 empty] | Срок гарантии на данное оборудование составляет 5 лет с момента отгрузки со склада Систэм Электрик, с подтверждением соответствующим документом | Подлежит замене
ATN000615S | ATLASDESIGN 1-клавишный ВЫКЛЮЧАТЕЛЬ КНОПОЧНЫЙ, сх.1, 10А, мех., быстрозажим. клем., МОККО | Systeme Electric |  |  | 8536500700 | Электромеханические комнатные выключатели на силу тока не более 11 а | Механизм с быстрозажимными клеммами 1-клавишного выключателя с самовозвратом Systeme Electric (ранее Schneider Electric) серии AtlasDesign в цвете мокко подходит для сетей 250 В, на ток 10 А. С помощью новых быстрозажимных клемм монтаж розеток и выключателей стал намного быстрее. Теперь подключение не требует использования отвертки. Лицевые детали из качественного ABS-пластика, устойчивого к царапинам и УФ-излучению. | Электротехническое оборудование Потенциал | PTPWD | FSC | Механические функции, безвинтовые, цветные | WAD | ЭУИ ATLASDESIGN | RTD | Ритейл Медиум | EC001590 | Выключатель / Переключатель | 7 | Россия | https://static-pcsp.systeme.ru/image/Vw2tFjtSwinJAJdl6915dd4f48f241763040591.png https://static-pcsp.systeme.ru/image/aiA_vORbqhdfJMx669452ac6bdd301766140614.png https://static-pcsp.systeme.ru/image/c8EXCco5ATFhZasb67d70afe62b311742146302.jpeg | https://static-pcsp.systeme.ru/image/Vw2tFjtSwinJAJdl6915dd4f48f241763040591.png | 1 2 3 | не указан не указан не указан | https://static-pcsp.systeme.ru/image/1tFojSl6je3RCYmX691c489f52ff31763461279.jpg |  | 1 | [6 empty] | https://api.systeme.ru/product/media/download/988353 https://api.systeme.ru/product/media/download/988507 | https://api.systeme.ru/product/media/download/988513 | https://api.systeme.ru/certificates/default/download/3355 https://api.systeme.ru/certificates/default/download/2992 https://api.systeme.ru/certificates/default/download/2993 | С/Д-UZ С-ТР ТС-НВО Д-ТР ЕАЭС-RoHS | UZ.SMT.01.0103.117076789 ЕАЭС RU С-RU.АТ21.В.00110_22 ЕАЭС № RU Д-RU.РА03.В.26632_22 |  |  |  | 375 | штука |  | 5 | BB1 PCE CAR P12 | 2 1 3 4 | 5 1 20 1800 | шт. шт. шт. шт. | 13606482107769 3606482107762 23606482107766 | 23 7.5 40.4 120 | 9.2 7.5 24.2 80 | 8.9 4.2 10.6 110.4 | см. см. см. см. | 0.404 0.069 1.801 180.077 | кг. кг. кг. кг. |  |  |  |  | Внутренний / скрытый (EV000383) | Механизм (EV000078) | Коричневый (EV000083) | [9 empty] | Мокко (SV007405) | IP20 (EV006405) | Да |  |  |  | Необработанная (EV006034) |  | Термопласт (EV000403) | Пластик (EV000139) |  |  |  |  | Матовый (-ая) (EV000146) |  |  | 71 мм | 71 мм | 40 мм | [8 empty] | В распор (лапками) и винтами (EV006353) | [11 empty] | IP20 (EV006405) | [35 empty] | 250 В | Клавиша/кнопка (EV006531) | Нет | Безвинтов. зажим/клемма (EV006494) | Нет (EV004175) |  | 10 А | Нет |  | Выключатель 1-полюс. (EV009624) | 1 | 10 AX | Да | Нет | Нет (EV004175) | [253 empty] | Срок гарантии на данное оборудование составляет 5 лет с момента отгрузки со склада Систэм Электрик, с подтверждением соответствующим документом | Подлежит замене
ATN000715S | ATLASDESIGN 1-клавишный ВЫКЛЮЧАТЕЛЬ КНОПОЧНЫЙ, сх.1, 10А, мех., быстрозажим. клем., ГРИФЕЛЬ | Systeme Electric |  |  | 8536500700 | Электромеханические комнатные выключатели на силу тока не более 11 а | Механизм с быстрозажимными клеммами 1-клавишного выключателя с самовозвратом Systeme Electric (ранее Schneider Electric) серии AtlasDesign в цвете грифель подходит для сетей 250 В, на ток 10 А. С помощью новых быстрозажимных клемм монтаж розеток и выключателей стал намного быстрее. Теперь подключение не требует использования отвертки. Лицевые детали из качественного ABS-пластика, устойчивого к царапинам и УФ-излучению. | Электротехническое оборудование Потенциал | PTPWD | FSC | Механические функции, безвинтовые, цветные | WAD | ЭУИ ATLASDESIGN | RTD | Ритейл Медиум | EC001590 | Выключатель / Переключатель | 7 | Россия | https://static-pcsp.systeme.ru/image/rWcmf_9xMvO8VkXA6915dd4e2916b1763040590.png https://static-pcsp.systeme.ru/image/TojvPp7haA3MJI_M6915e17b369b01763041659.png https://static-pcsp.systeme.ru/image/c8EXCco5ATFhZasb67d70afe62b311742146302.jpeg | https://static-pcsp.systeme.ru/image/rWcmf_9xMvO8VkXA6915dd4e2916b1763040590.png | 1 2 3 | не указан Вид спереди Вид сзади | https://static-pcsp.systeme.ru/image/1tFojSl6je3RCYmX691c489f52ff31763461279.jpg |  | 1 | [6 empty] | https://api.systeme.ru/product/media/download/988353 https://api.systeme.ru/product/media/download/988507 | https://api.systeme.ru/product/media/download/988513 | https://api.systeme.ru/certificates/default/download/3355 https://api.systeme.ru/certificates/default/download/2992 https://api.systeme.ru/certificates/default/download/2993 | С/Д-UZ С-ТР ТС-НВО Д-ТР ЕАЭС-RoHS | UZ.SMT.01.0103.117076789 ЕАЭС RU С-RU.АТ21.В.00110_22 ЕАЭС № RU Д-RU.РА03.В.26632_22 |  |  |  | 498.5 | штука |  | 5 | BB1 PCE CAR P12 | 2 1 3 4 | 5 1 20 1800 | шт. шт. шт. шт. | 13606482107776 3606482107779 23606482107773 | 23 7.5 40.4 120 | 9.2 7.5 24.2 80 | 8.9 4.2 10.6 110.4 | см. см. см. см. | 0.404 0.069 1.801 180.077 | кг. кг. кг. кг. |  |  |  |  | Внутренний / скрытый (EV000383) | Механизм (EV000078) | Серый (EV000270) | [9 empty] | Грифель (SV007427) | IP20 (EV006405) | Да |  |  |  | Необработанная (EV006034) |  | Термопласт (EV000403) | Пластик (EV000139) |  |  |  |  | Матовый (-ая) (EV000146) |  |  | 71 мм | 71 мм | 40 мм | [8 empty] | В распор (лапками) и винтами (EV006353) | [11 empty] | IP20 (EV006405) | [35 empty] | 250 В | Клавиша/кнопка (EV006531) | Нет | Безвинтов. зажим/клемма (EV006494) | Нет (EV004175) |  | 10 А | Нет |  | Выключатель 1-полюс. (EV009624) | 1 | 10 AX | Да | Нет | Нет (EV004175) | [253 empty] | Срок гарантии на данное оборудование составляет 5 лет с момента отгрузки со склада Систэм Электрик, с подтверждением соответствующим документом | Подлежит замене
ATN000815S | ATLASDESIGN 1-клавишный ВЫКЛЮЧАТЕЛЬ КНОПОЧНЫЙ, сх.1, 10А, мех., быстрозажим. клем., ИЗУМРУД | Systeme Electric |  |  | 8536500700 | Электромеханические комнатные выключатели на силу тока не более 11 а | Механизм с быстрозажимными клеммами 1-клавишного выключателя с самовозвратом Systeme Electric (ранее Schneider Electric) серии AtlasDesign в цвете изумруд подходит для сетей 250 В, на ток 10 А. С помощью новых быстрозажимных клемм монтаж розеток и выключателей стал намного быстрее. Теперь подключение не требует использования отвертки. Лицевые детали из качественного ABS-пластика, устойчивого к царапинам и УФ-излучению. | Электротехническое оборудование Потенциал | PTPWD | FSC | Механические функции, безвинтовые, цветные | WAD | ЭУИ ATLASDESIGN | RTD | Ритейл Медиум | EC001590 | Выключатель / Переключатель | 7 | Россия | https://static-pcsp.systeme.ru/image/tfLSJ18tB5P8hRph6915de0ce7a881763040780.png https://static-pcsp.systeme.ru/image/KKUuNRgZmeb2fA626915e17a8e2211763041658.png https://static-pcsp.systeme.ru/image/c8EXCco5ATFhZasb67d70afe62b311742146302.jpeg | https://static-pcsp.systeme.ru/image/tfLSJ18tB5P8hRph6915de0ce7a881763040780.png | 1 2 3 | не указан Вид спереди Вид сзади | https://static-pcsp.systeme.ru/image/1tFojSl6je3RCYmX691c489f52ff31763461279.jpg |  | 1 | [6 empty] | https://api.systeme.ru/product/media/download/988353 https://api.systeme.ru/product/media/download/988507 | https://api.systeme.ru/product/media/download/988513 | https://api.systeme.ru/certificates/default/download/3355 https://api.systeme.ru/certificates/default/download/2992 https://api.systeme.ru/certificates/default/download/2993 | С/Д-UZ С-ТР ТС-НВО Д-ТР ЕАЭС-RoHS | UZ.SMT.01.0103.117076789 ЕАЭС RU С-RU.АТ21.В.00110_22 ЕАЭС № RU Д-RU.РА03.В.26632_22 |  |  | https://www.youtube.com/watch?v=uNb4HCh0Ebw https://rutube.ru/video/1b5d2b80e3c71a11012a2c453955a023/?r=wd https://vkvideo.ru/video-120704871_456239601 | 498.5 | штука |  | 5 | BB1 PCE CAR P12 | 2 1 3 4 | 5 1 20 1800 | шт. шт. шт. шт. | 13606482107783 3606482107786 23606482107780 | 23 7.5 40.4 120 | 9.2 7.5 24.2 80 | 8.9 4.2 10.6 110.4 | см. см. см. см. | 0.404 0.069 1.801 180.077 | кг. кг. кг. кг. |  |  |  |  | Внутренний / скрытый (EV000383) | Механизм (EV000078) | Прочее (EV000154) | [9 empty] | Изумруд (SV007297) | IP20 (EV006405) | Да |  |  |  | Необработанная (EV006034) |  | Термопласт (EV000403) | Пластик (EV000139) |  |  |  |  | Матовый (-ая) (EV000146) |  |  | 71 мм | 71 мм | 40 мм | [8 empty] | В распор (лапками) и винтами (EV006353) | [11 empty] | IP20 (EV006405) | [35 empty] | 250 В | Клавиша/кнопка (EV006531) | Нет | Безвинтов. зажим/клемма (EV006494) | Нет (EV004175) | 24 мм | 10 А | Нет |  | Выключатель 1-полюс. (EV009624) | 1 | 10 AX | Да | Нет | Нет (EV004175) | [253 empty] | Срок гарантии на данное оборудование составляет 5 лет с момента отгрузки со склада Систэм Электрик, с подтверждением соответствующим документом | Подлежит замене
ATN000915S | ATLASDESIGN 1-клавишный ВЫКЛЮЧАТЕЛЬ КНОПОЧНЫЙ, сх.1, 10А, мех., быстрозажим. клем., СТАЛЬ | Systeme Electric |  |  | 8536500700 | Электромеханические комнатные выключатели на силу тока не более 11 а | Механизм с быстрозажимными клеммами 1-клавишного выключателя с самовозвратом Systeme Electric (ранее Schneider Electric) серии AtlasDesign в цвете сталь подходит для сетей 250 В, на ток 10 А. С помощью новых быстрозажимных клемм монтаж розеток и выключателей стал намного быстрее. Теперь подключение не требует использования отвертки. Лицевые детали из качественного ABS-пластика, устойчивого к царапинам и УФ-излучению. | Электротехническое оборудование Потенциал | PTPWD | FSC | Механические функции, безвинтовые, цветные | WAD | ЭУИ ATLASDESIGN | RTD | Ритейл Медиум | EC001590 | Выключатель / Переключатель | 7 | Россия | https://static-pcsp.systeme.ru/image/nxn0i7-OnaWhdH7Z6915de0bade8b1763040779.png https://static-pcsp.systeme.ru/image/NM3InvUztz9mNK-D6915e1ff080921763041791.png https://static-pcsp.systeme.ru/image/c8EXCco5ATFhZasb67d70afe62b311742146302.jpeg | https://static-pcsp.systeme.ru/image/nxn0i7-OnaWhdH7Z6915de0bade8b1763040779.png | 1 2 3 | не указан Вид спереди Вид сзади | https://static-pcsp.systeme.ru/image/1tFojSl6je3RCYmX691c489f52ff31763461279.jpg |  | 1 | [6 empty] | https://api.systeme.ru/product/media/download/988353 https://api.systeme.ru/product/media/download/988507 | https://api.systeme.ru/product/media/download/988513 | https://api.systeme.ru/certificates/default/download/3355 https://api.systeme.ru/certificates/default/download/2992 https://api.systeme.ru/certificates/default/download/2993 | С/Д-UZ С-ТР ТС-НВО Д-ТР ЕАЭС-RoHS | UZ.SMT.01.0103.117076789 ЕАЭС RU С-RU.АТ21.В.00110_22 ЕАЭС № RU Д-RU.РА03.В.26632_22 |  |  | https://www.youtube.com/watch?v=uNb4HCh0Ebw https://rutube.ru/video/1b5d2b80e3c71a11012a2c453955a023/?r=wd https://vkvideo.ru/video-120704871_456239601 | 745.5 | штука |  | 5 | BB1 PCE CAR P12 | 2 1 3 4 | 5 1 20 1800 | шт. шт. шт. шт. | 13606482107790 3606482107793 23606482107797 | 23 7.5 40.4 120 | 9.2 7.5 24.2 80 | 8.9 4.2 10.6 110.4 | см. см. см. см. | 0.404 0.069 1.801 180.077 | кг. кг. кг. кг. |  |  |  |  | Внутренний / скрытый (EV000383) | Механизм (EV000078) | Нержавеющая сталь (EV000294) | [9 empty] | Сталь (SV007271) | IP20 (EV006405) | Да |  |  |  | Необработанная (EV006034) |  | Термопласт (EV000403) | Пластик (EV000139) |  |  |  |  | Матовый (-ая) (EV000146) |  |  | 71 мм | 71 мм | 40 мм | [8 empty] | В распор (лапками) и винтами (EV006353) | [11 empty] | IP20 (EV006405) | [35 empty] | 250 В | Клавиша/кнопка (EV006531) | Нет | Безвинтов. зажим/клемма (EV006494) | Нет (EV004175) |  | 10 А | Нет |  | Выключатель 1-полюс. (EV009624) | 1 | 10 AX | Да | Нет | Нет (EV004175) | [253 empty] | Срок гарантии на данное оборудование составляет 5 лет с момента отгрузки со склада Систэм Электрик, с подтверждением соответствующим документом | Подлежит замене
ATN001015S | ATLASDESIGN 1-клавишный ВЫКЛЮЧАТЕЛЬ КНОПОЧНЫЙ, сх.1, 10А, мех., быстрозажим. клем., КАРБОН | Systeme Electric |  |  | 8536500700 | Электромеханические комнатные выключатели на силу тока не более 11 а | Механизм с быстрозажимными клеммами 1-клавишного выключателя с самовозвратом Systeme Electric (ранее Schneider Electric) серии AtlasDesign в цвете карбон подходит для сетей 250 В, на ток 10 А. С помощью новых быстрозажимных клемм монтаж розеток и выключателей стал намного быстрее. Теперь подключение не требует использования отвертки. Лицевые детали из качественного ABS-пластика, устойчивого к царапинам и УФ-излучению. Благодаря покрытию «soft touch» к изделию приятно прикасаться. | Электротехническое оборудование Потенциал | PTPWD | FSC | Механические функции, безвинтовые, цветные | WAD | ЭУИ ATLASDESIGN | RTD | Ритейл Медиум | EC001590 | Выключатель / Переключатель | 7 | Россия | https://static-pcsp.systeme.ru/image/LHqBfZKYiF3cesK56915de0b21bf01763040779.png https://static-pcsp.systeme.ru/image/W5cEoZ5vubE9UJ766915e1fe599b11763041790.png https://static-pcsp.systeme.ru/image/c8EXCco5ATFhZasb67d70afe62b311742146302.jpeg | https://static-pcsp.systeme.ru/image/LHqBfZKYiF3cesK56915de0b21bf01763040779.png | 1 2 3 | не указан Вид спереди не указан | https://static-pcsp.systeme.ru/image/1tFojSl6je3RCYmX691c489f52ff31763461279.jpg |  | 1 | [6 empty] | https://api.systeme.ru/product/media/download/988353 https://api.systeme.ru/product/media/download/988507 | https://api.systeme.ru/product/media/download/988513 | https://api.systeme.ru/certificates/default/download/3355 https://api.systeme.ru/certificates/default/download/2992 https://api.systeme.ru/certificates/default/download/2993 | С/Д-UZ С-ТР ТС-НВО Д-ТР ЕАЭС-RoHS | UZ.SMT.01.0103.117076789 ЕАЭС RU С-RU.АТ21.В.00110_22 ЕАЭС № RU Д-RU.РА03.В.26632_22 |  |  | https://www.youtube.com/watch?v=uNb4HCh0Ebw https://rutube.ru/video/1b5d2b80e3c71a11012a2c453955a023/?r=wd https://vkvideo.ru/video-120704871_456239601 | 498.5 | штука |  | 5 | BB1 PCE CAR P12 | 2 1 3 4 | 5 1 20 1800 | шт. шт. шт. шт. | 13606482107806 3606482107809 23606482107803 | 23 7.5 40.4 120 | 9.2 7.5 24.2 80 | 8.9 4.2 10.6 110.4 | см. см. см. см. | 0.404 0.069 1.801 180.077 | кг. кг. кг. кг. |  |  |  |  | Внутренний / скрытый (EV000383) | Механизм (EV000078) | Антрацит (EV000309) | [9 empty] | Карбон (SV007428) | IP20 (EV006405) | Да |  |  |  | Необработанная (EV006034) |  | Термопласт (EV000403) | Пластик (EV000139) |  |  |  |  | Матовый (-ая) (EV000146) |  |  | 71 мм | 71 мм | 40 мм | [8 empty] | В распор (лапками) и винтами (EV006353) | [11 empty] | IP20 (EV006405) | [35 empty] | 250 В | Клавиша/кнопка (EV006531) | Нет | Безвинтов. зажим/клемма (EV006494) | Нет (EV004175) |  | 10 А | Нет |  | Выключатель 1-полюс. (EV009624) | 1 | 10 AX | Да | Нет | Нет (EV004175) | [253 empty] | Срок гарантии на данное оборудование составляет 5 лет с момента отгрузки со склада Систэм Электрик, с подтверждением соответствующим документом | Подлежит замене
ATN000151S | ATLASDESIGN 2-клавишный ВЫКЛЮЧАТЕЛЬ, сх.5, 10АХ, мех., быстрозажим. клем., БЕЛЫЙ | Systeme Electric |  |  | 8536500700 | Электромеханические комнатные выключатели на силу тока не более 11 а | Механизм с быстрозажимными клеммами Systeme Electric (ранее Schneider Electric) серии AtlasDesign в цвете белый выключателя 2-клавишного подходит для сетей 250 В, на ток 10 А. С помощью новых быстрозажимных клемм монтаж розеток и выключателей стал намного быстрее. Теперь подключение не требует использования отвертки. Пластик с ионами серебра в белом цвете обеспечивает антибактериальный эффект. Лицевые детали из качественного ABS-пластика, устойчивого к царапинам и УФ-излучению. | Электротехническое оборудование Потенциал | PTPWD | FMS | Механические функции, безвинтовые | WAD | ЭУИ ATLASDESIGN | RTD | Ритейл Медиум | EC001590 | Выключатель / Переключатель | 7 | Россия | https://static-pcsp.systeme.ru/image/pPi1D3GmmQ1WUuFI6915dc12b7c961763040274.png https://static-pcsp.systeme.ru/image/zQj47BnP1PDDP_Cg6915df4fcdf3f1763041103.png https://static-pcsp.systeme.ru/image/FNraySU1_pht_ymJ67d70fed64fe11742147565.jpeg | https://static-pcsp.systeme.ru/image/pPi1D3GmmQ1WUuFI6915dc12b7c961763040274.png | 1 2 3 | не указан Вид спереди Вид сзади | https://static-pcsp.systeme.ru/image/1tFojSl6je3RCYmX691c489f52ff31763461279.jpg |  | 1 | [6 empty] | https://api.systeme.ru/product/media/download/988353 https://api.systeme.ru/product/media/download/988507 | https://api.systeme.ru/product/media/download/988513 | https://api.systeme.ru/certificates/default/download/3355 https://api.systeme.ru/certificates/default/download/2992 https://api.systeme.ru/certificates/default/download/2993 | С/Д-UZ С-ТР ТС-НВО Д-ТР ЕАЭС-RoHS | UZ.SMT.01.0103.117076789 ЕАЭС RU С-RU.АТ21.В.00110_22 ЕАЭС № RU Д-RU.РА03.В.26632_22 |  |  | https://www.youtube.com/watch?v=uNb4HCh0Ebw https://rutube.ru/video/1b5d2b80e3c71a11012a2c453955a023/?r=wd https://vkvideo.ru/video-120704871_456239601 | 186 | штука |  | 20 | BB1 PCE CAR P12 | 2 1 3 4 | 20 1 160 2880 | шт. шт. шт. шт. | 13606482108544 3606482108547 23606482108541 | 37.2 7.5 38.4 120 | 18.6 7.5 38.4 80 | 8 4.2 33.2 114.6 | см. см. см. см. | 1.558 0.072 12.992 251.85 | кг. кг. кг. кг. |  |  |  |  | Внутренний / скрытый (EV000383) | Механизм (EV000078) | Белый (EV000202) | [9 empty] | Белый (SV007255) | IP20 (EV006405) | Да |  |  |  | Необработанная (EV006034) |  | Термопласт (EV000403) | Пластик (EV000139) |  |  |  |  | Глянцевый (EV006395) |  |  | 71 мм | 71 мм | 40 мм | [8 empty] | В распор (лапками) и винтами (EV006353) | [11 empty] | IP20 (EV006405) | [35 empty] | 250 В | Клавиша/кнопка (EV006531) | Нет | Безвинтов. зажим/клемма (EV006494) | Нет (EV004175) | 23 мм | 10 А | Нет | В комплект не входит (EV009008) | Выключатель 1-полюс. (EV009624) | 2 | 10 AX | Нет | Нет | Нет (EV004175) | 42.0 мм | [252 empty] | Срок гарантии на данное оборудование составляет 5 лет с момента отгрузки со склада Систэм Электрик, с подтверждением соответствующим документом | Подлежит замене
ATN000251S | ATLASDESIGN 2-клавишный ВЫКЛЮЧАТЕЛЬ, сх.5, 10АХ, мех., быстрозажим. клем., БЕЖЕВЫЙ | Systeme Electric |  |  | 8536500700 | Электромеханические комнатные выключатели на силу тока не более 11 а | Механизм с быстрозажимными клеммами выключателя 2-клавишного Systeme Electric (ранее Schneider Electric) серии AtlasDesign в цвете бежевый подходит для сетей 250 В, на ток 10 А. С помощью новых быстрозажимных клемм монтаж розеток и выключателей стал намного быстрее. Теперь подключение не требует использования отвертки. Лицевые детали из качественного ABS-пластика, устойчивого к царапинам и УФ-излучению. | Электротехническое оборудование Потенциал | PTPWD | FMS | Механические функции, безвинтовые | WAD | ЭУИ ATLASDESIGN | RTD | Ритейл Медиум | EC001590 | Выключатель / Переключатель | 7 | Россия | https://static-pcsp.systeme.ru/image/yZSEN6IsZ3GoNMEX6915dc11ad65c1763040273.png https://static-pcsp.systeme.ru/image/t8Jvv9JduQ4ebz1P6915df4f351d41763041103.png https://static-pcsp.systeme.ru/image/FNraySU1_pht_ymJ67d70fed64fe11742147565.jpeg | https://static-pcsp.systeme.ru/image/yZSEN6IsZ3GoNMEX6915dc11ad65c1763040273.png | 1 2 3 | не указан Вид спереди Вид сзади | https://static-pcsp.systeme.ru/image/1tFojSl6je3RCYmX691c489f52ff31763461279.jpg |  | 1 | [6 empty] | https://api.systeme.ru/product/media/download/988353 https://api.systeme.ru/product/media/download/988507 | https://api.systeme.ru/product/media/download/988513 | https://api.systeme.ru/certificates/default/download/3355 https://api.systeme.ru/certificates/default/download/2992 https://api.systeme.ru/certificates/default/download/2993 | С/Д-UZ С-ТР ТС-НВО Д-ТР ЕАЭС-RoHS | UZ.SMT.01.0103.117076789 ЕАЭС RU С-RU.АТ21.В.00110_22 ЕАЭС № RU Д-RU.РА03.В.26632_22 |  |  | https://www.youtube.com/watch?v=uNb4HCh0Ebw https://rutube.ru/video/1b5d2b80e3c71a11012a2c453955a023/?r=wd https://vkvideo.ru/video-120704871_456239601 | 186 | штука |  | 20 | BB1 PCE CAR P12 | 2 1 3 4 | 20 1 160 2880 | шт. шт. шт. шт. | 13606482108551 3606482108554 23606482108558 | 37.2 7.5 38.4 120 | 18.6 7.5 38.4 80 | 8 4.2 33.2 114.6 | см. см. см. см. | 1.558 0.072 12.992 251.85 | кг. кг. кг. кг. |  |  |  |  | Внутренний / скрытый (EV000383) | Механизм (EV000078) | Бежевый (EV000279) | [9 empty] | Бежевый (SV007257) | IP20 (EV006405) | Да |  |  |  | Необработанная (EV006034) |  | Термопласт (EV000403) | Пластик (EV000139) |  |  |  |  | Глянцевый (EV006395) |  |  | 71 мм | 71 мм | 40 мм | [8 empty] | В распор (лапками) и винтами (EV006353) | [11 empty] | IP20 (EV006405) | [35 empty] | 250 В | Клавиша/кнопка (EV006531) | Нет | Безвинтов. зажим/клемма (EV006494) | Нет (EV004175) | 23 мм | 10 А | Нет | В комплект не входит (EV009008) | Выключатель 1-полюс. (EV009624) | 2 | 10 AX | Нет | Нет | Нет (EV004175) | 42.0 мм | [252 empty] | Срок гарантии на данное оборудование составляет 5 лет с момента отгрузки со склада Систэм Электрик, с подтверждением соответствующим документом | Подлежит замене
ATN000351S | ATLASDESIGN 2-клавишный ВЫКЛЮЧАТЕЛЬ, сх.5, 10АХ, мех., быстрозажим. клем., АЛЮМИНИЙ | Systeme Electric |  |  | 8536500700 | Электромеханические комнатные выключатели на силу тока не более 11 а | Механизм с быстрозажимными клеммами Systeme Electric (ранее Schneider Electric) серии AtlasDesign в цвете алюминий 2-клавишного выключателя подходит для сетей 250 В, на ток 10 А. С помощью новых быстрозажимных клемм монтаж розеток и выключателей стал намного быстрее. Теперь подключение не требует использования отвертки. Лицевые детали из качественного ABS-пластика, устойчивого к царапинам и УФ-излучению. | Электротехническое оборудование Потенциал | PTPWD | FSC | Механические функции, безвинтовые, цветные | WAD | ЭУИ ATLASDESIGN | RTD | Ритейл Медиум | EC001590 | Выключатель / Переключатель | 7 | Россия | https://static-pcsp.systeme.ru/image/kMrvELE-1YoBlJpK6915dc11354ae1763040273.png https://static-pcsp.systeme.ru/image/oljuY8YV3P_xV2Ja6915e059b23381763041369.png https://static-pcsp.systeme.ru/image/FNraySU1_pht_ymJ67d70fed64fe11742147565.jpeg | https://static-pcsp.systeme.ru/image/kMrvELE-1YoBlJpK6915dc11354ae1763040273.png | 1 2 3 | не указан Вид спереди Вид сзади | https://static-pcsp.systeme.ru/image/1tFojSl6je3RCYmX691c489f52ff31763461279.jpg |  | 1 | [6 empty] | https://api.systeme.ru/product/media/download/988353 https://api.systeme.ru/product/media/download/988507 | https://api.systeme.ru/product/media/download/988513 | https://api.systeme.ru/certificates/default/download/3355 https://api.systeme.ru/certificates/default/download/2992 https://api.systeme.ru/certificates/default/download/2993 | С/Д-UZ С-ТР ТС-НВО Д-ТР ЕАЭС-RoHS | UZ.SMT.01.0103.117076789 ЕАЭС RU С-RU.АТ21.В.00110_22 ЕАЭС № RU Д-RU.РА03.В.26632_22 |  |  |  | 295.5 | штука |  | 10 | BB1 PCE CAR P12 | 2 1 3 4 | 10 1 60 1800 | шт. шт. шт. шт. | 13606482108568 3606482108561 23606482108565 | 23.2 7.5 40.4 120 | 19.5 7.5 24.2 80 | 8.9 4.2 28.8 101.4 | см. см. см. см. | 0.82 0.072 5.212 174.349 | кг. кг. кг. кг. |  |  |  |  | Внутренний / скрытый (EV000383) | Механизм (EV000078) | Алюминий (EV000072) | [9 empty] | Алюминий (SV007249) | IP20 (EV006405) | Да |  |  |  | Необработанная (EV006034) |  | Термопласт (EV000403) | Пластик (EV000139) |  |  |  |  | Матовый (-ая) (EV000146) |  |  | 71 мм | 71 мм | 40 мм | [8 empty] | В распор (лапками) и винтами (EV006353) | [11 empty] | IP20 (EV006405) | [35 empty] | 250 В | Клавиша/кнопка (EV006531) | Нет | Безвинтов. зажим/клемма (EV006494) | Нет (EV004175) | 23 мм | 10 А | Нет | В комплект не входит (EV009008) | Выключатель 1-полюс. (EV009624) | 2 | 10 AX | Нет | Нет | Нет (EV004175) | 42.0 мм | [252 empty] | Срок гарантии на данное оборудование составляет 5 лет с момента отгрузки со склада Систэм Электрик, с подтверждением соответствующим документом | Подлежит замене
ATN000451S | ATLASDESIGN 2-клавишный ВЫКЛЮЧАТЕЛЬ, сх.5, 10АХ, мех., быстрозажим. клем., ЖЕМЧУГ | Systeme Electric |  |  | 8536500700 | Электромеханические комнатные выключатели на силу тока не более 11 а | Механизм с быстрозажимными клеммами Systeme Electric (ранее Schneider Electric) серии AtlasDesign в цвете жемчуг 2-клавишного выключателя подходит для сетей 250 В, на ток 10 А. С помощью новых быстрозажимных клемм монтаж розеток и выключателей стал намного быстрее. Теперь подключение не требует использования отвертки. Лицевые детали из качественного ABS-пластика, устойчивого к царапинам и УФ-излучению. | Электротехническое оборудование Потенциал | PTPWD | FSC | Механические функции, безвинтовые, цветные | WAD | ЭУИ ATLASDESIGN | RTD | Ритейл Медиум | EC001590 | Выключатель / Переключатель | 7 | Россия | https://static-pcsp.systeme.ru/image/V2OIsPsiDH3jmWr36915dc919bb4c1763040401.png https://static-pcsp.systeme.ru/image/Ls16gFSvd3CAIR1k6915e058a42d61763041368.png https://static-pcsp.systeme.ru/image/FNraySU1_pht_ymJ67d70fed64fe11742147565.jpeg | https://static-pcsp.systeme.ru/image/V2OIsPsiDH3jmWr36915dc919bb4c1763040401.png | 1 2 3 | не указан Вид спереди Вид сзади | https://static-pcsp.systeme.ru/image/1tFojSl6je3RCYmX691c489f52ff31763461279.jpg |  | 1 | [6 empty] | https://api.systeme.ru/product/media/download/988353 https://api.systeme.ru/product/media/download/988507 | https://api.systeme.ru/product/media/download/988513 | https://api.systeme.ru/certificates/default/download/3355 https://api.systeme.ru/certificates/default/download/2992 https://api.systeme.ru/certificates/default/download/2993 | С/Д-UZ С-ТР ТС-НВО Д-ТР ЕАЭС-RoHS | UZ.SMT.01.0103.117076789 ЕАЭС RU С-RU.АТ21.В.00110_22 ЕАЭС № RU Д-RU.РА03.В.26632_22 |  |  |  | 295.5 | штука |  | 10 | BB1 PCE CAR P12 | 2 1 3 4 | 10 1 60 1800 | шт. шт. шт. шт. | 13606482108575 3606482108578 23606482108572 | 23.2 7.5 40.4 120 | 19.5 7.5 24.2 80 | 8.9 4.2 28.8 101.4 | см. см. см. см. | 0.82 0.072 5.212 174.349 | кг. кг. кг. кг. |  |  |  |  | Внутренний / скрытый (EV000383) | Механизм (EV000078) | Прочее (EV000154) | [9 empty] | Жемчуг (SV007426) | IP20 (EV006405) | Да |  |  |  | Необработанная (EV006034) |  | Термопласт (EV000403) | Пластик (EV000139) |  |  |  |  | Матовый (-ая) (EV000146) |  |  | 71 мм | 71 мм | 40 мм | [8 empty] | В распор (лапками) и винтами (EV006353) | [11 empty] | IP20 (EV006405) | [35 empty] | 250 В | Клавиша/кнопка (EV006531) | Нет | Безвинтов. зажим/клемма (EV006494) | Нет (EV004175) | 23 мм | 10 А | Нет | В комплект не входит (EV009008) | Выключатель 1-полюс. (EV009624) | 2 | 10 AX | Нет | Нет | Нет (EV004175) | 42.0 мм | [252 empty] | Срок гарантии на данное оборудование составляет 5 лет с момента отгрузки со склада Систэм Электрик, с подтверждением соответствующим документом | Подлежит замене
ATN000551S | ATLASDESIGN 2-клавишный ВЫКЛЮЧАТЕЛЬ, сх.5, 10АХ, мех., быстрозажим. клем., ШАМПАНЬ | Systeme Electric |  |  | 8536500700 | Электромеханические комнатные выключатели на силу тока не более 11 а | Механизм с быстрозажимными клеммами Systeme Electric (ранее Schneider Electric) серии AtlasDesign в цвете шампань 2-клавишного выключателя подходит для сетей 250 В, на ток 10 А. С помощью новых быстрозажимных клемм монтаж розеток и выключателей стал намного быстрее. Теперь подключение не требует использования отвертки. Лицевые детали из качественного ABS-пластика, устойчивого к царапинам и УФ-излучению. | Электротехническое оборудование Потенциал | PTPWD | FSC | Механические функции, безвинтовые, цветные | WAD | ЭУИ ATLASDESIGN | RTD | Ритейл Медиум | EC001590 | Выключатель / Переключатель | 7 | Россия | https://static-pcsp.systeme.ru/image/uCBJa_PlFVgLoARD6915dc90b711d1763040400.png https://static-pcsp.systeme.ru/image/wvqWCopTS6CSR08F6915e17ccf44a1763041660.png https://static-pcsp.systeme.ru/image/FNraySU1_pht_ymJ67d70fed64fe11742147565.jpeg | https://static-pcsp.systeme.ru/image/uCBJa_PlFVgLoARD6915dc90b711d1763040400.png | 1 2 3 | не указан не указан не указан | https://static-pcsp.systeme.ru/image/1tFojSl6je3RCYmX691c489f52ff31763461279.jpg |  | 1 | [6 empty] | https://api.systeme.ru/product/media/download/988353 https://api.systeme.ru/product/media/download/988507 | https://api.systeme.ru/product/media/download/988513 | https://api.systeme.ru/certificates/default/download/3355 https://api.systeme.ru/certificates/default/download/2992 https://api.systeme.ru/certificates/default/download/2993 | С/Д-UZ С-ТР ТС-НВО Д-ТР ЕАЭС-RoHS | UZ.SMT.01.0103.117076789 ЕАЭС RU С-RU.АТ21.В.00110_22 ЕАЭС № RU Д-RU.РА03.В.26632_22 |  |  |  | 295.5 | штука |  | 10 | BB1 PCE CAR P12 | 2 1 3 4 | 10 1 60 1800 | шт. шт. шт. шт. | 13606482108582 3606482108585 23606482108589 | 23.2 7.5 40.4 120 | 19.5 7.5 24.2 80 | 8.9 4.2 28.8 101.4 | см. см. см. см. | 0.82 0.072 5.212 174.349 | кг. кг. кг. кг. |  |  |  |  | Внутренний / скрытый (EV000383) | Механизм (EV000078) | Шампань (RV000146) | [9 empty] | Шампань (SV007260) | IP20 (EV006405) | Да |  |  |  | Необработанная (EV006034) |  | Термопласт (EV000403) | Пластик (EV000139) |  |  |  |  | Матовый (-ая) (EV000146) |  |  | 71 мм | 71 мм | 40 мм | [8 empty] | В распор (лапками) и винтами (EV006353) | [11 empty] | IP20 (EV006405) | [35 empty] | 250 В | Клавиша/кнопка (EV006531) | Нет | Безвинтов. зажим/клемма (EV006494) | Нет (EV004175) | 23 мм | 10 А | Нет | В комплект не входит (EV009008) | Выключатель 1-полюс. (EV009624) | 2 | 10 AX | Нет | Нет | Нет (EV004175) | 42.0 мм | [252 empty] | Срок гарантии на данное оборудование составляет 5 лет с момента отгрузки со склада Систэм Электрик, с подтверждением соответствующим документом | Подлежит замене
ATN000651S | ATLASDESIGN 2-клавишный ВЫКЛЮЧАТЕЛЬ, сх.5, 10АХ, мех., быстрозажим. клем., МОККО | Systeme Electric |  |  | 8536500700 | Электромеханические комнатные выключатели на силу тока не более 11 а | Механизм с быстрозажимными клеммами Systeme Electric (ранее Schneider Electric) серии AtlasDesign в цвете мокко 2-клавишного выключателя подходит для сетей 250 В, на ток 10 А. С помощью новых быстрозажимных клемм монтаж розеток и выключателей стал намного быстрее. Теперь подключение не требует использования отвертки. Лицевые детали из качественного ABS-пластика, устойчивого к царапинам и УФ-излучению. | Электротехническое оборудование Потенциал | PTPWD | FSC | Механические функции, безвинтовые, цветные | WAD | ЭУИ ATLASDESIGN | RTD | Ритейл Медиум | EC001590 | Выключатель / Переключатель | 7 | Россия | https://static-pcsp.systeme.ru/image/GNk95ZYz_tz491fP6915dd4f439401763040591.png https://static-pcsp.systeme.ru/image/oCfTFHMUnoF60ZTQ696e19bbbe1d31768823227.png https://static-pcsp.systeme.ru/image/FNraySU1_pht_ymJ67d70fed64fe11742147565.jpeg | https://static-pcsp.systeme.ru/image/GNk95ZYz_tz491fP6915dd4f439401763040591.png | 1 2 3 | не указан не указан не указан | https://static-pcsp.systeme.ru/image/1tFojSl6je3RCYmX691c489f52ff31763461279.jpg |  | 1 | [6 empty] | https://api.systeme.ru/product/media/download/988353 https://api.systeme.ru/product/media/download/988507 | https://api.systeme.ru/product/media/download/988513 | https://api.systeme.ru/certificates/default/download/3355 https://api.systeme.ru/certificates/default/download/2992 https://api.systeme.ru/certificates/default/download/2993 | С/Д-UZ С-ТР ТС-НВО Д-ТР ЕАЭС-RoHS | UZ.SMT.01.0103.117076789 ЕАЭС RU С-RU.АТ21.В.00110_22 ЕАЭС № RU Д-RU.РА03.В.26632_22 |  |  |  | 295.5 | штука |  | 10 | BB1 PCE CAR P12 | 2 1 3 4 | 10 1 60 1800 | шт. шт. шт. шт. | 13606482108599 3606482108592 23606482108596 | 23.2 7.5 40.4 120 | 19.5 7.5 24.2 80 | 8.9 4.2 28.8 101.4 | см. см. см. см. | 0.82 0.072 5.212 174.349 | кг. кг. кг. кг. |  |  |  |  | Внутренний / скрытый (EV000383) | Механизм (EV000078) | Коричневый (EV000083) | [9 empty] | Мокко (SV007405) | IP20 (EV006405) | Да |  |  |  | Необработанная (EV006034) |  | Термопласт (EV000403) | Пластик (EV000139) |  |  |  |  | Матовый (-ая) (EV000146) |  |  | 71 мм | 71 мм | 40 мм | [8 empty] | В распор (лапками) и винтами (EV006353) | [11 empty] | IP20 (EV006405) | [35 empty] | 250 В | Клавиша/кнопка (EV006531) | Нет | Безвинтов. зажим/клемма (EV006494) | Нет (EV004175) | 23 мм | 10 А | Нет | В комплект не входит (EV009008) | Выключатель 1-полюс. (EV009624) | 2 | 10 AX | Нет | Нет | Нет (EV004175) | 42.0 мм | [252 empty] | Срок гарантии на данное оборудование составляет 5 лет с момента отгрузки со склада Систэм Электрик, с подтверждением соответствующим документом | Подлежит замене
ATN000751S | ATLASDESIGN 2-клавишный ВЫКЛЮЧАТЕЛЬ, сх.5, 10АХ, мех., быстрозажим. клем., ГРИФЕЛЬ | Systeme Electric |  |  | 8536500700 | Электромеханические комнатные выключатели на силу тока не более 11 а | Механизм с быстрозажимными клеммами Systeme Electric (ранее Schneider Electric) серии AtlasDesign в цвете грифель 2-клавишного выключателя подходит для сетей 250 В, на ток 10 А. С помощью новых быстрозажимных клемм монтаж розеток и выключателей стал намного быстрее. Теперь подключение не требует использования отвертки. Лицевые детали из качественного ABS-пластика, устойчивого к царапинам и УФ-излучению. | Электротехническое оборудование Потенциал | PTPWD | FSC | Механические функции, безвинтовые, цветные | WAD | ЭУИ ATLASDESIGN | RTD | Ритейл Медиум | EC001590 | Выключатель / Переключатель | 7 | Россия | https://static-pcsp.systeme.ru/image/EvoGRx_5mdbCn6Ua6915dd4e24f7e1763040590.png https://static-pcsp.systeme.ru/image/jAp90ftZzVtdnSmh6915e17b32ecf1763041659.png https://static-pcsp.systeme.ru/image/FNraySU1_pht_ymJ67d70fed64fe11742147565.jpeg | https://static-pcsp.systeme.ru/image/EvoGRx_5mdbCn6Ua6915dd4e24f7e1763040590.png | 1 2 3 | не указан Вид спереди Вид сзади | https://static-pcsp.systeme.ru/image/1tFojSl6je3RCYmX691c489f52ff31763461279.jpg |  | 1 | [6 empty] | https://api.systeme.ru/product/media/download/988353 https://api.systeme.ru/product/media/download/988507 | https://api.systeme.ru/product/media/download/988513 | https://api.systeme.ru/certificates/default/download/3355 https://api.systeme.ru/certificates/default/download/2992 https://api.systeme.ru/certificates/default/download/2993 | С/Д-UZ С-ТР ТС-НВО Д-ТР ЕАЭС-RoHS | UZ.SMT.01.0103.117076789 ЕАЭС RU С-RU.АТ21.В.00110_22 ЕАЭС № RU Д-RU.РА03.В.26632_22 |  |  | https://www.youtube.com/watch?v=uNb4HCh0Ebw https://rutube.ru/video/1b5d2b80e3c71a11012a2c453955a023/?r=wd https://vkvideo.ru/video-120704871_456239601 | 393 | штука |  | 10 | BB1 PCE CAR P12 | 2 1 3 4 | 10 1 60 1800 | шт. шт. шт. шт. | 13606482108605 3606482108608 23606482108602 | 23.2 7.5 40.4 120 | 19.5 7.5 24.2 80 | 8.9 4.2 28.8 101.4 | см. см. см. см. | 0.82 0.072 5.212 174.349 | кг. кг. кг. кг. |  |  |  |  | Внутренний / скрытый (EV000383) | Механизм (EV000078) | Серый (EV000270) | [9 empty] | Грифель (SV007427) | IP20 (EV006405) | Да |  |  |  | Необработанная (EV006034) |  | Термопласт (EV000403) | Пластик (EV000139) |  |  |  |  | Матовый (-ая) (EV000146) |  |  | 71 мм | 71 мм | 40 мм | [8 empty] | В распор (лапками) и винтами (EV006353) | [11 empty] | IP20 (EV006405) | [35 empty] | 250 В | Клавиша/кнопка (EV006531) | Нет | Безвинтов. зажим/клемма (EV006494) | Нет (EV004175) | 23 мм | 10 А | Нет | В комплект не входит (EV009008) | Выключатель 1-полюс. (EV009624) | 2 | 10 AX | Нет | Нет | Нет (EV004175) | 42.0 мм | [252 empty] | Срок гарантии на данное оборудование составляет 5 лет с момента отгрузки со склада Систэм Электрик, с подтверждением соответствующим документом | Подлежит замене
ATN000851S | ATLASDESIGN 2-клавишный ВЫКЛЮЧАТЕЛЬ, сх.5, 10АХ, мех., быстрозажим. клем., ИЗУМРУД | Systeme Electric |  |  | 8536500700 | Электромеханические комнатные выключатели на силу тока не более 11 а | Механизм с быстрозажимными клеммами Systeme Electric (ранее Schneider Electric) серии AtlasDesign в цвете изумруд 2-клавишного выключателя подходит для сетей 250 В, на ток 10 А. С помощью новых быстрозажимных клемм монтаж розеток и выключателей стал намного быстрее. Теперь подключение не требует использования отвертки. Лицевые детали из качественного ABS-пластика, устойчивого к царапинам и УФ-излучению. | Электротехническое оборудование Потенциал | PTPWD | FSC | Механические функции, безвинтовые, цветные | WAD | ЭУИ ATLASDESIGN | RTD | Ритейл Медиум | EC001590 | Выключатель / Переключатель | 7 | Россия | https://static-pcsp.systeme.ru/image/0Ozv9QWAFR1cTu6N6915de0ce2cb31763040780.png https://static-pcsp.systeme.ru/image/SG4SkAb7dJMYWwp86915e17a985861763041658.png https://static-pcsp.systeme.ru/image/FNraySU1_pht_ymJ67d70fed64fe11742147565.jpeg | https://static-pcsp.systeme.ru/image/0Ozv9QWAFR1cTu6N6915de0ce2cb31763040780.png | 1 2 3 | не указан Вид спереди Вид сзади | https://static-pcsp.systeme.ru/image/1tFojSl6je3RCYmX691c489f52ff31763461279.jpg |  | 1 | [6 empty] | https://api.systeme.ru/product/media/download/988353 https://api.systeme.ru/product/media/download/988507 | https://api.systeme.ru/product/media/download/988513 | https://api.systeme.ru/certificates/default/download/3355 https://api.systeme.ru/certificates/default/download/2992 https://api.systeme.ru/certificates/default/download/2993 | С/Д-UZ С-ТР ТС-НВО Д-ТР ЕАЭС-RoHS | UZ.SMT.01.0103.117076789 ЕАЭС RU С-RU.АТ21.В.00110_22 ЕАЭС № RU Д-RU.РА03.В.26632_22 |  |  | https://www.youtube.com/watch?v=uNb4HCh0Ebw https://rutube.ru/video/1b5d2b80e3c71a11012a2c453955a023/?r=wd https://vkvideo.ru/video-120704871_456239601 | 393 | штука |  | 5 | BB1 PCE CAR P12 | 2 1 3 4 | 5 1 20 1800 | шт. шт. шт. шт. | 13606482108612 3606482108615 23606482108619 | 23 7.5 40.4 120 | 9.2 7.5 24.2 80 | 8.9 4.2 10.6 110.4 | см. см. см. см. | 0.419 0.072 1.861 185.477 | кг. кг. кг. кг. |  |  |  |  | Внутренний / скрытый (EV000383) | Механизм (EV000078) | Прочее (EV000154) | [9 empty] | Изумруд (SV007297) | IP20 (EV006405) | Да |  |  |  | Необработанная (EV006034) |  | Термопласт (EV000403) | Пластик (EV000139) |  |  |  |  | Матовый (-ая) (EV000146) |  |  | 71 мм | 71 мм | 40 мм | [8 empty] | В распор (лапками) и винтами (EV006353) | [11 empty] | IP20 (EV006405) | [35 empty] | 250 В | Клавиша/кнопка (EV006531) | Нет | Безвинтов. зажим/клемма (EV006494) | Нет (EV004175) | 40 мм | 10 А | Нет | В комплект не входит (EV009008) | Выключатель 1-полюс. (EV009624) | 2 | 10 AX | Нет | Нет | Нет (EV004175) | 22.6 мм | [252 empty] | Срок гарантии на данное оборудование составляет 5 лет с момента отгрузки со склада Систэм Электрик, с подтверждением соответствующим документом | Подлежит замене
ATN000951S | ATLASDESIGN 2-клавишный ВЫКЛЮЧАТЕЛЬ, сх.5, 10АХ, мех., быстрозажим. клем., СТАЛЬ | Systeme Electric |  |  | 8536500700 | Электромеханические комнатные выключатели на силу тока не более 11 а | Механизм с быстрозажимными клеммами Systeme Electric (ранее Schneider Electric) серии AtlasDesign в цвете сталь 2-клавишного выключателя подходит для сетей 250 В, на ток 10 А. С помощью новых быстрозажимных клемм монтаж розеток и выключателей стал намного быстрее. Теперь подключение не требует использования отвертки. Лицевые детали из качественного ABS-пластика, устойчивого к царапинам и УФ-излучению. | Электротехническое оборудование Потенциал | PTPWD | FSC | Механические функции, безвинтовые, цветные | WAD | ЭУИ ATLASDESIGN | RTD | Ритейл Медиум | EC001590 | Выключатель / Переключатель | 7 | Россия | https://static-pcsp.systeme.ru/image/hnC2OpJRXw6GNxMe6915de0ba94241763040779.png https://static-pcsp.systeme.ru/image/XauMA_QaMssmj7O66915e1ff017821763041791.png https://static-pcsp.systeme.ru/image/FNraySU1_pht_ymJ67d70fed64fe11742147565.jpeg | https://static-pcsp.systeme.ru/image/hnC2OpJRXw6GNxMe6915de0ba94241763040779.png | 1 2 3 | не указан Вид спереди Вид сзади | https://static-pcsp.systeme.ru/image/1tFojSl6je3RCYmX691c489f52ff31763461279.jpg |  | 1 | [6 empty] | https://api.systeme.ru/product/media/download/988353 https://api.systeme.ru/product/media/download/988507 | https://api.systeme.ru/product/media/download/988513 | https://api.systeme.ru/certificates/default/download/3355 https://api.systeme.ru/certificates/default/download/2992 https://api.systeme.ru/certificates/default/download/2993 | С/Д-UZ С-ТР ТС-НВО Д-ТР ЕАЭС-RoHS | UZ.SMT.01.0103.117076789 ЕАЭС RU С-RU.АТ21.В.00110_22 ЕАЭС № RU Д-RU.РА03.В.26632_22 |  |  | https://www.youtube.com/watch?v=uNb4HCh0Ebw https://rutube.ru/video/1b5d2b80e3c71a11012a2c453955a023/?r=wd https://vkvideo.ru/video-120704871_456239601 | 584.5 | штука |  | 5 | BB1 PCE CAR P12 | 2 1 3 4 | 5 1 20 1800 | шт. шт. шт. шт. | 13606482108629 3606482108622 23606482108626 | 23 7.5 40.4 120 | 9.2 7.5 24.2 80 | 8.9 4.2 10.6 110.4 | см. см. см. см. | 0.419 0.072 1.861 185.477 | кг. кг. кг. кг. |  |  |  |  | Внутренний / скрытый (EV000383) | Механизм (EV000078) | Нержавеющая сталь (EV000294) | [9 empty] | Сталь (SV007271) | IP20 (EV006405) | Да |  |  |  | Необработанная (EV006034) |  | Термопласт (EV000403) | Пластик (EV000139) |  |  |  |  | Матовый (-ая) (EV000146) |  |  | 71 мм | 71 мм | 40 мм | [8 empty] | В распор (лапками) и винтами (EV006353) | [11 empty] | IP20 (EV006405) | [35 empty] | 250 В | Клавиша/кнопка (EV006531) | Нет | Безвинтов. зажим/клемма (EV006494) | Нет (EV004175) | 23 мм | 10 А | Нет | В комплект не входит (EV009008) | Выключатель 1-полюс. (EV009624) | 2 | 10 AX | Нет | Нет | Нет (EV004175) | 42.0 мм | [252 empty] | Срок гарантии на данное оборудование составляет 5 лет с момента отгрузки со склада Систэм Электрик, с подтверждением соответствующим документом | Подлежит замене
ATN001051S | ATLASDESIGN 2-клавишный ВЫКЛЮЧАТЕЛЬ, сх.5, 10АХ, мех., быстрозажим. клем., КАРБОН | Systeme Electric |  |  | 8536500700 | Электромеханические комнатные выключатели на силу тока не более 11 а | Механизм с быстрозажимными клеммами Systeme Electric (ранее Schneider Electric) серии AtlasDesign в цвете карбон 2-клавишного выключателя подходит для сетей 250 В, на ток 10 А. С помощью новых быстрозажимных клемм монтаж розеток и выключателей стал намного быстрее. Теперь подключение не требует использования отвертки. Лицевые детали из качественного ABS-пластика, устойчивого к царапинам и УФ-излучению. Благодаря покрытию «soft touch» к изделию приятно прикасаться. | Электротехническое оборудование Потенциал | PTPWD | FSC | Механические функции, безвинтовые, цветные | WAD | ЭУИ ATLASDESIGN | RTD | Ритейл Медиум | EC001590 | Выключатель / Переключатель | 7 | Россия | https://static-pcsp.systeme.ru/image/PaQQJYrxCze8PplP6915de0ac5a841763040778.png https://static-pcsp.systeme.ru/image/d-kcO5C5X5nWR1yD6915e1fe609251763041790.png https://static-pcsp.systeme.ru/image/FNraySU1_pht_ymJ67d70fed64fe11742147565.jpeg | https://static-pcsp.systeme.ru/image/PaQQJYrxCze8PplP6915de0ac5a841763040778.png | 1 2 3 | не указан Вид спереди не указан | https://static-pcsp.systeme.ru/image/1tFojSl6je3RCYmX691c489f52ff31763461279.jpg |  | 1 | [6 empty] | https://api.systeme.ru/product/media/download/988353 https://api.systeme.ru/product/media/download/988507 | https://api.systeme.ru/product/media/download/988513 | https://api.systeme.ru/certificates/default/download/3355 https://api.systeme.ru/certificates/default/download/2992 https://api.systeme.ru/certificates/default/download/2993 | С/Д-UZ С-ТР ТС-НВО Д-ТР ЕАЭС-RoHS | UZ.SMT.01.0103.117076789 ЕАЭС RU С-RU.АТ21.В.00110_22 ЕАЭС № RU Д-RU.РА03.В.26632_22 |  |  | https://www.youtube.com/watch?v=uNb4HCh0Ebw https://rutube.ru/video/1b5d2b80e3c71a11012a2c453955a023/?r=wd https://vkvideo.ru/video-120704871_456239601 | 393 | штука |  | 5 | BB1 PCE CAR P12 | 2 1 3 4 | 5 1 20 1800 | шт. шт. шт. шт. | 13606482108636 3606482108639 23606482108633 | 23 7.5 40.4 120 | 9.2 7.5 24.2 80 | 8.9 4.2 10.6 110.4 | см. см. см. см. | 0.419 0.072 1.861 185.477 | кг. кг. кг. кг. |  |  |  |  | Внутренний / скрытый (EV000383) | Механизм (EV000078) | Антрацит (EV000309) | [9 empty] | Карбон (SV007428) | IP20 (EV006405) | Да |  |  |  | Необработанная (EV006034) |  | Термопласт (EV000403) | Пластик (EV000139) |  |  |  |  | Матовый (-ая) (EV000146) |  |  | 71 мм | 71 мм | 40 мм | [8 empty] | В распор (лапками) и винтами (EV006353) | [11 empty] | IP20 (EV006405) | [34 empty] | 7016 | 250 В | Клавиша/кнопка (EV006531) | Да | Безвинтов. зажим/клемма (EV006494) | Нет (EV004175) | 23 мм | 10 А | Нет | В комплект не входит (EV009008) | Выключатель 1-полюс. (EV009624) | 2 | 10 AX | Нет | Нет | Нет (EV004175) | 42.0 мм | [252 empty] | Срок гарантии на данное оборудование составляет 5 лет с момента отгрузки со склада Систэм Электрик, с подтверждением соответствующим документом | Подлежит замене
ATN000152S | ATLASDESIGN 2-клавишный ВЫКЛЮЧАТЕЛЬ, сх.5, 10АХ, в сборе, быстрозажим. клем., БЕЛЫЙ | Systeme Electric |  |  | 8536500700 | Электромеханические комнатные выключатели на силу тока не более 11 а | Механизм с быстрозажимными клеммами Systeme Electric (ранее Schneider Electric) серии AtlasDesign в цвете белый выключателя 2-клавишного в сборе подходит для сетей 250 В, на ток 10 А. С помощью новых быстрозажимных клемм монтаж розеток и выключателей стал намного быстрее. Теперь подключение не требует использования отвертки. Пластик с ионами серебра в белом цвете обеспечивает антибактериальный эффект. Лицевые детали из качественного ABS-пластика, устойчивого к царапинам и УФ-излучению. | Электротехническое оборудование Потенциал | PTPWD | FMS | Механические функции, безвинтовые | WAD | ЭУИ ATLASDESIGN | RTD | Ритейл Медиум | EC001590 | Выключатель / Переключатель | 7 | Россия | https://static-pcsp.systeme.ru/image/UJPH1rZ4O9rOUUrN6915dc12eb33f1763040274.png https://static-pcsp.systeme.ru/image/WM45p4J8WPk5PF1d6915df50202ea1763041104.png https://static-pcsp.systeme.ru/image/Ds6hyPeuGEIyVX0k67d70fec38da81742147564.jpeg | https://static-pcsp.systeme.ru/image/UJPH1rZ4O9rOUUrN6915dc12eb33f1763040274.png | 1 2 3 | не указан Вид спереди Вид сзади | https://static-pcsp.systeme.ru/image/1tFojSl6je3RCYmX691c489f52ff31763461279.jpg |  | 1 | [6 empty] | https://api.systeme.ru/product/media/download/988353 https://api.systeme.ru/product/media/download/988507 | https://api.systeme.ru/product/media/download/988513 | https://api.systeme.ru/certificates/default/download/3355 https://api.systeme.ru/certificates/default/download/2992 https://api.systeme.ru/certificates/default/download/2993 | С/Д-UZ С-ТР ТС-НВО Д-ТР ЕАЭС-RoHS | UZ.SMT.01.0103.117076789 ЕАЭС RU С-RU.АТ21.В.00110_22 ЕАЭС № RU Д-RU.РА03.В.26632_22 |  |  | https://www.youtube.com/watch?v=uNb4HCh0Ebw https://rutube.ru/video/1b5d2b80e3c71a11012a2c453955a023/?r=wd https://vkvideo.ru/video-120704871_456239601 | 214.5 | штука |  | 15 | BB1 PCE CAR P12 | 2 1 3 4 | 15 1 90 1620 | шт. шт. шт. шт. | 13606482108643 3606482108646 23606482108640 | 37.2 8.8 38.4 120 | 18.6 8.8 38.4 80 | 10.6 4.2 33.2 114.6 | см. см. см. см. | 1.455 0.088 9.257 184.632 | кг. кг. кг. кг. |  |  |  |  | Внутренний / скрытый (EV000383) | В сборе с корпусом/рамкой (EV006348) | Белый (EV000202) | [9 empty] | Белый (SV007255) | IP20 (EV006405) | Да |  |  |  | Необработанная (EV006034) |  | Термопласт (EV000403) | Пластик (EV000139) |  |  |  |  | Глянцевый (EV006395) |  |  | 83 мм | 83 мм | 40 мм | [8 empty] | В распор (лапками) и винтами (EV006353) | [11 empty] | IP20 (EV006405) | [35 empty] | 250 В | Клавиша/кнопка (EV006531) | Нет | Безвинтов. зажим/клемма (EV006494) | Нет (EV004175) | 23 мм | 10 А | Нет | В комплект не входит (EV009008) | Прочее (EV000154) | 2 | 10 AX | Нет | Нет | Нет (EV004175) | 42.0 мм | [252 empty] | Срок гарантии на данное оборудование составляет 5 лет с момента отгрузки со склада Систэм Электрик, с подтверждением соответствующим документом | Подлежит замене
ATN000252S | ATLASDESIGN 2-клавишный ВЫКЛЮЧАТЕЛЬ, сх.5, 10АХ, в сборе, быстрозажим. клем., БЕЖЕВЫЙ | Systeme Electric |  |  | 8536500700 | Электромеханические комнатные выключатели на силу тока не более 11 а | Механизм с быстрозажимными клеммами выключателя 2-клавишного в сборе Systeme Electric (ранее Schneider Electric) серии AtlasDesign в цвете бежевый подходит для сетей 250 В, на ток 10 А. С помощью новых быстрозажимных клемм монтаж розеток и выключателей стал намного быстрее. Теперь подключение не требует использования отвертки. Лицевые детали из качественного ABS-пластика, устойчивого к царапинам и УФ-излучению. | Электротехническое оборудование Потенциал | PTPWD | FMS | Механические функции, безвинтовые | WAD | ЭУИ ATLASDESIGN | RTD | Ритейл Медиум | EC001590 | Выключатель / Переключатель | 7 | Россия | https://static-pcsp.systeme.ru/image/0E9hN00-ppuWvWdj6915dc11e09b01763040273.png https://static-pcsp.systeme.ru/image/dJli6n6Qyg2XknIN6915e05b2bf241763041371.png https://static-pcsp.systeme.ru/image/Ds6hyPeuGEIyVX0k67d70fec38da81742147564.jpeg | https://static-pcsp.systeme.ru/image/0E9hN00-ppuWvWdj6915dc11e09b01763040273.png | 1 2 3 | не указан Вид спереди Вид сзади | https://static-pcsp.systeme.ru/image/1tFojSl6je3RCYmX691c489f52ff31763461279.jpg |  | 1 | [6 empty] | https://api.systeme.ru/product/media/download/988353 https://api.systeme.ru/product/media/download/988507 | https://api.systeme.ru/product/media/download/988513 | https://api.systeme.ru/certificates/default/download/3355 https://api.systeme.ru/certificates/default/download/2992 https://api.systeme.ru/certificates/default/download/2993 | С/Д-UZ С-ТР ТС-НВО Д-ТР ЕАЭС-RoHS | UZ.SMT.01.0103.117076789 ЕАЭС RU С-RU.АТ21.В.00110_22 ЕАЭС № RU Д-RU.РА03.В.26632_22 |  |  | https://www.youtube.com/watch?v=uNb4HCh0Ebw https://rutube.ru/video/1b5d2b80e3c71a11012a2c453955a023/?r=wd https://vkvideo.ru/video-120704871_456239601 | 214.5 | штука |  | 15 | BB1 PCE CAR P12 | 2 1 3 4 | 15 1 90 1620 | шт. шт. шт. шт. | 13606482108650 3606482108653 23606482108657 | 37.2 8.8 38.4 120 | 18.6 8.8 38.4 80 | 10.6 4.2 33.2 114.6 | см. см. см. см. | 1.455 0.088 9.257 184.632 | кг. кг. кг. кг. |  |  |  |  | Внутренний / скрытый (EV000383) | В сборе с корпусом/рамкой (EV006348) | Бежевый (EV000279) | [9 empty] | Бежевый (SV007257) | IP20 (EV006405) | Да |  |  |  | Необработанная (EV006034) |  | Термопласт (EV000403) | Пластик (EV000139) |  |  |  |  | Глянцевый (EV006395) |  |  | 83 мм | 83 мм | 40 мм | [8 empty] | В распор (лапками) и винтами (EV006353) | [11 empty] | IP20 (EV006405) | [35 empty] | 250 В | Клавиша/кнопка (EV006531) | Нет | Безвинтов. зажим/клемма (EV006494) | Нет (EV004175) | 40 мм | 10 А | Нет | В комплект не входит (EV009008) | Прочее (EV000154) | 2 | 10 AX | Нет | Нет | Нет (EV004175) | 22.6 мм | [252 empty] | Срок гарантии на данное оборудование составляет 5 лет с момента отгрузки со склада Систэм Электрик, с подтверждением соответствующим документом | Подлежит замене
ATN000352S | ATLASDESIGN 2-клавишный ВЫКЛЮЧАТЕЛЬ, сх.5, 10АХ, в сборе, быстрозажим. клем., АЛЮМИНИЙ | Systeme Electric |  |  | 8536500700 | Электромеханические комнатные выключатели на силу тока не более 11 а | Механизм с быстрозажимными клеммами Systeme Electric (ранее Schneider Electric) серии AtlasDesign в цвете алюминий 2-клавишного выключателя в сборе подходит для сетей 250 В, на ток 10 А. С помощью новых быстрозажимных клемм монтаж розеток и выключателей стал намного быстрее. Теперь подключение не требует использования отвертки. Лицевые детали из качественного ABS-пластика, устойчивого к царапинам и УФ-излучению. | Электротехническое оборудование Потенциал | PTPWD | FSC | Механические функции, безвинтовые, цветные | WAD | ЭУИ ATLASDESIGN | RTD | Ритейл Медиум | EC001590 | Выключатель / Переключатель | 7 | Россия | https://static-pcsp.systeme.ru/image/jvpUuZRiyxumcPOU6915dc93170b71763040403.png https://static-pcsp.systeme.ru/image/k-UMx5-tNGIdfOws6915e059ef3b61763041369.png https://static-pcsp.systeme.ru/image/Ds6hyPeuGEIyVX0k67d70fec38da81742147564.jpeg | https://static-pcsp.systeme.ru/image/jvpUuZRiyxumcPOU6915dc93170b71763040403.png | 1 2 3 | не указан Вид спереди Вид сзади | https://static-pcsp.systeme.ru/image/1tFojSl6je3RCYmX691c489f52ff31763461279.jpg |  | 1 | [6 empty] | https://api.systeme.ru/product/media/download/988353 https://api.systeme.ru/product/media/download/988507 | https://api.systeme.ru/product/media/download/988513 | https://api.systeme.ru/certificates/default/download/3355 https://api.systeme.ru/certificates/default/download/2992 https://api.systeme.ru/certificates/default/download/2993 | С/Д-UZ С-ТР ТС-НВО Д-ТР ЕАЭС-RoHS | UZ.SMT.01.0103.117076789 ЕАЭС RU С-RU.АТ21.В.00110_22 ЕАЭС № RU Д-RU.РА03.В.26632_22 |  |  |  | 344 | штука |  | 10 | BB1 PCE CAR P12 | 2 1 3 4 | 10 1 60 1800 | шт. шт. шт. шт. | 13606482108667 3606482108660 23606482108664 | 23.2 8.8 40.4 120 | 19.5 8.8 24.2 80 | 8.9 4.2 28.8 101.4 | см. см. см. см. | 0.977 0.088 6.158 202.728 | кг. кг. кг. кг. |  |  |  |  | Внутренний / скрытый (EV000383) | В сборе с корпусом/рамкой (EV006348) | Алюминий (EV000072) | [9 empty] | Алюминий (SV007249) | IP20 (EV006405) | Да |  |  |  | Необработанная (EV006034) |  | Термопласт (EV000403) | Пластик (EV000139) |  |  |  |  | Матовый (-ая) (EV000146) |  |  | 83 мм | 83 мм | 40 мм | [8 empty] | В распор (лапками) и винтами (EV006353) | [11 empty] | IP20 (EV006405) | [35 empty] | 250 В | Клавиша/кнопка (EV006531) | Нет | Безвинтов. зажим/клемма (EV006494) | Нет (EV004175) |  | 10 А | Нет |  | Прочее (EV000154) | 2 | 10 AX | Нет | Нет | Нет (EV004175) | [253 empty] | Срок гарантии на данное оборудование составляет 5 лет с момента отгрузки со склада Систэм Электрик, с подтверждением соответствующим документом | Подлежит замене
ATN000452S | ATLASDESIGN 2-клавишный ВЫКЛЮЧАТЕЛЬ, сх.5, 10АХ, в сборе, быстрозажим. клем., ЖЕМЧУГ | Systeme Electric |  |  | 8536500700 | Электромеханические комнатные выключатели на силу тока не более 11 а | Механизм с быстрозажимными клеммами Systeme Electric (ранее Schneider Electric) серии AtlasDesign в цвете жемчуг 2-клавишного выключателя в сборе подходит для сетей 250 В, на ток 10 А. С помощью новых быстрозажимных клемм монтаж розеток и выключателей стал намного быстрее. Теперь подключение не требует использования отвертки. Лицевые детали из качественного ABS-пластика, устойчивого к царапинам и УФ-излучению. | Электротехническое оборудование Потенциал | PTPWD | FSC | Механические функции, безвинтовые, цветные | WAD | ЭУИ ATLASDESIGN | RTD | Ритейл Медиум | EC001590 | Выключатель / Переключатель | 7 | Россия | https://static-pcsp.systeme.ru/image/fcuZvcG022YExgSC6915dc91d742b1763040401.png https://static-pcsp.systeme.ru/image/PNObTMQLklkh5yMK6915e058c815e1763041368.png https://static-pcsp.systeme.ru/image/Ds6hyPeuGEIyVX0k67d70fec38da81742147564.jpeg | https://static-pcsp.systeme.ru/image/fcuZvcG022YExgSC6915dc91d742b1763040401.png | 1 2 3 | не указан Вид спереди Вид сзади | https://static-pcsp.systeme.ru/image/1tFojSl6je3RCYmX691c489f52ff31763461279.jpg |  | 1 | [6 empty] | https://api.systeme.ru/product/media/download/988353 https://api.systeme.ru/product/media/download/988507 | https://api.systeme.ru/product/media/download/988513 | https://api.systeme.ru/certificates/default/download/3355 https://api.systeme.ru/certificates/default/download/2992 https://api.systeme.ru/certificates/default/download/2993 | С/Д-UZ С-ТР ТС-НВО Д-ТР ЕАЭС-RoHS | UZ.SMT.01.0103.117076789 ЕАЭС RU С-RU.АТ21.В.00110_22 ЕАЭС № RU Д-RU.РА03.В.26632_22 |  |  |  | 344 | штука |  | 10 | BB1 PCE CAR P12 | 2 1 3 4 | 10 1 60 1800 | шт. шт. шт. шт. | 13606482108674 3606482108677 23606482108671 | 23.2 8.8 40.4 120 | 19.5 8.8 24.2 80 | 8.9 4.2 28.8 101.4 | см. см. см. см. | 0.977 0.088 6.158 202.728 | кг. кг. кг. кг. |  |  |  |  | Внутренний / скрытый (EV000383) | В сборе с корпусом/рамкой (EV006348) | Прочее (EV000154) | [9 empty] | Жемчуг (SV007426) | IP20 (EV006405) | Да |  |  |  | Необработанная (EV006034) |  | Термопласт (EV000403) | Пластик (EV000139) |  |  |  |  | Матовый (-ая) (EV000146) |  |  | 83 мм | 83 мм | 40 мм | [8 empty] | В распор (лапками) и винтами (EV006353) | [11 empty] | IP20 (EV006405) | [35 empty] | 250 В | Клавиша/кнопка (EV006531) | Нет | Безвинтов. зажим/клемма (EV006494) | Нет (EV004175) |  | 10 А | Нет |  | Прочее (EV000154) | 2 | 10 AX | Нет | Нет | Нет (EV004175) | [253 empty] | Срок гарантии на данное оборудование составляет 5 лет с момента отгрузки со склада Систэм Электрик, с подтверждением соответствующим документом | Подлежит замене
ATN000552S | ATLASDESIGN 2-клавишный ВЫКЛЮЧАТЕЛЬ, сх.5, 10АХ, в сборе, быстрозажим. клем., ШАМПАНЬ | Systeme Electric |  |  | 8536500700 | Электромеханические комнатные выключатели на силу тока не более 11 а | Механизм с быстрозажимными клеммами Systeme Electric (ранее Schneider Electric) серии AtlasDesign в цвете шампань 2-клавишного выключателя в сборе подходит для сетей 250 В, на ток 10 А. С помощью новых быстрозажимных клемм монтаж розеток и выключателей стал намного быстрее. Теперь подключение не требует использования отвертки. Лицевые детали из качественного ABS-пластика, устойчивого к царапинам и УФ-излучению. | Электротехническое оборудование Потенциал | PTPWD | FSC | Механические функции, безвинтовые, цветные | WAD | ЭУИ ATLASDESIGN | RTD | Ритейл Медиум | EC001590 | Выключатель / Переключатель | 7 | Россия | https://static-pcsp.systeme.ru/image/y9yuaR96AhH_h9ys6915dc90ac95a1763040400.png https://static-pcsp.systeme.ru/image/--cgNfr3O_tDMLFA67d711ba2ea191742148026.jpeg https://static-pcsp.systeme.ru/image/Ds6hyPeuGEIyVX0k67d70fec38da81742147564.jpeg | https://static-pcsp.systeme.ru/image/y9yuaR96AhH_h9ys6915dc90ac95a1763040400.png | 1 2 3 | не указан не указан не указан | https://static-pcsp.systeme.ru/image/1tFojSl6je3RCYmX691c489f52ff31763461279.jpg |  | 1 | [6 empty] | https://api.systeme.ru/product/media/download/988353 https://api.systeme.ru/product/media/download/988507 | https://api.systeme.ru/product/media/download/988513 | https://api.systeme.ru/certificates/default/download/3355 https://api.systeme.ru/certificates/default/download/2992 https://api.systeme.ru/certificates/default/download/2993 | С/Д-UZ С-ТР ТС-НВО Д-ТР ЕАЭС-RoHS | UZ.SMT.01.0103.117076789 ЕАЭС RU С-RU.АТ21.В.00110_22 ЕАЭС № RU Д-RU.РА03.В.26632_22 |  |  |  | 344 | штука |  | 10 | BB1 PCE CAR P12 | 2 1 3 4 | 10 1 60 1800 | шт. шт. шт. шт. | 13606482108681 3606482108684 23606482108688 | 23.2 8.8 40.4 120 | 19.5 8.8 24.2 80 | 8.9 4.2 28.8 101.4 | см. см. см. см. | 0.977 0.088 6.158 202.728 | кг. кг. кг. кг. |  |  |  |  | Внутренний / скрытый (EV000383) | В сборе с корпусом/рамкой (EV006348) | Прочее (EV000154) | [9 empty] | Шампань (SV007260) | IP20 (EV006405) | Да |  |  |  | Необработанная (EV006034) |  | Термопласт (EV000403) | Пластик (EV000139) |  |  |  |  | Матовый (-ая) (EV000146) |  |  | 83 мм | 83 мм | 40 мм | [8 empty] | В распор (лапками) и винтами (EV006353) | [11 empty] | IP20 (EV006405) | [35 empty] | 250 В | Клавиша/кнопка (EV006531) | Нет | Безвинтов. зажим/клемма (EV006494) | Нет (EV004175) |  | 10 А | Нет |  | Прочее (EV000154) | 2 | 10 AX | Нет | Нет | Нет (EV004175) | [253 empty] | Срок гарантии на данное оборудование составляет 5 лет с момента отгрузки со склада Систэм Электрик, с подтверждением соответствующим документом | Подлежит замене
ATN000652S | ATLASDESIGN 2-клавишный ВЫКЛЮЧАТЕЛЬ, сх.5, 10АХ, в сборе, быстрозажим. клем., МОККО | Systeme Electric |  |  | 8536500700 | Электромеханические комнатные выключатели на силу тока не более 11 а | Механизм с быстрозажимными клеммами Systeme Electric (ранее Schneider Electric) серии AtlasDesign в цвете мокко 2-клавишного выключателя в сборе подходит для сетей 250 В, на ток 10 А. С помощью новых быстрозажимных клемм монтаж розеток и выключателей стал намного быстрее. Теперь подключение не требует использования отвертки. Лицевые детали из качественного ABS-пластика, устойчивого к царапинам и УФ-излучению. | Электротехническое оборудование Потенциал | PTPWD | FSC | Механические функции, безвинтовые, цветные | WAD | ЭУИ ATLASDESIGN | RTD | Ритейл Медиум | EC001590 | Выключатель / Переключатель | 7 | Россия | https://static-pcsp.systeme.ru/image/EdeG9MgmrFYgyC836915dd4f938db1763040591.png https://static-pcsp.systeme.ru/image/MxRouuBWB09itDe069452ac6c985f1766140614.png https://static-pcsp.systeme.ru/image/Ds6hyPeuGEIyVX0k67d70fec38da81742147564.jpeg | https://static-pcsp.systeme.ru/image/EdeG9MgmrFYgyC836915dd4f938db1763040591.png | 1 2 3 | не указан не указан не указан | https://static-pcsp.systeme.ru/image/1tFojSl6je3RCYmX691c489f52ff31763461279.jpg |  | 1 | [6 empty] | https://api.systeme.ru/product/media/download/988507 | https://api.systeme.ru/product/media/download/988513 | https://api.systeme.ru/certificates/default/download/3355 https://api.systeme.ru/certificates/default/download/2992 https://api.systeme.ru/certificates/default/download/2993 | С/Д-UZ С-ТР ТС-НВО Д-ТР ЕАЭС-RoHS | UZ.SMT.01.0103.117076789 ЕАЭС RU С-RU.АТ21.В.00110_22 ЕАЭС № RU Д-RU.РА03.В.26632_22 |  |  |  | 344 | штука |  | 10 | BB1 PCE CAR P12 | 2 1 3 4 | 10 1 60 1800 | шт. шт. шт. шт. | 13606482108698 3606482108691 23606482108695 | 23.2 8.8 40.4 120 | 19.5 8.8 24.2 80 | 8.9 4.2 28.8 101.4 | см. см. см. см. | 0.977 0.088 6.158 202.728 | кг. кг. кг. кг. |  |  |  |  | Внутренний / скрытый (EV000383) | В сборе с корпусом/рамкой (EV006348) | Коричневый (EV000083) | [9 empty] | Мокко (SV007405) | IP20 (EV006405) | Да |  |  |  | Необработанная (EV006034) |  | Термопласт (EV000403) | Пластик (EV000139) |  |  |  |  | Матовый (-ая) (EV000146) |  |  | 83 мм | 83 мм | 40 мм | [8 empty] | В распор (лапками) и винтами (EV006353) | [11 empty] | IP20 (EV006405) | [35 empty] | 250 В | Клавиша/кнопка (EV006531) | Нет | Безвинтов. зажим/клемма (EV006494) | Нет (EV004175) |  | 10 А | Нет |  | Прочее (EV000154) | 2 | 10 AX | Нет | Нет | Нет (EV004175) | [253 empty] | Срок гарантии на данное оборудование составляет 5 лет с момента отгрузки со склада Систэм Электрик, с подтверждением соответствующим документом | Подлежит замене
ATN000752S | ATLASDESIGN 2-клавишный ВЫКЛЮЧАТЕЛЬ, сх.5, 10АХ, в сборе, быстрозажим. клем., ГРИФЕЛЬ | Systeme Electric |  |  | 8536500700 | Электромеханические комнатные выключатели на силу тока не более 11 а | Механизм с быстрозажимными клеммами Systeme Electric (ранее Schneider Electric) серии AtlasDesign в цвете грифель 2-клавишного выключателя в сборе подходит для сетей 250 В, на ток 10 А. С помощью новых быстрозажимных клемм монтаж розеток и выключателей стал намного быстрее. Теперь подключение не требует использования отвертки. Лицевые детали из качественного ABS-пластика, устойчивого к царапинам и УФ-излучению. | Электротехническое оборудование Потенциал | PTPWD | FSC | Механические функции, безвинтовые, цветные | WAD | ЭУИ ATLASDESIGN | RTD | Ритейл Медиум | EC001590 | Выключатель / Переключатель | 7 | Россия | https://static-pcsp.systeme.ru/image/VI-AF8bsFB0O0K7J6915dd4e59bf31763040590.png https://static-pcsp.systeme.ru/image/eoju3DPKbvyey5x_6915e17b6754b1763041659.png https://static-pcsp.systeme.ru/image/Ds6hyPeuGEIyVX0k67d70fec38da81742147564.jpeg | https://static-pcsp.systeme.ru/image/VI-AF8bsFB0O0K7J6915dd4e59bf31763040590.png | 1 2 3 | не указан Вид спереди Вид сзади | https://static-pcsp.systeme.ru/image/1tFojSl6je3RCYmX691c489f52ff31763461279.jpg |  | 1 | [6 empty] | https://api.systeme.ru/product/media/download/988353 https://api.systeme.ru/product/media/download/988507 | https://api.systeme.ru/product/media/download/988513 | https://api.systeme.ru/certificates/default/download/3355 https://api.systeme.ru/certificates/default/download/2992 https://api.systeme.ru/certificates/default/download/2993 | С/Д-UZ С-ТР ТС-НВО Д-ТР ЕАЭС-RoHS | UZ.SMT.01.0103.117076789 ЕАЭС RU С-RU.АТ21.В.00110_22 ЕАЭС № RU Д-RU.РА03.В.26632_22 |  |  | https://www.youtube.com/watch?v=uNb4HCh0Ebw https://rutube.ru/video/1b5d2b80e3c71a11012a2c453955a023/?r=wd https://vkvideo.ru/video-120704871_456239601 | 455.5 | штука |  | 10 | BB1 PCE CAR P12 | 2 1 3 4 | 10 1 60 1800 | шт. шт. шт. шт. | 13606482108704 3606482108707 23606482108701 | 23.2 8.8 40.4 120 | 19.5 8.8 24.2 80 | 8.9 4.2 28.8 101.4 | см. см. см. см. | 0.977 0.088 6.158 202.728 | кг. кг. кг. кг. |  |  |  |  | Внутренний / скрытый (EV000383) | В сборе с корпусом/рамкой (EV006348) | Серый (EV000270) | [9 empty] | Грифель (SV007427) | IP20 (EV006405) | Да |  |  |  | Необработанная (EV006034) |  | Термопласт (EV000403) | Пластик (EV000139) |  |  |  |  | Матовый (-ая) (EV000146) |  |  | 83 мм | 83 мм | 40 мм | [8 empty] | В распор (лапками) и винтами (EV006353) | [11 empty] | IP20 (EV006405) | [35 empty] | 250 В | Клавиша/кнопка (EV006531) | Нет | Безвинтов. зажим/клемма (EV006494) | Нет (EV004175) |  | 10 А | Нет |  | Прочее (EV000154) | 2 | 10 AX | Нет | Нет | Нет (EV004175) | [253 empty] | Срок гарантии на данное оборудование составляет 5 лет с момента отгрузки со склада Систэм Электрик, с подтверждением соответствующим документом | Подлежит замене
ATN000852S | ATLASDESIGN 2-клавишный ВЫКЛЮЧАТЕЛЬ, сх.5, 10АХ, в сборе, быстрозажим. клем., ИЗУМРУД | Systeme Electric |  |  | 8536500700 | Электромеханические комнатные выключатели на силу тока не более 11 а | Механизм с быстрозажимными клеммами Systeme Electric (ранее Schneider Electric) серии AtlasDesign в цвете изумруд 2-клавишного выключателя в сборе подходит для сетей 250 В, на ток 10 А. С помощью новых быстрозажимных клемм монтаж розеток и выключателей стал намного быстрее. Теперь подключение не требует использования отвертки. Лицевые детали из качественного ABS-пластика, устойчивого к царапинам и УФ-излучению. | Электротехническое оборудование Потенциал | PTPWD | FSC | Механические функции, безвинтовые, цветные | WAD | ЭУИ ATLASDESIGN | RTD | Ритейл Медиум | EC001590 | Выключатель / Переключатель | 7 | Россия | https://static-pcsp.systeme.ru/image/d_YNHgR5AhctwBWz6915de0d31ac71763040781.png https://static-pcsp.systeme.ru/image/T4N6SOalw6rC-amf6915e200cabe91763041792.png https://static-pcsp.systeme.ru/image/Ds6hyPeuGEIyVX0k67d70fec38da81742147564.jpeg | https://static-pcsp.systeme.ru/image/d_YNHgR5AhctwBWz6915de0d31ac71763040781.png | 1 2 3 | не указан Вид спереди Вид сзади | https://static-pcsp.systeme.ru/image/1tFojSl6je3RCYmX691c489f52ff31763461279.jpg |  | 1 | [6 empty] | https://api.systeme.ru/product/media/download/988353 https://api.systeme.ru/product/media/download/988507 | https://api.systeme.ru/product/media/download/988513 | https://api.systeme.ru/certificates/default/download/3355 https://api.systeme.ru/certificates/default/download/2992 https://api.systeme.ru/certificates/default/download/2993 | С/Д-UZ С-ТР ТС-НВО Д-ТР ЕАЭС-RoHS | UZ.SMT.01.0103.117076789 ЕАЭС RU С-RU.АТ21.В.00110_22 ЕАЭС № RU Д-RU.РА03.В.26632_22 |  |  | https://www.youtube.com/watch?v=uNb4HCh0Ebw https://rutube.ru/video/1b5d2b80e3c71a11012a2c453955a023/?r=wd https://vkvideo.ru/video-120704871_456239601 | 455.5 | штука |  | 5 | BB1 PCE CAR P12 | 2 1 3 4 | 5 1 20 1800 | шт. шт. шт. шт. | 13606482108711 3606482108714 23606482108718 | 23 8.8 40.4 120 | 9.2 8.8 24.2 80 | 8.9 4.2 10.6 110.4 | см. см. см. см. | 0.498 0.088 2.176 213.856 | кг. кг. кг. кг. |  |  |  |  | Внутренний / скрытый (EV000383) | В сборе с корпусом/рамкой (EV006348) | Прочее (EV000154) | [9 empty] | Изумруд (SV007297) | IP20 (EV006405) | Да |  |  |  | Необработанная (EV006034) |  | Термопласт (EV000403) | Пластик (EV000139) |  |  |  |  | Матовый (-ая) (EV000146) |  |  | 83 мм | 83 мм | 40 мм | [8 empty] | В распор (лапками) и винтами (EV006353) | [11 empty] | IP20 (EV006405) | [35 empty] | 250 В | Клавиша/кнопка (EV006531) | Нет | Безвинтов. зажим/клемма (EV006494) | Нет (EV004175) |  | 10 А | Нет |  | Прочее (EV000154) | 2 | 10 AX | Нет | Нет | Нет (EV004175) | [253 empty] | Срок гарантии на данное оборудование составляет 5 лет с момента отгрузки со склада Систэм Электрик, с подтверждением соответствующим документом | Подлежит замене
ATN000952S | ATLASDESIGN 2-клавишный ВЫКЛЮЧАТЕЛЬ, сх.5, 10АХ, в сборе, быстрозажим. клем., СТАЛЬ | Systeme Electric |  |  | 8536500700 | Электромеханические комнатные выключатели на силу тока не более 11 а | Механизм с быстрозажимными клеммами Systeme Electric (ранее Schneider Electric) серии AtlasDesign в цвете сталь 2-клавишного выключателя в сборе подходит для сетей 250 В, на ток 10 А. С помощью новых быстрозажимных клемм монтаж розеток и выключателей стал намного быстрее. Теперь подключение не требует использования отвертки. Лицевые детали из качественного ABS-пластика, устойчивого к царапинам и УФ-излучению. | Электротехническое оборудование Потенциал | PTPWD | FSC | Механические функции, безвинтовые, цветные | WAD | ЭУИ ATLASDESIGN | RTD | Ритейл Медиум | EC001590 | Выключатель / Переключатель | 7 | Россия | https://static-pcsp.systeme.ru/image/8Oeccn4tSgBruqDQ6915de0bde8971763040779.png https://static-pcsp.systeme.ru/image/DogJNdnwXm1jm4DD6915e1ff44c581763041791.png https://static-pcsp.systeme.ru/image/Ds6hyPeuGEIyVX0k67d70fec38da81742147564.jpeg | https://static-pcsp.systeme.ru/image/8Oeccn4tSgBruqDQ6915de0bde8971763040779.png | 1 2 3 | не указан Вид спереди не указан | https://static-pcsp.systeme.ru/image/1tFojSl6je3RCYmX691c489f52ff31763461279.jpg |  | 1 | [6 empty] | https://api.systeme.ru/product/media/download/988353 https://api.systeme.ru/product/media/download/988507 | https://api.systeme.ru/product/media/download/988513 | https://api.systeme.ru/certificates/default/download/3355 https://api.systeme.ru/certificates/default/download/2992 https://api.systeme.ru/certificates/default/download/2993 | С/Д-UZ С-ТР ТС-НВО Д-ТР ЕАЭС-RoHS | UZ.SMT.01.0103.117076789 ЕАЭС RU С-RU.АТ21.В.00110_22 ЕАЭС № RU Д-RU.РА03.В.26632_22 |  |  | https://www.youtube.com/watch?v=uNb4HCh0Ebw https://rutube.ru/video/1b5d2b80e3c71a11012a2c453955a023/?r=wd https://vkvideo.ru/video-120704871_456239601 | 682 | штука |  | 5 | BB1 PCE CAR P12 | 2 1 3 4 | 5 1 20 1800 | шт. шт. шт. шт. | 13606482108728 3606482108721 23606482108725 | 23 8.8 40.4 120 | 9.2 8.8 24.2 80 | 8.9 4.2 10.6 110.4 | см. см. см. см. | 0.498 0.088 2.176 213.856 | кг. кг. кг. кг. |  |  |  |  | Внутренний / скрытый (EV000383) | В сборе с корпусом/рамкой (EV006348) | Нержавеющая сталь (EV000294) | [9 empty] | Сталь (SV007271) | IP20 (EV006405) | Да |  |  |  | Необработанная (EV006034) |  | Термопласт (EV000403) | Пластик (EV000139) |  |  |  |  | Матовый (-ая) (EV000146) |  |  | 83 мм | 83 мм | 40 мм | [8 empty] | В распор (лапками) и винтами (EV006353) | [11 empty] | IP20 (EV006405) | [35 empty] | 250 В | Клавиша/кнопка (EV006531) | Нет | Безвинтов. зажим/клемма (EV006494) | Нет (EV004175) |  | 10 А | Нет |  | Прочее (EV000154) | 2 | 10 AX | Нет | Нет | Нет (EV004175) | [253 empty] | Срок гарантии на данное оборудование составляет 5 лет с момента отгрузки со склада Систэм Электрик, с подтверждением соответствующим документом | Подлежит замене
ATN001052S | ATLASDESIGN 2-клавишный ВЫКЛЮЧАТЕЛЬ, сх.5, 10АХ, в сборе, быстрозажим. клем., КАРБОН | Systeme Electric |  |  | 8536500700 | Электромеханические комнатные выключатели на силу тока не более 11 а | Механизм с быстрозажимными клеммами Systeme Electric (ранее Schneider Electric) серии AtlasDesign в цвете карбон 2-клавишного выключателя в сборе подходит для сетей 250 В, на ток 10 А. С помощью новых быстрозажимных клемм монтаж розеток и выключателей стал намного быстрее. Теперь подключение не требует использования отвертки. Лицевые детали из качественного ABS-пластика, устойчивого к царапинам и УФ-излучению. Благодаря покрытию «soft touch» к изделию приятно прикасаться. | Электротехническое оборудование Потенциал | PTPWD | FSC | Механические функции, безвинтовые, цветные | WAD | ЭУИ ATLASDESIGN | RTD | Ритейл Медиум | EC001590 | Выключатель / Переключатель | 7 | Россия | https://static-pcsp.systeme.ru/image/ZvmVt2CSP6wiQMj_6915deaf9fe821763040943.png https://static-pcsp.systeme.ru/image/sbNRZaQ7xt_2saSr6915e289a45a81763041929.png https://static-pcsp.systeme.ru/image/Ds6hyPeuGEIyVX0k67d70fec38da81742147564.jpeg | https://static-pcsp.systeme.ru/image/ZvmVt2CSP6wiQMj_6915deaf9fe821763040943.png | 1 2 3 | не указан Вид спереди Вид сзади | https://static-pcsp.systeme.ru/image/1tFojSl6je3RCYmX691c489f52ff31763461279.jpg |  | 1 | [6 empty] | https://api.systeme.ru/product/media/download/988353 https://api.systeme.ru/product/media/download/988507 | https://api.systeme.ru/product/media/download/988513 | https://api.systeme.ru/certificates/default/download/3355 https://api.systeme.ru/certificates/default/download/2992 https://api.systeme.ru/certificates/default/download/2993 | С/Д-UZ С-ТР ТС-НВО Д-ТР ЕАЭС-RoHS | UZ.SMT.01.0103.117076789 ЕАЭС RU С-RU.АТ21.В.00110_22 ЕАЭС № RU Д-RU.РА03.В.26632_22 |  |  | https://www.youtube.com/watch?v=uNb4HCh0Ebw https://rutube.ru/video/1b5d2b80e3c71a11012a2c453955a023/?r=wd https://vkvideo.ru/video-120704871_456239601 | 455.5 | штука |  | 5 | BB1 PCE CAR P12 | 2 1 3 4 | 5 1 20 1800 | шт. шт. шт. шт. | 13606482108735 3606482108738 23606482108732 | 23 8.8 40.4 120 | 9.2 8.8 24.2 80 | 8.9 4.2 10.6 110.4 | см. см. см. см. | 0.498 0.088 2.176 213.856 | кг. кг. кг. кг. |  |  |  |  | Внутренний / скрытый (EV000383) | В сборе с корпусом/рамкой (EV006348) | Антрацит (EV000309) | [9 empty] | Карбон (SV007428) | IP20 (EV006405) | Да |  |  |  | Необработанная (EV006034) |  | Термопласт (EV000403) | Пластик (EV000139) |  |  |  |  | Матовый (-ая) (EV000146) |  |  | 83 мм | 83 мм | 40 мм | [8 empty] | В распор (лапками) и винтами (EV006353) | [11 empty] | IP20 (EV006405) | [35 empty] | 250 В | Клавиша/кнопка (EV006531) | Нет | Безвинтов. зажим/клемма (EV006494) | Нет (EV004175) |  | 10 А | Нет |  | Прочее (EV000154) | 2 | 10 AX | Нет | Нет | Нет (EV004175) | [253 empty] | Срок гарантии на данное оборудование составляет 5 лет с момента отгрузки со склада Систэм Электрик, с подтверждением соответствующим документом | Подлежит замене
ATN000153S | ATLASDESIGN 2-клавишный ВЫКЛЮЧАТЕЛЬ с подсветкой, сх.5а, 10АХ, мех., быстрозажим. клем., БЕЛЫЙ | Systeme Electric |  |  | 8536500700 | Электромеханические комнатные выключатели на силу тока не более 11 а | Механизм с быстрозажимными клеммами Systeme Electric (ранее Schneider Electric) серии AtlasDesign в цвете белый выключателя 2-клавишного с подсветкой подходит для сетей 250 В, на ток 10 А. С помощью новых быстрозажимных клемм монтаж розеток и выключателей стал намного быстрее. Теперь подключение не требует использования отвертки. Пластик с ионами серебра в белом цвете обеспечивает антибактериальный эффект. Лицевые детали из качественного ABS-пластика, устойчивого к царапинам и УФ-излучению. | Электротехническое оборудование Потенциал | PTPWD | FMS | Механические функции, безвинтовые | WAD | ЭУИ ATLASDESIGN | RTD | Ритейл Медиум | EC001590 | Выключатель / Переключатель | 7 | Россия | https://static-pcsp.systeme.ru/image/1OhqprhpRoLypWK_6915dc12e43f41763040274.png https://static-pcsp.systeme.ru/image/1ef3MMTar14apz9n6915df50156db1763041104.png https://static-pcsp.systeme.ru/image/qD79VvunXvJutin767d70feb0a0e71742147563.jpeg | https://static-pcsp.systeme.ru/image/1OhqprhpRoLypWK_6915dc12e43f41763040274.png | 1 2 3 | не указан Вид спереди Вид сзади | https://static-pcsp.systeme.ru/image/1tFojSl6je3RCYmX691c489f52ff31763461279.jpg |  | 1 | [6 empty] | https://api.systeme.ru/product/media/download/988353 https://api.systeme.ru/product/media/download/988507 | https://api.systeme.ru/product/media/download/988513 | https://api.systeme.ru/certificates/default/download/3355 https://api.systeme.ru/certificates/default/download/2992 https://api.systeme.ru/certificates/default/download/2993 | С/Д-UZ С-ТР ТС-НВО Д-ТР ЕАЭС-RoHS | UZ.SMT.01.0103.117076789 ЕАЭС RU С-RU.АТ21.В.00110_22 ЕАЭС № RU Д-RU.РА03.В.26632_22 |  |  | https://www.youtube.com/watch?v=uNb4HCh0Ebw https://rutube.ru/video/1b5d2b80e3c71a11012a2c453955a023/?r=wd https://vkvideo.ru/video-120704871_456239601 | 331.5 | штука |  | 20 | BB1 PCE CAR P12 | 2 1 3 4 | 20 1 160 2880 | шт. шт. шт. шт. | 13606482108742 3606482108745 23606482108749 | 37.2 7.5 38.4 120 | 18.6 7.5 38.4 80 | 8 4.2 33.2 114.6 | см. см. см. см. | 1.582 0.073 13.184 255.306 | кг. кг. кг. кг. |  |  |  |  | Внутренний / скрытый (EV000383) | Механизм (EV000078) | Белый (EV000202) | [9 empty] | Белый (SV007255) | IP20 (EV006405) | Да |  |  |  | Необработанная (EV006034) |  | Термопласт (EV000403) | Пластик (EV000139) |  |  |  |  | Глянцевый (EV006395) |  |  | 71 мм | 71 мм | 40 мм | [8 empty] | В распор (лапками) и винтами (EV006353) | [11 empty] | IP20 (EV006405) | [35 empty] | 250 В | Клавиша/кнопка (EV006531) | Нет | Безвинтов. зажим/клемма (EV006494) | Да (EV004711) | 23 мм | 10 А | Нет | В комплект не входит (EV009008) | Выключатель 1-полюс. (EV009624) | 2 | 10 AX | Нет | Нет | Нет (EV004175) | 42 мм |  | В положении включено (EV003682) | [250 empty] | Срок гарантии на данное оборудование составляет 5 лет с момента отгрузки со склада Систэм Электрик, с подтверждением соответствующим документом | Подлежит замене
ATN000253S | ATLASDESIGN 2-клавишный ВЫКЛЮЧАТЕЛЬ с подсветкой, сх.5а, 10АХ, мех., быстрозажим. клем., БЕЖЕВЫЙ | Systeme Electric |  |  | 8536500700 | Электромеханические комнатные выключатели на силу тока не более 11 а | Механизм с быстрозажимными клеммами выключателя 2-клавишного с подсветкой Systeme Electric (ранее Schneider Electric) серии AtlasDesign в цвете бежевый подходит для сетей 250 В, на ток 10 А. С помощью новых быстрозажимных клемм монтаж розеток и выключателей стал намного быстрее. Теперь подключение не требует использования отвертки. Лицевые детали из качественного ABS-пластика, устойчивого к царапинам и УФ-излучению. | Электротехническое оборудование Потенциал | PTPWD | FMS | Механические функции, безвинтовые | WAD | ЭУИ ATLASDESIGN | RTD | Ритейл Медиум | EC001590 | Выключатель / Переключатель | 7 | Россия | https://static-pcsp.systeme.ru/image/c1C-6f_bZbVbmqLS6915dc11d65d61763040273.png https://static-pcsp.systeme.ru/image/RLKx6WL58du4-kar6915e05b1f65b1763041371.png https://static-pcsp.systeme.ru/image/qD79VvunXvJutin767d70feb0a0e71742147563.jpeg | https://static-pcsp.systeme.ru/image/c1C-6f_bZbVbmqLS6915dc11d65d61763040273.png | 1 2 3 | не указан Вид спереди Вид сзади | https://static-pcsp.systeme.ru/image/1tFojSl6je3RCYmX691c489f52ff31763461279.jpg |  | 1 | [6 empty] | https://api.systeme.ru/product/media/download/988353 https://api.systeme.ru/product/media/download/988507 | https://api.systeme.ru/product/media/download/988513 | https://api.systeme.ru/certificates/default/download/3355 https://api.systeme.ru/certificates/default/download/2992 https://api.systeme.ru/certificates/default/download/2993 | С/Д-UZ С-ТР ТС-НВО Д-ТР ЕАЭС-RoHS | UZ.SMT.01.0103.117076789 ЕАЭС RU С-RU.АТ21.В.00110_22 ЕАЭС № RU Д-RU.РА03.В.26632_22 |  |  | https://www.youtube.com/watch?v=uNb4HCh0Ebw https://rutube.ru/video/1b5d2b80e3c71a11012a2c453955a023/?r=wd https://vkvideo.ru/video-120704871_456239601 | 331.5 | штука |  | 20 | BB1 PCE CAR P12 | 2 1 3 4 | 20 1 160 2880 | шт. шт. шт. шт. | 13606482108759 3606482108752 23606482108756 | 37.2 7.5 38.4 120 | 18.6 7.5 38.4 80 | 8 4.2 33.2 114.6 | см. см. см. см. | 1.582 0.073 13.184 255.306 | кг. кг. кг. кг. |  |  |  |  | Внутренний / скрытый (EV000383) | Механизм (EV000078) | Бежевый (EV000279) | [9 empty] | Бежевый (SV007257) | IP20 (EV006405) | Да |  |  |  | Необработанная (EV006034) |  | Термопласт (EV000403) | Пластик (EV000139) |  |  |  |  | Глянцевый (EV006395) |  |  | 71 мм | 71 мм | 40 мм | [8 empty] | В распор (лапками) и винтами (EV006353) | [11 empty] | IP20 (EV006405) | [35 empty] | 250 В | Клавиша/кнопка (EV006531) | Нет | Безвинтов. зажим/клемма (EV006494) | Да (EV004711) | 23 мм | 10 А | Нет | В комплект не входит (EV009008) | Выключатель 1-полюс. (EV009624) | 2 | 10 AX | Нет | Нет | Нет (EV004175) | 42 мм |  | В положении включено (EV003682) | [250 empty] | Срок гарантии на данное оборудование составляет 5 лет с момента отгрузки со склада Систэм Электрик, с подтверждением соответствующим документом | Подлежит замене
ATN000353S | ATLASDESIGN 2-клавишный ВЫКЛЮЧАТЕЛЬ с подсветкой, сх.5а, 10АХ, мех., быстрозажим. клем., АЛЮМИНИЙ | Systeme Electric |  |  | 8536500700 | Электромеханические комнатные выключатели на силу тока не более 11 а | Механизм с быстрозажимными клеммами Systeme Electric (ранее Schneider Electric) серии AtlasDesign в цвете алюминий 2-клавишного выключателя с подсветкой подходит для сетей 250 В, на ток 10 А. С помощью новых быстрозажимных клемм монтаж розеток и выключателей стал намного быстрее. Теперь подключение не требует использования отвертки. Лицевые детали из качественного ABS-пластика, устойчивого к царапинам и УФ-излучению. | Электротехническое оборудование Потенциал | PTPWD | FSC | Механические функции, безвинтовые, цветные | WAD | ЭУИ ATLASDESIGN | RTD | Ритейл Медиум | EC001590 | Выключатель / Переключатель | 7 | Россия | https://static-pcsp.systeme.ru/image/w77Sq6BcO9sXjHMA6915dc930d9741763040403.png https://static-pcsp.systeme.ru/image/Y76IhaPzPruA1Sy_6915e059e476b1763041369.png https://static-pcsp.systeme.ru/image/qD79VvunXvJutin767d70feb0a0e71742147563.jpeg | https://static-pcsp.systeme.ru/image/w77Sq6BcO9sXjHMA6915dc930d9741763040403.png | 1 2 3 | не указан Вид спереди Вид сзади | https://static-pcsp.systeme.ru/image/1tFojSl6je3RCYmX691c489f52ff31763461279.jpg |  | 1 | [6 empty] | https://api.systeme.ru/product/media/download/988353 https://api.systeme.ru/product/media/download/988507 | https://api.systeme.ru/product/media/download/988513 | https://api.systeme.ru/certificates/default/download/3355 https://api.systeme.ru/certificates/default/download/2992 https://api.systeme.ru/certificates/default/download/2993 | С/Д-UZ С-ТР ТС-НВО Д-ТР ЕАЭС-RoHS | UZ.SMT.01.0103.117076789 ЕАЭС RU С-RU.АТ21.В.00110_22 ЕАЭС № RU Д-RU.РА03.В.26632_22 |  |  |  | 503.5 | штука |  | 10 | BB1 PCE CAR P12 | 2 1 3 4 | 10 1 60 1800 | шт. шт. шт. шт. | 13606482108766 3606482108769 23606482108763 | 23.2 7.5 40.4 120 | 19.5 7.5 24.2 80 | 8.9 4.2 28.8 101.4 | см. см. см. см. | 0.832 0.073 5.284 176.509 | кг. кг. кг. кг. |  |  |  |  | Внутренний / скрытый (EV000383) | Механизм (EV000078) | Алюминий (EV000072) | [9 empty] | Алюминий (SV007249) | IP20 (EV006405) | Да |  |  |  | Необработанная (EV006034) |  | Термопласт (EV000403) | Пластик (EV000139) |  |  |  |  | Матовый (-ая) (EV000146) |  |  | 71 мм | 71 мм | 40 мм | [8 empty] | В распор (лапками) и винтами (EV006353) | [11 empty] | IP20 (EV006405) | [35 empty] | 250 В | Клавиша/кнопка (EV006531) | Нет | Безвинтов. зажим/клемма (EV006494) | Да (EV004711) | 23 мм | 10 А | Нет | В комплект не входит (EV009008) | Выключатель 1-полюс. (EV009624) | 2 | 10 AX | Нет | Нет | Нет (EV004175) | 42 мм |  | В положении включено (EV003682) | [250 empty] | Срок гарантии на данное оборудование составляет 5 лет с момента отгрузки со склада Систэм Электрик, с подтверждением соответствующим документом | Подлежит замене
ATN000453S | ATLASDESIGN 2-клавишный ВЫКЛЮЧАТЕЛЬ с подсветкой, сх.5а, 10АХ, мех., быстрозажим. клем., ЖЕМЧУГ | Systeme Electric |  |  | 8536500700 | Электромеханические комнатные выключатели на силу тока не более 11 а | Механизм с быстрозажимными клеммами Systeme Electric (ранее Schneider Electric) серии AtlasDesign в цвете жемчуг 2-клавишного выключателя с подсветкой подходит для сетей 250 В, на ток 10 А. С помощью новых быстрозажимных клемм монтаж розеток и выключателей стал намного быстрее. Теперь подключение не требует использования отвертки. Лицевые детали из качественного ABS-пластика, устойчивого к царапинам и УФ-излучению. | Электротехническое оборудование Потенциал | PTPWD | FSC | Механические функции, безвинтовые, цветные | WAD | ЭУИ ATLASDESIGN | RTD | Ритейл Медиум | EC001590 | Выключатель / Переключатель | 7 | Россия | https://static-pcsp.systeme.ru/image/uukPL6niFxBdT_Iz6915dc91ce7711763040401.png https://static-pcsp.systeme.ru/image/7h0fnYsi8is7mFXW6915e058bffb21763041368.png https://static-pcsp.systeme.ru/image/qD79VvunXvJutin767d70feb0a0e71742147563.jpeg | https://static-pcsp.systeme.ru/image/uukPL6niFxBdT_Iz6915dc91ce7711763040401.png | 1 2 3 | не указан Вид спереди Вид сзади | https://static-pcsp.systeme.ru/image/1tFojSl6je3RCYmX691c489f52ff31763461279.jpg |  | 1 | [6 empty] | https://api.systeme.ru/product/media/download/988353 https://api.systeme.ru/product/media/download/988507 | https://api.systeme.ru/product/media/download/988513 | https://api.systeme.ru/certificates/default/download/3355 https://api.systeme.ru/certificates/default/download/2992 https://api.systeme.ru/certificates/default/download/2993 | С/Д-UZ С-ТР ТС-НВО Д-ТР ЕАЭС-RoHS | UZ.SMT.01.0103.117076789 ЕАЭС RU С-RU.АТ21.В.00110_22 ЕАЭС № RU Д-RU.РА03.В.26632_22 |  |  |  | 503.5 | штука |  | 10 | BB1 PCE CAR P12 | 2 1 3 4 | 10 1 60 1800 | шт. шт. шт. шт. | 13606482108773 3606482108776 23606482108770 | 23.2 7.5 40.4 120 | 19.5 7.5 24.2 80 | 8.9 4.2 28.8 101.4 | см. см. см. см. | 0.832 0.073 5.284 176.509 | кг. кг. кг. кг. |  |  |  |  | Внутренний / скрытый (EV000383) | Механизм (EV000078) | Прочее (EV000154) | [9 empty] | Жемчуг (SV007426) | IP20 (EV006405) | Да |  |  |  | Необработанная (EV006034) |  | Термопласт (EV000403) | Пластик (EV000139) |  |  |  |  | Матовый (-ая) (EV000146) |  |  | 71 мм | 71 мм | 40 мм | [8 empty] | В распор (лапками) и винтами (EV006353) | [11 empty] | IP20 (EV006405) | [35 empty] | 250 В | Клавиша/кнопка (EV006531) | Нет | Безвинтов. зажим/клемма (EV006494) | Да (EV004711) | 40 мм | 10 А | Нет | Светодиод. (LED) несменная (EV011515) | Выключатель 1-полюс. (EV009624) | 2 | 10 AX | Нет | Нет | Нет (EV004175) | 22.6 мм |  | В положении включено (EV003682) | [250 empty] | Срок гарантии на данное оборудование составляет 5 лет с момента отгрузки со склада Систэм Электрик, с подтверждением соответствующим документом | Подлежит замене
ATN000553S | ATLASDESIGN 2-клавишный ВЫКЛЮЧАТЕЛЬ с подсветкой, сх.5а, 10АХ, мех., быстрозажим. клем., ШАМПАНЬ | Systeme Electric |  |  | 8536500700 | Электромеханические комнатные выключатели на силу тока не более 11 а | Механизм с быстрозажимными клеммами Systeme Electric (ранее Schneider Electric) серии AtlasDesign в цвете шампань 2-клавишного выключателя с подсветкой подходит для сетей 250 В, на ток 10 А. С помощью новых быстрозажимных клемм монтаж розеток и выключателей стал намного быстрее. Теперь подключение не требует использования отвертки. Лицевые детали из качественного ABS-пластика, устойчивого к царапинам и УФ-излучению. | Электротехническое оборудование Потенциал | PTPWD | FSC | Механические функции, безвинтовые, цветные | WAD | ЭУИ ATLASDESIGN | RTD | Ритейл Медиум | EC001590 | Выключатель / Переключатель | 7 | Россия | https://static-pcsp.systeme.ru/image/YvaReAGUwEAUQtFz6915dc90a3dfe1763040400.png https://static-pcsp.systeme.ru/image/LhMfHS9W7XXv096Z696e19bbedfc51768823227.png https://static-pcsp.systeme.ru/image/qD79VvunXvJutin767d70feb0a0e71742147563.jpeg | https://static-pcsp.systeme.ru/image/YvaReAGUwEAUQtFz6915dc90a3dfe1763040400.png | 1 2 3 | не указан не указан не указан | https://static-pcsp.systeme.ru/image/1tFojSl6je3RCYmX691c489f52ff31763461279.jpg |  | 1 | [6 empty] | https://api.systeme.ru/product/media/download/988353 https://api.systeme.ru/product/media/download/988507 | https://api.systeme.ru/product/media/download/988513 | https://api.systeme.ru/certificates/default/download/3355 https://api.systeme.ru/certificates/default/download/2992 https://api.systeme.ru/certificates/default/download/2993 | С/Д-UZ С-ТР ТС-НВО Д-ТР ЕАЭС-RoHS | UZ.SMT.01.0103.117076789 ЕАЭС RU С-RU.АТ21.В.00110_22 ЕАЭС № RU Д-RU.РА03.В.26632_22 |  |  |  | 503.5 | штука |  | 10 | BB1 PCE CAR P12 | 2 1 3 4 | 10 1 60 1800 | шт. шт. шт. шт. | 13606482108780 3606482108783 23606482108787 | 23.2 7.5 40.4 120 | 19.5 7.5 24.2 80 | 8.9 4.2 28.8 101.4 | см. см. см. см. | 0.832 0.073 5.284 176.509 | кг. кг. кг. кг. |  |  |  |  | Внутренний / скрытый (EV000383) | Механизм (EV000078) | Шампань (RV000146) | [9 empty] | Шампань (SV007260) | IP20 (EV006405) | Да |  |  |  | Необработанная (EV006034) |  | Термопласт (EV000403) | Пластик (EV000139) |  |  |  |  | Матовый (-ая) (EV000146) |  |  | 71 мм | 71 мм | 40 мм | [8 empty] | В распор (лапками) и винтами (EV006353) | [11 empty] | IP20 (EV006405) | [35 empty] | 250 В | Клавиша/кнопка (EV006531) | Нет | Безвинтов. зажим/клемма (EV006494) | Да (EV004711) | 40 мм | 10 А | Нет | Светодиод. (LED) несменная (EV011515) | Выключатель 1-полюс. (EV009624) | 2 | 10 AX | Нет | Нет | Нет (EV004175) | 22.6 мм |  | В положении включено (EV003682) | [250 empty] | Срок гарантии на данное оборудование составляет 5 лет с момента отгрузки со склада Систэм Электрик, с подтверждением соответствующим документом | Подлежит замене
ATN000653S | ATLASDESIGN 2-клавишный ВЫКЛЮЧАТЕЛЬ с подсветкой, сх.5а, 10АХ, мех., быстрозажим. клем., МОККО | Systeme Electric |  |  | 8536500700 | Электромеханические комнатные выключатели на силу тока не более 11 а | Механизм с быстрозажимными клеммами Systeme Electric (ранее Schneider Electric) серии AtlasDesign в цвете мокко 2-клавишного выключателя с подсветкой подходит для сетей 250 В, на ток 10 А. С помощью новых быстрозажимных клемм монтаж розеток и выключателей стал намного быстрее. Теперь подключение не требует использования отвертки. Лицевые детали из качественного ABS-пластика, устойчивого к царапинам и УФ-излучению. | Электротехническое оборудование Потенциал | PTPWD | FSC | Механические функции, безвинтовые, цветные | WAD | ЭУИ ATLASDESIGN | RTD | Ритейл Медиум | EC001590 | Выключатель / Переключатель | 7 | Россия | https://static-pcsp.systeme.ru/image/bAV5Y82Wd4PY8Nou6915dd4f82ecc1763040591.png https://static-pcsp.systeme.ru/image/gPIfJErOe_db8T5A69452ac6cf8ff1766140614.png https://static-pcsp.systeme.ru/image/qD79VvunXvJutin767d70feb0a0e71742147563.jpeg | https://static-pcsp.systeme.ru/image/bAV5Y82Wd4PY8Nou6915dd4f82ecc1763040591.png | 1 2 3 | не указан не указан не указан | https://static-pcsp.systeme.ru/image/1tFojSl6je3RCYmX691c489f52ff31763461279.jpg |  | 1 | [6 empty] | https://api.systeme.ru/product/media/download/988353 https://api.systeme.ru/product/media/download/988507 | https://api.systeme.ru/product/media/download/988513 | https://api.systeme.ru/certificates/default/download/3355 https://api.systeme.ru/certificates/default/download/2992 https://api.systeme.ru/certificates/default/download/2993 | С/Д-UZ С-ТР ТС-НВО Д-ТР ЕАЭС-RoHS | UZ.SMT.01.0103.117076789 ЕАЭС RU С-RU.АТ21.В.00110_22 ЕАЭС № RU Д-RU.РА03.В.26632_22 |  |  |  | 503.5 | штука |  | 10 | BB1 PCE CAR P12 | 2 1 3 4 | 10 1 60 1800 | шт. шт. шт. шт. | 13606482108797 3606482108790 23606482108794 | 23.2 7.5 40.4 120 | 19.5 7.5 24.2 80 | 8.9 4.2 28.8 101.4 | см. см. см. см. | 0.832 0.073 5.284 176.509 | кг. кг. кг. кг. |  |  |  |  | Внутренний / скрытый (EV000383) | Механизм (EV000078) | Коричневый (EV000083) | [9 empty] | Мокко (SV007405) | IP20 (EV006405) | Да |  |  |  | Необработанная (EV006034) |  | Термопласт (EV000403) | Пластик (EV000139) |  |  |  |  | Матовый (-ая) (EV000146) |  |  | 71 мм | 71 мм | 40 мм | [8 empty] | В распор (лапками) и винтами (EV006353) | [11 empty] | IP20 (EV006405) | [35 empty] | 250 В | Клавиша/кнопка (EV006531) | Нет | Безвинтов. зажим/клемма (EV006494) | Да (EV004711) | 40 мм | 10 А | Нет | Светодиод. (LED) несменная (EV011515) | Выключатель 1-полюс. (EV009624) | 2 | 10 AX | Нет | Нет | Нет (EV004175) | 22.6 мм |  | В положении включено (EV003682) | [250 empty] | Срок гарантии на данное оборудование составляет 5 лет с момента отгрузки со склада Систэм Электрик, с подтверждением соответствующим документом | Подлежит замене
ATN000753S | ATLASDESIGN 2-клавишный ВЫКЛЮЧАТЕЛЬ с подсветкой, сх.5а, 10АХ, мех., быстрозажим. клем., ГРИФЕЛЬ | Systeme Electric |  |  | 8536500700 | Электромеханические комнатные выключатели на силу тока не более 11 а | Механизм с быстрозажимными клеммами Systeme Electric (ранее Schneider Electric) серии AtlasDesign в цвете грифель 2-клавишного выключателя с подсветкой подходит для сетей 250 В, на ток 10 А. С помощью новых быстрозажимных клемм монтаж розеток и выключателей стал намного быстрее. Теперь подключение не требует использования отвертки. Лицевые детали из качественного ABS-пластика, устойчивого к царапинам и УФ-излучению. | Электротехническое оборудование Потенциал | PTPWD | FSC | Механические функции, безвинтовые, цветные | WAD | ЭУИ ATLASDESIGN | RTD | Ритейл Медиум | EC001590 | Выключатель / Переключатель | 7 | Россия | https://static-pcsp.systeme.ru/image/1qif5C2TMxMDiw7F6915dd4e514e51763040590.png https://static-pcsp.systeme.ru/image/KW4bPEpvSRUjbNLj6915e17b5e19b1763041659.png https://static-pcsp.systeme.ru/image/qD79VvunXvJutin767d70feb0a0e71742147563.jpeg | https://static-pcsp.systeme.ru/image/1qif5C2TMxMDiw7F6915dd4e514e51763040590.png | 1 2 3 | не указан Вид спереди Вид сзади | https://static-pcsp.systeme.ru/image/1tFojSl6je3RCYmX691c489f52ff31763461279.jpg |  | 1 | [6 empty] | https://api.systeme.ru/product/media/download/988353 https://api.systeme.ru/product/media/download/988507 | https://api.systeme.ru/product/media/download/988513 | https://api.systeme.ru/certificates/default/download/3355 https://api.systeme.ru/certificates/default/download/2992 https://api.systeme.ru/certificates/default/download/2993 | С/Д-UZ С-ТР ТС-НВО Д-ТР ЕАЭС-RoHS | UZ.SMT.01.0103.117076789 ЕАЭС RU С-RU.АТ21.В.00110_22 ЕАЭС № RU Д-RU.РА03.В.26632_22 |  |  | https://www.youtube.com/watch?v=uNb4HCh0Ebw https://rutube.ru/video/1b5d2b80e3c71a11012a2c453955a023/?r=wd https://vkvideo.ru/video-120704871_456239601 | 671 | штука |  | 10 | BB1 PCE CAR P12 | 2 1 3 4 | 10 1 60 1800 | шт. шт. шт. шт. | 13606482108803 3606482108806 23606482108800 | 23.2 7.5 40.4 120 | 19.5 7.5 24.2 80 | 8.9 4.2 28.8 101.4 | см. см. см. см. | 0.832 0.073 5.284 176.509 | кг. кг. кг. кг. |  |  |  |  | Внутренний / скрытый (EV000383) | Механизм (EV000078) | Серый (EV000270) | [9 empty] | Грифель (SV007427) | IP20 (EV006405) | Да |  |  |  | Необработанная (EV006034) |  | Термопласт (EV000403) | Пластик (EV000139) |  |  |  |  | Матовый (-ая) (EV000146) |  |  | 71 мм | 71 мм | 40 мм | [8 empty] | В распор (лапками) и винтами (EV006353) | [11 empty] | IP20 (EV006405) | [35 empty] | 250 В | Клавиша/кнопка (EV006531) | Нет | Безвинтов. зажим/клемма (EV006494) | Да (EV004711) | 40 мм | 10 А | Нет | Светодиод. (LED) несменная (EV011515) | Выключатель 1-полюс. (EV009624) | 2 | 10 AX | Нет | Нет | Нет (EV004175) | 22.6 мм |  | В положении включено (EV003682) | [250 empty] | Срок гарантии на данное оборудование составляет 5 лет с момента отгрузки со склада Систэм Электрик, с подтверждением соответствующим документом | Подлежит замене
ATN000853S | ATLASDESIGN 2-клавишный ВЫКЛЮЧАТЕЛЬ с подсветкой, сх.5а, 10АХ, мех., быстрозажим. клем., ИЗУМРУД | Systeme Electric |  |  | 8536500700 | Электромеханические комнатные выключатели на силу тока не более 11 а | Механизм с быстрозажимными клеммами Systeme Electric (ранее Schneider Electric) серии AtlasDesign в цвете изумруд 2-клавишного выключателя с подсветкой подходит для сетей 250 В, на ток 10 А. С помощью новых быстрозажимных клемм монтаж розеток и выключателей стал намного быстрее. Теперь подключение не требует использования отвертки. Лицевые детали из качественного ABS-пластика, устойчивого к царапинам и УФ-излучению. | Электротехническое оборудование Потенциал | PTPWD | FSC | Механические функции, безвинтовые, цветные | WAD | ЭУИ ATLASDESIGN | RTD | Ритейл Медиум | EC001590 | Выключатель / Переключатель | 7 | Россия | https://static-pcsp.systeme.ru/image/cDUJFAyFD0nFtQtv6915de0d258531763040781.png https://static-pcsp.systeme.ru/image/vdcseCPQSEikEwyn6915e200be0701763041792.png https://static-pcsp.systeme.ru/image/qD79VvunXvJutin767d70feb0a0e71742147563.jpeg | https://static-pcsp.systeme.ru/image/cDUJFAyFD0nFtQtv6915de0d258531763040781.png | 1 2 3 | не указан Вид спереди Вид сзади | https://static-pcsp.systeme.ru/image/1tFojSl6je3RCYmX691c489f52ff31763461279.jpg |  | 1 | [6 empty] | https://api.systeme.ru/product/media/download/988353 https://api.systeme.ru/product/media/download/988507 | https://api.systeme.ru/product/media/download/988513 | https://api.systeme.ru/certificates/default/download/3355 https://api.systeme.ru/certificates/default/download/2992 https://api.systeme.ru/certificates/default/download/2993 | С/Д-UZ С-ТР ТС-НВО Д-ТР ЕАЭС-RoHS | UZ.SMT.01.0103.117076789 ЕАЭС RU С-RU.АТ21.В.00110_22 ЕАЭС № RU Д-RU.РА03.В.26632_22 |  |  | https://www.youtube.com/watch?v=uNb4HCh0Ebw https://rutube.ru/video/1b5d2b80e3c71a11012a2c453955a023/?r=wd https://vkvideo.ru/video-120704871_456239601 | 671 | штука |  | 5 | BB1 PCE CAR P12 | 2 1 3 4 | 5 1 20 1800 | шт. шт. шт. шт. | 13606482108810 3606482108813 23606482108817 | 23 7.5 40.4 120 | 9.2 7.5 24.2 80 | 8.9 4.2 10.6 110.4 | см. см. см. см. | 0.425 0.073 1.885 187.637 | кг. кг. кг. кг. |  |  |  |  | Внутренний / скрытый (EV000383) | Механизм (EV000078) | Прочее (EV000154) | [9 empty] | Изумруд (SV007297) | IP20 (EV006405) | Да |  |  |  | Необработанная (EV006034) |  | Термопласт (EV000403) | Пластик (EV000139) |  |  |  |  | Матовый (-ая) (EV000146) |  |  | 71 мм | 71 мм | 40 мм | [8 empty] | В распор (лапками) и винтами (EV006353) | [11 empty] | IP20 (EV006405) | [35 empty] | 250 В | Клавиша/кнопка (EV006531) | Нет | Безвинтов. зажим/клемма (EV006494) | Да (EV004711) | 40 мм | 10 А | Нет | Светодиод. (LED) несменная (EV011515) | Выключатель 1-полюс. (EV009624) | 2 | 10 AX | Нет | Нет | Нет (EV004175) | 22.6 мм |  | В положении включено (EV003682) | [250 empty] | Срок гарантии на данное оборудование составляет 5 лет с момента отгрузки со склада Систэм Электрик, с подтверждением соответствующим документом | Подлежит замене
ATN000953S | ATLASDESIGN 2-клавишный ВЫКЛЮЧАТЕЛЬ с подсветкой, сх.5а, 10АХ, мех., быстрозажим. клем., СТАЛЬ | Systeme Electric |  |  | 8536500700 | Электромеханические комнатные выключатели на силу тока не более 11 а | Механизм с быстрозажимными клеммами Systeme Electric (ранее Schneider Electric) серии AtlasDesign в цвете сталь 2-клавишного выключателя с подсветкой подходит для сетей 250 В, на ток 10 А. С помощью новых быстрозажимных клемм монтаж розеток и выключателей стал намного быстрее. Теперь подключение не требует использования отвертки. Лицевые детали из качественного ABS-пластика, устойчивого к царапинам и УФ-излучению. | Электротехническое оборудование Потенциал | PTPWD | FSC | Механические функции, безвинтовые, цветные | WAD | ЭУИ ATLASDESIGN | RTD | Ритейл Медиум | EC001590 | Выключатель / Переключатель | 7 | Россия | https://static-pcsp.systeme.ru/image/KjoKMbwlWvVHeGPO6915de0bd59dd1763040779.png https://static-pcsp.systeme.ru/image/Hi87swLU00IMq8wu6915e1ff39b361763041791.png https://static-pcsp.systeme.ru/image/qD79VvunXvJutin767d70feb0a0e71742147563.jpeg | https://static-pcsp.systeme.ru/image/KjoKMbwlWvVHeGPO6915de0bd59dd1763040779.png | 1 2 3 | не указан Вид спереди Вид сзади | https://static-pcsp.systeme.ru/image/1tFojSl6je3RCYmX691c489f52ff31763461279.jpg |  | 1 | [6 empty] | https://api.systeme.ru/product/media/download/988353 https://api.systeme.ru/product/media/download/988507 | https://api.systeme.ru/product/media/download/988513 | https://api.systeme.ru/certificates/default/download/3355 https://api.systeme.ru/certificates/default/download/2992 https://api.systeme.ru/certificates/default/download/2993 | С/Д-UZ С-ТР ТС-НВО Д-ТР ЕАЭС-RoHS | UZ.SMT.01.0103.117076789 ЕАЭС RU С-RU.АТ21.В.00110_22 ЕАЭС № RU Д-RU.РА03.В.26632_22 |  |  | https://www.youtube.com/watch?v=uNb4HCh0Ebw https://rutube.ru/video/1b5d2b80e3c71a11012a2c453955a023/?r=wd https://vkvideo.ru/video-120704871_456239601 | 1005 | штука |  | 5 | BB1 PCE CAR P12 | 2 1 3 4 | 5 1 20 1800 | шт. шт. шт. шт. | 13606482108827 3606482108820 23606482108824 | 23 7.5 40.4 120 | 9.2 7.5 24.2 80 | 8.9 4.2 10.6 110.4 | см. см. см. см. | 0.425 0.073 1.885 187.637 | кг. кг. кг. кг. |  |  |  |  | Внутренний / скрытый (EV000383) | Механизм (EV000078) | Нержавеющая сталь (EV000294) | [9 empty] | Сталь (SV007271) | IP20 (EV006405) | Да |  |  |  | Необработанная (EV006034) |  | Термопласт (EV000403) | Пластик (EV000139) |  |  |  |  | Матовый (-ая) (EV000146) |  |  | 71 мм | 71 мм | 40 мм | [8 empty] | В распор (лапками) и винтами (EV006353) | [11 empty] | IP20 (EV006405) | [35 empty] | 250 В | Клавиша/кнопка (EV006531) | Нет | Безвинтов. зажим/клемма (EV006494) | Да (EV004711) | 40 мм | 10 А | Нет | Светодиод. (LED) несменная (EV011515) | Выключатель 1-полюс. (EV009624) | 2 | 10 AX | Нет | Нет | Нет (EV004175) | 22.6 мм |  | В положении включено (EV003682) | [250 empty] | Срок гарантии на данное оборудование составляет 5 лет с момента отгрузки со склада Систэм Электрик, с подтверждением соответствующим документом | Подлежит замене
ATN001053S | ATLASDESIGN 2-клавишный ВЫКЛЮЧАТЕЛЬ с подсветкой, сх.5а, 10АХ, мех., быстрозажим. клем., КАРБОН | Systeme Electric |  |  | 8536500700 | Электромеханические комнатные выключатели на силу тока не более 11 а | Механизм с быстрозажимными клеммами Systeme Electric (ранее Schneider Electric) серии AtlasDesign в цвете карбон 2-клавишного выключателя с подсветкой подходит для сетей 250 В, на ток 10 А. С помощью новых быстрозажимных клемм монтаж розеток и выключателей стал намного быстрее. Теперь подключение не требует использования отвертки. Лицевые детали из качественного ABS-пластика, устойчивого к царапинам и УФ-излучению. Благодаря покрытию «soft touch» к изделию приятно прикасаться. | Электротехническое оборудование Потенциал | PTPWD | FSC | Механические функции, безвинтовые, цветные | WAD | ЭУИ ATLASDESIGN | RTD | Ритейл Медиум | EC001590 | Выключатель / Переключатель | 7 | Россия | https://static-pcsp.systeme.ru/image/4xFGMYmP1fA34a7t6915deaf96e3a1763040943.png https://static-pcsp.systeme.ru/image/gB0D2yGdvTobSOsa6915e2899c9d31763041929.png https://static-pcsp.systeme.ru/image/qD79VvunXvJutin767d70feb0a0e71742147563.jpeg | https://static-pcsp.systeme.ru/image/4xFGMYmP1fA34a7t6915deaf96e3a1763040943.png | 1 2 3 | не указан Вид спереди Вид сзади | https://static-pcsp.systeme.ru/image/1tFojSl6je3RCYmX691c489f52ff31763461279.jpg |  | 1 | [6 empty] | https://api.systeme.ru/product/media/download/988353 https://api.systeme.ru/product/media/download/988507 | https://api.systeme.ru/product/media/download/988513 | https://api.systeme.ru/certificates/default/download/3355 https://api.systeme.ru/certificates/default/download/2992 https://api.systeme.ru/certificates/default/download/2993 | С/Д-UZ С-ТР ТС-НВО Д-ТР ЕАЭС-RoHS | UZ.SMT.01.0103.117076789 ЕАЭС RU С-RU.АТ21.В.00110_22 ЕАЭС № RU Д-RU.РА03.В.26632_22 |  |  | https://www.youtube.com/watch?v=uNb4HCh0Ebw https://rutube.ru/video/1b5d2b80e3c71a11012a2c453955a023/?r=wd https://vkvideo.ru/video-120704871_456239601 | 671 | штука |  | 5 | BB1 PCE CAR P12 | 2 1 3 4 | 5 1 20 1800 | шт. шт. шт. шт. | 13606482108834 3606482108837 23606482108831 | 23 7.5 40.4 120 | 9.2 7.5 24.2 80 | 8.9 4.2 10.6 110.4 | см. см. см. см. | 0.425 0.073 1.885 187.637 | кг. кг. кг. кг. |  |  |  |  | Внутренний / скрытый (EV000383) | Механизм (EV000078) | Антрацит (EV000309) | [9 empty] | Карбон (SV007428) | IP20 (EV006405) | Да |  |  |  | Необработанная (EV006034) |  | Термопласт (EV000403) | Пластик (EV000139) |  |  |  |  | Матовый (-ая) (EV000146) |  |  | 71 мм | 71 мм | 40 мм | [8 empty] | В распор (лапками) и винтами (EV006353) | [11 empty] | IP20 (EV006405) | [35 empty] | 250 В | Клавиша/кнопка (EV006531) | Нет | Безвинтов. зажим/клемма (EV006494) | Да (EV004711) | 23 мм | 10 А | Нет | В комплект не входит (EV009008) | Выключатель 1-полюс. (EV009624) | 2 | 10 AX | Нет | Нет | Нет (EV004175) | 42 мм |  | В положении включено (EV003682) | [250 empty] | Срок гарантии на данное оборудование составляет 5 лет с момента отгрузки со склада Систэм Электрик, с подтверждением соответствующим документом | Подлежит замене
ATN000161S | ATLASDESIGN 1-клавишный ПЕРЕКЛЮЧАТЕЛЬ, сх.6, 10АХ, мех., быстрозажим. клем., БЕЛЫЙ | Systeme Electric |  |  | 8536500700 | Электромеханические комнатные выключатели на силу тока не более 11 а | Механизм с быстрозажимными клеммами Systeme Electric (ранее Schneider Electric) серии AtlasDesign в цвете белый переключателя 1-клавишного подходит для сетей 250 В, на ток 10 А. С помощью новых быстрозажимных клемм монтаж розеток и выключателей стал намного быстрее. Теперь подключение не требует использования отвертки. Пластик с ионами серебра в белом цвете обеспечивает антибактериальный эффект. Лицевые детали из качественного ABS-пластика, устойчивого к царапинам и УФ-излучению. | Электротехническое оборудование Потенциал | PTPWD | FMS | Механические функции, безвинтовые | WAD | ЭУИ ATLASDESIGN | RTD | Ритейл Медиум | EC001590 | Выключатель / Переключатель | 7 | Россия | https://static-pcsp.systeme.ru/image/2ZtrjTLmvCQvnYnc6915dc12bb3201763040274.png https://static-pcsp.systeme.ru/image/tFQBGCYDsGW4M1kl6915df4fd2e0e1763041103.png https://static-pcsp.systeme.ru/image/-rRmWkVrYyblW7iU67d70fe44ddcf1742147556.jpeg | https://static-pcsp.systeme.ru/image/2ZtrjTLmvCQvnYnc6915dc12bb3201763040274.png | 1 2 3 | не указан Вид спереди Вид сзади | https://static-pcsp.systeme.ru/image/1tFojSl6je3RCYmX691c489f52ff31763461279.jpg |  | 1 | [6 empty] | https://api.systeme.ru/product/media/download/988353 https://api.systeme.ru/product/media/download/988507 | https://api.systeme.ru/product/media/download/988513 | https://api.systeme.ru/certificates/default/download/3355 https://api.systeme.ru/certificates/default/download/2992 https://api.systeme.ru/certificates/default/download/2993 | С/Д-UZ С-ТР ТС-НВО Д-ТР ЕАЭС-RoHS | UZ.SMT.01.0103.117076789 ЕАЭС RU С-RU.АТ21.В.00110_22 ЕАЭС № RU Д-RU.РА03.В.26632_22 |  |  | https://www.youtube.com/watch?v=uNb4HCh0Ebw https://rutube.ru/video/1b5d2b80e3c71a11012a2c453955a023/?r=wd https://vkvideo.ru/video-120704871_456239601 | 238 | штука |  | 20 | BB1 PCE CAR P12 | 2 1 3 4 | 20 1 160 2880 | шт. шт. шт. шт. | 13606482108841 3606482108844 23606482108848 | 37.2 7.5 38.4 120 | 18.6 7.5 38.4 80 | 8 4.2 33.2 114.6 | см. см. см. см. | 1.564 0.072 13.04 252.714 | кг. кг. кг. кг. |  |  |  |  | Внутренний / скрытый (EV000383) | Механизм (EV000078) | Белый (EV000202) | [9 empty] | Белый (SV007255) | IP20 (EV006405) | Да |  |  |  | Необработанная (EV006034) |  | Термопласт (EV000403) | Пластик (EV000139) |  |  |  |  | Глянцевый (EV006395) |  |  | 71 мм | 71 мм | 40 мм | [8 empty] | В распор (лапками) и винтами (EV006353) | [11 empty] | IP20 (EV006405) | [35 empty] | 250 В | Клавиша/кнопка (EV006531) | Нет | Безвинтов. зажим/клемма (EV006494) | Нет (EV004175) | 23 мм | 10 А | Нет | В комплект не входит (EV009008) | Прочее (EV000154) | 1 | 10 AX | Нет | Нет | Нет (EV004175) | 42.0 мм | [252 empty] | Срок гарантии на данное оборудование составляет 5 лет с момента отгрузки со склада Систэм Электрик, с подтверждением соответствующим документом | Подлежит замене
ATN000261S | ATLASDESIGN 1-клавишный ПЕРЕКЛЮЧАТЕЛЬ, сх.6, 10АХ, мех., быстрозажим. клем., БЕЖЕВЫЙ | Systeme Electric |  |  | 8536500700 | Электромеханические комнатные выключатели на силу тока не более 11 а | Механизм с быстрозажимными клеммами переключателя 1-клавишного Systeme Electric (ранее Schneider Electric) серии AtlasDesign в цвете бежевый подходит для сетей 250 В, на ток 10 А. С помощью новых быстрозажимных клемм монтаж розеток и выключателей стал намного быстрее. Теперь подключение не требует использования отвертки. Лицевые детали из качественного ABS-пластика, устойчивого к царапинам и УФ-излучению. | Электротехническое оборудование Потенциал | PTPWD | FMS | Механические функции, безвинтовые | WAD | ЭУИ ATLASDESIGN | RTD | Ритейл Медиум | EC001590 | Выключатель / Переключатель | 7 | Россия | https://static-pcsp.systeme.ru/image/1vZWCH53Gc5DJXtP6915dc11b10221763040273.png https://static-pcsp.systeme.ru/image/3F6CJdpB9THOFrzJ6915df4f2af571763041103.png https://static-pcsp.systeme.ru/image/-rRmWkVrYyblW7iU67d70fe44ddcf1742147556.jpeg | https://static-pcsp.systeme.ru/image/1vZWCH53Gc5DJXtP6915dc11b10221763040273.png | 1 2 3 | не указан Вид спереди Вид сзади | https://static-pcsp.systeme.ru/image/1tFojSl6je3RCYmX691c489f52ff31763461279.jpg |  | 1 | [6 empty] | https://api.systeme.ru/product/media/download/988353 https://api.systeme.ru/product/media/download/988507 | https://api.systeme.ru/product/media/download/988513 | https://api.systeme.ru/certificates/default/download/3355 https://api.systeme.ru/certificates/default/download/2992 https://api.systeme.ru/certificates/default/download/2993 | С/Д-UZ С-ТР ТС-НВО Д-ТР ЕАЭС-RoHS | UZ.SMT.01.0103.117076789 ЕАЭС RU С-RU.АТ21.В.00110_22 ЕАЭС № RU Д-RU.РА03.В.26632_22 |  |  | https://www.youtube.com/watch?v=uNb4HCh0Ebw https://rutube.ru/video/1b5d2b80e3c71a11012a2c453955a023/?r=wd https://vkvideo.ru/video-120704871_456239601 | 238 | штука |  | 20 | BB1 PCE CAR P12 | 2 1 3 4 | 20 1 160 2880 | шт. шт. шт. шт. | 13606482108858 3606482108851 23606482108855 | 37.2 7.5 38.4 120 | 18.6 7.5 38.4 80 | 8 4.2 33.2 114.6 | см. см. см. см. | 1.564 0.072 13.04 252.714 | кг. кг. кг. кг. |  |  |  |  | Внутренний / скрытый (EV000383) | Механизм (EV000078) | Бежевый (EV000279) | [9 empty] | Бежевый (SV007257) | IP20 (EV006405) | Да |  |  |  | Необработанная (EV006034) |  | Термопласт (EV000403) | Пластик (EV000139) |  |  |  |  | Глянцевый (EV006395) |  |  | 71 мм | 71 мм | 40 мм | [8 empty] | В распор (лапками) и винтами (EV006353) | [11 empty] | IP20 (EV006405) | [35 empty] | 250 В | Клавиша/кнопка (EV006531) | Нет | Безвинтов. зажим/клемма (EV006494) | Нет (EV004175) | 23 мм | 10 А | Нет | В комплект не входит (EV009008) | Прочее (EV000154) | 1 | 10 AX | Нет | Нет | Нет (EV004175) | 42.0 мм | [252 empty] | Срок гарантии на данное оборудование составляет 5 лет с момента отгрузки со склада Систэм Электрик, с подтверждением соответствующим документом | Подлежит замене
ATN000361S | ATLASDESIGN 1-клавишный ПЕРЕКЛЮЧАТЕЛЬ, сх.6, 10АХ, мех., быстрозажим. клем., АЛЮМИНИЙ | Systeme Electric |  |  | 8536500700 | Электромеханические комнатные выключатели на силу тока не более 11 а | Механизм с быстрозажимными клеммами Systeme Electric (ранее Schneider Electric) серии AtlasDesign в цвете алюминий 1-клавишного переключателя подходит для сетей 250 В, на ток 10 А. С помощью новых быстрозажимных клемм монтаж розеток и выключателей стал намного быстрее. Теперь подключение не требует использования отвертки. Лицевые детали из качественного ABS-пластика, устойчивого к царапинам и УФ-излучению. | Электротехническое оборудование Потенциал | PTPWD | FSC | Механические функции, безвинтовые, цветные | WAD | ЭУИ ATLASDESIGN | RTD | Ритейл Медиум | EC001590 | Выключатель / Переключатель | 7 | Россия | https://static-pcsp.systeme.ru/image/Js3cj0WP0XM98QOu6915dc113a79a1763040273.png https://static-pcsp.systeme.ru/image/DCcWc_aNxf7e0S-46915e059ba14d1763041369.png https://static-pcsp.systeme.ru/image/-rRmWkVrYyblW7iU67d70fe44ddcf1742147556.jpeg | https://static-pcsp.systeme.ru/image/Js3cj0WP0XM98QOu6915dc113a79a1763040273.png | 1 2 3 | не указан не указан Вид сзади | https://static-pcsp.systeme.ru/image/1tFojSl6je3RCYmX691c489f52ff31763461279.jpg |  | 1 | [6 empty] | https://api.systeme.ru/product/media/download/988353 https://api.systeme.ru/product/media/download/988507 | https://api.systeme.ru/product/media/download/988513 | https://api.systeme.ru/certificates/default/download/3355 https://api.systeme.ru/certificates/default/download/2992 https://api.systeme.ru/certificates/default/download/2993 | С/Д-UZ С-ТР ТС-НВО Д-ТР ЕАЭС-RoHS | UZ.SMT.01.0103.117076789 ЕАЭС RU С-RU.АТ21.В.00110_22 ЕАЭС № RU Д-RU.РА03.В.26632_22 |  |  |  | 359.5 | штука |  | 10 | BB1 PCE CAR P12 | 2 1 3 4 | 10 1 60 1800 | шт. шт. шт. шт. | 13606482108865 3606482108868 23606482108862 | 23.2 7.5 40.4 120 | 19.5 7.5 24.2 80 | 8.9 4.2 28.8 101.4 | см. см. см. см. | 0.823 0.072 5.23 174.889 | кг. кг. кг. кг. |  |  |  |  | Внутренний / скрытый (EV000383) | Механизм (EV000078) | Алюминий (EV000072) | [9 empty] | Алюминий (SV007249) | IP20 (EV006405) | Да |  |  |  | Необработанная (EV006034) |  | Термопласт (EV000403) | Пластик (EV000139) |  |  |  |  | Матовый (-ая) (EV000146) |  |  | 71 мм | 71 мм | 40 мм | [8 empty] | В распор (лапками) и винтами (EV006353) | [11 empty] | IP20 (EV006405) | [35 empty] | 250 В | Клавиша/кнопка (EV006531) | Нет | Безвинтов. зажим/клемма (EV006494) | Нет (EV004175) | 23 мм | 10 А | Нет | В комплект не входит (EV009008) | Прочее (EV000154) | 1 | 10 AX | Нет | Нет | Нет (EV004175) | 42.0 мм | [252 empty] | Срок гарантии на данное оборудование составляет 5 лет с момента отгрузки со склада Систэм Электрик, с подтверждением соответствующим документом | Подлежит замене
ATN000461S | ATLASDESIGN 1-клавишный ПЕРЕКЛЮЧАТЕЛЬ, сх.6, 10АХ, мех., быстрозажим. клем., ЖЕМЧУГ | Systeme Electric |  |  | 8536500700 | Электромеханические комнатные выключатели на силу тока не более 11 а | Механизм с быстрозажимными клеммами Systeme Electric (ранее Schneider Electric) серии AtlasDesign в цвете жемчуг 1-клавишного переключателя подходит для сетей 250 В, на ток 10 А. С помощью новых быстрозажимных клемм монтаж розеток и выключателей стал намного быстрее. Теперь подключение не требует использования отвертки. Лицевые детали из качественного ABS-пластика, устойчивого к царапинам и УФ-излучению. | Электротехническое оборудование Потенциал | PTPWD | FSC | Механические функции, безвинтовые, цветные | WAD | ЭУИ ATLASDESIGN | RTD | Ритейл Медиум | EC001590 | Выключатель / Переключатель | 7 | Россия | https://static-pcsp.systeme.ru/image/_F9rsn4c1EXLAkzD6915dc91a1f891763040401.png https://static-pcsp.systeme.ru/image/AgWzf6_cogfcO2Qe6915e058b74ec1763041368.png https://static-pcsp.systeme.ru/image/-rRmWkVrYyblW7iU67d70fe44ddcf1742147556.jpeg | https://static-pcsp.systeme.ru/image/_F9rsn4c1EXLAkzD6915dc91a1f891763040401.png | 1 2 3 | не указан Вид спереди Вид сзади | https://static-pcsp.systeme.ru/image/1tFojSl6je3RCYmX691c489f52ff31763461279.jpg |  | 1 | [6 empty] | https://api.systeme.ru/product/media/download/988353 https://api.systeme.ru/product/media/download/988507 | https://api.systeme.ru/product/media/download/988513 | https://api.systeme.ru/certificates/default/download/3355 https://api.systeme.ru/certificates/default/download/2992 https://api.systeme.ru/certificates/default/download/2993 | С/Д-UZ С-ТР ТС-НВО Д-ТР ЕАЭС-RoHS | UZ.SMT.01.0103.117076789 ЕАЭС RU С-RU.АТ21.В.00110_22 ЕАЭС № RU Д-RU.РА03.В.26632_22 |  |  |  | 359.5 | штука |  | 10 | BB1 PCE CAR P12 | 2 1 3 4 | 10 1 60 1800 | шт. шт. шт. шт. | 13606482108872 3606482108875 23606482108879 | 23.2 7.5 40.4 120 | 19.5 7.5 24.2 80 | 8.9 4.2 28.8 101.4 | см. см. см. см. | 0.823 0.072 5.23 174.889 | кг. кг. кг. кг. |  |  |  |  | Внутренний / скрытый (EV000383) | Механизм (EV000078) | Прочее (EV000154) | [9 empty] | Жемчуг (SV007426) | IP20 (EV006405) | Да |  |  |  | Необработанная (EV006034) |  | Термопласт (EV000403) | Пластик (EV000139) |  |  |  |  | Матовый (-ая) (EV000146) |  |  | 71 мм | 71 мм | 40 мм | [8 empty] | В распор (лапками) и винтами (EV006353) | [11 empty] | IP20 (EV006405) | [35 empty] | 250 В | Клавиша/кнопка (EV006531) | Нет | Безвинтов. зажим/клемма (EV006494) | Нет (EV004175) | 23 мм | 10 А | Нет | В комплект не входит (EV009008) | Прочее (EV000154) | 1 | 10 AX | Нет | Нет | Нет (EV004175) | 42.0 мм | [252 empty] | Срок гарантии на данное оборудование составляет 5 лет с момента отгрузки со склада Систэм Электрик, с подтверждением соответствующим документом | Подлежит замене
ATN000561S | ATLASDESIGN 1-клавишный ПЕРЕКЛЮЧАТЕЛЬ, сх.6, 10АХ, мех., быстрозажим. клем., ШАМПАНЬ | Systeme Electric |  |  | 8536500700 | Электромеханические комнатные выключатели на силу тока не более 11 а | Механизм с быстрозажимными клеммами Systeme Electric (ранее Schneider Electric) серии AtlasDesign в цвете шампань 1-клавишного переключателя подходит для сетей 250 В, на ток 10 А. С помощью новых быстрозажимных клемм монтаж розеток и выключателей стал намного быстрее. Теперь подключение не требует использования отвертки. Лицевые детали из качественного ABS-пластика, устойчивого к царапинам и УФ-излучению. | Электротехническое оборудование Потенциал | PTPWD | FSC | Механические функции, безвинтовые, цветные | WAD | ЭУИ ATLASDESIGN | RTD | Ритейл Медиум | EC001590 | Выключатель / Переключатель | 7 | Россия | https://static-pcsp.systeme.ru/image/2VcmUMjhXdbmPW1Q6915dc909b4af1763040400.png https://static-pcsp.systeme.ru/image/FkEg63EYN1oDWGSP6915e17cc47061763041660.png https://static-pcsp.systeme.ru/image/-rRmWkVrYyblW7iU67d70fe44ddcf1742147556.jpeg | https://static-pcsp.systeme.ru/image/2VcmUMjhXdbmPW1Q6915dc909b4af1763040400.png | 1 2 3 | не указан не указан не указан | https://static-pcsp.systeme.ru/image/1tFojSl6je3RCYmX691c489f52ff31763461279.jpg |  | 1 | [6 empty] | https://api.systeme.ru/product/media/download/988353 https://api.systeme.ru/product/media/download/988507 | https://api.systeme.ru/product/media/download/988513 | https://api.systeme.ru/certificates/default/download/3355 https://api.systeme.ru/certificates/default/download/2992 https://api.systeme.ru/certificates/default/download/2993 | С/Д-UZ С-ТР ТС-НВО Д-ТР ЕАЭС-RoHS | UZ.SMT.01.0103.117076789 ЕАЭС RU С-RU.АТ21.В.00110_22 ЕАЭС № RU Д-RU.РА03.В.26632_22 |  |  |  | 359.5 | штука |  | 10 | BB1 PCE CAR P12 | 2 1 3 4 | 10 1 60 1800 | шт. шт. шт. шт. | 13606482108889 3606482108882 23606482108886 | 23.2 7.5 40.4 120 | 19.5 7.5 24.2 80 | 8.9 4.2 28.8 101.4 | см. см. см. см. | 0.823 0.072 5.23 174.889 | кг. кг. кг. кг. |  |  |  |  | Внутренний / скрытый (EV000383) | Механизм (EV000078) | Шампань (RV000146) | [9 empty] | Шампань (SV007260) | IP20 (EV006405) | Да |  |  |  | Необработанная (EV006034) |  | Термопласт (EV000403) | Пластик (EV000139) |  |  |  |  | Матовый (-ая) (EV000146) |  |  | 71 мм | 71 мм | 40 мм | [8 empty] | В распор (лапками) и винтами (EV006353) | [11 empty] | IP20 (EV006405) | [35 empty] | 250 В | Клавиша/кнопка (EV006531) | Нет | Безвинтов. зажим/клемма (EV006494) | Нет (EV004175) | 40 мм | 10 А | Нет | В комплект не входит (EV009008) | Прочее (EV000154) | 1 | 10 AX | Нет | Нет | Нет (EV004175) | 22.6 мм | [252 empty] | Срок гарантии на данное оборудование составляет 5 лет с момента отгрузки со склада Систэм Электрик, с подтверждением соответствующим документом | Подлежит замене
ATN000661S | ATLASDESIGN 1-клавишный ПЕРЕКЛЮЧАТЕЛЬ, сх.6, 10АХ, мех., быстрозажим. клем., МОККО | Systeme Electric |  |  | 8536500700 | Электромеханические комнатные выключатели на силу тока не более 11 а | Механизм с быстрозажимными клеммами Systeme Electric (ранее Schneider Electric) серии AtlasDesign в цвете мокко 1-клавишного переключателя подходит для сетей 250 В, на ток 10 А. С помощью новых быстрозажимных клемм монтаж розеток и выключателей стал намного быстрее. Теперь подключение не требует использования отвертки. Лицевые детали из качественного ABS-пластика, устойчивого к царапинам и УФ-излучению. | Электротехническое оборудование Потенциал | PTPWD | FSC | Механические функции, безвинтовые, цветные | WAD | ЭУИ ATLASDESIGN | RTD | Ритейл Медиум | EC001590 | Выключатель / Переключатель | 7 | Россия | https://static-pcsp.systeme.ru/image/Vw2tFjtSwinJAJdl6915dd4f48f241763040591.png https://static-pcsp.systeme.ru/image/aiA_vORbqhdfJMx669452ac6bdd301766140614.png https://static-pcsp.systeme.ru/image/-rRmWkVrYyblW7iU67d70fe44ddcf1742147556.jpeg | https://static-pcsp.systeme.ru/image/Vw2tFjtSwinJAJdl6915dd4f48f241763040591.png | 1 2 3 | не указан не указан не указан | https://static-pcsp.systeme.ru/image/1tFojSl6je3RCYmX691c489f52ff31763461279.jpg |  | 1 | [6 empty] | https://api.systeme.ru/product/media/download/988353 https://api.systeme.ru/product/media/download/988507 | https://api.systeme.ru/product/media/download/988513 | https://api.systeme.ru/certificates/default/download/3355 https://api.systeme.ru/certificates/default/download/2992 https://api.systeme.ru/certificates/default/download/2993 | С/Д-UZ С-ТР ТС-НВО Д-ТР ЕАЭС-RoHS | UZ.SMT.01.0103.117076789 ЕАЭС RU С-RU.АТ21.В.00110_22 ЕАЭС № RU Д-RU.РА03.В.26632_22 |  |  |  | 359.5 | штука |  | 10 | BB1 PCE CAR P12 | 2 1 3 4 | 10 1 60 1800 | шт. шт. шт. шт. | 13606482108896 3606482108899 23606482108893 | 23.2 7.5 40.4 120 | 19.5 7.5 24.2 80 | 8.9 4.2 28.8 101.4 | см. см. см. см. | 0.823 0.072 5.23 174.889 | кг. кг. кг. кг. |  |  |  |  | Внутренний / скрытый (EV000383) | Механизм (EV000078) | Коричневый (EV000083) | [9 empty] | Мокко (SV007405) | IP20 (EV006405) | Да |  |  |  | Необработанная (EV006034) |  | Термопласт (EV000403) | Пластик (EV000139) |  |  |  |  | Матовый (-ая) (EV000146) |  |  | 71 мм | 71 мм | 40 мм | [8 empty] | В распор (лапками) и винтами (EV006353) | [11 empty] | IP20 (EV006405) | [35 empty] | 250 В | Клавиша/кнопка (EV006531) | Нет | Безвинтов. зажим/клемма (EV006494) | Нет (EV004175) | 40 мм | 10 А | Нет | В комплект не входит (EV009008) | Прочее (EV000154) | 1 | 10 AX | Нет | Нет | Нет (EV004175) | 22.6 мм | [252 empty] | Срок гарантии на данное оборудование составляет 5 лет с момента отгрузки со склада Систэм Электрик, с подтверждением соответствующим документом | Подлежит замене
ATN000761S | ATLASDESIGN 1-клавишный ПЕРЕКЛЮЧАТЕЛЬ, сх.6, 10АХ, мех., быстрозажим. клем., ГРИФЕЛЬ | Systeme Electric |  |  | 8536500700 | Электромеханические комнатные выключатели на силу тока не более 11 а | Механизм с быстрозажимными клеммами Systeme Electric (ранее Schneider Electric) серии AtlasDesign в цвете грифель 1-клавишного переключателя подходит для сетей 250 В, на ток 10 А. С помощью новых быстрозажимных клемм монтаж розеток и выключателей стал намного быстрее. Теперь подключение не требует использования отвертки. Лицевые детали из качественного ABS-пластика, устойчивого к царапинам и УФ-излучению. | Электротехническое оборудование Потенциал | PTPWD | FSC | Механические функции, безвинтовые, цветные | WAD | ЭУИ ATLASDESIGN | RTD | Ритейл Медиум | EC001590 | Выключатель / Переключатель | 7 | Россия | https://static-pcsp.systeme.ru/image/rWcmf_9xMvO8VkXA6915dd4e2916b1763040590.png https://static-pcsp.systeme.ru/image/TojvPp7haA3MJI_M6915e17b369b01763041659.png https://static-pcsp.systeme.ru/image/-rRmWkVrYyblW7iU67d70fe44ddcf1742147556.jpeg | https://static-pcsp.systeme.ru/image/rWcmf_9xMvO8VkXA6915dd4e2916b1763040590.png | 1 2 3 | не указан Вид спереди Вид сзади | https://static-pcsp.systeme.ru/image/1tFojSl6je3RCYmX691c489f52ff31763461279.jpg |  | 1 | [6 empty] | https://api.systeme.ru/product/media/download/988353 https://api.systeme.ru/product/media/download/988507 | https://api.systeme.ru/product/media/download/988513 | https://api.systeme.ru/certificates/default/download/3355 https://api.systeme.ru/certificates/default/download/2992 https://api.systeme.ru/certificates/default/download/2993 | С/Д-UZ С-ТР ТС-НВО Д-ТР ЕАЭС-RoHS | UZ.SMT.01.0103.117076789 ЕАЭС RU С-RU.АТ21.В.00110_22 ЕАЭС № RU Д-RU.РА03.В.26632_22 |  |  | https://www.youtube.com/watch?v=uNb4HCh0Ebw https://rutube.ru/video/1b5d2b80e3c71a11012a2c453955a023/?r=wd https://vkvideo.ru/video-120704871_456239601 | 477 | штука |  | 10 | BB1 PCE CAR P12 | 2 1 3 4 | 10 1 60 1800 | шт. шт. шт. шт. | 13606482108902 3606482108905 23606482108909 | 23.2 7.5 40.4 120 | 19.5 7.5 24.2 80 | 8.9 4.2 28.8 101.4 | см. см. см. см. | 0.823 0.072 5.23 174.889 | кг. кг. кг. кг. |  |  |  |  | Внутренний / скрытый (EV000383) | Механизм (EV000078) | Серый (EV000270) | [9 empty] | Грифель (SV007427) | IP20 (EV006405) | Да |  |  |  | Необработанная (EV006034) |  | Термопласт (EV000403) | Пластик (EV000139) |  |  |  |  | Матовый (-ая) (EV000146) |  |  | 71 мм | 71 мм | 40 мм | [8 empty] | В распор (лапками) и винтами (EV006353) | [11 empty] | IP20 (EV006405) | [35 empty] | 250 В | Клавиша/кнопка (EV006531) | Нет | Безвинтов. зажим/клемма (EV006494) | Нет (EV004175) | 40 мм | 10 А | Нет | В комплект не входит (EV009008) | Прочее (EV000154) | 1 | 10 AX | Нет | Нет | Нет (EV004175) | 22.6 мм | [252 empty] | Срок гарантии на данное оборудование составляет 5 лет с момента отгрузки со склада Систэм Электрик, с подтверждением соответствующим документом | Подлежит замене
ATN000861S | ATLASDESIGN 1-клавишный ПЕРЕКЛЮЧАТЕЛЬ, сх.6, 10АХ, мех., быстрозажим. клем., ИЗУМРУД | Systeme Electric |  |  | 8536500700 | Электромеханические комнатные выключатели на силу тока не более 11 а | Механизм с быстрозажимными клеммами Systeme Electric (ранее Schneider Electric) серии AtlasDesign в цвете изумруд 1-клавишного переключателя подходит для сетей 250 В, на ток 10 А. С помощью новых быстрозажимных клемм монтаж розеток и выключателей стал намного быстрее. Теперь подключение не требует использования отвертки. Лицевые детали из качественного ABS-пластика, устойчивого к царапинам и УФ-излучению. | Электротехническое оборудование Потенциал | PTPWD | FSC | Механические функции, безвинтовые, цветные | WAD | ЭУИ ATLASDESIGN | RTD | Ритейл Медиум | EC001590 | Выключатель / Переключатель | 7 | Россия | https://static-pcsp.systeme.ru/image/tfLSJ18tB5P8hRph6915de0ce7a881763040780.png https://static-pcsp.systeme.ru/image/KKUuNRgZmeb2fA626915e17a8e2211763041658.png https://static-pcsp.systeme.ru/image/-rRmWkVrYyblW7iU67d70fe44ddcf1742147556.jpeg | https://static-pcsp.systeme.ru/image/tfLSJ18tB5P8hRph6915de0ce7a881763040780.png | 1 2 3 | не указан Вид спереди Вид сзади | https://static-pcsp.systeme.ru/image/1tFojSl6je3RCYmX691c489f52ff31763461279.jpg |  | 1 | [6 empty] | https://api.systeme.ru/product/media/download/988353 https://api.systeme.ru/product/media/download/988507 | https://api.systeme.ru/product/media/download/988513 | https://api.systeme.ru/certificates/default/download/3355 https://api.systeme.ru/certificates/default/download/2992 https://api.systeme.ru/certificates/default/download/2993 | С/Д-UZ С-ТР ТС-НВО Д-ТР ЕАЭС-RoHS | UZ.SMT.01.0103.117076789 ЕАЭС RU С-RU.АТ21.В.00110_22 ЕАЭС № RU Д-RU.РА03.В.26632_22 |  |  | https://www.youtube.com/watch?v=uNb4HCh0Ebw https://rutube.ru/video/1b5d2b80e3c71a11012a2c453955a023/?r=wd https://vkvideo.ru/video-120704871_456239601 | 477 | штука |  | 5 | BB1 PCE CAR P12 | 2 1 3 4 | 5 1 20 1800 | шт. шт. шт. шт. | 13606482108919 3606482108912 23606482108916 | 23 7.5 40.4 120 | 9.2 7.5 24.2 80 | 8.9 4.2 10.6 110.4 | см. см. см. см. | 0.421 0.072 1.867 186.017 | кг. кг. кг. кг. |  |  |  |  | Внутренний / скрытый (EV000383) | Механизм (EV000078) | Прочее (EV000154) | [9 empty] | Изумруд (SV007297) | IP20 (EV006405) | Да |  |  |  | Необработанная (EV006034) |  | Термопласт (EV000403) | Пластик (EV000139) |  |  |  |  | Матовый (-ая) (EV000146) |  |  | 71 мм | 71 мм | 40 мм | [8 empty] | В распор (лапками) и винтами (EV006353) | [11 empty] | IP20 (EV006405) | [35 empty] | 250 В | Клавиша/кнопка (EV006531) | Нет | Безвинтов. зажим/клемма (EV006494) | Нет (EV004175) |  | 10 А | Нет |  | Прочее (EV000154) | 1 | 10 AX | Нет | Нет | Нет (EV004175) | [253 empty] | Срок гарантии на данное оборудование составляет 5 лет с момента отгрузки со склада Систэм Электрик, с подтверждением соответствующим документом | Подлежит замене
ATN000961S | ATLASDESIGN 1-клавишный ПЕРЕКЛЮЧАТЕЛЬ, сх.6, 10АХ, мех., быстрозажим. клем., СТАЛЬ | Systeme Electric |  |  | 8536500700 | Электромеханические комнатные выключатели на силу тока не более 11 а | Механизм с быстрозажимными клеммами Systeme Electric (ранее Schneider Electric) серии AtlasDesign в цвете сталь 1-клавишного переключателя подходит для сетей 250 В, на ток 10 А. С помощью новых быстрозажимных клемм монтаж розеток и выключателей стал намного быстрее. Теперь подключение не требует использования отвертки. Лицевые детали из качественного ABS-пластика, устойчивого к царапинам и УФ-излучению. | Электротехническое оборудование Потенциал | PTPWD | FSC | Механические функции, безвинтовые, цветные | WAD | ЭУИ ATLASDESIGN | RTD | Ритейл Медиум | EC001590 | Выключатель / Переключатель | 7 | Россия | https://static-pcsp.systeme.ru/image/nxn0i7-OnaWhdH7Z6915de0bade8b1763040779.png https://static-pcsp.systeme.ru/image/NM3InvUztz9mNK-D6915e1ff080921763041791.png https://static-pcsp.systeme.ru/image/-rRmWkVrYyblW7iU67d70fe44ddcf1742147556.jpeg | https://static-pcsp.systeme.ru/image/nxn0i7-OnaWhdH7Z6915de0bade8b1763040779.png | 1 2 3 | не указан Вид спереди Вид сзади | https://static-pcsp.systeme.ru/image/1tFojSl6je3RCYmX691c489f52ff31763461279.jpg |  | 1 | [6 empty] | https://api.systeme.ru/product/media/download/988353 https://api.systeme.ru/product/media/download/988507 | https://api.systeme.ru/product/media/download/988513 | https://api.systeme.ru/certificates/default/download/3355 https://api.systeme.ru/certificates/default/download/2992 https://api.systeme.ru/certificates/default/download/2993 | С/Д-UZ С-ТР ТС-НВО Д-ТР ЕАЭС-RoHS | UZ.SMT.01.0103.117076789 ЕАЭС RU С-RU.АТ21.В.00110_22 ЕАЭС № RU Д-RU.РА03.В.26632_22 |  |  | https://www.youtube.com/watch?v=uNb4HCh0Ebw https://rutube.ru/video/1b5d2b80e3c71a11012a2c453955a023/?r=wd https://vkvideo.ru/video-120704871_456239601 | 713 | штука |  | 5 | BB1 PCE CAR P12 | 2 1 3 4 | 5 1 20 1800 | шт. шт. шт. шт. | 13606482108926 3606482108929 23606482108923 | 23 7.5 40.4 120 | 9.2 7.5 24.2 80 | 8.9 4.2 10.6 110.4 | см. см. см. см. | 0.421 0.072 1.867 186.017 | кг. кг. кг. кг. |  |  |  |  | Внутренний / скрытый (EV000383) | Механизм (EV000078) | Нержавеющая сталь (EV000294) | [9 empty] | Сталь (SV007271) | IP20 (EV006405) | Да |  |  |  | Необработанная (EV006034) |  | Термопласт (EV000403) | Пластик (EV000139) |  |  |  |  | Матовый (-ая) (EV000146) |  |  | 71 мм | 71 мм | 40 мм | [8 empty] | В распор (лапками) и винтами (EV006353) | [11 empty] | IP20 (EV006405) | [35 empty] | 250 В | Клавиша/кнопка (EV006531) | Нет | Безвинтов. зажим/клемма (EV006494) | Нет (EV004175) | 40 мм | 10 А | Нет | В комплект не входит (EV009008) | Прочее (EV000154) | 1 | 10 AX | Нет | Нет | Нет (EV004175) | 22.6 мм | [252 empty] | Срок гарантии на данное оборудование составляет 5 лет с момента отгрузки со склада Систэм Электрик, с подтверждением соответствующим документом | Подлежит замене
ATN001061S | ATLASDESIGN 1-клавишный ПЕРЕКЛЮЧАТЕЛЬ, сх.6, 10АХ, мех., быстрозажим. клем., КАРБОН | Systeme Electric |  |  | 8536500700 | Электромеханические комнатные выключатели на силу тока не более 11 а | Механизм с быстрозажимными клеммами Systeme Electric (ранее Schneider Electric) серии AtlasDesign в цвете карбон 1-клавишного переключателя подходит для сетей 250 В, на ток 10 А. С помощью новых быстрозажимных клемм монтаж розеток и выключателей стал намного быстрее. Теперь подключение не требует использования отвертки. Лицевые детали из качественного ABS-пластика, устойчивого к царапинам и УФ-излучению. Благодаря покрытию «soft touch» к изделию приятно прикасаться. | Электротехническое оборудование Потенциал | PTPWD | FSC | Механические функции, безвинтовые, цветные | WAD | ЭУИ ATLASDESIGN | RTD | Ритейл Медиум | EC001590 | Выключатель / Переключатель | 7 | Россия | https://static-pcsp.systeme.ru/image/LHqBfZKYiF3cesK56915de0b21bf01763040779.png https://static-pcsp.systeme.ru/image/W5cEoZ5vubE9UJ766915e1fe599b11763041790.png https://static-pcsp.systeme.ru/image/-rRmWkVrYyblW7iU67d70fe44ddcf1742147556.jpeg | https://static-pcsp.systeme.ru/image/LHqBfZKYiF3cesK56915de0b21bf01763040779.png | 1 2 3 | не указан Вид спереди Вид сзади | https://static-pcsp.systeme.ru/image/1tFojSl6je3RCYmX691c489f52ff31763461279.jpg |  | 1 | [6 empty] | https://api.systeme.ru/product/media/download/988353 https://api.systeme.ru/product/media/download/988507 | https://api.systeme.ru/product/media/download/988513 | https://api.systeme.ru/certificates/default/download/3355 https://api.systeme.ru/certificates/default/download/2992 https://api.systeme.ru/certificates/default/download/2993 | С/Д-UZ С-ТР ТС-НВО Д-ТР ЕАЭС-RoHS | UZ.SMT.01.0103.117076789 ЕАЭС RU С-RU.АТ21.В.00110_22 ЕАЭС № RU Д-RU.РА03.В.26632_22 |  |  | https://www.youtube.com/watch?v=uNb4HCh0Ebw https://rutube.ru/video/1b5d2b80e3c71a11012a2c453955a023/?r=wd https://vkvideo.ru/video-120704871_456239601 | 477 | штука |  | 5 | BB1 PCE CAR P12 | 2 1 3 4 | 5 1 20 1800 | шт. шт. шт. шт. | 13606482108933 3606482108936 23606482108930 | 23 7.5 40.4 120 | 9.2 7.5 24.2 80 | 8.9 4.2 10.6 110.4 | см. см. см. см. | 0.421 0.072 1.867 186.017 | кг. кг. кг. кг. |  |  |  |  | Внутренний / скрытый (EV000383) | Механизм (EV000078) | Антрацит (EV000309) | [9 empty] | Карбон (SV007428) | IP20 (EV006405) | Да |  |  |  | Необработанная (EV006034) |  | Термопласт (EV000403) | Пластик (EV000139) |  |  |  |  | Матовый (-ая) (EV000146) |  |  | 71 мм | 71 мм | 40 мм | [8 empty] | В распор (лапками) и винтами (EV006353) | [11 empty] | IP20 (EV006405) | [35 empty] | 250 В | Клавиша/кнопка (EV006531) | Нет | Безвинтов. зажим/клемма (EV006494) | Нет (EV004175) | 23 мм | 10 А | Нет | В комплект не входит (EV009008) | Прочее (EV000154) | 1 | 10 AX | Нет | Нет | Нет (EV004175) | 42.0 мм | [252 empty] | Срок гарантии на данное оборудование составляет 5 лет с момента отгрузки со склада Систэм Электрик, с подтверждением соответствующим документом | Подлежит замене
ATN000163S | ATLASDESIGN 1-клавишный ПЕРЕКЛЮЧАТЕЛЬ с подсветкой, сх.6а, 10АХ, мех., быстрозажим. клем., БЕЛЫЙ | Systeme Electric |  |  | 8536500700 | Электромеханические комнатные выключатели на силу тока не более 11 а | Механизм с быстрозажимными клеммами Systeme Electric (ранее Schneider Electric) серии AtlasDesign в цвете белый переключателя 1-клавишного с подсветкой подходит для сетей 250 В, на ток 10 А. С помощью новых быстрозажимных клемм монтаж розеток и выключателей стал намного быстрее. Теперь подключение не требует использования отвертки. Пластик с ионами серебра в белом цвете обеспечивает антибактериальный эффект. Лицевые детали из качественного ABS-пластика, устойчивого к царапинам и УФ-излучению. | Электротехническое оборудование Потенциал | PTPWD | FMS | Механические функции, безвинтовые | WAD | ЭУИ ATLASDESIGN | RTD | Ритейл Медиум | EC001590 | Выключатель / Переключатель | 7 | Россия | https://static-pcsp.systeme.ru/image/FFxm3V70K133WFJf6915dc12d430d1763040274.png https://static-pcsp.systeme.ru/image/335d4K71jYSps-At6915df4ff1de71763041103.png https://static-pcsp.systeme.ru/image/G4my5hCYy3jWjHXM67d70fd9a9c761742147545.jpeg | https://static-pcsp.systeme.ru/image/FFxm3V70K133WFJf6915dc12d430d1763040274.png | 1 2 3 | не указан Вид спереди Вид сзади | https://static-pcsp.systeme.ru/image/1tFojSl6je3RCYmX691c489f52ff31763461279.jpg |  | 1 | [6 empty] | https://api.systeme.ru/product/media/download/988353 https://api.systeme.ru/product/media/download/988507 | https://api.systeme.ru/product/media/download/988513 | https://api.systeme.ru/certificates/default/download/3355 https://api.systeme.ru/certificates/default/download/2992 https://api.systeme.ru/certificates/default/download/2993 | С/Д-UZ С-ТР ТС-НВО Д-ТР ЕАЭС-RoHS | UZ.SMT.01.0103.117076789 ЕАЭС RU С-RU.АТ21.В.00110_22 ЕАЭС № RU Д-RU.РА03.В.26632_22 |  |  | https://www.youtube.com/watch?v=uNb4HCh0Ebw https://rutube.ru/video/1b5d2b80e3c71a11012a2c453955a023/?r=wd https://vkvideo.ru/video-120704871_456239601 | 353 | штука |  | 20 | BB1 PCE CAR P12 | 2 1 3 4 | 20 1 160 2880 | шт. шт. шт. шт. | 13606482108940 3606482108943 23606482108947 | 37.2 7.5 38.4 120 | 18.6 7.5 38.4 80 | 8 4.2 33.2 114.6 | см. см. см. см. | 1.592 0.074 13.264 256.746 | кг. кг. кг. кг. |  |  |  |  | Внутренний / скрытый (EV000383) | Механизм (EV000078) | Белый (EV000202) | [9 empty] | Белый (SV007255) | IP20 (EV006405) | Да |  |  |  | Необработанная (EV006034) |  | Термопласт (EV000403) | Пластик (EV000139) |  |  |  |  | Глянцевый (EV006395) |  |  | 71 мм | 71 мм | 40 мм | [8 empty] | В распор (лапками) и винтами (EV006353) | [11 empty] | IP20 (EV006405) | [35 empty] | 250 В | Клавиша/кнопка (EV006531) | Нет | Безвинтов. зажим/клемма (EV006494) | Да (EV004711) | 23 мм | 10 А | Нет | В комплект не входит (EV009008) | Прочее (EV000154) | 1 | 10 AX | Нет | Нет | Нет (EV004175) | 42 мм |  | В положении включено (EV003682) | [250 empty] | Срок гарантии на данное оборудование составляет 5 лет с момента отгрузки со склада Систэм Электрик, с подтверждением соответствующим документом | Подлежит замене
ATN000263S | ATLASDESIGN 1-клавишный ПЕРЕКЛЮЧАТЕЛЬ с подсветкой, сх.6а, 10АХ, мех., быстрозажим. клем., БЕЖЕВЫЙ | Systeme Electric |  |  | 8536500700 | Электромеханические комнатные выключатели на силу тока не более 11 а | Механизм с быстрозажимными клеммами переключателя 1-клавишного с подсветкой Systeme Electric (ранее Schneider Electric) серии AtlasDesign в цвете бежевый подходит для сетей 250 В, на ток 10 А. С помощью новых быстрозажимных клемм монтаж розеток и выключателей стал намного быстрее. Теперь подключение не требует использования отвертки. Лицевые детали из качественного ABS-пластика, устойчивого к царапинам и УФ-излучению. | Электротехническое оборудование Потенциал | PTPWD | FMS | Механические функции, безвинтовые | WAD | ЭУИ ATLASDESIGN | RTD | Ритейл Медиум | EC001590 | Выключатель / Переключатель | 7 | Россия | https://static-pcsp.systeme.ru/image/W45bAqZ830prc0ki6915dc11c48ec1763040273.png https://static-pcsp.systeme.ru/image/ajz4Lj93HvXSkqZR6915df4f401e11763041103.png https://static-pcsp.systeme.ru/image/G4my5hCYy3jWjHXM67d70fd9a9c761742147545.jpeg | https://static-pcsp.systeme.ru/image/W45bAqZ830prc0ki6915dc11c48ec1763040273.png | 1 2 3 | не указан Вид спереди Вид сзади | https://static-pcsp.systeme.ru/image/1tFojSl6je3RCYmX691c489f52ff31763461279.jpg |  | 1 | [6 empty] | https://api.systeme.ru/product/media/download/988353 https://api.systeme.ru/product/media/download/988507 | https://api.systeme.ru/product/media/download/988513 | https://api.systeme.ru/certificates/default/download/3355 https://api.systeme.ru/certificates/default/download/2992 https://api.systeme.ru/certificates/default/download/2993 | С/Д-UZ С-ТР ТС-НВО Д-ТР ЕАЭС-RoHS | UZ.SMT.01.0103.117076789 ЕАЭС RU С-RU.АТ21.В.00110_22 ЕАЭС № RU Д-RU.РА03.В.26632_22 |  |  | https://www.youtube.com/watch?v=uNb4HCh0Ebw https://rutube.ru/video/1b5d2b80e3c71a11012a2c453955a023/?r=wd https://vkvideo.ru/video-120704871_456239601 | 353 | штука |  | 20 | BB1 PCE CAR P12 | 2 1 3 4 | 20 1 160 2880 | шт. шт. шт. шт. | 13606482108957 3606482108950 23606482108954 | 37.2 7.5 38.4 120 | 18.6 7.5 38.4 80 | 8 4.2 33.2 114.6 | см. см. см. см. | 1.592 0.074 13.264 256.746 | кг. кг. кг. кг. |  |  |  |  | Внутренний / скрытый (EV000383) | Механизм (EV000078) | Бежевый (EV000279) | [9 empty] | Бежевый (SV007257) | IP20 (EV006405) | Да |  |  |  | Необработанная (EV006034) |  | Термопласт (EV000403) | Пластик (EV000139) |  |  |  |  | Глянцевый (EV006395) |  |  | 71 мм | 71 мм | 40 мм | [8 empty] | В распор (лапками) и винтами (EV006353) | [11 empty] | IP20 (EV006405) | [35 empty] | 250 В | Клавиша/кнопка (EV006531) | Нет | Безвинтов. зажим/клемма (EV006494) | Да (EV004711) | 40 мм | 10 А | Нет | Светодиод. (LED) несменная (EV011515) | Прочее (EV000154) | 1 | 10 AX | Нет | Нет | Нет (EV004175) | 22.6 мм |  | В положении включено (EV003682) | [250 empty] | Срок гарантии на данное оборудование составляет 5 лет с момента отгрузки со склада Систэм Электрик, с подтверждением соответствующим документом | Подлежит замене
ATN000363S | ATLASDESIGN 1-клавишный ПЕРЕКЛЮЧАТЕЛЬ с подсветкой, сх.6а, 10АХ, мех., быстрозажим. клем., АЛЮМИНИЙ | Systeme Electric |  |  | 8536500700 | Электромеханические комнатные выключатели на силу тока не более 11 а | Механизм с быстрозажимными клеммами Systeme Electric (ранее Schneider Electric) серии AtlasDesign в цвете алюминий 1-клавишного переключателя с подсветкой подходит для сетей 250 В, на ток 10 А. С помощью новых быстрозажимных клемм монтаж розеток и выключателей стал намного быстрее. Теперь подключение не требует использования отвертки. Лицевые детали из качественного ABS-пластика, устойчивого к царапинам и УФ-излучению. | Электротехническое оборудование Потенциал | PTPWD | FSC | Механические функции, безвинтовые, цветные | WAD | ЭУИ ATLASDESIGN | RTD | Ритейл Медиум | EC001590 | Выключатель / Переключатель | 7 | Россия | https://static-pcsp.systeme.ru/image/icHihRlqEu3tKQhv6915dc113f31d1763040273.png https://static-pcsp.systeme.ru/image/Xl25Oz6lIlNmwR6H6915e059cae901763041369.png https://static-pcsp.systeme.ru/image/G4my5hCYy3jWjHXM67d70fd9a9c761742147545.jpeg | https://static-pcsp.systeme.ru/image/icHihRlqEu3tKQhv6915dc113f31d1763040273.png | 1 2 3 | не указан Вид спереди Вид сзади | https://static-pcsp.systeme.ru/image/1tFojSl6je3RCYmX691c489f52ff31763461279.jpg |  | 1 | [6 empty] | https://api.systeme.ru/product/media/download/988353 https://api.systeme.ru/product/media/download/988507 | https://api.systeme.ru/product/media/download/988513 | https://api.systeme.ru/certificates/default/download/3355 https://api.systeme.ru/certificates/default/download/2992 https://api.systeme.ru/certificates/default/download/2993 | С/Д-UZ С-ТР ТС-НВО Д-ТР ЕАЭС-RoHS | UZ.SMT.01.0103.117076789 ЕАЭС RU С-RU.АТ21.В.00110_22 ЕАЭС № RU Д-RU.РА03.В.26632_22 |  |  |  | 535.5 | штука |  | 10 | BB1 PCE CAR P12 | 2 1 3 4 | 10 1 60 1800 | шт. шт. шт. шт. | 13606482108964 3606482108967 23606482108961 | 23.2 7.5 40.4 120 | 19.5 7.5 24.2 80 | 8.9 4.2 28.8 101.4 | см. см. см. см. | 0.837 0.074 5.314 177.409 | кг. кг. кг. кг. |  |  |  |  | Внутренний / скрытый (EV000383) | Механизм (EV000078) | Алюминий (EV000072) | [9 empty] | Алюминий (SV007249) | IP20 (EV006405) | Да |  |  |  | Необработанная (EV006034) |  | Термопласт (EV000403) | Пластик (EV000139) |  |  |  |  | Матовый (-ая) (EV000146) |  |  | 71 мм | 71 мм | 40 мм | [8 empty] | В распор (лапками) и винтами (EV006353) | [11 empty] | IP20 (EV006405) | [35 empty] | 250 В | Клавиша/кнопка (EV006531) | Нет | Безвинтов. зажим/клемма (EV006494) | Да (EV004711) | 40 мм | 10 А | Нет | Светодиод. (LED) несменная (EV011515) | Прочее (EV000154) | 1 | 10 AX | Нет | Нет | Нет (EV004175) | 22.6 мм |  | В положении включено (EV003682) | [250 empty] | Срок гарантии на данное оборудование составляет 5 лет с момента отгрузки со склада Систэм Электрик, с подтверждением соответствующим документом | Подлежит замене
ATN000463S | ATLASDESIGN 1-клавишный ПЕРЕКЛЮЧАТЕЛЬ с подсветкой, сх.6а, 10АХ, мех., быстрозажим. клем., ЖЕМЧУГ | Systeme Electric |  |  | 8536500700 | Электромеханические комнатные выключатели на силу тока не более 11 а | Механизм с быстрозажимными клеммами Systeme Electric (ранее Schneider Electric) серии AtlasDesign в цвете жемчуг 1-клавишного переключателя с подсветкой подходит для сетей 250 В, на ток 10 А. С помощью новых быстрозажимных клемм монтаж розеток и выключателей стал намного быстрее. Теперь подключение не требует использования отвертки. Лицевые детали из качественного ABS-пластика, устойчивого к царапинам и УФ-излучению. | Электротехническое оборудование Потенциал | PTPWD | FSC | Механические функции, безвинтовые, цветные | WAD | ЭУИ ATLASDESIGN | RTD | Ритейл Медиум | EC001590 | Выключатель / Переключатель | 7 | Россия | https://static-pcsp.systeme.ru/image/nKCELPRcA-qEBLP-6915dc91bbd9e1763040401.png https://static-pcsp.systeme.ru/image/Px51l4NTFO1ZcpIj6915e058aeff41763041368.png https://static-pcsp.systeme.ru/image/G4my5hCYy3jWjHXM67d70fd9a9c761742147545.jpeg | https://static-pcsp.systeme.ru/image/nKCELPRcA-qEBLP-6915dc91bbd9e1763040401.png | 1 2 3 | не указан Вид спереди Вид сзади | https://static-pcsp.systeme.ru/image/1tFojSl6je3RCYmX691c489f52ff31763461279.jpg |  | 1 | [6 empty] | https://api.systeme.ru/product/media/download/988353 https://api.systeme.ru/product/media/download/988507 | https://api.systeme.ru/product/media/download/988513 | https://api.systeme.ru/certificates/default/download/3355 https://api.systeme.ru/certificates/default/download/2992 https://api.systeme.ru/certificates/default/download/2993 | С/Д-UZ С-ТР ТС-НВО Д-ТР ЕАЭС-RoHS | UZ.SMT.01.0103.117076789 ЕАЭС RU С-RU.АТ21.В.00110_22 ЕАЭС № RU Д-RU.РА03.В.26632_22 |  |  |  | 535.5 | штука |  | 10 | BB1 PCE CAR P12 | 2 1 3 4 | 10 1 60 1800 | шт. шт. шт. шт. | 13606482108971 3606482108974 23606482108978 | 23.2 7.5 40.4 120 | 19.5 7.5 24.2 80 | 8.9 4.2 28.8 101.4 | см. см. см. см. | 0.837 0.074 5.314 177.409 | кг. кг. кг. кг. |  |  |  |  | Внутренний / скрытый (EV000383) | Механизм (EV000078) | Прочее (EV000154) | [9 empty] | Жемчуг (SV007426) | IP20 (EV006405) | Да |  |  |  | Необработанная (EV006034) |  | Термопласт (EV000403) | Пластик (EV000139) |  |  |  |  | Матовый (-ая) (EV000146) |  |  | 71 мм | 71 мм | 40 мм | [8 empty] | В распор (лапками) и винтами (EV006353) | [11 empty] | IP20 (EV006405) | [35 empty] | 250 В | Клавиша/кнопка (EV006531) | Нет | Безвинтов. зажим/клемма (EV006494) | Да (EV004711) |  | 10 А | Нет | Светодиод. (LED) несменная (EV011515) | Прочее (EV000154) | 1 | 10 AX | Нет | Нет | Нет (EV004175) |  |  | В положении включено (EV003682) | [250 empty] | Срок гарантии на данное оборудование составляет 5 лет с момента отгрузки со склада Систэм Электрик, с подтверждением соответствующим документом | Подлежит замене
ATN000563S | ATLASDESIGN 1-клавишный ПЕРЕКЛЮЧАТЕЛЬ с подсветкой, сх.6а, 10АХ, мех., быстрозажим. клем., ШАМПАНЬ | Systeme Electric |  |  | 8536500700 | Электромеханические комнатные выключатели на силу тока не более 11 а | Механизм с быстрозажимными клеммами Systeme Electric (ранее Schneider Electric) серии AtlasDesign в цвете шампань 1-клавишного переключателя с подсветкой подходит для сетей 250 В, на ток 10 А. С помощью новых быстрозажимных клемм монтаж розеток и выключателей стал намного быстрее. Теперь подключение не требует использования отвертки. Лицевые детали из качественного ABS-пластика, устойчивого к царапинам и УФ-излучению. | Электротехническое оборудование Потенциал | PTPWD | FSC | Механические функции, безвинтовые, цветные | WAD | ЭУИ ATLASDESIGN | RTD | Ритейл Медиум | EC001590 | Выключатель / Переключатель | 7 | Россия | https://static-pcsp.systeme.ru/image/sSftKkDZ4O2kALUg6915dc9095b741763040400.png https://static-pcsp.systeme.ru/image/SkIJjwO4UZ5V1VIq6915e17cdfe301763041660.png https://static-pcsp.systeme.ru/image/G4my5hCYy3jWjHXM67d70fd9a9c761742147545.jpeg | https://static-pcsp.systeme.ru/image/sSftKkDZ4O2kALUg6915dc9095b741763040400.png | 1 2 3 | не указан не указан не указан | https://static-pcsp.systeme.ru/image/1tFojSl6je3RCYmX691c489f52ff31763461279.jpg |  | 1 | [6 empty] | https://api.systeme.ru/product/media/download/988353 https://api.systeme.ru/product/media/download/988507 | https://api.systeme.ru/product/media/download/988513 | https://api.systeme.ru/certificates/default/download/3355 https://api.systeme.ru/certificates/default/download/2992 https://api.systeme.ru/certificates/default/download/2993 | С/Д-UZ С-ТР ТС-НВО Д-ТР ЕАЭС-RoHS | UZ.SMT.01.0103.117076789 ЕАЭС RU С-RU.АТ21.В.00110_22 ЕАЭС № RU Д-RU.РА03.В.26632_22 |  |  |  | 535.5 | штука |  | 10 | BB1 PCE CAR P12 | 2 1 3 4 | 10 1 60 1800 | шт. шт. шт. шт. | 13606482108988 3606482108981 23606482108985 | 23.2 7.5 40.4 120 | 19.5 7.5 24.2 80 | 8.9 4.2 28.8 101.4 | см. см. см. см. | 0.837 0.074 5.314 177.409 | кг. кг. кг. кг. |  |  |  |  | Внутренний / скрытый (EV000383) | Механизм (EV000078) | Прочее (EV000154) | [9 empty] | Шампань (SV007260) | IP20 (EV006405) | Да |  |  |  | Необработанная (EV006034) |  | Термопласт (EV000403) | Пластик (EV000139) |  |  |  |  | Матовый (-ая) (EV000146) |  |  | 71 мм | 71 мм | 40 мм | [8 empty] | В распор (лапками) и винтами (EV006353) | [11 empty] | IP20 (EV006405) | [35 empty] | 250 В | Клавиша/кнопка (EV006531) | Нет | Безвинтов. зажим/клемма (EV006494) | Да (EV004711) | 40 мм | 10 А | Нет | Светодиод. (LED) несменная (EV011515) | Прочее (EV000154) | 1 | 10 AX | Нет | Нет | Нет (EV004175) | 22.6 мм |  | В положении включено (EV003682) | [250 empty] | Срок гарантии на данное оборудование составляет 5 лет с момента отгрузки со склада Систэм Электрик, с подтверждением соответствующим документом | Подлежит замене
ATN000663S | ATLASDESIGN 1-клавишный ПЕРЕКЛЮЧАТЕЛЬ с подсветкой, сх.6а, 10АХ, мех., быстрозажим. клем., МОККО | Systeme Electric |  |  | 8536500700 | Электромеханические комнатные выключатели на силу тока не более 11 а | Механизм с быстрозажимными клеммами Systeme Electric (ранее Schneider Electric) серии AtlasDesign в цвете мокко 1-клавишного переключателя с подсветкой подходит для сетей 250 В, на ток 10 А. С помощью новых быстрозажимных клемм монтаж розеток и выключателей стал намного быстрее. Теперь подключение не требует использования отвертки. Лицевые детали из качественного ABS-пластика, устойчивого к царапинам и УФ-излучению. | Электротехническое оборудование Потенциал | PTPWD | FSC | Механические функции, безвинтовые, цветные | WAD | ЭУИ ATLASDESIGN | RTD | Ритейл Медиум | EC001590 | Выключатель / Переключатель | 7 | Россия | https://static-pcsp.systeme.ru/image/MljJaNKeTrR6sURT6915dd4f671da1763040591.png https://static-pcsp.systeme.ru/image/_4hLSaiZG6WqYihx696e19bbc55a51768823227.png https://static-pcsp.systeme.ru/image/G4my5hCYy3jWjHXM67d70fd9a9c761742147545.jpeg | https://static-pcsp.systeme.ru/image/MljJaNKeTrR6sURT6915dd4f671da1763040591.png | 1 2 3 | не указан не указан не указан | https://static-pcsp.systeme.ru/image/1tFojSl6je3RCYmX691c489f52ff31763461279.jpg |  | 1 | [6 empty] | https://api.systeme.ru/product/media/download/988353 https://api.systeme.ru/product/media/download/988507 | https://api.systeme.ru/product/media/download/988513 | https://api.systeme.ru/certificates/default/download/3355 https://api.systeme.ru/certificates/default/download/2992 https://api.systeme.ru/certificates/default/download/2993 | С/Д-UZ С-ТР ТС-НВО Д-ТР ЕАЭС-RoHS | UZ.SMT.01.0103.117076789 ЕАЭС RU С-RU.АТ21.В.00110_22 ЕАЭС № RU Д-RU.РА03.В.26632_22 |  |  |  | 535.5 | штука |  | 10 | BB1 PCE CAR P12 | 2 1 3 4 | 10 1 60 1800 | шт. шт. шт. шт. | 13606482108995 3606482108998 23606482108992 | 23.2 7.5 40.4 120 | 19.5 7.5 24.2 80 | 8.9 4.2 28.8 101.4 | см. см. см. см. | 0.837 0.074 5.314 177.409 | кг. кг. кг. кг. |  |  |  |  | Внутренний / скрытый (EV000383) | Механизм (EV000078) | Коричневый (EV000083) | [9 empty] | Мокко (SV007405) | IP20 (EV006405) | Да |  |  |  | Необработанная (EV006034) |  | Термопласт (EV000403) | Пластик (EV000139) |  |  |  |  | Матовый (-ая) (EV000146) |  |  | 71 мм | 71 мм | 40 мм | [8 empty] | В распор (лапками) и винтами (EV006353) | [11 empty] | IP20 (EV006405) | [35 empty] | 250 В | Клавиша/кнопка (EV006531) | Нет | Безвинтов. зажим/клемма (EV006494) | Да (EV004711) |  | 10 А | Нет | Светодиод. (LED) несменная (EV011515) | Прочее (EV000154) | 1 | 10 AX | Нет | Нет | Нет (EV004175) |  |  | В положении включено (EV003682) | [250 empty] | Срок гарантии на данное оборудование составляет 5 лет с момента отгрузки со склада Систэм Электрик, с подтверждением соответствующим документом | Подлежит замене
ATN000763S | ATLASDESIGN 1-клавишный ПЕРЕКЛЮЧАТЕЛЬ с подсветкой, сх.6а, 10АХ, мех., быстрозажим. клем., ГРИФЕЛЬ | Systeme Electric |  |  | 8536500700 | Электромеханические комнатные выключатели на силу тока не более 11 а | Механизм с быстрозажимными клеммами Systeme Electric (ранее Schneider Electric) серии AtlasDesign в цвете грифель 1-клавишного переключателя с подсветкой подходит для сетей 250 В, на ток 10 А. С помощью новых быстрозажимных клемм монтаж розеток и выключателей стал намного быстрее. Теперь подключение не требует использования отвертки. Лицевые детали из качественного ABS-пластика, устойчивого к царапинам и УФ-излучению. | Электротехническое оборудование Потенциал | PTPWD | FSC | Механические функции, безвинтовые, цветные | WAD | ЭУИ ATLASDESIGN | RTD | Ритейл Медиум | EC001590 | Выключатель / Переключатель | 7 | Россия | https://static-pcsp.systeme.ru/image/D2egEhxeWZjhMGCG6915dd4e3f8411763040590.png https://static-pcsp.systeme.ru/image/YedYszdKSUY47J936915e17b4c35e1763041659.png https://static-pcsp.systeme.ru/image/G4my5hCYy3jWjHXM67d70fd9a9c761742147545.jpeg | https://static-pcsp.systeme.ru/image/D2egEhxeWZjhMGCG6915dd4e3f8411763040590.png | 1 2 3 | не указан Вид спереди Вид сзади | https://static-pcsp.systeme.ru/image/1tFojSl6je3RCYmX691c489f52ff31763461279.jpg |  | 1 | [6 empty] | https://api.systeme.ru/product/media/download/988353 https://api.systeme.ru/product/media/download/988507 | https://api.systeme.ru/product/media/download/988513 | https://api.systeme.ru/certificates/default/download/3355 https://api.systeme.ru/certificates/default/download/2992 https://api.systeme.ru/certificates/default/download/2993 | С/Д-UZ С-ТР ТС-НВО Д-ТР ЕАЭС-RoHS | UZ.SMT.01.0103.117076789 ЕАЭС RU С-RU.АТ21.В.00110_22 ЕАЭС № RU Д-RU.РА03.В.26632_22 |  |  | https://www.youtube.com/watch?v=uNb4HCh0Ebw https://rutube.ru/video/1b5d2b80e3c71a11012a2c453955a023/?r=wd https://vkvideo.ru/video-120704871_456239601 | 713 | штука |  | 10 | BB1 PCE CAR P12 | 2 1 3 4 | 10 1 60 1800 | шт. шт. шт. шт. | 13606482109008 3606482109001 23606482109005 | 23.2 7.5 40.4 120 | 19.5 7.5 24.2 80 | 8.9 4.2 28.8 101.4 | см. см. см. см. | 0.837 0.074 5.314 177.409 | кг. кг. кг. кг. |  |  |  |  | Внутренний / скрытый (EV000383) | Механизм (EV000078) | Серый (EV000270) | [9 empty] | Грифель (SV007427) | IP20 (EV006405) | Да |  |  |  | Необработанная (EV006034) |  | Термопласт (EV000403) | Пластик (EV000139) |  |  |  |  | Матовый (-ая) (EV000146) |  |  | 71 мм | 71 мм | 40 мм | [8 empty] | В распор (лапками) и винтами (EV006353) | [11 empty] | IP20 (EV006405) | [35 empty] | 250 В | Клавиша/кнопка (EV006531) | Нет | Безвинтов. зажим/клемма (EV006494) | Да (EV004711) |  | 10 А | Нет | Светодиод. (LED) несменная (EV011515) | Прочее (EV000154) | 1 | 10 AX | Нет | Нет | Нет (EV004175) |  |  | В положении включено (EV003682) | [250 empty] | Срок гарантии на данное оборудование составляет 5 лет с момента отгрузки со склада Систэм Электрик, с подтверждением соответствующим документом | Подлежит замене
ATN000863S | ATLASDESIGN 1-клавишный ПЕРЕКЛЮЧАТЕЛЬ с подсветкой, сх.6а, 10АХ, мех., быстрозажим. клем., ИЗУМРУД | Systeme Electric |  |  | 8536500700 | Электромеханические комнатные выключатели на силу тока не более 11 а | Механизм с быстрозажимными клеммами Systeme Electric (ранее Schneider Electric) серии AtlasDesign в цвете изумруд 1-клавишного переключателя с подсветкой подходит для сетей 250 В, на ток 10 А. С помощью новых быстрозажимных клемм монтаж розеток и выключателей стал намного быстрее. Теперь подключение не требует использования отвертки. Лицевые детали из качественного ABS-пластика, устойчивого к царапинам и УФ-излучению. | Электротехническое оборудование Потенциал | PTPWD | FSC | Механические функции, безвинтовые, цветные | WAD | ЭУИ ATLASDESIGN | RTD | Ритейл Медиум | EC001590 | Выключатель / Переключатель | 7 | Россия | https://static-pcsp.systeme.ru/image/yt81RuOhfDQzhM6S6915de0d102d51763040781.png https://static-pcsp.systeme.ru/image/oM0unUNYnzTDxMaU6915e17aa8a861763041658.png https://static-pcsp.systeme.ru/image/G4my5hCYy3jWjHXM67d70fd9a9c761742147545.jpeg | https://static-pcsp.systeme.ru/image/yt81RuOhfDQzhM6S6915de0d102d51763040781.png | 1 2 3 | не указан Вид спереди Вид сзади | https://static-pcsp.systeme.ru/image/1tFojSl6je3RCYmX691c489f52ff31763461279.jpg |  | 1 | [6 empty] | https://api.systeme.ru/product/media/download/988353 https://api.systeme.ru/product/media/download/988507 | https://api.systeme.ru/product/media/download/988513 | https://api.systeme.ru/certificates/default/download/3355 https://api.systeme.ru/certificates/default/download/2992 https://api.systeme.ru/certificates/default/download/2993 | С/Д-UZ С-ТР ТС-НВО Д-ТР ЕАЭС-RoHS | UZ.SMT.01.0103.117076789 ЕАЭС RU С-RU.АТ21.В.00110_22 ЕАЭС № RU Д-RU.РА03.В.26632_22 |  |  | https://www.youtube.com/watch?v=uNb4HCh0Ebw https://rutube.ru/video/1b5d2b80e3c71a11012a2c453955a023/?r=wd https://vkvideo.ru/video-120704871_456239601 | 713 | штука |  | 5 | BB1 PCE CAR P12 | 2 1 3 4 | 5 1 20 1800 | шт. шт. шт. шт. | 13606482109015 3606482109018 23606482109012 | 23 7.5 40.4 120 | 9.2 7.5 24.2 80 | 8.9 4.2 10.6 110.4 | см. см. см. см. | 0.428 0.074 1.895 188.537 | кг. кг. кг. кг. |  |  |  |  | Внутренний / скрытый (EV000383) | Механизм (EV000078) | Прочее (EV000154) | [9 empty] | Изумруд (SV007297) | IP20 (EV006405) | Да |  |  |  | Необработанная (EV006034) |  | Термопласт (EV000403) | Пластик (EV000139) |  |  |  |  | Матовый (-ая) (EV000146) |  |  | 71 мм | 71 мм | 40 мм | [8 empty] | В распор (лапками) и винтами (EV006353) | [11 empty] | IP20 (EV006405) | [35 empty] | 250 В | Клавиша/кнопка (EV006531) | Нет | Безвинтов. зажим/клемма (EV006494) | Да (EV004711) |  | 10 А | Нет | Светодиод. (LED) несменная (EV011515) | Прочее (EV000154) | 1 | 10 AX | Нет | Нет | Нет (EV004175) |  |  | В положении включено (EV003682) | [250 empty] | Срок гарантии на данное оборудование составляет 5 лет с момента отгрузки со склада Систэм Электрик, с подтверждением соответствующим документом | Подлежит замене
ATN000963S | ATLASDESIGN 1-клавишный ПЕРЕКЛЮЧАТЕЛЬ с подсветкой, сх.6а, 10АХ, мех., быстрозажим. клем., СТАЛЬ | Systeme Electric |  |  | 8536500700 | Электромеханические комнатные выключатели на силу тока не более 11 а | Механизм с быстрозажимными клеммами Systeme Electric (ранее Schneider Electric) серии AtlasDesign в цвете сталь 1-клавишного переключателя с подсветкой подходит для сетей 250 В, на ток 10 А. С помощью новых быстрозажимных клемм монтаж розеток и выключателей стал намного быстрее. Теперь подключение не требует использования отвертки. Лицевые детали из качественного ABS-пластика, устойчивого к царапинам и УФ-излучению. | Электротехническое оборудование Потенциал | PTPWD | FSC | Механические функции, безвинтовые, цветные | WAD | ЭУИ ATLASDESIGN | RTD | Ритейл Медиум | EC001590 | Выключатель / Переключатель | 7 | Россия | https://static-pcsp.systeme.ru/image/wgi6BPpbeFyWV3sU6915de0bc3ca91763040779.png https://static-pcsp.systeme.ru/image/lybYsDDq8FOscPji6915e1ff233121763041791.png https://static-pcsp.systeme.ru/image/G4my5hCYy3jWjHXM67d70fd9a9c761742147545.jpeg | https://static-pcsp.systeme.ru/image/wgi6BPpbeFyWV3sU6915de0bc3ca91763040779.png | 1 2 3 | не указан Вид спереди Вид сзади | https://static-pcsp.systeme.ru/image/1tFojSl6je3RCYmX691c489f52ff31763461279.jpg |  | 1 | [6 empty] | https://api.systeme.ru/product/media/download/988353 https://api.systeme.ru/product/media/download/988507 | https://api.systeme.ru/product/media/download/988513 | https://api.systeme.ru/certificates/default/download/3355 https://api.systeme.ru/certificates/default/download/2992 https://api.systeme.ru/certificates/default/download/2993 | С/Д-UZ С-ТР ТС-НВО Д-ТР ЕАЭС-RoHS | UZ.SMT.01.0103.117076789 ЕАЭС RU С-RU.АТ21.В.00110_22 ЕАЭС № RU Д-RU.РА03.В.26632_22 |  |  | https://www.youtube.com/watch?v=uNb4HCh0Ebw https://rutube.ru/video/1b5d2b80e3c71a11012a2c453955a023/?r=wd https://vkvideo.ru/video-120704871_456239601 | 1075 | штука |  | 5 | BB1 PCE CAR P12 | 2 1 3 4 | 5 1 20 1800 | шт. шт. шт. шт. | 13606482109022 3606482109025 23606482109029 | 23 7.5 40.4 120 | 9.2 7.5 24.2 80 | 8.9 4.2 10.6 110.4 | см. см. см. см. | 0.428 0.074 1.895 188.537 | кг. кг. кг. кг. |  |  |  |  | Внутренний / скрытый (EV000383) | Механизм (EV000078) | Нержавеющая сталь (EV000294) | [9 empty] | Сталь (SV007271) | IP20 (EV006405) | Да |  |  |  | Необработанная (EV006034) |  | Термопласт (EV000403) | Пластик (EV000139) |  |  |  |  | Матовый (-ая) (EV000146) |  |  | 71 мм | 71 мм | 40 мм | [8 empty] | В распор (лапками) и винтами (EV006353) | [11 empty] | IP20 (EV006405) | [35 empty] | 250 В | Клавиша/кнопка (EV006531) | Нет | Безвинтов. зажим/клемма (EV006494) | Да (EV004711) |  | 10 А | Нет | Светодиод. (LED) несменная (EV011515) | Прочее (EV000154) | 1 | 10 AX | Нет | Нет | Нет (EV004175) |  |  | В положении включено (EV003682) | [250 empty] | Срок гарантии на данное оборудование составляет 5 лет с момента отгрузки со склада Систэм Электрик, с подтверждением соответствующим документом | Подлежит замене
ATN001063S | ATLASDESIGN 1-клавишный ПЕРЕКЛЮЧАТЕЛЬ с подсветкой, сх.6а, 10АХ, мех., быстрозажим. клем., КАРБОН | Systeme Electric |  |  | 8536500700 | Электромеханические комнатные выключатели на силу тока не более 11 а | Механизм с быстрозажимными клеммами Systeme Electric (ранее Schneider Electric) серии AtlasDesign в цвете карбон 1-клавишного переключателя с подсветкой подходит для сетей 250 В, на ток 10 А. С помощью новых быстрозажимных клемм монтаж розеток и выключателей стал намного быстрее. Теперь подключение не требует использования отвертки. Лицевые детали из качественного ABS-пластика, устойчивого к царапинам и УФ-излучению. Благодаря покрытию «soft touch» к изделию приятно прикасаться. | Электротехническое оборудование Потенциал | PTPWD | FSC | Механические функции, безвинтовые, цветные | WAD | ЭУИ ATLASDESIGN | RTD | Ритейл Медиум | EC001590 | Выключатель / Переключатель | 7 | Россия | https://static-pcsp.systeme.ru/image/qHLCJncFOniuofKd6915de0b34dff1763040779.png https://static-pcsp.systeme.ru/image/BlQjxnqfW6pAYzEn6915e1fe6b7931763041790.png https://static-pcsp.systeme.ru/image/G4my5hCYy3jWjHXM67d70fd9a9c761742147545.jpeg | https://static-pcsp.systeme.ru/image/qHLCJncFOniuofKd6915de0b34dff1763040779.png | 1 2 3 | не указан Вид спереди Вид сзади | https://static-pcsp.systeme.ru/image/1tFojSl6je3RCYmX691c489f52ff31763461279.jpg |  | 1 | [6 empty] | https://api.systeme.ru/product/media/download/988353 https://api.systeme.ru/product/media/download/988507 | https://api.systeme.ru/product/media/download/988513 | https://api.systeme.ru/certificates/default/download/3355 https://api.systeme.ru/certificates/default/download/2992 https://api.systeme.ru/certificates/default/download/2993 | С/Д-UZ С-ТР ТС-НВО Д-ТР ЕАЭС-RoHS | UZ.SMT.01.0103.117076789 ЕАЭС RU С-RU.АТ21.В.00110_22 ЕАЭС № RU Д-RU.РА03.В.26632_22 |  |  | https://www.youtube.com/watch?v=uNb4HCh0Ebw https://rutube.ru/video/1b5d2b80e3c71a11012a2c453955a023/?r=wd https://vkvideo.ru/video-120704871_456239601 | 713 | штука |  | 5 | BB1 PCE CAR P12 | 2 1 3 4 | 5 1 20 1800 | шт. шт. шт. шт. | 13606482109039 3606482109032 23606482109036 | 23 7.5 40.4 120 | 9.2 7.5 24.2 80 | 8.9 4.2 10.6 110.4 | см. см. см. см. | 0.428 0.074 1.895 188.537 | кг. кг. кг. кг. |  |  |  |  | Внутренний / скрытый (EV000383) | Механизм (EV000078) | Антрацит (EV000309) | [9 empty] | Карбон (SV007428) | IP20 (EV006405) | Да |  |  |  | Необработанная (EV006034) |  | Термопласт (EV000403) | Пластик (EV000139) |  |  |  |  | Матовый (-ая) (EV000146) |  |  | 71 мм | 71 мм | 40 мм | [8 empty] | В распор (лапками) и винтами (EV006353) | [11 empty] | IP20 (EV006405) | [35 empty] | 250 В | Клавиша/кнопка (EV006531) | Нет | Безвинтов. зажим/клемма (EV006494) | Да (EV004711) | 40 мм | 10 А | Нет | Светодиод. (LED) несменная (EV011515) | Прочее (EV000154) | 1 | 10 AX | Нет | Нет | Нет (EV004175) | 22.6 мм |  | В положении включено (EV003682) | [250 empty] | Срок гарантии на данное оборудование составляет 5 лет с момента отгрузки со склада Систэм Электрик, с подтверждением соответствующим документом | Подлежит замене
ATN000165S | ATLASDESIGN 2-клавишный ПЕРЕКЛЮЧАТЕЛЬ, сх.6+6, 10АХ, мех., быстрозажим. клем., БЕЛЫЙ | Systeme Electric |  |  | 8536500700 | Электромеханические комнатные выключатели на силу тока не более 11 а | Механизм с быстрозажимными клеммами Systeme Electric (ранее Schneider Electric) серии AtlasDesign в цвете белый переключателя 2-клавишного подходит для сетей 250 В, на ток 10 А. С помощью новых быстрозажимных клемм монтаж розеток и выключателей стал намного быстрее. Теперь подключение не требует использования отвертки. Пластик с ионами серебра в белом цвете обеспечивает антибактериальный эффект. Лицевые детали из качественного ABS-пластика, устойчивого к царапинам и УФ-излучению. | Электротехническое оборудование Потенциал | PTPWD | FMS | Механические функции, безвинтовые | WAD | ЭУИ ATLASDESIGN | RTD | Ритейл Медиум | EC001590 | Выключатель / Переключатель | 7 | Россия | https://static-pcsp.systeme.ru/image/pPi1D3GmmQ1WUuFI6915dc12b7c961763040274.png https://static-pcsp.systeme.ru/image/zQj47BnP1PDDP_Cg6915df4fcdf3f1763041103.png https://static-pcsp.systeme.ru/image/YD_eKUbHS2DL4pNu67d70fd08f2851742147536.jpeg | https://static-pcsp.systeme.ru/image/pPi1D3GmmQ1WUuFI6915dc12b7c961763040274.png | 1 2 3 | не указан Вид спереди Вид сзади | https://static-pcsp.systeme.ru/image/1tFojSl6je3RCYmX691c489f52ff31763461279.jpg |  | 1 | [6 empty] | https://api.systeme.ru/product/media/download/988353 https://api.systeme.ru/product/media/download/988507 | https://api.systeme.ru/product/media/download/988513 | https://api.systeme.ru/certificates/default/download/3355 https://api.systeme.ru/certificates/default/download/2992 https://api.systeme.ru/certificates/default/download/2993 | С/Д-UZ С-ТР ТС-НВО Д-ТР ЕАЭС-RoHS | UZ.SMT.01.0103.117076789 ЕАЭС RU С-RU.АТ21.В.00110_22 ЕАЭС № RU Д-RU.РА03.В.26632_22 |  |  | https://www.youtube.com/watch?v=uNb4HCh0Ebw https://rutube.ru/video/1b5d2b80e3c71a11012a2c453955a023/?r=wd https://vkvideo.ru/video-120704871_456239601 | 427 | штука |  | 20 | BB1 PCE CAR P12 | 2 1 3 4 | 20 1 160 2880 | шт. шт. шт. шт. | 13606482109046 3606482109049 23606482109043 | 37.2 7.5 38.4 120 | 18.6 7.5 38.4 80 | 8 4.2 33.2 114.6 | см. см. см. см. | 1.686 0.078 14.016 270.282 | кг. кг. кг. кг. |  |  |  |  | Внутренний / скрытый (EV000383) | Механизм (EV000078) | Белый (EV000202) | [9 empty] | Белый (SV007255) | IP20 (EV006405) | Да |  |  |  | Необработанная (EV006034) |  | Термопласт (EV000403) | Пластик (EV000139) |  |  |  |  | Глянцевый (EV006395) |  |  | 71 мм | 71 мм | 40 мм | [8 empty] | В распор (лапками) и винтами (EV006353) | [11 empty] | IP20 (EV006405) | [35 empty] | 250 В | Клавиша/кнопка (EV006531) | Нет | Безвинтов. зажим/клемма (EV006494) | Нет (EV004175) | 23 мм | 10 А | Нет | В комплект не входит (EV009008) | Прочее (EV000154) | 2 | 10 AX | Нет | Нет | Нет (EV004175) | 42.0 мм | [252 empty] | Срок гарантии на данное оборудование составляет 5 лет с момента отгрузки со склада Систэм Электрик, с подтверждением соответствующим документом | Подлежит замене
ATN000265S | ATLASDESIGN 2-клавишный ПЕРЕКЛЮЧАТЕЛЬ, сх.6+6, 10АХ, мех., быстрозажим. клем., БЕЖЕВЫЙ | Systeme Electric |  |  | 8536500700 | Электромеханические комнатные выключатели на силу тока не более 11 а | Механизм с быстрозажимными клеммами переключателя 2-клавишного Systeme Electric (ранее Schneider Electric) серии AtlasDesign в цвете бежевый подходит для сетей 250 В, на ток 10 А. С помощью новых быстрозажимных клемм монтаж розеток и выключателей стал намного быстрее. Теперь подключение не требует использования отвертки. Лицевые детали из качественного ABS-пластика, устойчивого к царапинам и УФ-излучению. | Электротехническое оборудование Потенциал | PTPWD | FMS | Механические функции, безвинтовые | WAD | ЭУИ ATLASDESIGN | RTD | Ритейл Медиум | EC001590 | Выключатель / Переключатель | 7 | Россия | https://static-pcsp.systeme.ru/image/yZSEN6IsZ3GoNMEX6915dc11ad65c1763040273.png https://static-pcsp.systeme.ru/image/t8Jvv9JduQ4ebz1P6915df4f351d41763041103.png https://static-pcsp.systeme.ru/image/YD_eKUbHS2DL4pNu67d70fd08f2851742147536.jpeg | https://static-pcsp.systeme.ru/image/yZSEN6IsZ3GoNMEX6915dc11ad65c1763040273.png | 1 2 3 | не указан Вид спереди Вид сзади | https://static-pcsp.systeme.ru/image/1tFojSl6je3RCYmX691c489f52ff31763461279.jpg |  | 1 | [6 empty] | https://api.systeme.ru/product/media/download/988353 https://api.systeme.ru/product/media/download/988507 | https://api.systeme.ru/product/media/download/988513 | https://api.systeme.ru/certificates/default/download/3355 https://api.systeme.ru/certificates/default/download/2992 https://api.systeme.ru/certificates/default/download/2993 | С/Д-UZ С-ТР ТС-НВО Д-ТР ЕАЭС-RoHS | UZ.SMT.01.0103.117076789 ЕАЭС RU С-RU.АТ21.В.00110_22 ЕАЭС № RU Д-RU.РА03.В.26632_22 |  |  | https://www.youtube.com/watch?v=uNb4HCh0Ebw https://rutube.ru/video/1b5d2b80e3c71a11012a2c453955a023/?r=wd https://vkvideo.ru/video-120704871_456239601 | 427 | штука |  | 20 | BB1 PCE CAR P12 | 2 1 3 4 | 20 1 160 2880 | шт. шт. шт. шт. | 13606482109053 3606482109056 23606482109050 | 37.2 7.5 38.4 120 | 18.6 7.5 38.4 80 | 8 4.2 33.2 114.6 | см. см. см. см. | 1.686 0.078 14.016 270.282 | кг. кг. кг. кг. |  |  |  |  | Внутренний / скрытый (EV000383) | Механизм (EV000078) | Бежевый (EV000279) | [9 empty] | Бежевый (SV007257) | IP20 (EV006405) | Да |  |  |  | Необработанная (EV006034) |  | Термопласт (EV000403) | Пластик (EV000139) |  |  |  |  | Глянцевый (EV006395) |  |  | 71 мм | 71 мм | 40 мм | [8 empty] | В распор (лапками) и винтами (EV006353) | [11 empty] | IP20 (EV006405) | [35 empty] | 250 В | Клавиша/кнопка (EV006531) | Нет | Безвинтов. зажим/клемма (EV006494) | Нет (EV004175) | 23 мм | 10 А | Нет | В комплект не входит (EV009008) | Прочее (EV000154) | 2 | 10 AX | Нет | Нет | Нет (EV004175) | 42.0 мм | [252 empty] | Срок гарантии на данное оборудование составляет 5 лет с момента отгрузки со склада Систэм Электрик, с подтверждением соответствующим документом | Подлежит замене
ATN000365S | ATLASDESIGN 2-клавишный ПЕРЕКЛЮЧАТЕЛЬ, сх.6+6, 10АХ, мех., быстрозажим. клем., АЛЮМИНИЙ | Systeme Electric |  |  | 8536500700 | Электромеханические комнатные выключатели на силу тока не более 11 а | Механизм с быстрозажимными клеммами Systeme Electric (ранее Schneider Electric) серии AtlasDesign в цвете алюминий 2-клавишного переключателя подходит для сетей 250 В, на ток 10 А. С помощью новых быстрозажимных клемм монтаж розеток и выключателей стал намного быстрее. Теперь подключение не требует использования отвертки. Лицевые детали из качественного ABS-пластика, устойчивого к царапинам и УФ-излучению. | Электротехническое оборудование Потенциал | PTPWD | FSC | Механические функции, безвинтовые, цветные | WAD | ЭУИ ATLASDESIGN | RTD | Ритейл Медиум | EC001590 | Выключатель / Переключатель | 7 | Россия | https://static-pcsp.systeme.ru/image/kMrvELE-1YoBlJpK6915dc11354ae1763040273.png https://static-pcsp.systeme.ru/image/oljuY8YV3P_xV2Ja6915e059b23381763041369.png https://static-pcsp.systeme.ru/image/YD_eKUbHS2DL4pNu67d70fd08f2851742147536.jpeg | https://static-pcsp.systeme.ru/image/kMrvELE-1YoBlJpK6915dc11354ae1763040273.png | 1 2 3 | не указан Вид спереди Вид сзади | https://static-pcsp.systeme.ru/image/1tFojSl6je3RCYmX691c489f52ff31763461279.jpg |  | 1 | [6 empty] | https://api.systeme.ru/product/media/download/988353 https://api.systeme.ru/product/media/download/988507 | https://api.systeme.ru/product/media/download/988513 | https://api.systeme.ru/certificates/default/download/3355 https://api.systeme.ru/certificates/default/download/2992 https://api.systeme.ru/certificates/default/download/2993 | С/Д-UZ С-ТР ТС-НВО Д-ТР ЕАЭС-RoHS | UZ.SMT.01.0103.117076789 ЕАЭС RU С-RU.АТ21.В.00110_22 ЕАЭС № RU Д-RU.РА03.В.26632_22 |  |  |  | 648.5 | штука |  | 10 | BB1 PCE CAR P12 | 2 1 3 4 | 10 1 60 1800 | шт. шт. шт. шт. | 13606482109060 3606482109063 23606482109067 | 23.2 7.5 40.4 120 | 19.5 7.5 24.2 80 | 8.9 4.2 28.8 101.4 | см. см. см. см. | 0.884 0.078 5.596 185.869 | кг. кг. кг. кг. |  |  |  |  | Внутренний / скрытый (EV000383) | Механизм (EV000078) | Алюминий (EV000072) | [9 empty] | Алюминий (SV007249) | IP20 (EV006405) | Да |  |  |  | Необработанная (EV006034) |  | Термопласт (EV000403) | Пластик (EV000139) |  |  |  |  | Матовый (-ая) (EV000146) |  |  | 71 мм | 71 мм | 40 мм | [8 empty] | В распор (лапками) и винтами (EV006353) | [11 empty] | IP20 (EV006405) | [35 empty] | 250 В | Клавиша/кнопка (EV006531) | Нет | Безвинтов. зажим/клемма (EV006494) | Нет (EV004175) | 40 мм | 10 А | Нет | В комплект не входит (EV009008) | Прочее (EV000154) | 2 | 10 AX | Нет | Нет | Нет (EV004175) | 22.6 мм | [252 empty] | Срок гарантии на данное оборудование составляет 5 лет с момента отгрузки со склада Систэм Электрик, с подтверждением соответствующим документом | Подлежит замене
ATN000465S | ATLASDESIGN 2-клавишный ПЕРЕКЛЮЧАТЕЛЬ, сх.6+6, 10АХ, мех., быстрозажим. клем., ЖЕМЧУГ | Systeme Electric |  |  | 8536500700 | Электромеханические комнатные выключатели на силу тока не более 11 а | Механизм с быстрозажимными клеммами Systeme Electric (ранее Schneider Electric) серии AtlasDesign в цвете жемчуг 2-клавишного переключателя подходит для сетей 250 В, на ток 10 А. С помощью новых быстрозажимных клемм монтаж розеток и выключателей стал намного быстрее. Теперь подключение не требует использования отвертки. Лицевые детали из качественного ABS-пластика, устойчивого к царапинам и УФ-излучению. | Электротехническое оборудование Потенциал | PTPWD | FSC | Механические функции, безвинтовые, цветные | WAD | ЭУИ ATLASDESIGN | RTD | Ритейл Медиум | EC001590 | Выключатель / Переключатель | 7 | Россия | https://static-pcsp.systeme.ru/image/V2OIsPsiDH3jmWr36915dc919bb4c1763040401.png https://static-pcsp.systeme.ru/image/Ls16gFSvd3CAIR1k6915e058a42d61763041368.png https://static-pcsp.systeme.ru/image/YD_eKUbHS2DL4pNu67d70fd08f2851742147536.jpeg | https://static-pcsp.systeme.ru/image/V2OIsPsiDH3jmWr36915dc919bb4c1763040401.png | 1 2 3 | не указан Вид спереди Вид сзади | https://static-pcsp.systeme.ru/image/1tFojSl6je3RCYmX691c489f52ff31763461279.jpg |  | 1 | [6 empty] | https://api.systeme.ru/product/media/download/988353 https://api.systeme.ru/product/media/download/988507 | https://api.systeme.ru/product/media/download/988513 | https://api.systeme.ru/certificates/default/download/3355 https://api.systeme.ru/certificates/default/download/2992 https://api.systeme.ru/certificates/default/download/2993 | С/Д-UZ С-ТР ТС-НВО Д-ТР ЕАЭС-RoHS | UZ.SMT.01.0103.117076789 ЕАЭС RU С-RU.АТ21.В.00110_22 ЕАЭС № RU Д-RU.РА03.В.26632_22 |  |  |  | 648.5 | штука |  | 10 | BB1 PCE CAR P12 | 2 1 3 4 | 10 1 60 1800 | шт. шт. шт. шт. | 13606482109077 3606482109070 23606482109074 | 23.2 7.5 40.4 120 | 19.5 7.5 24.2 80 | 8.9 4.2 28.8 101.4 | см. см. см. см. | 0.884 0.078 5.596 185.869 | кг. кг. кг. кг. |  |  |  |  | Внутренний / скрытый (EV000383) | Механизм (EV000078) | Прочее (EV000154) | [9 empty] | Жемчуг (SV007426) | IP20 (EV006405) | Да |  |  |  | Необработанная (EV006034) |  | Термопласт (EV000403) | Пластик (EV000139) |  |  |  |  | Матовый (-ая) (EV000146) |  |  | 71 мм | 71 мм | 40 мм | [8 empty] | В распор (лапками) и винтами (EV006353) | [11 empty] | IP20 (EV006405) | [35 empty] | 250 В | Клавиша/кнопка (EV006531) | Нет | Безвинтов. зажим/клемма (EV006494) | Нет (EV004175) | 23 мм | 10 А | Нет | В комплект не входит (EV009008) | Прочее (EV000154) | 2 | 10 AX | Нет | Нет | Нет (EV004175) | 42.0 мм | [252 empty] | Срок гарантии на данное оборудование составляет 5 лет с момента отгрузки со склада Систэм Электрик, с подтверждением соответствующим документом | Подлежит замене
ATN000565S | ATLASDESIGN 2-клавишный ПЕРЕКЛЮЧАТЕЛЬ, сх.6+6, 10АХ, мех., быстрозажим. клем., ШАМПАНЬ | Systeme Electric |  |  | 8536500700 | Электромеханические комнатные выключатели на силу тока не более 11 а | Механизм с быстрозажимными клеммами Systeme Electric (ранее Schneider Electric) серии AtlasDesign в цвете шампань 2-клавишного переключателя подходит для сетей 250 В, на ток 10 А. С помощью новых быстрозажимных клемм монтаж розеток и выключателей стал намного быстрее. Теперь подключение не требует использования отвертки. Лицевые детали из качественного ABS-пластика, устойчивого к царапинам и УФ-излучению. | Электротехническое оборудование Потенциал | PTPWD | FSC | Механические функции, безвинтовые, цветные | WAD | ЭУИ ATLASDESIGN | RTD | Ритейл Медиум | EC001590 | Выключатель / Переключатель | 7 | Россия | https://static-pcsp.systeme.ru/image/uCBJa_PlFVgLoARD6915dc90b711d1763040400.png https://static-pcsp.systeme.ru/image/wvqWCopTS6CSR08F6915e17ccf44a1763041660.png https://static-pcsp.systeme.ru/image/YD_eKUbHS2DL4pNu67d70fd08f2851742147536.jpeg | https://static-pcsp.systeme.ru/image/uCBJa_PlFVgLoARD6915dc90b711d1763040400.png | 1 2 3 | не указан не указан не указан | https://static-pcsp.systeme.ru/image/1tFojSl6je3RCYmX691c489f52ff31763461279.jpg |  | 1 | [6 empty] | https://api.systeme.ru/product/media/download/988353 https://api.systeme.ru/product/media/download/988507 | https://api.systeme.ru/product/media/download/988513 | https://api.systeme.ru/certificates/default/download/3355 https://api.systeme.ru/certificates/default/download/2992 https://api.systeme.ru/certificates/default/download/2993 | С/Д-UZ С-ТР ТС-НВО Д-ТР ЕАЭС-RoHS | UZ.SMT.01.0103.117076789 ЕАЭС RU С-RU.АТ21.В.00110_22 ЕАЭС № RU Д-RU.РА03.В.26632_22 |  |  |  | 648.5 | штука |  | 10 | BB1 PCE CAR P12 | 2 1 3 4 | 10 1 60 1800 | шт. шт. шт. шт. | 13606482109084 3606482109087 23606482109081 | 23.2 7.5 40.4 120 | 19.5 7.5 24.2 80 | 8.9 4.2 28.8 101.4 | см. см. см. см. | 0.884 0.078 5.596 185.869 | кг. кг. кг. кг. |  |  |  |  | Внутренний / скрытый (EV000383) | Механизм (EV000078) | Шампань (RV000146) | [9 empty] | Шампань (SV007260) | IP20 (EV006405) | Да |  |  |  | Необработанная (EV006034) |  | Термопласт (EV000403) | Пластик (EV000139) |  |  |  |  | Матовый (-ая) (EV000146) |  |  | 71 мм | 71 мм | 40 мм | [8 empty] | В распор (лапками) и винтами (EV006353) | [11 empty] | IP20 (EV006405) | [35 empty] | 250 В | Клавиша/кнопка (EV006531) | Нет | Безвинтов. зажим/клемма (EV006494) | Нет (EV004175) | 40 мм | 10 А | Нет | В комплект не входит (EV009008) | Прочее (EV000154) | 2 | 10 AX | Нет | Нет | Нет (EV004175) | 22.6 мм | [252 empty] | Срок гарантии на данное оборудование составляет 5 лет с момента отгрузки со склада Систэм Электрик, с подтверждением соответствующим документом | Подлежит замене
ATN000665S | ATLASDESIGN 2-клавишный ПЕРЕКЛЮЧАТЕЛЬ, сх.6+6, 10АХ, мех., быстрозажим. клем., МОККО | Systeme Electric |  |  | 8536500700 | Электромеханические комнатные выключатели на силу тока не более 11 а | Механизм с быстрозажимными клеммами Systeme Electric (ранее Schneider Electric) серии AtlasDesign в цвете мокко 2-клавишного переключателя подходит для сетей 250 В, на ток 10 А. С помощью новых быстрозажимных клемм монтаж розеток и выключателей стал намного быстрее. Теперь подключение не требует использования отвертки. Лицевые детали из качественного ABS-пластика, устойчивого к царапинам и УФ-излучению. | Электротехническое оборудование Потенциал | PTPWD | FSC | Механические функции, безвинтовые, цветные | WAD | ЭУИ ATLASDESIGN | RTD | Ритейл Медиум | EC001590 | Выключатель / Переключатель | 7 | Россия | https://static-pcsp.systeme.ru/image/GNk95ZYz_tz491fP6915dd4f439401763040591.png https://static-pcsp.systeme.ru/image/oCfTFHMUnoF60ZTQ696e19bbbe1d31768823227.png https://static-pcsp.systeme.ru/image/YD_eKUbHS2DL4pNu67d70fd08f2851742147536.jpeg | https://static-pcsp.systeme.ru/image/GNk95ZYz_tz491fP6915dd4f439401763040591.png | 1 2 3 | не указан не указан Вид сзади | https://static-pcsp.systeme.ru/image/1tFojSl6je3RCYmX691c489f52ff31763461279.jpg |  | 1 | [6 empty] | https://api.systeme.ru/product/media/download/988353 https://api.systeme.ru/product/media/download/988507 | https://api.systeme.ru/product/media/download/988513 | https://api.systeme.ru/certificates/default/download/3355 https://api.systeme.ru/certificates/default/download/2992 https://api.systeme.ru/certificates/default/download/2993 | С/Д-UZ С-ТР ТС-НВО Д-ТР ЕАЭС-RoHS | UZ.SMT.01.0103.117076789 ЕАЭС RU С-RU.АТ21.В.00110_22 ЕАЭС № RU Д-RU.РА03.В.26632_22 |  |  |  | 648.5 | штука |  | 10 | BB1 PCE CAR P12 | 2 1 3 4 | 10 1 60 1800 | шт. шт. шт. шт. | 13606482109091 3606482109094 23606482109098 | 23.2 7.5 40.4 120 | 19.5 7.5 24.2 80 | 8.9 4.2 28.8 101.4 | см. см. см. см. | 0.884 0.078 5.596 185.869 | кг. кг. кг. кг. |  |  |  |  | Внутренний / скрытый (EV000383) | Механизм (EV000078) | Коричневый (EV000083) | [9 empty] | Мокко (SV007405) | IP20 (EV006405) | Да |  |  |  | Необработанная (EV006034) |  | Термопласт (EV000403) | Пластик (EV000139) |  |  |  |  | Матовый (-ая) (EV000146) |  |  | 71 мм | 71 мм | 40 мм | [8 empty] | В распор (лапками) и винтами (EV006353) | [11 empty] | IP20 (EV006405) | [35 empty] | 250 В | Клавиша/кнопка (EV006531) | Нет | Безвинтов. зажим/клемма (EV006494) | Нет (EV004175) | 40 мм | 10 А | Нет | В комплект не входит (EV009008) | Прочее (EV000154) | 2 | 10 AX | Нет | Нет | Нет (EV004175) | 22.6 мм | [252 empty] | Срок гарантии на данное оборудование составляет 5 лет с момента отгрузки со склада Систэм Электрик, с подтверждением соответствующим документом | Подлежит замене
ATN000765S | ATLASDESIGN 2-клавишный ПЕРЕКЛЮЧАТЕЛЬ, сх.6+6, 10АХ, мех., быстрозажим. клем., ГРИФЕЛЬ | Systeme Electric |  |  | 8536500700 | Электромеханические комнатные выключатели на силу тока не более 11 а | Механизм с быстрозажимными клеммами Systeme Electric (ранее Schneider Electric) серии AtlasDesign в цвете грифель 2-клавишного переключателя подходит для сетей 250 В, на ток 10 А. С помощью новых быстрозажимных клемм монтаж розеток и выключателей стал намного быстрее. Теперь подключение не требует использования отвертки. Лицевые детали из качественного ABS-пластика, устойчивого к царапинам и УФ-излучению. | Электротехническое оборудование Потенциал | PTPWD | FSC | Механические функции, безвинтовые, цветные | WAD | ЭУИ ATLASDESIGN | RTD | Ритейл Медиум | EC001590 | Выключатель / Переключатель | 7 | Россия | https://static-pcsp.systeme.ru/image/EvoGRx_5mdbCn6Ua6915dd4e24f7e1763040590.png https://static-pcsp.systeme.ru/image/jAp90ftZzVtdnSmh6915e17b32ecf1763041659.png https://static-pcsp.systeme.ru/image/YD_eKUbHS2DL4pNu67d70fd08f2851742147536.jpeg | https://static-pcsp.systeme.ru/image/EvoGRx_5mdbCn6Ua6915dd4e24f7e1763040590.png | 1 2 3 | не указан Вид спереди Вид сзади | https://static-pcsp.systeme.ru/image/1tFojSl6je3RCYmX691c489f52ff31763461279.jpg |  | 1 | [6 empty] | https://api.systeme.ru/product/media/download/988353 https://api.systeme.ru/product/media/download/988507 | https://api.systeme.ru/product/media/download/988513 | https://api.systeme.ru/certificates/default/download/3355 https://api.systeme.ru/certificates/default/download/2992 https://api.systeme.ru/certificates/default/download/2993 | С/Д-UZ С-ТР ТС-НВО Д-ТР ЕАЭС-RoHS | UZ.SMT.01.0103.117076789 ЕАЭС RU С-RU.АТ21.В.00110_22 ЕАЭС № RU Д-RU.РА03.В.26632_22 |  |  | https://www.youtube.com/watch?v=uNb4HCh0Ebw https://rutube.ru/video/1b5d2b80e3c71a11012a2c453955a023/?r=wd https://vkvideo.ru/video-120704871_456239601 | 864 | штука |  | 10 | BB1 PCE CAR P12 | 2 1 3 4 | 10 1 60 1800 | шт. шт. шт. шт. | 13606482109107 3606482109100 23606482109104 | 23.2 7.5 40.4 120 | 19.5 7.5 24.2 80 | 8.9 4.2 28.8 101.4 | см. см. см. см. | 0.884 0.078 5.596 185.869 | кг. кг. кг. кг. |  |  |  |  | Внутренний / скрытый (EV000383) | Механизм (EV000078) | Серый (EV000270) | [9 empty] | Грифель (SV007427) | IP20 (EV006405) | Да |  |  |  | Необработанная (EV006034) |  | Термопласт (EV000403) | Пластик (EV000139) |  |  |  |  | Матовый (-ая) (EV000146) |  |  | 71 мм | 71 мм | 40 мм | [8 empty] | В распор (лапками) и винтами (EV006353) | [11 empty] | IP20 (EV006405) | [35 empty] | 250 В | Клавиша/кнопка (EV006531) | Нет | Безвинтов. зажим/клемма (EV006494) | Нет (EV004175) | 40 мм | 10 А | Нет | В комплект не входит (EV009008) | Прочее (EV000154) | 2 | 10 AX | Нет | Нет | Нет (EV004175) | 22.6 мм | [252 empty] | Срок гарантии на данное оборудование составляет 5 лет с момента отгрузки со склада Систэм Электрик, с подтверждением соответствующим документом | Подлежит замене
ATN000865S | ATLASDESIGN 2-клавишный ПЕРЕКЛЮЧАТЕЛЬ, сх.6+6, 10АХ, мех., быстрозажим. клем., ИЗУМРУД | Systeme Electric |  |  | 8536500700 | Электромеханические комнатные выключатели на силу тока не более 11 а | Механизм с быстрозажимными клеммами Systeme Electric (ранее Schneider Electric) серии AtlasDesign в цвете изумруд 2-клавишного переключателя подходит для сетей 250 В, на ток 10 А. С помощью новых быстрозажимных клемм монтаж розеток и выключателей стал намного быстрее. Теперь подключение не требует использования отвертки. Лицевые детали из качественного ABS-пластика, устойчивого к царапинам и УФ-излучению. | Электротехническое оборудование Потенциал | PTPWD | FSC | Механические функции, безвинтовые, цветные | WAD | ЭУИ ATLASDESIGN | RTD | Ритейл Медиум | EC001590 | Выключатель / Переключатель | 7 | Россия | https://static-pcsp.systeme.ru/image/0Ozv9QWAFR1cTu6N6915de0ce2cb31763040780.png https://static-pcsp.systeme.ru/image/SG4SkAb7dJMYWwp86915e17a985861763041658.png https://static-pcsp.systeme.ru/image/YD_eKUbHS2DL4pNu67d70fd08f2851742147536.jpeg | https://static-pcsp.systeme.ru/image/0Ozv9QWAFR1cTu6N6915de0ce2cb31763040780.png | 1 2 3 | не указан Вид спереди Вид сзади | https://static-pcsp.systeme.ru/image/1tFojSl6je3RCYmX691c489f52ff31763461279.jpg |  | 1 | [6 empty] | https://api.systeme.ru/product/media/download/988353 https://api.systeme.ru/product/media/download/988507 | https://api.systeme.ru/product/media/download/988513 | https://api.systeme.ru/certificates/default/download/3355 https://api.systeme.ru/certificates/default/download/2992 https://api.systeme.ru/certificates/default/download/2993 | С/Д-UZ С-ТР ТС-НВО Д-ТР ЕАЭС-RoHS | UZ.SMT.01.0103.117076789 ЕАЭС RU С-RU.АТ21.В.00110_22 ЕАЭС № RU Д-RU.РА03.В.26632_22 |  |  | https://www.youtube.com/watch?v=uNb4HCh0Ebw https://rutube.ru/video/1b5d2b80e3c71a11012a2c453955a023/?r=wd https://vkvideo.ru/video-120704871_456239601 | 864 | штука |  | 5 | BB1 PCE CAR P12 | 2 1 3 4 | 5 1 20 1800 | шт. шт. шт. шт. | 13606482109114 3606482109117 23606482109111 | 23 7.5 40.4 120 | 9.2 7.5 24.2 80 | 8.9 4.2 10.6 110.4 | см. см. см. см. | 0.451 0.078 1.989 196.997 | кг. кг. кг. кг. |  |  |  |  | Внутренний / скрытый (EV000383) | Механизм (EV000078) | Прочее (EV000154) | [9 empty] | Изумруд (SV007297) | IP20 (EV006405) | Да |  |  |  | Необработанная (EV006034) |  | Термопласт (EV000403) | Пластик (EV000139) |  |  |  |  | Матовый (-ая) (EV000146) |  |  | 71 мм | 71 мм | 40 мм | [8 empty] | В распор (лапками) и винтами (EV006353) | [11 empty] | IP20 (EV006405) | [35 empty] | 250 В | Клавиша/кнопка (EV006531) | Нет | Безвинтов. зажим/клемма (EV006494) | Нет (EV004175) |  | 10 А | Нет |  | Прочее (EV000154) | 2 | 10 AX | Нет | Нет | Нет (EV004175) | [253 empty] | Срок гарантии на данное оборудование составляет 5 лет с момента отгрузки со склада Систэм Электрик, с подтверждением соответствующим документом | Подлежит замене
ATN000965S | ATLASDESIGN 2-клавишный ПЕРЕКЛЮЧАТЕЛЬ, сх.6+6, 10АХ, мех., быстрозажим. клем., СТАЛЬ | Systeme Electric |  |  | 8536500700 | Электромеханические комнатные выключатели на силу тока не более 11 а | Механизм с быстрозажимными клеммами Systeme Electric (ранее Schneider Electric) серии AtlasDesign в цвете сталь 2-клавишного переключателя подходит для сетей 250 В, на ток 10 А. С помощью новых быстрозажимных клемм монтаж розеток и выключателей стал намного быстрее. Теперь подключение не требует использования отвертки. Лицевые детали из качественного ABS-пластика, устойчивого к царапинам и УФ-излучению. | Электротехническое оборудование Потенциал | PTPWD | FSC | Механические функции, безвинтовые, цветные | WAD | ЭУИ ATLASDESIGN | RTD | Ритейл Медиум | EC001590 | Выключатель / Переключатель | 7 | Россия | https://static-pcsp.systeme.ru/image/hnC2OpJRXw6GNxMe6915de0ba94241763040779.png https://static-pcsp.systeme.ru/image/XauMA_QaMssmj7O66915e1ff017821763041791.png https://static-pcsp.systeme.ru/image/YD_eKUbHS2DL4pNu67d70fd08f2851742147536.jpeg | https://static-pcsp.systeme.ru/image/hnC2OpJRXw6GNxMe6915de0ba94241763040779.png | 1 2 3 | не указан Вид спереди Вид сзади | https://static-pcsp.systeme.ru/image/1tFojSl6je3RCYmX691c489f52ff31763461279.jpg |  | 1 | [6 empty] | https://api.systeme.ru/product/media/download/988353 https://api.systeme.ru/product/media/download/988507 | https://api.systeme.ru/product/media/download/988513 | https://api.systeme.ru/certificates/default/download/3355 https://api.systeme.ru/certificates/default/download/2992 https://api.systeme.ru/certificates/default/download/2993 | С/Д-UZ С-ТР ТС-НВО Д-ТР ЕАЭС-RoHS | UZ.SMT.01.0103.117076789 ЕАЭС RU С-RU.АТ21.В.00110_22 ЕАЭС № RU Д-RU.РА03.В.26632_22 |  |  | https://www.youtube.com/watch?v=uNb4HCh0Ebw https://rutube.ru/video/1b5d2b80e3c71a11012a2c453955a023/?r=wd https://vkvideo.ru/video-120704871_456239601 | 1315 | штука |  | 5 | BB1 PCE CAR P12 | 2 1 3 4 | 5 1 20 1800 | шт. шт. шт. шт. | 13606482109121 3606482109124 23606482109128 | 23 7.5 40.4 120 | 9.2 7.5 24.2 80 | 8.9 4.2 10.6 110.4 | см. см. см. см. | 0.451 0.078 1.989 196.997 | кг. кг. кг. кг. |  |  |  |  | Внутренний / скрытый (EV000383) | Механизм (EV000078) | Нержавеющая сталь (EV000294) | [9 empty] | Сталь (SV007271) | IP20 (EV006405) | Да |  |  |  | Необработанная (EV006034) |  | Термопласт (EV000403) | Пластик (EV000139) |  |  |  |  | Матовый (-ая) (EV000146) |  |  | 71 мм | 71 мм | 40 мм | [8 empty] | В распор (лапками) и винтами (EV006353) | [11 empty] | IP20 (EV006405) | [35 empty] | 250 В | Клавиша/кнопка (EV006531) | Нет | Безвинтов. зажим/клемма (EV006494) | Нет (EV004175) | 40 мм | 10 А | Нет | В комплект не входит (EV009008) | Прочее (EV000154) | 2 | 10 AX | Нет | Нет | Нет (EV004175) | 22.6 мм | [252 empty] | Срок гарантии на данное оборудование составляет 5 лет с момента отгрузки со склада Систэм Электрик, с подтверждением соответствующим документом | Подлежит замене
ATN001065S | ATLASDESIGN 2-клавишный ПЕРЕКЛЮЧАТЕЛЬ, сх.6+6, 10АХ, мех., быстрозажим. клем., КАРБОН | Systeme Electric |  |  | 8536500700 | Электромеханические комнатные выключатели на силу тока не более 11 а | Механизм с быстрозажимными клеммами Systeme Electric (ранее Schneider Electric) серии AtlasDesign в цвете карбон 2-клавишного переключателя подходит для сетей 250 В, на ток 10 А. С помощью новых быстрозажимных клемм монтаж розеток и выключателей стал намного быстрее. Теперь подключение не требует использования отвертки. Лицевые детали из качественного ABS-пластика, устойчивого к царапинам и УФ-излучению. Благодаря покрытию «soft touch» к изделию приятно прикасаться. | Электротехническое оборудование Потенциал | PTPWD | FSC | Механические функции, безвинтовые, цветные | WAD | ЭУИ ATLASDESIGN | RTD | Ритейл Медиум | EC001590 | Выключатель / Переключатель | 7 | Россия | https://static-pcsp.systeme.ru/image/PaQQJYrxCze8PplP6915de0ac5a841763040778.png https://static-pcsp.systeme.ru/image/d-kcO5C5X5nWR1yD6915e1fe609251763041790.png https://static-pcsp.systeme.ru/image/YD_eKUbHS2DL4pNu67d70fd08f2851742147536.jpeg | https://static-pcsp.systeme.ru/image/PaQQJYrxCze8PplP6915de0ac5a841763040778.png | 1 2 3 | не указан Вид спереди не указан | https://static-pcsp.systeme.ru/image/1tFojSl6je3RCYmX691c489f52ff31763461279.jpg |  | 1 | [6 empty] | https://api.systeme.ru/product/media/download/988353 https://api.systeme.ru/product/media/download/988507 | https://api.systeme.ru/product/media/download/988513 | https://api.systeme.ru/certificates/default/download/3355 https://api.systeme.ru/certificates/default/download/2992 https://api.systeme.ru/certificates/default/download/2993 | С/Д-UZ С-ТР ТС-НВО Д-ТР ЕАЭС-RoHS | UZ.SMT.01.0103.117076789 ЕАЭС RU С-RU.АТ21.В.00110_22 ЕАЭС № RU Д-RU.РА03.В.26632_22 |  |  | https://www.youtube.com/watch?v=uNb4HCh0Ebw https://rutube.ru/video/1b5d2b80e3c71a11012a2c453955a023/?r=wd https://vkvideo.ru/video-120704871_456239601 | 864 | штука |  | 5 | BB1 PCE CAR P12 | 2 1 3 4 | 5 1 20 1800 | шт. шт. шт. шт. | 13606482109138 3606482109131 23606482109135 | 23 7.5 40.4 120 | 9.2 7.5 24.2 80 | 8.9 4.2 10.6 110.4 | см. см. см. см. | 0.451 0.078 1.989 196.997 | кг. кг. кг. кг. |  |  |  |  | Внутренний / скрытый (EV000383) | Механизм (EV000078) | Антрацит (EV000309) | [9 empty] | Карбон (SV007428) | IP20 (EV006405) | Да |  |  |  | Необработанная (EV006034) |  | Термопласт (EV000403) | Пластик (EV000139) |  |  |  |  | Матовый (-ая) (EV000146) |  |  | 71 мм | 71 мм | 40 мм | [8 empty] | В распор (лапками) и винтами (EV006353) | [11 empty] | IP20 (EV006405) | [35 empty] | 250 В | Клавиша/кнопка (EV006531) | Нет | Безвинтов. зажим/клемма (EV006494) | Нет (EV004175) | 23 мм | 10 А | Нет | В комплект не входит (EV009008) | Прочее (EV000154) | 2 | 10 AX | Нет | Нет | Нет (EV004175) | 42.0 мм | [252 empty] | Срок гарантии на данное оборудование составляет 5 лет с момента отгрузки со склада Систэм Электрик, с подтверждением соответствующим документом | Подлежит замене
ATN000171S | ATLASDESIGN 1-клавишный ПЕРЕКРЕСТНЫЙ ПЕРЕКЛЮЧАТЕЛЬ, сх.7, 10АХ, мех., быстрозажим. клем., БЕЛЫЙ | Systeme Electric |  |  | 8536500700 | Электромеханические комнатные выключатели на силу тока не более 11 а | Механизм с быстрозажимными клеммами Systeme Electric (ранее Schneider Electric) серии AtlasDesign в цвете белый перекрестного переключателя подходит для сетей 250 В, на ток 10 А. С помощью новых быстрозажимных клемм монтаж розеток и выключателей стал намного быстрее. Теперь подключение не требует использования отвертки. Пластик с ионами серебра в белом цвете обеспечивает антибактериальный эффект. Лицевые детали из качественного ABS-пластика, устойчивого к царапинам и УФ-излучению. | Электротехническое оборудование Потенциал | PTPWD | FMS | Механические функции, безвинтовые | WAD | ЭУИ ATLASDESIGN | RTD | Ритейл Медиум | EC001590 | Выключатель / Переключатель | 7 | Россия | https://static-pcsp.systeme.ru/image/2ZtrjTLmvCQvnYnc6915dc12bb3201763040274.png https://static-pcsp.systeme.ru/image/tFQBGCYDsGW4M1kl6915df4fd2e0e1763041103.png https://static-pcsp.systeme.ru/image/0A-0_sOEDO7V0D3Q67d70fc659bf91742147526.jpeg | https://static-pcsp.systeme.ru/image/2ZtrjTLmvCQvnYnc6915dc12bb3201763040274.png | 1 2 3 | не указан Вид спереди Вид сзади | https://static-pcsp.systeme.ru/image/1tFojSl6je3RCYmX691c489f52ff31763461279.jpg |  | 1 | [6 empty] | https://api.systeme.ru/product/media/download/988353 https://api.systeme.ru/product/media/download/988507 | https://api.systeme.ru/product/media/download/988513 | https://api.systeme.ru/certificates/default/download/3355 https://api.systeme.ru/certificates/default/download/2992 https://api.systeme.ru/certificates/default/download/2993 | С/Д-UZ С-ТР ТС-НВО Д-ТР ЕАЭС-RoHS | UZ.SMT.01.0103.117076789 ЕАЭС RU С-RU.АТ21.В.00110_22 ЕАЭС № RU Д-RU.РА03.В.26632_22 |  |  | https://www.youtube.com/watch?v=uNb4HCh0Ebw https://rutube.ru/video/1b5d2b80e3c71a11012a2c453955a023/?r=wd https://vkvideo.ru/video-120704871_456239601 | 427 | штука |  | 5 | BB1 PCE CAR P12 | 2 1 3 4 | 5 1 20 1800 | шт. шт. шт. шт. | 13606482109244 3606482109247 23606482109241 | 23 7.5 40.4 120 | 9.2 7.5 24.2 80 | 8.9 4.2 10.6 110.4 | см. см. см. см. | 0.448 0.078 1.977 195.917 | кг. кг. кг. кг. |  |  |  |  | Внутренний / скрытый (EV000383) | Механизм (EV000078) | Белый (EV000202) | [9 empty] | Белый (SV007255) | IP20 (EV006405) | Да |  |  |  | Необработанная (EV006034) |  | Термопласт (EV000403) | Пластик (EV000139) |  |  |  |  | Глянцевый (EV006395) |  |  | 71 мм | 71 мм | 40 мм | [8 empty] | В распор (лапками) и винтами (EV006353) | [11 empty] | IP20 (EV006405) | [35 empty] | 250 В | Клавиша/кнопка (EV006531) | Нет | Безвинтов. зажим/клемма (EV006494) | Нет (EV004175) | 23 мм | 10 А | Нет | В комплект не входит (EV009008) | Перекрестный переключатель (EV006435) | 1 | 10 AX | Нет | Нет | Нет (EV004175) | 42.0 мм | [252 empty] | Срок гарантии на данное оборудование составляет 5 лет с момента отгрузки со склада Систэм Электрик, с подтверждением соответствующим документом | Подлежит замене
ATN000271S | ATLASDESIGN 1-клавишный ПЕРЕКРЕСТНЫЙ ПЕРЕКЛЮЧАТЕЛЬ, сх.7, 10АХ, мех., быстрозажим. клем., БЕЖЕВЫЙ | Systeme Electric |  |  | 8536500700 | Электромеханические комнатные выключатели на силу тока не более 11 а | Механизм с быстрозажимными клеммами перекрестного переключателя Systeme Electric (ранее Schneider Electric) серии AtlasDesign в цвете бежевый подходит для сетей 250 В, на ток 10 А. С помощью новых быстрозажимных клемм монтаж розеток и выключателей стал намного быстрее. Теперь подключение не требует использования отвертки. Лицевые детали из качественного ABS-пластика, устойчивого к царапинам и УФ-излучению. | Электротехническое оборудование Потенциал | PTPWD | FMS | Механические функции, безвинтовые | WAD | ЭУИ ATLASDESIGN | RTD | Ритейл Медиум | EC001590 | Выключатель / Переключатель | 7 | Россия | https://static-pcsp.systeme.ru/image/1vZWCH53Gc5DJXtP6915dc11b10221763040273.png https://static-pcsp.systeme.ru/image/3F6CJdpB9THOFrzJ6915df4f2af571763041103.png https://static-pcsp.systeme.ru/image/0A-0_sOEDO7V0D3Q67d70fc659bf91742147526.jpeg | https://static-pcsp.systeme.ru/image/1vZWCH53Gc5DJXtP6915dc11b10221763040273.png | 1 2 3 | не указан Вид спереди Вид сзади | https://static-pcsp.systeme.ru/image/1tFojSl6je3RCYmX691c489f52ff31763461279.jpg |  | 1 | [6 empty] | https://api.systeme.ru/product/media/download/988353 https://api.systeme.ru/product/media/download/988507 | https://api.systeme.ru/product/media/download/988513 | https://api.systeme.ru/certificates/default/download/3355 https://api.systeme.ru/certificates/default/download/2992 https://api.systeme.ru/certificates/default/download/2993 | С/Д-UZ С-ТР ТС-НВО Д-ТР ЕАЭС-RoHS | UZ.SMT.01.0103.117076789 ЕАЭС RU С-RU.АТ21.В.00110_22 ЕАЭС № RU Д-RU.РА03.В.26632_22 |  |  | https://www.youtube.com/watch?v=uNb4HCh0Ebw https://rutube.ru/video/1b5d2b80e3c71a11012a2c453955a023/?r=wd https://vkvideo.ru/video-120704871_456239601 | 427 | штука |  | 5 | BB1 PCE CAR P12 | 2 1 3 4 | 5 1 20 1800 | шт. шт. шт. шт. | 13606482109251 3606482109254 23606482109258 | 23 7.5 40.4 120 | 9.2 7.5 24.2 80 | 8.9 4.2 10.6 110.4 | см. см. см. см. | 0.448 0.078 1.977 195.917 | кг. кг. кг. кг. |  |  |  |  | Внутренний / скрытый (EV000383) | Механизм (EV000078) | Бежевый (EV000279) | [9 empty] | Бежевый (SV007257) | IP20 (EV006405) | Да |  |  |  | Необработанная (EV006034) |  | Термопласт (EV000403) | Пластик (EV000139) |  |  |  |  | Глянцевый (EV006395) |  |  | 71 мм | 71 мм | 40 мм | [8 empty] | В распор (лапками) и винтами (EV006353) | [11 empty] | IP20 (EV006405) | [35 empty] | 250 В | Клавиша/кнопка (EV006531) | Нет | Безвинтов. зажим/клемма (EV006494) | Нет (EV004175) | 40 мм | 10 А | Нет | В комплект не входит (EV009008) | Перекрестный переключатель (EV006435) | 1 | 10 AX | Нет | Нет | Нет (EV004175) | 22.6 мм | [252 empty] | Срок гарантии на данное оборудование составляет 5 лет с момента отгрузки со склада Систэм Электрик, с подтверждением соответствующим документом | Подлежит замене
ATN000371S | ATLASDESIGN 1-клавишный ПЕРЕКРЕСТНЫЙ ПЕРЕКЛЮЧАТЕЛЬ, сх.7, 10АХ, мех., быстрозажим. клем., АЛЮМИНИЙ | Systeme Electric |  |  | 8536500700 | Электромеханические комнатные выключатели на силу тока не более 11 а | Механизм с быстрозажимными клеммами Systeme Electric (ранее Schneider Electric) серии AtlasDesign в цвете алюминий перекрестного переключателя подходит для сетей 250 В, на ток 10 А. С помощью новых быстрозажимных клемм монтаж розеток и выключателей стал намного быстрее. Теперь подключение не требует использования отвертки. Лицевые детали из качественного ABS-пластика, устойчивого к царапинам и УФ-излучению. | Электротехническое оборудование Потенциал | PTPWD | FSC | Механические функции, безвинтовые, цветные | WAD | ЭУИ ATLASDESIGN | RTD | Ритейл Медиум | EC001590 | Выключатель / Переключатель | 7 | Россия | https://static-pcsp.systeme.ru/image/Js3cj0WP0XM98QOu6915dc113a79a1763040273.png https://static-pcsp.systeme.ru/image/DCcWc_aNxf7e0S-46915e059ba14d1763041369.png https://static-pcsp.systeme.ru/image/0A-0_sOEDO7V0D3Q67d70fc659bf91742147526.jpeg | https://static-pcsp.systeme.ru/image/Js3cj0WP0XM98QOu6915dc113a79a1763040273.png | 1 2 3 | не указан не указан Вид сзади | https://static-pcsp.systeme.ru/image/1tFojSl6je3RCYmX691c489f52ff31763461279.jpg |  | 1 | [6 empty] | https://api.systeme.ru/product/media/download/988353 https://api.systeme.ru/product/media/download/988507 | https://api.systeme.ru/product/media/download/988513 | https://api.systeme.ru/certificates/default/download/3355 https://api.systeme.ru/certificates/default/download/2992 https://api.systeme.ru/certificates/default/download/2993 | С/Д-UZ С-ТР ТС-НВО Д-ТР ЕАЭС-RoHS | UZ.SMT.01.0103.117076789 ЕАЭС RU С-RU.АТ21.В.00110_22 ЕАЭС № RU Д-RU.РА03.В.26632_22 |  |  |  | 648.5 | штука |  | 5 | BB1 PCE CAR P12 | 2 1 3 4 | 5 1 20 1800 | шт. шт. шт. шт. | 13606482109268 3606482109261 23606482109265 | 23 7.5 40.4 120 | 9.2 7.5 24.2 80 | 8.9 4.2 10.6 110.4 | см. см. см. см. | 0.448 0.078 1.977 195.917 | кг. кг. кг. кг. |  |  |  |  | Внутренний / скрытый (EV000383) | Механизм (EV000078) | Алюминий (EV000072) | [9 empty] | Алюминий (SV007249) | IP20 (EV006405) | Да |  |  |  | Необработанная (EV006034) |  | Термопласт (EV000403) | Пластик (EV000139) |  |  |  |  | Матовый (-ая) (EV000146) |  |  | 71 мм | 71 мм | 40 мм | [8 empty] | В распор (лапками) и винтами (EV006353) | [11 empty] | IP20 (EV006405) | [35 empty] | 250 В | Клавиша/кнопка (EV006531) | Нет | Безвинтов. зажим/клемма (EV006494) | Нет (EV004175) | 40 мм | 10 А | Нет | В комплект не входит (EV009008) | Перекрестный переключатель (EV006435) | 1 | 10 AX | Нет | Нет | Нет (EV004175) | 22.6 мм | [252 empty] | Срок гарантии на данное оборудование составляет 5 лет с момента отгрузки со склада Систэм Электрик, с подтверждением соответствующим документом | Подлежит замене
ATN000471S | ATLASDESIGN 1-клавишный ПЕРЕКРЕСТНЫЙ ПЕРЕКЛЮЧАТЕЛЬ, сх.7, 10АХ, мех., быстрозажим. клем., ЖЕМЧУГ | Systeme Electric |  |  | 8536500700 | Электромеханические комнатные выключатели на силу тока не более 11 а | Механизм с быстрозажимными клеммами Systeme Electric (ранее Schneider Electric) серии AtlasDesign в цвете жемчуг перекрестного переключателя подходит для сетей 250 В, на ток 10 А. С помощью новых быстрозажимных клемм монтаж розеток и выключателей стал намного быстрее. Теперь подключение не требует использования отвертки. Лицевые детали из качественного ABS-пластика, устойчивого к царапинам и УФ-излучению. | Электротехническое оборудование Потенциал | PTPWD | FSC | Механические функции, безвинтовые, цветные | WAD | ЭУИ ATLASDESIGN | RTD | Ритейл Медиум | EC001590 | Выключатель / Переключатель | 7 | Россия | https://static-pcsp.systeme.ru/image/_F9rsn4c1EXLAkzD6915dc91a1f891763040401.png https://static-pcsp.systeme.ru/image/AgWzf6_cogfcO2Qe6915e058b74ec1763041368.png https://static-pcsp.systeme.ru/image/0A-0_sOEDO7V0D3Q67d70fc659bf91742147526.jpeg | https://static-pcsp.systeme.ru/image/_F9rsn4c1EXLAkzD6915dc91a1f891763040401.png | 1 2 3 | не указан Вид спереди Вид сзади | https://static-pcsp.systeme.ru/image/1tFojSl6je3RCYmX691c489f52ff31763461279.jpg |  | 1 | [6 empty] | https://api.systeme.ru/product/media/download/988353 https://api.systeme.ru/product/media/download/988507 | https://api.systeme.ru/product/media/download/988513 | https://api.systeme.ru/certificates/default/download/3355 https://api.systeme.ru/certificates/default/download/2992 https://api.systeme.ru/certificates/default/download/2993 | С/Д-UZ С-ТР ТС-НВО Д-ТР ЕАЭС-RoHS | UZ.SMT.01.0103.117076789 ЕАЭС RU С-RU.АТ21.В.00110_22 ЕАЭС № RU Д-RU.РА03.В.26632_22 |  |  |  | 648.5 | штука |  | 5 | BB1 PCE CAR P12 | 2 1 3 4 | 5 1 20 1800 | шт. шт. шт. шт. | 13606482109275 3606482109278 23606482109272 | 23 7.5 40.4 120 | 9.2 7.5 24.2 80 | 8.9 4.2 10.6 110.4 | см. см. см. см. | 0.448 0.078 1.977 195.917 | кг. кг. кг. кг. |  |  |  |  | Внутренний / скрытый (EV000383) | Механизм (EV000078) | Прочее (EV000154) | [9 empty] | Жемчуг (SV007426) | IP20 (EV006405) | Да |  |  |  | Необработанная (EV006034) |  | Термопласт (EV000403) | Пластик (EV000139) |  |  |  |  | Матовый (-ая) (EV000146) |  |  | 71 мм | 71 мм | 40 мм | [8 empty] | В распор (лапками) и винтами (EV006353) | [11 empty] | IP20 (EV006405) | [35 empty] | 250 В | Клавиша/кнопка (EV006531) | Нет | Безвинтов. зажим/клемма (EV006494) | Нет (EV004175) | 40 мм | 10 А | Нет | В комплект не входит (EV009008) | Перекрестный переключатель (EV006435) | 1 | 10 AX | Нет | Нет | Нет (EV004175) | 22.6 мм | [252 empty] | Срок гарантии на данное оборудование составляет 5 лет с момента отгрузки со склада Систэм Электрик, с подтверждением соответствующим документом | Подлежит замене
ATN000571S | ATLASDESIGN 1-клавишный ПЕРЕКРЕСТНЫЙ ПЕРЕКЛЮЧАТЕЛЬ, сх.7, 10АХ, мех., быстрозажим. клем., ШАМПАНЬ | Systeme Electric |  |  | 8536500700 | Электромеханические комнатные выключатели на силу тока не более 11 а | Механизм с быстрозажимными клеммами Systeme Electric (ранее Schneider Electric) серии AtlasDesign в цвете шампань перекрестного переключателя подходит для сетей 250 В, на ток 10 А. С помощью новых быстрозажимных клемм монтаж розеток и выключателей стал намного быстрее. Теперь подключение не требует использования отвертки. Лицевые детали из качественного ABS-пластика, устойчивого к царапинам и УФ-излучению. | Электротехническое оборудование Потенциал | PTPWD | FSC | Механические функции, безвинтовые, цветные | WAD | ЭУИ ATLASDESIGN | RTD | Ритейл Медиум | EC001590 | Выключатель / Переключатель | 7 | Россия | https://static-pcsp.systeme.ru/image/2VcmUMjhXdbmPW1Q6915dc909b4af1763040400.png https://static-pcsp.systeme.ru/image/FkEg63EYN1oDWGSP6915e17cc47061763041660.png https://static-pcsp.systeme.ru/image/0A-0_sOEDO7V0D3Q67d70fc659bf91742147526.jpeg | https://static-pcsp.systeme.ru/image/2VcmUMjhXdbmPW1Q6915dc909b4af1763040400.png | 1 2 3 | не указан не указан не указан | https://static-pcsp.systeme.ru/image/1tFojSl6je3RCYmX691c489f52ff31763461279.jpg |  | 1 | [6 empty] | https://api.systeme.ru/product/media/download/988353 https://api.systeme.ru/product/media/download/988507 | https://api.systeme.ru/product/media/download/988513 | https://api.systeme.ru/certificates/default/download/3355 https://api.systeme.ru/certificates/default/download/2992 https://api.systeme.ru/certificates/default/download/2993 | С/Д-UZ С-ТР ТС-НВО Д-ТР ЕАЭС-RoHS | UZ.SMT.01.0103.117076789 ЕАЭС RU С-RU.АТ21.В.00110_22 ЕАЭС № RU Д-RU.РА03.В.26632_22 |  |  |  | 648.5 | штука |  | 5 | BB1 PCE CAR P12 | 2 1 3 4 | 5 1 20 1800 | шт. шт. шт. шт. | 13606482109282 3606482109285 23606482109289 | 23 7.5 40.4 120 | 9.2 7.5 24.2 80 | 8.9 4.2 10.6 110.4 | см. см. см. см. | 0.448 0.078 1.977 195.917 | кг. кг. кг. кг. |  |  |  |  | Внутренний / скрытый (EV000383) | Механизм (EV000078) | Шампань (RV000146) | [9 empty] | Шампань (SV007260) | IP20 (EV006405) | Да |  |  |  | Необработанная (EV006034) |  | Термопласт (EV000403) | Пластик (EV000139) |  |  |  |  | Матовый (-ая) (EV000146) |  |  | 71 мм | 71 мм | 40 мм | [8 empty] | В распор (лапками) и винтами (EV006353) | [11 empty] | IP20 (EV006405) | [35 empty] | 250 В | Клавиша/кнопка (EV006531) | Нет | Безвинтов. зажим/клемма (EV006494) | Нет (EV004175) | 40 мм | 10 А | Нет | В комплект не входит (EV009008) | Перекрестный переключатель (EV006435) | 1 | 10 AX | Нет | Нет | Нет (EV004175) | 22.6 мм | [252 empty] | Срок гарантии на данное оборудование составляет 5 лет с момента отгрузки со склада Систэм Электрик, с подтверждением соответствующим документом | Подлежит замене
ATN000671S | ATLASDESIGN 1-клавишный ПЕРЕКРЕСТНЫЙ ПЕРЕКЛЮЧАТЕЛЬ, сх.7, 10АХ, мех., быстрозажим. клем., МОККО | Systeme Electric |  |  | 8536500700 | Электромеханические комнатные выключатели на силу тока не более 11 а | Механизм с быстрозажимными клеммами Systeme Electric (ранее Schneider Electric) серии AtlasDesign в цвете мокко перекрестного переключателя подходит для сетей 250 В, на ток 10 А. С помощью новых быстрозажимных клемм монтаж розеток и выключателей стал намного быстрее. Теперь подключение не требует использования отвертки. Лицевые детали из качественного ABS-пластика, устойчивого к царапинам и УФ-излучению. | Электротехническое оборудование Потенциал | PTPWD | FSC | Механические функции, безвинтовые, цветные | WAD | ЭУИ ATLASDESIGN | RTD | Ритейл Медиум | EC001590 | Выключатель / Переключатель | 7 | Россия | https://static-pcsp.systeme.ru/image/Vw2tFjtSwinJAJdl6915dd4f48f241763040591.png https://static-pcsp.systeme.ru/image/aiA_vORbqhdfJMx669452ac6bdd301766140614.png https://static-pcsp.systeme.ru/image/0A-0_sOEDO7V0D3Q67d70fc659bf91742147526.jpeg | https://static-pcsp.systeme.ru/image/Vw2tFjtSwinJAJdl6915dd4f48f241763040591.png | 1 2 3 | не указан не указан не указан | https://static-pcsp.systeme.ru/image/1tFojSl6je3RCYmX691c489f52ff31763461279.jpg |  | 1 | [6 empty] | https://api.systeme.ru/product/media/download/988353 https://api.systeme.ru/product/media/download/988507 | https://api.systeme.ru/product/media/download/988513 | https://api.systeme.ru/certificates/default/download/3355 https://api.systeme.ru/certificates/default/download/2992 https://api.systeme.ru/certificates/default/download/2993 | С/Д-UZ С-ТР ТС-НВО Д-ТР ЕАЭС-RoHS | UZ.SMT.01.0103.117076789 ЕАЭС RU С-RU.АТ21.В.00110_22 ЕАЭС № RU Д-RU.РА03.В.26632_22 |  |  |  | 648.5 | штука |  | 5 | BB1 PCE CAR P12 | 2 1 3 4 | 5 1 20 1800 | шт. шт. шт. шт. | 13606482109299 3606482109292 23606482109296 | 23 7.5 40.4 120 | 9.2 7.5 24.2 80 | 8.9 4.2 10.6 110.4 | см. см. см. см. | 0.448 0.078 1.977 195.917 | кг. кг. кг. кг. |  |  |  |  | Внутренний / скрытый (EV000383) | Механизм (EV000078) | Коричневый (EV000083) | [9 empty] | Мокко (SV007405) | IP20 (EV006405) | Да |  |  |  | Необработанная (EV006034) |  | Термопласт (EV000403) | Пластик (EV000139) |  |  |  |  | Матовый (-ая) (EV000146) |  |  | 71 мм | 71 мм | 40 мм | [8 empty] | В распор (лапками) и винтами (EV006353) | [11 empty] | IP20 (EV006405) | [35 empty] | 250 В | Клавиша/кнопка (EV006531) | Нет | Безвинтов. зажим/клемма (EV006494) | Нет (EV004175) |  | 10 А | Нет |  | Перекрестный переключатель (EV006435) | 1 | 10 AX | Нет | Нет | Нет (EV004175) | [253 empty] | Срок гарантии на данное оборудование составляет 5 лет с момента отгрузки со склада Систэм Электрик, с подтверждением соответствующим документом | Подлежит замене
ATN000771S | ATLASDESIGN 1-клавишный ПЕРЕКРЕСТНЫЙ ПЕРЕКЛЮЧАТЕЛЬ, сх.7, 10АХ, мех., быстрозажим. клем., ГРИФЕЛЬ | Systeme Electric |  |  | 8536500700 | Электромеханические комнатные выключатели на силу тока не более 11 а | Механизм с быстрозажимными клеммами Systeme Electric (ранее Schneider Electric) серии AtlasDesign в цвете грифель перекрестного переключателя подходит для сетей 250 В, на ток 10 А. С помощью новых быстрозажимных клемм монтаж розеток и выключателей стал намного быстрее. Теперь подключение не требует использования отвертки. Лицевые детали из качественного ABS-пластика, устойчивого к царапинам и УФ-излучению. | Электротехническое оборудование Потенциал | PTPWD | FSC | Механические функции, безвинтовые, цветные | WAD | ЭУИ ATLASDESIGN | RTD | Ритейл Медиум | EC001590 | Выключатель / Переключатель | 7 | Россия | https://static-pcsp.systeme.ru/image/rWcmf_9xMvO8VkXA6915dd4e2916b1763040590.png https://static-pcsp.systeme.ru/image/TojvPp7haA3MJI_M6915e17b369b01763041659.png https://static-pcsp.systeme.ru/image/0A-0_sOEDO7V0D3Q67d70fc659bf91742147526.jpeg | https://static-pcsp.systeme.ru/image/rWcmf_9xMvO8VkXA6915dd4e2916b1763040590.png | 1 2 3 | не указан Вид спереди Вид сзади | https://static-pcsp.systeme.ru/image/1tFojSl6je3RCYmX691c489f52ff31763461279.jpg |  | 1 | [6 empty] | https://api.systeme.ru/product/media/download/988353 https://api.systeme.ru/product/media/download/988507 | https://api.systeme.ru/product/media/download/988513 | https://api.systeme.ru/certificates/default/download/3355 https://api.systeme.ru/certificates/default/download/2992 https://api.systeme.ru/certificates/default/download/2993 | С/Д-UZ С-ТР ТС-НВО Д-ТР ЕАЭС-RoHS | UZ.SMT.01.0103.117076789 ЕАЭС RU С-RU.АТ21.В.00110_22 ЕАЭС № RU Д-RU.РА03.В.26632_22 |  |  | https://www.youtube.com/watch?v=uNb4HCh0Ebw https://rutube.ru/video/1b5d2b80e3c71a11012a2c453955a023/?r=wd https://vkvideo.ru/video-120704871_456239601 | 864 | штука |  | 5 | BB1 PCE CAR P12 | 2 1 3 4 | 5 1 20 1800 | шт. шт. шт. шт. | 13606482109305 3606482109308 23606482109302 | 23 7.5 40.4 120 | 9.2 7.5 24.2 80 | 8.9 4.2 10.6 110.4 | см. см. см. см. | 0.448 0.078 1.977 195.917 | кг. кг. кг. кг. |  |  |  |  | Внутренний / скрытый (EV000383) | Механизм (EV000078) | Серый (EV000270) | [9 empty] | Грифель (SV007427) | IP20 (EV006405) | Да |  |  |  | Необработанная (EV006034) |  | Термопласт (EV000403) | Пластик (EV000139) |  |  |  |  | Матовый (-ая) (EV000146) |  |  | 71 мм | 71 мм | 40 мм | [8 empty] | В распор (лапками) и винтами (EV006353) | [11 empty] | IP20 (EV006405) | [35 empty] | 250 В | Клавиша/кнопка (EV006531) | Нет | Безвинтов. зажим/клемма (EV006494) | Нет (EV004175) | 40 мм | 10 А | Нет | В комплект не входит (EV009008) | Перекрестный переключатель (EV006435) | 1 | 10 AX | Нет | Нет | Нет (EV004175) | 22.6 мм | [252 empty] | Срок гарантии на данное оборудование составляет 5 лет с момента отгрузки со склада Систэм Электрик, с подтверждением соответствующим документом | Подлежит замене
ATN000871S | ATLASDESIGN 1-клавишный ПЕРЕКРЕСТНЫЙ ПЕРЕКЛЮЧАТЕЛЬ, сх.7, 10АХ, мех., быстрозажим. клем., ИЗУМРУД | Systeme Electric |  |  | 8536500700 | Электромеханические комнатные выключатели на силу тока не более 11 а | Механизм с быстрозажимными клеммами Systeme Electric (ранее Schneider Electric) серии AtlasDesign в цвете изумруд перекрестного переключателя подходит для сетей 250 В, на ток 10 А. С помощью новых быстрозажимных клемм монтаж розеток и выключателей стал намного быстрее. Теперь подключение не требует использования отвертки. Лицевые детали из качественного ABS-пластика, устойчивого к царапинам и УФ-излучению. | Электротехническое оборудование Потенциал | PTPWD | FSC | Механические функции, безвинтовые, цветные | WAD | ЭУИ ATLASDESIGN | RTD | Ритейл Медиум | EC001590 | Выключатель / Переключатель | 7 | Россия | https://static-pcsp.systeme.ru/image/tfLSJ18tB5P8hRph6915de0ce7a881763040780.png https://static-pcsp.systeme.ru/image/KKUuNRgZmeb2fA626915e17a8e2211763041658.png https://static-pcsp.systeme.ru/image/0A-0_sOEDO7V0D3Q67d70fc659bf91742147526.jpeg | https://static-pcsp.systeme.ru/image/tfLSJ18tB5P8hRph6915de0ce7a881763040780.png | 1 2 3 | не указан Вид спереди Вид сзади | https://static-pcsp.systeme.ru/image/1tFojSl6je3RCYmX691c489f52ff31763461279.jpg |  | 1 | [6 empty] | https://api.systeme.ru/product/media/download/988353 https://api.systeme.ru/product/media/download/988507 | https://api.systeme.ru/product/media/download/988513 | https://api.systeme.ru/certificates/default/download/3355 https://api.systeme.ru/certificates/default/download/2992 https://api.systeme.ru/certificates/default/download/2993 | С/Д-UZ С-ТР ТС-НВО Д-ТР ЕАЭС-RoHS | UZ.SMT.01.0103.117076789 ЕАЭС RU С-RU.АТ21.В.00110_22 ЕАЭС № RU Д-RU.РА03.В.26632_22 |  |  | https://www.youtube.com/watch?v=uNb4HCh0Ebw https://rutube.ru/video/1b5d2b80e3c71a11012a2c453955a023/?r=wd https://vkvideo.ru/video-120704871_456239601 | 864 | штука |  | 5 | BB1 PCE CAR P12 | 2 1 3 4 | 5 1 20 1800 | шт. шт. шт. шт. | 13606482109312 3606482109315 23606482109319 | 23 7.5 40.4 120 | 9.2 7.5 24.2 80 | 8.9 4.2 10.6 110.4 | см. см. см. см. | 0.448 0.078 1.977 195.917 | кг. кг. кг. кг. |  |  |  |  | Внутренний / скрытый (EV000383) | Механизм (EV000078) | Прочее (EV000154) | [9 empty] | Изумруд (SV007297) | IP20 (EV006405) | Да |  |  |  | Необработанная (EV006034) |  | Термопласт (EV000403) | Пластик (EV000139) |  |  |  |  | Матовый (-ая) (EV000146) |  |  | 71 мм | 71 мм | 40 мм | [8 empty] | В распор (лапками) и винтами (EV006353) | [11 empty] | IP20 (EV006405) | [35 empty] | 250 В | Клавиша/кнопка (EV006531) | Нет | Безвинтов. зажим/клемма (EV006494) | Нет (EV004175) |  | 10 А | Нет |  | Перекрестный переключатель (EV006435) | 1 | 10 AX | Нет | Нет | Нет (EV004175) | [253 empty] | Срок гарантии на данное оборудование составляет 5 лет с момента отгрузки со склада Систэм Электрик, с подтверждением соответствующим документом | Подлежит замене
ATN000971S | ATLASDESIGN 1-клавишный ПЕРЕКРЕСТНЫЙ ПЕРЕКЛЮЧАТЕЛЬ, сх.7, 10АХ, мех., быстрозажим. клем., СТАЛЬ | Systeme Electric |  |  | 8536500700 | Электромеханические комнатные выключатели на силу тока не более 11 а | Механизм с быстрозажимными клеммами Systeme Electric (ранее Schneider Electric) серии AtlasDesign в цвете сталь перекрестного переключателя подходит для сетей 250 В, на ток 10 А. С помощью новых быстрозажимных клемм монтаж розеток и выключателей стал намного быстрее. Теперь подключение не требует использования отвертки. Лицевые детали из качественного ABS-пластика, устойчивого к царапинам и УФ-излучению. | Электротехническое оборудование Потенциал | PTPWD | FSC | Механические функции, безвинтовые, цветные | WAD | ЭУИ ATLASDESIGN | RTD | Ритейл Медиум | EC001590 | Выключатель / Переключатель | 7 | Россия | https://static-pcsp.systeme.ru/image/nxn0i7-OnaWhdH7Z6915de0bade8b1763040779.png https://static-pcsp.systeme.ru/image/NM3InvUztz9mNK-D6915e1ff080921763041791.png https://static-pcsp.systeme.ru/image/0A-0_sOEDO7V0D3Q67d70fc659bf91742147526.jpeg | https://static-pcsp.systeme.ru/image/nxn0i7-OnaWhdH7Z6915de0bade8b1763040779.png | 1 2 3 | не указан Вид спереди Вид сзади | https://static-pcsp.systeme.ru/image/1tFojSl6je3RCYmX691c489f52ff31763461279.jpg |  | 1 | [6 empty] | https://api.systeme.ru/product/media/download/988353 https://api.systeme.ru/product/media/download/988507 | https://api.systeme.ru/product/media/download/988513 | https://api.systeme.ru/certificates/default/download/3355 https://api.systeme.ru/certificates/default/download/2992 https://api.systeme.ru/certificates/default/download/2993 | С/Д-UZ С-ТР ТС-НВО Д-ТР ЕАЭС-RoHS | UZ.SMT.01.0103.117076789 ЕАЭС RU С-RU.АТ21.В.00110_22 ЕАЭС № RU Д-RU.РА03.В.26632_22 |  |  | https://www.youtube.com/watch?v=uNb4HCh0Ebw https://rutube.ru/video/1b5d2b80e3c71a11012a2c453955a023/?r=wd https://vkvideo.ru/video-120704871_456239601 | 1315 | штука |  | 5 | BB1 PCE CAR P12 | 2 1 3 4 | 5 1 20 1800 | шт. шт. шт. шт. | 13606482109329 3606482109322 23606482109326 | 23 7.5 40.4 120 | 9.2 7.5 24.2 80 | 8.9 4.2 10.6 110.4 | см. см. см. см. | 0.448 0.078 1.977 195.917 | кг. кг. кг. кг. |  |  |  |  | Внутренний / скрытый (EV000383) | Механизм (EV000078) | Нержавеющая сталь (EV000294) | [9 empty] | Сталь (SV007271) | IP20 (EV006405) | Да |  |  |  | Необработанная (EV006034) |  | Термопласт (EV000403) | Пластик (EV000139) |  |  |  |  | Матовый (-ая) (EV000146) |  |  | 71 мм | 71 мм | 40 мм | [8 empty] | В распор (лапками) и винтами (EV006353) | [11 empty] | IP20 (EV006405) | [35 empty] | 250 В | Клавиша/кнопка (EV006531) | Нет | Безвинтов. зажим/клемма (EV006494) | Нет (EV004175) | 40 мм | 10 А | Нет | В комплект не входит (EV009008) | Перекрестный переключатель (EV006435) | 1 | 10 AX | Нет | Нет | Нет (EV004175) | 22.6 мм | [252 empty] | Срок гарантии на данное оборудование составляет 5 лет с момента отгрузки со склада Систэм Электрик, с подтверждением соответствующим документом | Подлежит замене
ATN001071S | ATLASDESIGN 1-клавишный ПЕРЕКРЕСТНЫЙ ПЕРЕКЛЮЧАТЕЛЬ, сх.7, 10АХ, мех., быстрозажим. клем., КАРБОН | Systeme Electric |  |  | 8536500700 | Электромеханические комнатные выключатели на силу тока не более 11 а | Механизм с быстрозажимными клеммами Systeme Electric (ранее Schneider Electric) серии AtlasDesign в цвете карбон перекрестного переключателя подходит для сетей 250 В, на ток 10 А. С помощью новых быстрозажимных клемм монтаж розеток и выключателей стал намного быстрее. Теперь подключение не требует использования отвертки. Лицевые детали из качественного ABS-пластика, устойчивого к царапинам и УФ-излучению. Благодаря покрытию «soft touch» к изделию приятно прикасаться. | Электротехническое оборудование Потенциал | PTPWD | FSC | Механические функции, безвинтовые, цветные | WAD | ЭУИ ATLASDESIGN | RTD | Ритейл Медиум | EC001590 | Выключатель / Переключатель | 7 | Россия | https://static-pcsp.systeme.ru/image/LHqBfZKYiF3cesK56915de0b21bf01763040779.png https://static-pcsp.systeme.ru/image/W5cEoZ5vubE9UJ766915e1fe599b11763041790.png https://static-pcsp.systeme.ru/image/0A-0_sOEDO7V0D3Q67d70fc659bf91742147526.jpeg | https://static-pcsp.systeme.ru/image/LHqBfZKYiF3cesK56915de0b21bf01763040779.png | 1 2 3 | не указан Вид спереди Вид сзади | https://static-pcsp.systeme.ru/image/1tFojSl6je3RCYmX691c489f52ff31763461279.jpg |  | 1 | [6 empty] | https://api.systeme.ru/product/media/download/988353 https://api.systeme.ru/product/media/download/988507 | https://api.systeme.ru/product/media/download/988513 | https://api.systeme.ru/certificates/default/download/3355 https://api.systeme.ru/certificates/default/download/2992 https://api.systeme.ru/certificates/default/download/2993 | С/Д-UZ С-ТР ТС-НВО Д-ТР ЕАЭС-RoHS | UZ.SMT.01.0103.117076789 ЕАЭС RU С-RU.АТ21.В.00110_22 ЕАЭС № RU Д-RU.РА03.В.26632_22 |  |  | https://www.youtube.com/watch?v=uNb4HCh0Ebw https://rutube.ru/video/1b5d2b80e3c71a11012a2c453955a023/?r=wd https://vkvideo.ru/video-120704871_456239601 | 864 | штука |  | 5 | BB1 PCE CAR P12 | 2 1 3 4 | 5 1 20 1800 | шт. шт. шт. шт. | 13606482109336 3606482109339 23606482109333 | 23 7.5 40.4 120 | 9.2 7.5 24.2 80 | 8.9 4.2 10.6 110.4 | см. см. см. см. | 0.448 0.078 1.977 195.917 | кг. кг. кг. кг. |  |  |  |  | Внутренний / скрытый (EV000383) | Механизм (EV000078) | Антрацит (EV000309) | [9 empty] | Карбон (SV007428) | IP20 (EV006405) | Да |  |  |  | Необработанная (EV006034) |  | Термопласт (EV000403) | Пластик (EV000139) |  |  |  |  | Матовый (-ая) (EV000146) |  |  | 71 мм | 71 мм | 40 мм | [8 empty] | В распор (лапками) и винтами (EV006353) | [11 empty] | IP20 (EV006405) | [35 empty] | 250 В | Клавиша/кнопка (EV006531) | Нет | Безвинтов. зажим/клемма (EV006494) | Нет (EV004175) | 40 мм | 10 А | Нет | В комплект не входит (EV009008) | Перекрестный переключатель (EV006435) | 1 | 10 AX | Нет | Нет | Нет (EV004175) | 22.6 мм | [252 empty] | Срок гарантии на данное оборудование составляет 5 лет с момента отгрузки со склада Систэм Электрик, с подтверждением соответствующим документом | Подлежит замене
ATN200111S | ATLASDESIGN ART 1-клавишный ВЫКЛЮЧАТЕЛЬ, сх.1, 10АХ, мех., быстрозажим. клем., БЕЛЫЙ | Systeme Electric |  |  | 8536500700 | Электромеханические комнатные выключатели на силу тока не более 11 а | Механизм с быстрозажимными клеммами Systeme Electric (ранее Schneider Electric) серии AtlasDesign Art в цвете белый выключателя 1-клавишного подходит для сетей 250 В, на ток 10 А. С помощью новых быстрозажимных клемм монтаж стал намного быстрее. Теперь подключение не требует использования отвертки. Позволяет гармонично вписать электроустановочное изделие в интерьер и создать свой собственный дизайн. Лицевые детали из качественного ABS-пластика, устойчивого к царапинам и УФ-излучению. | Электротехническое оборудование Потенциал | PTPWD | FMS | Механические функции, безвинтовые | WAD | ЭУИ ATLASDESIGN | RTD | Ритейл Медиум | EC001590 | Выключатель / Переключатель | 7 | Россия | https://static-pcsp.systeme.ru/image/0nREDPugjujPg4gv67d70fbe0b2b11742147518.jpeg https://static-pcsp.systeme.ru/image/VQOKY8ob-MwTnRSu67d70fbe78e3b1742147518.jpeg https://static-pcsp.systeme.ru/image/5Axy8Gsm65AyhRGz67d70fbeea8161742147518.jpeg | https://static-pcsp.systeme.ru/image/0nREDPugjujPg4gv67d70fbe0b2b11742147518.jpeg | 1 2 3 | не указан не указан не указан | https://static-pcsp.systeme.ru/image/1tFojSl6je3RCYmX691c489f52ff31763461279.jpg |  | 1 | [6 empty] | https://api.systeme.ru/product/media/download/988353 https://api.systeme.ru/product/media/download/988507 | https://api.systeme.ru/product/media/download/988513 | https://api.systeme.ru/certificates/default/download/3355 https://api.systeme.ru/certificates/default/download/2992 https://api.systeme.ru/certificates/default/download/2993 | С/Д-UZ С-ТР ТС-НВО Д-ТР ЕАЭС-RoHS | UZ.SMT.01.0103.117076789 ЕАЭС RU С-RU.АТ21.В.00110_22 ЕАЭС № RU Д-RU.РА03.В.26632_22 |  |  | https://www.youtube.com/watch?v=uNb4HCh0Ebw https://rutube.ru/video/1b5d2b80e3c71a11012a2c453955a023/?r=wd https://vkvideo.ru/video-120704871_456239601 | 343.5 | штука |  | 10 | BB1 PCE CAR P12 | 2 1 3 4 | 10 1 60 1800 | шт. шт. шт. шт. | 13606482109343 3606482109346 23606482109340 | 23.2 7.5 40.4 120 | 19.5 7.5 24.2 80 | 8.9 4.2 28.8 101.4 | см. см. см. см. | 0.845 0.074 5.362 178.849 | кг. кг. кг. кг. |  |  |  |  | Внутренний / скрытый (EV000383) | Механизм (EV000078) | Белый (EV000202) | [9 empty] | Белый (SV007255) | IP20 (EV006405) | Да |  |  |  | Необработанная (EV006034) |  | Термопласт (EV000403) | Пластик (EV000139) |  |  |  |  | Глянцевый (EV006395) |  |  | 71 мм | 71 мм | 39.6 мм | [8 empty] | В распор (лапками) и винтами (EV006353) | [11 empty] | IP20 (EV006405) | [35 empty] | 250 В | Клавиша/кнопка (EV006531) | Нет | Безвинтов. зажим/клемма (EV006494) | Нет (EV004175) |  | 10 А | Нет |  | Выключатель 1-полюс. (EV009624) | 1 | 10 AX | Нет | Нет | Нет (EV004175) | [253 empty] | Срок гарантии на данное оборудование составляет 5 лет с момента отгрузки со склада Систэм Электрик, с подтверждением соответствующим документом | Подлежит замене
ATN440161S | ATLASDESIGN AQUA 1-клавишный ПЕРЕКЛЮЧАТЕЛЬ, IP44, сх.6, 10АХ, мех., быстрозажим. клем., БЕЛЫЙ | Systeme Electric |  |  | 8536500700 | Электромеханические комнатные выключатели на силу тока не более 11 а | Механизм с быстрозажимными клеммами Systeme Electric (ранее Schneider Electric) серии AtlasDesign Aqua в цвете белый 1-клавишного переключателя подходит для сетей 250 В, на ток 10А. С помощью новых быстрозажимных клемм монтаж стал намного быстрее. Теперь при подключении не требуется отвертка. Изделие со степенью защиты IP44 обеспечит безопасность использования в ванной и на кухне. Конструкция AtlasDesign Aqua отличается от AtlasDesign. Механизм IP44 и рамки IP20 несовместимы. | Электротехническое оборудование Потенциал | PTPWD | FMS | Механические функции, безвинтовые | WAD | ЭУИ ATLASDESIGN | RTD | Ритейл Медиум | EC001590 | Выключатель / Переключатель | 7 | Россия | https://static-pcsp.systeme.ru/image/_PeEsfoWf1ufRL-a67d70afde7ee91742146301.jpeg https://static-pcsp.systeme.ru/image/YjMFs9qi1kJj-eI467d70afebdc431742146302.jpeg https://static-pcsp.systeme.ru/image/6jghZMU-JllvvcyI67d70faf4f03e1742147503.jpeg | https://static-pcsp.systeme.ru/image/_PeEsfoWf1ufRL-a67d70afde7ee91742146301.jpeg | 1 2 3 | не указан не указан не указан | https://static-pcsp.systeme.ru/image/1tFojSl6je3RCYmX691c489f52ff31763461279.jpg |  | 1 | [6 empty] | https://api.systeme.ru/product/media/download/988353 https://api.systeme.ru/product/media/download/988507 | https://api.systeme.ru/product/media/download/988508 | https://api.systeme.ru/certificates/default/download/3355 https://api.systeme.ru/certificates/default/download/2992 https://api.systeme.ru/certificates/default/download/2993 | С/Д-UZ С-ТР ТС-НВО Д-ТР ЕАЭС-RoHS | UZ.SMT.01.0103.117076789 ЕАЭС RU С-RU.АТ21.В.00110_22 ЕАЭС № RU Д-RU.РА03.В.26632_22 |  |  | https://www.youtube.com/watch?v=AH_MFLpE9Cg https://www.youtube.com/watch?v=eNan9kN6oHs https://www.youtube.com/watch?v=uNb4HCh0Ebw https://rutube.ru/video/e0a41b18e1bc3aa0abaae09411385617/?r=wd https://rutube.ru/video/9cea77a357d160772914febaacc66ea9/?r=wd https://rutube.ru/video/1b5d2b80e3c71a11012a2c453955a023/?r=wd https://vkvideo.ru/video-120704871_456239619 https://vkvideo.ru/video-120704871_456239611 https://vkvideo.ru/video-120704871_456239601 | 269.5 | штука |  | 20 | BB1 PCE CAR P12 | 2 1 3 4 | 20 1 160 2880 | шт. шт. шт. шт. | 13606482109381 3606482109384 23606482109388 | 37.2 7.5 38.4 120 | 18.6 7.5 38.4 80 | 8 4.2 33.2 114.6 | см. см. см. см. | 1.542 0.071 12.864 249.546 | кг. кг. кг. кг. |  |  |  |  | Внутренний / скрытый (EV000383) | Механизм (EV000078) | Белый (EV000202) | [9 empty] | Белый (SV007255) | IP44 (EV006418) | Да |  |  |  | Необработанная (EV006034) |  | Термопласт (EV000403) | Пластик (EV000139) |  |  |  |  | Глянцевый (EV006395) |  |  | 71 мм | 71 мм | 40 мм | [8 empty] | В распор (лапками) и винтами (EV006353) | [11 empty] | IP44 (EV006418) | [34 empty] | 9003 | 250 В | Клавиша/кнопка (EV006531) | Нет | Безвинтов. зажим/клемма (EV006494) | Нет (EV004175) | 40 мм | 10 А | Нет | В комплект не входит (EV009008) | Прочее (EV000154) | 1 | 10 AX | Нет | Нет | Нет (EV004175) | 22.6 мм | [252 empty] | Срок гарантии на данное оборудование составляет 5 лет с момента отгрузки со склада Систэм Электрик, с подтверждением соответствующим документом | Подлежит замене
ATN441061S | ATLASDESIGN AQUA 1-клавишный ПЕРЕКЛЮЧАТЕЛЬ, IP44, сх.6, 10АХ, мех., быстрозажим. клем., КАРБОН | Systeme Electric |  |  | 8536500700 | Электромеханические комнатные выключатели на силу тока не более 11 а | Механизм с быстрозажимными клеммами Systeme Electric (ранее Schneider Electric) серии AtlasDesign Aqua в цвете карбон 1-клавишного переключателя подходит для сетей 250 В, на ток 10А. С помощью новых быстрозажимных клемм монтаж стал намного быстрее. Теперь при подключении не требуется отвертка. Изделие со степенью защиты IP44 обеспечит безопасность использования в ванной и на кухне. Конструкция AtlasDesign Aqua отличается от AtlasDesign. Механизм IP44 и рамки IP20 несовместимы. | Электротехническое оборудование Потенциал | PTPWD | FSC | Механические функции, безвинтовые, цветные | WAD | ЭУИ ATLASDESIGN | RTD | Ритейл Медиум | EC001590 | Выключатель / Переключатель | 7 | Россия | https://static-pcsp.systeme.ru/image/U7LXmbdQvP1stZI467d70fae7e42a1742147502.jpeg https://static-pcsp.systeme.ru/image/jh6cU5h3aEC8x4Bd67d70faede3911742147502.jpeg https://static-pcsp.systeme.ru/image/6jghZMU-JllvvcyI67d70faf4f03e1742147503.jpeg | https://static-pcsp.systeme.ru/image/U7LXmbdQvP1stZI467d70fae7e42a1742147502.jpeg | 1 2 3 | не указан не указан не указан | https://static-pcsp.systeme.ru/image/1tFojSl6je3RCYmX691c489f52ff31763461279.jpg |  | 1 | [6 empty] | https://api.systeme.ru/product/media/download/988353 https://api.systeme.ru/product/media/download/988507 | https://api.systeme.ru/product/media/download/988508 | https://api.systeme.ru/certificates/default/download/3355 https://api.systeme.ru/certificates/default/download/2992 https://api.systeme.ru/certificates/default/download/2993 | С/Д-UZ С-ТР ТС-НВО Д-ТР ЕАЭС-RoHS | UZ.SMT.01.0103.117076789 ЕАЭС RU С-RU.АТ21.В.00110_22 ЕАЭС № RU Д-RU.РА03.В.26632_22 |  |  | https://www.youtube.com/watch?v=AH_MFLpE9Cg https://www.youtube.com/watch?v=eNan9kN6oHs https://www.youtube.com/watch?v=uNb4HCh0Ebw https://rutube.ru/video/e0a41b18e1bc3aa0abaae09411385617/?r=wd https://rutube.ru/video/9cea77a357d160772914febaacc66ea9/?r=wd https://rutube.ru/video/1b5d2b80e3c71a11012a2c453955a023/?r=wd https://vkvideo.ru/video-120704871_456239619 https://vkvideo.ru/video-120704871_456239611 https://vkvideo.ru/video-120704871_456239601 | 501.5 | штука |  | 5 | BB1 PCE CAR P12 | 2 1 3 4 | 5 1 20 1800 | шт. шт. шт. шт. | 13606482109398 3606482109391 23606482109395 | 23 7.5 40.4 120 | 9.2 7.5 24.2 80 | 8.9 4.2 10.6 110.4 | см. см. см. см. | 0.415 0.071 1.845 184.059 | кг. кг. кг. кг. |  |  |  |  | Внутренний / скрытый (EV000383) | В сборе с корпусом/рамкой (EV006348) | Антрацит (EV000309) | [9 empty] | Карбон (SV007428) | IP44 (EV006418) | Да |  |  |  | Декоративное (EV010983) |  | Термопласт (EV000403) | Пластик (EV000139) |  |  |  |  | Глянцевый (EV006395) |  |  | 71 мм | 71 мм | 40 мм | [8 empty] | В распор (лапками) и винтами (EV006353) | [11 empty] | IP44 (EV006418) | [35 empty] | 250 В | Клавиша/кнопка (EV006531) | Нет | Безвинтов. зажим/клемма (EV006494) | Нет (EV004175) |  | 10 А |  | В комплект не входит (EV009008) | Переключатель на 2 направления (EV000648) | 1 | 10 AX | Нет | Нет | Нет (EV004175) | [253 empty] | Срок гарантии на данное оборудование составляет 5 лет с момента отгрузки со склада Систэм Электрик, с подтверждением соответствующим документом | Подлежит замене
ATN001135 | ATLASDESIGN ТЕРМОСТАТ электронный для теплого пола с датчиком, 10A, механизм, АКВАМАРИН | Systeme Electric |  |  | 9032102000 | Термостаты, электронные | Термостат Systeme Electric (ранее Schneider Electric) серии AtlasDesign электронный для теплого пола, с датчиком, 10 A в цвете аквамарин обеспечит комфортное регулирование температуры пола и идеально впишется в интерьер помещений. Ном. напряжение: 230 В. Частота: 50 Гц. Электронная защита от перенапряжения. Диапазон регулирования: от +5 до +45 °С. Датчик температуры пола в комплекте (кабель 2,5 м), тип NTC. Степень защиты от пыли и влаги: IP20. | Электротехническое оборудование Потенциал | PTPWD | FEC | Электронные функции, цветные | WAD | ЭУИ ATLASDESIGN | RTD | Ритейл Медиум | EC010927 | Комнатный терморегулятор / термостат | 7 | Россия | https://static-pcsp.systeme.ru/image/DxIha0f33pHQwJaN69785cd1367451769495761.png https://static-pcsp.systeme.ru/image/2eAYvTyrdNK5MT7C69785d279e95d1769495847.png | https://static-pcsp.systeme.ru/image/DxIha0f33pHQwJaN69785cd1367451769495761.png | 1 2 | не указан не указан | https://static-pcsp.systeme.ru/image/1tFojSl6je3RCYmX691c489f52ff31763461279.jpg |  | 1 | [6 empty] | https://api.systeme.ru/product/media/download/988353 https://api.systeme.ru/product/media/download/988507 | https://api.systeme.ru/product/media/download/988378 | https://api.systeme.ru/certificates/default/download/3355 https://api.systeme.ru/certificates/default/download/2277 https://api.systeme.ru/certificates/default/download/2493 | С/Д-UZ С-ТР ТС-ЭМС С-ТР ТС-НВО С/Д-UZ | UZ.SMT.01.0103.117076789 ЕАЭС RU С-RU.АБ53.В.01022_21 UZ.SMT.01.0026.75482890 |  |  | https://www.youtube.com/watch?v=uNb4HCh0Ebw https://rutube.ru/video/1b5d2b80e3c71a11012a2c453955a023/?r=wd https://vkvideo.ru/video-120704871_456239601 | 7750 | штука |  | 1 | PCE BB1 CAR P12 | 1 2 3 4 | 1 8 16 1440 | шт. шт. шт. шт. | 4690201022114 4690201022121 14690201022128 | 7.5 23.2 40.4 120 | 7.5 19.5 24.2 80 | 5.5 8.9 10.6 110.4 | см. см. см. см. | 0.081 0.749 1.683 167.355 | кг. кг. кг. кг. |  |  |  |  | Внутренний / скрытый (EV000383) |  | Синий (EV000080) | Вкл./Выкл. (On/Off) (EV021747) | [8 empty] | Аквамарин (SV007443) | IP20 (EV006405) | [10 empty] | IP20 (EV006405) | [9 empty] | 71 мм | 71 мм | 52 мм | [67 empty] | 10 | [30 empty] | Трех-/четырехпроводной (EV022107) | Нет | 220...230В AC (EV021412) | Вращение (EV008828) | Нет | Резистивный датчик (EV021515) |  |  |  | 230 В | Нет | Нет | 1 |  | Нет | Да | Да | Нет | 10 А | 1...1 К | Да | Нет | [35 empty] | I (EV000582) | 1 (EV000599) | PI (EV020971) | Нет (без) (EV000494) | [31 empty] | Жилищный сектор малые коммерческие предприятия | ABS (акрилонитрил-бутадиен-стирол) |  |  |  | винты | винтовой зажим | утопленный |  | аквамарин |  | матовый | [7 empty] | 2 x 2,5 мм² | [23 empty] | 230 В переменный ток в 50/60 Гц | 5-45 °C |  |  |  |  | электронная защита от перенапряжения | [20 empty] | поворотная ручка | 1 Н.З. | 0.41667 | [11 empty] | IP20 | [12 empty] | AtlasDesign AtlasDesign | AtlasDesign | термостат | [5 empty] | эл.теплый пол |  | аквамарин |  | механизм | [15 empty] | датчик присутствия |  | Рынок жилья Малые коммерческие предприятия |  | Срок гарантии на данное оборудование составляет 5 лет с момента отгрузки со склада Систэм Электрик, с подтверждением соответствующим документом | Подлежит замене
ATN001235 | ATLASDESIGN ТЕРМОСТАТ электронный для теплого пола с датчиком, 10A, механизм, ПЕСОЧНЫЙ | Systeme Electric |  |  | 9032102000 | Термостаты, электронные | Термостат Systeme Electric (ранее Schneider Electric) серии AtlasDesign электронный для теплого пола, с датчиком, 10 A в цвете песочный обеспечит комфортное регулирование температуры пола и идеально впишется в интерьер помещений. Ном. напряжение: 230 В. Частота: 50 Гц. Электронная защита от перенапряжения. Диапазон регулирования: от +5 до +45 °С. Датчик температуры пола в комплекте (кабель 2,5 м), тип NTC. Степень защиты от пыли и влаги: IP20. | Электротехническое оборудование Потенциал | PTPWD | FEC | Электронные функции, цветные | WAD | ЭУИ ATLASDESIGN | RTD | Ритейл Медиум | EC010927 | Комнатный терморегулятор / термостат | 7 | Россия | https://static-pcsp.systeme.ru/image/VeQ_9gQ0m8q1IlwC69785cd1312521769495761.png https://static-pcsp.systeme.ru/image/_YtHWB-JAQmdn1LW69785d2797f191769495847.png | https://static-pcsp.systeme.ru/image/VeQ_9gQ0m8q1IlwC69785cd1312521769495761.png | 1 2 | не указан не указан | https://static-pcsp.systeme.ru/image/1tFojSl6je3RCYmX691c489f52ff31763461279.jpg |  | 1 | [6 empty] | https://api.systeme.ru/product/media/download/988353 https://api.systeme.ru/product/media/download/988507 | https://api.systeme.ru/product/media/download/988378 | https://api.systeme.ru/certificates/default/download/3355 https://api.systeme.ru/certificates/default/download/2277 https://api.systeme.ru/certificates/default/download/2493 | С/Д-UZ С-ТР ТС-ЭМС С-ТР ТС-НВО С/Д-UZ | UZ.SMT.01.0103.117076789 ЕАЭС RU С-RU.АБ53.В.01022_21 UZ.SMT.01.0026.75482890 |  |  | https://www.youtube.com/watch?v=uNb4HCh0Ebw https://rutube.ru/video/1b5d2b80e3c71a11012a2c453955a023/?r=wd https://vkvideo.ru/video-120704871_456239601 | 7750 | штука |  | 1 | PCE BB1 CAR P12 | 1 2 3 4 | 1 8 16 1440 | шт. шт. шт. шт. | 4690201022138 4690201022145 14690201022142 | 7.5 23.2 40.4 120 | 7.5 19.5 24.2 80 | 5.5 8.9 10.6 110.4 | см. см. см. см. | 0.081 0.749 1.683 167.355 | кг. кг. кг. кг. |  |  |  |  | Внутренний / скрытый (EV000383) |  | Бежевый (EV000279) | Вкл./Выкл. (On/Off) (EV021747) | [8 empty] | Песочный (SV007353) | IP20 (EV006405) | [10 empty] | IP20 (EV006405) | [9 empty] | 71 мм | 71 мм | 52 мм | [67 empty] | 10 | [30 empty] | Трех-/четырехпроводной (EV022107) | Нет | 220...230В AC (EV021412) | Вращение (EV008828) | Нет | Резистивный датчик (EV021515) |  |  |  | 230 В | Нет | Нет | 1 |  | Нет | Да | Да | Нет | 10 А | 1...1 К | Да | Нет | [35 empty] | I (EV000582) | 1 (EV000599) | PI (EV020971) | Нет (без) (EV000494) | [31 empty] | Жилищный сектор малые коммерческие предприятия | ABS (акрилонитрил-бутадиен-стирол) |  |  |  | винты | винтовой зажим | утопленный |  | ПЕСОЧНЫЙ |  | матовый | [7 empty] | 2 x 2,5 мм² | [23 empty] | 230 В переменный ток в 50/60 Гц | 5-45 °C |  |  |  |  | электронная защита от перенапряжения | [20 empty] | поворотная ручка | 1 Н.З. | 0.41667 | [11 empty] | IP20 | [12 empty] | AtlasDesign AtlasDesign | AtlasDesign | термостат | [5 empty] | эл.теплый пол |  | ПЕСОЧНЫЙ |  | механизм | [15 empty] | датчик присутствия |  | Рынок жилья Малые коммерческие предприятия |  | Срок гарантии на данное оборудование составляет 5 лет с момента отгрузки со склада Систэм Электрик, с подтверждением соответствующим документом | Подлежит замене
ATN001117 | ATLASDESIGN 2-клавишный ВЫКЛЮЧАТЕЛЬ КНОПОЧНЫЙ, сх.5, 10А, механизм, АКВАМАРИН | Systeme Electric |  |  | 8536500700 | Электромеханические комнатные выключатели на силу тока не более 11 а | Механизм Systeme Electric (ранее Schneider Electric) серии AtlasDesign в цвете аквамарин выключателя 2-клавишного с самовозвратом подходит для сетей 250 В, на ток 10 А. Лицевые детали из качественного ABS-пластика, устойчивого к царапинам и УФ-излучению. Усиленные прямые монтажные лапки для лучшей фиксации механизма в монтажной коробке. | Электротехническое оборудование Потенциал | PTPWD | FMC | Механические функции, цветные | WAD | ЭУИ ATLASDESIGN | RTD | Ритейл Медиум | EC000029 | Кнопочный, самовозвратный, карточный выключатель | 7 | Россия | https://static-pcsp.systeme.ru/image/enWmkLF5RRGf-Ejw6915deae48cc11763040942.png https://static-pcsp.systeme.ru/image/rEC24LqMAlA5ULM06915e28821b381763041928.png | https://static-pcsp.systeme.ru/image/enWmkLF5RRGf-Ejw6915deae48cc11763040942.png | 1 2 | не указан Вид спереди | https://static-pcsp.systeme.ru/image/1tFojSl6je3RCYmX691c489f52ff31763461279.jpg |  | 1 | [6 empty] | https://api.systeme.ru/product/media/download/988353 https://api.systeme.ru/product/media/download/988507 |  | https://api.systeme.ru/certificates/default/download/3141 https://api.systeme.ru/certificates/default/download/3142 https://api.systeme.ru/certificates/default/download/3355 | С-ТР ТС-НВО Д-ТР ЕАЭС-RoHS С/Д-UZ | EAЭС RU C-RU.АТ21.В.00125_23 ЕАЭС N RU Д-RU.РА04.В.06994_23 UZ.SMT.01.0103.117076789 |  |  | https://www.youtube.com/watch?v=uNb4HCh0Ebw https://rutube.ru/video/1b5d2b80e3c71a11012a2c453955a023/?r=wd https://vkvideo.ru/video-120704871_456239601 | 485.5 | штука |  | 5 | BB1 PCE CAR P12 | 2 1 3 4 | 5 1 20 1800 | шт. шт. шт. шт. | 4690201021384 4690201021377 14690201021381 | 23 7.5 40.4 120 | 9.2 7.5 24.2 80 | 8.9 4.2 10.6 110.4 | см. см. см. см. | 0.443 0.077 1.957 194.117 | кг. кг. кг. кг. |  |  |  |  | Внутренний / скрытый (EV000383) | Механизм с накладкой (EV006345) | Синий (EV000080) | Одиночный/однокнопочный (EV000987) |  |  |  |  | Нет |  |  |  | Аквамарин (SV007443) | IP20 (EV006405) | Да |  |  |  | Необработанная (EV006034) |  | Термопласт (EV000403) | Пластик (EV000139) |  |  |  |  | Матовый (-ая) (EV000146) |  |  | 71 мм | 71 мм | 40 мм | [7 empty] | Нет | В распор (лапками) и винтами (EV006353) | [11 empty] | IP20 (EV006405) | [35 empty] | 250 В | Клавиша (качели) (EV000200) |  |  |  |  | 10 А | Нет |  |  | 2 | [5 empty] | 10 |  | Нет | [249 empty] | Срок гарантии на данное оборудование составляет 5 лет с момента отгрузки со склада Систэм Электрик, с подтверждением соответствующим документом | Подлежит замене
ATN000317 | ATLASDESIGN 2-клавишный ВЫКЛЮЧАТЕЛЬ КНОПОЧНЫЙ, сх.5, 10А, механизм, АЛЮМИНИЙ | Systeme Electric |  |  | 8536500700 | Электромеханические комнатные выключатели на силу тока не более 11 а | Механизм Systeme Electric (ранее Schneider Electric) серии AtlasDesign в цвете алюминий выключателя 2-клавишного с самовозвратом подходит для сетей 250 В, на ток 10 А. Лицевые детали из качественного ABS-пластика, устойчивого к царапинам и УФ-излучению. Усиленные прямые монтажные лапки для лучшей фиксации механизма в монтажной коробке. | Электротехническое оборудование Потенциал | PTPWD | FMC | Механические функции, цветные | WAD | ЭУИ ATLASDESIGN | RTD | Ритейл Медиум | EC000029 | Кнопочный, самовозвратный, карточный выключатель | 7 | Россия | https://static-pcsp.systeme.ru/image/kMrvELE-1YoBlJpK6915dc11354ae1763040273.png https://static-pcsp.systeme.ru/image/oljuY8YV3P_xV2Ja6915e059b23381763041369.png | https://static-pcsp.systeme.ru/image/kMrvELE-1YoBlJpK6915dc11354ae1763040273.png | 1 2 | не указан Вид спереди | https://static-pcsp.systeme.ru/image/1tFojSl6je3RCYmX691c489f52ff31763461279.jpg |  | 1 | [6 empty] | https://api.systeme.ru/product/media/download/988353 https://api.systeme.ru/product/media/download/988507 |  | https://api.systeme.ru/certificates/default/download/3141 https://api.systeme.ru/certificates/default/download/3142 https://api.systeme.ru/certificates/default/download/3355 | С-ТР ТС-НВО Д-ТР ЕАЭС-RoHS С/Д-UZ | EAЭС RU C-RU.АТ21.В.00125_23 ЕАЭС N RU Д-RU.РА04.В.06994_23 UZ.SMT.01.0103.117076789 |  |  | https://www.youtube.com/watch?v=uNb4HCh0Ebw https://rutube.ru/video/1b5d2b80e3c71a11012a2c453955a023/?r=wd https://vkvideo.ru/video-120704871_456239601 | 485.5 | штука |  | 5 | BB1 PCE CAR P12 | 2 1 3 4 | 5 1 20 1800 | шт. шт. шт. шт. | 4690201021223 4690201021216 14690201021220 | 23 7.5 40.4 120 | 9.2 7.5 24.2 80 | 8.9 4.2 10.6 110.4 | см. см. см. см. | 0.443 0.077 1.957 194.117 | кг. кг. кг. кг. |  |  |  |  | Внутренний / скрытый (EV000383) | Механизм с накладкой (EV006345) | Алюминий (EV000072) | Одиночный/однокнопочный (EV000987) |  |  |  |  | Нет |  |  |  | Алюминий (SV007249) | IP20 (EV006405) | Да |  |  |  | Необработанная (EV006034) |  | Термопласт (EV000403) | Пластик (EV000139) |  |  |  |  | Матовый (-ая) (EV000146) |  |  | 71 мм | 71 мм | 40 мм | [7 empty] | Нет | В распор (лапками) и винтами (EV006353) | [11 empty] | IP20 (EV006405) | [35 empty] | 250 В | Клавиша (качели) (EV000200) |  |  |  |  | 10 А | Нет |  |  | 2 | [5 empty] | 10 |  | Нет | [249 empty] | Срок гарантии на данное оборудование составляет 5 лет с момента отгрузки со склада Систэм Электрик, с подтверждением соответствующим документом | Подлежит замене
ATN000717 | ATLASDESIGN 2-клавишный ВЫКЛЮЧАТЕЛЬ КНОПОЧНЫЙ, сх.5, 10А, механизм, ГРИФЕЛЬ | Systeme Electric |  |  | 8536500700 | Электромеханические комнатные выключатели на силу тока не более 11 а | Механизм Systeme Electric (ранее Schneider Electric) серии AtlasDesign в цвете грифель выключателя 2-клавишного с самовозвратом подходит для сетей 250 В, на ток 10 А. Лицевые детали из качественного ABS-пластика, устойчивого к царапинам и УФ-излучению. Усиленные прямые монтажные лапки для лучшей фиксации механизма в монтажной коробке. | Электротехническое оборудование Потенциал | PTPWD | FMC | Механические функции, цветные | WAD | ЭУИ ATLASDESIGN | RTD | Ритейл Медиум | EC000029 | Кнопочный, самовозвратный, карточный выключатель | 7 | Россия | https://static-pcsp.systeme.ru/image/EvoGRx_5mdbCn6Ua6915dd4e24f7e1763040590.png https://static-pcsp.systeme.ru/image/jAp90ftZzVtdnSmh6915e17b32ecf1763041659.png | https://static-pcsp.systeme.ru/image/EvoGRx_5mdbCn6Ua6915dd4e24f7e1763040590.png | 1 2 | не указан Вид спереди | https://static-pcsp.systeme.ru/image/1tFojSl6je3RCYmX691c489f52ff31763461279.jpg |  | 1 | [6 empty] | https://api.systeme.ru/product/media/download/988353 https://api.systeme.ru/product/media/download/988507 |  | https://api.systeme.ru/certificates/default/download/3141 https://api.systeme.ru/certificates/default/download/3142 https://api.systeme.ru/certificates/default/download/3355 | С-ТР ТС-НВО Д-ТР ЕАЭС-RoHS С/Д-UZ | EAЭС RU C-RU.АТ21.В.00125_23 ЕАЭС N RU Д-RU.РА04.В.06994_23 UZ.SMT.01.0103.117076789 |  |  | https://www.youtube.com/watch?v=uNb4HCh0Ebw https://rutube.ru/video/1b5d2b80e3c71a11012a2c453955a023/?r=wd https://vkvideo.ru/video-120704871_456239601 | 650.5 | штука |  | 5 | BB1 PCE CAR | 2 1 3 | 5 1 20 | шт. шт. шт. | 4690201021308 4690201021292 14690201021305 | 23 7.5 40.4 | 9.2 7.5 24.2 | 8.9 4.2 10.6 | см. см. см. | 0.443 0.077 1.957 | кг. кг. кг. |  |  |  |  | Внутренний / скрытый (EV000383) | Механизм с накладкой (EV006345) | Серый (EV000270) | Одиночный/однокнопочный (EV000987) |  |  |  |  | Нет |  |  |  | Грифель (SV007427) | IP20 (EV006405) | Да |  |  |  | Необработанная (EV006034) |  | Термопласт (EV000403) | Пластик (EV000139) |  |  |  |  | Матовый (-ая) (EV000146) |  |  | 71 мм | 71 мм | 40 мм | [7 empty] | Нет | В распор (лапками) и винтами (EV006353) | [11 empty] | IP20 (EV006405) | [35 empty] | 250 В | Клавиша (качели) (EV000200) |  |  |  |  | 10 А | Нет |  |  | 2 | [5 empty] | 10 |  | Нет | [249 empty] | Срок гарантии на данное оборудование составляет 5 лет с момента отгрузки со склада Систэм Электрик, с подтверждением соответствующим документом | Подлежит замене
ATN000417 | ATLASDESIGN 2-клавишный ВЫКЛЮЧАТЕЛЬ КНОПОЧНЫЙ, сх.5, 10А, механизм, ЖЕМЧУГ | Systeme Electric |  |  | 8536500700 | Электромеханические комнатные выключатели на силу тока не более 11 а | Механизм Systeme Electric (ранее Schneider Electric) серии AtlasDesign в цвете жемчуг выключателя 2-клавишного с самовозвратом подходит для сетей 250 В, на ток 10 А. Лицевые детали из качественного ABS-пластика, устойчивого к царапинам и УФ-излучению. Усиленные прямые монтажные лапки для лучшей фиксации механизма в монтажной коробке. | Электротехническое оборудование Потенциал | PTPWD | FMC | Механические функции, цветные | WAD | ЭУИ ATLASDESIGN | RTD | Ритейл Медиум | EC000029 | Кнопочный, самовозвратный, карточный выключатель | 7 | Россия | https://static-pcsp.systeme.ru/image/V2OIsPsiDH3jmWr36915dc919bb4c1763040401.png https://static-pcsp.systeme.ru/image/Ls16gFSvd3CAIR1k6915e058a42d61763041368.png | https://static-pcsp.systeme.ru/image/V2OIsPsiDH3jmWr36915dc919bb4c1763040401.png | 1 2 | не указан Вид спереди | https://static-pcsp.systeme.ru/image/1tFojSl6je3RCYmX691c489f52ff31763461279.jpg |  | 1 | [6 empty] | https://api.systeme.ru/product/media/download/988353 https://api.systeme.ru/product/media/download/988507 |  | https://api.systeme.ru/certificates/default/download/3141 https://api.systeme.ru/certificates/default/download/3142 https://api.systeme.ru/certificates/default/download/3355 | С-ТР ТС-НВО Д-ТР ЕАЭС-RoHS С/Д-UZ | EAЭС RU C-RU.АТ21.В.00125_23 ЕАЭС N RU Д-RU.РА04.В.06994_23 UZ.SMT.01.0103.117076789 |  |  | https://www.youtube.com/watch?v=uNb4HCh0Ebw https://rutube.ru/video/1b5d2b80e3c71a11012a2c453955a023/?r=wd https://vkvideo.ru/video-120704871_456239601 | 485.5 | штука |  | 5 | BB1 PCE CAR P12 | 2 1 3 4 | 5 1 20 1800 | шт. шт. шт. шт. | 4690201021247 4690201021230 14690201021244 | 23 7.5 40.4 120 | 9.2 7.5 24.2 80 | 8.9 4.2 10.6 110.4 | см. см. см. см. | 0.443 0.077 1.957 206.116 | кг. кг. кг. кг. |  |  |  |  | Внутренний / скрытый (EV000383) | Механизм с накладкой (EV006345) | Белый (EV000202) | Одиночный/однокнопочный (EV000987) |  |  |  |  | Нет |  |  |  | Жемчуг (SV007426) | IP20 (EV006405) | Да |  |  |  | Необработанная (EV006034) |  | Термопласт (EV000403) | Пластик (EV000139) |  |  |  |  | Матовый (-ая) (EV000146) |  |  | 71 мм | 71 мм | 40 мм | [7 empty] | Нет | В распор (лапками) и винтами (EV006353) | [11 empty] | IP20 (EV006405) | [35 empty] | 250 В | Клавиша (качели) (EV000200) |  |  |  |  | 10 А | Нет |  |  | 2 | [5 empty] | 10 |  | Нет | [249 empty] | Срок гарантии на данное оборудование составляет 5 лет с момента отгрузки со склада Систэм Электрик, с подтверждением соответствующим документом | Подлежит замене
ATN000817 | ATLASDESIGN 2-клавишный ВЫКЛЮЧАТЕЛЬ КНОПОЧНЫЙ, сх.5, 10А, механизм, ИЗУМРУД | Systeme Electric |  |  | 8536500700 | Электромеханические комнатные выключатели на силу тока не более 11 а | Механизм Systeme Electric (ранее Schneider Electric) серии AtlasDesign в цвете изумруд выключателя 2-клавишного с самовозвратом подходит для сетей 250 В, на ток 10 А. Лицевые детали из качественного ABS-пластика, устойчивого к царапинам и УФ-излучению. Усиленные прямые монтажные лапки для лучшей фиксации механизма в монтажной коробке. | Электротехническое оборудование Потенциал | PTPWD | FMC | Механические функции, цветные | WAD | ЭУИ ATLASDESIGN | RTD | Ритейл Медиум | EC000029 | Кнопочный, самовозвратный, карточный выключатель | 7 | Россия | https://static-pcsp.systeme.ru/image/0Ozv9QWAFR1cTu6N6915de0ce2cb31763040780.png https://static-pcsp.systeme.ru/image/SG4SkAb7dJMYWwp86915e17a985861763041658.png | https://static-pcsp.systeme.ru/image/0Ozv9QWAFR1cTu6N6915de0ce2cb31763040780.png | 1 2 | не указан Вид спереди | https://static-pcsp.systeme.ru/image/1tFojSl6je3RCYmX691c489f52ff31763461279.jpg |  | 1 | [6 empty] | https://api.systeme.ru/product/media/download/988353 https://api.systeme.ru/product/media/download/988507 |  | https://api.systeme.ru/certificates/default/download/3141 https://api.systeme.ru/certificates/default/download/3142 https://api.systeme.ru/certificates/default/download/3355 | С-ТР ТС-НВО Д-ТР ЕАЭС-RoHS С/Д-UZ | EAЭС RU C-RU.АТ21.В.00125_23 ЕАЭС N RU Д-RU.РА04.В.06994_23 UZ.SMT.01.0103.117076789 |  |  | https://www.youtube.com/watch?v=uNb4HCh0Ebw https://rutube.ru/video/1b5d2b80e3c71a11012a2c453955a023/?r=wd https://vkvideo.ru/video-120704871_456239601 | 650.5 | штука |  | 5 | BB1 PCE CAR P12 | 2 1 3 4 | 5 1 20 1800 | шт. шт. шт. шт. | 4690201021322 4690201021315 14690201021329 | 23 7.5 40.4 120 | 9.2 7.5 24.2 80 | 8.9 4.2 10.6 110.4 | см. см. см. см. | 0.443 0.077 1.957 194.117 | кг. кг. кг. кг. |  |  |  |  | Внутренний / скрытый (EV000383) | Механизм с накладкой (EV006345) | Зеленый (EV000235) | Одиночный/однокнопочный (EV000987) |  |  |  |  | Нет |  |  |  | Изумруд (SV007297) | IP20 (EV006405) | Да |  |  |  | Необработанная (EV006034) |  | Термопласт (EV000403) | Пластик (EV000139) |  |  |  |  | Матовый (-ая) (EV000146) |  |  | 71 мм | 71 мм | 40 мм | [7 empty] | Нет | В распор (лапками) и винтами (EV006353) | [11 empty] | IP20 (EV006405) | [35 empty] | 250 В | Клавиша (качели) (EV000200) |  |  |  |  | 10 А | Нет |  |  | 2 | [5 empty] | 10 |  | Нет | [249 empty] | Срок гарантии на данное оборудование составляет 5 лет с момента отгрузки со склада Систэм Электрик, с подтверждением соответствующим документом | Подлежит замене
ATN001017 | ATLASDESIGN 2-клавишный ВЫКЛЮЧАТЕЛЬ КНОПОЧНЫЙ, сх.5, 10А, механизм, КАРБОН | Systeme Electric |  |  | 8536500700 | Электромеханические комнатные выключатели на силу тока не более 11 а | Механизм Systeme Electric (ранее Schneider Electric) серии AtlasDesign в цвете карбон выключателя 2-клавишного с самовозвратом подходит для сетей 250 В, на ток 10 А. Лицевые детали из качественного ABS-пластика, устойчивого к царапинам и УФ-излучению. Усиленные прямые монтажные лапки для лучшей фиксации механизма в монтажной коробке. Благодаря покрытию «soft touch» к изделию приятно прикасаться. | Электротехническое оборудование Потенциал | PTPWD | FMC | Механические функции, цветные | WAD | ЭУИ ATLASDESIGN | RTD | Ритейл Медиум | EC000029 | Кнопочный, самовозвратный, карточный выключатель | 7 | Россия | https://static-pcsp.systeme.ru/image/PaQQJYrxCze8PplP6915de0ac5a841763040778.png https://static-pcsp.systeme.ru/image/d-kcO5C5X5nWR1yD6915e1fe609251763041790.png | https://static-pcsp.systeme.ru/image/PaQQJYrxCze8PplP6915de0ac5a841763040778.png | 1 2 | не указан Вид спереди | https://static-pcsp.systeme.ru/image/1tFojSl6je3RCYmX691c489f52ff31763461279.jpg |  | 1 | [6 empty] | https://api.systeme.ru/product/media/download/988353 https://api.systeme.ru/product/media/download/988507 |  | https://api.systeme.ru/certificates/default/download/3141 https://api.systeme.ru/certificates/default/download/3142 https://api.systeme.ru/certificates/default/download/3355 | С-ТР ТС-НВО Д-ТР ЕАЭС-RoHS С/Д-UZ | EAЭС RU C-RU.АТ21.В.00125_23 ЕАЭС N RU Д-RU.РА04.В.06994_23 UZ.SMT.01.0103.117076789 |  |  | https://www.youtube.com/watch?v=uNb4HCh0Ebw https://rutube.ru/video/1b5d2b80e3c71a11012a2c453955a023/?r=wd https://vkvideo.ru/video-120704871_456239601 | 650.5 | штука |  | 5 | BB1 PCE CAR PAL | 2 1 3 4 | 5 1 20 1800 | шт. шт. шт. шт. | 4690201021360 4690201021353 | 23 7.5 41.1 120 | 9.2 7.5 26.6 90 | 8.9 4.2 11.6 120 | см. см. см. см. | 0.443 0.077 1.843 175 | кг. кг. кг. кг. |  |  |  |  | Внутренний / скрытый (EV000383) | Механизм с накладкой (EV006345) | Черный (EV000206) | Одиночный/однокнопочный (EV000987) |  |  |  |  | Нет |  |  |  | Карбон (SV007428) | IP20 (EV006405) | Да |  |  |  | Необработанная (EV006034) |  | Термопласт (EV000403) | Пластик (EV000139) |  |  |  |  | Матовый (-ая) (EV000146) |  |  | 71 мм | 71 мм | 40 мм | [7 empty] | Нет | В распор (лапками) и винтами (EV006353) | [11 empty] | IP20 (EV006405) | [35 empty] | 250 В | Клавиша (качели) (EV000200) |  |  |  |  | 10 А | Нет |  |  | 2 | [5 empty] | 10 |  | Нет | [249 empty] | Срок гарантии на данное оборудование составляет 5 лет с момента отгрузки со склада Систэм Электрик, с подтверждением соответствующим документом | Подлежит замене
ATN000617 | ATLASDESIGN 2-клавишный ВЫКЛЮЧАТЕЛЬ КНОПОЧНЫЙ, сх.5, 10А, механизм, МОККО | Systeme Electric |  |  | 8536500700 | Электромеханические комнатные выключатели на силу тока не более 11 а | Механизм Systeme Electric (ранее Schneider Electric) серии AtlasDesign в цвете мокко выключателя 2-клавишного с самовозвратом подходит для сетей 250 В, на ток 10 А. Лицевые детали из качественного ABS-пластика, устойчивого к царапинам и УФ-излучению. Усиленные прямые монтажные лапки для лучшей фиксации механизма в монтажной коробке. | Электротехническое оборудование Потенциал | PTPWD | FMC | Механические функции, цветные | WAD | ЭУИ ATLASDESIGN | RTD | Ритейл Медиум | EC000029 | Кнопочный, самовозвратный, карточный выключатель | 7 | Россия | https://static-pcsp.systeme.ru/image/GNk95ZYz_tz491fP6915dd4f439401763040591.png https://static-pcsp.systeme.ru/image/oCfTFHMUnoF60ZTQ696e19bbbe1d31768823227.png | https://static-pcsp.systeme.ru/image/GNk95ZYz_tz491fP6915dd4f439401763040591.png | 1 2 | не указан не указан | https://static-pcsp.systeme.ru/image/1tFojSl6je3RCYmX691c489f52ff31763461279.jpg |  | 1 | [6 empty] | https://api.systeme.ru/product/media/download/988353 https://api.systeme.ru/product/media/download/988507 |  | https://api.systeme.ru/certificates/default/download/3141 https://api.systeme.ru/certificates/default/download/3142 https://api.systeme.ru/certificates/default/download/3355 | С-ТР ТС-НВО Д-ТР ЕАЭС-RoHS С/Д-UZ | EAЭС RU C-RU.АТ21.В.00125_23 ЕАЭС N RU Д-RU.РА04.В.06994_23 UZ.SMT.01.0103.117076789 |  |  | https://www.youtube.com/watch?v=uNb4HCh0Ebw https://rutube.ru/video/1b5d2b80e3c71a11012a2c453955a023/?r=wd https://vkvideo.ru/video-120704871_456239601 | 485.5 | штука |  | 5 | BB1 PCE CAR P12 | 2 1 3 4 | 5 1 20 1800 | шт. шт. шт. шт. | 4690201021285 4690201021278 14690201021282 | 23 7.5 40.4 120 | 9.2 7.5 24.2 80 | 8.9 4.2 10.6 110.4 | см. см. см. см. | 0.443 0.077 1.957 206.116 | кг. кг. кг. кг. |  |  |  |  | Внутренний / скрытый (EV000383) | Механизм с накладкой (EV006345) | Коричневый (EV000083) | Одиночный/однокнопочный (EV000987) |  |  |  |  | Нет |  |  |  | Мокко (SV007405) | IP20 (EV006405) | Да |  |  |  | Необработанная (EV006034) |  | Термопласт (EV000403) | Пластик (EV000139) |  |  |  |  | Матовый (-ая) (EV000146) |  |  | 71 мм | 71 мм | 40 мм | [7 empty] | Нет | В распор (лапками) и винтами (EV006353) | [11 empty] | IP20 (EV006405) | [35 empty] | 250 В | Клавиша (качели) (EV000200) |  |  |  |  | 10 А | Нет |  |  | 2 | [5 empty] | 10 |  | Нет | [249 empty] | Срок гарантии на данное оборудование составляет 5 лет с момента отгрузки со склада Систэм Электрик, с подтверждением соответствующим документом | Подлежит замене
ATN001217 | ATLASDESIGN 2-клавишный ВЫКЛЮЧАТЕЛЬ КНОПОЧНЫЙ, сх.5, 10А, механизм, ПЕСОЧНЫЙ | Systeme Electric |  |  | 8536500700 | Электромеханические комнатные выключатели на силу тока не более 11 а | Механизм Systeme Electric (ранее Schneider Electric) серии AtlasDesign в цвете песочный выключателя 2-клавишного с самовозвратом подходит для сетей 250 В, на ток 10 А. Лицевые детали из качественного ABS-пластика, устойчивого к царапинам и УФ-излучению. Усиленные прямые монтажные лапки для лучшей фиксации механизма в монтажной коробке. | Электротехническое оборудование Потенциал | PTPWD | FMC | Механические функции, цветные | WAD | ЭУИ ATLASDESIGN | RTD | Ритейл Медиум | EC000029 | Кнопочный, самовозвратный, карточный выключатель | 7 | Россия | https://static-pcsp.systeme.ru/image/DHcqd6Gs87WUhQe26915dead3f7921763040941.png https://static-pcsp.systeme.ru/image/O0Bq0HK7O0szEy8y6915e287a29601763041927.png | https://static-pcsp.systeme.ru/image/DHcqd6Gs87WUhQe26915dead3f7921763040941.png | 1 2 | не указан Вид спереди | https://static-pcsp.systeme.ru/image/1tFojSl6je3RCYmX691c489f52ff31763461279.jpg |  | 1 | [6 empty] | https://api.systeme.ru/product/media/download/988353 https://api.systeme.ru/product/media/download/988507 |  | https://api.systeme.ru/certificates/default/download/3141 https://api.systeme.ru/certificates/default/download/3142 https://api.systeme.ru/certificates/default/download/3355 | С-ТР ТС-НВО Д-ТР ЕАЭС-RoHS С/Д-UZ | EAЭС RU C-RU.АТ21.В.00125_23 ЕАЭС N RU Д-RU.РА04.В.06994_23 UZ.SMT.01.0103.117076789 |  |  | https://www.youtube.com/watch?v=uNb4HCh0Ebw https://rutube.ru/video/1b5d2b80e3c71a11012a2c453955a023/?r=wd https://vkvideo.ru/video-120704871_456239601 | 485.5 | штука |  | 5 | BB1 PCE CAR P12 | 2 1 3 4 | 5 1 20 1800 | шт. шт. шт. шт. | 4690201021407 4690201021391 14690201021404 | 23 7.5 40.4 120 | 9.2 7.5 24.2 80 | 8.9 4.2 10.6 110.4 | см. см. см. см. | 0.443 0.077 1.957 194.117 | кг. кг. кг. кг. |  |  |  |  | Внутренний / скрытый (EV000383) | Механизм с накладкой (EV006345) | Бежевый (EV000279) | Одиночный/однокнопочный (EV000987) |  |  |  |  | Нет |  |  |  | Песочный (SV007353) | IP20 (EV006405) | Да |  |  |  | Необработанная (EV006034) |  | Термопласт (EV000403) | Пластик (EV000139) |  |  |  |  | Матовый (-ая) (EV000146) |  |  | 71 мм | 71 мм | 40 мм | [7 empty] | Нет | В распор (лапками) и винтами (EV006353) | [11 empty] | IP20 (EV006405) | [35 empty] | 250 В | Клавиша (качели) (EV000200) |  |  |  |  | 10 А | Нет |  |  | 2 | [5 empty] | 10 |  | Нет | [249 empty] | Срок гарантии на данное оборудование составляет 5 лет с момента отгрузки со склада Систэм Электрик, с подтверждением соответствующим документом | Подлежит замене
ATN000917 | ATLASDESIGN 2-клавишный ВЫКЛЮЧАТЕЛЬ КНОПОЧНЫЙ, сх.5, 10А, механизм, СТАЛЬ | Systeme Electric |  |  | 8536500700 | Электромеханические комнатные выключатели на силу тока не более 11 а | Механизм Systeme Electric (ранее Schneider Electric) серии AtlasDesign в цвете сталь выключателя 2-клавишного с самовозвратом подходит для сетей 250 В, на ток 10 А. Лицевые детали из качественного ABS-пластика, устойчивого к царапинам и УФ-излучению. Усиленные прямые монтажные лапки для лучшей фиксации механизма в монтажной коробке. | Электротехническое оборудование Потенциал | PTPWD | FMC | Механические функции, цветные | WAD | ЭУИ ATLASDESIGN | RTD | Ритейл Медиум | EC000029 | Кнопочный, самовозвратный, карточный выключатель | 7 | Россия | https://static-pcsp.systeme.ru/image/hnC2OpJRXw6GNxMe6915de0ba94241763040779.png https://static-pcsp.systeme.ru/image/XauMA_QaMssmj7O66915e1ff017821763041791.png | https://static-pcsp.systeme.ru/image/hnC2OpJRXw6GNxMe6915de0ba94241763040779.png | 1 2 | не указан Вид спереди | https://static-pcsp.systeme.ru/image/1tFojSl6je3RCYmX691c489f52ff31763461279.jpg |  | 1 | [6 empty] | https://api.systeme.ru/product/media/download/988353 https://api.systeme.ru/product/media/download/988507 |  | https://api.systeme.ru/certificates/default/download/3141 https://api.systeme.ru/certificates/default/download/3142 https://api.systeme.ru/certificates/default/download/3355 | С-ТР ТС-НВО Д-ТР ЕАЭС-RoHS С/Д-UZ | EAЭС RU C-RU.АТ21.В.00125_23 ЕАЭС N RU Д-RU.РА04.В.06994_23 UZ.SMT.01.0103.117076789 |  |  | https://www.youtube.com/watch?v=uNb4HCh0Ebw https://rutube.ru/video/1b5d2b80e3c71a11012a2c453955a023/?r=wd https://vkvideo.ru/video-120704871_456239601 | 967 | штука |  | 5 | BB1 PCE CAR P12 | 2 1 3 4 | 5 1 20 1800 | шт. шт. шт. шт. | 4690201021346 4690201021339 14690201021343 | 23 7.5 40.4 120 | 9.2 7.5 24.2 80 | 8.9 4.2 10.6 110.4 | см. см. см. см. | 0.443 0.077 1.957 194.117 | кг. кг. кг. кг. |  |  |  |  | Внутренний / скрытый (EV000383) | Механизм с накладкой (EV006345) | Серый (EV000270) | Одиночный/однокнопочный (EV000987) |  |  |  |  | Нет |  |  |  | Сталь (SV007271) | IP20 (EV006405) | Да |  |  |  | Необработанная (EV006034) |  | Термопласт (EV000403) | Пластик (EV000139) |  |  |  |  | Матовый (-ая) (EV000146) |  |  | 71 мм | 71 мм | 40 мм | [7 empty] | Нет | В распор (лапками) и винтами (EV006353) | [11 empty] | IP20 (EV006405) | [35 empty] | 250 В | Клавиша (качели) (EV000200) |  |  |  |  | 10 А | Нет |  |  | 2 | [5 empty] | 10 |  | Нет | [249 empty] | Срок гарантии на данное оборудование составляет 5 лет с момента отгрузки со склада Систэм Электрик, с подтверждением соответствующим документом | Подлежит замене
ATN000517 | ATLASDESIGN 2-клавишный ВЫКЛЮЧАТЕЛЬ КНОПОЧНЫЙ, сх.5, 10А, механизм, ШАМПАНЬ | Systeme Electric |  |  | 8536500700 | Электромеханические комнатные выключатели на силу тока не более 11 а | Механизм Systeme Electric (ранее Schneider Electric) серии AtlasDesign в цвете шампань выключателя 2-клавишного с самовозвратом подходит для сетей 250 В, на ток 10 А. Лицевые детали из качественного ABS-пластика, устойчивого к царапинам и УФ-излучению. Усиленные прямые монтажные лапки для лучшей фиксации механизма в монтажной коробке. | Электротехническое оборудование Потенциал | PTPWD | FMC | Механические функции, цветные | WAD | ЭУИ ATLASDESIGN | RTD | Ритейл Медиум | EC000029 | Кнопочный, самовозвратный, карточный выключатель | 7 | Россия | https://static-pcsp.systeme.ru/image/uCBJa_PlFVgLoARD6915dc90b711d1763040400.png https://static-pcsp.systeme.ru/image/wvqWCopTS6CSR08F6915e17ccf44a1763041660.png | https://static-pcsp.systeme.ru/image/uCBJa_PlFVgLoARD6915dc90b711d1763040400.png | 1 2 | не указан Вид спереди | https://static-pcsp.systeme.ru/image/1tFojSl6je3RCYmX691c489f52ff31763461279.jpg |  | 1 | [6 empty] | https://api.systeme.ru/product/media/download/988353 https://api.systeme.ru/product/media/download/988507 |  | https://api.systeme.ru/certificates/default/download/3141 https://api.systeme.ru/certificates/default/download/3142 https://api.systeme.ru/certificates/default/download/3355 | С-ТР ТС-НВО Д-ТР ЕАЭС-RoHS С/Д-UZ | EAЭС RU C-RU.АТ21.В.00125_23 ЕАЭС N RU Д-RU.РА04.В.06994_23 UZ.SMT.01.0103.117076789 |  |  | https://www.youtube.com/watch?v=uNb4HCh0Ebw https://rutube.ru/video/1b5d2b80e3c71a11012a2c453955a023/?r=wd https://vkvideo.ru/video-120704871_456239601 | 485.5 | штука |  | 5 | BB1 PCE CAR P12 | 2 1 3 4 | 5 1 20 1800 | шт. шт. шт. шт. | 4690201021261 4690201021254 14690201021268 | 23 7.5 40.4 120 | 9.2 7.5 24.2 80 | 8.9 4.2 10.6 110.4 | см. см. см. см. | 0.443 0.077 1.957 206.116 | кг. кг. кг. кг. |  |  |  |  | Внутренний / скрытый (EV000383) | Механизм с накладкой (EV006345) | Шампань (RV000146) | Одиночный/однокнопочный (EV000987) |  |  |  |  | Нет |  |  |  | Шампань (SV007260) | IP20 (EV006405) | Да |  |  |  | Необработанная (EV006034) |  | Термопласт (EV000403) | Пластик (EV000139) |  |  |  |  | Матовый (-ая) (EV000146) |  |  | 71 мм | 71 мм | 40 мм | [7 empty] | Нет | В распор (лапками) и винтами (EV006353) | [11 empty] | IP20 (EV006405) | [35 empty] | 250 В | Клавиша (качели) (EV000200) |  |  |  |  | 10 А | Нет |  |  | 2 | [5 empty] | 10 |  | Нет | [249 empty] | Срок гарантии на данное оборудование составляет 5 лет с момента отгрузки со склада Систэм Электрик, с подтверждением соответствующим документом | Подлежит замене
ATN544019 | ATLASDESIGN PROFI IP54 О/У 2-клавишный ВЫКЛЮЧАТЕЛЬ ДЛЯ ЖАЛЮЗИ, сх.4, 10А, АНТРАЦИТ | Systeme Electric |  |  | 8536500700 | Электромеханические комнатные выключатели на силу тока не более 11 а | Механизм выключателя жалюзи 2-клавишного Systeme Electric (ранее Schneider Electric) серии AtlasDesign Profi54 в цвете антрацит подходит для сетей 250 В, на ток 10 А. Теперь можно легко и удобно управлять жалюзи, создавая комфортную световую среду и приватность в помещении. Лицевые детали из качественного ABS-пластика, устойчивого к царапинам и УФ-излучению. Усиленные прямые монтажные лапки для лучшей фиксации механизма в монтажной коробке. | Электротехническое оборудование Потенциал | PTPWD | FMI | Механические функции, открытый IP54 | WAD | ЭУИ ATLASDESIGN | RTD | Ритейл Медиум | EC000044 | Жалюзийный выключатель/ переключатель/ кнопка | 7 | Россия | https://static-pcsp.systeme.ru/image/we6xY-KTyJJ_sc696479a25cc64571685693020.jpeg https://static-pcsp.systeme.ru/image/GZZTgh_WL1t3Zue5646cd47a634b21684853882.jpeg https://static-pcsp.systeme.ru/image/77NzdaYhnWwWpYZT646cd4824a1271684853890.jpeg https://static-pcsp.systeme.ru/image/dQitMjzAfO2nvkTt6479a25d6fa7a1685693021.jpeg | https://static-pcsp.systeme.ru/image/we6xY-KTyJJ_sc696479a25cc64571685693020.jpeg | 1 2 3 4 | не указан не указан не указан не указан | https://static-pcsp.systeme.ru/image/1tFojSl6je3RCYmX691c489f52ff31763461279.jpg |  | 1 | [6 empty] | https://api.systeme.ru/product/media/download/988353 https://api.systeme.ru/product/media/download/988507 |  | https://api.systeme.ru/certificates/default/download/3139 https://api.systeme.ru/certificates/default/download/3140 https://api.systeme.ru/certificates/default/download/3355 | С-ТР ТС-НВО Д-ТР ЕАЭС-RoHS С/Д-UZ | EAЭС RU C-RU.АТ21.В.00124_23 ЕАЭС N RU Д-RU.РА04.В.07150_23 UZ.SMT.01.0103.117076789 |  |  | https://www.youtube.com/watch?v=bRst9csGR3g https://www.youtube.com/watch?v=uNb4HCh0Ebw https://rutube.ru/video/475deaead7821730eb69eb67cf3fb0b7/?r=wd https://rutube.ru/video/1b5d2b80e3c71a11012a2c453955a023/?r=wd https://vkvideo.ru/video-120704871_456239626 https://vkvideo.ru/video-120704871_456239601 | 599.5 | штука |  | 2 | BB1 PCE CAR P12 | 2 1 3 4 | 12 1 96 1728 | шт. шт. шт. шт. | 4690201021926 4690201021919 14690201021923 | 37.2 6.3 38.4 120 | 18.6 7.6 38.4 80 | 8 5.8 33.2 114.6 | см. см. см. см. | 1.204 0.09 10.16 200.885 | кг. кг. кг. кг. |  |  |  |  | Открытой установки (EV000384) | В сборе с корпусом/рамкой (EV006348) | Антрацит (EV000309) | [9 empty] | Антрацит (SV007268) | IP54 (EV006419) | Да | [10 empty] | Нет | [13 empty] | Нет | В распор (лапками) и винтами (EV006353) | [11 empty] | IP54 (EV006419) | [35 empty] | 250 В | Клавиша (качели) (EV000200) |  |  |  |  | 10 А | [123 empty] | 2 | Нет | Да | Нет | [134 empty] | Срок гарантии на данное оборудование составляет 5 лет с момента отгрузки со склада Систэм Электрик, с подтверждением соответствующим документом | Подлежит замене
ATN540119 | ATLASDESIGN PROFI IP54 О/У 2-клавишный ВЫКЛЮЧАТЕЛЬ ДЛЯ ЖАЛЮЗИ, сх.4, 10А, БЕЛЫЙ | Systeme Electric |  |  | 8536500700 | Электромеханические комнатные выключатели на силу тока не более 11 а | Механизм выключателя жалюзи 2-клавишного Systeme Electric (ранее Schneider Electric) серии AtlasDesign Profi54 в цвете белый подходит для сетей 250 В, на ток 10 А. Теперь можно легко и удобно управлять жалюзи, создавая комфортную световую среду и приватность в помещении. Лицевые детали из качественного ABS-пластика, устойчивого к царапинам и УФ-излучению. Усиленные прямые монтажные лапки для лучшей фиксации механизма в монтажной коробке. | Электротехническое оборудование Потенциал | PTPWD | FMI | Механические функции, открытый IP54 | WAD | ЭУИ ATLASDESIGN | RTD | Ритейл Медиум | EC000044 | Жалюзийный выключатель/ переключатель/ кнопка | 7 | Россия | https://static-pcsp.systeme.ru/image/EWzasfD3Pm-I1gF76479a25b8a5481685693019.jpeg https://static-pcsp.systeme.ru/image/lohGRp7e0Iymhc4g6479a25c44a891685693020.jpeg | https://static-pcsp.systeme.ru/image/EWzasfD3Pm-I1gF76479a25b8a5481685693019.jpeg | 1 2 | не указан не указан | https://static-pcsp.systeme.ru/image/1tFojSl6je3RCYmX691c489f52ff31763461279.jpg |  | 1 | [6 empty] | https://api.systeme.ru/product/media/download/988353 https://api.systeme.ru/product/media/download/988507 |  | https://api.systeme.ru/certificates/default/download/3139 https://api.systeme.ru/certificates/default/download/3140 https://api.systeme.ru/certificates/default/download/3355 | С-ТР ТС-НВО Д-ТР ЕАЭС-RoHS С/Д-UZ | EAЭС RU C-RU.АТ21.В.00124_23 ЕАЭС N RU Д-RU.РА04.В.07150_23 UZ.SMT.01.0103.117076789 |  |  | https://www.youtube.com/watch?v=bRst9csGR3g https://www.youtube.com/watch?v=uNb4HCh0Ebw https://rutube.ru/video/475deaead7821730eb69eb67cf3fb0b7/?r=wd https://rutube.ru/video/1b5d2b80e3c71a11012a2c453955a023/?r=wd https://vkvideo.ru/video-120704871_456239626 https://vkvideo.ru/video-120704871_456239601 | 537 | штука |  | 2 | BB1 PCE CAR P12 | 2 1 3 4 | 12 1 96 1728 | шт. шт. шт. шт. | 4690201021902 4690201021896 14690201021909 | 37.2 6.3 38.4 120 | 18.6 7.6 38.4 80 | 8 5.8 33.2 114.6 | см. см. см. см. | 1.204 0.09 10.16 200.885 | кг. кг. кг. кг. |  |  |  |  | Открытой установки (EV000384) | В сборе с корпусом/рамкой (EV006348) | Белый (EV000202) | [9 empty] | Белый (SV007255) | IP54 (EV006419) | Да | [10 empty] | Нет | [13 empty] | Нет | В распор (лапками) и винтами (EV006353) | [11 empty] | IP54 (EV006419) | [35 empty] | 250 В | Клавиша (качели) (EV000200) |  |  |  |  | 10 А | [123 empty] | 2 | Нет | Да | Нет | [134 empty] | Срок гарантии на данное оборудование составляет 5 лет с момента отгрузки со склада Систэм Электрик, с подтверждением соответствующим документом | Подлежит замене
ATN001119 | ATLASDESIGN 2-клавишный ВЫКЛЮЧАТЕЛЬ ДЛЯ ЖАЛЮЗИ, сх.4, 10А, механизм, АКВАМАРИН | Systeme Electric |  |  | 8536500700 | Электромеханические комнатные выключатели на силу тока не более 11 а | Механизм выключателя жалюзи 2-клавишного Systeme Electric (ранее Schneider Electric) серии AtlasDesign в цвете аквамарин подходит для сетей 250 В, на ток 10 А. Теперь можно легко и удобно управлять жалюзи, создавая комфортную световую среду и приватность в помещении. Лицевые детали из качественного ABS-пластика, устойчивого к царапинам и УФ-излучению. Усиленные прямые монтажные лапки для лучшей фиксации механизма в монтажной коробке. | Электротехническое оборудование Потенциал | PTPWD | FMC | Механические функции, цветные | WAD | ЭУИ ATLASDESIGN | RTD | Ритейл Медиум | EC000044 | Жалюзийный выключатель/ переключатель/ кнопка | 7 | Россия | https://static-pcsp.systeme.ru/image/tyYuGzAFE6dz09tw6915deaecdd171763040942.png https://static-pcsp.systeme.ru/image/Jjlmxpu0ar19uUIr6915e288c1f591763041928.png | https://static-pcsp.systeme.ru/image/tyYuGzAFE6dz09tw6915deaecdd171763040942.png | 1 2 | не указан Вид спереди | https://static-pcsp.systeme.ru/image/1tFojSl6je3RCYmX691c489f52ff31763461279.jpg |  | 1 | [6 empty] | https://api.systeme.ru/product/media/download/988353 https://api.systeme.ru/product/media/download/988507 | https://api.systeme.ru/product/media/download/988356 | https://api.systeme.ru/certificates/default/download/3141 https://api.systeme.ru/certificates/default/download/3142 https://api.systeme.ru/certificates/default/download/3355 | С-ТР ТС-НВО Д-ТР ЕАЭС-RoHS С/Д-UZ | EAЭС RU C-RU.АТ21.В.00125_23 ЕАЭС N RU Д-RU.РА04.В.06994_23 UZ.SMT.01.0103.117076789 |  |  | https://www.youtube.com/watch?v=uNb4HCh0Ebw https://rutube.ru/video/1b5d2b80e3c71a11012a2c453955a023/?r=wd https://vkvideo.ru/video-120704871_456239601 | 666 | штука |  | 5 | BB1 PCE CAR P12 | 2 1 3 4 | 5 1 20 1800 | шт. шт. шт. шт. | 4690201021629 4690201021612 14690201021619 | 23 7.5 40.4 120 | 9.2 7.5 24.2 80 | 8.9 4.2 10.6 110.4 | см. см. см. см. | 0.443 0.077 1.957 194.117 | кг. кг. кг. кг. |  |  |  |  | Внутренний / скрытый (EV000383) | Механизм с накладкой (EV006345) | Синий (EV000080) | [9 empty] | Аквамарин (SV007443) | IP20 (EV006405) | Да |  |  |  | Необработанная (EV006034) |  | Термопласт (EV000403) | Пластик (EV000139) |  |  |  |  | Матовый (-ая) (EV000146) | [12 empty] | Нет | В распор (лапками) и винтами (EV006353) | [11 empty] | IP20 (EV006405) | [35 empty] | 250 В | Клавиша (качели) (EV000200) |  |  |  |  | 10 А | [9 empty] | 10 | [251 empty] | Срок гарантии на данное оборудование составляет 5 лет с момента отгрузки со склада Систэм Электрик, с подтверждением соответствующим документом | Подлежит замене
ATN000319 | ATLASDESIGN 2-клавишный ВЫКЛЮЧАТЕЛЬ ДЛЯ ЖАЛЮЗИ, сх.4, 10А, механизм, АЛЮМИНИЙ | Systeme Electric |  |  | 8536500700 | Электромеханические комнатные выключатели на силу тока не более 11 а | Механизм выключателя жалюзи 2-клавишного Systeme Electric (ранее Schneider Electric) серии AtlasDesign в цвете алюминий подходит для сетей 250 В, на ток 10 А. Теперь можно легко и удобно управлять жалюзи, создавая комфортную световую среду и приватность в помещении. Лицевые детали из качественного ABS-пластика, устойчивого к царапинам и УФ-излучению. Усиленные прямые монтажные лапки для лучшей фиксации механизма в монтажной коробке. | Электротехническое оборудование Потенциал | PTPWD | FMC | Механические функции, цветные | WAD | ЭУИ ATLASDESIGN | RTD | Ритейл Медиум | EC000044 | Жалюзийный выключатель/ переключатель/ кнопка | 7 | Россия | https://static-pcsp.systeme.ru/image/iA5ifktbYxvYPy766915dc93749361763040403.png https://static-pcsp.systeme.ru/image/I9M83Vh4HYQde8IN6915e05a5bec61763041370.png | https://static-pcsp.systeme.ru/image/iA5ifktbYxvYPy766915dc93749361763040403.png | 1 2 | не указан Вид спереди | https://static-pcsp.systeme.ru/image/1tFojSl6je3RCYmX691c489f52ff31763461279.jpg |  | 1 | [6 empty] | https://api.systeme.ru/product/media/download/988353 https://api.systeme.ru/product/media/download/988507 | https://api.systeme.ru/product/media/download/988356 | https://api.systeme.ru/certificates/default/download/3141 https://api.systeme.ru/certificates/default/download/3142 https://api.systeme.ru/certificates/default/download/3355 | С-ТР ТС-НВО Д-ТР ЕАЭС-RoHS С/Д-UZ | EAЭС RU C-RU.АТ21.В.00125_23 ЕАЭС N RU Д-RU.РА04.В.06994_23 UZ.SMT.01.0103.117076789 |  |  | https://www.youtube.com/watch?v=uNb4HCh0Ebw https://rutube.ru/video/1b5d2b80e3c71a11012a2c453955a023/?r=wd https://vkvideo.ru/video-120704871_456239601 | 666 | штука |  | 5 | BB1 PCE CAR | 2 1 3 | 5 1 20 | шт. шт. шт. | 4690201021469 4690201021452 14690201021466 | 23 16 41.4 | 9.2 10.5 25.5 | 8.9 4.2 12 | см. см. см. | 0.443 0.077 1.866 | кг. кг. кг. |  |  |  |  | Внутренний / скрытый (EV000383) | Механизм с накладкой (EV006345) | Алюминий (EV000072) | [9 empty] | Алюминий (SV007249) | IP20 (EV006405) | Да |  |  |  | Необработанная (EV006034) |  | Термопласт (EV000403) | Пластик (EV000139) |  |  |  |  | Матовый (-ая) (EV000146) | [12 empty] | Нет | В распор (лапками) и винтами (EV006353) | [11 empty] | IP20 (EV006405) | [35 empty] | 250 В | Клавиша (качели) (EV000200) |  |  |  |  | 10 А | [9 empty] | 10 | [251 empty] | Срок гарантии на данное оборудование составляет 5 лет с момента отгрузки со склада Систэм Электрик, с подтверждением соответствующим документом | Подлежит замене
ATN000219 | ATLASDESIGN 2-клавишный ВЫКЛЮЧАТЕЛЬ ДЛЯ ЖАЛЮЗИ, сх.4, 10А, механизм, БЕЖЕВЫЙ | Systeme Electric |  |  | 8536500700 | Электромеханические комнатные выключатели на силу тока не более 11 а | Механизм выключателя жалюзи 2-клавишного Systeme Electric (ранее Schneider Electric) серии AtlasDesign в цвете бежевый подходит для сетей 250 В, на ток 10 А. Теперь можно легко и удобно управлять жалюзи, создавая комфортную световую среду и приватность в помещении. Лицевые детали из качественного ABS-пластика, устойчивого к царапинам и УФ-излучению. Усиленные прямые монтажные лапки для лучшей фиксации механизма в монтажной коробке. | Электротехническое оборудование Потенциал | PTPWD | FMT | Механические функции | WAD | ЭУИ ATLASDESIGN | RTD | Ритейл Медиум | EC000044 | Жалюзийный выключатель/ переключатель/ кнопка | 7 | Россия | https://static-pcsp.systeme.ru/image/EU9wuGYAqcUCZVoV6915dc12477b11763040274.png https://static-pcsp.systeme.ru/image/DFBZjiKkltNnG5x_6915df4f3049e1763041103.png | https://static-pcsp.systeme.ru/image/EU9wuGYAqcUCZVoV6915dc12477b11763040274.png | 1 2 | не указан Вид спереди | https://static-pcsp.systeme.ru/image/1tFojSl6je3RCYmX691c489f52ff31763461279.jpg |  | 1 | [6 empty] | https://api.systeme.ru/product/media/download/988353 https://api.systeme.ru/product/media/download/988507 | https://api.systeme.ru/product/media/download/988356 | https://api.systeme.ru/certificates/default/download/3141 https://api.systeme.ru/certificates/default/download/3142 https://api.systeme.ru/certificates/default/download/3355 | С-ТР ТС-НВО Д-ТР ЕАЭС-RoHS С/Д-UZ | EAЭС RU C-RU.АТ21.В.00125_23 ЕАЭС N RU Д-RU.РА04.В.06994_23 UZ.SMT.01.0103.117076789 |  |  | https://www.youtube.com/watch?v=uNb4HCh0Ebw https://rutube.ru/video/1b5d2b80e3c71a11012a2c453955a023/?r=wd https://vkvideo.ru/video-120704871_456239601 | 444.5 | штука |  | 5 | BB1 PCE CAR P12 | 2 1 3 4 | 5 1 20 1800 | шт. шт. шт. шт. | 4690201021445 4690201021438 14690201021442 | 23 7.5 40.4 120 | 9.2 7.5 24.2 80 | 8.9 4.2 10.6 110.4 | см. см. см. см. | 0.443 0.077 1.957 194.117 | кг. кг. кг. кг. |  |  |  |  | Внутренний / скрытый (EV000383) | Механизм с накладкой (EV006345) | Бежевый (EV000279) | [9 empty] | Бежевый (SV007257) | IP20 (EV006405) | Да |  |  |  | Необработанная (EV006034) |  | Термопласт (EV000403) | Пластик (EV000139) |  |  |  |  | Глянцевый (EV006395) | [12 empty] | Нет | В распор (лапками) и винтами (EV006353) | [11 empty] | IP20 (EV006405) | [35 empty] | 250 В | Клавиша (качели) (EV000200) |  |  |  |  | 10 А | [9 empty] | 10 | [251 empty] | Срок гарантии на данное оборудование составляет 5 лет с момента отгрузки со склада Систэм Электрик, с подтверждением соответствующим документом | Подлежит замене
ATN000119 | ATLASDESIGN 2-клавишный ВЫКЛЮЧАТЕЛЬ ДЛЯ ЖАЛЮЗИ, сх.4, 10А, механизм, БЕЛЫЙ | Systeme Electric |  |  | 8536500700 | Электромеханические комнатные выключатели на силу тока не более 11 а | Механизм выключателя жалюзи 2-клавишного Systeme Electric (ранее Schneider Electric) серии AtlasDesign в цвете белый подходит для сетей 250 В, на ток 10 А. Пластик с ионами серебра обеспечивает антибактериальный эффект. Теперь можно легко и удобно управлять жалюзи, создавая комфортную световую среду и приватность в помещении. Лицевые детали из качественного ABS-пластика, устойчивого к царапинам и УФ-излучению. Усиленные прямые монтажные лапки для лучшей фиксации механизма в монтажной коробке. | Электротехническое оборудование Потенциал | PTPWD | FMT | Механические функции | WAD | ЭУИ ATLASDESIGN | RTD | Ритейл Медиум | EC000044 | Жалюзийный выключатель/ переключатель/ кнопка | 7 | Россия | https://static-pcsp.systeme.ru/image/LrygK_kV8B4xdD2-6915dc135db651763040275.png https://static-pcsp.systeme.ru/image/kHHbeziFOgcEDY0E6915df509cc141763041104.png | https://static-pcsp.systeme.ru/image/LrygK_kV8B4xdD2-6915dc135db651763040275.png | 1 2 | не указан Вид спереди | https://static-pcsp.systeme.ru/image/1tFojSl6je3RCYmX691c489f52ff31763461279.jpg |  | 1 | [6 empty] | https://api.systeme.ru/product/media/download/988353 https://api.systeme.ru/product/media/download/988507 | https://api.systeme.ru/product/media/download/988356 | https://api.systeme.ru/certificates/default/download/3141 https://api.systeme.ru/certificates/default/download/3142 https://api.systeme.ru/certificates/default/download/3355 | С-ТР ТС-НВО Д-ТР ЕАЭС-RoHS С/Д-UZ | EAЭС RU C-RU.АТ21.В.00125_23 ЕАЭС N RU Д-RU.РА04.В.06994_23 UZ.SMT.01.0103.117076789 |  |  | https://www.youtube.com/watch?v=uNb4HCh0Ebw https://rutube.ru/video/1b5d2b80e3c71a11012a2c453955a023/?r=wd https://vkvideo.ru/video-120704871_456239601 | 444.5 | штука |  | 5 | BB1 PCE CAR P12 | 2 1 3 4 | 5 1 20 1800 | шт. шт. шт. шт. | 4690201021421 4690201021414 14690201021428 | 23 7.5 40.4 120 | 9.2 7.5 24.2 80 | 8.9 4.2 10.6 110.4 | см. см. см. см. | 0.443 0.077 1.957 178 | кг. кг. кг. кг. |  |  |  |  | Внутренний / скрытый (EV000383) | Механизм с накладкой (EV006345) | Белый (EV000202) | [9 empty] | Белый (SV007255) | IP20 (EV006405) | Да |  |  |  | Необработанная (EV006034) |  | Термопласт (EV000403) | Пластик (EV000139) |  |  |  |  | Глянцевый (EV006395) | [12 empty] | Нет | В распор (лапками) и винтами (EV006353) | [11 empty] | IP20 (EV006405) | [34 empty] | 9003 | 250 В | Клавиша (качели) (EV000200) |  |  |  |  | 10 А | [9 empty] | 10 | [251 empty] | Срок гарантии на данное оборудование составляет 5 лет с момента отгрузки со склада Систэм Электрик, с подтверждением соответствующим документом | Подлежит замене
ATN000719 | ATLASDESIGN 2-клавишный ВЫКЛЮЧАТЕЛЬ ДЛЯ ЖАЛЮЗИ, сх.4, 10А, механизм, ГРИФЕЛЬ | Systeme Electric |  |  | 8536500700 | Электромеханические комнатные выключатели на силу тока не более 11 а | Механизм выключателя жалюзи 2-клавишного Systeme Electric (ранее Schneider Electric) серии AtlasDesign в цвете грифель подходит для сетей 250 В, на ток 10 А. Теперь можно легко и удобно управлять жалюзи, создавая комфортную световую среду и приватность в помещении. Лицевые детали из качественного ABS-пластика, устойчивого к царапинам и УФ-излучению. Усиленные прямые монтажные лапки для лучшей фиксации механизма в монтажной коробке. | Электротехническое оборудование Потенциал | PTPWD | FMC | Механические функции, цветные | WAD | ЭУИ ATLASDESIGN | RTD | Ритейл Медиум | EC000044 | Жалюзийный выключатель/ переключатель/ кнопка | 7 | Россия | https://static-pcsp.systeme.ru/image/Z83xnTmGHF7cReDJ6915dd4eb40791763040590.png https://static-pcsp.systeme.ru/image/YZRR44FA6eZjFtak6915e17bc7e3d1763041659.png | https://static-pcsp.systeme.ru/image/Z83xnTmGHF7cReDJ6915dd4eb40791763040590.png | 1 2 | не указан Вид спереди | https://static-pcsp.systeme.ru/image/1tFojSl6je3RCYmX691c489f52ff31763461279.jpg |  | 1 | [6 empty] | https://api.systeme.ru/product/media/download/988353 https://api.systeme.ru/product/media/download/988507 | https://api.systeme.ru/product/media/download/988356 | https://api.systeme.ru/certificates/default/download/3141 https://api.systeme.ru/certificates/default/download/3142 https://api.systeme.ru/certificates/default/download/3355 | С-ТР ТС-НВО Д-ТР ЕАЭС-RoHS С/Д-UZ | EAЭС RU C-RU.АТ21.В.00125_23 ЕАЭС N RU Д-RU.РА04.В.06994_23 UZ.SMT.01.0103.117076789 |  |  | https://www.youtube.com/watch?v=uNb4HCh0Ebw https://rutube.ru/video/1b5d2b80e3c71a11012a2c453955a023/?r=wd https://vkvideo.ru/video-120704871_456239601 | 887.5 | штука |  | 5 | BB1 PCE CAR P12 | 2 1 3 4 | 5 1 20 1800 | шт. шт. шт. шт. | 4690201021544 4690201021537 14690201021541 | 23 7.5 40.4 120 | 9.2 7.5 24.2 80 | 8.9 4.2 10.6 110.4 | см. см. см. см. | 0.443 0.077 1.957 194.117 | кг. кг. кг. кг. |  |  |  |  | Внутренний / скрытый (EV000383) | Механизм с накладкой (EV006345) | Серый (EV000270) | [9 empty] | Грифель (SV007427) | IP20 (EV006405) | Да |  |  |  | Необработанная (EV006034) |  | Термопласт (EV000403) | Пластик (EV000139) |  |  |  |  | Матовый (-ая) (EV000146) | [12 empty] | Нет | В распор (лапками) и винтами (EV006353) | [11 empty] | IP20 (EV006405) | [35 empty] | 250 В | Клавиша (качели) (EV000200) |  |  |  |  | 10 А | [9 empty] | 10 | [251 empty] | Срок гарантии на данное оборудование составляет 5 лет с момента отгрузки со склада Систэм Электрик, с подтверждением соответствующим документом | Подлежит замене
ATN000419 | ATLASDESIGN 2-клавишный ВЫКЛЮЧАТЕЛЬ ДЛЯ ЖАЛЮЗИ, сх.4, 10А, механизм, ЖЕМЧУГ | Systeme Electric |  |  | 8536500700 | Электромеханические комнатные выключатели на силу тока не более 11 а | Механизм выключателя жалюзи 2-клавишного Systeme Electric (ранее Schneider Electric) серии AtlasDesign в цвете жемчуг подходит для сетей 250 В, на ток 10 А. Теперь можно легко и удобно управлять жалюзи, создавая комфортную световую среду и приватность в помещении. Лицевые детали из качественного ABS-пластика, устойчивого к царапинам и УФ-излучению. Усиленные прямые монтажные лапки для лучшей фиксации механизма в монтажной коробке. | Электротехническое оборудование Потенциал | PTPWD | FMC | Механические функции, цветные | WAD | ЭУИ ATLASDESIGN | RTD | Ритейл Медиум | EC000044 | Жалюзийный выключатель/ переключатель/ кнопка | 7 | Россия | https://static-pcsp.systeme.ru/image/kzMO9JnNZXrH9CY36915dc924a7a51763040402.png https://static-pcsp.systeme.ru/image/K-cDxKGUlCZMtbrf6915e05933fa51763041369.png | https://static-pcsp.systeme.ru/image/kzMO9JnNZXrH9CY36915dc924a7a51763040402.png | 1 2 | не указан Вид спереди | https://static-pcsp.systeme.ru/image/1tFojSl6je3RCYmX691c489f52ff31763461279.jpg |  | 1 | [6 empty] | https://api.systeme.ru/product/media/download/988353 https://api.systeme.ru/product/media/download/988507 | https://api.systeme.ru/product/media/download/988356 | https://api.systeme.ru/certificates/default/download/3141 https://api.systeme.ru/certificates/default/download/3142 https://api.systeme.ru/certificates/default/download/3355 | С-ТР ТС-НВО Д-ТР ЕАЭС-RoHS С/Д-UZ | EAЭС RU C-RU.АТ21.В.00125_23 ЕАЭС N RU Д-RU.РА04.В.06994_23 UZ.SMT.01.0103.117076789 |  |  | https://www.youtube.com/watch?v=uNb4HCh0Ebw https://rutube.ru/video/1b5d2b80e3c71a11012a2c453955a023/?r=wd https://vkvideo.ru/video-120704871_456239601 | 666 | штука |  | 5 | BB1 PCE CAR | 2 1 3 | 5 1 20 | шт. шт. шт. | 4690201021483 4690201021476 14690201021480 | 23 7.5 40.4 | 9.2 7.5 24.2 | 8.9 4.2 10.6 | см. см. см. | 0.443 0.077 1.957 | кг. кг. кг. |  |  |  |  | Внутренний / скрытый (EV000383) | Механизм с накладкой (EV006345) | Белый (EV000202) | [9 empty] | Жемчуг (SV007426) | IP20 (EV006405) | Да |  |  |  | Необработанная (EV006034) |  | Термопласт (EV000403) | Пластик (EV000139) |  |  |  |  | Матовый (-ая) (EV000146) | [12 empty] | Нет | В распор (лапками) и винтами (EV006353) | [11 empty] | IP20 (EV006405) | [35 empty] | 250 В | Клавиша (качели) (EV000200) |  |  |  |  | 10 А | [9 empty] | 10 | [251 empty] | Срок гарантии на данное оборудование составляет 5 лет с момента отгрузки со склада Систэм Электрик, с подтверждением соответствующим документом | Подлежит замене
ATN000819 | ATLASDESIGN 2-клавишный ВЫКЛЮЧАТЕЛЬ ДЛЯ ЖАЛЮЗИ, сх.4, 10А, механизм, ИЗУМРУД | Systeme Electric |  |  | 8536500700 | Электромеханические комнатные выключатели на силу тока не более 11 а | Механизм выключателя жалюзи 2-клавишного Systeme Electric (ранее Schneider Electric) серии AtlasDesign в цвете изумруд подходит для сетей 250 В, на ток 10 А. Теперь можно легко и удобно управлять жалюзи, создавая комфортную световую среду и приватность в помещении. Лицевые детали из качественного ABS-пластика, устойчивого к царапинам и УФ-излучению. Усиленные прямые монтажные лапки для лучшей фиксации механизма в монтажной коробке. | Электротехническое оборудование Потенциал | PTPWD | FMC | Механические функции, цветные | WAD | ЭУИ ATLASDESIGN | RTD | Ритейл Медиум | EC000044 | Жалюзийный выключатель/ переключатель/ кнопка | 7 | Россия | https://static-pcsp.systeme.ru/image/NWRAFl50RlMmmIKc6915de0da50a21763040781.png https://static-pcsp.systeme.ru/image/SSYXudZFA2cLLl-J6915e17a935eb1763041658.png | https://static-pcsp.systeme.ru/image/NWRAFl50RlMmmIKc6915de0da50a21763040781.png | 1 2 | не указан Вид спереди | https://static-pcsp.systeme.ru/image/1tFojSl6je3RCYmX691c489f52ff31763461279.jpg |  | 1 | [6 empty] | https://api.systeme.ru/product/media/download/988353 https://api.systeme.ru/product/media/download/988507 | https://api.systeme.ru/product/media/download/988356 | https://api.systeme.ru/certificates/default/download/3141 https://api.systeme.ru/certificates/default/download/3142 https://api.systeme.ru/certificates/default/download/3355 | С-ТР ТС-НВО Д-ТР ЕАЭС-RoHS С/Д-UZ | EAЭС RU C-RU.АТ21.В.00125_23 ЕАЭС N RU Д-RU.РА04.В.06994_23 UZ.SMT.01.0103.117076789 |  |  | https://www.youtube.com/watch?v=uNb4HCh0Ebw https://rutube.ru/video/1b5d2b80e3c71a11012a2c453955a023/?r=wd https://vkvideo.ru/video-120704871_456239601 | 887.5 | штука |  | 5 | BB1 PCE CAR P12 | 2 1 3 4 | 5 1 20 1800 | шт. шт. шт. шт. | 4690201021568 4690201021551 14690201021565 | 23 7.5 40.4 120 | 9.2 7.5 24.2 80 | 8.9 4.2 10.6 110.4 | см. см. см. см. | 0.443 0.077 1.957 194.117 | кг. кг. кг. кг. |  |  |  |  | Внутренний / скрытый (EV000383) | Механизм с накладкой (EV006345) | Зеленый (EV000235) | [9 empty] | Изумруд (SV007297) | IP20 (EV006405) | Да |  |  |  | Необработанная (EV006034) |  | Термопласт (EV000403) | Пластик (EV000139) |  |  |  |  | Матовый (-ая) (EV000146) | [12 empty] | Нет | В распор (лапками) и винтами (EV006353) | [11 empty] | IP20 (EV006405) | [35 empty] | 250 В | Клавиша (качели) (EV000200) |  |  |  |  | 10 А | [9 empty] | 10 | [251 empty] | Срок гарантии на данное оборудование составляет 5 лет с момента отгрузки со склада Систэм Электрик, с подтверждением соответствующим документом | Подлежит замене
ATN001019 | ATLASDESIGN 2-клавишный ВЫКЛЮЧАТЕЛЬ ДЛЯ ЖАЛЮЗИ, сх.4, 10А, механизм, КАРБОН | Systeme Electric |  |  | 8536500700 | Электромеханические комнатные выключатели на силу тока не более 11 а | Механизм выключателя жалюзи 2-клавишного Systeme Electric (ранее Schneider Electric) серии AtlasDesign в цвете карбон подходит для сетей 250 В, на ток 10 А. Теперь можно легко и удобно управлять жалюзи, создавая комфортную световую среду и приватность в помещении. Лицевые детали из качественного ABS-пластика, устойчивого к царапинам и УФ-излучению. Усиленные прямые монтажные лапки для лучшей фиксации механизма в монтажной коробке. Благодаря покрытию «soft touch» к изделию приятно прикасаться. | Электротехническое оборудование Потенциал | PTPWD | FMC | Механические функции, цветные | WAD | ЭУИ ATLASDESIGN | RTD | Ритейл Медиум | EC000044 | Жалюзийный выключатель/ переключатель/ кнопка | 7 | Россия | https://static-pcsp.systeme.ru/image/GHgAIFqMTYUj2rzo6915de0b2579a1763040779.png https://static-pcsp.systeme.ru/image/GV70KwBhwFMiftC26915e1fe5d0e41763041790.png | https://static-pcsp.systeme.ru/image/GHgAIFqMTYUj2rzo6915de0b2579a1763040779.png | 1 2 | не указан Вид спереди | https://static-pcsp.systeme.ru/image/1tFojSl6je3RCYmX691c489f52ff31763461279.jpg |  | 1 | [6 empty] | https://api.systeme.ru/product/media/download/988353 https://api.systeme.ru/product/media/download/988507 | https://api.systeme.ru/product/media/download/988356 | https://api.systeme.ru/certificates/default/download/3141 https://api.systeme.ru/certificates/default/download/3142 https://api.systeme.ru/certificates/default/download/3355 | С-ТР ТС-НВО Д-ТР ЕАЭС-RoHS С/Д-UZ | EAЭС RU C-RU.АТ21.В.00125_23 ЕАЭС N RU Д-RU.РА04.В.06994_23 UZ.SMT.01.0103.117076789 |  |  |  | 887.5 | штука |  | 5 | BB1 PCE CAR P12 | 2 1 3 4 | 5 1 20 1800 | шт. шт. шт. шт. | 4690201021605 4690201021599 14690201021602 | 23 7.5 40.4 120 | 9.2 7.5 24.2 80 | 8.9 4.2 10.6 110.4 | см. см. см. см. | 0.443 0.077 1.957 206.116 | кг. кг. кг. кг. |  |  |  |  | Внутренний / скрытый (EV000383) | Механизм с накладкой (EV006345) | Черный (EV000206) | [9 empty] | Карбон (SV007428) | IP20 (EV006405) | Да |  |  |  | Необработанная (EV006034) |  | Термопласт (EV000403) | Пластик (EV000139) |  |  |  |  | Матовый (-ая) (EV000146) | [12 empty] | Нет | В распор (лапками) и винтами (EV006353) | [11 empty] | IP20 (EV006405) | [35 empty] | 250 В | Клавиша (качели) (EV000200) |  |  |  |  | 10 А | [9 empty] | 10 | [251 empty] | Срок гарантии на данное оборудование составляет 5 лет с момента отгрузки со склада Систэм Электрик, с подтверждением соответствующим документом | Подлежит замене
ATN000619 | ATLASDESIGN 2-клавишный ВЫКЛЮЧАТЕЛЬ ДЛЯ ЖАЛЮЗИ, сх.4, 10А, механизм, МОККО | Systeme Electric |  |  | 8536500700 | Электромеханические комнатные выключатели на силу тока не более 11 а | Механизм выключателя жалюзи 2-клавишного Systeme Electric (ранее Schneider Electric) серии AtlasDesign в цвете мокко подходит для сетей 250 В, на ток 10 А. Теперь можно легко и удобно управлять жалюзи, создавая комфортную световую среду и приватность в помещении. Лицевые детали из качественного ABS-пластика, устойчивого к царапинам и УФ-излучению. Усиленные прямые монтажные лапки для лучшей фиксации механизма в монтажной коробке. | Электротехническое оборудование Потенциал | PTPWD | FMC | Механические функции, цветные | WAD | ЭУИ ATLASDESIGN | RTD | Ритейл Медиум | EC000044 | Жалюзийный выключатель/ переключатель/ кнопка | 7 | Россия | https://static-pcsp.systeme.ru/image/a7d7YOeBzRUDtxVi6943d9430008e1766054211.png https://static-pcsp.systeme.ru/image/7XjmJr_fm1z4aPsJ6943d943057a21766054211.png https://static-pcsp.systeme.ru/image/SsMpT5N24_xqTTsr69772dca997501769418186.png | https://static-pcsp.systeme.ru/image/a7d7YOeBzRUDtxVi6943d9430008e1766054211.png | 1 2 3 | не указан не указан не указан | https://static-pcsp.systeme.ru/image/1tFojSl6je3RCYmX691c489f52ff31763461279.jpg |  | 1 | [6 empty] | https://api.systeme.ru/product/media/download/988353 https://api.systeme.ru/product/media/download/988507 | https://api.systeme.ru/product/media/download/988356 | https://api.systeme.ru/certificates/default/download/3141 https://api.systeme.ru/certificates/default/download/3142 https://api.systeme.ru/certificates/default/download/3355 | С-ТР ТС-НВО Д-ТР ЕАЭС-RoHS С/Д-UZ | EAЭС RU C-RU.АТ21.В.00125_23 ЕАЭС N RU Д-RU.РА04.В.06994_23 UZ.SMT.01.0103.117076789 |  |  | https://www.youtube.com/watch?v=uNb4HCh0Ebw https://rutube.ru/video/1b5d2b80e3c71a11012a2c453955a023/?r=wd https://vkvideo.ru/video-120704871_456239601 | 666 | штука |  | 5 | BB1 PCE CAR P12 | 2 1 3 4 | 5 1 20 1800 | шт. шт. шт. шт. | 4690201021520 4690201021513 | 23 7.5 41.2 120 | 9.2 7.5 25.7 80 | 8.9 4.2 12 120 | см. см. см. см. | 0.443 0.077 1.831 176 | кг. кг. кг. кг. |  |  |  |  | Внутренний / скрытый (EV000383) | Механизм с накладкой (EV006345) | Коричневый (EV000083) | [9 empty] | Мокко (SV007405) | IP20 (EV006405) | Да |  |  |  | Необработанная (EV006034) |  | Термопласт (EV000403) | Пластик (EV000139) |  |  |  |  | Матовый (-ая) (EV000146) | [12 empty] | Нет | В распор (лапками) и винтами (EV006353) | [11 empty] | IP20 (EV006405) | [35 empty] | 250 В | Клавиша (качели) (EV000200) |  |  |  |  | 10 А | [9 empty] | 10 | [251 empty] | Срок гарантии на данное оборудование составляет 5 лет с момента отгрузки со склада Систэм Электрик, с подтверждением соответствующим документом | Подлежит замене
ATN001219 | ATLASDESIGN 2-клавишный ВЫКЛЮЧАТЕЛЬ ДЛЯ ЖАЛЮЗИ, сх.4, 10А, механизм, ПЕСОЧНЫЙ | Systeme Electric |  |  | 8536500700 | Электромеханические комнатные выключатели на силу тока не более 11 а | Механизм выключателя жалюзи 2-клавишного Systeme Electric (ранее Schneider Electric) серии AtlasDesign в цвете песочный подходит для сетей 250 В, на ток 10 А. Теперь можно легко и удобно управлять жалюзи, создавая комфортную световую среду и приватность в помещении. Лицевые детали из качественного ABS-пластика, устойчивого к царапинам и УФ-излучению. Усиленные прямые монтажные лапки для лучшей фиксации механизма в монтажной коробке. | Электротехническое оборудование Потенциал | PTPWD | FMC | Механические функции, цветные | WAD | ЭУИ ATLASDESIGN | RTD | Ритейл Медиум | EC000044 | Жалюзийный выключатель/ переключатель/ кнопка | 7 | Россия | https://static-pcsp.systeme.ru/image/8pVCEUABwbXNdhuK6915deadc3fe21763040941.png https://static-pcsp.systeme.ru/image/Ul_5ec3O1E0gbpb36915e2f5201851763042037.png | https://static-pcsp.systeme.ru/image/8pVCEUABwbXNdhuK6915deadc3fe21763040941.png | 1 2 | не указан Вид спереди | https://static-pcsp.systeme.ru/image/1tFojSl6je3RCYmX691c489f52ff31763461279.jpg |  | 1 | [6 empty] | https://api.systeme.ru/product/media/download/988353 https://api.systeme.ru/product/media/download/988507 | https://api.systeme.ru/product/media/download/988356 | https://api.systeme.ru/certificates/default/download/3141 https://api.systeme.ru/certificates/default/download/3142 https://api.systeme.ru/certificates/default/download/3355 | С-ТР ТС-НВО Д-ТР ЕАЭС-RoHS С/Д-UZ | EAЭС RU C-RU.АТ21.В.00125_23 ЕАЭС N RU Д-RU.РА04.В.06994_23 UZ.SMT.01.0103.117076789 |  |  | https://www.youtube.com/watch?v=uNb4HCh0Ebw https://rutube.ru/video/1b5d2b80e3c71a11012a2c453955a023/?r=wd https://vkvideo.ru/video-120704871_456239601 | 666 | штука |  | 5 | BB1 PCE CAR P12 | 2 1 3 4 | 5 1 20 1800 | шт. шт. шт. шт. | 4690201021643 4690201021636 14690201021640 | 23 7.5 40.4 120 | 9.2 7.5 24.2 80 | 8.9 4.2 10.6 110.4 | см. см. см. см. | 0.443 0.077 1.957 194.117 | кг. кг. кг. кг. |  |  |  |  | Внутренний / скрытый (EV000383) | Механизм с накладкой (EV006345) | Бежевый (EV000279) | [9 empty] | Песочный (SV007353) | IP20 (EV006405) | Да |  |  |  | Необработанная (EV006034) |  | Термопласт (EV000403) | Пластик (EV000139) |  |  |  |  | Матовый (-ая) (EV000146) | [12 empty] | Нет | В распор (лапками) и винтами (EV006353) | [11 empty] | IP20 (EV006405) | [35 empty] | 250 В | Клавиша (качели) (EV000200) |  |  |  |  | 10 А | [9 empty] | 10 | [251 empty] | Срок гарантии на данное оборудование составляет 5 лет с момента отгрузки со склада Систэм Электрик, с подтверждением соответствующим документом | Подлежит замене
ATN000919 | ATLASDESIGN 2-клавишный ВЫКЛЮЧАТЕЛЬ ДЛЯ ЖАЛЮЗИ, сх.4, 10А, механизм, СТАЛЬ | Systeme Electric |  |  | 8536500700 | Электромеханические комнатные выключатели на силу тока не более 11 а | Механизм выключателя жалюзи 2-клавишного Systeme Electric (ранее Schneider Electric) серии AtlasDesign в цвете сталь подходит для сетей 250 В, на ток 10 А. Теперь можно легко и удобно управлять жалюзи, создавая комфортную световую среду и приватность в помещении. Лицевые детали из качественного ABS-пластика, устойчивого к царапинам и УФ-излучению. Усиленные прямые монтажные лапки для лучшей фиксации механизма в монтажной коробке. | Электротехническое оборудование Потенциал | PTPWD | FMC | Механические функции, цветные | WAD | ЭУИ ATLASDESIGN | RTD | Ритейл Медиум | EC000044 | Жалюзийный выключатель/ переключатель/ кнопка | 7 | Россия | https://static-pcsp.systeme.ru/image/Zoqbz6YyFHJaum0l6915de0c522061763040780.png https://static-pcsp.systeme.ru/image/HyKiLtB9XTvSwP2L6915e1ffc60751763041791.png | https://static-pcsp.systeme.ru/image/Zoqbz6YyFHJaum0l6915de0c522061763040780.png | 1 2 | не указан Вид спереди | https://static-pcsp.systeme.ru/image/1tFojSl6je3RCYmX691c489f52ff31763461279.jpg |  | 1 | [6 empty] | https://api.systeme.ru/product/media/download/988353 https://api.systeme.ru/product/media/download/988507 | https://api.systeme.ru/product/media/download/988356 | https://api.systeme.ru/certificates/default/download/3141 https://api.systeme.ru/certificates/default/download/3142 https://api.systeme.ru/certificates/default/download/3355 | С-ТР ТС-НВО Д-ТР ЕАЭС-RoHS С/Д-UZ | EAЭС RU C-RU.АТ21.В.00125_23 ЕАЭС N RU Д-RU.РА04.В.06994_23 UZ.SMT.01.0103.117076789 |  |  | https://www.youtube.com/watch?v=uNb4HCh0Ebw https://rutube.ru/video/1b5d2b80e3c71a11012a2c453955a023/?r=wd https://vkvideo.ru/video-120704871_456239601 | 1345 | штука |  | 5 | BB1 PCE CAR P12 | 2 1 3 4 | 5 1 20 1800 | шт. шт. шт. шт. | 4690201021582 4690201021575 14690201021589 | 23 7.5 40.4 120 | 9.2 7.5 24.2 80 | 8.9 4.2 10.6 110.4 | см. см. см. см. | 0.443 0.077 1.957 194.117 | кг. кг. кг. кг. |  |  |  |  | Внутренний / скрытый (EV000383) | Механизм с накладкой (EV006345) | Серый (EV000270) | [9 empty] | Сталь (SV007271) | IP20 (EV006405) | Да |  |  |  | Необработанная (EV006034) |  | Термопласт (EV000403) | Пластик (EV000139) |  |  |  |  | Матовый (-ая) (EV000146) | [12 empty] | Нет | В распор (лапками) и винтами (EV006353) | [11 empty] | IP20 (EV006405) | [35 empty] | 250 В | Клавиша (качели) (EV000200) |  |  |  |  | 10 А | [9 empty] | 10 | [251 empty] | Срок гарантии на данное оборудование составляет 5 лет с момента отгрузки со склада Систэм Электрик, с подтверждением соответствующим документом | Подлежит замене
ATN000519 | ATLASDESIGN 2-клавишный ВЫКЛЮЧАТЕЛЬ ДЛЯ ЖАЛЮЗИ, сх.4, 10А, механизм, ШАМПАНЬ | Systeme Electric |  |  | 8536500700 | Электромеханические комнатные выключатели на силу тока не более 11 а | Механизм выключателя жалюзи 2-клавишного Systeme Electric (ранее Schneider Electric) серии AtlasDesign в цвете шампань подходит для сетей 250 В, на ток 10 А. Теперь можно легко и удобно управлять жалюзи, создавая комфортную световую среду и приватность в помещении. Лицевые детали из качественного ABS-пластика, устойчивого к царапинам и УФ-излучению. Усиленные прямые монтажные лапки для лучшей фиксации механизма в монтажной коробке. | Электротехническое оборудование Потенциал | PTPWD | FMC | Механические функции, цветные | WAD | ЭУИ ATLASDESIGN | RTD | Ритейл Медиум | EC000044 | Жалюзийный выключатель/ переключатель/ кнопка | 7 | Россия | https://static-pcsp.systeme.ru/image/K-u3abcq3RlFMQoz6915dc911512e1763040401.png https://static-pcsp.systeme.ru/image/qcgATv-HiIGh1EAX6915e17cc9b1c1763041660.png | https://static-pcsp.systeme.ru/image/K-u3abcq3RlFMQoz6915dc911512e1763040401.png | 1 2 | не указан Вид спереди | https://static-pcsp.systeme.ru/image/1tFojSl6je3RCYmX691c489f52ff31763461279.jpg |  | 1 | [6 empty] | https://api.systeme.ru/product/media/download/988353 https://api.systeme.ru/product/media/download/988507 | https://api.systeme.ru/product/media/download/988356 | https://api.systeme.ru/certificates/default/download/3141 https://api.systeme.ru/certificates/default/download/3142 https://api.systeme.ru/certificates/default/download/3355 | С-ТР ТС-НВО Д-ТР ЕАЭС-RoHS С/Д-UZ | EAЭС RU C-RU.АТ21.В.00125_23 ЕАЭС N RU Д-RU.РА04.В.06994_23 UZ.SMT.01.0103.117076789 |  |  | https://www.youtube.com/watch?v=uNb4HCh0Ebw https://rutube.ru/video/1b5d2b80e3c71a11012a2c453955a023/?r=wd https://vkvideo.ru/video-120704871_456239601 | 666 | штука |  | 5 | BB1 PCE CAR | 2 1 3 | 5 1 20 | шт. шт. шт. | 4690201021506 4690201021490 14690201021503 | 23 7.5 40.4 | 9.2 7.5 24.2 | 8.9 4.2 10.6 | см. см. см. | 0.443 0.077 1.957 | кг. кг. кг. |  |  |  |  | Внутренний / скрытый (EV000383) | Механизм с накладкой (EV006345) | Шампань (RV000146) | [9 empty] | Шампань (SV007260) | IP20 (EV006405) | Да |  |  |  | Необработанная (EV006034) |  | Термопласт (EV000403) | Пластик (EV000139) |  |  |  |  | Матовый (-ая) (EV000146) | [12 empty] | Нет | В распор (лапками) и винтами (EV006353) | [11 empty] | IP20 (EV006405) | [35 empty] | 250 В | Клавиша (качели) (EV000200) |  |  |  |  | 10 А | [9 empty] | 10 | [251 empty] | Срок гарантии на данное оборудование составляет 5 лет с момента отгрузки со склада Систэм Электрик, с подтверждением соответствующим документом | Подлежит замене
ATN000217 | ATLASDESIGN 2-клавишный ВЫКЛЮЧАТЕЛЬ КНОПОЧНЫЙ, сх.5, 10А, механизм, БЕЖЕВЫЙ | Systeme Electric |  |  | 8536500700 | Электромеханические комнатные выключатели на силу тока не более 11 а | Механизм Systeme Electric (ранее Schneider Electric) серии AtlasDesign в цвете бежевый выключателя 2-клавишного с самовозвратом подходит для сетей 250 В, на ток 10 А. Лицевые детали из качественного ABS-пластика, устойчивого к царапинам и УФ-излучению. Усиленные прямые монтажные лапки для лучшей фиксации механизма в монтажной коробке. | Электротехническое оборудование Потенциал | PTPWD | FMT | Механические функции | WAD | ЭУИ ATLASDESIGN | RTD | Ритейл Медиум | EC000029 | Кнопочный, самовозвратный, карточный выключатель | 7 | Россия | https://static-pcsp.systeme.ru/image/yZSEN6IsZ3GoNMEX6915dc11ad65c1763040273.png https://static-pcsp.systeme.ru/image/t8Jvv9JduQ4ebz1P6915df4f351d41763041103.png | https://static-pcsp.systeme.ru/image/yZSEN6IsZ3GoNMEX6915dc11ad65c1763040273.png | 1 2 | не указан Вид спереди | https://static-pcsp.systeme.ru/image/1tFojSl6je3RCYmX691c489f52ff31763461279.jpg |  | 1 | [6 empty] | https://api.systeme.ru/product/media/download/988353 https://api.systeme.ru/product/media/download/988507 |  | https://api.systeme.ru/certificates/default/download/3141 https://api.systeme.ru/certificates/default/download/3142 https://api.systeme.ru/certificates/default/download/3355 | С-ТР ТС-НВО Д-ТР ЕАЭС-RoHS С/Д-UZ | EAЭС RU C-RU.АТ21.В.00125_23 ЕАЭС N RU Д-RU.РА04.В.06994_23 UZ.SMT.01.0103.117076789 |  |  | https://www.youtube.com/watch?v=uNb4HCh0Ebw https://rutube.ru/video/1b5d2b80e3c71a11012a2c453955a023/?r=wd https://vkvideo.ru/video-120704871_456239601 | 327.5 | штука |  | 5 | BB1 PCE CAR P12 | 2 1 3 4 | 5 1 20 1800 | шт. шт. шт. шт. | 4690201021209 4690201021193 14690201021206 | 23 7.5 40.4 120 | 9.2 7.5 24.2 80 | 8.9 4.2 10.6 110.4 | см. см. см. см. | 0.443 0.077 1.957 206.116 | кг. кг. кг. кг. |  |  |  |  | Внутренний / скрытый (EV000383) | Механизм с накладкой (EV006345) | Бежевый (EV000279) | Одиночный/однокнопочный (EV000987) |  |  |  |  | Нет |  |  |  | Бежевый (SV007257) | IP20 (EV006405) | Да |  |  |  | Необработанная (EV006034) |  | Термопласт (EV000403) | Пластик (EV000139) |  |  |  |  | Глянцевый (EV006395) |  |  | 71 мм | 71 мм | 40 мм | [7 empty] | Нет | В распор (лапками) и винтами (EV006353) | [11 empty] | IP20 (EV006405) | [35 empty] | 250 В | Клавиша (качели) (EV000200) |  |  |  |  | 10 А | Нет |  |  | 2 | [5 empty] | 10 |  | Нет | [249 empty] | Срок гарантии на данное оборудование составляет 5 лет с момента отгрузки со склада Систэм Электрик, с подтверждением соответствующим документом | Подлежит замене
ATN000117 | ATLASDESIGN 2-клавишный ВЫКЛЮЧАТЕЛЬ КНОПОЧНЫЙ, сх.5, 10А, механизм, БЕЛЫЙ | Systeme Electric |  |  | 8536500700 | Электромеханические комнатные выключатели на силу тока не более 11 а | Механизм Systeme Electric (ранее Schneider Electric) серии AtlasDesign в цвете белый выключателя 2-клавишного с самовозвратом подходит для сетей 250 В, на ток 10 А. Пластик с ионами серебра обеспечивает антибактериальный эффект. Лицевые детали из качественного ABS-пластика, устойчивого к царапинам и УФ-излучению. Усиленные прямые монтажные лапки для лучшей фиксации механизма в монтажной коробке. | Электротехническое оборудование Потенциал | PTPWD | FMT | Механические функции | WAD | ЭУИ ATLASDESIGN | RTD | Ритейл Медиум | EC000029 | Кнопочный, самовозвратный, карточный выключатель | 7 | Россия | https://static-pcsp.systeme.ru/image/pPi1D3GmmQ1WUuFI6915dc12b7c961763040274.png https://static-pcsp.systeme.ru/image/zQj47BnP1PDDP_Cg6915df4fcdf3f1763041103.png | https://static-pcsp.systeme.ru/image/pPi1D3GmmQ1WUuFI6915dc12b7c961763040274.png | 1 2 | не указан Вид спереди | https://static-pcsp.systeme.ru/image/1tFojSl6je3RCYmX691c489f52ff31763461279.jpg |  | 1 | [6 empty] | https://api.systeme.ru/product/media/download/988353 https://api.systeme.ru/product/media/download/988507 |  | https://api.systeme.ru/certificates/default/download/3141 https://api.systeme.ru/certificates/default/download/3142 https://api.systeme.ru/certificates/default/download/3355 | С-ТР ТС-НВО Д-ТР ЕАЭС-RoHS С/Д-UZ | EAЭС RU C-RU.АТ21.В.00125_23 ЕАЭС N RU Д-RU.РА04.В.06994_23 UZ.SMT.01.0103.117076789 |  |  | https://www.youtube.com/watch?v=uNb4HCh0Ebw https://rutube.ru/video/1b5d2b80e3c71a11012a2c453955a023/?r=wd https://vkvideo.ru/video-120704871_456239601 | 327.5 | штука |  | 5 | BB1 PCE CAR P12 | 2 1 3 4 | 5 1 20 1800 | шт. шт. шт. шт. | 4690201021186 4690201021179 14690201021183 | 23 7.5 40.4 120 | 9.2 7.5 24.2 80 | 8.9 4.2 10.6 110.4 | см. см. см. см. | 0.443 0.077 1.957 194.117 | кг. кг. кг. кг. |  |  |  |  | Внутренний / скрытый (EV000383) | Механизм с накладкой (EV006345) | Белый (EV000202) | Одиночный/однокнопочный (EV000987) |  |  |  |  | Нет |  |  |  | Белый (SV007255) | IP20 (EV006405) | Да |  |  |  | Необработанная (EV006034) |  | Термопласт (EV000403) | Пластик (EV000139) |  |  |  |  | Глянцевый (EV006395) |  |  | 71 мм | 71 мм | 40 мм | [7 empty] | Нет | В распор (лапками) и винтами (EV006353) | [11 empty] | IP20 (EV006405) | [34 empty] | 9003 | 250 В | Клавиша (качели) (EV000200) |  |  |  |  | 10 А | Нет |  |  | 2 | [5 empty] | 10 |  | Нет | [249 empty] | Срок гарантии на данное оборудование составляет 5 лет с момента отгрузки со склада Систэм Электрик, с подтверждением соответствующим документом | Подлежит замене
ATN001121 | ATLASDESIGN 1-клавишный ВЫКЛЮЧАТЕЛЬ 2-полюсный, 10АХ, механизм, АКВАМАРИН | Systeme Electric |  |  | 8536500700 | Электромеханические комнатные выключатели на силу тока не более 11 а | Механизм Systeme Electric (ранее Schneider Electric) серии AtlasDesign в цвете аквамарин выключателя 1-клавишного 2-полюсного подходит для сетей 250 В, на ток 10 А. Лицевые детали из качественного ABS-пластика, устойчивого к царапинам и УФ-излучению. Усиленные прямые монтажные лапки для лучшей фиксации механизма в монтажной коробке. | Электротехническое оборудование Потенциал | PTPWD | FMC | Механические функции, цветные | WAD | ЭУИ ATLASDESIGN | RTD | Ритейл Медиум | EC001590 | Выключатель / Переключатель | 7 | Россия | https://static-pcsp.systeme.ru/image/8ZA40VGSp1ljA0Sa6915deae4d1191763040942.png https://static-pcsp.systeme.ru/image/iBKxsCTtpXw3huXl6915e288263a71763041928.png | https://static-pcsp.systeme.ru/image/8ZA40VGSp1ljA0Sa6915deae4d1191763040942.png | 1 2 | не указан Вид спереди | https://static-pcsp.systeme.ru/image/1tFojSl6je3RCYmX691c489f52ff31763461279.jpg |  | 1 | [6 empty] | https://api.systeme.ru/product/media/download/988353 https://api.systeme.ru/product/media/download/988507 | https://api.systeme.ru/product/media/download/988356 | https://api.systeme.ru/certificates/default/download/3141 https://api.systeme.ru/certificates/default/download/3142 https://api.systeme.ru/certificates/default/download/3355 | С-ТР ТС-НВО Д-ТР ЕАЭС-RoHS С/Д-UZ | EAЭС RU C-RU.АТ21.В.00125_23 ЕАЭС N RU Д-RU.РА04.В.06994_23 UZ.SMT.01.0103.117076789 |  |  | https://www.youtube.com/watch?v=uNb4HCh0Ebw https://rutube.ru/video/1b5d2b80e3c71a11012a2c453955a023/?r=wd https://vkvideo.ru/video-120704871_456239601 | 400 | штука |  | 5 | BB1 PCE CAR P12 | 2 1 3 4 | 5 1 20 1800 | шт. шт. шт. шт. | 4690201023524 4690201023517 14690201023521 | 23 7.5 40.4 120 | 9.2 7.5 24.2 80 | 8.9 4.2 10.6 110.4 | см. см. см. см. | 0.443 0.077 1.957 194.117 | кг. кг. кг. кг. |  |  |  |  | Внутренний / скрытый (EV000383) | Механизм с накладкой (EV006345) | Синий (EV000080) | [5 empty] | Нет |  | Нет |  | Аквамарин (SV007443) | IP20 (EV006405) | Да | [5 empty] | Термопласт (EV000403) | Пластик (EV000139) |  |  |  |  | Матовый (-ая) (EV000146) |  |  | 71 мм | 71 мм | 40 мм | [8 empty] | В распор (лапками) и винтами (EV006353) | [11 empty] | IP20 (EV006405) | [35 empty] | 250 В | Клавиша/кнопка (EV006531) | Нет | Винтов. зажим/клемма (EV001008) | Нет (EV004175) |  | 10 А | Нет |  | Выключатель 2-полюс. (EV000500) | 1 | 10 AX | Нет | Нет | Нет (EV004175) |  | 10 | [251 empty] | Срок гарантии на данное оборудование составляет 5 лет с момента отгрузки со склада Систэм Электрик, с подтверждением соответствующим документом | Подлежит замене
ATN000321 | ATLASDESIGN 1-клавишный ВЫКЛЮЧАТЕЛЬ 2-полюсный, 10АХ, механизм, АЛЮМИНИЙ | Systeme Electric |  |  | 8536500700 | Электромеханические комнатные выключатели на силу тока не более 11 а | Механизм Systeme Electric (ранее Schneider Electric) серии AtlasDesign в цвете алюминий выключателя 1-клавишного 2-полюсного подходит для сетей 250 В, на ток 10 А. Лицевые детали из качественного ABS-пластика, устойчивого к царапинам и УФ-излучению. Усиленные прямые монтажные лапки для лучшей фиксации механизма в монтажной коробке. | Электротехническое оборудование Потенциал | PTPWD | FMC | Механические функции, цветные | WAD | ЭУИ ATLASDESIGN | RTD | Ритейл Медиум | EC001590 | Выключатель / Переключатель | 7 | Россия | https://static-pcsp.systeme.ru/image/Js3cj0WP0XM98QOu6915dc113a79a1763040273.png https://static-pcsp.systeme.ru/image/DCcWc_aNxf7e0S-46915e059ba14d1763041369.png | https://static-pcsp.systeme.ru/image/Js3cj0WP0XM98QOu6915dc113a79a1763040273.png | 1 2 | не указан Вид спереди | https://static-pcsp.systeme.ru/image/1tFojSl6je3RCYmX691c489f52ff31763461279.jpg |  | 1 | [6 empty] | https://api.systeme.ru/product/media/download/988353 https://api.systeme.ru/product/media/download/988507 | https://api.systeme.ru/product/media/download/988356 | https://api.systeme.ru/certificates/default/download/3141 https://api.systeme.ru/certificates/default/download/3142 https://api.systeme.ru/certificates/default/download/3355 | С-ТР ТС-НВО Д-ТР ЕАЭС-RoHS С/Д-UZ | EAЭС RU C-RU.АТ21.В.00125_23 ЕАЭС N RU Д-RU.РА04.В.06994_23 UZ.SMT.01.0103.117076789 |  |  | https://www.youtube.com/watch?v=uNb4HCh0Ebw https://rutube.ru/video/1b5d2b80e3c71a11012a2c453955a023/?r=wd https://vkvideo.ru/video-120704871_456239601 | 400 | штука |  | 5 | BB1 PCE CAR P12 | 2 1 3 4 | 5 1 20 1800 | шт. шт. шт. шт. | 4690201023364 4690201023357 14690201023361 | 23 7.5 40.4 120 | 9.2 7.5 24.2 80 | 8.9 4.2 10.6 110.4 | см. см. см. см. | 0.443 0.077 1.957 194.117 | кг. кг. кг. кг. |  |  |  |  | Внутренний / скрытый (EV000383) | Механизм с накладкой (EV006345) | Алюминий (EV000072) | [5 empty] | Нет |  | Нет |  | Алюминий (SV007249) | IP20 (EV006405) | Да | [5 empty] | Термопласт (EV000403) | Пластик (EV000139) |  |  |  |  | Матовый (-ая) (EV000146) |  |  | 71 мм | 71 мм | 40 мм | [8 empty] | В распор (лапками) и винтами (EV006353) | [11 empty] | IP20 (EV006405) | [35 empty] | 250 В | Клавиша/кнопка (EV006531) | Нет | Винтов. зажим/клемма (EV001008) | Нет (EV004175) |  | 10 А | Нет |  | Выключатель 2-полюс. (EV000500) | 1 | 10 AX | Нет | Нет | Нет (EV004175) |  | 10 | [251 empty] | Срок гарантии на данное оборудование составляет 5 лет с момента отгрузки со склада Систэм Электрик, с подтверждением соответствующим документом | Подлежит замене
ATN000221 | ATLASDESIGN 1-клавишный ВЫКЛЮЧАТЕЛЬ 2-полюсный, 10АХ, механизм, БЕЖЕВЫЙ | Systeme Electric |  |  | 8536500700 | Электромеханические комнатные выключатели на силу тока не более 11 а | Механизм Systeme Electric (ранее Schneider Electric) серии AtlasDesign в цвете бежевый выключателя 1-клавишного 2-полюсного подходит для сетей 250 В, на ток 10 А. Лицевые детали из качественного ABS-пластика, устойчивого к царапинам и УФ-излучению. Усиленные прямые монтажные лапки для лучшей фиксации механизма в монтажной коробке. | Электротехническое оборудование Потенциал | PTPWD | FMT | Механические функции | WAD | ЭУИ ATLASDESIGN | RTD | Ритейл Медиум | EC001590 | Выключатель / Переключатель | 7 | Россия | https://static-pcsp.systeme.ru/image/1vZWCH53Gc5DJXtP6915dc11b10221763040273.png https://static-pcsp.systeme.ru/image/3F6CJdpB9THOFrzJ6915df4f2af571763041103.png | https://static-pcsp.systeme.ru/image/1vZWCH53Gc5DJXtP6915dc11b10221763040273.png | 1 2 | не указан Вид спереди | https://static-pcsp.systeme.ru/image/1tFojSl6je3RCYmX691c489f52ff31763461279.jpg |  | 1 | [6 empty] | https://api.systeme.ru/product/media/download/988353 https://api.systeme.ru/product/media/download/988507 | https://api.systeme.ru/product/media/download/988356 | https://api.systeme.ru/certificates/default/download/3141 https://api.systeme.ru/certificates/default/download/3142 https://api.systeme.ru/certificates/default/download/3355 | С-ТР ТС-НВО Д-ТР ЕАЭС-RoHS С/Д-UZ | EAЭС RU C-RU.АТ21.В.00125_23 ЕАЭС N RU Д-RU.РА04.В.06994_23 UZ.SMT.01.0103.117076789 |  |  | https://www.youtube.com/watch?v=uNb4HCh0Ebw https://rutube.ru/video/1b5d2b80e3c71a11012a2c453955a023/?r=wd https://vkvideo.ru/video-120704871_456239601 | 267.5 | штука |  | 5 | BB1 PCE CAR P12 | 2 1 3 4 | 5 1 20 1800 | шт. шт. шт. шт. | 4690201023340 4690201023333 14690201023347 | 23 7.5 40.4 120 | 9.2 7.5 24.2 80 | 8.9 4.2 10.6 110.4 | см. см. см. см. | 0.443 0.077 1.957 194.117 | кг. кг. кг. кг. |  |  |  |  | Внутренний / скрытый (EV000383) | Механизм с накладкой (EV006345) | Бежевый (EV000279) | [5 empty] | Нет |  | Нет |  | Бежевый (SV007257) | IP20 (EV006405) | Да | [5 empty] | Термопласт (EV000403) | Пластик (EV000139) |  |  |  |  | Глянцевый (EV006395) |  |  | 71 мм | 71 мм | 40 мм | [8 empty] | В распор (лапками) и винтами (EV006353) | [11 empty] | IP20 (EV006405) | [35 empty] | 250 В | Клавиша/кнопка (EV006531) | Нет | Винтов. зажим/клемма (EV001008) | Нет (EV004175) |  | 10 А | Нет |  | Выключатель 2-полюс. (EV000500) | 1 | 10 AX | Нет | Нет | Нет (EV004175) |  | 10 | [251 empty] | Срок гарантии на данное оборудование составляет 5 лет с момента отгрузки со склада Систэм Электрик, с подтверждением соответствующим документом | Подлежит замене
ATN000121 | ATLASDESIGN 1-клавишный ВЫКЛЮЧАТЕЛЬ 2-полюсный, 10АХ, механизм, БЕЛЫЙ | Systeme Electric |  |  | 8536500700 | Электромеханические комнатные выключатели на силу тока не более 11 а | Механизм Systeme Electric (ранее Schneider Electric) серии AtlasDesign в цвете белый выключателя 1-клавишного 2-полюсного подходит для сетей 250 В, на ток 10 А. Пластик с ионами серебра в белом цвете обеспечивает антибактериальный эффект. Лицевые детали из качественного ABS-пластика, устойчивого к царапинам и УФ-излучению. Усиленные прямые монтажные лапки для лучшей фиксации механизма в монтажной коробке. | Электротехническое оборудование Потенциал | PTPWD | FMT | Механические функции | WAD | ЭУИ ATLASDESIGN | RTD | Ритейл Медиум | EC001590 | Выключатель / Переключатель | 7 | Россия | https://static-pcsp.systeme.ru/image/2ZtrjTLmvCQvnYnc6915dc12bb3201763040274.png https://static-pcsp.systeme.ru/image/tFQBGCYDsGW4M1kl6915df4fd2e0e1763041103.png | https://static-pcsp.systeme.ru/image/2ZtrjTLmvCQvnYnc6915dc12bb3201763040274.png | 1 2 | не указан Вид спереди | https://static-pcsp.systeme.ru/image/1tFojSl6je3RCYmX691c489f52ff31763461279.jpg |  | 1 | [6 empty] | https://api.systeme.ru/product/media/download/988353 https://api.systeme.ru/product/media/download/988507 | https://api.systeme.ru/product/media/download/988356 | https://api.systeme.ru/certificates/default/download/3141 https://api.systeme.ru/certificates/default/download/3142 https://api.systeme.ru/certificates/default/download/3355 | С-ТР ТС-НВО Д-ТР ЕАЭС-RoHS С/Д-UZ | EAЭС RU C-RU.АТ21.В.00125_23 ЕАЭС N RU Д-RU.РА04.В.06994_23 UZ.SMT.01.0103.117076789 |  |  | https://www.youtube.com/watch?v=uNb4HCh0Ebw https://rutube.ru/video/1b5d2b80e3c71a11012a2c453955a023/?r=wd https://vkvideo.ru/video-120704871_456239601 | 267.5 | штука |  | 5 | BB1 PCE CAR P12 | 2 1 3 4 | 5 1 20 1800 | шт. шт. шт. шт. | 4690201023326 4690201023319 14690201023323 | 23 7.5 40.4 120 | 9.2 7.5 24.2 80 | 8.9 4.2 10.6 110.4 | см. см. см. см. | 0.443 0.077 1.957 194.117 | кг. кг. кг. кг. |  |  |  |  | Внутренний / скрытый (EV000383) | Механизм с накладкой (EV006345) | Белый (EV000202) | [5 empty] | Нет |  | Нет |  | Белый (SV007255) | IP20 (EV006405) | Да | [5 empty] | Термопласт (EV000403) | Пластик (EV000139) |  |  |  |  | Глянцевый (EV006395) |  |  | 71 мм | 71 мм | 40 мм | [8 empty] | В распор (лапками) и винтами (EV006353) | [11 empty] | IP20 (EV006405) | [35 empty] | 250 В | Клавиша/кнопка (EV006531) | Нет | Винтов. зажим/клемма (EV001008) | Нет (EV004175) |  | 10 А | Нет |  | Выключатель 2-полюс. (EV000500) | 1 | 10 AX | Нет | Нет | Нет (EV004175) |  | 10 | [251 empty] | Срок гарантии на данное оборудование составляет 5 лет с момента отгрузки со склада Систэм Электрик, с подтверждением соответствующим документом | Подлежит замене
ATN000721 | ATLASDESIGN 1-клавишный ВЫКЛЮЧАТЕЛЬ 2-полюсный, 10АХ, механизм, ГРИФЕЛЬ | Systeme Electric |  |  | 8536500700 | Электромеханические комнатные выключатели на силу тока не более 11 а | Механизм Systeme Electric (ранее Schneider Electric) серии AtlasDesign в цвете грифель выключателя 1-клавишного 2-полюсного подходит для сетей 250 В, на ток 10 А. Лицевые детали из качественного ABS-пластика, устойчивого к царапинам и УФ-излучению. Усиленные прямые монтажные лапки для лучшей фиксации механизма в монтажной коробке. | Электротехническое оборудование Потенциал | PTPWD | FMC | Механические функции, цветные | WAD | ЭУИ ATLASDESIGN | RTD | Ритейл Медиум | EC001590 | Выключатель / Переключатель | 7 | Россия | https://static-pcsp.systeme.ru/image/rWcmf_9xMvO8VkXA6915dd4e2916b1763040590.png https://static-pcsp.systeme.ru/image/TojvPp7haA3MJI_M6915e17b369b01763041659.png | https://static-pcsp.systeme.ru/image/rWcmf_9xMvO8VkXA6915dd4e2916b1763040590.png | 1 2 | не указан Вид спереди | https://static-pcsp.systeme.ru/image/1tFojSl6je3RCYmX691c489f52ff31763461279.jpg |  | 1 | [6 empty] | https://api.systeme.ru/product/media/download/988353 https://api.systeme.ru/product/media/download/988507 | https://api.systeme.ru/product/media/download/988356 | https://api.systeme.ru/certificates/default/download/3141 https://api.systeme.ru/certificates/default/download/3142 https://api.systeme.ru/certificates/default/download/3355 | С-ТР ТС-НВО Д-ТР ЕАЭС-RoHS С/Д-UZ | EAЭС RU C-RU.АТ21.В.00125_23 ЕАЭС N RU Д-RU.РА04.В.06994_23 UZ.SMT.01.0103.117076789 |  |  | https://www.youtube.com/watch?v=uNb4HCh0Ebw https://rutube.ru/video/1b5d2b80e3c71a11012a2c453955a023/?r=wd https://vkvideo.ru/video-120704871_456239601 | 533.5 | штука |  | 5 | BB1 PCE CAR P12 | 2 1 3 4 | 5 1 20 1800 | шт. шт. шт. шт. | 4690201023449 4690201023432 14690201023446 | 23 7.5 40.4 120 | 9.2 7.5 24.2 80 | 8.9 4.2 10.6 110.4 | см. см. см. см. | 0.443 0.077 1.957 194.117 | кг. кг. кг. кг. |  |  |  |  | Внутренний / скрытый (EV000383) | Механизм с накладкой (EV006345) | Серый (EV000270) | [5 empty] | Нет |  | Нет |  | Грифель (SV007427) | IP20 (EV006405) | Да | [5 empty] | Термопласт (EV000403) | Пластик (EV000139) |  |  |  |  | Матовый (-ая) (EV000146) |  |  | 71 мм | 71 мм | 40 мм | [8 empty] | В распор (лапками) и винтами (EV006353) | [11 empty] | IP20 (EV006405) | [35 empty] | 250 В | Клавиша/кнопка (EV006531) | Нет | Винтов. зажим/клемма (EV001008) | Нет (EV004175) |  | 10 А | Нет |  | Выключатель 2-полюс. (EV000500) | 1 | 10 AX | Нет | Нет | Нет (EV004175) |  | 10 | [251 empty] | Срок гарантии на данное оборудование составляет 5 лет с момента отгрузки со склада Систэм Электрик, с подтверждением соответствующим документом | Подлежит замене
ATN000421 | ATLASDESIGN 1-клавишный ВЫКЛЮЧАТЕЛЬ 2-полюсный, 10АХ, механизм, ЖЕМЧУГ | Systeme Electric |  |  | 8536500700 | Электромеханические комнатные выключатели на силу тока не более 11 а | Механизм Systeme Electric (ранее Schneider Electric) серии AtlasDesign в цвете жемчуг выключателя 1-клавишного 2-полюсного подходит для сетей 250 В, на ток 10 А. Лицевые детали из качественного ABS-пластика, устойчивого к царапинам и УФ-излучению. Усиленные прямые монтажные лапки для лучшей фиксации механизма в монтажной коробке. | Электротехническое оборудование Потенциал | PTPWD | FMC | Механические функции, цветные | WAD | ЭУИ ATLASDESIGN | RTD | Ритейл Медиум | EC001590 | Выключатель / Переключатель | 7 | Россия | https://static-pcsp.systeme.ru/image/_F9rsn4c1EXLAkzD6915dc91a1f891763040401.png https://static-pcsp.systeme.ru/image/AgWzf6_cogfcO2Qe6915e058b74ec1763041368.png | https://static-pcsp.systeme.ru/image/_F9rsn4c1EXLAkzD6915dc91a1f891763040401.png | 1 2 | не указан Вид спереди | https://static-pcsp.systeme.ru/image/1tFojSl6je3RCYmX691c489f52ff31763461279.jpg |  | 1 | [6 empty] | https://api.systeme.ru/product/media/download/988353 https://api.systeme.ru/product/media/download/988507 | https://api.systeme.ru/product/media/download/988356 | https://api.systeme.ru/certificates/default/download/3141 https://api.systeme.ru/certificates/default/download/3142 https://api.systeme.ru/certificates/default/download/3355 | С-ТР ТС-НВО Д-ТР ЕАЭС-RoHS С/Д-UZ | EAЭС RU C-RU.АТ21.В.00125_23 ЕАЭС N RU Д-RU.РА04.В.06994_23 UZ.SMT.01.0103.117076789 |  |  | https://www.youtube.com/watch?v=uNb4HCh0Ebw https://rutube.ru/video/1b5d2b80e3c71a11012a2c453955a023/?r=wd https://vkvideo.ru/video-120704871_456239601 | 400 | штука |  | 5 | BB1 PCE CAR P12 | 2 1 3 4 | 5 1 20 1800 | шт. шт. шт. шт. | 4690201023388 4690201023371 14690201023385 | 23 7.5 40.4 120 | 9.2 7.5 24.2 80 | 8.9 4.2 10.6 110.4 | см. см. см. см. | 0.443 0.077 1.957 194.117 | кг. кг. кг. кг. |  |  |  |  | Внутренний / скрытый (EV000383) | Механизм с накладкой (EV006345) | Белый (EV000202) | [5 empty] | Нет |  | Нет |  | Жемчуг (SV007426) | IP20 (EV006405) | Да | [5 empty] | Термопласт (EV000403) | Пластик (EV000139) |  |  |  |  | Матовый (-ая) (EV000146) |  |  | 71 мм | 71 мм | 40 мм | [8 empty] | В распор (лапками) и винтами (EV006353) | [11 empty] | IP20 (EV006405) | [35 empty] | 250 В | Клавиша/кнопка (EV006531) | Нет | Винтов. зажим/клемма (EV001008) | Нет (EV004175) |  | 10 А | Нет |  | Выключатель 2-полюс. (EV000500) | 1 | 10 AX | Нет | Нет | Нет (EV004175) |  | 10 | [251 empty] | Срок гарантии на данное оборудование составляет 5 лет с момента отгрузки со склада Систэм Электрик, с подтверждением соответствующим документом | Подлежит замене
ATN000821 | ATLASDESIGN 1-клавишный ВЫКЛЮЧАТЕЛЬ 2-полюсный, 10АХ, механизм, ИЗУМРУД | Systeme Electric |  |  | 8536500700 | Электромеханические комнатные выключатели на силу тока не более 11 а | Механизм Systeme Electric (ранее Schneider Electric) серии AtlasDesign в цвете изумруд выключателя 1-клавишного 2-полюсного подходит для сетей 250 В, на ток 10 А. Лицевые детали из качественного ABS-пластика, устойчивого к царапинам и УФ-излучению. Усиленные прямые монтажные лапки для лучшей фиксации механизма в монтажной коробке. | Электротехническое оборудование Потенциал | PTPWD | FMC | Механические функции, цветные | WAD | ЭУИ ATLASDESIGN | RTD | Ритейл Медиум | EC001590 | Выключатель / Переключатель | 7 | Россия | https://static-pcsp.systeme.ru/image/tfLSJ18tB5P8hRph6915de0ce7a881763040780.png https://static-pcsp.systeme.ru/image/KKUuNRgZmeb2fA626915e17a8e2211763041658.png | https://static-pcsp.systeme.ru/image/tfLSJ18tB5P8hRph6915de0ce7a881763040780.png | 1 2 | не указан Вид спереди | https://static-pcsp.systeme.ru/image/1tFojSl6je3RCYmX691c489f52ff31763461279.jpg |  | 1 | [6 empty] | https://api.systeme.ru/product/media/download/988353 https://api.systeme.ru/product/media/download/988507 | https://api.systeme.ru/product/media/download/988356 | https://api.systeme.ru/certificates/default/download/3141 https://api.systeme.ru/certificates/default/download/3142 https://api.systeme.ru/certificates/default/download/3355 | С-ТР ТС-НВО Д-ТР ЕАЭС-RoHS С/Д-UZ | EAЭС RU C-RU.АТ21.В.00125_23 ЕАЭС N RU Д-RU.РА04.В.06994_23 UZ.SMT.01.0103.117076789 |  |  | https://www.youtube.com/watch?v=uNb4HCh0Ebw https://rutube.ru/video/1b5d2b80e3c71a11012a2c453955a023/?r=wd https://vkvideo.ru/video-120704871_456239601 | 533.5 | штука |  | 5 | BB1 PCE CAR P12 | 2 1 3 4 | 5 1 20 1800 | шт. шт. шт. шт. | 4690201023463 4690201023456 14690201023460 | 23 7.5 40.4 120 | 9.2 7.5 24.2 80 | 8.9 4.2 10.6 110.4 | см. см. см. см. | 0.443 0.077 1.957 194.117 | кг. кг. кг. кг. |  |  |  |  | Внутренний / скрытый (EV000383) | Механизм с накладкой (EV006345) | Зеленый (EV000235) | [5 empty] | Нет |  | Нет |  | Изумруд (SV007297) | IP20 (EV006405) | Да | [5 empty] | Термопласт (EV000403) | Пластик (EV000139) |  |  |  |  | Матовый (-ая) (EV000146) |  |  | 71 мм | 71 мм | 40 мм | [8 empty] | В распор (лапками) и винтами (EV006353) | [11 empty] | IP20 (EV006405) | [35 empty] | 250 В | Клавиша/кнопка (EV006531) | Нет | Винтов. зажим/клемма (EV001008) | Нет (EV004175) |  | 10 А | Нет |  | Выключатель 2-полюс. (EV000500) | 1 | 10 AX | Нет | Нет | Нет (EV004175) |  | 10 | [251 empty] | Срок гарантии на данное оборудование составляет 5 лет с момента отгрузки со склада Систэм Электрик, с подтверждением соответствующим документом | Подлежит замене
ATN001021 | ATLASDESIGN 1-клавишный ВЫКЛЮЧАТЕЛЬ 2-полюсный, 10АХ, механизм, КАРБОН | Systeme Electric |  |  | 8536500700 | Электромеханические комнатные выключатели на силу тока не более 11 а | Механизм Systeme Electric (ранее Schneider Electric) серии AtlasDesign в цвете карбон выключателя 1-клавишного 2-полюсного подходит для сетей 250 В, на ток 10 А. Лицевые детали из качественного ABS-пластика, устойчивого к царапинам и УФ-излучению. Усиленные прямые монтажные лапки для лучшей фиксации механизма в монтажной коробке. Благодаря покрытию «soft touch» к изделию приятно прикасаться. | Электротехническое оборудование Потенциал | PTPWD | FMC | Механические функции, цветные | WAD | ЭУИ ATLASDESIGN | RTD | Ритейл Медиум | EC001590 | Выключатель / Переключатель | 7 | Россия | https://static-pcsp.systeme.ru/image/LHqBfZKYiF3cesK56915de0b21bf01763040779.png https://static-pcsp.systeme.ru/image/W5cEoZ5vubE9UJ766915e1fe599b11763041790.png | https://static-pcsp.systeme.ru/image/LHqBfZKYiF3cesK56915de0b21bf01763040779.png | 1 2 | не указан Вид спереди | https://static-pcsp.systeme.ru/image/1tFojSl6je3RCYmX691c489f52ff31763461279.jpg |  | 1 | [6 empty] | https://api.systeme.ru/product/media/download/988353 https://api.systeme.ru/product/media/download/988507 | https://api.systeme.ru/product/media/download/988356 | https://api.systeme.ru/certificates/default/download/3141 https://api.systeme.ru/certificates/default/download/3142 https://api.systeme.ru/certificates/default/download/3355 | С-ТР ТС-НВО Д-ТР ЕАЭС-RoHS С/Д-UZ | EAЭС RU C-RU.АТ21.В.00125_23 ЕАЭС N RU Д-RU.РА04.В.06994_23 UZ.SMT.01.0103.117076789 |  |  | https://www.youtube.com/watch?v=uNb4HCh0Ebw https://rutube.ru/video/1b5d2b80e3c71a11012a2c453955a023/?r=wd https://vkvideo.ru/video-120704871_456239601 | 533.5 | штука |  | 5 | BB1 PCE CAR P12 | 2 1 3 4 | 5 1 20 1800 | шт. шт. шт. шт. | 4690201023500 4690201023494 14690201023507 | 23 7.5 40.4 120 | 9.2 7.5 24.2 80 | 8.9 4.2 10.6 110.4 | см. см. см. см. | 0.443 0.077 1.957 194.117 | кг. кг. кг. кг. |  |  |  |  | Внутренний / скрытый (EV000383) | Механизм с накладкой (EV006345) | Черный (EV000206) | [5 empty] | Нет |  | Нет |  | Карбон (SV007428) | IP20 (EV006405) | Да | [5 empty] | Термопласт (EV000403) | Пластик (EV000139) |  |  |  |  | Матовый (-ая) (EV000146) |  |  | 71 мм | 71 мм | 40 мм | [8 empty] | В распор (лапками) и винтами (EV006353) | [11 empty] | IP20 (EV006405) | [35 empty] | 250 В | Клавиша/кнопка (EV006531) | Нет | Винтов. зажим/клемма (EV001008) | Нет (EV004175) |  | 10 А | Нет |  | Выключатель 2-полюс. (EV000500) | 1 | 10 AX | Нет | Нет | Нет (EV004175) |  | 10 | [251 empty] | Срок гарантии на данное оборудование составляет 5 лет с момента отгрузки со склада Систэм Электрик, с подтверждением соответствующим документом | Подлежит замене
ATN001319 | ATLASDESIGN 2-клавишный ВЫКЛЮЧАТЕЛЬ ДЛЯ ЖАЛЮЗИ, сх.4, 10А, механизм, ЛОТОС | Systeme Electric |  |  | 8536500700 | Электромеханические комнатные выключатели на силу тока не более 11 а | Механизм выключателя жалюзи 2-клавишного Systeme Electric (ранее Schneider Electric) серии AtlasDesign в цвете лотос подходит для сетей 250 В, на ток 10 А. Теперь можно легко и удобно управлять жалюзи, создавая комфортную световую среду и приватность в помещении. Лицевые детали из качественного ABS-пластика, устойчивого к царапинам и УФ-излучению. Усиленные прямые монтажные лапки для лучшей фиксации механизма в монтажной коробке. | Электротехническое оборудование Потенциал | PTPWD | FMC | Механические функции, цветные | WAD | ЭУИ ATLASDESIGN | RTD | Ритейл Медиум | EC001590 | Выключатель / Переключатель | 7 | Россия | https://static-pcsp.systeme.ru/image/7BYmixDnn-fjrnKgWKWaQRw2aO2r0zob1769004456.png https://static-pcsp.systeme.ru/image/5ct718FoS5VGJenZDlEZPt90eWQEpT2Q1769004479.png | https://static-pcsp.systeme.ru/image/7BYmixDnn-fjrnKgWKWaQRw2aO2r0zob1769004456.png | 1 2 | не указан не указан | https://static-pcsp.systeme.ru/image/1tFojSl6je3RCYmX691c489f52ff31763461279.jpg |  | 1 | [6 empty] | https://api.systeme.ru/product/media/download/988353 https://api.systeme.ru/product/media/download/988507 | https://api.systeme.ru/product/media/download/988356 | https://api.systeme.ru/certificates/default/download/3141 https://api.systeme.ru/certificates/default/download/3142 https://api.systeme.ru/certificates/default/download/3355 | С-ТР ТС-НВО Д-ТР ЕАЭС-RoHS С/Д-UZ | EAЭС RU C-RU.АТ21.В.00125_23 ЕАЭС N RU Д-RU.РА04.В.06994_23 UZ.SMT.01.0103.117076789 |  |  | https://www.youtube.com/watch?v=uNb4HCh0Ebw https://rutube.ru/video/1b5d2b80e3c71a11012a2c453955a023/?r=wd https://vkvideo.ru/video-120704871_456239601 | 687.5 | штука |  | 5 | BB1 PCE CAR P12 | 2 1 3 4 | 5 1 20 1800 | шт. шт. шт. шт. | 4690201026266 4690201026259 14690201026263 | 23 7.5 40.4 120 | 9.2 7.5 24.2 80 | 8.9 4.2 10.6 110.4 | см. см. см. см. | 0.443 0.077 1.957 194.117 | кг. кг. кг. кг. |  |  |  |  | Внутренний / скрытый (EV000383) | Механизм с накладкой (EV006345) | Белый (EV000202) | [5 empty] | Нет |  | Нет |  | Лотос (SV007444) | IP20 (EV006405) | Да | [5 empty] | Термопласт (EV000403) | Пластик (EV000139) |  |  |  |  | Матовый (-ая) (EV000146) |  |  | 71 мм | 71 мм | 40 мм | [8 empty] | В распор (лапками) и винтами (EV006353) | [11 empty] | IP20 (EV006405) | [35 empty] | 250 В | Клавиша/кнопка (EV006531) | Нет | Винтов. зажим/клемма (EV001008) | Нет (EV004175) |  | 10 А | Нет |  | Выключатель 2-полюс. (EV000500) | 1 | 10 AX | Нет | Нет | Нет (EV004175) |  | 10 | [251 empty] | Срок гарантии на данное оборудование составляет 5 лет с момента отгрузки со склада Систэм Электрик, с подтверждением соответствующим документом | Подлежит замене
ATN000621 | ATLASDESIGN 1-клавишный ВЫКЛЮЧАТЕЛЬ 2-полюсный, 10АХ, механизм, МОККО | Systeme Electric |  |  | 8536500700 | Электромеханические комнатные выключатели на силу тока не более 11 а | Механизм Systeme Electric (ранее Schneider Electric) серии AtlasDesign в цвете мокко выключателя 1-клавишного 2-полюсного подходит для сетей 250 В, на ток 10 А. Лицевые детали из качественного ABS-пластика, устойчивого к царапинам и УФ-излучению. Усиленные прямые монтажные лапки для лучшей фиксации механизма в монтажной коробке. | Электротехническое оборудование Потенциал | PTPWD | FMC | Механические функции, цветные | WAD | ЭУИ ATLASDESIGN | RTD | Ритейл Медиум | EC001590 | Выключатель / Переключатель | 7 | Россия | https://static-pcsp.systeme.ru/image/Vw2tFjtSwinJAJdl6915dd4f48f241763040591.png https://static-pcsp.systeme.ru/image/aiA_vORbqhdfJMx669452ac6bdd301766140614.png | https://static-pcsp.systeme.ru/image/Vw2tFjtSwinJAJdl6915dd4f48f241763040591.png | 1 2 | не указан не указан | https://static-pcsp.systeme.ru/image/1tFojSl6je3RCYmX691c489f52ff31763461279.jpg |  | 1 | [6 empty] | https://api.systeme.ru/product/media/download/988353 https://api.systeme.ru/product/media/download/988507 | https://api.systeme.ru/product/media/download/988356 | https://api.systeme.ru/certificates/default/download/3141 https://api.systeme.ru/certificates/default/download/3142 https://api.systeme.ru/certificates/default/download/3355 | С-ТР ТС-НВО Д-ТР ЕАЭС-RoHS С/Д-UZ | EAЭС RU C-RU.АТ21.В.00125_23 ЕАЭС N RU Д-RU.РА04.В.06994_23 UZ.SMT.01.0103.117076789 |  |  | https://www.youtube.com/watch?v=uNb4HCh0Ebw https://rutube.ru/video/1b5d2b80e3c71a11012a2c453955a023/?r=wd https://vkvideo.ru/video-120704871_456239601 | 400 | штука |  | 5 | BB1 PCE CAR P12 | 2 1 3 4 | 5 1 20 1800 | шт. шт. шт. шт. | 4690201023425 4690201023418 14690201023422 | 23 7.5 40.4 120 | 9.2 7.5 24.2 80 | 8.9 4.2 10.6 110.4 | см. см. см. см. | 0.443 0.077 1.957 194.117 | кг. кг. кг. кг. |  |  |  |  | Внутренний / скрытый (EV000383) | Механизм с накладкой (EV006345) | Коричневый (EV000083) | [5 empty] | Нет |  | Нет |  | Мокко (SV007405) | IP20 (EV006405) | Да | [5 empty] | Термопласт (EV000403) | Пластик (EV000139) |  |  |  |  | Матовый (-ая) (EV000146) |  |  | 71 мм | 71 мм | 40 мм | [8 empty] | В распор (лапками) и винтами (EV006353) | [11 empty] | IP20 (EV006405) | [35 empty] | 250 В | Клавиша/кнопка (EV006531) | Нет | Винтов. зажим/клемма (EV001008) | Нет (EV004175) |  | 10 А | Нет |  | Выключатель 2-полюс. (EV000500) | 1 | 10 AX | Нет | Нет | Нет (EV004175) |  | 10 | [251 empty] | Срок гарантии на данное оборудование составляет 5 лет с момента отгрузки со склада Систэм Электрик, с подтверждением соответствующим документом | Подлежит замене
ATN001419 | ATLASDESIGN 2-клавишный ВЫКЛЮЧАТЕЛЬ ДЛЯ ЖАЛЮЗИ, сх.4, 10А, механизм, БАЗАЛЬТ | Systeme Electric |  |  | 8536500700 | Электромеханические комнатные выключатели на силу тока не более 11 а | Механизм выключателя жалюзи 2-клавишного Systeme Electric (ранее Schneider Electric) серии AtlasDesign в цвете базальт подходит для сетей 250 В, на ток 10 А. Теперь можно легко и удобно управлять жалюзи, создавая комфортную световую среду и приватность в помещении. Лицевые детали из качественного ABS-пластика, устойчивого к царапинам и УФ-излучению. Усиленные прямые монтажные лапки для лучшей фиксации механизма в монтажной коробке. | Электротехническое оборудование Потенциал | PTPWD | FMC | Механические функции, цветные | WAD | ЭУИ ATLASDESIGN | RTD | Ритейл Медиум | EC001590 | Выключатель / Переключатель | 7 | Россия | https://static-pcsp.systeme.ru/image/UVcTjMPDd2lE2mcE6915df4ac8ab61763041098.png https://static-pcsp.systeme.ru/image/i1eHXGPawRibOM5y6915e2f3eb0c41763042035.png | https://static-pcsp.systeme.ru/image/UVcTjMPDd2lE2mcE6915df4ac8ab61763041098.png | 1 2 | не указан Вид спереди | https://static-pcsp.systeme.ru/image/1tFojSl6je3RCYmX691c489f52ff31763461279.jpg |  | 1 | [6 empty] | https://api.systeme.ru/product/media/download/988353 https://api.systeme.ru/product/media/download/988507 | https://api.systeme.ru/product/media/download/988356 | https://api.systeme.ru/certificates/default/download/3141 https://api.systeme.ru/certificates/default/download/3142 https://api.systeme.ru/certificates/default/download/3355 | С-ТР ТС-НВО Д-ТР ЕАЭС-RoHS С/Д-UZ | EAЭС RU C-RU.АТ21.В.00125_23 ЕАЭС N RU Д-RU.РА04.В.06994_23 UZ.SMT.01.0103.117076789 |  |  | https://www.youtube.com/watch?v=uNb4HCh0Ebw https://rutube.ru/video/1b5d2b80e3c71a11012a2c453955a023/?r=wd https://vkvideo.ru/video-120704871_456239601 | 775.5 | штука |  | 5 | BB1 PCE CAR P12 | 2 1 3 4 | 5 1 20 1800 | шт. шт. шт. шт. | 4690201026280 4690201026273 14690201026287 | 23 7.5 40.4 120 | 9.2 7.5 24.2 80 | 8.9 4.2 10.6 110.4 | см. см. см. см. | 0.443 0.077 1.957 194.117 | кг. кг. кг. кг. |  |  |  |  | Внутренний / скрытый (EV000383) | Механизм с накладкой (EV006345) | Черный (EV000206) | [5 empty] | Нет |  | Нет |  | Базальт (SV007407) | IP20 (EV006405) | Да | [5 empty] | Термопласт (EV000403) | Пластик (EV000139) |  |  |  |  | Матовый (-ая) (EV000146) |  |  | 71 мм | 71 мм | 40 мм | [8 empty] | В распор (лапками) и винтами (EV006353) | [11 empty] | IP20 (EV006405) | [35 empty] | 250 В | Клавиша/кнопка (EV006531) | Нет | Винтов. зажим/клемма (EV001008) | Нет (EV004175) | 40 мм | 10 А | Нет |  | Выключатель 2-полюс. (EV000500) | 1 | 10 AX | Нет | Нет | Нет (EV004175) |  | 10 | [251 empty] | Срок гарантии на данное оборудование составляет 5 лет с момента отгрузки со склада Систэм Электрик, с подтверждением соответствующим документом | Подлежит замене
ATN001221 | ATLASDESIGN 1-клавишный ВЫКЛЮЧАТЕЛЬ 2-полюсный, 10АХ, механизм, ПЕСОЧНЫЙ | Systeme Electric |  |  | 8536500700 | Электромеханические комнатные выключатели на силу тока не более 11 а | Механизм Systeme Electric (ранее Schneider Electric) серии AtlasDesign в цвете песочный выключателя 1-клавишного 2-полюсного подходит для сетей 250 В, на ток 10 А. Лицевые детали из качественного ABS-пластика, устойчивого к царапинам и УФ-излучению. Усиленные прямые монтажные лапки для лучшей фиксации механизма в монтажной коробке. | Электротехническое оборудование Потенциал | PTPWD | FMC | Механические функции, цветные | WAD | ЭУИ ATLASDESIGN | RTD | Ритейл Медиум | EC001590 | Выключатель / Переключатель | 7 | Россия | https://static-pcsp.systeme.ru/image/gMu0Pt-oXsVKmAhO6915dead436011763040941.png https://static-pcsp.systeme.ru/image/q82Dc-F4AhCH_mEZ6915e287a8a7c1763041927.png | https://static-pcsp.systeme.ru/image/gMu0Pt-oXsVKmAhO6915dead436011763040941.png | 1 2 | не указан Вид спереди | https://static-pcsp.systeme.ru/image/1tFojSl6je3RCYmX691c489f52ff31763461279.jpg |  | 1 | [6 empty] | https://api.systeme.ru/product/media/download/988353 https://api.systeme.ru/product/media/download/988507 | https://api.systeme.ru/product/media/download/988356 | https://api.systeme.ru/certificates/default/download/3141 https://api.systeme.ru/certificates/default/download/3142 https://api.systeme.ru/certificates/default/download/3355 | С-ТР ТС-НВО Д-ТР ЕАЭС-RoHS С/Д-UZ | EAЭС RU C-RU.АТ21.В.00125_23 ЕАЭС N RU Д-RU.РА04.В.06994_23 UZ.SMT.01.0103.117076789 |  |  | https://www.youtube.com/watch?v=uNb4HCh0Ebw https://rutube.ru/video/1b5d2b80e3c71a11012a2c453955a023/?r=wd https://vkvideo.ru/video-120704871_456239601 | 400 | штука |  | 5 | BB1 PCE CAR P12 | 2 1 3 4 | 5 1 20 1800 | шт. шт. шт. шт. | 4690201023548 4690201023531 14690201023545 | 23 7.5 40.4 120 | 9.2 7.5 24.2 80 | 8.9 4.2 10.6 110.4 | см. см. см. см. | 0.443 0.077 1.957 194.117 | кг. кг. кг. кг. |  |  |  |  | Внутренний / скрытый (EV000383) | Механизм с накладкой (EV006345) | Бежевый (EV000279) | [5 empty] | Нет |  | Нет |  | Песочный (SV007353) | IP20 (EV006405) | Да | [5 empty] | Термопласт (EV000403) | Пластик (EV000139) |  |  |  |  | Матовый (-ая) (EV000146) |  |  | 71 мм | 71 мм | 40 мм | [8 empty] | В распор (лапками) и винтами (EV006353) | [11 empty] | IP20 (EV006405) | [35 empty] | 250 В | Клавиша/кнопка (EV006531) | Нет | Винтов. зажим/клемма (EV001008) | Нет (EV004175) |  | 10 А | Нет |  | Выключатель 2-полюс. (EV000500) | 1 | 10 AX | Нет | Нет | Нет (EV004175) |  | 10 | [251 empty] | Срок гарантии на данное оборудование составляет 5 лет с момента отгрузки со склада Систэм Электрик, с подтверждением соответствующим документом | Подлежит замене
ATN000921 | ATLASDESIGN 1-клавишный ВЫКЛЮЧАТЕЛЬ 2-полюсный, 10АХ, механизм, СТАЛЬ | Systeme Electric |  |  | 8536500700 | Электромеханические комнатные выключатели на силу тока не более 11 а | Механизм Systeme Electric (ранее Schneider Electric) серии AtlasDesign в цвете сталь выключателя 1-клавишного 2-полюсного подходит для сетей 250 В, на ток 10 А. Лицевые детали из качественного ABS-пластика, устойчивого к царапинам и УФ-излучению. Усиленные прямые монтажные лапки для лучшей фиксации механизма в монтажной коробке. | Электротехническое оборудование Потенциал | PTPWD | FMC | Механические функции, цветные | WAD | ЭУИ ATLASDESIGN | RTD | Ритейл Медиум | EC001590 | Выключатель / Переключатель | 7 | Россия | https://static-pcsp.systeme.ru/image/nxn0i7-OnaWhdH7Z6915de0bade8b1763040779.png https://static-pcsp.systeme.ru/image/NM3InvUztz9mNK-D6915e1ff080921763041791.png | https://static-pcsp.systeme.ru/image/nxn0i7-OnaWhdH7Z6915de0bade8b1763040779.png | 1 2 | не указан Вид спереди | https://static-pcsp.systeme.ru/image/1tFojSl6je3RCYmX691c489f52ff31763461279.jpg |  | 1 | [6 empty] | https://api.systeme.ru/product/media/download/988353 https://api.systeme.ru/product/media/download/988507 | https://api.systeme.ru/product/media/download/988356 | https://api.systeme.ru/certificates/default/download/3141 https://api.systeme.ru/certificates/default/download/3142 https://api.systeme.ru/certificates/default/download/3355 | С-ТР ТС-НВО Д-ТР ЕАЭС-RoHS С/Д-UZ | EAЭС RU C-RU.АТ21.В.00125_23 ЕАЭС N RU Д-RU.РА04.В.06994_23 UZ.SMT.01.0103.117076789 |  |  | https://www.youtube.com/watch?v=uNb4HCh0Ebw https://rutube.ru/video/1b5d2b80e3c71a11012a2c453955a023/?r=wd https://vkvideo.ru/video-120704871_456239601 | 799 | штука |  | 5 | BB1 PCE CAR P12 | 2 1 3 4 | 5 1 20 1800 | шт. шт. шт. шт. | 4690201023487 4690201023470 14690201023484 | 23 7.5 40.4 120 | 9.2 7.5 24.2 80 | 8.9 4.2 10.6 110.4 | см. см. см. см. | 0.443 0.077 1.957 194.117 | кг. кг. кг. кг. |  |  |  |  | Внутренний / скрытый (EV000383) | Механизм с накладкой (EV006345) | Серый (EV000270) | [5 empty] | Нет |  | Нет |  | Сталь (SV007271) | IP20 (EV006405) | Да | [5 empty] | Термопласт (EV000403) | Пластик (EV000139) |  |  |  |  | Матовый (-ая) (EV000146) |  |  | 71 мм | 71 мм | 40 мм | [8 empty] | В распор (лапками) и винтами (EV006353) | [11 empty] | IP20 (EV006405) | [35 empty] | 250 В | Клавиша/кнопка (EV006531) | Нет | Винтов. зажим/клемма (EV001008) | Нет (EV004175) |  | 10 А | Нет |  | Выключатель 2-полюс. (EV000500) | 1 | 10 AX | Нет | Нет | Нет (EV004175) |  | 10 | [251 empty] | Срок гарантии на данное оборудование составляет 5 лет с момента отгрузки со склада Систэм Электрик, с подтверждением соответствующим документом | Подлежит замене
ATN000521 | ATLASDESIGN 1-клавишный ВЫКЛЮЧАТЕЛЬ 2-полюсный, 10АХ, механизм, ШАМПАНЬ | Systeme Electric |  |  | 8536500700 | Электромеханические комнатные выключатели на силу тока не более 11 а | Механизм Systeme Electric (ранее Schneider Electric) серии AtlasDesign в цвете шампань выключателя 1-клавишного 2-полюсного подходит для сетей 250 В, на ток 10 А. Лицевые детали из качественного ABS-пластика, устойчивого к царапинам и УФ-излучению. Усиленные прямые монтажные лапки для лучшей фиксации механизма в монтажной коробке. | Электротехническое оборудование Потенциал | PTPWD | FMC | Механические функции, цветные | WAD | ЭУИ ATLASDESIGN | RTD | Ритейл Медиум | EC001590 | Выключатель / Переключатель | 7 | Россия | https://static-pcsp.systeme.ru/image/2VcmUMjhXdbmPW1Q6915dc909b4af1763040400.png https://static-pcsp.systeme.ru/image/FkEg63EYN1oDWGSP6915e17cc47061763041660.png | https://static-pcsp.systeme.ru/image/2VcmUMjhXdbmPW1Q6915dc909b4af1763040400.png | 1 2 | не указан Вид спереди | https://static-pcsp.systeme.ru/image/1tFojSl6je3RCYmX691c489f52ff31763461279.jpg |  | 1 | [6 empty] | https://api.systeme.ru/product/media/download/988353 https://api.systeme.ru/product/media/download/988507 | https://api.systeme.ru/product/media/download/988356 | https://api.systeme.ru/certificates/default/download/3141 https://api.systeme.ru/certificates/default/download/3142 https://api.systeme.ru/certificates/default/download/3355 | С-ТР ТС-НВО Д-ТР ЕАЭС-RoHS С/Д-UZ | EAЭС RU C-RU.АТ21.В.00125_23 ЕАЭС N RU Д-RU.РА04.В.06994_23 UZ.SMT.01.0103.117076789 |  |  | https://www.youtube.com/watch?v=uNb4HCh0Ebw https://rutube.ru/video/1b5d2b80e3c71a11012a2c453955a023/?r=wd https://vkvideo.ru/video-120704871_456239601 | 400 | штука |  | 5 | BB1 PCE CAR | 2 1 3 | 5 1 20 | шт. шт. шт. | 4690201023401 4690201023395 14690201023408 | 23 7.5 34.6 | 9.2 7.5 11 | 8.9 4.2 40 | см. см. см. | 0.443 0.077 1.6 | кг. кг. кг. |  |  |  |  | Внутренний / скрытый (EV000383) | Механизм с накладкой (EV006345) | Шампань (RV000146) | [5 empty] | Нет |  | Нет |  | Шампань (SV007260) | IP20 (EV006405) | Да | [5 empty] | Термопласт (EV000403) | Пластик (EV000139) |  |  |  |  | Матовый (-ая) (EV000146) |  |  | 71 мм | 71 мм | 40 мм | [8 empty] | В распор (лапками) и винтами (EV006353) | [11 empty] | IP20 (EV006405) | [35 empty] | 250 В | Клавиша/кнопка (EV006531) | Нет | Винтов. зажим/клемма (EV001008) | Нет (EV004175) |  | 10 А | Нет |  | Выключатель 2-полюс. (EV000500) | 1 | 10 AX | Нет | Нет | Нет (EV004175) |  | 10 | [251 empty] | Срок гарантии на данное оборудование составляет 5 лет с момента отгрузки со склада Систэм Электрик, с подтверждением соответствующим документом | Подлежит замене
ATN440351S | ATLASDESIGN AQUA 2-клавишный ВЫКЛЮЧАТЕЛЬ, IP44, сх.5, 10АХ, мех., быстрозажим. клем., АЛЮМИНИЙ | Systeme Electric |  |  | 8536500700 | Электромеханические комнатные выключатели на силу тока не более 11 а | Механизм с быстрозажимными клеммами Systeme Electric (ранее Schneider Electric) серии AtlasDesign Aqua в цвете алюминий 2-клавишного переключателя подходит для сетей 250 В, на ток 10А. С помощью новых быстрозажимных клемм монтаж стал намного быстрее. Теперь при подключении не требуется отвертка. Изделие со степенью защиты IP44 обеспечит безопасность использования в ванной и на кухне. Конструкция AtlasDesign Aqua отличается от AtlasDesign. Механизм IP44 и рамки IP20 несовместимы. | Электротехническое оборудование Потенциал | PTPWD | FSC | Механические функции, безвинтовые, цветные | WAD | ЭУИ ATLASDESIGN | RTD | Ритейл Медиум | EC001590 | Выключатель / Переключатель | 7 | Россия | https://static-pcsp.systeme.ru/image/gFr4we4pO3ejO2oo67d70fb4315801742147508.jpeg https://static-pcsp.systeme.ru/image/hyfCJpT8V4KWmF5467d70fb08389c1742147504.jpeg https://static-pcsp.systeme.ru/image/U3EbZsHXtG23eYrF67d70fb4a0b601742147508.jpeg | https://static-pcsp.systeme.ru/image/gFr4we4pO3ejO2oo67d70fb4315801742147508.jpeg | 1 2 3 | не указан не указан не указан | https://static-pcsp.systeme.ru/image/1tFojSl6je3RCYmX691c489f52ff31763461279.jpg |  | 1 | [6 empty] | https://api.systeme.ru/product/media/download/988353 https://api.systeme.ru/product/media/download/988507 | https://api.systeme.ru/product/media/download/988508 | https://api.systeme.ru/certificates/default/download/3267 https://api.systeme.ru/certificates/default/download/3172 https://api.systeme.ru/certificates/default/download/3355 https://api.systeme.ru/certificates/default/download/3159 | Д-ТР ЕАЭС-RoHS С-ТР ТС-НВО С/Д-UZ Д-ТР ЕАЭС-RoHS | ЕАЭС N RU Д-RU.РА03.В.11980_24 ЕАЭС RU С-RU.АТ21.В.00130_23 UZ.SMT.01.0103.117076789 ЕАЭС N RU Д-RU.РА05.В.56180_23 |  |  | https://www.youtube.com/watch?v=AH_MFLpE9Cg https://www.youtube.com/watch?v=uNb4HCh0Ebw https://rutube.ru/video/e0a41b18e1bc3aa0abaae09411385617/?r=wd https://rutube.ru/video/1b5d2b80e3c71a11012a2c453955a023/?r=wd https://vkvideo.ru/video-120704871_456239619 https://vkvideo.ru/video-120704871_456239601 | 548 | штука |  | 10 | BB1 PCE CAR P12 | 2 1 3 4 | 10 1 60 1800 | шт. шт. шт. шт. | 4690201026181 4690201026174 14690201026188 | 23.2 7.5 40.4 120 | 19.5 7.5 24.2 80 | 8.9 4.2 28.8 101.4 | см. см. см. см. | 0.858 0.076 5.44 193.189 | кг. кг. кг. кг. |  |  |  |  | Внутренний / скрытый (EV000383) | Механизм с накладкой (EV006345) | Алюминий (EV000072) | [9 empty] | Алюминий (SV007249) | IP44 (EV006418) | Да |  |  |  | Необработанная (EV006034) |  | Термопласт (EV000403) | Пластик (EV000139) | [7 empty] | 71 мм | 71 мм | 40 мм | [8 empty] | В распор (лапками) и винтами (EV006353) | [11 empty] | IP44 (EV006418) | [34 empty] | 7016 | 220 В | Клавиша/кнопка (EV006531) | Да | Безвинтов. зажим/клемма (EV006494) | Нет (EV004175) | 23 мм | 10 А | Нет |  |  | 2 | 10 AX | Нет | Нет | Нет (EV004175) | 42 мм
ATN440151S | ATLASDESIGN AQUA 2-клавишный ВЫКЛЮЧАТЕЛЬ, IP44, сх.5, 10АХ, мех., быстрозажим. клем., БЕЛЫЙ | Systeme Electric |  |  | 8536500700 | Электромеханические комнатные выключатели на силу тока не более 11 а | Механизм с быстрозажимными клеммами Systeme Electric (ранее Schneider Electric) серии AtlasDesign Aqua в цвете белый 2-клавишного переключателя подходит для сетей 250 В, на ток 10А. С помощью новых быстрозажимных клемм монтаж стал намного быстрее. Теперь при подключении не требуется отвертка. Изделие со степенью защиты IP44 обеспечит безопасность использования в ванной и на кухне. Конструкция AtlasDesign Aqua отличается от AtlasDesign. Механизм IP44 и рамки IP20 несовместимы. | Электротехническое оборудование Потенциал | PTPWD | FMS | Механические функции, безвинтовые | WAD | ЭУИ ATLASDESIGN | RTD | Ритейл Медиум | EC001590 | Выключатель / Переключатель | 7 | Россия | https://static-pcsp.systeme.ru/image/V9A78GJw4r7n9E_467d70fb8d406e1742147512.jpeg https://static-pcsp.systeme.ru/image/hyfCJpT8V4KWmF5467d70fb08389c1742147504.jpeg https://static-pcsp.systeme.ru/image/AiBEYpj02J6fyPYG67d70fb94aa0b1742147513.jpeg | https://static-pcsp.systeme.ru/image/V9A78GJw4r7n9E_467d70fb8d406e1742147512.jpeg | 1 2 3 | не указан не указан не указан | https://static-pcsp.systeme.ru/image/1tFojSl6je3RCYmX691c489f52ff31763461279.jpg |  | 1 | [6 empty] | https://api.systeme.ru/product/media/download/988353 https://api.systeme.ru/product/media/download/988507 | https://api.systeme.ru/product/media/download/988508 | https://api.systeme.ru/certificates/default/download/3267 https://api.systeme.ru/certificates/default/download/3172 https://api.systeme.ru/certificates/default/download/3355 https://api.systeme.ru/certificates/default/download/3159 | Д-ТР ЕАЭС-RoHS С-ТР ТС-НВО С/Д-UZ Д-ТР ЕАЭС-RoHS | ЕАЭС N RU Д-RU.РА03.В.11980_24 ЕАЭС RU С-RU.АТ21.В.00130_23 UZ.SMT.01.0103.117076789 ЕАЭС N RU Д-RU.РА05.В.56180_23 |  |  | https://www.youtube.com/watch?v=AH_MFLpE9Cg https://www.youtube.com/watch?v=uNb4HCh0Ebw https://rutube.ru/video/e0a41b18e1bc3aa0abaae09411385617/?r=wd https://rutube.ru/video/1b5d2b80e3c71a11012a2c453955a023/?r=wd https://vkvideo.ru/video-120704871_456239619 https://vkvideo.ru/video-120704871_456239601 | 363.5 | штука |  | 20 | BB1 PCE CAR P12 | 2 1 3 4 | 20 1 160 2880 | шт. шт. шт. шт. | 4690201026167 4690201026150 14690201026164 | 37.2 7.5 38.4 120 | 18.6 7.5 38.4 80 | 8 4.2 33.2 114.6 | см. см. см. см. | 1.634 0.076 13.6 274.793 | кг. кг. кг. кг. |  |  |  |  | Внутренний / скрытый (EV000383) | Механизм с накладкой (EV006345) | Белый (EV000202) | [9 empty] | Белый (SV007255) | IP44 (EV006418) | Да |  |  |  | Необработанная (EV006034) |  | Термопласт (EV000403) | Пластик (EV000139) |  |  |  |  | Матовый (-ая) (EV000146) |  |  | 71 мм | 71 мм | 40 мм | [8 empty] | В распор (лапками) и винтами (EV006353) | [11 empty] | IP44 (EV006418) | [34 empty] | 9003 | 250 В | Клавиша/кнопка (EV006531) | Да | Безвинтов. зажим/клемма (EV006494) | Нет (EV004175) | 23 мм | 10 А | Нет |  | Выключатель 2х1-полюс. (EV006342) | 2 | 10 AX | Нет | Нет | Нет (EV004175) | 42 мм
ATN441051S | ATLASDESIGN AQUA 2-клавишный ВЫКЛЮЧАТЕЛЬ, IP44, сх.5, 10АХ, мех., быстрозажим. клем., КАРБОН | Systeme Electric |  |  | 8536500700 | Электромеханические комнатные выключатели на силу тока не более 11 а | Механизм с быстрозажимными клеммами Systeme Electric (ранее Schneider Electric) серии AtlasDesign Aqua в цвете карбон 2-клавишного переключателя подходит для сетей 250 В, на ток 10А. С помощью новых быстрозажимных клемм монтаж стал намного быстрее. Теперь при подключении не требуется отвертка. Изделие со степенью защиты IP44 обеспечит безопасность использования в ванной и на кухне. Конструкция AtlasDesign Aqua отличается от AtlasDesign. Механизм IP44 и рамки IP20 несовместимы. | Электротехническое оборудование Потенциал | PTPWD | FSC | Механические функции, безвинтовые, цветные | WAD | ЭУИ ATLASDESIGN | RTD | Ритейл Медиум | EC001590 | Выключатель / Переключатель | 7 | Россия | https://static-pcsp.systeme.ru/image/hyfCJpT8V4KWmF5467d70fb08389c1742147504.jpeg |  | 1 | не указан | https://static-pcsp.systeme.ru/image/1tFojSl6je3RCYmX691c489f52ff31763461279.jpg |  | 1 | [6 empty] | https://api.systeme.ru/product/media/download/988353 https://api.systeme.ru/product/media/download/988507 | https://api.systeme.ru/product/media/download/988508 | https://api.systeme.ru/certificates/default/download/3267 https://api.systeme.ru/certificates/default/download/3172 https://api.systeme.ru/certificates/default/download/3355 https://api.systeme.ru/certificates/default/download/3159 | Д-ТР ЕАЭС-RoHS С-ТР ТС-НВО С/Д-UZ Д-ТР ЕАЭС-RoHS | ЕАЭС N RU Д-RU.РА03.В.11980_24 ЕАЭС RU С-RU.АТ21.В.00130_23 UZ.SMT.01.0103.117076789 ЕАЭС N RU Д-RU.РА05.В.56180_23 |  |  | https://www.youtube.com/watch?v=AH_MFLpE9Cg https://www.youtube.com/watch?v=uNb4HCh0Ebw https://rutube.ru/video/e0a41b18e1bc3aa0abaae09411385617/?r=wd https://rutube.ru/video/1b5d2b80e3c71a11012a2c453955a023/?r=wd https://vkvideo.ru/video-120704871_456239619 https://vkvideo.ru/video-120704871_456239601 | 649 | штука |  | 5 | BB1 PCE CAR P12 | 2 1 3 4 | 5 1 20 1800 | шт. шт. шт. шт. | 4690201026204 4690201026198 14690201026201 | 23 7.5 40.4 120 | 9.2 7.5 24.2 80 | 8.9 4.2 10.6 110.4 | см. см. см. см. | 0.438 0.076 1.937 204.338 | кг. кг. кг. кг. |  |  |  |  | Внутренний / скрытый (EV000383) | Механизм с накладкой (EV006345) | Антрацит (EV000309) | [9 empty] | Карбон (SV007428) | IP44 (EV006418) | Да |  |  |  | Лакированная (-ое) (EV000113) |  | Термопласт (EV000403) | Пластик (EV000139) |  |  |  |  | Матовый (-ая) (EV000146) |  |  | 71 мм | 71 мм | 40 мм | [8 empty] | В распор (лапками) и винтами (EV006353) | [11 empty] | IP44 (EV006418) | [34 empty] | 7016 | 250 В | Клавиша/кнопка (EV006531) | Да | Безвинтов. зажим/клемма (EV006494) | Нет (EV004175) | 23 мм | 10 А | Нет |  | Выключатель 2х1-полюс. (EV006342) | 2 | 10 AX | Нет | Нет | Нет (EV004175) | 42 мм
ATN360101 | ATLASDESIGN NATURE 1-постовая РАМКА, НАТУРАЛЬНОЕ СТЕКЛО, БЕЛЫЙ | Systeme Electric |  |  | 8538909908 | Прочие | Рамка Systeme Electric (ранее Schneider Electric) серии AtlasDesign Nature в цвете белый 1-постовая. Рамки выполнены из высококачественного закаленного стекла и отлично дополнят современный стильный интерьер. Закалённое стекло гарантирует устойчивость к механическим воздействиям, а высокоточная обработка граней рамки подчёркивает изысканность форм. | Электротехническое оборудование Потенциал | PTPWD | FED | Декоративные рамки из натуральных материалов | WAD | ЭУИ ATLASDESIGN | RTD | Ритейл Медиум | EC000007 | Рамка для электроустановочных устройств | 7 | Россия | https://static-pcsp.systeme.ru/image/lOM7E6FP_AUC4dAg6479a24c560351685693004.jpeg https://static-pcsp.systeme.ru/image/PjmoeqOekCroaOVD6479a24c9acf81685693004.jpeg | https://static-pcsp.systeme.ru/image/lOM7E6FP_AUC4dAg6479a24c560351685693004.jpeg | 1 2 | не указан не указан | https://static-pcsp.systeme.ru/image/1tFojSl6je3RCYmX691c489f52ff31763461279.jpg |  | 1 | [6 empty] | https://api.systeme.ru/product/media/download/988353 https://api.systeme.ru/product/media/download/988507 | https://api.systeme.ru/product/media/download/990752 | https://api.systeme.ru/certificates/default/download/3375 | СОТИ (Российский речной регистр/Российское Классификационное общество) | 02-11.1-6.4.1-1006 |  |  | https://www.youtube.com/watch?v=uNb4HCh0Ebw https://rutube.ru/video/1b5d2b80e3c71a11012a2c453955a023/?r=wd https://vkvideo.ru/video-120704871_456239601 | 769 | штука |  | 2 | BB1 PCE CAR P12 | 2 1 3 4 | 15 1 30 1440 | шт. шт. шт. шт. | 4690201020707 4690201020691 14690201020704 | 37.2 9 38.4 120 | 18.6 9 38.4 80 | 10.6 1.2 12.1 111.8 | см. см. см. см. | 1.492 0.09 3.358 179.176 | кг. кг. кг. кг. | [6 empty] | Белый (EV000202) | [9 empty] | Белый (SV007255) | IP20 (EV006405) | Да | 1 |  | Нет | Декоративное (EV010983) |  | Стекло натуральное (EV011829) | Стекло (EV000219) |  | Горизонтальн. и вертикальн. (EV000130) | IP20 (EV006405) | Да | Глянцевый (EV006395) | [7 empty] | 85.4 мм | 85.4 мм | 11.1 мм | 56 мм | 56 мм | Нет | Защелкивание (EV009216) | Нет | Нет | Нет | 1 | 1 | 1 | 1 | Нет | Нет | [306 empty] | Срок гарантии на данное оборудование составляет 5 лет с момента отгрузки со склада Систэм Электрик, с подтверждением соответствующим документом | Подлежит замене
ATN360701 | ATLASDESIGN NATURE 1-постовая РАМКА, НАТУРАЛЬНОЕ СТЕКЛО, ГРИФЕЛЬ | Systeme Electric |  |  | 8538909908 | Прочие | Рамка Systeme Electric (ранее Schneider Electric) серии AtlasDesign Nature в цвете грифель 1-постовая. Рамки выполнены из высококачественного закаленного стекла и отлично дополнят современный стильный интерьер. Закалённое стекло гарантирует устойчивость к механическим воздействиям, а высокоточная обработка граней рамки подчёркивает изысканность форм. | Электротехническое оборудование Потенциал | PTPWD | FED | Декоративные рамки из натуральных материалов | WAD | ЭУИ ATLASDESIGN | RTD | Ритейл Медиум | EC000007 | Рамка для электроустановочных устройств | 7 | Россия | https://static-pcsp.systeme.ru/image/kpO_X7pzdlc0mOVf6479a250e7bd51685693008.jpeg https://static-pcsp.systeme.ru/image/dl5q4QtQWix4Z1oO6479a25144f091685693009.jpeg | https://static-pcsp.systeme.ru/image/kpO_X7pzdlc0mOVf6479a250e7bd51685693008.jpeg | 1 2 | не указан не указан | https://static-pcsp.systeme.ru/image/1tFojSl6je3RCYmX691c489f52ff31763461279.jpg |  | 1 | [6 empty] | https://api.systeme.ru/product/media/download/988353 https://api.systeme.ru/product/media/download/988507 | https://api.systeme.ru/product/media/download/990752 | https://api.systeme.ru/certificates/default/download/3375 | СОТИ (Российский речной регистр/Российское Классификационное общество) | 02-11.1-6.4.1-1006 |  |  | https://www.youtube.com/watch?v=uNb4HCh0Ebw https://rutube.ru/video/1b5d2b80e3c71a11012a2c453955a023/?r=wd https://vkvideo.ru/video-120704871_456239601 | 769 | штука |  | 2 | BB1 PCE CAR P12 | 2 1 3 4 | 15 1 30 1440 | шт. шт. шт. шт. | 4690201020882 4690201020875 14690201020889 | 37.2 9 38.4 120 | 18.6 9 38.4 80 | 10.6 1.2 12.1 111.8 | см. см. см. см. | 1.492 0.09 3.358 179.176 | кг. кг. кг. кг. | [6 empty] | Серый (EV000270) | [9 empty] | Грифель (SV007427) | IP20 (EV006405) | Да | 1 |  | Нет |  |  | Стекло натуральное (EV011829) | Стекло (EV000219) |  | Горизонтальн. и вертикальн. (EV000130) | IP20 (EV006405) | Да | Глянцевый (EV006395) | [7 empty] | 85.4 мм | 85.4 мм | 11.1 мм | 56 мм | 56 мм | Нет | Защелкивание (EV009216) | Нет | Нет | Нет | 1 | 1 | 1 | 1 | Нет | Нет | [306 empty] | Срок гарантии на данное оборудование составляет 5 лет с момента отгрузки со склада Систэм Электрик, с подтверждением соответствующим документом | Подлежит замене
ATN361001 | ATLASDESIGN NATURE 1-постовая РАМКА, НАТУРАЛЬНОЕ СТЕКЛО, ЧЕРНЫЙ | Systeme Electric |  |  | 8538909908 | Прочие | Рамка Systeme Electric (ранее Schneider Electric) серии AtlasDesign Nature в цвете черный 1-постовая. Рамки выполнены из высококачественного закаленного стекла и отлично дополнят современный стильный интерьер. Закалённое стекло гарантирует устойчивость к механическим воздействиям, а высокоточная обработка граней рамки подчёркивает изысканность форм. | Электротехническое оборудование Потенциал | PTPWD | FED | Декоративные рамки из натуральных материалов | WAD | ЭУИ ATLASDESIGN | RTD | Ритейл Медиум | EC000007 | Рамка для электроустановочных устройств | 7 | Россия | https://static-pcsp.systeme.ru/image/waMKipM7vi2hu3AT6479a25692d4c1685693014.jpeg https://static-pcsp.systeme.ru/image/0TWAWWSK1oR3el-U6479a256e4f411685693014.jpeg | https://static-pcsp.systeme.ru/image/waMKipM7vi2hu3AT6479a25692d4c1685693014.jpeg | 1 2 | не указан не указан | https://static-pcsp.systeme.ru/image/1tFojSl6je3RCYmX691c489f52ff31763461279.jpg |  | 1 | [6 empty] | https://api.systeme.ru/product/media/download/988353 https://api.systeme.ru/product/media/download/988507 | https://api.systeme.ru/product/media/download/990752 | https://api.systeme.ru/certificates/default/download/3375 | СОТИ (Российский речной регистр/Российское Классификационное общество) | 02-11.1-6.4.1-1006 |  |  | https://www.youtube.com/watch?v=uNb4HCh0Ebw https://rutube.ru/video/1b5d2b80e3c71a11012a2c453955a023/?r=wd https://vkvideo.ru/video-120704871_456239601 | 769 | штука |  | 2 | BB1 PCE CAR P12 | 2 1 3 4 | 15 1 30 1440 | шт. шт. шт. шт. | 4690201020974 4690201020967 14690201020971 | 37.2 9 38.4 120 | 18.6 9 38.4 80 | 10.6 1.2 12.1 111.8 | см. см. см. см. | 1.492 0.09 3.358 179.176 | кг. кг. кг. кг. | [6 empty] | Черный (EV000206) | [9 empty] | Черный (SV007446) | IP20 (EV006405) | Да | 1 |  | Нет |  |  | Стекло натуральное (EV011829) | Стекло (EV000219) |  | Горизонтальн. и вертикальн. (EV000130) | IP20 (EV006405) | Да | Глянцевый (EV006395) | [7 empty] | 85.4 мм | 85.4 мм | 11.1 мм | 56 мм | 56 мм | Нет | Защелкивание (EV009216) | Нет | Нет | Нет | 1 | 1 | 1 | 1 | Нет | Нет | [306 empty] | Срок гарантии на данное оборудование составляет 5 лет с момента отгрузки со склада Систэм Электрик, с подтверждением соответствующим документом | Подлежит замене
ATN360102 | ATLASDESIGN NATURE 2-постовая РАМКА, НАТУРАЛЬНОЕ СТЕКЛО, БЕЛЫЙ | Systeme Electric |  |  | 8538909908 | Прочие | Рамка Systeme Electric (ранее Schneider Electric) серии AtlasDesign Nature в цвете белый 2-постовая. Рамки выполнены из высококачественного закаленного стекла и отлично дополнят современный стильный интерьер. Закалённое стекло гарантирует устойчивость к механическим воздействиям, а высокоточная обработка граней рамки подчёркивает изысканность форм. | Электротехническое оборудование Потенциал | PTPWD | FED | Декоративные рамки из натуральных материалов | WAD | ЭУИ ATLASDESIGN | RTD | Ритейл Медиум | EC000007 | Рамка для электроустановочных устройств | 7 | Россия | https://static-pcsp.systeme.ru/image/A6ioQ0_JWkQ1DOW66479a24cd1dbe1685693004.jpeg https://static-pcsp.systeme.ru/image/REz8bdsgpJ5mJaMf6479a24d3006d1685693005.jpeg | https://static-pcsp.systeme.ru/image/A6ioQ0_JWkQ1DOW66479a24cd1dbe1685693004.jpeg | 1 2 | не указан не указан | https://static-pcsp.systeme.ru/image/1tFojSl6je3RCYmX691c489f52ff31763461279.jpg |  | 1 | [6 empty] | https://api.systeme.ru/product/media/download/988353 https://api.systeme.ru/product/media/download/988507 | https://api.systeme.ru/product/media/download/990753 | https://api.systeme.ru/certificates/default/download/3375 | СОТИ (Российский речной регистр/Российское Классификационное общество) | 02-11.1-6.4.1-1006 |  |  | https://www.youtube.com/watch?v=uNb4HCh0Ebw https://rutube.ru/video/1b5d2b80e3c71a11012a2c453955a023/?r=wd https://vkvideo.ru/video-120704871_456239601 | 1430 | штука |  | 2 | BB1 PCE CAR P12 | 2 1 3 4 | 8 1 16 768 | шт. шт. шт. шт. | 4690201020721 4690201020714 14690201020728 | 37.2 16.5 38.4 120 | 18.6 9 38.4 80 | 10.6 1.2 12.1 111.8 | см. см. см. см. | 1.104 0.12 2.583 153.965 | кг. кг. кг. кг. | [6 empty] | Белый (EV000202) | [9 empty] | Белый (SV007255) | IP20 (EV006405) | Да | 2 |  | Нет |  |  | Стекло натуральное (EV011829) | Стекло (EV000219) |  | Горизонтальн. и вертикальн. (EV000130) | IP20 (EV006405) | Да | Глянцевый (EV006395) | [7 empty] | 156.5 мм | 85.4 мм | 11.1 мм | 56 мм | 56 мм | Нет | Защелкивание (EV009216) | Нет | Нет | Нет | 2 | 1 | 2 | 1 | Нет | Нет | [306 empty] | Срок гарантии на данное оборудование составляет 5 лет с момента отгрузки со склада Систэм Электрик, с подтверждением соответствующим документом | Подлежит замене
ATN360702 | ATLASDESIGN NATURE 2-постовая РАМКА, НАТУРАЛЬНОЕ СТЕКЛО, ГРИФЕЛЬ | Systeme Electric |  |  | 8538909908 | Прочие | Рамка Systeme Electric (ранее Schneider Electric) серии AtlasDesign Nature в цвете грифель 2-постовая. Рамки выполнены из высококачественного закаленного стекла и отлично дополнят современный стильный интерьер. Закалённое стекло гарантирует устойчивость к механическим воздействиям, а высокоточная обработка граней рамки подчёркивает изысканность форм. | Электротехническое оборудование Потенциал | PTPWD | FED | Декоративные рамки из натуральных материалов | WAD | ЭУИ ATLASDESIGN | RTD | Ритейл Медиум | EC000007 | Рамка для электроустановочных устройств | 7 | Россия | https://static-pcsp.systeme.ru/image/1D8Lpq3pVBGAPZ5B6479a2518b43b1685693009.jpeg https://static-pcsp.systeme.ru/image/pRXDKhWQwBGZD_gi6479a251e65fa1685693009.jpeg | https://static-pcsp.systeme.ru/image/1D8Lpq3pVBGAPZ5B6479a2518b43b1685693009.jpeg | 1 2 | не указан не указан | https://static-pcsp.systeme.ru/image/1tFojSl6je3RCYmX691c489f52ff31763461279.jpg |  | 1 | [6 empty] | https://api.systeme.ru/product/media/download/988353 https://api.systeme.ru/product/media/download/988507 | https://api.systeme.ru/product/media/download/990753 | https://api.systeme.ru/certificates/default/download/3375 | СОТИ (Российский речной регистр/Российское Классификационное общество) | 02-11.1-6.4.1-1006 |  |  | https://www.youtube.com/watch?v=uNb4HCh0Ebw https://rutube.ru/video/1b5d2b80e3c71a11012a2c453955a023/?r=wd https://vkvideo.ru/video-120704871_456239601 | 1430 | штука |  | 2 | BB1 PCE CAR P12 | 2 1 3 4 | 8 1 16 768 | шт. шт. шт. шт. | 4690201020905 4690201020899 14690201020902 | 37.2 16.5 38.4 120 | 18.6 9 38.4 80 | 10.6 1.2 12.1 111.8 | см. см. см. см. | 1.104 0.12 2.583 153.965 | кг. кг. кг. кг. | [6 empty] | Серый (EV000270) | [9 empty] | Грифель (SV007427) | IP20 (EV006405) | Да | 2 |  | Нет |  |  | Стекло натуральное (EV011829) | Стекло (EV000219) |  | Горизонтальн. и вертикальн. (EV000130) | IP20 (EV006405) | Да | Глянцевый (EV006395) | [7 empty] | 156.5 мм | 85.4 мм | 11.1 мм | 56 мм | 56 мм | Нет | Защелкивание (EV009216) | Нет | Нет | Нет | 2 | 1 | 2 | 1 | Нет | Нет | [306 empty] | Срок гарантии на данное оборудование составляет 5 лет с момента отгрузки со склада Систэм Электрик, с подтверждением соответствующим документом | Подлежит замене
ATN361002 | ATLASDESIGN NATURE 2-постовая РАМКА, НАТУРАЛЬНОЕ СТЕКЛО, ЧЕРНЫЙ | Systeme Electric |  |  | 8538909908 | Прочие | Рамка Systeme Electric (ранее Schneider Electric) серии AtlasDesign Nature в цвете черный 2-постовая. Рамки выполнены из высококачественного закаленного стекла и отлично дополнят современный стильный интерьер. Закалённое стекло гарантирует устойчивость к механическим воздействиям, а высокоточная обработка граней рамки подчёркивает изысканность форм. | Электротехническое оборудование Потенциал | PTPWD | FED | Декоративные рамки из натуральных материалов | WAD | ЭУИ ATLASDESIGN | RTD | Ритейл Медиум | EC000007 | Рамка для электроустановочных устройств | 7 | Россия | https://static-pcsp.systeme.ru/image/3pZ1G6yVt2pFTDam6479a257384ca1685693015.jpeg https://static-pcsp.systeme.ru/image/zG4Z8gOjjbpnO2dh6479a2579a7391685693015.jpeg | https://static-pcsp.systeme.ru/image/3pZ1G6yVt2pFTDam6479a257384ca1685693015.jpeg | 1 2 | не указан не указан | https://static-pcsp.systeme.ru/image/1tFojSl6je3RCYmX691c489f52ff31763461279.jpg |  | 1 | [6 empty] | https://api.systeme.ru/product/media/download/988353 https://api.systeme.ru/product/media/download/988507 | https://api.systeme.ru/product/media/download/990753 | https://api.systeme.ru/certificates/default/download/3375 | СОТИ (Российский речной регистр/Российское Классификационное общество) | 02-11.1-6.4.1-1006 |  |  | https://www.youtube.com/watch?v=uNb4HCh0Ebw https://rutube.ru/video/1b5d2b80e3c71a11012a2c453955a023/?r=wd https://vkvideo.ru/video-120704871_456239601 | 1430 | штука |  | 2 | BB1 PCE CAR P12 | 2 1 3 4 | 8 1 16 768 | шт. шт. шт. шт. | 4690201020998 4690201020981 14690201020995 | 37.2 16.5 38.4 120 | 18.6 9 38.4 80 | 10.6 1.2 12.1 111.8 | см. см. см. см. | 1.104 0.12 2.583 153.965 | кг. кг. кг. кг. | [6 empty] | Черный (EV000206) | [9 empty] | Черный (SV007446) | IP20 (EV006405) | Да | 2 |  | Нет |  |  | Стекло натуральное (EV011829) | Стекло (EV000219) |  | Горизонтальн. и вертикальн. (EV000130) | IP20 (EV006405) | Да | Глянцевый (EV006395) | [7 empty] | 156.5 мм | 85.4 мм | 11.1 мм | 56 мм | 56 мм | Нет | Защелкивание (EV009216) | Нет | Нет | Нет | 2 | 1 | 2 | 1 | Нет | Нет | [306 empty] | Срок гарантии на данное оборудование составляет 5 лет с момента отгрузки со склада Систэм Электрик, с подтверждением соответствующим документом | Подлежит замене
ATN360103 | ATLASDESIGN NATURE 3-постовая РАМКА, НАТУРАЛЬНОЕ СТЕКЛО, БЕЛЫЙ | Systeme Electric |  |  | 8538909908 | Прочие | Рамка Systeme Electric (ранее Schneider Electric) серии AtlasDesign Nature в цвете белый 3-постовая. Рамки выполнены из высококачественного закаленного стекла и отлично дополнят современный стильный интерьер. Закалённое стекло гарантирует устойчивость к механическим воздействиям, а высокоточная обработка граней рамки подчёркивает изысканность форм. | Электротехническое оборудование Потенциал | PTPWD | FED | Декоративные рамки из натуральных материалов | WAD | ЭУИ ATLASDESIGN | RTD | Ритейл Медиум | EC000007 | Рамка для электроустановочных устройств | 7 | Россия | https://static-pcsp.systeme.ru/image/SC9gMElSRiKhj_yp6479a24d797921685693005.jpeg https://static-pcsp.systeme.ru/image/1IViMvwvXrkCM0U36479a24dd44d01685693005.jpeg | https://static-pcsp.systeme.ru/image/SC9gMElSRiKhj_yp6479a24d797921685693005.jpeg | 1 2 | не указан не указан | https://static-pcsp.systeme.ru/image/1tFojSl6je3RCYmX691c489f52ff31763461279.jpg |  | 1 | [6 empty] | https://api.systeme.ru/product/media/download/988353 https://api.systeme.ru/product/media/download/988507 | https://api.systeme.ru/product/media/download/990754 | https://api.systeme.ru/certificates/default/download/3375 | СОТИ (Российский речной регистр/Российское Классификационное общество) | 02-11.1-6.4.1-1006 |  |  | https://www.youtube.com/watch?v=uNb4HCh0Ebw https://rutube.ru/video/1b5d2b80e3c71a11012a2c453955a023/?r=wd https://vkvideo.ru/video-120704871_456239601 | 2055 | штука |  | 1 | PCE BB1 CAR P12 | 1 2 3 4 | 1 6 12 576 | шт. шт. шт. шт. | 4690201020738 4690201020745 14690201020742 | 23.9 37.2 38.4 120 | 9 18.6 38.4 80 | 1.2 10.6 12.1 111.8 | см. см. см. см. | 0.154 1.065 2.504 150.202 | кг. кг. кг. кг. | [6 empty] | Белый (EV000202) | [9 empty] | Белый (SV007255) | IP20 (EV006405) | Да | 3 |  | Нет |  |  | Стекло натуральное (EV011829) | Стекло (EV000219) |  | Горизонтальн. и вертикальн. (EV000130) | IP20 (EV006405) | Да | Глянцевый (EV006395) | [7 empty] | 227.6 мм | 85.4 мм | 11.1 мм | 56 мм | 56 мм | Нет | Защелкивание (EV009216) | Нет | Нет | Нет | 3 | 1 | 3 | 1 | Нет | Нет | [306 empty] | Срок гарантии на данное оборудование составляет 5 лет с момента отгрузки со склада Систэм Электрик, с подтверждением соответствующим документом | Подлежит замене
ATN360703 | ATLASDESIGN NATURE 3-постовая РАМКА, НАТУРАЛЬНОЕ СТЕКЛО, ГРИФЕЛЬ | Systeme Electric |  |  | 8538909908 | Прочие | Рамка Systeme Electric (ранее Schneider Electric) серии AtlasDesign Nature в цвете грифель 3-постовая. Рамки выполнены из высококачественного закаленного стекла и отлично дополнят современный стильный интерьер. Закалённое стекло гарантирует устойчивость к механическим воздействиям, а высокоточная обработка граней рамки подчёркивает изысканность форм. | Электротехническое оборудование Потенциал | PTPWD | FED | Декоративные рамки из натуральных материалов | WAD | ЭУИ ATLASDESIGN | RTD | Ритейл Медиум | EC000007 | Рамка для электроустановочных устройств | 7 | Россия | https://static-pcsp.systeme.ru/image/haPW_Ak0zg92b_WT6479a2525a9141685693010.jpeg https://static-pcsp.systeme.ru/image/5Z1zMs00I2BMAPf46479a252d5e801685693010.jpeg | https://static-pcsp.systeme.ru/image/haPW_Ak0zg92b_WT6479a2525a9141685693010.jpeg | 1 2 | не указан не указан | https://static-pcsp.systeme.ru/image/1tFojSl6je3RCYmX691c489f52ff31763461279.jpg |  | 1 | [6 empty] | https://api.systeme.ru/product/media/download/988353 https://api.systeme.ru/product/media/download/988507 | https://api.systeme.ru/product/media/download/990754 | https://api.systeme.ru/certificates/default/download/3375 | СОТИ (Российский речной регистр/Российское Классификационное общество) | 02-11.1-6.4.1-1006 |  |  | https://www.youtube.com/watch?v=uNb4HCh0Ebw https://rutube.ru/video/1b5d2b80e3c71a11012a2c453955a023/?r=wd https://vkvideo.ru/video-120704871_456239601 | 2055 | штука |  | 1 | PCE BB1 CAR P12 | 1 2 3 4 | 1 6 12 576 | шт. шт. шт. шт. | 4690201020912 4690201020929 14690201020926 | 23.9 37.2 38.4 120 | 9 18.6 38.4 80 | 1.2 10.6 12.1 111.8 | см. см. см. см. | 0.154 1.065 2.504 150.202 | кг. кг. кг. кг. | [6 empty] | Серый (EV000270) | [9 empty] | Грифель (SV007427) | IP20 (EV006405) | Да | 3 |  | Нет |  |  | Стекло натуральное (EV011829) | Стекло (EV000219) |  | Горизонтальн. и вертикальн. (EV000130) | IP20 (EV006405) | Да | Глянцевый (EV006395) | [7 empty] | 227.6 мм | 85.4 мм | 11.1 мм | 56 мм | 56 мм | Нет | Защелкивание (EV009216) | Нет | Нет | Нет | 3 | 1 | 3 | 1 | Нет | Нет | [306 empty] | Срок гарантии на данное оборудование составляет 5 лет с момента отгрузки со склада Систэм Электрик, с подтверждением соответствующим документом | Подлежит замене
ATN361003 | ATLASDESIGN NATURE 3-постовая РАМКА, НАТУРАЛЬНОЕ СТЕКЛО, ЧЕРНЫЙ | Systeme Electric |  |  | 8538909908 | Прочие | Рамка Systeme Electric (ранее Schneider Electric) серии AtlasDesign Nature в цвете черный 3-постовая. Рамки выполнены из высококачественного закаленного стекла и отлично дополнят современный стильный интерьер. Закалённое стекло гарантирует устойчивость к механическим воздействиям, а высокоточная обработка граней рамки подчёркивает изысканность форм. | Электротехническое оборудование Потенциал | PTPWD | FED | Декоративные рамки из натуральных материалов | WAD | ЭУИ ATLASDESIGN | RTD | Ритейл Медиум | EC000007 | Рамка для электроустановочных устройств | 7 | Россия | https://static-pcsp.systeme.ru/image/TsNFay0lJEL3ihJn6479a257f0d8e1685693015.jpeg https://static-pcsp.systeme.ru/image/TY06WE4zSuf0TFcJ6479a2584da4c1685693016.jpeg | https://static-pcsp.systeme.ru/image/TsNFay0lJEL3ihJn6479a257f0d8e1685693015.jpeg | 1 2 | не указан не указан | https://static-pcsp.systeme.ru/image/1tFojSl6je3RCYmX691c489f52ff31763461279.jpg |  | 1 | [6 empty] | https://api.systeme.ru/product/media/download/988353 https://api.systeme.ru/product/media/download/988507 | https://api.systeme.ru/product/media/download/990754 | https://api.systeme.ru/certificates/default/download/3375 | СОТИ (Российский речной регистр/Российское Классификационное общество) | 02-11.1-6.4.1-1006 |  |  | https://www.youtube.com/watch?v=uNb4HCh0Ebw https://rutube.ru/video/1b5d2b80e3c71a11012a2c453955a023/?r=wd https://vkvideo.ru/video-120704871_456239601 | 2055 | штука |  | 1 | PCE BB1 CAR P12 | 1 2 3 4 | 1 6 12 576 | шт. шт. шт. шт. | 4690201021001 4690201021018 14690201021015 | 23.9 37.2 38.4 120 | 9 18.6 38.4 80 | 1.2 10.6 12.1 111.8 | см. см. см. см. | 0.154 1.065 2.504 150.202 | кг. кг. кг. кг. | [6 empty] | Черный (EV000206) | [9 empty] | Черный (SV007446) | IP20 (EV006405) | Да | 3 |  | Нет |  |  | Стекло натуральное (EV011829) | Стекло (EV000219) |  | Горизонтальн. и вертикальн. (EV000130) | IP20 (EV006405) | Да | Глянцевый (EV006395) | [7 empty] | 227.6 мм | 85.4 мм | 11.1 мм | 56 мм | 56 мм | Нет | Защелкивание (EV009216) | Нет | Нет | Нет | 3 | 1 | 3 | 1 | Нет | Нет | [306 empty] | Срок гарантии на данное оборудование составляет 5 лет с момента отгрузки со склада Систэм Электрик, с подтверждением соответствующим документом | Подлежит замене
ATN360104 | ATLASDESIGN NATURE 4-постовая РАМКА, НАТУРАЛЬНОЕ СТЕКЛО, БЕЛЫЙ | Systeme Electric |  |  | 8538909908 | Прочие | Рамка Systeme Electric (ранее Schneider Electric) серии AtlasDesign Nature в цвете белый 4-постовая. Рамки выполнены из высококачественного закаленного стекла и отлично дополнят современный стильный интерьер. Закалённое стекло гарантирует устойчивость к механическим воздействиям, а высокоточная обработка граней рамки подчёркивает изысканность форм. | Электротехническое оборудование Потенциал | PTPWD | FED | Декоративные рамки из натуральных материалов | WAD | ЭУИ ATLASDESIGN | RTD | Ритейл Медиум | EC000007 | Рамка для электроустановочных устройств | 7 | Россия | https://static-pcsp.systeme.ru/image/QtcXr6ZojxderR5I6479a24e49a5d1685693006.jpeg https://static-pcsp.systeme.ru/image/EVpb_gA1mz8Q3iXC6479a24ec1d771685693006.jpeg | https://static-pcsp.systeme.ru/image/QtcXr6ZojxderR5I6479a24e49a5d1685693006.jpeg | 1 2 | не указан не указан | https://static-pcsp.systeme.ru/image/1tFojSl6je3RCYmX691c489f52ff31763461279.jpg |  | 1 | [6 empty] | https://api.systeme.ru/product/media/download/988353 https://api.systeme.ru/product/media/download/988507 | https://api.systeme.ru/product/media/download/990755 | https://api.systeme.ru/certificates/default/download/3375 | СОТИ (Российский речной регистр/Российское Классификационное общество) | 02-11.1-6.4.1-1006 |  |  | https://www.youtube.com/watch?v=uNb4HCh0Ebw https://rutube.ru/video/1b5d2b80e3c71a11012a2c453955a023/?r=wd https://vkvideo.ru/video-120704871_456239601 | 2725 | штука |  | 1 | PCE BB1 CAR P12 | 1 2 3 4 | 1 6 12 576 | шт. шт. шт. шт. | 4690201020752 4690201020769 14690201020766 | 31.4 37.2 38.4 120 | 9 18.6 38.4 80 | 1.2 10.6 12.1 111.8 | см. см. см. см. | 0.132 0.934 2.242 137.628 | кг. кг. кг. кг. | [6 empty] | Белый (EV000202) | [9 empty] | Белый (SV007255) | IP20 (EV006405) | Да | 4 |  | Нет |  |  | Стекло натуральное (EV011829) | Стекло (EV000219) |  | Горизонтальн. и вертикальн. (EV000130) | IP20 (EV006405) | Да | Глянцевый (EV006395) | [7 empty] | 298.7 мм | 85 мм | 11.1 мм | 56 мм | 56 мм | Нет | Защелкивание (EV009216) | Нет | Нет | Нет | 4 | 1 | 4 | 1 | Нет | Нет | [306 empty] | Срок гарантии на данное оборудование составляет 5 лет с момента отгрузки со склада Систэм Электрик, с подтверждением соответствующим документом | Подлежит замене
ATN360704 | ATLASDESIGN NATURE 4-постовая РАМКА, НАТУРАЛЬНОЕ СТЕКЛО, ГРИФЕЛЬ | Systeme Electric |  |  | 8538909908 | Прочие | Рамка Systeme Electric (ранее Schneider Electric) серии AtlasDesign Nature в цвете грифель 4-постовая. Рамки выполнены из высококачественного закаленного стекла и отлично дополнят современный стильный интерьер. Закалённое стекло гарантирует устойчивость к механическим воздействиям, а высокоточная обработка граней рамки подчёркивает изысканность форм. | Электротехническое оборудование Потенциал | PTPWD | FED | Декоративные рамки из натуральных материалов | WAD | ЭУИ ATLASDESIGN | RTD | Ритейл Медиум | EC000007 | Рамка для электроустановочных устройств | 7 | Россия | https://static-pcsp.systeme.ru/image/8Ywac_ZBgwK2myzw6479a25382cd41685693011.jpeg https://static-pcsp.systeme.ru/image/qspBsS7AtXkZZeD56479a254286f51685693012.jpeg | https://static-pcsp.systeme.ru/image/8Ywac_ZBgwK2myzw6479a25382cd41685693011.jpeg | 1 2 | не указан не указан | https://static-pcsp.systeme.ru/image/1tFojSl6je3RCYmX691c489f52ff31763461279.jpg |  | 1 | [6 empty] | https://api.systeme.ru/product/media/download/988353 https://api.systeme.ru/product/media/download/988507 | https://api.systeme.ru/product/media/download/990755 | https://api.systeme.ru/certificates/default/download/3375 | СОТИ (Российский речной регистр/Российское Классификационное общество) | 02-11.1-6.4.1-1006 |  |  | https://www.youtube.com/watch?v=uNb4HCh0Ebw https://rutube.ru/video/1b5d2b80e3c71a11012a2c453955a023/?r=wd https://vkvideo.ru/video-120704871_456239601 | 2725 | штука |  | 1 | PCE BB1 CAR P12 | 1 2 3 4 | 1 6 12 576 | шт. шт. шт. шт. | 4690201020936 4690201020943 14690201020940 | 31.4 37.2 38.4 120 | 9 18.6 38.4 80 | 1.2 10.6 12.1 111.8 | см. см. см. см. | 0.132 0.934 2.242 137.628 | кг. кг. кг. кг. | [6 empty] | Серый (EV000270) | [9 empty] | Грифель (SV007427) | IP20 (EV006405) | Да | 4 |  | Нет |  |  | Стекло натуральное (EV011829) | Стекло (EV000219) |  | Горизонтальн. и вертикальн. (EV000130) | IP20 (EV006405) | Да | Глянцевый (EV006395) | [7 empty] | 298.7 мм | 85 мм | 11.1 мм | 56 мм | 56 мм | Нет | Защелкивание (EV009216) | Нет | Нет | Нет | 4 | 1 | 4 | 1 | Нет | Нет | [306 empty] | Срок гарантии на данное оборудование составляет 5 лет с момента отгрузки со склада Систэм Электрик, с подтверждением соответствующим документом | Подлежит замене
ATN361004 | ATLASDESIGN NATURE 4-постовая РАМКА, НАТУРАЛЬНОЕ СТЕКЛО, ЧЕРНЫЙ | Systeme Electric |  |  | 8538909908 | Прочие | Рамка Systeme Electric (ранее Schneider Electric) серии AtlasDesign Nature в цвете черный 4-постовая. Рамки выполнены из высококачественного закаленного стекла и отлично дополнят современный стильный интерьер. Закалённое стекло гарантирует устойчивость к механическим воздействиям, а высокоточная обработка граней рамки подчёркивает изысканность форм. | Электротехническое оборудование Потенциал | PTPWD | FED | Декоративные рамки из натуральных материалов | WAD | ЭУИ ATLASDESIGN | RTD | Ритейл Медиум | EC000007 | Рамка для электроустановочных устройств | 7 | Россия | https://static-pcsp.systeme.ru/image/f6X_6Eg6VgyGJADc6479a258c0c761685693016.jpeg https://static-pcsp.systeme.ru/image/rcQkjKkW3l13AaQ76479a259512061685693017.jpeg | https://static-pcsp.systeme.ru/image/f6X_6Eg6VgyGJADc6479a258c0c761685693016.jpeg | 1 2 | не указан не указан | https://static-pcsp.systeme.ru/image/1tFojSl6je3RCYmX691c489f52ff31763461279.jpg |  | 1 | [6 empty] | https://api.systeme.ru/product/media/download/988353 https://api.systeme.ru/product/media/download/988507 | https://api.systeme.ru/product/media/download/990755 | https://api.systeme.ru/certificates/default/download/3375 | СОТИ (Российский речной регистр/Российское Классификационное общество) | 02-11.1-6.4.1-1006 |  |  | https://www.youtube.com/watch?v=uNb4HCh0Ebw https://rutube.ru/video/1b5d2b80e3c71a11012a2c453955a023/?r=wd https://vkvideo.ru/video-120704871_456239601 | 2725 | штука |  | 1 | PCE BB1 CAR P12 | 1 2 3 4 | 1 6 12 576 | шт. шт. шт. шт. | 4690201021025 4690201021032 23606482214600 33606482214607 | 31.4 37.2 38.4 120 | 9 18.6 38.4 80 | 1.2 10.6 12.1 111.8 | см. см. см. см. | 0.132 0.934 2.242 137.628 | кг. кг. кг. кг. | [6 empty] | Черный (EV000206) | [9 empty] | Черный (SV007446) | IP20 (EV006405) | Да | 4 |  | Нет |  |  | Стекло натуральное (EV011829) | Стекло (EV000219) |  | Горизонтальн. и вертикальн. (EV000130) | IP20 (EV006405) | Да | Глянцевый (EV006395) | [7 empty] | 298.7 мм | 85 мм | 11.1 мм | 56 мм | 56 мм | Нет | Защелкивание (EV009216) | Нет | Нет | Нет | 4 | 1 | 4 | 1 | Нет | Нет | [306 empty] | Срок гарантии на данное оборудование составляет 5 лет с момента отгрузки со склада Систэм Электрик, с подтверждением соответствующим документом | Подлежит замене
ATN001401 | ATLASDESIGN 1-постовая РАМКА, БАЗАЛЬТ | Systeme Electric |  |  | 8538909908 | Прочие | Рамка Systeme Electric (ранее Schneider Electric) серии AtlasDesign в цвете базальт одинарная. Лицевые детали из качественного ABS-пластика, устойчивого к царапинам и УФ-излучению. Позволяет гармонично вписать электроустановочное изделие в интерьер помещения. | Электротехническое оборудование Потенциал | PTPWD | DES | Декоративные рамки | WAD | ЭУИ ATLASDESIGN | RTD | Ритейл Медиум | EC000007 | Рамка для электроустановочных устройств | 7 | Россия | https://static-pcsp.systeme.ru/image/3JHBy6S9z8H1ul966915dead0a45f1763040941.png https://static-pcsp.systeme.ru/image/NYBbQqe-isDHqH6k6915e2f42e0d61763042036.png | https://static-pcsp.systeme.ru/image/3JHBy6S9z8H1ul966915dead0a45f1763040941.png | 1 2 | не указан Вид спереди | https://static-pcsp.systeme.ru/image/x-DouOnLa81r0VGT691c46817f9941763460737.jpeg https://static-pcsp.systeme.ru/image/SWxHvto7CtV_JKqN691c47d89d2d31763461080.jpeg https://static-pcsp.systeme.ru/image/1tFojSl6je3RCYmX691c489f52ff31763461279.jpg | https://static-pcsp.systeme.ru/image/x-DouOnLa81r0VGT691c46817f9941763460737.jpeg | 1 2 3 | [6 empty] | https://api.systeme.ru/product/media/download/988353 https://api.systeme.ru/product/media/download/988507 | https://api.systeme.ru/product/media/download/988362 | https://api.systeme.ru/certificates/default/download/3375 | СОТИ (Российский речной регистр/Российское Классификационное общество) | 02-11.1-6.4.1-1006 |  |  | https://www.youtube.com/watch?v=uNb4HCh0Ebw https://rutube.ru/video/1b5d2b80e3c71a11012a2c453955a023/?r=wd https://vkvideo.ru/video-120704871_456239601 | 86.4 | штука |  | 10 | BB1 PCE CAR P12 | 2 1 3 4 | 10 1 40 3600 | шт. шт. шт. шт. | 4690201024224 4690201024217 14690201024221 | 23.8 16 24.7 120 | 10.3 11 40.8 80 | 9.9 1.3 11.4 112 | см. см. см. см. | 0.221 0.017 1.101 109 | кг. кг. кг. кг. | [6 empty] | Черный (EV000206) | [9 empty] | Базальт (SV007407) | IP20 (EV006405) | Да | 1 |  | Нет |  |  |  | Пластик (EV000139) |  | Горизонтальн. и вертикальн. (EV000130) | IP20 (EV006405) | Нет | Матовый (-ая) (EV000146) | [7 empty] | 83 мм | 83 мм | 12 мм | 56 мм | 56 мм | Нет | Защелкивание (EV009216) | Нет | Нет | Нет | 1 | 1 | 1 | 1 | Нет | Нет | [306 empty] | Срок гарантии на данное оборудование составляет 5 лет с момента отгрузки со склада Систэм Электрик, с подтверждением соответствующим документом | Подлежит замене
ATN001402 | ATLASDESIGN 2-постовая РАМКА, универсальная, БАЗАЛЬТ | Systeme Electric |  |  | 8538909908 | Прочие | Рамка Systeme Electric (ранее Schneider Electric) серии AtlasDesign в цвете базальт двухместная. Устанавливается в вертикальном и горизонтальном положениях. Лицевые детали из качественного ABS-пластика, устойчивого к царапинам и УФ-излучению. Позволяет гармонично вписать электроустановочное изделие в интерьер помещения. | Электротехническое оборудование Потенциал | PTPWD | DES | Декоративные рамки | WAD | ЭУИ ATLASDESIGN | RTD | Ритейл Медиум | EC000007 | Рамка для электроустановочных устройств | 7 | Россия | https://static-pcsp.systeme.ru/image/Lsk5cyYwJk9c0BY16915dead04e5f1763040941.png https://static-pcsp.systeme.ru/image/vUkJQvscAB8JmyEp6479a1e43db4e1685692900.jpeg https://static-pcsp.systeme.ru/image/8cZFcDjtdmYIy6no6915e2f4274fe1763042036.png | https://static-pcsp.systeme.ru/image/Lsk5cyYwJk9c0BY16915dead04e5f1763040941.png | 1 2 3 | не указан не указан Вид спереди | https://static-pcsp.systeme.ru/image/HXFlW1b0D_cLwxf9691c46817b9541763460737.jpeg https://static-pcsp.systeme.ru/image/ru3AIyjkFs2qNHg7691c47d89a5941763461080.jpeg https://static-pcsp.systeme.ru/image/1tFojSl6je3RCYmX691c489f52ff31763461279.jpg | https://static-pcsp.systeme.ru/image/HXFlW1b0D_cLwxf9691c46817b9541763460737.jpeg | 1 2 3 | [6 empty] | https://api.systeme.ru/product/media/download/988353 https://api.systeme.ru/product/media/download/988507 | https://api.systeme.ru/product/media/download/988362 | https://api.systeme.ru/certificates/default/download/3375 | СОТИ (Российский речной регистр/Российское Классификационное общество) | 02-11.1-6.4.1-1006 |  |  | https://www.youtube.com/watch?v=uNb4HCh0Ebw https://rutube.ru/video/1b5d2b80e3c71a11012a2c453955a023/?r=wd https://vkvideo.ru/video-120704871_456239601 | 144 | штука |  | 5 | BB1 PCE CAR P12 | 2 1 3 4 | 5 1 20 1800 | шт. шт. шт. шт. | 4690201024262 4690201024255 14690201024269 | 9.7 22 24.8 120 | 24 10.5 40.9 80 | 9.9 1.4 11.3 112 | см. см. см. см. | 0.202 0.028 0.998 100 | кг. кг. кг. кг. | [6 empty] | Черный (EV000206) | [9 empty] | Базальт (SV007407) | IP20 (EV006405) | Да | 2 |  | Нет |  |  |  | Пластик (EV000139) |  | Горизонтальн. и вертикальн. (EV000130) | IP20 (EV006405) | Нет | Матовый (-ая) (EV000146) | [7 empty] | 154 мм | 83 мм | 12 мм | 56 мм | 56 мм | Нет | Защелкивание (EV009216) | Нет | Нет | Нет | 2 | 1 | 2 | 1 | Нет | Нет | [306 empty] | Срок гарантии на данное оборудование составляет 5 лет с момента отгрузки со склада Систэм Электрик, с подтверждением соответствующим документом | Подлежит замене
ATN001403 | ATLASDESIGN 3-постовая РАМКА, универсальная, БАЗАЛЬТ | Systeme Electric |  |  | 8538909908 | Прочие | Рамка Systeme Electric (ранее Schneider Electric) серии AtlasDesign в цвете базальт трёхместная. Устанавливается в вертикальном и горизонтальном положениях. Лицевые детали из качественного ABS-пластика, устойчивого к царапинам и УФ-излучению. Позволяет гармонично вписать электроустановочное изделие в интерьер помещения. | Электротехническое оборудование Потенциал | PTPWD | DES | Декоративные рамки | WAD | ЭУИ ATLASDESIGN | RTD | Ритейл Медиум | EC000007 | Рамка для электроустановочных устройств | 7 | Россия | https://static-pcsp.systeme.ru/image/aHJI2bxuW8fcUN9G6915df4ae66f11763041098.png https://static-pcsp.systeme.ru/image/30nVBmk0r_WRE02b6479a1e758adb1685692903.jpeg https://static-pcsp.systeme.ru/image/pdzaQU6wYN7CBohw6915e2f4232511763042036.png | https://static-pcsp.systeme.ru/image/aHJI2bxuW8fcUN9G6915df4ae66f11763041098.png | 1 2 3 | не указан не указан Вид спереди | https://static-pcsp.systeme.ru/image/1tFojSl6je3RCYmX691c489f52ff31763461279.jpg |  | 1 | [6 empty] | https://api.systeme.ru/product/media/download/988353 https://api.systeme.ru/product/media/download/988507 | https://api.systeme.ru/product/media/download/988362 | https://api.systeme.ru/certificates/default/download/3375 | СОТИ (Российский речной регистр/Российское Классификационное общество) | 02-11.1-6.4.1-1006 |  |  | https://www.youtube.com/watch?v=uNb4HCh0Ebw https://rutube.ru/video/1b5d2b80e3c71a11012a2c453955a023/?r=wd https://vkvideo.ru/video-120704871_456239601 | 257 | штука |  | 5 | BB1 PCE CAR P12 | 2 1 3 4 | 5 1 20 1680 | шт. шт. шт. шт. | 4690201024309 4690201024293 14690201024306 | 40.5 2.2 41.5 120 | 7.9 23.6 20.9 80 | 9.6 9.2 16 117 | см. см. см. см. | 0.268 0.038 1.216 112.144 | кг. кг. кг. кг. | [6 empty] | Черный (EV000206) | [9 empty] | Базальт (SV007407) | IP20 (EV006405) | Да | 3 |  | Нет |  |  |  | Пластик (EV000139) |  | Горизонтальн. и вертикальн. (EV000130) | IP20 (EV006405) | Нет | Матовый (-ая) (EV000146) | [7 empty] | 225 мм | 83 мм | 12 мм | 56 мм | 56 мм | Нет | Защелкивание (EV009216) | Нет | Нет | Нет | 3 | 1 | 3 | 1 | Нет | Нет | [306 empty] | Срок гарантии на данное оборудование составляет 5 лет с момента отгрузки со склада Систэм Электрик, с подтверждением соответствующим документом | Подлежит замене
ATN001404 | ATLASDESIGN 4-постовая РАМКА, универсальная, БАЗАЛЬТ | Systeme Electric |  |  | 8538909908 | Прочие | Рамка Systeme Electric (ранее Schneider Electric) серии AtlasDesign в цвете базальт четырёхместная. Устанавливается в вертикальном и горизонтальном положениях. Лицевые детали из качественного ABS-пластика, устойчивого к царапинам и УФ-излучению. Позволяет гармонично вписать электроустановочное изделие в интерьер помещения. | Электротехническое оборудование Потенциал | PTPWD | DES | Декоративные рамки | WAD | ЭУИ ATLASDESIGN | RTD | Ритейл Медиум | EC000007 | Рамка для электроустановочных устройств | 7 | Россия | https://static-pcsp.systeme.ru/image/VW9rugBc57al1_yI6915df4ae35141763041098.png https://static-pcsp.systeme.ru/image/k3LUXZhYtVq_aLFI6479a1e7d80491685692903.jpeg https://static-pcsp.systeme.ru/image/gEjwKlibZWpiHUON6915e2f41e9181763042036.png | https://static-pcsp.systeme.ru/image/VW9rugBc57al1_yI6915df4ae35141763041098.png | 1 2 3 | не указан не указан Вид спереди | https://static-pcsp.systeme.ru/image/1tFojSl6je3RCYmX691c489f52ff31763461279.jpg |  | 1 | [6 empty] | https://api.systeme.ru/product/media/download/988353 https://api.systeme.ru/product/media/download/988507 | https://api.systeme.ru/product/media/download/988362 | https://api.systeme.ru/certificates/default/download/3375 | СОТИ (Российский речной регистр/Российское Классификационное общество) | 02-11.1-6.4.1-1006 |  |  | https://www.youtube.com/watch?v=uNb4HCh0Ebw https://rutube.ru/video/1b5d2b80e3c71a11012a2c453955a023/?r=wd https://vkvideo.ru/video-120704871_456239601 | 398.5 | штука |  | 5 | BB1 PCE CAR P12 | 2 1 3 4 | 5 1 20 1680 | шт. шт. шт. шт. | 4690201024347 4690201024330 14690201024344 | 6 31.1 40.4 120 | 39.4 8.8 19.6 80 | 8.9 1.2 14 113 | см. см. см. см. | 0.357 0.055 1.612 153.331 | кг. кг. кг. кг. | [6 empty] | Черный (EV000206) | [9 empty] | Базальт (SV007407) | IP20 (EV006405) | Да | 4 |  | Нет |  |  |  | Пластик (EV000139) |  | Горизонтальн. и вертикальн. (EV000130) | IP20 (EV006405) | Нет | Матовый (-ая) (EV000146) | [7 empty] | 296 мм | 83 мм | 12 мм | 56 мм | 56 мм | Нет | Защелкивание (EV009216) | Нет | Нет | Нет | 4 | 1 | 4 | 1 | Нет | Нет | [306 empty] | Срок гарантии на данное оборудование составляет 5 лет с момента отгрузки со склада Систэм Электрик, с подтверждением соответствующим документом | Подлежит замене
ATN001499 | ATLASDESIGN ВЫВОД КАБЕЛЯ, механизм, БАЗАЛЬТ | Systeme Electric |  |  | 3926909709 | Изделия прочие из пластмасс и изделия из прочих материалов товарных позиций 3901 3914:прочие:прочие | Вывод кабеля Systeme Electric (ранее Schneider Electric) серии AtlasDesign в цвете базальт. Лицевые детали из качественного ABS-пластика, устойчивого к царапинам и УФ-излучению. Усиленные прямые монтажные лапки для лучшей фиксации механизма в монтажной коробке. | Электротехническое оборудование Потенциал | PTPWD | ACC | Аксессуары, цветные | WAD | ЭУИ ATLASDESIGN | RTD | Ритейл Медиум | EC000018 | Розетки и накладки для передачи данных (мультимедиа) | 7 | Россия | https://static-pcsp.systeme.ru/image/tembci8-E-d8h9H46915df4a4524e1763041098.png https://static-pcsp.systeme.ru/image/rmz_01MqMJloguvd6915e2f32e4071763042035.png | https://static-pcsp.systeme.ru/image/tembci8-E-d8h9H46915df4a4524e1763041098.png | 1 2 | не указан Вид спереди | https://static-pcsp.systeme.ru/image/1tFojSl6je3RCYmX691c489f52ff31763461279.jpg |  | 1 | [6 empty] | https://api.systeme.ru/product/media/download/988353 https://api.systeme.ru/product/media/download/988507 | https://api.systeme.ru/product/media/download/988515 | [5 empty] | https://www.youtube.com/watch?v=uNb4HCh0Ebw https://rutube.ru/video/1b5d2b80e3c71a11012a2c453955a023/?r=wd https://vkvideo.ru/video-120704871_456239601 | 304.5 | штука |  | 5 | BB1 PCE CAR P12 | 2 1 3 4 | 5 1 20 1800 | шт. шт. шт. шт. | 4690201026143 4690201026136 14690201026140 | 23 7.5 40.4 120 | 9.2 7.5 24.2 80 | 8.9 5.2 10.6 110.4 | см. см. см. см. | 0.32 0.052 1.465 149.848 | кг. кг. кг. кг. |  |  |  |  | Внутренний / скрытый (EV000383) | Механизм с накладкой (EV006345) | Черный (EV000206) | [5 empty] | Нет |  | Нет |  | Базальт (SV007407) | IP20 (EV006405) | Да |  |  | Нет |  |  |  | Пластик (EV000139) |  |  |  | Нет | Матовый (-ая) (EV000146) |  |  | 49 мм | 71 мм | 48.8 мм | [8 empty] | В распор (лапками) и винтами (EV006353) | [9 empty] | Кабельный вывод (EV009897) | Без поля для надписи (EV006465) | IP20 (EV006405) |  | Да | 1 | Да | Да | Нет | Нет |  |  | Нет | Нет | [8 empty] | Нет | [30 empty] | 22.4 мм | [252 empty] | Срок гарантии на данное оборудование составляет 5 лет с момента отгрузки со склада Систэм Электрик, с подтверждением соответствующим документом | Подлежит замене
ATN001405 | ATLASDESIGN 5-постовая РАМКА, универсальная, БАЗАЛЬТ | Systeme Electric |  |  | 8538909908 | Прочие | Рамка Systeme Electric (ранее Schneider Electric) серии AtlasDesign в цвете базальт пятиместная. Устанавливается в вертикальном и горизонтальном положениях. Лицевые детали из качественного ABS-пластика, устойчивого к царапинам и УФ-излучению. Позволяет гармонично вписать электроустановочное изделие в интерьер помещения. | Электротехническое оборудование Потенциал | PTPWD | DES | Декоративные рамки | WAD | ЭУИ ATLASDESIGN | RTD | Ритейл Медиум | EC000007 | Рамка для электроустановочных устройств | 7 | Россия | https://static-pcsp.systeme.ru/image/xgUSpMdAFeciYmje6915df4ae0d011763041098.png https://static-pcsp.systeme.ru/image/l5IBqUP2RdCQp-IY6915e2f41abf21763042036.png | https://static-pcsp.systeme.ru/image/xgUSpMdAFeciYmje6915df4ae0d011763041098.png | 1 2 | не указан Вид спереди | https://static-pcsp.systeme.ru/image/1tFojSl6je3RCYmX691c489f52ff31763461279.jpg |  | 1 | [6 empty] | https://api.systeme.ru/product/media/download/988353 https://api.systeme.ru/product/media/download/988507 | https://api.systeme.ru/product/media/download/988362 | https://api.systeme.ru/certificates/default/download/3375 | СОТИ (Российский речной регистр/Российское Классификационное общество) | 02-11.1-6.4.1-1006 |  |  | https://www.youtube.com/watch?v=uNb4HCh0Ebw https://rutube.ru/video/1b5d2b80e3c71a11012a2c453955a023/?r=wd https://vkvideo.ru/video-120704871_456239601 | 530 | штука |  | 5 | BB1 PCE CAR P12 | 2 1 3 4 | 5 1 20 1680 | шт. шт. шт. шт. | 4690201024385 4690201024378 14690201024382 | 6 38.6 40.4 120 | 39.4 8.8 19.6 80 | 8.9 1.2 14 113 | см. см. см. см. | 0.411 0.066 1.83 183.754 | кг. кг. кг. кг. | [6 empty] | Черный (EV000206) | [9 empty] | Базальт (SV007407) | IP20 (EV006405) | Да | 5 |  | Нет |  |  |  | Пластик (EV000139) |  | Горизонтальн. и вертикальн. (EV000130) | IP20 (EV006405) | Нет | Матовый (-ая) (EV000146) | [7 empty] | 367 мм | 83 мм | 12 мм | 56 мм | 56 мм | Нет | Защелкивание (EV009216) | Нет | Нет | Нет | 5 | 1 | 5 | 1 | Нет | Нет | [306 empty] | Срок гарантии на данное оборудование составляет 5 лет с момента отгрузки со склада Систэм Электрик, с подтверждением соответствующим документом | Подлежит замене
ATN001400 | ATLASDESIGN КОРОБКА для наружного монтажа, БАЗАЛЬТ | Systeme Electric |  |  | 3925908009 | Прочие детали строительные из пластмасс, в другом месте не поименованные или не включенные, прочие | Коробка Systeme Electric (ранее Schneider Electric) серии AtlasDesign в цвете базальт наружного монтажа. Позволяет установить любую функцию скрытого монтажа на стену (как изделие открытого монтажа). Благодаря специальным соединителям, входящим в комплект изделия, несколько коробок можно соединить между собой. Лицевые детали из качественного ABS-пластика, устойчивого к царапинам и УФ-излучению. | Электротехническое оборудование Потенциал | PTPWD | ACC | Аксессуары, цветные | WAD | ЭУИ ATLASDESIGN | RTD | Ритейл Медиум | EC000080 | Корпус (адаптер) для накладного монтажа ЭУИ скрытой установки | 7 | Россия | https://static-pcsp.systeme.ru/image/i3tYZHNbsYzpnvEA6915dead0e8931763040941.png https://static-pcsp.systeme.ru/image/pf2pJufBxU-Y0Vgg6915e2f43351b1763042036.png | https://static-pcsp.systeme.ru/image/i3tYZHNbsYzpnvEA6915dead0e8931763040941.png | 1 2 | не указан Вид спереди | https://static-pcsp.systeme.ru/image/1tFojSl6je3RCYmX691c489f52ff31763461279.jpg |  | 1 | [6 empty] | https://api.systeme.ru/product/media/download/988353 https://api.systeme.ru/product/media/download/988507 | https://api.systeme.ru/product/media/download/988361 | https://api.systeme.ru/certificates/default/download/3375 | СОТИ (Российский речной регистр/Российское Классификационное общество) | 02-11.1-6.4.1-1006 |  |  | https://www.youtube.com/watch?v=uNb4HCh0Ebw https://rutube.ru/video/1b5d2b80e3c71a11012a2c453955a023/?r=wd https://vkvideo.ru/video-120704871_456239601 | 455.5 | штука |  | 5 | BB1 PCE CAR P12 | 2 1 3 4 | 5 1 20 1800 | шт. шт. шт. шт. | 4690201024187 4690201024170 14690201024184 | 23 9 40.4 120 | 9.2 9 24.2 80 | 8.9 3.7 10.6 110.4 | см. см. см. см. | 0.339 0.056 1.542 168.799 | кг. кг. кг. кг. |  |  |  |  | Накладной (-ая) (EV008452) | Основание корпуса (EV006394) | Серый (EV000270) | [9 empty] | Базальт (SV007407) | IP20 (EV006405) | Да | 1 | Нет | Нет | Необработанная (EV006034) | Нет | Термопласт (EV000403) | Пластик (EV000139) | Нет | Вертикальн. (EV001302) | IP20 (EV006405) | Нет | Матовый (-ая) (EV000146) | Нет | Нет | 84 мм | 84 мм | 35 мм | 0 | Нет | [322 empty] | Срок гарантии на данное оборудование составляет 5 лет с момента отгрузки со склада Систэм Электрик, с подтверждением соответствующим документом | Подлежит замене
ATN001409 | ATLASDESIGN ЗАГЛУШКА без суппорта для многопостовых рамок, БАЗАЛЬТ | Systeme Electric |  |  | 3926909709 | Изделия прочие из пластмасс и изделия из прочих материалов товарных позиций 3901 3914:прочие:прочие | Заглушка Systeme Electric (ранее Schneider Electric) серии AtlasDesign в цвете базальт. Представляет собой пластиковую накладку в дизайне серии которая закрывает отверстие в стене. Особенно актуальна на этапе косметического ремонта, чтобы скрыть лишние монтажные коробки. Лицевые детали из качественного ABS-пластика, устойчивого к царапинам и УФ-излучению. | Электротехническое оборудование Потенциал | PTPWD | ACC | Аксессуары, цветные | WAD | ЭУИ ATLASDESIGN | RTD | Ритейл Медиум | EC000011 | Управляющие элементы, накладки, заглушки для ЭУИ | 7 | Россия | https://static-pcsp.systeme.ru/image/_4ZH1eIY7SW-SCnw6915df4addb7b1763041098.png https://static-pcsp.systeme.ru/image/nXXgiNJZxub5YZR56915e2f4168301763042036.png | https://static-pcsp.systeme.ru/image/_4ZH1eIY7SW-SCnw6915df4addb7b1763041098.png | 1 2 | не указан Вид спереди | https://static-pcsp.systeme.ru/image/1tFojSl6je3RCYmX691c489f52ff31763461279.jpg |  | 1 | [6 empty] | https://api.systeme.ru/product/media/download/988353 https://api.systeme.ru/product/media/download/988507 | https://api.systeme.ru/product/media/download/988360 | https://api.systeme.ru/certificates/default/download/3375 | СОТИ (Российский речной регистр/Российское Классификационное общество) | 02-11.1-6.4.1-1006 |  |  | https://www.youtube.com/watch?v=uNb4HCh0Ebw https://rutube.ru/video/1b5d2b80e3c71a11012a2c453955a023/?r=wd https://vkvideo.ru/video-120704871_456239601 | 141 | штука |  | 5 | BB1 PCE CAR P12 | 2 1 3 4 | 5 1 40 3360 | шт. шт. шт. шт. | 4690201024422 4690201024415 14690201024429 | 18 6 40.4 120 | 9.5 6 19.6 80 | 6.5 1 14 113 | см. см. см. см. | 0.069 0.01 0.733 79.575 | кг. кг. кг. кг. | [6 empty] | Черный (EV000206) | Центральная плата (накладка) (EV000319) | [8 empty] | Базальт (SV007407) | IP20 (EV006405) | Да | [5 empty] | Термопласт (EV000403) | Пластик (EV000139) |  |  |  |  | Матовый (-ая) (EV000146) | [13 empty] | Защелкивание (EV009216) | [9 empty] | Заглушка (плата) (EV010489) |  | IP20 (EV006405) | [69 empty] | Без надписи/печати (EV005886) | [64 empty] | Нет | Нет | Нет | Нет | [165 empty] | Срок гарантии на данное оборудование составляет 5 лет с момента отгрузки со склада Систэм Электрик, с подтверждением соответствующим документом | Подлежит замене
ATN001301 | ATLASDESIGN 1-постовая РАМКА, ЛОТОС | Systeme Electric |  |  | 8538909908 | Прочие | Рамка Systeme Electric (ранее Schneider Electric) серии AtlasDesign в цвете лотос одинарная. Лицевые детали из качественного ABS-пластика, устойчивого к царапинам и УФ-излучению. Позволяет гармонично вписать электроустановочное изделие в интерьер помещения. | Электротехническое оборудование Потенциал | PTPWD | DES | Декоративные рамки | WAD | ЭУИ ATLASDESIGN | RTD | Ритейл Медиум | EC000007 | Рамка для электроустановочных устройств | 7 | Россия | https://static-pcsp.systeme.ru/image/xBhMBGK-gHNJrkfl6479a17f01aeb1685692799.jpeg https://static-pcsp.systeme.ru/image/ELVseCcSXryKFWdN6479a181d5e351685692801.jpeg | https://static-pcsp.systeme.ru/image/xBhMBGK-gHNJrkfl6479a17f01aeb1685692799.jpeg | 1 2 | не указан не указан | https://static-pcsp.systeme.ru/image/avvG0hWMLF_y1267691c4681876ce1763460737.jpeg https://static-pcsp.systeme.ru/image/2wScXKb7IQ-d4gtx691c47d8a49971763461080.jpeg https://static-pcsp.systeme.ru/image/1tFojSl6je3RCYmX691c489f52ff31763461279.jpg | https://static-pcsp.systeme.ru/image/avvG0hWMLF_y1267691c4681876ce1763460737.jpeg | 1 2 3 | [6 empty] | https://api.systeme.ru/product/media/download/988353 https://api.systeme.ru/product/media/download/988507 | https://api.systeme.ru/product/media/download/988362 | https://api.systeme.ru/certificates/default/download/3375 | СОТИ (Российский речной регистр/Российское Классификационное общество) | 02-11.1-6.4.1-1006 |  |  | https://www.youtube.com/watch?v=uNb4HCh0Ebw https://rutube.ru/video/1b5d2b80e3c71a11012a2c453955a023/?r=wd https://vkvideo.ru/video-120704871_456239601 | 75.65 | штука |  | 10 | BB1 PCE CAR P12 | 2 1 3 4 | 10 1 40 3600 | шт. шт. шт. шт. | 4690201024200 4690201024194 14690201024207 | 9.7 10 24.7 120 | 24.1 15 41 80 | 10 1.3 11.4 110.8 | см. см. см. см. | 0.24 0.018 1.141 112.78 | кг. кг. кг. кг. | [6 empty] | Белый (EV000202) | [9 empty] | Лотос (SV007444) | IP20 (EV006405) | Да | 1 |  | Нет |  |  |  | Пластик (EV000139) |  | Горизонтальн. и вертикальн. (EV000130) | IP20 (EV006405) | Нет | Матовый (-ая) (EV000146) | [7 empty] | 83 мм | 83 мм | 12 мм | 56 мм | 56 мм | Нет | Защелкивание (EV009216) | Нет | Нет | Нет | 1 | 1 | 1 | 1 | Нет | Нет | [306 empty] | Срок гарантии на данное оборудование составляет 5 лет с момента отгрузки со склада Систэм Электрик, с подтверждением соответствующим документом | Подлежит замене
ATN001302 | ATLASDESIGN 2-постовая РАМКА, универсальная, ЛОТОС | Systeme Electric |  |  | 8538909908 | Прочие | Рамка Systeme Electric (ранее Schneider Electric) серии AtlasDesign в цвете лотос двухместная. Устанавливается в вертикальном и горизонтальном положениях. Лицевые детали из качественного ABS-пластика, устойчивого к царапинам и УФ-излучению. Позволяет гармонично вписать электроустановочное изделие в интерьер помещения. | Электротехническое оборудование Потенциал | PTPWD | DES | Декоративные рамки | WAD | ЭУИ ATLASDESIGN | RTD | Ритейл Медиум | EC000007 | Рамка для электроустановочных устройств | 7 | Россия | https://static-pcsp.systeme.ru/image/psgnsWDbAQu_WVMk6479a183d982b1685692803.jpeg https://static-pcsp.systeme.ru/image/NyMw_F7IlJ1FjOl16479a1862192b1685692806.jpeg | https://static-pcsp.systeme.ru/image/psgnsWDbAQu_WVMk6479a183d982b1685692803.jpeg | 1 2 | не указан не указан | https://static-pcsp.systeme.ru/image/wG2821cVQf3jSbka691c468184ff21763460737.jpeg https://static-pcsp.systeme.ru/image/GLG30gg2h0_1w2Gb691c47d8a20641763461080.jpeg https://static-pcsp.systeme.ru/image/1tFojSl6je3RCYmX691c489f52ff31763461279.jpg | https://static-pcsp.systeme.ru/image/wG2821cVQf3jSbka691c468184ff21763460737.jpeg | 1 2 3 | [6 empty] | https://api.systeme.ru/product/media/download/988353 https://api.systeme.ru/product/media/download/988507 | https://api.systeme.ru/product/media/download/988362 | https://api.systeme.ru/certificates/default/download/3375 | СОТИ (Российский речной регистр/Российское Классификационное общество) | 02-11.1-6.4.1-1006 |  |  | https://www.youtube.com/watch?v=uNb4HCh0Ebw https://rutube.ru/video/1b5d2b80e3c71a11012a2c453955a023/?r=wd https://vkvideo.ru/video-120704871_456239601 | 125.5 | штука |  | 5 | BB1 PCE CAR P12 | 2 1 3 4 | 5 1 20 1800 | шт. шт. шт. шт. | 4690201024248 4690201024231 14690201024245 | 23 15.3 24.6 120 | 9.2 8.2 40.8 80 | 8.9 1.3 11.4 112 | см. см. см. см. | 0.209 0.031 1.028 102 | кг. кг. кг. кг. | [6 empty] | Белый (EV000202) | [9 empty] | Лотос (SV007444) | IP20 (EV006405) | Да | 2 |  | Нет |  |  |  | Пластик (EV000139) |  | Горизонтальн. и вертикальн. (EV000130) | IP20 (EV006405) | Нет | Матовый (-ая) (EV000146) | [7 empty] | 154 мм | 83 мм | 12 мм | 56 мм | 56 мм | Нет | Защелкивание (EV009216) | Нет | Нет | Нет | 2 | 1 | 2 | 1 | Нет | Нет | [306 empty] | Срок гарантии на данное оборудование составляет 5 лет с момента отгрузки со склада Систэм Электрик, с подтверждением соответствующим документом | Подлежит замене
ATN001303 | ATLASDESIGN 3-постовая РАМКА, универсальная, ЛОТОС | Systeme Electric |  |  | 8538909908 | Прочие | Рамка Systeme Electric (ранее Schneider Electric) серии AtlasDesign в цвете лотос трёхместная. Устанавливается в вертикальном и горизонтальном положениях. Лицевые детали из качественного ABS-пластика, устойчивого к царапинам и УФ-излучению. Позволяет гармонично вписать электроустановочное изделие в интерьер помещения. | Электротехническое оборудование Потенциал | PTPWD | DES | Декоративные рамки | WAD | ЭУИ ATLASDESIGN | RTD | Ритейл Медиум | EC000007 | Рамка для электроустановочных устройств | 7 | Россия | https://static-pcsp.systeme.ru/image/Rwp1ZCu4EMU0GKqq6479a1873516f1685692807.jpeg https://static-pcsp.systeme.ru/image/XMZ302pXGxYkTLRK6479a187c96301685692807.jpeg | https://static-pcsp.systeme.ru/image/Rwp1ZCu4EMU0GKqq6479a1873516f1685692807.jpeg | 1 2 | не указан не указан | https://static-pcsp.systeme.ru/image/1tFojSl6je3RCYmX691c489f52ff31763461279.jpg |  | 1 | [6 empty] | https://api.systeme.ru/product/media/download/988353 https://api.systeme.ru/product/media/download/988507 | https://api.systeme.ru/product/media/download/988362 | https://api.systeme.ru/certificates/default/download/3375 | СОТИ (Российский речной регистр/Российское Классификационное общество) | 02-11.1-6.4.1-1006 |  |  | https://www.youtube.com/watch?v=uNb4HCh0Ebw https://rutube.ru/video/1b5d2b80e3c71a11012a2c453955a023/?r=wd https://vkvideo.ru/video-120704871_456239601 | 225.5 | штука |  | 5 | BB1 PCE CAR P12 | 2 1 3 4 | 5 1 20 1680 | шт. шт. шт. шт. | 4690201024286 4690201024279 14690201024283 | 6 23.7 40.4 120 | 39.4 8.8 19.6 80 | 8.9 1.2 14 113 | см. см. см. см. | 0.285 0.041 1.326 129.364 | кг. кг. кг. кг. | [6 empty] | Белый (EV000202) | [9 empty] | Лотос (SV007444) | IP20 (EV006405) | Да | 3 |  | Нет |  |  |  | Пластик (EV000139) |  | Горизонтальн. и вертикальн. (EV000130) | IP20 (EV006405) | Нет | Матовый (-ая) (EV000146) | [7 empty] | 225 мм | 83 мм | 12 мм | 56 мм | 56 мм | Нет | Защелкивание (EV009216) | Нет | Нет | Нет | 3 | 1 | 3 | 1 | Нет | Нет | [306 empty] | Срок гарантии на данное оборудование составляет 5 лет с момента отгрузки со склада Систэм Электрик, с подтверждением соответствующим документом | Подлежит замене
ATN001304 | ATLASDESIGN 4-постовая РАМКА, универсальная, ЛОТОС | Systeme Electric |  |  | 8538909908 | Прочие | Рамка Systeme Electric (ранее Schneider Electric) серии AtlasDesign в цвете лотос четырёхместная. Устанавливается в вертикальном и горизонтальном положениях. Лицевые детали из качественного ABS-пластика, устойчивого к царапинам и УФ-излучению. Позволяет гармонично вписать электроустановочное изделие в интерьер помещения. | Электротехническое оборудование Потенциал | PTPWD | DES | Декоративные рамки | WAD | ЭУИ ATLASDESIGN | RTD | Ритейл Медиум | EC000007 | Рамка для электроустановочных устройств | 7 | Россия | https://static-pcsp.systeme.ru/image/M150PpufYpJD3HLc6479a1889d2da1685692808.jpeg https://static-pcsp.systeme.ru/image/_4-CXSAhva8ezXsy6479a189763ed1685692809.jpeg | https://static-pcsp.systeme.ru/image/M150PpufYpJD3HLc6479a1889d2da1685692808.jpeg | 1 2 | не указан не указан | https://static-pcsp.systeme.ru/image/1tFojSl6je3RCYmX691c489f52ff31763461279.jpg |  | 1 | [6 empty] | https://api.systeme.ru/product/media/download/988353 https://api.systeme.ru/product/media/download/988507 | https://api.systeme.ru/product/media/download/988362 | https://api.systeme.ru/certificates/default/download/3375 | СОТИ (Российский речной регистр/Российское Классификационное общество) | 02-11.1-6.4.1-1006 |  |  | https://www.youtube.com/watch?v=uNb4HCh0Ebw https://rutube.ru/video/1b5d2b80e3c71a11012a2c453955a023/?r=wd https://vkvideo.ru/video-120704871_456239601 | 349.5 | штука |  | 5 | BB1 PCE CAR P12 | 2 1 3 4 | 5 1 20 1680 | шт. шт. шт. шт. | 4690201024323 4690201024316 14690201024320 | 6 31.1 40.4 120 | 39.4 8.8 19.6 80 | 8.9 1.2 14 113 | см. см. см. см. | 0.357 0.055 1.611 165.33 | кг. кг. кг. кг. | [6 empty] | Белый (EV000202) | [9 empty] | Лотос (SV007444) | IP20 (EV006405) | Да | 4 |  | Нет |  |  |  | Пластик (EV000139) |  | Горизонтальн. и вертикальн. (EV000130) | IP20 (EV006405) | Нет | Матовый (-ая) (EV000146) | [7 empty] | 296 мм | 83 мм | 12 мм | 56 мм | 56 мм | Нет | Защелкивание (EV009216) | Нет | Нет | Нет | 4 | 1 | 4 | 1 | Нет | Нет | [306 empty] | Срок гарантии на данное оборудование составляет 5 лет с момента отгрузки со склада Систэм Электрик, с подтверждением соответствующим документом | Подлежит замене
ATN001399 | ATLASDESIGN ВЫВОД КАБЕЛЯ, механизм, ЛОТОС | Systeme Electric |  |  | 3926909709 | Изделия прочие из пластмасс и изделия из прочих материалов товарных позиций 3901 3914:прочие:прочие | Вывод кабеля Systeme Electric (ранее Schneider Electric) серии AtlasDesign в цвете лотос. Лицевые детали из качественного ABS-пластика, устойчивого к царапинам и УФ-излучению. Усиленные прямые монтажные лапки для лучшей фиксации механизма в монтажной коробке. | Электротехническое оборудование Потенциал | PTPWD | ACC | Аксессуары, цветные | WAD | ЭУИ ATLASDESIGN | RTD | Ритейл Медиум | EC000018 | Розетки и накладки для передачи данных (мультимедиа) | 7 | Россия | https://static-pcsp.systeme.ru/image/A8r-cHBOs4tDtcqp6479a1d4946a81685692884.jpeg https://static-pcsp.systeme.ru/image/Xb1WND7nV0VxXpvq6479a1d745fb91685692887.jpeg | https://static-pcsp.systeme.ru/image/A8r-cHBOs4tDtcqp6479a1d4946a81685692884.jpeg | 1 2 | не указан не указан | https://static-pcsp.systeme.ru/image/1tFojSl6je3RCYmX691c489f52ff31763461279.jpg |  | 1 | [6 empty] | https://api.systeme.ru/product/media/download/988353 https://api.systeme.ru/product/media/download/988507 | https://api.systeme.ru/product/media/download/988515 | [5 empty] | https://www.youtube.com/watch?v=uNb4HCh0Ebw https://rutube.ru/video/1b5d2b80e3c71a11012a2c453955a023/?r=wd https://vkvideo.ru/video-120704871_456239601 | 270 | штука |  | 5 | CAR PCE P12 | 3 1 4 | 20 1 1800 | шт. шт. шт. | 14690201026126 4690201026112 | 40.4 16 120 | 24.2 11.5 80 | 10.6 5.1 110.4 | см. см. см. | 1.465 0.052 149.848 | кг. кг. кг. |  |  |  |  | Внутренний / скрытый (EV000383) | Механизм с накладкой (EV006345) | Белый (EV000202) | [5 empty] | Нет |  | Нет |  | Лотос (SV007444) | IP20 (EV006405) | Да |  |  | Нет |  |  |  | Пластик (EV000139) |  |  |  | Нет | Матовый (-ая) (EV000146) |  |  | 49 мм | 71 мм | 48.8 мм | [8 empty] | В распор (лапками) и винтами (EV006353) | [9 empty] | Кабельный вывод (EV009897) | Без поля для надписи (EV006465) | IP20 (EV006405) |  | Да | 1 | Да | Да | Нет | Нет |  |  | Нет | Нет | [8 empty] | Нет | [30 empty] | 22.4 мм | [252 empty] | Срок гарантии на данное оборудование составляет 5 лет с момента отгрузки со склада Систэм Электрик, с подтверждением соответствующим документом | Подлежит замене
ATN001305 | ATLASDESIGN 5-постовая РАМКА, универсальная, ЛОТОС | Systeme Electric |  |  | 8538909908 | Прочие | Рамка Systeme Electric (ранее Schneider Electric) серии AtlasDesign в цвете лотос пятиместная. Устанавливается в вертикальном и горизонтальном положениях. Лицевые детали из качественного ABS-пластика, устойчивого к царапинам и УФ-излучению. Позволяет гармонично вписать электроустановочное изделие в интерьер помещения. | Электротехническое оборудование Потенциал | PTPWD | DES | Декоративные рамки | WAD | ЭУИ ATLASDESIGN | RTD | Ритейл Медиум | EC000007 | Рамка для электроустановочных устройств | 7 | Россия | https://static-pcsp.systeme.ru/image/R1awtybQ5S_RHmht6479a18a17d8e1685692810.jpeg https://static-pcsp.systeme.ru/image/_8NvaRF108HuPvlo6479a18c441701685692812.jpeg | https://static-pcsp.systeme.ru/image/R1awtybQ5S_RHmht6479a18a17d8e1685692810.jpeg | 1 2 | не указан не указан | https://static-pcsp.systeme.ru/image/1tFojSl6je3RCYmX691c489f52ff31763461279.jpg |  | 1 | [6 empty] | https://api.systeme.ru/product/media/download/988353 https://api.systeme.ru/product/media/download/988507 | https://api.systeme.ru/product/media/download/988362 | https://api.systeme.ru/certificates/default/download/3375 | СОТИ (Российский речной регистр/Российское Классификационное общество) | 02-11.1-6.4.1-1006 |  |  | https://www.youtube.com/watch?v=uNb4HCh0Ebw https://rutube.ru/video/1b5d2b80e3c71a11012a2c453955a023/?r=wd https://vkvideo.ru/video-120704871_456239601 | 471 | штука |  | 5 | BB1 PCE CAR P12 | 2 1 3 4 | 5 1 20 1680 | шт. шт. шт. шт. | 4690201024361 4690201024354 14690201024368 | 6 38.6 40.4 120 | 39.4 8.8 19.6 80 | 8.9 1.2 14 113 | см. см. см. см. | 0.411 0.066 1.83 183.754 | кг. кг. кг. кг. | [6 empty] | Белый (EV000202) | [9 empty] | Лотос (SV007444) | IP20 (EV006405) | Да | 5 |  | Нет |  |  |  | Пластик (EV000139) |  | Горизонтальн. и вертикальн. (EV000130) | IP20 (EV006405) | Нет | Матовый (-ая) (EV000146) | [7 empty] | 367 мм | 83 мм | 12 мм | 56 мм | 56 мм | Нет | Защелкивание (EV009216) | Нет | Нет | Нет | 5 | 1 | 5 | 1 | Нет | Нет | [306 empty] | Срок гарантии на данное оборудование составляет 5 лет с момента отгрузки со склада Систэм Электрик, с подтверждением соответствующим документом | Подлежит замене
ATN001300 | ATLASDESIGN КОРОБКА для наружного монтажа, ЛОТОС | Systeme Electric |  |  | 3925908009 | Прочие детали строительные из пластмасс, в другом месте не поименованные или не включенные, прочие | Коробка Systeme Electric (ранее Schneider Electric) серии AtlasDesign в цвете лотос наружного монтажа. Позволяет установить любую функцию скрытого монтажа на стену (как изделие открытого монтажа). Благодаря специальным соединителям, входящим в комплект изделия, несколько коробок можно соединить между собой. Лицевые детали из качественного ABS-пластика, устойчивого к царапинам и УФ-излучению. | Электротехническое оборудование Потенциал | PTPWD | ACC | Аксессуары, цветные | WAD | ЭУИ ATLASDESIGN | RTD | Ритейл Медиум | EC000080 | Корпус (адаптер) для накладного монтажа ЭУИ скрытой установки | 7 | Россия | https://static-pcsp.systeme.ru/image/AnfOH6U83WTZ0oe16479a179458b81685692793.jpeg https://static-pcsp.systeme.ru/image/vLfDYlle-q4K5Ypt6479a17c486b01685692796.jpeg | https://static-pcsp.systeme.ru/image/AnfOH6U83WTZ0oe16479a179458b81685692793.jpeg | 1 2 | не указан не указан | https://static-pcsp.systeme.ru/image/1tFojSl6je3RCYmX691c489f52ff31763461279.jpg |  | 1 | [6 empty] | https://api.systeme.ru/product/media/download/988353 https://api.systeme.ru/product/media/download/988507 | https://api.systeme.ru/product/media/download/988361 | https://api.systeme.ru/certificates/default/download/3375 | СОТИ (Российский речной регистр/Российское Классификационное общество) | 02-11.1-6.4.1-1006 |  |  | https://www.youtube.com/watch?v=uNb4HCh0Ebw https://rutube.ru/video/1b5d2b80e3c71a11012a2c453955a023/?r=wd https://vkvideo.ru/video-120704871_456239601 | 404.5 | штука |  | 5 | BB1 PCE CAR P12 | 2 1 3 4 | 5 1 20 1800 | шт. шт. шт. шт. | 4690201024163 4690201024156 14690201024160 | 23 9 40.4 120 | 9.2 9 24.2 80 | 8.9 3.7 10.6 110.4 | см. см. см. см. | 0.339 0.056 1.542 156.8 | кг. кг. кг. кг. |  |  |  |  | Накладной (-ая) (EV008452) | Основание корпуса (EV006394) | Белый (EV000202) | [9 empty] | Лотос (SV007444) | IP20 (EV006405) | Да | 1 | Нет | Нет | Необработанная (EV006034) | Нет | Термопласт (EV000403) | Пластик (EV000139) | Нет | Вертикальн. (EV001302) | IP20 (EV006405) | Нет | Матовый (-ая) (EV000146) | Нет | Нет | 84 мм | 84 мм | 35 мм | 0 | Нет | [322 empty] | Срок гарантии на данное оборудование составляет 5 лет с момента отгрузки со склада Систэм Электрик, с подтверждением соответствующим документом | Подлежит замене
ATN001309 | ATLASDESIGN ЗАГЛУШКА без суппорта для многопостовых рамок, ЛОТОС | Systeme Electric |  |  | 3926909709 | Изделия прочие из пластмасс и изделия из прочих материалов товарных позиций 3901 3914:прочие:прочие | Заглушка Systeme Electric (ранее Schneider Electric) серии AtlasDesign в цвете лотос. Представляет собой пластиковую накладку в дизайне серии которая закрывает отверстие в стене. Особенно актуальна на этапе косметического ремонта, чтобы скрыть лишние монтажные коробки. Лицевые детали из качественного ABS-пластика, устойчивого к царапинам и УФ-излучению. | Электротехническое оборудование Потенциал | PTPWD | ACC | Аксессуары, цветные | WAD | ЭУИ ATLASDESIGN | RTD | Ритейл Медиум | EC000011 | Управляющие элементы, накладки, заглушки для ЭУИ | 7 | Россия | https://static-pcsp.systeme.ru/image/o8WIfNrzgrnnLr9Z6479a18cc08671685692812.jpeg | https://static-pcsp.systeme.ru/image/o8WIfNrzgrnnLr9Z6479a18cc08671685692812.jpeg | 1 | не указан | https://static-pcsp.systeme.ru/image/1tFojSl6je3RCYmX691c489f52ff31763461279.jpg |  | 1 | [6 empty] | https://api.systeme.ru/product/media/download/988353 https://api.systeme.ru/product/media/download/988507 | https://api.systeme.ru/product/media/download/988360 | https://api.systeme.ru/certificates/default/download/3375 | СОТИ (Российский речной регистр/Российское Классификационное общество) | 02-11.1-6.4.1-1006 |  |  | https://www.youtube.com/watch?v=uNb4HCh0Ebw https://rutube.ru/video/1b5d2b80e3c71a11012a2c453955a023/?r=wd https://vkvideo.ru/video-120704871_456239601 | 125.5 | штука |  | 5 | BB1 PCE CAR P12 | 2 1 3 4 | 5 1 40 3360 | шт. шт. шт. шт. | 4690201024408 4690201024392 14690201024405 | 19.6 6 41.1 120 | 11 6 21 80 | 8.4 1 15 121 | см. см. см. см. | 0.08 0.01 0.796 76.864 | кг. кг. кг. кг. | [6 empty] | Белый (EV000202) | Центральная плата (накладка) (EV000319) | [8 empty] | Лотос (SV007444) | IP20 (EV006405) | Да | [5 empty] | Термопласт (EV000403) | Пластик (EV000139) |  |  |  |  | Матовый (-ая) (EV000146) | [13 empty] | Защелкивание (EV009216) | [9 empty] | Заглушка (плата) (EV010489) |  | IP20 (EV006405) | [69 empty] | Без надписи/печати (EV005886) | [64 empty] | Нет | Нет | Нет | Нет | [165 empty] | Срок гарантии на данное оборудование составляет 5 лет с момента отгрузки со склада Систэм Электрик, с подтверждением соответствующим документом | Подлежит замене
ATN360105 | ATLASDESIGN NATURE 5-постовая РАМКА, НАТУРАЛЬНОЕ СТЕКЛО, БЕЛЫЙ | Systeme Electric |  |  | 8538909908 | Прочие | Рамка Systeme Electric (ранее Schneider Electric) серии AtlasDesign Nature в цвете белый 5-постовая. Рамки выполнены из высококачественного закаленного стекла и отлично дополнят современный стильный интерьер. Закалённое стекло гарантирует устойчивость к механическим воздействиям, а высокоточная обработка граней рамки подчёркивает изысканность форм. | Электротехническое оборудование Потенциал | PTPWD | FED | Декоративные рамки из натуральных материалов | WAD | ЭУИ ATLASDESIGN | RTD | Ритейл Медиум | EC000007 | Рамка для электроустановочных устройств | 7 | Россия | https://static-pcsp.systeme.ru/image/aSWfhqbuFJ_lAeT16479a24f69e2b1685693007.jpeg https://static-pcsp.systeme.ru/image/oSPRmz50gL2BeZW86479a250164461685693008.jpeg | https://static-pcsp.systeme.ru/image/aSWfhqbuFJ_lAeT16479a24f69e2b1685693007.jpeg | 1 2 | не указан не указан | https://static-pcsp.systeme.ru/image/1tFojSl6je3RCYmX691c489f52ff31763461279.jpg |  | 1 | [6 empty] | https://api.systeme.ru/product/media/download/988353 https://api.systeme.ru/product/media/download/988507 | https://api.systeme.ru/product/media/download/990756 | https://api.systeme.ru/certificates/default/download/3375 | СОТИ (Российский речной регистр/Российское Классификационное общество) | 02-11.1-6.4.1-1006 |  |  | https://www.youtube.com/watch?v=uNb4HCh0Ebw https://rutube.ru/video/1b5d2b80e3c71a11012a2c453955a023/?r=wd https://vkvideo.ru/video-120704871_456239601 | 3405 | штука |  | 1 | PCE CAR P12 | 1 3 4 | 1 30 480 | шт. шт. шт. | 4690201020776 14690201020773 | 45 47 120 | 9.5 34.6 80 | 2.7 28.3 109 | см. см. см. | 0.262 9.253 166.043 | кг. кг. кг. | [6 empty] | Белый (EV000202) | [9 empty] | Белый (SV007255) | IP20 (EV006405) | Да | 5 |  | Нет |  |  | Стекло натуральное (EV011829) | Стекло (EV000219) |  | Горизонтальн. и вертикальн. (EV000130) | IP20 (EV006405) | Нет | Глянцевый (EV006395) | [7 empty] | 369.8 мм | 83 мм | 11.1 мм | 56 мм | 56 мм | Нет | Защелкивание (EV009216) | Нет | Нет | Нет | 5 |  | 5 |  | Нет | Нет | [306 empty] | Срок гарантии на данное оборудование составляет 5 лет с момента отгрузки со склада Систэм Электрик, с подтверждением соответствующим документом | Подлежит замене
ATN360705 | ATLASDESIGN NATURE 5-постовая РАМКА, НАТУРАЛЬНОЕ СТЕКЛО, ГРИФЕЛЬ | Systeme Electric |  |  | 8538909908 | Прочие | Рамка Systeme Electric (ранее Schneider Electric) серии AtlasDesign Nature в цвете грифель 5-постовая. Рамки выполнены из высококачественного закаленного стекла и отлично дополнят современный стильный интерьер. Закалённое стекло гарантирует устойчивость к механическим воздействиям, а высокоточная обработка граней рамки подчёркивает изысканность форм. | Электротехническое оборудование Потенциал | PTPWD | FED | Декоративные рамки из натуральных материалов | WAD | ЭУИ ATLASDESIGN | RTD | Ритейл Медиум | EC000007 | Рамка для электроустановочных устройств | 7 | Россия | https://static-pcsp.systeme.ru/image/e6tiD3EuTB3M6Axt6479a254d66bf1685693012.jpeg https://static-pcsp.systeme.ru/image/QHjnccwhMIVwivjl6479a2559ee661685693013.jpeg | https://static-pcsp.systeme.ru/image/e6tiD3EuTB3M6Axt6479a254d66bf1685693012.jpeg | 1 2 | не указан не указан | https://static-pcsp.systeme.ru/image/1tFojSl6je3RCYmX691c489f52ff31763461279.jpg |  | 1 | [6 empty] | https://api.systeme.ru/product/media/download/988353 https://api.systeme.ru/product/media/download/988507 | https://api.systeme.ru/product/media/download/990756 | https://api.systeme.ru/certificates/default/download/3375 | СОТИ (Российский речной регистр/Российское Классификационное общество) | 02-11.1-6.4.1-1006 |  |  | https://www.youtube.com/watch?v=uNb4HCh0Ebw https://rutube.ru/video/1b5d2b80e3c71a11012a2c453955a023/?r=wd https://vkvideo.ru/video-120704871_456239601 | 3405 | штука |  | 1 | PCE CAR P12 | 1 3 4 | 1 30 480 | шт. шт. шт. | 4690201020950 14690201020957 | 45 47 120 | 9.5 34.6 80 | 2.7 28.3 109 | см. см. см. | 0.262 9.253 166.043 | кг. кг. кг. | [6 empty] | Серый (EV000270) | [9 empty] | Грифель (SV007427) | IP20 (EV006405) | Да | 5 |  | Нет |  |  | Стекло натуральное (EV011829) | Стекло (EV000219) |  | Горизонтальн. и вертикальн. (EV000130) | IP20 (EV006405) | Нет | Глянцевый (EV006395) | [7 empty] | 369.8 мм | 83 мм | 11.1 мм | 56 мм | 56 мм | Нет | Защелкивание (EV009216) | Нет | Нет | Нет | 5 |  | 5 |  | Нет | Нет | [306 empty] | Срок гарантии на данное оборудование составляет 5 лет с момента отгрузки со склада Систэм Электрик, с подтверждением соответствующим документом | Подлежит замене
ATN361005 | ATLASDESIGN NATURE 5-постовая РАМКА, НАТУРАЛЬНОЕ СТЕКЛО, ЧЕРНЫЙ | Systeme Electric |  |  | 8538909908 | Прочие | Рамка Systeme Electric (ранее Schneider Electric) серии AtlasDesign Nature в цвете черный 5-постовая. Рамки выполнены из высококачественного закаленного стекла и отлично дополнят современный стильный интерьер. Закалённое стекло гарантирует устойчивость к механическим воздействиям, а высокоточная обработка граней рамки подчёркивает изысканность форм. | Электротехническое оборудование Потенциал | PTPWD | FED | Декоративные рамки из натуральных материалов | WAD | ЭУИ ATLASDESIGN | RTD | Ритейл Медиум | EC000007 | Рамка для электроустановочных устройств | 7 | Россия | https://static-pcsp.systeme.ru/image/O8-BaMjbCyTujEkv6479a25a04b181685693018.jpeg https://static-pcsp.systeme.ru/image/C7EdS_xdfrmrIT_N6479a25aaadc61685693018.jpeg | https://static-pcsp.systeme.ru/image/O8-BaMjbCyTujEkv6479a25a04b181685693018.jpeg | 1 2 | не указан не указан | https://static-pcsp.systeme.ru/image/1tFojSl6je3RCYmX691c489f52ff31763461279.jpg |  | 1 | [6 empty] | https://api.systeme.ru/product/media/download/988353 https://api.systeme.ru/product/media/download/988507 | https://api.systeme.ru/product/media/download/990756 | https://api.systeme.ru/certificates/default/download/3375 | СОТИ (Российский речной регистр/Российское Классификационное общество) | 02-11.1-6.4.1-1006 |  |  | https://www.youtube.com/watch?v=uNb4HCh0Ebw https://rutube.ru/video/1b5d2b80e3c71a11012a2c453955a023/?r=wd https://vkvideo.ru/video-120704871_456239601 | 3405 | штука |  | 1 | PCE CAR P12 | 1 3 4 | 1 30 480 | шт. шт. шт. | 4690201021049 14690201021046 | 45 47 120 | 9.5 34.6 80 | 2.7 28.3 109 | см. см. см. | 0.262 9.253 166.043 | кг. кг. кг. | [6 empty] | Черный (EV000206) | [9 empty] | Черный (SV007446) | IP20 (EV006405) | Да | 5 |  | Нет |  |  | Стекло натуральное (EV011829) | Стекло (EV000219) |  | Горизонтальн. и вертикальн. (EV000130) | IP20 (EV006405) | Нет | Глянцевый (EV006395) | [7 empty] | 369.8 мм | 83 мм | 11.1 мм | 56 мм | 56 мм | Нет | Защелкивание (EV009216) | Нет | Нет | Нет | 5 |  | 5 |  | Нет | Нет | [306 empty] | Срок гарантии на данное оборудование составляет 5 лет с момента отгрузки со склада Систэм Электрик, с подтверждением соответствующим документом | Подлежит замене
ATN001483 | ATLASDESIGN РОЗЕТКА компьютерная RJ45 кат. 5e, механизм, БАЗАЛЬТ | Systeme Electric |  |  | 8536699008 | Прочие | Механизм Systeme Electric (ранее Schneider Electric) серии AtlasDesign в цвете базальт розетки компьютерной с разъёмом RJ45 категория 5е предназначен для удобного и быстрого подключения вашего компьютера к локальной вычислительной сети. Лицевые детали из качественного ABS-пластика, устойчивого к царапинам и УФ-излучению. Усиленные прямые монтажные лапки для лучшей фиксации механизма в монтажной коробке. | Электротехническое оборудование Потенциал | PTPWD | TFC | Телекоммуник. функции, цветные | WAD | ЭУИ ATLASDESIGN | RTD | Ритейл Медиум | EC001264 | Розетки телекоммуникационные (телефон/компьютер) | 7 | Россия | https://static-pcsp.systeme.ru/image/Qp-Q64QZGsr31D-R6915df4a5a04f1763041098.png https://static-pcsp.systeme.ru/image/Py18S3ZRtOJQg_To6915e2f34fdbb1763042035.png | https://static-pcsp.systeme.ru/image/Qp-Q64QZGsr31D-R6915df4a5a04f1763041098.png | 1 2 | не указан Вид спереди | https://static-pcsp.systeme.ru/image/1tFojSl6je3RCYmX691c489f52ff31763461279.jpg |  | 1 | [6 empty] | https://api.systeme.ru/product/media/download/988353 https://api.systeme.ru/product/media/download/988507 | https://api.systeme.ru/product/media/download/988372 | https://api.systeme.ru/certificates/default/download/3417 https://api.systeme.ru/certificates/default/download/3355 https://api.systeme.ru/certificates/default/download/2489 https://api.systeme.ru/certificates/default/download/1700 | Д-ТР ЕАЭС-RoHS С/Д-UZ С/Д-UZ Д-ТР ЕАЭС-RoHS | ЕАЭС N RU Д-RU.РА01.В.69820_25 UZ.SMT.01.0103.117076789 UZ.SMT.01.0026.75482582 ЕАЭС № RU Д-RU.МЮ62.В.00825_20 |  |  | https://www.youtube.com/watch?v=_r-YS_nzSnQ https://www.youtube.com/watch?v=uNb4HCh0Ebw https://rutube.ru/video/0adabb419f254b5ada96f7903ac9d10b/?r=wd https://rutube.ru/video/1b5d2b80e3c71a11012a2c453955a023/?r=wd https://vkvideo.ru/video-120704871_456239608 https://vkvideo.ru/video-120704871_456239601 | 926.5 | штука |  | 5 | BB1 PCE CAR P12 | 2 1 3 4 | 5 1 20 1800 | шт. шт. шт. шт. | 4690201025825 4690201025818 14690201025822 | 23 7.5 40.4 120 | 9.2 7.5 24.2 80 | 8.9 4 10.6 110.4 | см. см. см. см. | 0.339 0.056 1.542 156.767 | кг. кг. кг. кг. |  |  |  |  | Внутренний / скрытый (EV000383) | Механизм с накладкой (EV006345) | Черный (EV000206) |  |  | 9005 |  |  | Нет |  | Нет |  | Базальт (SV007407) | IP20 (EV006405) | [7 empty] | Пластик (EV000139) |  |  | IP20 (EV006405) |  |  |  |  | 71 мм | 71 мм | 38 мм | [8 empty] | В распор (лапками) и винтами (EV006353) | [14 empty] | 1 |  | Нет |  |  | Наклонный (-ое) (EV005271) | 5E (EV004113) | Нет | Нет | Нет | Нет | Нет | RJ45 8(8) (EV000013) | Нет | Нет | Нет | Да | Да | Да | [282 empty] | Срок гарантии на данное оборудование составляет 5 лет с момента отгрузки со склада Систэм Электрик, с подтверждением соответствующим документом | Подлежит замене
ATN001489 | ATLASDESIGN РОЗЕТКА двойная ТВ + компьютерная RJ45 кат. 5e, механизм, БАЗАЛЬТ | Systeme Electric |  |  | 8536699008 | Прочие | Механизм Systeme Electric (ранее Schneider Electric) серии AtlasDesign в цвете базальт двойной розетки с разъёмами RJ45 категория 5е и TV предназначен для удобного и быстрого подключения вашего компьютера и телевизора к соответствующим сетям. Лицевые детали из качественного ABS-пластика, устойчивого к царапинам и УФ-излучению. Усиленные прямые монтажные лапки для лучшей фиксации механизма в монтажной коробке. | Электротехническое оборудование Потенциал | PTPWD | TFC | Телекоммуник. функции, цветные | WAD | ЭУИ ATLASDESIGN | RTD | Ритейл Медиум | EC002605 | Многофункциональные (мультимедийные) розетки | 7 | Россия | https://static-pcsp.systeme.ru/image/tWD6eF0bVAf2oCHy6915df4a535eb1763041098.png https://static-pcsp.systeme.ru/image/c3-426JG5qCXam5w6915e2f3451201763042035.png | https://static-pcsp.systeme.ru/image/tWD6eF0bVAf2oCHy6915df4a535eb1763041098.png | 1 2 | не указан Вид спереди | https://static-pcsp.systeme.ru/image/1tFojSl6je3RCYmX691c489f52ff31763461279.jpg |  | 1 | [6 empty] | https://api.systeme.ru/product/media/download/988353 https://api.systeme.ru/product/media/download/988507 | https://api.systeme.ru/product/media/download/988364 | https://api.systeme.ru/certificates/default/download/3417 https://api.systeme.ru/certificates/default/download/3355 https://api.systeme.ru/certificates/default/download/2489 https://api.systeme.ru/certificates/default/download/1700 | Д-ТР ЕАЭС-RoHS С/Д-UZ С/Д-UZ Д-ТР ЕАЭС-RoHS | ЕАЭС N RU Д-RU.РА01.В.69820_25 UZ.SMT.01.0103.117076789 UZ.SMT.01.0026.75482582 ЕАЭС № RU Д-RU.МЮ62.В.00825_20 |  |  | https://www.youtube.com/watch?v=_r-YS_nzSnQ https://www.youtube.com/watch?v=uNb4HCh0Ebw https://rutube.ru/video/0adabb419f254b5ada96f7903ac9d10b/?r=wd https://rutube.ru/video/1b5d2b80e3c71a11012a2c453955a023/?r=wd https://vkvideo.ru/video-120704871_456239608 https://vkvideo.ru/video-120704871_456239601 | 1220 | штука |  | 5 | BB1 PCE CAR | 2 1 3 | 5 1 20 | шт. шт. шт. | 4690201025986 4690201025979 14690201025983 | 24.1 7.5 40.4 | 10.5 7.5 24.2 | 9.7 3.4 10.6 | см. см. см. | 0.31 0.058 1.588 | кг. кг. кг. |  |  |  |  | Внутренний / скрытый (EV000383) | Механизм с накладкой (EV006345) | Черный (EV000206) | [5 empty] | Нет |  | Нет |  | Базальт (SV007407) | IP20 (EV006405) | [54 empty] | Нет | [5 empty] | Да | Нет | 0 | 1 | 0 | 0 | 1 | 0 | [274 empty] | Срок гарантии на данное оборудование составляет 5 лет с момента отгрузки со склада Систэм Электрик, с подтверждением соответствующим документом | Подлежит замене
ATN001491 | ATLASDESIGN TV РОЗЕТКА оконечная 1дБ, механизм, БАЗАЛЬТ | Systeme Electric |  |  | 8536691000 | Прочие штепсели и розетки для коаксиальных кабелей на напряжение не более 1000 в | Механизм Systeme Electric (ранее Schneider Electric) серии AtlasDesign в цвете базальт розетки TV оконечной 1DB предназначен для подключения телевизора к телевизионной сети. Лицевые детали из качественного ABS-пластика, устойчивого к царапинам и УФ-излучению. Оконечная розетка может устанавливаться как отдельно, так и в конце подключения «в линию». Усиленные прямые монтажные лапки для лучшей фиксации механизма в монтажной коробке. | Электротехническое оборудование Потенциал | PTPWD | TFC | Телекоммуник. функции, цветные | WAD | ЭУИ ATLASDESIGN | RTD | Ритейл Медиум | EC000439 | Розетка антенная (TV/ТВ/SAT/FM/R/Радио) | 7 | Россия | https://static-pcsp.systeme.ru/image/-FqpjF3ove9e1Dcg6915df4a4949c1763041098.png https://static-pcsp.systeme.ru/image/4SN3SUB-odmSFd-z6915e2f3343ad1763042035.png | https://static-pcsp.systeme.ru/image/-FqpjF3ove9e1Dcg6915df4a4949c1763041098.png | 1 2 | не указан Вид спереди | https://static-pcsp.systeme.ru/image/1tFojSl6je3RCYmX691c489f52ff31763461279.jpg |  | 1 | [6 empty] | https://api.systeme.ru/product/media/download/988353 https://api.systeme.ru/product/media/download/988507 |  | https://api.systeme.ru/certificates/default/download/3418 https://api.systeme.ru/certificates/default/download/3355 https://api.systeme.ru/certificates/default/download/2494 https://api.systeme.ru/certificates/default/download/1698 | Д-ТР ЕАЭС-RoHS С/Д-UZ С/Д-UZ Д-ТР ЕАЭС-RoHS | ЕАЭС N RU Д-RU.РА01.В.69249_25 UZ.SMT.01.0103.117076789 UZ.SMT.01.0026.75482763 ЕАЭС № RU Д-RU.МЮ62.В.00815_20 |  |  | https://www.youtube.com/watch?v=_VAIRCKs_TI https://www.youtube.com/watch?v=uNb4HCh0Ebw https://rutube.ru/video/cdfdd8672753f0919df843dfa317c558/?r=wd https://rutube.ru/video/1b5d2b80e3c71a11012a2c453955a023/?r=wd https://vkvideo.ru/video-120704871_456239610 https://vkvideo.ru/video-120704871_456239601 | 689 | штука |  | 5 | BB1 PCE CAR P12 | 2 1 3 4 | 5 1 20 1800 | шт. шт. шт. шт. | 4690201026020 4690201026013 14690201026027 | 23 7.5 40.4 120 | 9.2 7.5 24.2 80 | 8.9 3.5 10.6 110.4 | см. см. см. см. | 0.457 0.079 2.012 199.085 | кг. кг. кг. кг. |  |  |  |  | Внутренний / скрытый (EV000383) | Механизм с накладкой (EV006345) | Серый (EV000270) | Оконечная розетка (EV004098) |  |  |  | 5...862 МГц | Нет |  | Нет |  | Базальт (SV007407) | IP20 (EV006405) | Да | [6 empty] | Пластик (EV000139) | [10 empty] | 1 | [7 empty] | В распор (лапками) и винтами (EV006353) | [26 empty] | TV (RV000903) | [14 empty] | 1 | 1 дБ | 1 дБ | Нет | Нет | [269 empty] | Срок гарантии на данное оборудование составляет 5 лет с момента отгрузки со склада Систэм Электрик, с подтверждением соответствующим документом | Подлежит замене
ATN001481 | ATLASDESIGN РОЗЕТКА телефонная RJ11, механизм, БАЗАЛЬТ | Systeme Electric |  |  | 8536699008 | Прочие | Механизм Systeme Electric (ранее Schneider Electric) серии AtlasDesign в цвете базальт розетки телефонной с разъёмом RJ11 предназначен для удобного и быстрого подключения вашего телефона, модема или факса к телефонной сети. Лицевые детали из качественного ABS-пластика, устойчивого к царапинам и УФ-излучению. Усиленные прямые монтажные лапки для лучшей фиксации механизма в монтажной коробке. | Электротехническое оборудование Потенциал | PTPWD | TFC | Телекоммуник. функции, цветные | WAD | ЭУИ ATLASDESIGN | RTD | Ритейл Медиум | EC001264 | Розетки телекоммуникационные (телефон/компьютер) | 7 | Россия | https://static-pcsp.systeme.ru/image/FHMo05uwVUxtl0i36915df4a68fa21763041098.png https://static-pcsp.systeme.ru/image/p52Yn1--u4L5xUoJ6915e2f363bd41763042035.png | https://static-pcsp.systeme.ru/image/FHMo05uwVUxtl0i36915df4a68fa21763041098.png | 1 2 | не указан Вид спереди | https://static-pcsp.systeme.ru/image/1tFojSl6je3RCYmX691c489f52ff31763461279.jpg |  | 1 | [6 empty] | https://api.systeme.ru/product/media/download/988353 https://api.systeme.ru/product/media/download/988507 | https://api.systeme.ru/product/media/download/988372 | https://api.systeme.ru/certificates/default/download/3417 https://api.systeme.ru/certificates/default/download/3355 https://api.systeme.ru/certificates/default/download/2489 https://api.systeme.ru/certificates/default/download/1700 | Д-ТР ЕАЭС-RoHS С/Д-UZ С/Д-UZ Д-ТР ЕАЭС-RoHS | ЕАЭС N RU Д-RU.РА01.В.69820_25 UZ.SMT.01.0103.117076789 UZ.SMT.01.0026.75482582 ЕАЭС № RU Д-RU.МЮ62.В.00825_20 |  |  | https://www.youtube.com/watch?v=F0KmZPMphSs https://www.youtube.com/watch?v=uNb4HCh0Ebw https://rutube.ru/video/3ae54264e31ac00a33f0b88428cee8cc/?r=wd https://rutube.ru/video/1b5d2b80e3c71a11012a2c453955a023/?r=wd https://vkvideo.ru/video-120704871_456239609 https://vkvideo.ru/video-120704871_456239601 | 493 | штука |  | 5 | BB1 PCE CAR P12 | 2 1 3 4 | 5 1 20 1800 | шт. шт. шт. шт. | 4690201025788 4690201025771 14690201025785 | 23 7.5 40.4 120 | 9.2 7.5 24.2 80 | 8.9 4 10.6 110.4 | см. см. см. см. | 0.355 0.059 1.604 174.346 | кг. кг. кг. кг. |  |  |  |  | Внутренний / скрытый (EV000383) | Механизм с накладкой (EV006345) | Черный (EV000206) |  |  | 9005 |  |  | Нет |  | Нет |  | Базальт (SV007407) | IP20 (EV006405) | [7 empty] | Пластик (EV000139) |  |  | IP20 (EV006405) |  |  |  |  | 71 мм | 71 мм | 38 мм | [8 empty] | В распор (лапками) и винтами (EV006353) | [14 empty] | 1 |  | Нет |  |  | Наклонный (-ое) (EV005271) | 3 (EV000069) | Нет | Нет | Нет | Нет | Нет | RJ11 (EV010602) | Нет | Нет | Нет | Да | Да | Да | [282 empty] | Срок гарантии на данное оборудование составляет 5 лет с момента отгрузки со склада Систэм Электрик, с подтверждением соответствующим документом | Подлежит замене
ATN001493 | ATLASDESIGN TV АНТЕННА коннектор, механизм, БАЗАЛЬТ | Systeme Electric |  |  | 8536691000 | Прочие штепсели и розетки для коаксиальных кабелей на напряжение не более 1000 в | Механизм Systeme Electric (ранее Schneider Electric) серии AtlasDesign в цвете базальт антенны коннектора TV. Лицевые детали из качественного ABS-пластика, устойчивого к царапинам и УФ-излучению. Усиленные прямые монтажные лапки для лучшей фиксации механизма в монтажной коробке. | Электротехническое оборудование Потенциал | PTPWD | TFC | Телекоммуник. функции, цветные | WAD | ЭУИ ATLASDESIGN | RTD | Ритейл Медиум | EC000439 | Розетка антенная (TV/ТВ/SAT/FM/R/Радио) | 7 | Россия | https://static-pcsp.systeme.ru/image/-FqpjF3ove9e1Dcg6915df4a4949c1763041098.png https://static-pcsp.systeme.ru/image/4SN3SUB-odmSFd-z6915e2f3343ad1763042035.png | https://static-pcsp.systeme.ru/image/-FqpjF3ove9e1Dcg6915df4a4949c1763041098.png | 1 2 | не указан Вид спереди | https://static-pcsp.systeme.ru/image/1tFojSl6je3RCYmX691c489f52ff31763461279.jpg |  | 1 | [6 empty] | https://api.systeme.ru/product/media/download/988353 https://api.systeme.ru/product/media/download/988507 |  | https://api.systeme.ru/certificates/default/download/3418 https://api.systeme.ru/certificates/default/download/3355 https://api.systeme.ru/certificates/default/download/2494 https://api.systeme.ru/certificates/default/download/1698 | Д-ТР ЕАЭС-RoHS С/Д-UZ С/Д-UZ Д-ТР ЕАЭС-RoHS | ЕАЭС N RU Д-RU.РА01.В.69249_25 UZ.SMT.01.0103.117076789 UZ.SMT.01.0026.75482763 ЕАЭС № RU Д-RU.МЮ62.В.00815_20 |  |  | https://www.youtube.com/watch?v=_VAIRCKs_TI https://www.youtube.com/watch?v=uNb4HCh0Ebw https://rutube.ru/video/cdfdd8672753f0919df843dfa317c558/?r=wd https://rutube.ru/video/1b5d2b80e3c71a11012a2c453955a023/?r=wd https://vkvideo.ru/video-120704871_456239610 https://vkvideo.ru/video-120704871_456239601 | 346 | штука |  | 5 | BB1 PCE CAR P12 | 2 1 3 4 | 5 1 20 1800 | шт. шт. шт. шт. | 4690201026105 4690201026099 14690201026102 | 23 7.5 40.4 120 | 9.2 7.5 24.2 80 | 8.9 3.5 10.6 110.4 | см. см. см. см. | 0.331 0.054 1.509 165.778 | кг. кг. кг. кг. |  |  |  |  | Внутренний / скрытый (EV000383) | Механизм с накладкой (EV006345) | Серый (EV000270) | Проходная розетка (EV001232) |  |  |  | 5...862 МГц | Нет |  | Нет |  | Базальт (SV007407) | IP20 (EV006405) | Да | [6 empty] | Пластик (EV000139) | [10 empty] | 1 | [7 empty] | В распор (лапками) и винтами (EV006353) | [26 empty] | TV (RV000903) | [14 empty] | 1 |  | 1 дБ | Нет | Нет | [269 empty] | Срок гарантии на данное оборудование составляет 5 лет с момента отгрузки со склада Систэм Электрик, с подтверждением соответствующим документом | Подлежит замене
ATN001485 | ATLASDESIGN РОЗЕТКА двойная компьютерная RJ45+RJ45 кат. 5e, механизм, БАЗАЛЬТ | Systeme Electric |  |  | 8536699008 | Прочие | Механизм Systeme Electric (ранее Schneider Electric) серии AtlasDesign в цвете базальт двойной розетки компьютерной с разъёмом RJ45 категория 5е предназначен для удобного и быстрого подключения вашего компьютера к локальной вычислительной сети. Лицевые детали из качественного ABS-пластика, устойчивого к царапинам и УФ-излучению. Усиленные прямые монтажные лапки для лучшей фиксации механизма в монтажной коробке. | Электротехническое оборудование Потенциал | PTPWD | TFC | Телекоммуник. функции, цветные | WAD | ЭУИ ATLASDESIGN | RTD | Ритейл Медиум | EC001264 | Розетки телекоммуникационные (телефон/компьютер) | 7 | Россия | https://static-pcsp.systeme.ru/image/myxC-MbExNAFlmhK6915df4a5d0401763041098.png https://static-pcsp.systeme.ru/image/bvgT9Y2Vu5-5POtZ6915e2f3551a21763042035.png | https://static-pcsp.systeme.ru/image/myxC-MbExNAFlmhK6915df4a5d0401763041098.png | 1 2 | не указан Вид спереди | https://static-pcsp.systeme.ru/image/1tFojSl6je3RCYmX691c489f52ff31763461279.jpg |  | 1 | [6 empty] | https://api.systeme.ru/product/media/download/988353 https://api.systeme.ru/product/media/download/988507 | https://api.systeme.ru/product/media/download/988372 | https://api.systeme.ru/certificates/default/download/3417 https://api.systeme.ru/certificates/default/download/3355 https://api.systeme.ru/certificates/default/download/2489 https://api.systeme.ru/certificates/default/download/1700 | Д-ТР ЕАЭС-RoHS С/Д-UZ С/Д-UZ Д-ТР ЕАЭС-RoHS | ЕАЭС N RU Д-RU.РА01.В.69820_25 UZ.SMT.01.0103.117076789 UZ.SMT.01.0026.75482582 ЕАЭС № RU Д-RU.МЮ62.В.00825_20 |  |  | https://www.youtube.com/watch?v=_r-YS_nzSnQ https://www.youtube.com/watch?v=uNb4HCh0Ebw https://rutube.ru/video/0adabb419f254b5ada96f7903ac9d10b/?r=wd https://rutube.ru/video/1b5d2b80e3c71a11012a2c453955a023/?r=wd https://vkvideo.ru/video-120704871_456239608 https://vkvideo.ru/video-120704871_456239601 | 1355 | штука |  | 5 | BB1 PCE CAR P12 | 2 1 3 4 | 5 1 20 1800 | шт. шт. шт. шт. | 4690201025863 4690201025856 14690201025860 | 23 7.5 40.4 120 | 9.2 7.5 24.2 80 | 8.9 4 10.6 110.4 | см. см. см. см. | 0.405 0.069 1.804 192.328 | кг. кг. кг. кг. |  |  |  |  | Внутренний / скрытый (EV000383) | Механизм с накладкой (EV006345) | Черный (EV000206) |  |  | 9005 |  |  | Нет |  | Нет |  | Базальт (SV007407) | IP20 (EV006405) | [7 empty] | Пластик (EV000139) |  |  | IP20 (EV006405) |  |  |  |  | 71 мм | 71 мм | 38 мм | [8 empty] | В распор (лапками) и винтами (EV006353) | [14 empty] | 2 |  | Нет |  |  | Наклонный (-ое) (EV005271) | 5E (EV004113) | Нет | Нет | Нет | Нет | Нет | RJ45 2x8(8) (EV003077) | Нет | Нет | Нет | Да | Да | Да | [282 empty] | Срок гарантии на данное оборудование составляет 5 лет с момента отгрузки со склада Систэм Электрик, с подтверждением соответствующим документом | Подлежит замене
ATN001492 | ATLASDESIGN TV РОЗЕТКА проходная 4дБ, механизм, БАЗАЛЬТ | Systeme Electric |  |  | 8536691000 | Прочие штепсели и розетки для коаксиальных кабелей на напряжение не более 1000 в | Механизм Systeme Electric (ранее Schneider Electric) серии AtlasDesign в цвете базальт розетки TV проходной 4DB предназначен для подключения телевизора к телевизионной сети. Лицевые детали из качественного ABS-пластика, устойчивого к царапинам и УФ-излучению. Проходная розетка используется в начале и середине подключения «в линию». Усиленные прямые монтажные лапки для лучшей фиксации механизма в монтажной коробке. | Электротехническое оборудование Потенциал | PTPWD | TFC | Телекоммуник. функции, цветные | WAD | ЭУИ ATLASDESIGN | RTD | Ритейл Медиум | EC000439 | Розетка антенная (TV/ТВ/SAT/FM/R/Радио) | 7 | Россия | https://static-pcsp.systeme.ru/image/-FqpjF3ove9e1Dcg6915df4a4949c1763041098.png https://static-pcsp.systeme.ru/image/4SN3SUB-odmSFd-z6915e2f3343ad1763042035.png | https://static-pcsp.systeme.ru/image/-FqpjF3ove9e1Dcg6915df4a4949c1763041098.png | 1 2 | не указан Вид спереди | https://static-pcsp.systeme.ru/image/1tFojSl6je3RCYmX691c489f52ff31763461279.jpg |  | 1 | [6 empty] | https://api.systeme.ru/product/media/download/988353 https://api.systeme.ru/product/media/download/988507 |  | https://api.systeme.ru/certificates/default/download/3418 https://api.systeme.ru/certificates/default/download/3355 https://api.systeme.ru/certificates/default/download/2494 https://api.systeme.ru/certificates/default/download/1698 | Д-ТР ЕАЭС-RoHS С/Д-UZ С/Д-UZ Д-ТР ЕАЭС-RoHS | ЕАЭС N RU Д-RU.РА01.В.69249_25 UZ.SMT.01.0103.117076789 UZ.SMT.01.0026.75482763 ЕАЭС № RU Д-RU.МЮ62.В.00815_20 |  |  | https://www.youtube.com/watch?v=_VAIRCKs_TI https://www.youtube.com/watch?v=uNb4HCh0Ebw https://rutube.ru/video/cdfdd8672753f0919df843dfa317c558/?r=wd https://rutube.ru/video/1b5d2b80e3c71a11012a2c453955a023/?r=wd https://vkvideo.ru/video-120704871_456239610 https://vkvideo.ru/video-120704871_456239601 | 870 | штука |  | 5 | BB1 PCE CAR P12 | 2 1 3 4 | 5 1 20 1800 | шт. шт. шт. шт. | 4690201026068 4690201026051 14690201026065 | 23 7.5 40.4 120 | 9.2 7.5 24.2 80 | 8.9 3.5 10.6 110.4 | см. см. см. см. | 0.457 0.079 2.013 211.156 | кг. кг. кг. кг. |  |  |  |  | Внутренний / скрытый (EV000383) | Механизм с накладкой (EV006345) | Серый (EV000270) | Проходная розетка (EV001232) |  |  |  | 5...862 МГц | Нет |  | Нет |  | Базальт (SV007407) | IP20 (EV006405) | Да | [6 empty] | Пластик (EV000139) | [10 empty] | 1 | [7 empty] | В распор (лапками) и винтами (EV006353) | [26 empty] | TV (RV000903) | [14 empty] | 1 | 4 дБ | 4 дБ | Нет | Нет | [269 empty] | Срок гарантии на данное оборудование составляет 5 лет с момента отгрузки со склада Систэм Электрик, с подтверждением соответствующим документом | Подлежит замене
ATN001487 | ATLASDESIGN АУДИОРОЗЕТКА двойная, БАЗАЛЬТ | Systeme Electric |  |  | 8536699008 | Прочие | Механизм Systeme Electric (ранее Schneider Electric) серии AtlasDesign в цвете базальт двойной аудиорозетки. Лицевые детали из качественного ABS-пластика, устойчивого к царапинам и УФ-излучению. Усиленные прямые монтажные лапки для лучшей фиксации механизма в монтажной коробке. | Электротехническое оборудование Потенциал | PTPWD | FMC | Механические функции, цветные | WAD | ЭУИ ATLASDESIGN | RTD | Ритейл Медиум | EC000018 | Розетки и накладки для передачи данных (мультимедиа) | 7 | Россия | https://static-pcsp.systeme.ru/image/_pX3I0BKL7BLXcsT6915df4a56e021763041098.png https://static-pcsp.systeme.ru/image/WTDCh55StcDpAxw26915e2f34a2061763042035.png | https://static-pcsp.systeme.ru/image/_pX3I0BKL7BLXcsT6915df4a56e021763041098.png | 1 2 | не указан Вид спереди | https://static-pcsp.systeme.ru/image/1tFojSl6je3RCYmX691c489f52ff31763461279.jpg |  | 1 | [6 empty] | https://api.systeme.ru/product/media/download/988353 https://api.systeme.ru/product/media/download/988507 | https://api.systeme.ru/product/media/download/988371 | https://api.systeme.ru/certificates/default/download/3417 https://api.systeme.ru/certificates/default/download/3355 https://api.systeme.ru/certificates/default/download/2489 https://api.systeme.ru/certificates/default/download/1700 | Д-ТР ЕАЭС-RoHS С/Д-UZ С/Д-UZ Д-ТР ЕАЭС-RoHS | ЕАЭС N RU Д-RU.РА01.В.69820_25 UZ.SMT.01.0103.117076789 UZ.SMT.01.0026.75482582 ЕАЭС № RU Д-RU.МЮ62.В.00825_20 |  |  | https://www.youtube.com/watch?v=uNb4HCh0Ebw https://rutube.ru/video/1b5d2b80e3c71a11012a2c453955a023/?r=wd https://vkvideo.ru/video-120704871_456239601 | 1740 | штука |  | 5 | BB1 PCE CAR P12 | 2 1 3 4 | 5 1 20 1800 | шт. шт. шт. шт. | 4690201025948 4690201025931 14690201025945 | 23 7.5 40.4 120 | 9.2 7.5 24.2 80 | 8.9 4.5 10.6 110.4 | см. см. см. см. | 0.35 0.07 1.824 182.201 | кг. кг. кг. кг. |  |  |  |  | Внутренний / скрытый (EV000383) | Механизм с накладкой (EV006345) | Черный (EV000206) | [5 empty] | Нет |  | Нет |  | Базальт (SV007407) | IP20 (EV006405) |  |  |  | Нет |  |  |  | Пластик (EV000139) |  |  |  |  | Матовый (-ая) (EV000146) | [13 empty] | В распор (лапками) и винтами (EV006353) | [9 empty] | RCA (тюльпан/композитн./AV-разъем) (EV002571) | Без поля для надписи (EV006465) | IP20 (EV006405) | [303 empty] | Срок гарантии на данное оборудование составляет 5 лет с момента отгрузки со склада Систэм Электрик, с подтверждением соответствующим документом | Подлежит замене
ATN001486 | ATLASDESIGN РОЗЕТКА компьютерная RJ45 кат. 6A, механизм, БАЗАЛЬТ | Systeme Electric |  |  | 8536699008 | Прочие | Механизм Systeme Electric (ранее Schneider Electric) серии AtlasDesign в цвете базальт розетки компьютерной с разъёмом RJ45 категории 6А предназначен для удобного и быстрого подключения вашего компьютера к локальной вычислительной сети. Обладает высокой скоростью передачи данных до 10 Гбит/с, диапазон частоты до 500 МГц. Лицевые детали из качественного ABS-пластика, устойчивого к царапинам и УФ-излучению. Усиленные прямые монтажные лапки для лучшей фиксации механизма в монтажной коробке. | Электротехническое оборудование Потенциал | PTPWD | TFC | Телекоммуник. функции, цветные | WAD | ЭУИ ATLASDESIGN | RTD | Ритейл Медиум | EC001264 | Розетки телекоммуникационные (телефон/компьютер) | 7 | Россия | https://static-pcsp.systeme.ru/image/Qp-Q64QZGsr31D-R6915df4a5a04f1763041098.png https://static-pcsp.systeme.ru/image/Py18S3ZRtOJQg_To6915e2f34fdbb1763042035.png | https://static-pcsp.systeme.ru/image/Qp-Q64QZGsr31D-R6915df4a5a04f1763041098.png | 1 2 | не указан Вид спереди | https://static-pcsp.systeme.ru/image/1tFojSl6je3RCYmX691c489f52ff31763461279.jpg |  | 1 | [6 empty] | https://api.systeme.ru/product/media/download/988353 https://api.systeme.ru/product/media/download/988507 | https://api.systeme.ru/product/media/download/988372 | https://api.systeme.ru/certificates/default/download/3417 https://api.systeme.ru/certificates/default/download/3355 https://api.systeme.ru/certificates/default/download/2489 https://api.systeme.ru/certificates/default/download/1700 | Д-ТР ЕАЭС-RoHS С/Д-UZ С/Д-UZ Д-ТР ЕАЭС-RoHS | ЕАЭС N RU Д-RU.РА01.В.69820_25 UZ.SMT.01.0103.117076789 UZ.SMT.01.0026.75482582 ЕАЭС № RU Д-RU.МЮ62.В.00825_20 |  |  | https://www.youtube.com/watch?v=_r-YS_nzSnQ https://www.youtube.com/watch?v=uNb4HCh0Ebw https://rutube.ru/video/0adabb419f254b5ada96f7903ac9d10b/?r=wd https://rutube.ru/video/1b5d2b80e3c71a11012a2c453955a023/?r=wd https://vkvideo.ru/video-120704871_456239608 https://vkvideo.ru/video-120704871_456239601 | 1665 | штука |  | 5 | BB1 PCE CAR P12 | 2 1 3 4 | 5 1 20 1800 | шт. шт. шт. шт. | 4690201025900 4690201025894 14690201025907 | 23 7.5 40.4 120 | 9.2 7.5 24.2 80 | 8.9 4 10.6 110.4 | см. см. см. см. | 0.428 0.074 1.897 188.717 | кг. кг. кг. кг. |  |  |  |  | Внутренний / скрытый (EV000383) | Механизм с накладкой (EV006345) | Черный (EV000206) |  |  | 9005 |  |  | Нет |  | Нет |  | Базальт (SV007407) | IP20 (EV006405) | [7 empty] | Пластик (EV000139) |  |  | IP20 (EV006405) |  |  |  |  | 71 мм | 71 мм | 38 мм | [8 empty] | В распор (лапками) и винтами (EV006353) | [14 empty] | 1 |  | Нет |  |  | Наклонный (-ое) (EV005271) | 6A (IEC) (EV009583) | Да | Нет | Нет | Нет | Нет | RJ45 8(8) (EV000013) | Нет | Нет | Нет | Да | Да | Да | [282 empty] | Срок гарантии на данное оборудование составляет 5 лет с момента отгрузки со склада Систэм Электрик, с подтверждением соответствующим документом | Подлежит замене
ATN001383 | ATLASDESIGN РОЗЕТКА компьютерная RJ45 кат. 5e, механизм, ЛОТОС | Systeme Electric |  |  | 8536699008 | Прочие | Механизм Systeme Electric (ранее Schneider Electric) серии AtlasDesign в цвете лотос розетки компьютерной с разъёмом RJ45 категория 5е предназначен для удобного и быстрого подключения вашего компьютера к локальной вычислительной сети. Лицевые детали из качественного ABS-пластика, устойчивого к царапинам и УФ-излучению. Усиленные прямые монтажные лапки для лучшей фиксации механизма в монтажной коробке. | Электротехническое оборудование Потенциал | PTPWD | TFC | Телекоммуник. функции, цветные | WAD | ЭУИ ATLASDESIGN | RTD | Ритейл Медиум | EC001264 | Розетки телекоммуникационные (телефон/компьютер) | 7 | Россия | https://static-pcsp.systeme.ru/image/LH03WbYSND7SBV0L6479a1af39e861685692847.jpeg https://static-pcsp.systeme.ru/image/4JzUwSA2rI1cmIjD6479a1b08c6b81685692848.jpeg | https://static-pcsp.systeme.ru/image/LH03WbYSND7SBV0L6479a1af39e861685692847.jpeg | 1 2 | не указан не указан | https://static-pcsp.systeme.ru/image/1tFojSl6je3RCYmX691c489f52ff31763461279.jpg |  | 1 | [6 empty] | https://api.systeme.ru/product/media/download/988353 https://api.systeme.ru/product/media/download/988507 | https://api.systeme.ru/product/media/download/988372 | https://api.systeme.ru/certificates/default/download/3417 https://api.systeme.ru/certificates/default/download/3355 https://api.systeme.ru/certificates/default/download/2489 https://api.systeme.ru/certificates/default/download/1700 | Д-ТР ЕАЭС-RoHS С/Д-UZ С/Д-UZ Д-ТР ЕАЭС-RoHS | ЕАЭС N RU Д-RU.РА01.В.69820_25 UZ.SMT.01.0103.117076789 UZ.SMT.01.0026.75482582 ЕАЭС № RU Д-RU.МЮ62.В.00825_20 |  |  | https://www.youtube.com/watch?v=_r-YS_nzSnQ https://www.youtube.com/watch?v=uNb4HCh0Ebw https://rutube.ru/video/0adabb419f254b5ada96f7903ac9d10b/?r=wd https://rutube.ru/video/1b5d2b80e3c71a11012a2c453955a023/?r=wd https://vkvideo.ru/video-120704871_456239608 https://vkvideo.ru/video-120704871_456239601 | 958.5 | штука |  | 5 | BB1 PCE CAR P12 | 2 1 3 4 | 5 1 20 1800 | шт. шт. шт. шт. | 4690201025801 4690201025795 14690201025808 | 23 7.5 40.4 120 | 9.2 7.5 24.2 80 | 8.9 4 10.6 110.4 | см. см. см. см. | 0.339 0.056 1.542 156.767 | кг. кг. кг. кг. |  |  |  |  | Внутренний / скрытый (EV000383) | Механизм с накладкой (EV006345) | Белый (EV000202) |  |  | 9003 |  |  | Нет |  | Нет |  | Лотос (SV007444) | IP20 (EV006405) | [7 empty] | Пластик (EV000139) |  |  | IP20 (EV006405) |  |  |  |  | 71 мм | 71 мм | 38 мм | [8 empty] | В распор (лапками) и винтами (EV006353) | [14 empty] | 1 |  | Нет |  |  | Наклонный (-ое) (EV005271) | 5E (EV004113) | Нет | Нет | Нет | Нет | Нет | RJ45 8(8) (EV000013) | Нет | Нет | Нет | Да | Да | Да | [282 empty] | Срок гарантии на данное оборудование составляет 5 лет с момента отгрузки со склада Систэм Электрик, с подтверждением соответствующим документом | Подлежит замене
ATN001389 | ATLASDESIGN РОЗЕТКА двойная ТВ + компьютерная RJ45 кат. 5e, механизм, ЛОТОС | Systeme Electric |  |  | 8536699008 | Прочие | Механизм Systeme Electric (ранее Schneider Electric) серии AtlasDesign в цвете лотос двойной розетки разъёмами RJ45 категория 5е и TV предназначен для удобного и быстрого подключения вашего компьютера и телевизора к соответствующим сетям. Лицевые детали из качественного ABS-пластика, устойчивого к царапинам и УФ-излучению. Усиленные прямые монтажные лапки для лучшей фиксации механизма в монтажной коробке. | Электротехническое оборудование Потенциал | PTPWD | TFC | Телекоммуник. функции, цветные | WAD | ЭУИ ATLASDESIGN | RTD | Ритейл Медиум | EC002605 | Многофункциональные (мультимедийные) розетки | 7 | Россия | https://static-pcsp.systeme.ru/image/tDgcm_6NB0lSbtkx6479a1c0a5b8c1685692864.jpeg https://static-pcsp.systeme.ru/image/ihLcW5K8ib_2zUBD6479a1c2b41191685692866.jpeg | https://static-pcsp.systeme.ru/image/tDgcm_6NB0lSbtkx6479a1c0a5b8c1685692864.jpeg | 1 2 | не указан не указан | https://static-pcsp.systeme.ru/image/1tFojSl6je3RCYmX691c489f52ff31763461279.jpg |  | 1 | [6 empty] | https://api.systeme.ru/product/media/download/988353 https://api.systeme.ru/product/media/download/988507 | https://api.systeme.ru/product/media/download/988364 | https://api.systeme.ru/certificates/default/download/3417 https://api.systeme.ru/certificates/default/download/3355 https://api.systeme.ru/certificates/default/download/2489 https://api.systeme.ru/certificates/default/download/1700 | Д-ТР ЕАЭС-RoHS С/Д-UZ С/Д-UZ Д-ТР ЕАЭС-RoHS | ЕАЭС N RU Д-RU.РА01.В.69820_25 UZ.SMT.01.0103.117076789 UZ.SMT.01.0026.75482582 ЕАЭС № RU Д-RU.МЮ62.В.00825_20 |  |  | https://www.youtube.com/watch?v=_r-YS_nzSnQ https://www.youtube.com/watch?v=uNb4HCh0Ebw https://rutube.ru/video/0adabb419f254b5ada96f7903ac9d10b/?r=wd https://rutube.ru/video/1b5d2b80e3c71a11012a2c453955a023/?r=wd https://vkvideo.ru/video-120704871_456239608 https://vkvideo.ru/video-120704871_456239601 | 1235 | штука |  | 5 | BB1 PCE CAR P12 | 2 1 3 4 | 5 1 20 1800 | шт. шт. шт. шт. | 4690201025962 4690201025955 14690201025969 | 23 7.5 40.4 120 | 9.2 7.5 24.2 80 | 8.9 3.4 10.6 110.4 | см. см. см. см. | 0.351 0.058 1.588 160.889 | кг. кг. кг. кг. |  |  |  |  | Внутренний / скрытый (EV000383) | Механизм с накладкой (EV006345) | Белый (EV000202) | [5 empty] | Нет |  | Нет |  | Лотос (SV007444) | IP20 (EV006405) | [54 empty] | Нет | [5 empty] | Да | Нет | 0 | 1 | 0 | 0 | 1 | 0 | [274 empty] | Срок гарантии на данное оборудование составляет 5 лет с момента отгрузки со склада Систэм Электрик, с подтверждением соответствующим документом | Подлежит замене
ATN001391 | ATLASDESIGN TV РОЗЕТКА оконечная 1дБ, механизм, ЛОТОС | Systeme Electric |  |  | 8536691000 | Прочие штепсели и розетки для коаксиальных кабелей на напряжение не более 1000 в | Механизм Systeme Electric (ранее Schneider Electric) серии AtlasDesign в цвете лотос розетки TV оконечной 1DB предназначен для подключения телевизора к телевизионной сети. Лицевые детали из качественного ABS-пластика, устойчивого к царапинам и УФ-излучению. Оконечная розетка может устанавливаться как отдельно, так и в конце подключения «в линию». Усиленные прямые монтажные лапки для лучшей фиксации механизма в монтажной коробке. | Электротехническое оборудование Потенциал | PTPWD | TFC | Телекоммуник. функции, цветные | WAD | ЭУИ ATLASDESIGN | RTD | Ритейл Медиум | EC000439 | Розетка антенная (TV/ТВ/SAT/FM/R/Радио) | 7 | Россия | https://static-pcsp.systeme.ru/image/xf3pGPVzz0aobhcW6479a1c4e05451685692868.jpeg https://static-pcsp.systeme.ru/image/aajepf2Sbo79qugM6479a1c817d9e1685692872.jpeg | https://static-pcsp.systeme.ru/image/xf3pGPVzz0aobhcW6479a1c4e05451685692868.jpeg | 1 2 | не указан не указан | https://static-pcsp.systeme.ru/image/1tFojSl6je3RCYmX691c489f52ff31763461279.jpg |  | 1 | [6 empty] | https://api.systeme.ru/product/media/download/988353 https://api.systeme.ru/product/media/download/988507 |  | https://api.systeme.ru/certificates/default/download/3418 https://api.systeme.ru/certificates/default/download/3355 https://api.systeme.ru/certificates/default/download/2494 https://api.systeme.ru/certificates/default/download/1698 | Д-ТР ЕАЭС-RoHS С/Д-UZ С/Д-UZ Д-ТР ЕАЭС-RoHS | ЕАЭС N RU Д-RU.РА01.В.69249_25 UZ.SMT.01.0103.117076789 UZ.SMT.01.0026.75482763 ЕАЭС № RU Д-RU.МЮ62.В.00815_20 |  |  | https://www.youtube.com/watch?v=_VAIRCKs_TI https://www.youtube.com/watch?v=uNb4HCh0Ebw https://rutube.ru/video/cdfdd8672753f0919df843dfa317c558/?r=wd https://rutube.ru/video/1b5d2b80e3c71a11012a2c453955a023/?r=wd https://vkvideo.ru/video-120704871_456239610 https://vkvideo.ru/video-120704871_456239601 | 705 | штука |  | 5 | CAR PCE P12 | 3 1 4 | 20 1 1800 | шт. шт. шт. | 14690201026003 4690201025993 | 40.4 16 120 | 24.2 10.5 80 | 10.6 3.5 110.4 | см. см. см. | 2.013 0.079 199.085 | кг. кг. кг. |  |  |  |  | Внутренний / скрытый (EV000383) | Механизм с накладкой (EV006345) | Белый (EV000202) | Оконечная розетка (EV004098) |  |  |  | 5...862 МГц | Нет |  | Нет |  | Лотос (SV007444) | IP20 (EV006405) | Да | [6 empty] | Пластик (EV000139) | [10 empty] | 1 | [7 empty] | В распор (лапками) и винтами (EV006353) | [26 empty] | TV (RV000903) | [14 empty] | 1 | 1 дБ | 1 дБ | Нет | Нет | 9003 | [268 empty] | Срок гарантии на данное оборудование составляет 5 лет с момента отгрузки со склада Систэм Электрик, с подтверждением соответствующим документом | Подлежит замене
ATN001381 | ATLASDESIGN РОЗЕТКА телефонная RJ11, механизм, ЛОТОС | Systeme Electric |  |  | 8536699008 | Прочие | Механизм Systeme Electric (ранее Schneider Electric) серии AtlasDesign в цвете лотос розетки телефонной с разъёмом RJ11 предназначен для удобного и быстрого подключения вашего телефона, модема или факса к телефонной сети. Лицевые детали из качественного ABS-пластика, устойчивого к царапинам и УФ-излучению. Усиленные прямые монтажные лапки для лучшей фиксации механизма в монтажной коробке. | Электротехническое оборудование Потенциал | PTPWD | TFC | Телекоммуник. функции, цветные | WAD | ЭУИ ATLASDESIGN | RTD | Ритейл Медиум | EC001264 | Розетки телекоммуникационные (телефон/компьютер) | 7 | Россия | https://static-pcsp.systeme.ru/image/RgeqtIYwqiUh8p_96479a1ae2dc4d1685692846.jpeg https://static-pcsp.systeme.ru/image/1cOCOwhfz091sEsC6479a1ae666871685692846.jpeg | https://static-pcsp.systeme.ru/image/RgeqtIYwqiUh8p_96479a1ae2dc4d1685692846.jpeg | 1 2 | не указан не указан | https://static-pcsp.systeme.ru/image/1tFojSl6je3RCYmX691c489f52ff31763461279.jpg |  | 1 | [6 empty] | https://api.systeme.ru/product/media/download/988353 https://api.systeme.ru/product/media/download/988507 | https://api.systeme.ru/product/media/download/988372 | https://api.systeme.ru/certificates/default/download/3417 https://api.systeme.ru/certificates/default/download/3355 https://api.systeme.ru/certificates/default/download/2489 https://api.systeme.ru/certificates/default/download/1700 | Д-ТР ЕАЭС-RoHS С/Д-UZ С/Д-UZ Д-ТР ЕАЭС-RoHS | ЕАЭС N RU Д-RU.РА01.В.69820_25 UZ.SMT.01.0103.117076789 UZ.SMT.01.0026.75482582 ЕАЭС № RU Д-RU.МЮ62.В.00825_20 |  |  | https://www.youtube.com/watch?v=F0KmZPMphSs https://www.youtube.com/watch?v=uNb4HCh0Ebw https://rutube.ru/video/3ae54264e31ac00a33f0b88428cee8cc/?r=wd https://rutube.ru/video/1b5d2b80e3c71a11012a2c453955a023/?r=wd https://vkvideo.ru/video-120704871_456239609 https://vkvideo.ru/video-120704871_456239601 | 504 | штука |  | 5 | BB1 PCE CAR P12 | 2 1 3 4 | 5 1 20 1800 | шт. шт. шт. шт. | 4690201025764 4690201025757 14690201025761 | 10 16 40.4 120 | 24 10.5 24.2 80 | 10 4 10.6 110.4 | см. см. см. см. | 0.4 0.059 1.604 162.347 | кг. кг. кг. кг. |  |  |  |  | Внутренний / скрытый (EV000383) | Механизм с накладкой (EV006345) | Белый (EV000202) |  |  | 9003 |  |  | Нет |  | Нет |  | Лотос (SV007444) | IP20 (EV006405) | [7 empty] | Пластик (EV000139) |  |  | IP20 (EV006405) |  |  |  |  | 71 мм | 71 мм | 38 мм | [8 empty] | В распор (лапками) и винтами (EV006353) | [14 empty] | 1 |  | Нет |  |  | Наклонный (-ое) (EV005271) | 3 (EV000069) | Нет | Нет | Нет | Нет | Нет | RJ11 (EV010602) | Нет | Нет | Нет | Да | Да | Да | [282 empty] | Срок гарантии на данное оборудование составляет 5 лет с момента отгрузки со склада Систэм Электрик, с подтверждением соответствующим документом | Подлежит замене
ATN001393 | ATLASDESIGN TV АНТЕННА коннектор, механизм, ЛОТОС | Systeme Electric |  |  | 8536691000 | Прочие штепсели и розетки для коаксиальных кабелей на напряжение не более 1000 в | Механизм Systeme Electric (ранее Schneider Electric) серии AtlasDesign в цвете лотос антенны коннектора TV. Лицевые детали из качественного ABS-пластика, устойчивого к царапинам и УФ-излучению. Усиленные прямые монтажные лапки для лучшей фиксации механизма в монтажной коробке. | Электротехническое оборудование Потенциал | PTPWD | TFC | Телекоммуник. функции, цветные | WAD | ЭУИ ATLASDESIGN | RTD | Ритейл Медиум | EC000439 | Розетка антенная (TV/ТВ/SAT/FM/R/Радио) | 7 | Россия | https://static-pcsp.systeme.ru/image/AV4X8p3l88DymAFv6479a1cf0c5831685692879.jpeg https://static-pcsp.systeme.ru/image/9kklvS88iv41arZo6479a1d3057741685692883.jpeg | https://static-pcsp.systeme.ru/image/AV4X8p3l88DymAFv6479a1cf0c5831685692879.jpeg | 1 2 | не указан не указан | https://static-pcsp.systeme.ru/image/1tFojSl6je3RCYmX691c489f52ff31763461279.jpg |  | 1 | [6 empty] | https://api.systeme.ru/product/media/download/988353 https://api.systeme.ru/product/media/download/988507 |  | https://api.systeme.ru/certificates/default/download/3418 https://api.systeme.ru/certificates/default/download/3355 https://api.systeme.ru/certificates/default/download/2494 https://api.systeme.ru/certificates/default/download/1698 | Д-ТР ЕАЭС-RoHS С/Д-UZ С/Д-UZ Д-ТР ЕАЭС-RoHS | ЕАЭС N RU Д-RU.РА01.В.69249_25 UZ.SMT.01.0103.117076789 UZ.SMT.01.0026.75482763 ЕАЭС № RU Д-RU.МЮ62.В.00815_20 |  |  | https://www.youtube.com/watch?v=_VAIRCKs_TI https://www.youtube.com/watch?v=uNb4HCh0Ebw https://rutube.ru/video/cdfdd8672753f0919df843dfa317c558/?r=wd https://rutube.ru/video/1b5d2b80e3c71a11012a2c453955a023/?r=wd https://vkvideo.ru/video-120704871_456239610 https://vkvideo.ru/video-120704871_456239601 | 435.5 | штука |  | 5 | BB1 PCE CAR P12 | 2 1 3 4 | 5 1 20 1800 | шт. шт. шт. шт. | 4690201026082 4690201026075 14690201026089 | 23 7.5 40.4 120 | 9.2 7.5 24.2 80 | 8.9 3.5 10.6 110.4 | см. см. см. см. | 0.331 0.054 1.509 153.779 | кг. кг. кг. кг. |  |  |  |  | Внутренний / скрытый (EV000383) | Механизм с накладкой (EV006345) | Белый (EV000202) | Проходная розетка (EV001232) |  |  |  | 5...862 МГц | Нет |  | Нет |  | Лотос (SV007444) | IP20 (EV006405) | Да | [6 empty] | Пластик (EV000139) | [10 empty] | 1 | [7 empty] | В распор (лапками) и винтами (EV006353) | [26 empty] | TV (RV000903) | [14 empty] | 1 | 3 дБ | 1 дБ | Нет | Нет | 9003 | [268 empty] | Срок гарантии на данное оборудование составляет 5 лет с момента отгрузки со склада Систэм Электрик, с подтверждением соответствующим документом | Подлежит замене
ATN001385 | ATLASDESIGN РОЗЕТКА двойная компьютерная RJ45+RJ45 кат. 5e, механизм, ЛОТОС | Systeme Electric |  |  | 8536699008 | Прочие | Механизм Systeme Electric (ранее Schneider Electric) серии AtlasDesign в цвете лотос двойной розетки компьютерной с разъёмом RJ45 категория 5е предназначен для удобного и быстрого подключения вашего компьютера к локальной вычислительной сети. Лицевые детали из качественного ABS-пластика, устойчивого к царапинам и УФ-излучению. Усиленные прямые монтажные лапки для лучшей фиксации механизма в монтажной коробке. | Электротехническое оборудование Потенциал | PTPWD | TFC | Телекоммуник. функции, цветные | WAD | ЭУИ ATLASDESIGN | RTD | Ритейл Медиум | EC001264 | Розетки телекоммуникационные (телефон/компьютер) | 7 | Россия | https://static-pcsp.systeme.ru/image/h5EUxCL-LyfgP6ME6479a1b24b3e21685692850.jpeg https://static-pcsp.systeme.ru/image/rkbwHh_b3OSsU6B66479a1b45d0a81685692852.jpeg | https://static-pcsp.systeme.ru/image/h5EUxCL-LyfgP6ME6479a1b24b3e21685692850.jpeg | 1 2 | не указан не указан | https://static-pcsp.systeme.ru/image/1tFojSl6je3RCYmX691c489f52ff31763461279.jpg |  | 1 | [6 empty] | https://api.systeme.ru/product/media/download/988353 https://api.systeme.ru/product/media/download/988507 | https://api.systeme.ru/product/media/download/988372 | https://api.systeme.ru/certificates/default/download/3417 https://api.systeme.ru/certificates/default/download/3355 https://api.systeme.ru/certificates/default/download/2489 https://api.systeme.ru/certificates/default/download/1700 | Д-ТР ЕАЭС-RoHS С/Д-UZ С/Д-UZ Д-ТР ЕАЭС-RoHS | ЕАЭС N RU Д-RU.РА01.В.69820_25 UZ.SMT.01.0103.117076789 UZ.SMT.01.0026.75482582 ЕАЭС № RU Д-RU.МЮ62.В.00825_20 |  |  | https://www.youtube.com/watch?v=_r-YS_nzSnQ https://www.youtube.com/watch?v=uNb4HCh0Ebw https://rutube.ru/video/0adabb419f254b5ada96f7903ac9d10b/?r=wd https://rutube.ru/video/1b5d2b80e3c71a11012a2c453955a023/?r=wd https://vkvideo.ru/video-120704871_456239608 https://vkvideo.ru/video-120704871_456239601 | 1370 | штука |  | 5 | BB1 PCE CAR P12 | 2 1 3 4 | 5 1 20 1800 | шт. шт. шт. шт. | 4690201025849 4690201025832 14690201025846 | 23 7.5 40.4 120 | 9.2 7.5 24.2 80 | 8.9 4 10.6 110.4 | см. см. см. см. | 0.405 0.069 1.804 180.329 | кг. кг. кг. кг. |  |  |  |  | Внутренний / скрытый (EV000383) | Механизм с накладкой (EV006345) | Белый (EV000202) |  |  | 9003 |  |  | Нет |  | Нет |  | Лотос (SV007444) | IP20 (EV006405) | [7 empty] | Пластик (EV000139) |  |  | IP20 (EV006405) |  |  |  |  | 71 мм | 71 мм | 38 мм | [8 empty] | В распор (лапками) и винтами (EV006353) | [14 empty] | 2 |  | Нет |  |  | Наклонный (-ое) (EV005271) | 5E (EV004113) | Нет | Нет | Нет | Нет | Нет | RJ45 2x8(8) (EV003077) | Нет | Нет | Нет | Да | Да | Да | [282 empty] | Срок гарантии на данное оборудование составляет 5 лет с момента отгрузки со склада Систэм Электрик, с подтверждением соответствующим документом | Подлежит замене
ATN001392 | ATLASDESIGN TV РОЗЕТКА проходная 4дБ, механизм, ЛОТОС | Systeme Electric |  |  | 8536691000 | Прочие штепсели и розетки для коаксиальных кабелей на напряжение не более 1000 в | Механизм Systeme Electric (ранее Schneider Electric) серии AtlasDesign в цвете лотос розетки TV проходной 4DB предназначен для подключения телевизора к телевизионной сети. Лицевые детали из качественного ABS-пластика, устойчивого к царапинам и УФ-излучению. Проходная розетка используется в начале и середине подключения «в линию». Усиленные прямые монтажные лапки для лучшей фиксации механизма в монтажной коробке. | Электротехническое оборудование Потенциал | PTPWD | TFC | Телекоммуник. функции, цветные | WAD | ЭУИ ATLASDESIGN | RTD | Ритейл Медиум | EC000439 | Розетка антенная (TV/ТВ/SAT/FM/R/Радио) | 7 | Россия | https://static-pcsp.systeme.ru/image/zl27FPniiaa0QDhu6479a1c9b16651685692873.jpeg https://static-pcsp.systeme.ru/image/45-XtpPrM2Lzwv6F6479a1cd6893d1685692877.jpeg | https://static-pcsp.systeme.ru/image/zl27FPniiaa0QDhu6479a1c9b16651685692873.jpeg | 1 2 | не указан не указан | https://static-pcsp.systeme.ru/image/1tFojSl6je3RCYmX691c489f52ff31763461279.jpg |  | 1 | [6 empty] | https://api.systeme.ru/product/media/download/988353 https://api.systeme.ru/product/media/download/988507 |  | https://api.systeme.ru/certificates/default/download/3418 https://api.systeme.ru/certificates/default/download/3355 https://api.systeme.ru/certificates/default/download/2494 https://api.systeme.ru/certificates/default/download/1698 | Д-ТР ЕАЭС-RoHS С/Д-UZ С/Д-UZ Д-ТР ЕАЭС-RoHS | ЕАЭС N RU Д-RU.РА01.В.69249_25 UZ.SMT.01.0103.117076789 UZ.SMT.01.0026.75482763 ЕАЭС № RU Д-RU.МЮ62.В.00815_20 |  |  | https://www.youtube.com/watch?v=_VAIRCKs_TI https://www.youtube.com/watch?v=uNb4HCh0Ebw https://rutube.ru/video/cdfdd8672753f0919df843dfa317c558/?r=wd https://rutube.ru/video/1b5d2b80e3c71a11012a2c453955a023/?r=wd https://vkvideo.ru/video-120704871_456239610 https://vkvideo.ru/video-120704871_456239601 | 772.5 | штука |  | 5 | BB1 PCE CAR P12 | 2 1 3 4 | 5 1 20 1800 | шт. шт. шт. шт. | 4690201026044 4690201026037 14690201026041 | 23 7.5 40.4 120 | 9.2 7.5 24.2 80 | 8.9 3.5 10.6 110.4 | см. см. см. см. | 0.457 0.079 2.013 211.156 | кг. кг. кг. кг. |  |  |  |  | Внутренний / скрытый (EV000383) | Механизм с накладкой (EV006345) | Белый (EV000202) | Проходная розетка (EV001232) |  |  |  | 5...862 МГц | Нет |  | Нет |  | Лотос (SV007444) | IP20 (EV006405) | Да | [6 empty] | Пластик (EV000139) | [10 empty] | 1 | [7 empty] | В распор (лапками) и винтами (EV006353) | [26 empty] | TV (RV000903) | [14 empty] | 1 | 4 дБ | 4 дБ | Нет | Нет | 9003 | [268 empty] | Срок гарантии на данное оборудование составляет 5 лет с момента отгрузки со склада Систэм Электрик, с подтверждением соответствующим документом | Подлежит замене
ATN001387 | ATLASDESIGN АУДИОРОЗЕТКА двойная, ЛОТОС | Systeme Electric |  |  | 8536699008 | Прочие | Механизм Systeme Electric (ранее Schneider Electric) серии AtlasDesign в цвете лотос двойной аудиорозетки. Лицевые детали из качественного ABS-пластика, устойчивого к царапинам и УФ-излучению. Усиленные прямые монтажные лапки для лучшей фиксации механизма в монтажной коробке. | Электротехническое оборудование Потенциал | PTPWD | FMC | Механические функции, цветные | WAD | ЭУИ ATLASDESIGN | RTD | Ритейл Медиум | EC000018 | Розетки и накладки для передачи данных (мультимедиа) | 7 | Россия | https://static-pcsp.systeme.ru/image/JWEy_ZXoO1dDMSF06479a1bb8b5e01685692859.jpeg https://static-pcsp.systeme.ru/image/Gw7ZvddPdDmghG-D6479a1bdb10fb1685692861.jpeg | https://static-pcsp.systeme.ru/image/JWEy_ZXoO1dDMSF06479a1bb8b5e01685692859.jpeg | 1 2 | не указан не указан | https://static-pcsp.systeme.ru/image/1tFojSl6je3RCYmX691c489f52ff31763461279.jpg |  | 1 | [6 empty] | https://api.systeme.ru/product/media/download/988353 https://api.systeme.ru/product/media/download/988507 | https://api.systeme.ru/product/media/download/988371 | https://api.systeme.ru/certificates/default/download/3417 https://api.systeme.ru/certificates/default/download/3355 https://api.systeme.ru/certificates/default/download/2489 https://api.systeme.ru/certificates/default/download/1700 | Д-ТР ЕАЭС-RoHS С/Д-UZ С/Д-UZ Д-ТР ЕАЭС-RoHS | ЕАЭС N RU Д-RU.РА01.В.69820_25 UZ.SMT.01.0103.117076789 UZ.SMT.01.0026.75482582 ЕАЭС № RU Д-RU.МЮ62.В.00825_20 |  |  | https://www.youtube.com/watch?v=uNb4HCh0Ebw https://rutube.ru/video/1b5d2b80e3c71a11012a2c453955a023/?r=wd https://vkvideo.ru/video-120704871_456239601 | 1760 | штука |  | 5 | BB1 PCE CAR P12 | 2 1 3 4 | 5 1 20 1800 | шт. шт. шт. шт. | 4690201025924 4690201025917 14690201025921 | 23 7.5 40.4 120 | 9.2 7.5 24.2 80 | 8.9 4.5 10.6 110.4 | см. см. см. см. | 0.41 0.07 1.824 182.201 | кг. кг. кг. кг. |  |  |  |  | Внутренний / скрытый (EV000383) | Механизм с накладкой (EV006345) | Белый (EV000202) | [5 empty] | Нет |  | Нет |  | Лотос (SV007444) | IP20 (EV006405) |  |  |  | Нет |  |  |  | Пластик (EV000139) |  |  |  |  | Матовый (-ая) (EV000146) | [13 empty] | В распор (лапками) и винтами (EV006353) | [9 empty] | RCA (тюльпан/композитн./AV-разъем) (EV002571) | Без поля для надписи (EV006465) | IP20 (EV006405) | [303 empty] | Срок гарантии на данное оборудование составляет 5 лет с момента отгрузки со склада Систэм Электрик, с подтверждением соответствующим документом | Подлежит замене
ATN001386 | ATLASDESIGN РОЗЕТКА компьютерная RJ45 кат. 6A, механизм, ЛОТОС | Systeme Electric |  |  | 8536699008 | Прочие | Механизм Systeme Electric (ранее Schneider Electric) серии AtlasDesign в цвете лотос розетки компьютерной с разъёмом RJ45 категории 6А предназначен для удобного и быстрого подключения вашего компьютера к локальной вычислительной сети. Обладает высокой скоростью передачи данных до 10 Гбит/с, диапазон частоты до 500 МГц. Лицевые детали из качественного ABS-пластика, устойчивого к царапинам и УФ-излучению. Усиленные прямые монтажные лапки для лучшей фиксации механизма в монтажной коробке. | Электротехническое оборудование Потенциал | PTPWD | TFC | Телекоммуник. функции, цветные | WAD | ЭУИ ATLASDESIGN | RTD | Ритейл Медиум | EC001264 | Розетки телекоммуникационные (телефон/компьютер) | 7 | Россия | https://static-pcsp.systeme.ru/image/LH03WbYSND7SBV0L6479a1af39e861685692847.jpeg https://static-pcsp.systeme.ru/image/4JzUwSA2rI1cmIjD6479a1b08c6b81685692848.jpeg | https://static-pcsp.systeme.ru/image/LH03WbYSND7SBV0L6479a1af39e861685692847.jpeg | 1 2 | не указан не указан | https://static-pcsp.systeme.ru/image/1tFojSl6je3RCYmX691c489f52ff31763461279.jpg |  | 1 | [6 empty] | https://api.systeme.ru/product/media/download/988353 https://api.systeme.ru/product/media/download/988507 | https://api.systeme.ru/product/media/download/988372 | https://api.systeme.ru/certificates/default/download/3417 https://api.systeme.ru/certificates/default/download/3355 https://api.systeme.ru/certificates/default/download/2489 https://api.systeme.ru/certificates/default/download/1700 | Д-ТР ЕАЭС-RoHS С/Д-UZ С/Д-UZ Д-ТР ЕАЭС-RoHS | ЕАЭС N RU Д-RU.РА01.В.69820_25 UZ.SMT.01.0103.117076789 UZ.SMT.01.0026.75482582 ЕАЭС № RU Д-RU.МЮ62.В.00825_20 |  |  | https://www.youtube.com/watch?v=_r-YS_nzSnQ https://www.youtube.com/watch?v=uNb4HCh0Ebw https://rutube.ru/video/0adabb419f254b5ada96f7903ac9d10b/?r=wd https://rutube.ru/video/1b5d2b80e3c71a11012a2c453955a023/?r=wd https://vkvideo.ru/video-120704871_456239608 https://vkvideo.ru/video-120704871_456239601 | 1725 | штука |  | 5 | BB1 PCE CAR P12 | 2 1 3 4 | 5 1 20 1800 | шт. шт. шт. шт. | 4690201025887 4690201025870 14690201025884 | 23 7.5 40.4 120 | 9.2 7.5 24.2 80 | 8.9 4 10.6 110.4 | см. см. см. см. | 0.428 0.074 1.897 188.717 | кг. кг. кг. кг. |  |  |  |  | Внутренний / скрытый (EV000383) | Механизм с накладкой (EV006345) | Белый (EV000202) |  |  | 9003 |  |  | Нет |  | Нет |  | Лотос (SV007444) | IP20 (EV006405) | [7 empty] | Пластик (EV000139) |  |  | IP20 (EV006405) |  |  |  |  | 71 мм | 71 мм | 38 мм | [8 empty] | В распор (лапками) и винтами (EV006353) | [14 empty] | 1 |  | Нет |  |  | Наклонный (-ое) (EV005271) | 6A (IEC) (EV009583) | Да | Нет | Нет | Нет | Нет | RJ45 8(8) (EV000013) | Нет | Нет | Нет | Да | Да | Да | [282 empty] | Срок гарантии на данное оборудование составляет 5 лет с момента отгрузки со склада Систэм Электрик, с подтверждением соответствующим документом | Подлежит замене
ATN001335 | ATLASDESIGN ТЕРМОСТАТ электронный для теплого пола с датчиком, 10A, механизм, ЛОТОС | Systeme Electric |  |  | 9032102000 | Термостаты, электронные | Термостат Systeme Electric (ранее Schneider Electric) серии AtlasDesign электронный для теплого пола, с датчиком, 10 A в цвете лотос обеспечит комфортное регулирование температуры пола и идеально впишется в интерьер помещений. Ном. напряжение: 230 В. Частота: 50 Гц. Электронная защита от перенапряжения. Диапазон регулирования: от +5 до +45 °С. Датчик температуры пола в комплекте (кабель 2,5 м), тип NTC. Степень защиты от пыли и влаги: IP20. | Электротехническое оборудование Потенциал | PTPWD | FEC | Электронные функции, цветные | WAD | ЭУИ ATLASDESIGN | RTD | Ритейл Медиум | EC010927 | Комнатный терморегулятор / термостат | 7 | Россия | https://static-pcsp.systeme.ru/image/cpB1YdX42ou5I3_56479a1a5966bc1685692837.jpeg https://static-pcsp.systeme.ru/image/eeix5p9nVPXV3YvI6479a1a663b861685692838.jpeg | https://static-pcsp.systeme.ru/image/cpB1YdX42ou5I3_56479a1a5966bc1685692837.jpeg | 1 2 | не указан не указан | https://static-pcsp.systeme.ru/image/1tFojSl6je3RCYmX691c489f52ff31763461279.jpg |  | 1 | [6 empty] | https://api.systeme.ru/product/media/download/988353 https://api.systeme.ru/product/media/download/988507 | https://api.systeme.ru/product/media/download/988378 | https://api.systeme.ru/certificates/default/download/3355 https://api.systeme.ru/certificates/default/download/2277 https://api.systeme.ru/certificates/default/download/2493 | С/Д-UZ С-ТР ТС-ЭМС С-ТР ТС-НВО С/Д-UZ | UZ.SMT.01.0103.117076789 ЕАЭС RU С-RU.АБ53.В.01022_21 UZ.SMT.01.0026.75482890 |  |  | https://www.youtube.com/watch?v=uNb4HCh0Ebw https://rutube.ru/video/1b5d2b80e3c71a11012a2c453955a023/?r=wd https://vkvideo.ru/video-120704871_456239601 | 8000 | штука |  | 1 | PCE BB1 CAR P12 | 1 2 3 4 | 1 8 16 1440 | шт. шт. шт. шт. | 4690201025078 4690201025085 14690201025082 | 7.5 23.2 40.4 120 | 7.5 19.5 24.2 80 | 5.5 8.9 10.6 110.4 | см. см. см. см. | 0.081 0.749 1.683 167.355 | кг. кг. кг. кг. |  |  |  |  | Внутренний / скрытый (EV000383) |  | Белый (EV000202) | Вкл./Выкл. (On/Off) (EV021747) | [8 empty] | Лотос (SV007444) | IP20 (EV006405) | [10 empty] | IP20 (EV006405) | [9 empty] | 71 мм | 71 мм | 52 мм | [67 empty] | 10 | [30 empty] | Трех-/четырехпроводной (EV022107) | Нет | 220...230В AC (EV021412) | Вращение (EV008828) | Нет | Резистивный датчик (EV021515) | 0 Вт |  |  | 230 В | Нет | Нет | 1 | 0 | Нет | Да | Да | Нет | 10 А | 1...1 К | Да | Нет | [35 empty] | I (EV000582) | 1 (EV000599) | PI (EV020971) | Нет (без) (EV000494) | [160 empty] | Срок гарантии на данное оборудование составляет 5 лет с момента отгрузки со склада Систэм Электрик, с подтверждением соответствующим документом | Подлежит замене
ATN001435 | ATLASDESIGN ТЕРМОСТАТ электронный для теплого пола с датчиком, 10A, механизм, БАЗАЛЬТ | Systeme Electric |  |  | 9032102000 | Термостаты, электронные | Термостат Systeme Electric (ранее Schneider Electric) серии AtlasDesign электронный для теплого пола, с датчиком, 10 A в цвете базальт обеспечит комфортное регулирование температуры пола и идеально впишется в интерьер помещений. Ном. напряжение: 230 В. Частота: 50 Гц. Электронная защита от перенапряжения. Диапазон регулирования: от +5 до +45 °С. Датчик температуры пола в комплекте (кабель 2,5 м), тип NTC. Степень защиты от пыли и влаги: IP20. | Электротехническое оборудование Потенциал | PTPWD | FEC | Электронные функции, цветные | WAD | ЭУИ ATLASDESIGN | RTD | Ритейл Медиум | EC010927 | Комнатный терморегулятор / термостат | 7 | Россия | https://static-pcsp.systeme.ru/image/-2ja4CyuHMEMm_cS69785cd1276a71769495761.png https://static-pcsp.systeme.ru/image/1tV-54LKt4E4g5Jh69785d27903341769495847.png | https://static-pcsp.systeme.ru/image/-2ja4CyuHMEMm_cS69785cd1276a71769495761.png | 1 2 | не указан не указан | https://static-pcsp.systeme.ru/image/1tFojSl6je3RCYmX691c489f52ff31763461279.jpg |  | 1 | [6 empty] | https://api.systeme.ru/product/media/download/988353 https://api.systeme.ru/product/media/download/988507 | https://api.systeme.ru/product/media/download/988378 | https://api.systeme.ru/certificates/default/download/3355 https://api.systeme.ru/certificates/default/download/2277 https://api.systeme.ru/certificates/default/download/2493 | С/Д-UZ С-ТР ТС-ЭМС С-ТР ТС-НВО С/Д-UZ | UZ.SMT.01.0103.117076789 ЕАЭС RU С-RU.АБ53.В.01022_21 UZ.SMT.01.0026.75482890 |  |  | https://www.youtube.com/watch?v=uNb4HCh0Ebw https://rutube.ru/video/1b5d2b80e3c71a11012a2c453955a023/?r=wd https://vkvideo.ru/video-120704871_456239601 | 7750 | штука |  | 1 | PCE BB1 CAR P12 | 1 2 3 4 | 1 8 16 1440 | шт. шт. шт. шт. | 4690201025092 4690201025108 14690201025105 | 7.5 23.2 40.4 120 | 7.5 19.5 24.2 80 | 5.5 8.9 10.6 110.4 | см. см. см. см. | 0.081 0.749 1.683 167.355 | кг. кг. кг. кг. |  |  |  |  | Внутренний / скрытый (EV000383) |  | Черный (EV000206) | Вкл./Выкл. (On/Off) (EV021747) | [8 empty] | Базальт (SV007407) | IP20 (EV006405) | [10 empty] | IP20 (EV006405) | [9 empty] | 71 мм | 71 мм | 52 мм | [67 empty] | 10 | [30 empty] | Трех-/четырехпроводной (EV022107) | Нет | 220...230В AC (EV021412) | Вращение (EV008828) | Нет | Резистивный датчик (EV021515) | 0 Вт |  |  | 230 В | Нет | Нет | 1 | 0 | Нет | Да | Да | Нет | 10 А | 1...1 К | Да | Нет | [35 empty] | I (EV000582) | 1 (EV000599) | PI (EV020971) | Нет (без) (EV000494) | [160 empty] | Срок гарантии на данное оборудование составляет 5 лет с момента отгрузки со склада Систэм Электрик, с подтверждением соответствующим документом | Подлежит замене
ATN001443 | ATLASDESIGN РОЗЕТКА с заземлением без шторок, 16А, механизм, БАЗАЛЬТ | Systeme Electric |  |  | 8536699008 | Прочие | Механизм Systeme Electric (ранее Schneider Electric) серии AtlasDesign в цвете базальт розетки одинарной с заземлением и без шторок подходит для сетей 250 В, на ток 16 А. Заземляющий контакт обеспечивает дополнительную защиту от удара электрическим током. При наличии заземления электрический потенциал уходит в землю, защищая человека. Лицевые детали из качественного ABS-пластика, устойчивого к царапинам и УФ-излучению. Усиленные прямые монтажные лапки для лучшей фиксации механизма в монтажной коробке. | Электротехническое оборудование Потенциал | PTPWD | FMC | Механические функции, цветные | WAD | ЭУИ ATLASDESIGN | RTD | Ритейл Медиум | EC000125 | Розетка силовая (штепсельная) | 7 | Россия | https://static-pcsp.systeme.ru/image/rQ_K6kpUc0NLe1ez6915df4a99e131763041098.png https://static-pcsp.systeme.ru/image/ooHrTCOzXWNoNA0H6915e2f3a815f1763042035.png | https://static-pcsp.systeme.ru/image/rQ_K6kpUc0NLe1ez6915df4a99e131763041098.png | 1 2 | не указан Вид спереди | https://static-pcsp.systeme.ru/image/Hvc0sGyVAGqyggyB691c4681771ba1763460737.jpeg https://static-pcsp.systeme.ru/image/-VjgHcK_XEkcdpiD691c47d8958271763461080.jpeg https://static-pcsp.systeme.ru/image/1tFojSl6je3RCYmX691c489f52ff31763461279.jpg | https://static-pcsp.systeme.ru/image/Hvc0sGyVAGqyggyB691c4681771ba1763460737.jpeg | 1 2 3 | [6 empty] | https://api.systeme.ru/product/media/download/988353 https://api.systeme.ru/product/media/download/988507 | https://api.systeme.ru/product/media/download/988373 | https://api.systeme.ru/certificates/default/download/3460 https://api.systeme.ru/certificates/default/download/3410 https://api.systeme.ru/certificates/default/download/3355 https://api.systeme.ru/certificates/default/download/1897 https://api.systeme.ru/certificates/default/download/2488 https://api.systeme.ru/certificates/default/download/1711 | С-ТР ТС-НВО Д-ТР ЕАЭС-RoHS С/Д-UZ С-ТР ТС-НВО С/Д-UZ Д-ТР ЕАЭС-RoHS | ЕАЭС RU С-RU.АТ21.В.00159_25 ЕАЭС N RU Д-RU.РА01.В.70012_25 UZ.SMT.01.0103.117076789 ЕАЭС RU С-RU.АТ21.В.00045_20 UZ.SMT.01.0026.75482392 ЕАЭС № RU Д-RU.МЮ62.В.00697_20 |  |  | https://www.youtube.com/watch?v=6HekB_o-J2Q https://www.youtube.com/watch?v=uNb4HCh0Ebw https://rutube.ru/video/e166ee9633cc3135e4ce68bd536cba05/?r=wd https://rutube.ru/video/1b5d2b80e3c71a11012a2c453955a023/?r=wd https://vkvideo.ru/video-120704871_456239605 https://vkvideo.ru/video-120704871_456239601 | 288 | штука |  | 5 | BB1 PCE CAR P12 | 2 1 3 4 | 5 1 20 1800 | шт. шт. шт. шт. | 4690201025269 4690201025252 14690201025266 | 9.6 10.4 24.8 120 | 24 13.8 40.8 80 | 9.9 4.5 11.2 114 | см. см. см. см. | 0.404 0.068 1.808 172 | кг. кг. кг. кг. |  |  |  |  | Внутренний / скрытый (EV000383) | Механизм с накладкой (EV006345) | Черный (EV000206) |  |  |  |  | 50...50 Гц | Нет |  | Нет |  | Базальт (SV007407) | IP20 (EV006405) | Да | 1 |  | Нет |  |  | Термопласт (EV000403) | Пластик (EV000139) |  |  |  | Нет | Матовый (-ая) (EV000146) |  |  | 71 мм | 71 мм | 40.2 мм | [7 empty] | Нет | В распор (лапками) и винтами (EV006353) | [11 empty] | IP20 (EV006405) | [6 empty] | Да | [27 empty] | 7021 | 250 В |  |  | Винтов. зажим/клемма (EV001008) | [11 empty] | 40.2 мм | 16 |  |  | 16 А | Нет | Нет | 1 | Нет | Нет | Да | Нет | Нет | Нет | Нет |  | Да |  | Нет | Без надписи/печати (EV005886) | Нет | Нет |  | Нет | Нет | Нет | Нет | 2 |  | Да | Нет | Нет | [87 empty] | Черный (EV000206) | [133 empty] | Срок гарантии на данное оборудование составляет 5 лет с момента отгрузки со склада Систэм Электрик, с подтверждением соответствующим документом | Подлежит замене
ATN001424 | ATLASDESIGN РОЗЕТКА двойная с заземлением без шторок, 16А, в сборе, БАЗАЛЬТ | Systeme Electric |  |  | 8536699008 | Прочие | Розетка двойная в сборе Systeme Electric (ранее Schneider Electric) серии AtlasDesign в цвете базальт с заземлением, без шторок подходит для сетей 250 В, на ток 16 А. Заземляющий контакт обеспечивает дополнительную защиту от удара электрическим током. Лицевые детали из качественного ABS-пластика, устойчивого к царапинам и УФ-излучению. Двойная розетка позволяет подключить два устройства в одном месте. Изделие поставляется в комплекте с рамкой того же цвета. | Электротехническое оборудование Потенциал | PTPWD | FMC | Механические функции, цветные | WAD | ЭУИ ATLASDESIGN | RTD | Ритейл Медиум | EC000125 | Розетка силовая (штепсельная) | 7 | Россия | https://static-pcsp.systeme.ru/image/l0Priwy6Cp3hdt3g6915df4ac1ff91763041098.png https://static-pcsp.systeme.ru/image/ZSFz9dNgUvODx70p6915e2f3dfdf91763042035.png | https://static-pcsp.systeme.ru/image/l0Priwy6Cp3hdt3g6915df4ac1ff91763041098.png | 1 2 | не указан Вид спереди | https://static-pcsp.systeme.ru/image/1tFojSl6je3RCYmX691c489f52ff31763461279.jpg |  | 1 | [6 empty] | https://api.systeme.ru/product/media/download/988353 https://api.systeme.ru/product/media/download/988507 | https://api.systeme.ru/product/media/download/988373 | https://api.systeme.ru/certificates/default/download/3460 https://api.systeme.ru/certificates/default/download/3410 https://api.systeme.ru/certificates/default/download/3355 https://api.systeme.ru/certificates/default/download/1897 https://api.systeme.ru/certificates/default/download/2488 https://api.systeme.ru/certificates/default/download/1711 | С-ТР ТС-НВО Д-ТР ЕАЭС-RoHS С/Д-UZ С-ТР ТС-НВО С/Д-UZ Д-ТР ЕАЭС-RoHS | ЕАЭС RU С-RU.АТ21.В.00159_25 ЕАЭС N RU Д-RU.РА01.В.70012_25 UZ.SMT.01.0103.117076789 ЕАЭС RU С-RU.АТ21.В.00045_20 UZ.SMT.01.0026.75482392 ЕАЭС № RU Д-RU.МЮ62.В.00697_20 |  |  | https://www.youtube.com/watch?v=6HekB_o-J2Q https://www.youtube.com/watch?v=uNb4HCh0Ebw https://rutube.ru/video/e166ee9633cc3135e4ce68bd536cba05/?r=wd https://rutube.ru/video/1b5d2b80e3c71a11012a2c453955a023/?r=wd https://vkvideo.ru/video-120704871_456239605 https://vkvideo.ru/video-120704871_456239601 | 455.5 | штука |  | 6 | BB1 PCE CAR P12 | 2 1 3 4 | 6 1 36 1080 | шт. шт. шт. шт. | 4690201024743 4690201024736 14690201024740 | 24.4 13.1 40.8 120 | 20.6 8.8 25.4 80 | 10.1 5.1 29.5 101.4 | см. см. см. см. | 0.6 0.087 3.892 151.202 | кг. кг. кг. кг. |  |  |  |  | Внутренний / скрытый (EV000383) | В сборе с корпусом/рамкой (EV006348) | Черный (EV000206) |  |  |  |  | 50...50 Гц | Нет |  | Нет |  | Базальт (SV007407) | IP20 (EV006405) | Да | 2 |  | Нет |  |  | Термопласт (EV000403) | Пластик (EV000139) |  |  |  | Нет | Матовый (-ая) (EV000146) |  |  | 83 мм | 124 мм | 48 мм | [7 empty] | Нет | В распор (лапками) и винтами (EV006353) | [11 empty] | IP20 (EV006405) | [6 empty] | Нет | [27 empty] | 7021 | 250 В |  |  | Винтов. зажим/клемма (EV001008) | [11 empty] | 48 мм | 16 |  |  | 16 А | Нет | Нет | 1 | Нет | Нет | Да | Нет | Нет | Нет | Нет |  | Да |  | Нет | Выпуклый символ (EV009044) | Нет | Нет |  | Нет | Нет | Нет | Нет | 4 |  | Да | Нет | Нет | [87 empty] | Черный (EV000206) | [133 empty] | Срок гарантии на данное оборудование составляет 5 лет с момента отгрузки со склада Систэм Электрик, с подтверждением соответствующим документом | Подлежит замене
ATN001445 | ATLASDESIGN РОЗЕТКА с заземлением со шторками, 16А, механизм, БАЗАЛЬТ | Systeme Electric |  |  | 8536699008 | Прочие | Механизм Systeme Electric (ранее Schneider Electric) серии AtlasDesign в цвете базальт розетки одинарной с заземлением и шторками подходит для сетей 250 В, на ток 16 А. Заземляющий контакт обеспечивает дополнительную защиту от удара электрическим током. При наличии заземления электрический потенциал уходит в землю, защищая человека. Лицевые детали из качественного ABS-пластика, устойчивого к царапинам и УФ-излучению. Усиленные прямые монтажные лапки для лучшей фиксации механизма в монтажной коробке. | Электротехническое оборудование Потенциал | PTPWD | FMC | Механические функции, цветные | WAD | ЭУИ ATLASDESIGN | RTD | Ритейл Медиум | EC000125 | Розетка силовая (штепсельная) | 7 | Россия | https://static-pcsp.systeme.ru/image/ehXnbwQTofnn4HFe6915df4a923711763041098.png https://static-pcsp.systeme.ru/image/eWQWbBakUfBchS526915e2f39e5c31763042035.png | https://static-pcsp.systeme.ru/image/ehXnbwQTofnn4HFe6915df4a923711763041098.png | 1 2 | не указан Вид спереди | https://static-pcsp.systeme.ru/image/1tFojSl6je3RCYmX691c489f52ff31763461279.jpg |  | 1 | [6 empty] | https://api.systeme.ru/product/media/download/988353 https://api.systeme.ru/product/media/download/988507 | https://api.systeme.ru/product/media/download/988373 | https://api.systeme.ru/certificates/default/download/3460 https://api.systeme.ru/certificates/default/download/3410 https://api.systeme.ru/certificates/default/download/3355 https://api.systeme.ru/certificates/default/download/1897 https://api.systeme.ru/certificates/default/download/2488 https://api.systeme.ru/certificates/default/download/1711 | С-ТР ТС-НВО Д-ТР ЕАЭС-RoHS С/Д-UZ С-ТР ТС-НВО С/Д-UZ Д-ТР ЕАЭС-RoHS | ЕАЭС RU С-RU.АТ21.В.00159_25 ЕАЭС N RU Д-RU.РА01.В.70012_25 UZ.SMT.01.0103.117076789 ЕАЭС RU С-RU.АТ21.В.00045_20 UZ.SMT.01.0026.75482392 ЕАЭС № RU Д-RU.МЮ62.В.00697_20 |  |  | https://www.youtube.com/watch?v=6HekB_o-J2Q https://www.youtube.com/watch?v=uNb4HCh0Ebw https://rutube.ru/video/e166ee9633cc3135e4ce68bd536cba05/?r=wd https://rutube.ru/video/1b5d2b80e3c71a11012a2c453955a023/?r=wd https://vkvideo.ru/video-120704871_456239605 https://vkvideo.ru/video-120704871_456239601 | 346 | штука |  | 5 | BB1 PCE CAR P12 | 2 1 3 4 | 5 1 20 1800 | шт. шт. шт. шт. | 4690201025344 4690201025337 14690201025341 | 23 7.5 40.4 120 | 9.2 7.5 24.2 80 | 8.9 4.3 10.6 110.4 | см. см. см. см. | 0.408 0.07 1.817 177 | кг. кг. кг. кг. |  |  |  |  | Внутренний / скрытый (EV000383) | Механизм с накладкой (EV006345) | Черный (EV000206) |  |  |  |  | 50...50 Гц | Нет |  | Нет |  | Базальт (SV007407) | IP20 (EV006405) | Да | 1 |  | Нет |  |  | Термопласт (EV000403) | Пластик (EV000139) |  |  |  | Нет | Матовый (-ая) (EV000146) |  |  | 71 мм | 71 мм | 40.2 мм | [7 empty] | Нет | В распор (лапками) и винтами (EV006353) | [11 empty] | IP20 (EV006405) | [6 empty] | Да | [27 empty] | 7021 | 250 В |  |  | Винтов. зажим/клемма (EV001008) | [11 empty] | 40.2 мм | 16 |  |  | 16 А | Нет | Нет | 1 | Да | Нет | Да | Нет | Нет | Нет | Нет |  | Да |  | Нет | Без надписи/печати (EV005886) | Нет | Нет |  | Нет | Нет | Нет | Нет | 2 |  | Да | Нет | Нет | [87 empty] | Черный (EV000206) | [133 empty] | Срок гарантии на данное оборудование составляет 5 лет с момента отгрузки со склада Систэм Электрик, с подтверждением соответствующим документом | Подлежит замене
ATN001420 | ATLASDESIGN РОЗЕТКА двойная без заземления, 16А, в сборе, БАЗАЛЬТ | Systeme Electric |  |  | 8536699008 | Прочие | Розетка двойная в сборе Systeme Electric (ранее Schneider Electric) серии AtlasDesign в цвете базальт без заземления и без шторок подходит для сетей 250 В, на ток 16 А. Лицевые детали из качественного ABS-пластика, устойчивого к царапинам и УФ-излучению. Двойная розетка позволяет подключить два устройства в одном месте. Изделие поставляется в комплекте с рамкой того же цвета. | Электротехническое оборудование Потенциал | PTPWD | FMC | Механические функции, цветные | WAD | ЭУИ ATLASDESIGN | RTD | Ритейл Медиум | EC000125 | Розетка силовая (штепсельная) | 7 | Россия | https://static-pcsp.systeme.ru/image/cXtX8jxfx73PecOH694301ce3f7701765999054.png https://static-pcsp.systeme.ru/image/Tx6-mg8P2xOIKWBu6479a1f37d6ee1685692915.jpeg https://static-pcsp.systeme.ru/image/ZRtWijoBFGX3hrRH694301ce42d831765999054.png | https://static-pcsp.systeme.ru/image/cXtX8jxfx73PecOH694301ce3f7701765999054.png | 1 2 3 | не указан не указан не указан | https://static-pcsp.systeme.ru/image/1tFojSl6je3RCYmX691c489f52ff31763461279.jpg |  | 1 | [6 empty] | https://api.systeme.ru/product/media/download/988353 https://api.systeme.ru/product/media/download/988507 | https://api.systeme.ru/product/media/download/988373 | https://api.systeme.ru/certificates/default/download/3460 https://api.systeme.ru/certificates/default/download/3410 https://api.systeme.ru/certificates/default/download/3355 https://api.systeme.ru/certificates/default/download/1897 https://api.systeme.ru/certificates/default/download/2488 https://api.systeme.ru/certificates/default/download/1711 | С-ТР ТС-НВО Д-ТР ЕАЭС-RoHS С/Д-UZ С-ТР ТС-НВО С/Д-UZ Д-ТР ЕАЭС-RoHS | ЕАЭС RU С-RU.АТ21.В.00159_25 ЕАЭС N RU Д-RU.РА01.В.70012_25 UZ.SMT.01.0103.117076789 ЕАЭС RU С-RU.АТ21.В.00045_20 UZ.SMT.01.0026.75482392 ЕАЭС № RU Д-RU.МЮ62.В.00697_20 |  |  | https://www.youtube.com/watch?v=gxAkZCx8Zow https://www.youtube.com/watch?v=uNb4HCh0Ebw https://rutube.ru/video/125a377127516b8216f694836b148a3e/?r=wd https://rutube.ru/video/1b5d2b80e3c71a11012a2c453955a023/?r=wd https://vkvideo.ru/video-120704871_456239618 https://vkvideo.ru/video-120704871_456239601 | 382 | штука |  | 6 | BB1 PCE CAR P12 | 2 1 3 4 | 6 1 36 1080 | шт. шт. шт. шт. | 4690201024620 4690201024613 14690201024627 | 24 13.1 41.1 120 | 20 8.8 25.3 80 | 9.5 4 30.6 101.4 | см. см. см. см. | 0.52 0.074 3.414 137.194 | кг. кг. кг. кг. |  |  |  |  | Внутренний / скрытый (EV000383) | В сборе с корпусом/рамкой (EV006348) | Черный (EV000206) |  |  |  |  | 50...50 Гц | Нет |  | Нет |  | Базальт (SV007407) | IP20 (EV006405) | Да | 2 |  | Нет |  |  | Термопласт (EV000403) | Пластик (EV000139) |  |  |  | Нет | Матовый (-ая) (EV000146) |  |  | 83 мм | 124 мм | 38 мм | [7 empty] | Нет | В распор (лапками) и винтами (EV006353) | [11 empty] | IP20 (EV006405) | [6 empty] | Нет | [27 empty] | 7021 | 250 В |  |  | Винтов. зажим/клемма (EV001008) | [11 empty] | 38 мм | 16 |  |  | 16 А | Нет | Нет | 1 | Нет | Нет | Нет | Нет | Нет | Нет | Нет |  | Да |  | Нет | Выпуклый символ (EV009044) | Нет | Нет |  | Нет | Нет | Нет | Нет | 2 |  | Нет | Нет | Нет | [87 empty] | Черный (EV000206) | [133 empty] | Срок гарантии на данное оборудование составляет 5 лет с момента отгрузки со склада Систэм Электрик, с подтверждением соответствующим документом | Подлежит замене
ATN001441 | ATLASDESIGN РОЗЕТКА без заземления без шторок, 16А, механизм, БАЗАЛЬТ | Systeme Electric |  |  | 8536699008 | Прочие | Механизм Systeme Electric (ранее Schneider Electric) серии AtlasDesign в цвете базальт розетки одинарной без заземления и без шторок подходит для сетей 250 В, на ток 16 А. Лицевые детали из качественного ABS-пластика, устойчивого к царапинам и УФ-излучению. Усиленные прямые монтажные лапки для лучшей фиксации механизма в монтажной коробке. | Электротехническое оборудование Потенциал | PTPWD | FMC | Механические функции, цветные | WAD | ЭУИ ATLASDESIGN | RTD | Ритейл Медиум | EC000125 | Розетка силовая (штепсельная) | 7 | Россия | https://static-pcsp.systeme.ru/image/4Mf0HvRbw69sagbk694301ce52e8b1765999054.png https://static-pcsp.systeme.ru/image/ninx06JAX1mnSe8Y6479a206b5b8d1685692934.jpeg https://static-pcsp.systeme.ru/image/8iSKuGfa41X_7uO8694301ce55e4b1765999054.png | https://static-pcsp.systeme.ru/image/4Mf0HvRbw69sagbk694301ce52e8b1765999054.png | 1 2 3 | не указан не указан не указан | https://static-pcsp.systeme.ru/image/1tFojSl6je3RCYmX691c489f52ff31763461279.jpg |  | 1 | [6 empty] | https://api.systeme.ru/product/media/download/988353 https://api.systeme.ru/product/media/download/988507 | https://api.systeme.ru/product/media/download/988373 | https://api.systeme.ru/certificates/default/download/3460 https://api.systeme.ru/certificates/default/download/3410 https://api.systeme.ru/certificates/default/download/3355 https://api.systeme.ru/certificates/default/download/1897 https://api.systeme.ru/certificates/default/download/2488 https://api.systeme.ru/certificates/default/download/1711 | С-ТР ТС-НВО Д-ТР ЕАЭС-RoHS С/Д-UZ С-ТР ТС-НВО С/Д-UZ Д-ТР ЕАЭС-RoHS | ЕАЭС RU С-RU.АТ21.В.00159_25 ЕАЭС N RU Д-RU.РА01.В.70012_25 UZ.SMT.01.0103.117076789 ЕАЭС RU С-RU.АТ21.В.00045_20 UZ.SMT.01.0026.75482392 ЕАЭС № RU Д-RU.МЮ62.В.00697_20 |  |  | https://www.youtube.com/watch?v=gxAkZCx8Zow https://www.youtube.com/watch?v=uNb4HCh0Ebw https://rutube.ru/video/125a377127516b8216f694836b148a3e/?r=wd https://rutube.ru/video/1b5d2b80e3c71a11012a2c453955a023/?r=wd https://vkvideo.ru/video-120704871_456239618 https://vkvideo.ru/video-120704871_456239601 | 245.5 | штука |  | 5 | BB1 PCE CAR P12 | 2 1 3 4 | 5 1 20 1800 | шт. шт. шт. шт. | 4690201025221 4690201025214 | 23 7.5 41 120 | 9.2 7.5 25.3 80 | 8.9 3.7 11.9 110.4 | см. см. см. см. | 0.372 0.062 1.682 168.377 | кг. кг. кг. кг. |  |  |  |  | Внутренний / скрытый (EV000383) | Механизм с накладкой (EV006345) | Черный (EV000206) |  |  |  |  | 50...50 Гц | Нет |  | Нет |  | Базальт (SV007407) | IP20 (EV006405) | Да | 1 |  | Нет |  |  | Термопласт (EV000403) | Пластик (EV000139) |  |  |  | Нет | Матовый (-ая) (EV000146) |  |  | 71 мм | 71 мм | 35.1 мм | [7 empty] | Нет | В распор (лапками) и винтами (EV006353) | [11 empty] | IP20 (EV006405) | [6 empty] | Да | [27 empty] | 7021 | 250 В |  |  | Винтов. зажим/клемма (EV001008) | [11 empty] | 35.1 мм | 16 |  |  | 16 А | Нет | Нет | 1 | Нет | Нет | Нет | Нет | Нет | Нет | Нет |  | Да |  | Нет | Без надписи/печати (EV005886) | Нет | Нет |  | Нет | Нет | Нет | Нет | 2 |  | Нет | Нет | Нет | [87 empty] | Черный (EV000206) | [133 empty] | Срок гарантии на данное оборудование составляет 5 лет с момента отгрузки со склада Систэм Электрик, с подтверждением соответствующим документом | Подлежит замене
ATN001446 | ATLASDESIGN РОЗЕТКА с заземлением со шторками с крышкой, 16А, IP20, механизм, БАЗАЛЬТ | Systeme Electric |  |  | 8536699008 | Прочие | Механизм Systeme Electric (ранее Schneider Electric) серии AtlasDesign в цвете базальт розетки одинарной с заземлением, шторками и крышкой подходит для сетей 250 В, на ток 16 А. Заземляющий контакт обеспечивает дополнительную защиту от удара электрическим током. При наличии заземления электрический потенциал уходит в землю, защищая человека. Лицевые детали из качественного ABS-пластика, устойчивого к царапинам и УФ-излучению. Усиленные прямые монтажные лапки для лучшей фиксации механизма в монтажной коробке. | Электротехническое оборудование Потенциал | PTPWD | FMC | Механические функции, цветные | WAD | ЭУИ ATLASDESIGN | RTD | Ритейл Медиум | EC000125 | Розетка силовая (штепсельная) | 7 | Россия | https://static-pcsp.systeme.ru/image/8wHR4BuGqmVGm4Dj6915df4a8eb551763041098.png https://static-pcsp.systeme.ru/image/C_nxzpsHolVcfNR16915e2f398b3f1763042035.png | https://static-pcsp.systeme.ru/image/8wHR4BuGqmVGm4Dj6915df4a8eb551763041098.png | 1 2 | не указан Вид спереди | https://static-pcsp.systeme.ru/image/1tFojSl6je3RCYmX691c489f52ff31763461279.jpg |  | 1 | [6 empty] | https://api.systeme.ru/product/media/download/988353 https://api.systeme.ru/product/media/download/988507 | https://api.systeme.ru/product/media/download/988373 | https://api.systeme.ru/certificates/default/download/3460 https://api.systeme.ru/certificates/default/download/3410 https://api.systeme.ru/certificates/default/download/3355 https://api.systeme.ru/certificates/default/download/1897 https://api.systeme.ru/certificates/default/download/2488 https://api.systeme.ru/certificates/default/download/1711 | С-ТР ТС-НВО Д-ТР ЕАЭС-RoHS С/Д-UZ С-ТР ТС-НВО С/Д-UZ Д-ТР ЕАЭС-RoHS | ЕАЭС RU С-RU.АТ21.В.00159_25 ЕАЭС N RU Д-RU.РА01.В.70012_25 UZ.SMT.01.0103.117076789 ЕАЭС RU С-RU.АТ21.В.00045_20 UZ.SMT.01.0026.75482392 ЕАЭС № RU Д-RU.МЮ62.В.00697_20 |  |  | https://www.youtube.com/watch?v=6HekB_o-J2Q https://www.youtube.com/watch?v=uNb4HCh0Ebw https://rutube.ru/video/e166ee9633cc3135e4ce68bd536cba05/?r=wd https://rutube.ru/video/1b5d2b80e3c71a11012a2c453955a023/?r=wd https://vkvideo.ru/video-120704871_456239605 https://vkvideo.ru/video-120704871_456239601 | 472.5 | штука |  | 5 | BB1 PCE CAR P12 | 2 1 3 4 | 5 1 20 1800 | шт. шт. шт. шт. | 4690201025382 4690201025375 14690201025389 | 23 7.5 40.4 120 | 9.2 7.5 24.2 80 | 8.9 4.6 10.6 110.4 | см. см. см. см. | 0.445 0.077 1.962 194.621 | кг. кг. кг. кг. |  |  |  |  | Внутренний / скрытый (EV000383) | Механизм с накладкой (EV006345) | Черный (EV000206) |  |  |  |  | 50...50 Гц | Нет |  | Нет |  | Базальт (SV007407) | IP20 (EV006405) | Да | 1 |  | Да |  |  | Термопласт (EV000403) | Пластик (EV000139) |  |  |  | Нет | Матовый (-ая) (EV000146) |  |  | 71 мм | 71 мм | 43 мм | [7 empty] | Нет | В распор (лапками) и винтами (EV006353) | [11 empty] | IP20 (EV006405) | [6 empty] | Да | [27 empty] | 7021 | 250 В |  |  | Винтов. зажим/клемма (EV001008) | [11 empty] | 43 мм | 16 |  |  | 16 А | Нет | Нет | 1 | Да | Нет | Да | Нет | Нет | Нет | Нет |  | Да |  | Нет | Выпуклый символ (EV009044) | Нет | Нет |  | Нет | Нет | Нет | Нет | 2 |  | Да | Нет | Нет | [87 empty] | Черный (EV000206) | [133 empty] | Срок гарантии на данное оборудование составляет 5 лет с момента отгрузки со склада Систэм Электрик, с подтверждением соответствующим документом | Подлежит замене
ATN001426 | ATLASDESIGN РОЗЕТКА двойная с заземлением со шторками, 16А, в сборе, БАЗАЛЬТ | Systeme Electric |  |  | 8536699008 | Прочие | Розетка двойная в сборе Systeme Electric (ранее Schneider Electric) серии AtlasDesign в цвете базальт с заземлением и шторками подходит для сетей 250 В, на ток 16 А. Заземляющий контакт обеспечивает дополнительную защиту от удара электрическим током. Лицевые детали из качественного ABS-пластика, устойчивого к царапинам и УФ-излучению. Двойная розетка позволяет подключить два устройства в одном месте. Изделие поставляется в комплекте с рамкой того же цвета. | Электротехническое оборудование Потенциал | PTPWD | FMC | Механические функции, цветные | WAD | ЭУИ ATLASDESIGN | RTD | Ритейл Медиум | EC000125 | Розетка силовая (штепсельная) | 7 | Россия | https://static-pcsp.systeme.ru/image/wL75zD2A8lC2q3xu6915df4abe2171763041098.png https://static-pcsp.systeme.ru/image/_cCv4flbDB-H0AgR6915e2f3daa6f1763042035.png | https://static-pcsp.systeme.ru/image/wL75zD2A8lC2q3xu6915df4abe2171763041098.png | 1 2 | не указан Вид спереди | https://static-pcsp.systeme.ru/image/1tFojSl6je3RCYmX691c489f52ff31763461279.jpg |  | 1 | [6 empty] | https://api.systeme.ru/product/media/download/988353 https://api.systeme.ru/product/media/download/988507 | https://api.systeme.ru/product/media/download/988373 | https://api.systeme.ru/certificates/default/download/3460 https://api.systeme.ru/certificates/default/download/3410 https://api.systeme.ru/certificates/default/download/3355 https://api.systeme.ru/certificates/default/download/1897 https://api.systeme.ru/certificates/default/download/2488 https://api.systeme.ru/certificates/default/download/1711 | С-ТР ТС-НВО Д-ТР ЕАЭС-RoHS С/Д-UZ С-ТР ТС-НВО С/Д-UZ Д-ТР ЕАЭС-RoHS | ЕАЭС RU С-RU.АТ21.В.00159_25 ЕАЭС N RU Д-RU.РА01.В.70012_25 UZ.SMT.01.0103.117076789 ЕАЭС RU С-RU.АТ21.В.00045_20 UZ.SMT.01.0026.75482392 ЕАЭС № RU Д-RU.МЮ62.В.00697_20 |  |  | https://www.youtube.com/watch?v=6HekB_o-J2Q https://www.youtube.com/watch?v=uNb4HCh0Ebw https://rutube.ru/video/e166ee9633cc3135e4ce68bd536cba05/?r=wd https://rutube.ru/video/1b5d2b80e3c71a11012a2c453955a023/?r=wd https://vkvideo.ru/video-120704871_456239605 https://vkvideo.ru/video-120704871_456239601 | 530 | штука |  | 6 | BB1 PCE CAR | 2 1 3 | 6 1 36 | шт. шт. шт. | 4690201024781 4690201024774 14690201024788 | 24.4 13.1 28.8 | 20.7 8.8 24.2 | 9.6 5.1 40.4 | см. см. см. | 0.614 0.089 4.09 | кг. кг. кг. |  |  |  |  | Внутренний / скрытый (EV000383) | В сборе с корпусом/рамкой (EV006348) | Черный (EV000206) |  |  |  |  | 50...50 Гц | Нет |  | Нет |  | Базальт (SV007407) | IP20 (EV006405) | Да | 2 |  | Нет |  |  | Термопласт (EV000403) | Пластик (EV000139) |  |  |  | Нет | Матовый (-ая) (EV000146) |  |  | 83 мм | 124 мм | 48 мм | [7 empty] | Нет | В распор (лапками) и винтами (EV006353) | [11 empty] | IP20 (EV006405) | [6 empty] | Нет | [27 empty] | 7021 | 250 В |  |  | Винтов. зажим/клемма (EV001008) | [11 empty] | 48 мм | 16 |  |  | 16 А | Нет | Нет | 1 | Да | Нет | Да | Нет | Нет | Нет | Нет |  | Да |  | Нет | Выпуклый символ (EV009044) | Нет | Нет |  | Нет | Нет | Нет | Нет | 2 |  | Да | Нет | Нет | [87 empty] | Черный (EV000206) | [133 empty] | Срок гарантии на данное оборудование составляет 5 лет с момента отгрузки со склада Систэм Электрик, с подтверждением соответствующим документом | Подлежит замене
ATN001444 | ATLASDESIGN РОЗЕТКА с заземлением со шторками, 16А, в сборе, БАЗАЛЬТ | Systeme Electric |  |  | 8536699008 | Прочие | Розетка в сборе Systeme Electric (ранее Schneider Electric) серии AtlasDesign в цвете базальт одинарная с заземлением и без шторок подходит для сетей 250 В, на ток 16 А. Заземляющий контакт обеспечивает дополнительную защиту от удара электрическим током. При наличии заземления электрический потенциал уходит в землю, защищая человека. Лицевые детали из качественного ABS-пластика, устойчивого к царапинам и УФ-излучению. Изделие поставляется в комплекте с рамкой того же цвета. | Электротехническое оборудование Потенциал | PTPWD | FMC | Механические функции, цветные | WAD | ЭУИ ATLASDESIGN | RTD | Ритейл Медиум | EC000125 | Розетка силовая (штепсельная) | 7 | Россия | https://static-pcsp.systeme.ru/image/8wnOE8TjC83fpca86915df4a959661763041098.png https://static-pcsp.systeme.ru/image/fK-28M2_Ge7FXIPZ6915e2f3a32d31763042035.png | https://static-pcsp.systeme.ru/image/8wnOE8TjC83fpca86915df4a959661763041098.png | 1 2 | не указан Вид спереди | https://static-pcsp.systeme.ru/image/1tFojSl6je3RCYmX691c489f52ff31763461279.jpg |  | 1 | [6 empty] | https://api.systeme.ru/product/media/download/988353 https://api.systeme.ru/product/media/download/988507 | https://api.systeme.ru/product/media/download/988373 | https://api.systeme.ru/certificates/default/download/3460 https://api.systeme.ru/certificates/default/download/3410 https://api.systeme.ru/certificates/default/download/3355 https://api.systeme.ru/certificates/default/download/1897 https://api.systeme.ru/certificates/default/download/2488 https://api.systeme.ru/certificates/default/download/1711 | С-ТР ТС-НВО Д-ТР ЕАЭС-RoHS С/Д-UZ С-ТР ТС-НВО С/Д-UZ Д-ТР ЕАЭС-RoHS | ЕАЭС RU С-RU.АТ21.В.00159_25 ЕАЭС N RU Д-RU.РА01.В.70012_25 UZ.SMT.01.0103.117076789 ЕАЭС RU С-RU.АТ21.В.00045_20 UZ.SMT.01.0026.75482392 ЕАЭС № RU Д-RU.МЮ62.В.00697_20 |  |  | https://www.youtube.com/watch?v=6HekB_o-J2Q https://www.youtube.com/watch?v=uNb4HCh0Ebw https://rutube.ru/video/e166ee9633cc3135e4ce68bd536cba05/?r=wd https://rutube.ru/video/1b5d2b80e3c71a11012a2c453955a023/?r=wd https://vkvideo.ru/video-120704871_456239605 https://vkvideo.ru/video-120704871_456239601 | 398.5 | штука |  | 5 | BB1 PCE CAR P12 | 2 1 3 4 | 5 1 20 1800 | шт. шт. шт. шт. | 4690201025306 4690201025290 14690201025303 | 23 8.8 40.4 120 | 9.2 8.8 24.2 80 | 8.9 4.3 10.6 110.4 | см. см. см. см. | 0.489 0.086 2.142 210.796 | кг. кг. кг. кг. |  |  |  |  | Внутренний / скрытый (EV000383) | В сборе с корпусом/рамкой (EV006348) | Черный (EV000206) |  |  |  |  | 50...50 Гц | Нет |  | Нет |  | Базальт (SV007407) | IP20 (EV006405) | Да | 1 |  | Нет |  |  | Термопласт (EV000403) | Пластик (EV000139) |  |  |  | Нет | Матовый (-ая) (EV000146) |  |  | 83 мм | 83 мм | 40.2 мм | [7 empty] | Нет | В распор (лапками) и винтами (EV006353) | [11 empty] | IP20 (EV006405) | [6 empty] | Да | [27 empty] | 7021 | 250 В |  |  | Винтов. зажим/клемма (EV001008) | [11 empty] | 40.2 мм | 16 |  |  | 16 А | Нет | Нет | 1 | Да | Нет | Да | Нет | Нет | Нет | Нет |  | Да |  | Нет | Выпуклый символ (EV009044) | Нет | Нет |  | Нет | Нет | Нет | Нет | 2 |  | Да | Нет | Нет | [87 empty] | Черный (EV000206) | [133 empty] | Срок гарантии на данное оборудование составляет 5 лет с момента отгрузки со склада Систэм Электрик, с подтверждением соответствующим документом | Подлежит замене
ATN001440 | ATLASDESIGN РОЗЕТКА без заземления без шторок, 16А, в сборе, БАЗАЛЬТ | Systeme Electric |  |  | 8536699008 | Прочие | Розетка в сборе Systeme Electric (ранее Schneider Electric) серии AtlasDesign в цвете базальт одинарная без заземления и без шторок подходит для сетей 250 В, на ток 16 А. Лицевые детали из качественного ABS-пластика, устойчивого к царапинам и УФ-излучению. Изделие поставляется в комплекте с рамкой того же цвета. Усиленные прямые монтажные лапки для лучшей фиксации механизма в монтажной коробке. | Электротехническое оборудование Потенциал | PTPWD | FMC | Механические функции, цветные | WAD | ЭУИ ATLASDESIGN | RTD | Ритейл Медиум | EC000125 | Розетка силовая (штепсельная) | 7 | Россия | https://static-pcsp.systeme.ru/image/GVtw_AaciEmekUmY694301ce4d04f1765999054.png https://static-pcsp.systeme.ru/image/JwstzI6Gojwb5Dsr6479a2055fe3c1685692933.jpeg https://static-pcsp.systeme.ru/image/HxSra5tM1uNhKzM7694301ce4fdee1765999054.png | https://static-pcsp.systeme.ru/image/GVtw_AaciEmekUmY694301ce4d04f1765999054.png | 1 2 3 | не указан не указан не указан | https://static-pcsp.systeme.ru/image/1tFojSl6je3RCYmX691c489f52ff31763461279.jpg |  | 1 | [6 empty] | https://api.systeme.ru/product/media/download/988353 https://api.systeme.ru/product/media/download/988507 | https://api.systeme.ru/product/media/download/988373 | https://api.systeme.ru/certificates/default/download/3460 https://api.systeme.ru/certificates/default/download/3410 https://api.systeme.ru/certificates/default/download/3355 https://api.systeme.ru/certificates/default/download/1897 https://api.systeme.ru/certificates/default/download/2488 https://api.systeme.ru/certificates/default/download/1711 | С-ТР ТС-НВО Д-ТР ЕАЭС-RoHS С/Д-UZ С-ТР ТС-НВО С/Д-UZ Д-ТР ЕАЭС-RoHS | ЕАЭС RU С-RU.АТ21.В.00159_25 ЕАЭС N RU Д-RU.РА01.В.70012_25 UZ.SMT.01.0103.117076789 ЕАЭС RU С-RU.АТ21.В.00045_20 UZ.SMT.01.0026.75482392 ЕАЭС № RU Д-RU.МЮ62.В.00697_20 |  |  | https://www.youtube.com/watch?v=gxAkZCx8Zow https://www.youtube.com/watch?v=uNb4HCh0Ebw https://rutube.ru/video/125a377127516b8216f694836b148a3e/?r=wd https://rutube.ru/video/1b5d2b80e3c71a11012a2c453955a023/?r=wd https://vkvideo.ru/video-120704871_456239618 https://vkvideo.ru/video-120704871_456239601 | 304.5 | штука |  | 5 | BB1 PCE CAR P12 | 2 1 3 4 | 5 1 20 1800 | шт. шт. шт. шт. | 4690201025184 4690201025177 14690201025174 | 23 8.8 40.4 120 | 9.2 8.8 24.2 80 | 8.9 3.7 10.6 110.4 | см. см. см. см. | 0.451 0.078 1.989 197.008 | кг. кг. кг. кг. |  |  |  |  | Внутренний / скрытый (EV000383) | В сборе с корпусом/рамкой (EV006348) | Черный (EV000206) |  |  |  |  | 50...50 Гц | Нет |  | Нет |  | Базальт (SV007407) | IP20 (EV006405) | Да | 1 |  | Нет |  |  | Термопласт (EV000403) | Пластик (EV000139) |  |  |  | Нет | Матовый (-ая) (EV000146) |  |  | 83 мм | 83 мм | 35.1 мм | [7 empty] | Нет | В распор (лапками) и винтами (EV006353) | [11 empty] | IP20 (EV006405) | [6 empty] | Да | [27 empty] | 7021 | 250 В |  |  | Винтов. зажим/клемма (EV001008) | [11 empty] | 35.1 мм | 16 |  |  | 16 А | Нет | Нет | 1 | Нет | Нет | Нет | Нет | Нет | Нет | Нет |  | Да |  | Нет | Выпуклый символ (EV009044) | Нет | Нет |  | Нет | Нет | Нет | Нет | 2 |  | Нет | Нет | Нет | [87 empty] | Черный (EV000206) | [133 empty] | Срок гарантии на данное оборудование составляет 5 лет с момента отгрузки со склада Систэм Электрик, с подтверждением соответствующим документом | Подлежит замене
ATN001422 | ATLASDESIGN РОЗЕТКА двойная без заземления со шторками, 16А, в сборе, БАЗАЛЬТ | Systeme Electric |  |  | 8536699008 | Прочие | Розетка двойная в сборе Systeme Electric (ранее Schneider Electric) серии AtlasDesign в цвете базальт без заземления со шторками подходит для сетей 250 В, на ток 16 А. Лицевые детали из качественного ABS-пластика, устойчивого к царапинам и УФ-излучению. Двойная розетка позволяет подключить два устройства в одном месте. Изделие поставляется в комплекте с рамкой того же цвета. | Электротехническое оборудование Потенциал | PTPWD | FMC | Механические функции, цветные | WAD | ЭУИ ATLASDESIGN | RTD | Ритейл Медиум | EC000125 | Розетка силовая (штепсельная) | 7 | Россия | https://static-pcsp.systeme.ru/image/K1Rq7h_HH7LtoQeh694301ce45aa51765999054.png https://static-pcsp.systeme.ru/image/nvcd5KDVbUpap8AP6479a1f4c075c1685692916.jpeg https://static-pcsp.systeme.ru/image/AckQvzWEJLxnY3Q8694301ce48cb01765999054.png | https://static-pcsp.systeme.ru/image/K1Rq7h_HH7LtoQeh694301ce45aa51765999054.png | 1 2 3 | не указан не указан не указан | https://static-pcsp.systeme.ru/image/1tFojSl6je3RCYmX691c489f52ff31763461279.jpg |  | 1 | [6 empty] | https://api.systeme.ru/product/media/download/988353 https://api.systeme.ru/product/media/download/988507 | https://api.systeme.ru/product/media/download/988373 | https://api.systeme.ru/certificates/default/download/3460 https://api.systeme.ru/certificates/default/download/3410 https://api.systeme.ru/certificates/default/download/3355 https://api.systeme.ru/certificates/default/download/1897 https://api.systeme.ru/certificates/default/download/2488 https://api.systeme.ru/certificates/default/download/1711 | С-ТР ТС-НВО Д-ТР ЕАЭС-RoHS С/Д-UZ С-ТР ТС-НВО С/Д-UZ Д-ТР ЕАЭС-RoHS | ЕАЭС RU С-RU.АТ21.В.00159_25 ЕАЭС N RU Д-RU.РА01.В.70012_25 UZ.SMT.01.0103.117076789 ЕАЭС RU С-RU.АТ21.В.00045_20 UZ.SMT.01.0026.75482392 ЕАЭС № RU Д-RU.МЮ62.В.00697_20 |  |  | https://www.youtube.com/watch?v=6HekB_o-J2Q https://www.youtube.com/watch?v=uNb4HCh0Ebw https://rutube.ru/video/e166ee9633cc3135e4ce68bd536cba05/?r=wd https://rutube.ru/video/1b5d2b80e3c71a11012a2c453955a023/?r=wd https://vkvideo.ru/video-120704871_456239605 https://vkvideo.ru/video-120704871_456239601 | 455.5 | штука |  | 6 | BB1 PCE CAR P12 | 2 1 3 4 | 6 1 36 1080 | шт. шт. шт. шт. | 4690201024668 4690201024651 14690201024665 | 23.2 13.1 40.4 120 | 19.5 8.8 24.2 80 | 8.9 4 28.8 101.4 | см. см. см. см. | 0.555 0.076 3.622 126.663 | кг. кг. кг. кг. |  |  |  |  | Внутренний / скрытый (EV000383) | В сборе с корпусом/рамкой (EV006348) | Черный (EV000206) |  |  |  |  | 50...50 Гц | Нет |  | Нет |  | Базальт (SV007407) | IP20 (EV006405) | Да | 2 |  | Нет |  |  | Термопласт (EV000403) | Пластик (EV000139) |  |  |  | Нет | Матовый (-ая) (EV000146) |  |  | 83 мм | 124 мм | 38 мм | [7 empty] | Нет | В распор (лапками) и винтами (EV006353) | [11 empty] | IP20 (EV006405) | [6 empty] | Нет | [27 empty] | 7021 | 250 В |  |  | Винтов. зажим/клемма (EV001008) | [11 empty] | 38 мм | 16 |  |  | 16 А | Нет | Нет | 1 | Да | Нет | Нет | Нет | Нет | Нет | Нет |  | Да |  | Нет | Выпуклый символ (EV009044) | Нет | Нет |  | Нет | Нет | Нет | Нет | 2 |  | Нет | Нет | Нет | [87 empty] | Черный (EV000206) | [133 empty] | Срок гарантии на данное оборудование составляет 5 лет с момента отгрузки со склада Систэм Электрик, с подтверждением соответствующим документом | Подлежит замене
ATN001449 | ATLASDESIGN РОЗЕТКА без заземления со шторками, 16А, механизм, БАЗАЛЬТ | Systeme Electric |  |  | 8536699008 | Прочие | Механизм Systeme Electric (ранее Schneider Electric) серии AtlasDesign в цвете базальт розетки одинарной без заземления со шторками подходит для сетей 250 В, на ток 16 А. Шторки обеспечивают дополнительную безопасность в доме, где находятся дети. Лицевые детали из качественного ABS-пластика, устойчивого к царапинам и УФ-излучению. Усиленные прямые монтажные лапки для лучшей фиксации механизма в монтажной коробке. | Электротехническое оборудование Потенциал | PTPWD | FMC | Механические функции, цветные | WAD | ЭУИ ATLASDESIGN | RTD | Ритейл Медиум | EC000125 | Розетка силовая (штепсельная) | 7 | Россия | https://static-pcsp.systeme.ru/image/ecoMLztKiAkcqZdd6479a20e138921685692942.jpeg https://static-pcsp.systeme.ru/image/VkbcVRX4dU2g3Hzl6479a20eaf6b61685692942.jpeg | https://static-pcsp.systeme.ru/image/ecoMLztKiAkcqZdd6479a20e138921685692942.jpeg | 1 2 | не указан не указан | https://static-pcsp.systeme.ru/image/1tFojSl6je3RCYmX691c489f52ff31763461279.jpg |  | 1 | [6 empty] | https://api.systeme.ru/product/media/download/988353 https://api.systeme.ru/product/media/download/988507 | https://api.systeme.ru/product/media/download/988373 | https://api.systeme.ru/certificates/default/download/3460 https://api.systeme.ru/certificates/default/download/3410 https://api.systeme.ru/certificates/default/download/3355 https://api.systeme.ru/certificates/default/download/1897 https://api.systeme.ru/certificates/default/download/2488 https://api.systeme.ru/certificates/default/download/1711 | С-ТР ТС-НВО Д-ТР ЕАЭС-RoHS С/Д-UZ С-ТР ТС-НВО С/Д-UZ Д-ТР ЕАЭС-RoHS | ЕАЭС RU С-RU.АТ21.В.00159_25 ЕАЭС N RU Д-RU.РА01.В.70012_25 UZ.SMT.01.0103.117076789 ЕАЭС RU С-RU.АТ21.В.00045_20 UZ.SMT.01.0026.75482392 ЕАЭС № RU Д-RU.МЮ62.В.00697_20 |  |  | https://www.youtube.com/watch?v=6HekB_o-J2Q https://www.youtube.com/watch?v=uNb4HCh0Ebw https://rutube.ru/video/e166ee9633cc3135e4ce68bd536cba05/?r=wd https://rutube.ru/video/1b5d2b80e3c71a11012a2c453955a023/?r=wd https://vkvideo.ru/video-120704871_456239605 https://vkvideo.ru/video-120704871_456239601 | 284 | штука |  | 5 | BB1 PCE CAR P12 | 2 1 3 4 | 5 1 20 1800 | шт. шт. шт. шт. | 4690201025429 4690201025412 14690201025426 | 23 7.5 40.4 120 | 9.2 7.5 24.2 80 | 8.9 3.7 10.6 110.4 | см. см. см. см. | 0.381 0.064 1.71 171.869 | кг. кг. кг. кг. |  |  |  |  | Внутренний / скрытый (EV000383) | Механизм с накладкой (EV006345) | Черный (EV000206) |  |  |  |  | 50...50 Гц | Нет |  | Нет |  | Базальт (SV007407) | IP20 (EV006405) | Да | 1 |  | Нет |  |  | Термопласт (EV000403) | Пластик (EV000139) |  |  |  | Нет | Матовый (-ая) (EV000146) |  |  | 71 мм | 71 мм | 35 мм | [7 empty] | Нет | В распор (лапками) и винтами (EV006353) | [11 empty] | IP20 (EV006405) | [6 empty] | Да | [27 empty] | 7021 | 250 В |  |  | Винтов. зажим/клемма (EV001008) | [11 empty] | 35 мм | 16 |  |  | 16 А | Нет | Нет | 1 | Да | Нет | Нет | Нет | Нет | Нет | Нет |  | Да |  | Нет | Без надписи/печати (EV005886) | Нет | Нет |  | Нет | Нет | Нет | Нет | 2 |  | Нет | Нет | Нет | [87 empty] | Черный (EV000206) | [133 empty] | Срок гарантии на данное оборудование составляет 5 лет с момента отгрузки со склада Систэм Электрик, с подтверждением соответствующим документом | Подлежит замене
ATN001428 | ATLASDESIGN РОЗЕТКА двойная с заземлением со шторками со сдвижными крышками, 16А, в сборе, БАЗАЛЬТ | Systeme Electric |  |  | 8536699008 | Прочие | Розетка двойная в сборе Systeme Electric (ранее Schneider Electric) серии AtlasDesign в цвете базальт с заземлением и шторками, со сдвижными крышками подходит для сетей 250 В, на ток 16 А. Заземляющий контакт обеспечивает дополнительную защиту от удара электрическим током. Специальная монтажная коробка входит в комплект. Это самая плоская розетка в своем сегменте – она практически сливается со стеной. | Электротехническое оборудование Потенциал | PTPWD | FMC | Механические функции, цветные | WAD | ЭУИ ATLASDESIGN | RTD | Ритейл Медиум | EC000125 | Розетка силовая (штепсельная) | 7 | Россия | https://static-pcsp.systeme.ru/image/lXYL0aPfJmfaFuyZ6915df4ab64871763041098.png https://static-pcsp.systeme.ru/image/SmNPsIohBAKV2HMv6915e2f3cfba11763042035.png | https://static-pcsp.systeme.ru/image/lXYL0aPfJmfaFuyZ6915df4ab64871763041098.png | 1 2 | не указан Вид спереди | https://static-pcsp.systeme.ru/image/1tFojSl6je3RCYmX691c489f52ff31763461279.jpg |  | 1 | [6 empty] | https://api.systeme.ru/product/media/download/988353 https://api.systeme.ru/product/media/download/988507 | https://api.systeme.ru/product/media/download/988373 | https://api.systeme.ru/certificates/default/download/3460 https://api.systeme.ru/certificates/default/download/3410 https://api.systeme.ru/certificates/default/download/3355 https://api.systeme.ru/certificates/default/download/1897 https://api.systeme.ru/certificates/default/download/2488 https://api.systeme.ru/certificates/default/download/1711 | С-ТР ТС-НВО Д-ТР ЕАЭС-RoHS С/Д-UZ С-ТР ТС-НВО С/Д-UZ Д-ТР ЕАЭС-RoHS | ЕАЭС RU С-RU.АТ21.В.00159_25 ЕАЭС N RU Д-RU.РА01.В.70012_25 UZ.SMT.01.0103.117076789 ЕАЭС RU С-RU.АТ21.В.00045_20 UZ.SMT.01.0026.75482392 ЕАЭС № RU Д-RU.МЮ62.В.00697_20 |  |  | https://www.youtube.com/watch?v=6HekB_o-J2Q https://www.youtube.com/watch?v=uNb4HCh0Ebw https://rutube.ru/video/e166ee9633cc3135e4ce68bd536cba05/?r=wd https://rutube.ru/video/1b5d2b80e3c71a11012a2c453955a023/?r=wd https://vkvideo.ru/video-120704871_456239605 https://vkvideo.ru/video-120704871_456239601 | 937 | штука |  | 6 | BB1 PCE CAR P12 | 2 1 3 4 | 6 1 36 648 | шт. шт. шт. шт. | 4690201024866 4690201024859 14690201024863 | 37.2 16.3 38.4 120 | 18.6 8.6 38.4 80 | 10.6 5.9 33.2 114.6 | см. см. см. см. | 1.447 0.218 9.207 195.723 | кг. кг. кг. кг. |  |  |  |  | Внутренний / скрытый (EV000383) | В сборе с корпусом/рамкой (EV006348) | Черный (EV000206) |  |  |  |  | 50...50 Гц | Нет |  | Нет |  | Базальт (SV007407) | IP20 (EV006405) | Да | 2 |  | Да |  |  | Термопласт (EV000403) | Пластик (EV000139) |  |  |  | Нет | Матовый (-ая) (EV000146) |  |  | 81 мм | 155 мм | 56 мм | [7 empty] | Нет | [12 empty] | IP20 (EV006405) | [6 empty] | Нет | [27 empty] | 7021 | 250 В |  |  | Винтов. зажим/клемма (EV001008) | [11 empty] | 56 мм | 16 |  |  | 16 А | Нет | Нет | 1 | Да | Нет | Да | Нет | Нет | Нет | Нет |  | Да |  | Нет | Без надписи/печати (EV005886) | Нет | Нет |  | Нет | Нет | Нет | Нет | 2 |  | Да | Нет | Нет | [87 empty] | Черный (EV000206) | [133 empty] | Срок гарантии на данное оборудование составляет 5 лет с момента отгрузки со склада Систэм Электрик, с подтверждением соответствующим документом | Подлежит замене
ATN001343 | ATLASDESIGN РОЗЕТКА с заземлением без шторок, 16А, механизм, ЛОТОС | Systeme Electric |  |  | 8536699008 | Прочие | Механизм Systeme Electric (ранее Schneider Electric) серии AtlasDesign в цвете лотос розетки одинарной с заземлением и без шторок подходит для сетей 250 В, на ток 16 А. Заземляющий контакт обеспечивает дополнительную защиту от удара электрическим током. При наличии заземления электрический потенциал уходит в землю, защищая человека. Лицевые детали из качественного ABS-пластика, устойчивого к царапинам и УФ-излучению. Усиленные прямые монтажные лапки для лучшей фиксации механизма в монтажной коробке. | Электротехническое оборудование Потенциал | PTPWD | FMC | Механические функции, цветные | WAD | ЭУИ ATLASDESIGN | RTD | Ритейл Медиум | EC000125 | Розетка силовая (штепсельная) | 7 | Россия | https://static-pcsp.systeme.ru/image/4XcS5ZGqnq7tp4ge6479a1a84df4c1685692840.jpeg https://static-pcsp.systeme.ru/image/RFWa9imzPRr_oOfu6479a1a88c07e1685692840.jpeg | https://static-pcsp.systeme.ru/image/4XcS5ZGqnq7tp4ge6479a1a84df4c1685692840.jpeg | 1 2 | не указан не указан | https://static-pcsp.systeme.ru/image/hPo8KBfg7-DyqW5U691c4681824fa1763460737.jpeg https://static-pcsp.systeme.ru/image/iDBRGtkZv75-MwBc691c47d8a01ae1763461080.jpeg https://static-pcsp.systeme.ru/image/1tFojSl6je3RCYmX691c489f52ff31763461279.jpg | https://static-pcsp.systeme.ru/image/hPo8KBfg7-DyqW5U691c4681824fa1763460737.jpeg | 1 2 3 | [6 empty] | https://api.systeme.ru/product/media/download/988353 https://api.systeme.ru/product/media/download/988507 | https://api.systeme.ru/product/media/download/988373 | https://api.systeme.ru/certificates/default/download/3460 https://api.systeme.ru/certificates/default/download/3410 https://api.systeme.ru/certificates/default/download/3355 https://api.systeme.ru/certificates/default/download/1897 https://api.systeme.ru/certificates/default/download/2488 https://api.systeme.ru/certificates/default/download/1711 | С-ТР ТС-НВО Д-ТР ЕАЭС-RoHS С/Д-UZ С-ТР ТС-НВО С/Д-UZ Д-ТР ЕАЭС-RoHS | ЕАЭС RU С-RU.АТ21.В.00159_25 ЕАЭС N RU Д-RU.РА01.В.70012_25 UZ.SMT.01.0103.117076789 ЕАЭС RU С-RU.АТ21.В.00045_20 UZ.SMT.01.0026.75482392 ЕАЭС № RU Д-RU.МЮ62.В.00697_20 |  |  | https://www.youtube.com/watch?v=6HekB_o-J2Q https://www.youtube.com/watch?v=uNb4HCh0Ebw https://rutube.ru/video/e166ee9633cc3135e4ce68bd536cba05/?r=wd https://rutube.ru/video/1b5d2b80e3c71a11012a2c453955a023/?r=wd https://vkvideo.ru/video-120704871_456239605 https://vkvideo.ru/video-120704871_456239601 | 256 | штука |  | 5 | BB1 PCE CAR P12 | 2 1 3 4 | 5 1 20 1800 | шт. шт. шт. шт. | 4690201025245 4690201025238 14690201025242 | 9.8 11.5 24.6 120 | 24 13.7 40.8 80 | 10 4.5 11 114 | см. см. см. см. | 0.41 0.07 1.821 174 | кг. кг. кг. кг. |  |  |  |  | Внутренний / скрытый (EV000383) | Механизм с накладкой (EV006345) | Белый (EV000202) |  |  |  |  | 50...50 Гц | Нет |  | Нет |  | Лотос (SV007444) | IP20 (EV006405) | Да | 1 |  | Нет |  |  | Термопласт (EV000403) | Пластик (EV000139) |  |  |  | Нет | Матовый (-ая) (EV000146) |  |  | 71 мм | 71 мм | 40.2 мм | [7 empty] | Нет | В распор (лапками) и винтами (EV006353) | [11 empty] | IP20 (EV006405) | [6 empty] | Да | [27 empty] | 9003 | 250 В |  |  | Винтов. зажим/клемма (EV001008) | [11 empty] | 40.2 мм | 16 |  |  | 16 А | Нет | Нет | 1 | Нет | Нет | Да | Нет | Нет | Нет | Нет |  | Да |  | Нет | Без надписи/печати (EV005886) | Нет | Нет |  | Нет | Нет | Нет | Нет | 2 |  | Да | Нет | Нет | [221 empty] | Срок гарантии на данное оборудование составляет 5 лет с момента отгрузки со склада Систэм Электрик, с подтверждением соответствующим документом | Подлежит замене
ATN001324 | ATLASDESIGN РОЗЕТКА двойная с заземлением без шторок, 16А, в сборе, ЛОТОС | Systeme Electric |  |  | 8536699008 | Прочие | Розетка двойная в сборе Systeme Electric (ранее Schneider Electric) серии AtlasDesign в цвете лотос с заземлением, без шторок подходит для сетей 250 В, на ток 16 А. Заземляющий контакт обеспечивает дополнительную защиту от удара электрическим током. Лицевые детали из качественного ABS-пластика, устойчивого к царапинам и УФ-излучению. Двойная розетка позволяет подключить два устройства в одном месте. Изделие поставляется в комплекте с рамкой того же цвета. | Электротехническое оборудование Потенциал | PTPWD | FMC | Механические функции, цветные | WAD | ЭУИ ATLASDESIGN | RTD | Ритейл Медиум | EC000125 | Розетка силовая (штепсельная) | 7 | Россия | https://static-pcsp.systeme.ru/image/x-h2z1OiLW7yxQKe6479a1a237cda1685692834.jpeg https://static-pcsp.systeme.ru/image/-ox2-EcE-X-qK9w36479a1a2792371685692834.jpeg | https://static-pcsp.systeme.ru/image/x-h2z1OiLW7yxQKe6479a1a237cda1685692834.jpeg | 1 2 | не указан не указан | https://static-pcsp.systeme.ru/image/1tFojSl6je3RCYmX691c489f52ff31763461279.jpg |  | 1 | [6 empty] | https://api.systeme.ru/product/media/download/988353 https://api.systeme.ru/product/media/download/988507 | https://api.systeme.ru/product/media/download/988373 | https://api.systeme.ru/certificates/default/download/3460 https://api.systeme.ru/certificates/default/download/3410 https://api.systeme.ru/certificates/default/download/3355 https://api.systeme.ru/certificates/default/download/1897 https://api.systeme.ru/certificates/default/download/2488 https://api.systeme.ru/certificates/default/download/1711 | С-ТР ТС-НВО Д-ТР ЕАЭС-RoHS С/Д-UZ С-ТР ТС-НВО С/Д-UZ Д-ТР ЕАЭС-RoHS | ЕАЭС RU С-RU.АТ21.В.00159_25 ЕАЭС N RU Д-RU.РА01.В.70012_25 UZ.SMT.01.0103.117076789 ЕАЭС RU С-RU.АТ21.В.00045_20 UZ.SMT.01.0026.75482392 ЕАЭС № RU Д-RU.МЮ62.В.00697_20 |  |  | https://www.youtube.com/watch?v=6HekB_o-J2Q https://www.youtube.com/watch?v=uNb4HCh0Ebw https://rutube.ru/video/e166ee9633cc3135e4ce68bd536cba05/?r=wd https://rutube.ru/video/1b5d2b80e3c71a11012a2c453955a023/?r=wd https://vkvideo.ru/video-120704871_456239605 https://vkvideo.ru/video-120704871_456239601 | 404.5 | штука |  | 6 | BB1 PCE CAR P12 | 2 1 3 4 | 6 1 36 1080 | шт. шт. шт. шт. | 4690201024729 4690201024712 14690201024726 | 23.2 13.1 40.4 120 | 19.5 8.8 24.2 80 | 8.9 5.1 28.8 101.4 | см. см. см. см. | 0.624 0.087 4.04 139.202 | кг. кг. кг. кг. |  |  |  |  | Внутренний / скрытый (EV000383) | В сборе с корпусом/рамкой (EV006348) | Белый (EV000202) |  |  |  |  | 50...50 Гц | Нет |  | Нет |  | Лотос (SV007444) | IP20 (EV006405) | Да | 2 |  | Нет |  |  | Термопласт (EV000403) | Пластик (EV000139) |  |  |  | Нет | Матовый (-ая) (EV000146) |  |  | 83 мм | 124 мм | 48 мм | [7 empty] | Нет | В распор (лапками) и винтами (EV006353) | [11 empty] | IP20 (EV006405) | [6 empty] | Нет | [27 empty] | 9003 | 250 В |  |  | Винтов. зажим/клемма (EV001008) | [11 empty] | 48 мм | 16 |  |  | 16 А | Нет | Нет | 1 | Нет | Нет | Да | Нет | Нет | Нет | Нет |  | Да |  | Нет | Без надписи/печати (EV005886) | Нет | Нет |  | Нет | Нет | Нет | Нет | 2 |  | Да | Нет | Нет | [221 empty] | Срок гарантии на данное оборудование составляет 5 лет с момента отгрузки со склада Систэм Электрик, с подтверждением соответствующим документом | Подлежит замене
ATN001345 | ATLASDESIGN РОЗЕТКА с заземлением со шторками, 16А, механизм, ЛОТОС | Systeme Electric |  |  | 8536699008 | Прочие | Механизм Systeme Electric (ранее Schneider Electric) серии AtlasDesign в цвете лотос розетки одинарной с заземлением и шторками подходит для сетей 250 В, на ток 16 А. Заземляющий контакт обеспечивает дополнительную защиту от удара электрическим током. При наличии заземления электрический потенциал уходит в землю, защищая человека. Лицевые детали из качественного ABS-пластика, устойчивого к царапинам и УФ-излучению. Усиленные прямые монтажные лапки для лучшей фиксации механизма в монтажной коробке. | Электротехническое оборудование Потенциал | PTPWD | FMC | Механические функции, цветные | WAD | ЭУИ ATLASDESIGN | RTD | Ритейл Медиум | EC000125 | Розетка силовая (штепсельная) | 7 | Россия | https://static-pcsp.systeme.ru/image/aMm9LShH8RLRrJ0z6479a1a9522321685692841.jpeg https://static-pcsp.systeme.ru/image/sxX7CbDV-Ui6rp0K6479a1a98aad51685692841.jpeg | https://static-pcsp.systeme.ru/image/aMm9LShH8RLRrJ0z6479a1a9522321685692841.jpeg | 1 2 | не указан не указан | https://static-pcsp.systeme.ru/image/1tFojSl6je3RCYmX691c489f52ff31763461279.jpg |  | 1 | [6 empty] | https://api.systeme.ru/product/media/download/988353 https://api.systeme.ru/product/media/download/988507 | https://api.systeme.ru/product/media/download/988373 | https://api.systeme.ru/certificates/default/download/3460 https://api.systeme.ru/certificates/default/download/3410 https://api.systeme.ru/certificates/default/download/3355 https://api.systeme.ru/certificates/default/download/1897 https://api.systeme.ru/certificates/default/download/2488 https://api.systeme.ru/certificates/default/download/1711 | С-ТР ТС-НВО Д-ТР ЕАЭС-RoHS С/Д-UZ С-ТР ТС-НВО С/Д-UZ Д-ТР ЕАЭС-RoHS | ЕАЭС RU С-RU.АТ21.В.00159_25 ЕАЭС N RU Д-RU.РА01.В.70012_25 UZ.SMT.01.0103.117076789 ЕАЭС RU С-RU.АТ21.В.00045_20 UZ.SMT.01.0026.75482392 ЕАЭС № RU Д-RU.МЮ62.В.00697_20 |  |  | https://www.youtube.com/watch?v=6HekB_o-J2Q https://www.youtube.com/watch?v=uNb4HCh0Ebw https://rutube.ru/video/e166ee9633cc3135e4ce68bd536cba05/?r=wd https://rutube.ru/video/1b5d2b80e3c71a11012a2c453955a023/?r=wd https://vkvideo.ru/video-120704871_456239605 https://vkvideo.ru/video-120704871_456239601 | 303 | штука |  | 5 | BB1 PCE CAR P12 | 2 1 3 4 | 5 1 20 1800 | шт. шт. шт. шт. | 4690201025320 4690201025313 14690201025327 | 23 7.5 40.4 120 | 9.2 7.5 24.2 80 | 8.9 4.3 10.6 110.4 | см. см. см. см. | 0.408 0.07 1.817 193.534 | кг. кг. кг. кг. |  |  |  |  | Внутренний / скрытый (EV000383) | Механизм с накладкой (EV006345) | Белый (EV000202) |  |  |  |  | 50...50 Гц | Нет |  | Нет |  | Лотос (SV007444) | IP20 (EV006405) | Да | 1 |  | Нет |  |  | Термопласт (EV000403) | Пластик (EV000139) |  |  |  | Нет | Матовый (-ая) (EV000146) |  |  | 71 мм | 71 мм | 40.2 мм | [7 empty] | Нет | В распор (лапками) и винтами (EV006353) | [11 empty] | IP20 (EV006405) | [6 empty] | Да | [27 empty] | 9003 | 250 В |  |  | Винтов. зажим/клемма (EV001008) | [11 empty] | 40.2 мм | 16 |  |  | 16 А | Нет | Нет | 1 | Да | Нет | Да | Нет | Нет | Нет | Нет |  | Да |  | Нет | Без надписи/печати (EV005886) | Нет | Нет |  | Нет | Нет | Нет | Нет | 2 |  | Да | Нет | Нет | [221 empty] | Срок гарантии на данное оборудование составляет 5 лет с момента отгрузки со склада Систэм Электрик, с подтверждением соответствующим документом | Подлежит замене
ATN001320 | ATLASDESIGN РОЗЕТКА двойная без заземления, 16А, в сборе, ЛОТОС | Systeme Electric |  |  | 8536699008 | Прочие | Розетка двойная в сборе Systeme Electric (ранее Schneider Electric) серии AtlasDesign в цвете лотос без заземления и без шторок подходит для сетей 250 В, на ток 16 А. Лицевые детали из качественного ABS-пластика, устойчивого к царапинам и УФ-излучению. Двойная розетка позволяет подключить два устройства в одном месте. Изделие поставляется в комплекте с рамкой того же цвета. | Электротехническое оборудование Потенциал | PTPWD | FMC | Механические функции, цветные | WAD | ЭУИ ATLASDESIGN | RTD | Ритейл Медиум | EC000125 | Розетка силовая (штепсельная) | 7 | Россия | https://static-pcsp.systeme.ru/image/f-RCZeeO1Ii4Q1246479a1a0c44b21685692832.jpeg https://static-pcsp.systeme.ru/image/tecayBpJVvbayzgH6479a1a10bf1b1685692833.jpeg | https://static-pcsp.systeme.ru/image/f-RCZeeO1Ii4Q1246479a1a0c44b21685692832.jpeg | 1 2 | не указан не указан | https://static-pcsp.systeme.ru/image/1tFojSl6je3RCYmX691c489f52ff31763461279.jpg |  | 1 | [6 empty] | https://api.systeme.ru/product/media/download/988353 https://api.systeme.ru/product/media/download/988507 | https://api.systeme.ru/product/media/download/988373 | https://api.systeme.ru/certificates/default/download/3460 https://api.systeme.ru/certificates/default/download/3410 https://api.systeme.ru/certificates/default/download/3355 https://api.systeme.ru/certificates/default/download/1897 https://api.systeme.ru/certificates/default/download/2488 https://api.systeme.ru/certificates/default/download/1711 | С-ТР ТС-НВО Д-ТР ЕАЭС-RoHS С/Д-UZ С-ТР ТС-НВО С/Д-UZ Д-ТР ЕАЭС-RoHS | ЕАЭС RU С-RU.АТ21.В.00159_25 ЕАЭС N RU Д-RU.РА01.В.70012_25 UZ.SMT.01.0103.117076789 ЕАЭС RU С-RU.АТ21.В.00045_20 UZ.SMT.01.0026.75482392 ЕАЭС № RU Д-RU.МЮ62.В.00697_20 |  |  | https://www.youtube.com/watch?v=gxAkZCx8Zow https://www.youtube.com/watch?v=uNb4HCh0Ebw https://rutube.ru/video/125a377127516b8216f694836b148a3e/?r=wd https://rutube.ru/video/1b5d2b80e3c71a11012a2c453955a023/?r=wd https://vkvideo.ru/video-120704871_456239618 https://vkvideo.ru/video-120704871_456239601 | 340.5 | штука |  | 6 | BB1 PCE CAR P12 | 2 1 3 4 | 6 1 36 1080 | шт. шт. шт. шт. | 4690201024606 4690201024590 14690201024603 | 23.2 13.1 40.4 120 | 19.5 8.8 24.2 80 | 8.9 4 28.8 101.4 | см. см. см. см. | 0.546 0.074 3.573 137.194 | кг. кг. кг. кг. |  |  |  |  | Внутренний / скрытый (EV000383) | В сборе с корпусом/рамкой (EV006348) | Белый (EV000202) |  |  |  |  | 50...50 Гц | Нет |  | Нет |  | Лотос (SV007444) | IP20 (EV006405) | Да | 2 |  | Нет |  |  | Термопласт (EV000403) | Пластик (EV000139) |  |  |  | Нет | Матовый (-ая) (EV000146) |  |  | 83 мм | 124 мм | 38 мм | [7 empty] | Нет | В распор (лапками) и винтами (EV006353) | [11 empty] | IP20 (EV006405) | [6 empty] | Нет | [27 empty] | 9003 | 250 В |  |  | Винтов. зажим/клемма (EV001008) | [11 empty] | 38 мм | 16 |  |  | 16 А | Нет | Нет | 1 | Нет | Нет | Нет | Нет | Нет | Нет | Нет |  | Да |  | Нет | Выпуклый символ (EV009044) | Нет | Нет |  | Нет | Нет | Нет | Нет | 2 |  | Нет | Нет | Нет | [221 empty] | Срок гарантии на данное оборудование составляет 5 лет с момента отгрузки со склада Систэм Электрик, с подтверждением соответствующим документом | Подлежит замене
ATN001341 | ATLASDESIGN РОЗЕТКА без заземления без шторок, 16А, механизм, ЛОТОС | Systeme Electric |  |  | 8536699008 | Прочие | Механизм Systeme Electric (ранее Schneider Electric) серии AtlasDesign в цвете лотос розетки одинарной без заземления и без шторок подходит для сетей 250 В, на ток 16 А. Лицевые детали из качественного ABS-пластика, устойчивого к царапинам и УФ-излучению. Усиленные прямые монтажные лапки для лучшей фиксации механизма в монтажной коробке. | Электротехническое оборудование Потенциал | PTPWD | FMC | Механические функции, цветные | WAD | ЭУИ ATLASDESIGN | RTD | Ритейл Медиум | EC000125 | Розетка силовая (штепсельная) | 7 | Россия | https://static-pcsp.systeme.ru/image/vmOmHjB7LJWmMw0Q6479a1a7d487a1685692839.jpeg https://static-pcsp.systeme.ru/image/uHtQ6sVmS6k9ebQa6479a1a816c801685692840.jpeg | https://static-pcsp.systeme.ru/image/vmOmHjB7LJWmMw0Q6479a1a7d487a1685692839.jpeg | 1 2 | не указан не указан | https://static-pcsp.systeme.ru/image/1tFojSl6je3RCYmX691c489f52ff31763461279.jpg |  | 1 | [6 empty] | https://api.systeme.ru/product/media/download/988353 https://api.systeme.ru/product/media/download/988507 | https://api.systeme.ru/product/media/download/988373 | https://api.systeme.ru/certificates/default/download/3460 https://api.systeme.ru/certificates/default/download/3410 https://api.systeme.ru/certificates/default/download/3355 https://api.systeme.ru/certificates/default/download/1897 https://api.systeme.ru/certificates/default/download/2488 https://api.systeme.ru/certificates/default/download/1711 | С-ТР ТС-НВО Д-ТР ЕАЭС-RoHS С/Д-UZ С-ТР ТС-НВО С/Д-UZ Д-ТР ЕАЭС-RoHS | ЕАЭС RU С-RU.АТ21.В.00159_25 ЕАЭС N RU Д-RU.РА01.В.70012_25 UZ.SMT.01.0103.117076789 ЕАЭС RU С-RU.АТ21.В.00045_20 UZ.SMT.01.0026.75482392 ЕАЭС № RU Д-RU.МЮ62.В.00697_20 |  |  | https://www.youtube.com/watch?v=gxAkZCx8Zow https://www.youtube.com/watch?v=uNb4HCh0Ebw https://rutube.ru/video/125a377127516b8216f694836b148a3e/?r=wd https://rutube.ru/video/1b5d2b80e3c71a11012a2c453955a023/?r=wd https://vkvideo.ru/video-120704871_456239618 https://vkvideo.ru/video-120704871_456239601 | 218.5 | штука |  | 5 | BB1 PCE CAR P12 | 2 1 3 4 | 5 1 20 1800 | шт. шт. шт. шт. | 4690201025207 4690201025191 14690201025204 | 23 7.5 40.4 120 | 9.2 7.5 24.2 80 | 8.9 3.7 10.6 110.4 | см. см. см. см. | 0.372 0.062 1.671 168.377 | кг. кг. кг. кг. |  |  |  |  | Внутренний / скрытый (EV000383) | Механизм с накладкой (EV006345) | Белый (EV000202) |  |  |  |  | 50...50 Гц | Нет |  | Нет |  | Лотос (SV007444) | IP20 (EV006405) | Да | 1 |  | Нет |  |  | Термопласт (EV000403) | Пластик (EV000139) |  |  |  | Нет | Матовый (-ая) (EV000146) |  |  | 71 мм | 71 мм | 35.1 мм | [7 empty] | Нет | В распор (лапками) и винтами (EV006353) | [11 empty] | IP20 (EV006405) | [6 empty] | Да | [27 empty] | 9003 | 250 В |  |  | Винтов. зажим/клемма (EV001008) | [11 empty] | 35.1 мм | 16 |  |  | 16 А | Нет | Нет | 1 | Нет | Нет | Нет | Нет | Нет | Нет | Нет |  | Да |  | Нет | Без надписи/печати (EV005886) | Нет | Нет |  | Нет | Нет | Нет | Нет | 2 |  | Нет | Нет | Нет | [221 empty] | Срок гарантии на данное оборудование составляет 5 лет с момента отгрузки со склада Систэм Электрик, с подтверждением соответствующим документом | Подлежит замене
ATN001346 | ATLASDESIGN РОЗЕТКА с заземлением со шторками с крышкой, 16А, IP20, механизм, ЛОТОС | Systeme Electric |  |  | 8536699008 | Прочие | Механизм Systeme Electric (ранее Schneider Electric) серии AtlasDesign в цвете лотос розетки одинарной с заземлением, шторками и крышкой подходит для сетей 250 В, на ток 16 А. Заземляющий контакт обеспечивает дополнительную защиту от удара электрическим током. При наличии заземления электрический потенциал уходит в землю, защищая человека. Лицевые детали из качественного ABS-пластика, устойчивого к царапинам и УФ-излучению. Усиленные прямые монтажные лапки для лучшей фиксации механизма в монтажной коробке. | Электротехническое оборудование Потенциал | PTPWD | FMC | Механические функции, цветные | WAD | ЭУИ ATLASDESIGN | RTD | Ритейл Медиум | EC000125 | Розетка силовая (штепсельная) | 7 | Россия | https://static-pcsp.systeme.ru/image/d7ycwA-3WflBvh936479a1a9bf7311685692841.jpeg https://static-pcsp.systeme.ru/image/jpVdwCHGGbOxheKf6479a1a9f3e921685692841.jpeg | https://static-pcsp.systeme.ru/image/d7ycwA-3WflBvh936479a1a9bf7311685692841.jpeg | 1 2 | не указан не указан | https://static-pcsp.systeme.ru/image/1tFojSl6je3RCYmX691c489f52ff31763461279.jpg |  | 1 | [6 empty] | https://api.systeme.ru/product/media/download/988353 https://api.systeme.ru/product/media/download/988507 | https://api.systeme.ru/product/media/download/988373 | https://api.systeme.ru/certificates/default/download/3460 https://api.systeme.ru/certificates/default/download/3410 https://api.systeme.ru/certificates/default/download/3355 https://api.systeme.ru/certificates/default/download/1897 https://api.systeme.ru/certificates/default/download/2488 https://api.systeme.ru/certificates/default/download/1711 | С-ТР ТС-НВО Д-ТР ЕАЭС-RoHS С/Д-UZ С-ТР ТС-НВО С/Д-UZ Д-ТР ЕАЭС-RoHS | ЕАЭС RU С-RU.АТ21.В.00159_25 ЕАЭС N RU Д-RU.РА01.В.70012_25 UZ.SMT.01.0103.117076789 ЕАЭС RU С-RU.АТ21.В.00045_20 UZ.SMT.01.0026.75482392 ЕАЭС № RU Д-RU.МЮ62.В.00697_20 |  |  | https://www.youtube.com/watch?v=6HekB_o-J2Q https://www.youtube.com/watch?v=uNb4HCh0Ebw https://rutube.ru/video/e166ee9633cc3135e4ce68bd536cba05/?r=wd https://rutube.ru/video/1b5d2b80e3c71a11012a2c453955a023/?r=wd https://vkvideo.ru/video-120704871_456239605 https://vkvideo.ru/video-120704871_456239601 | 421 | штука |  | 5 | BB1 PCE CAR P12 | 2 1 3 4 | 5 1 20 1800 | шт. шт. шт. шт. | 4690201025368 4690201025351 14690201025365 | 23 7.5 40.4 120 | 9.2 7.5 24.2 80 | 8.9 4.6 10.6 110.4 | см. см. см. см. | 0.445 0.077 1.962 194.621 | кг. кг. кг. кг. |  |  |  |  | Внутренний / скрытый (EV000383) | Механизм с накладкой (EV006345) | Белый (EV000202) |  |  |  |  | 50...50 Гц | Нет |  | Нет |  | Лотос (SV007444) | IP20 (EV006405) | Да | 1 |  | Да |  |  | Термопласт (EV000403) | Пластик (EV000139) |  |  |  | Нет | Матовый (-ая) (EV000146) |  |  | 71 мм | 71 мм | 43 мм | [7 empty] | Нет | В распор (лапками) и винтами (EV006353) | [11 empty] | IP20 (EV006405) | [6 empty] | Да | [27 empty] | 9003 | 250 В |  |  | Винтов. зажим/клемма (EV001008) | [11 empty] | 43 мм | 16 |  |  | 16 А | Нет | Нет | 1 | Да | Нет | Да | Нет | Нет | Нет | Нет |  | Да |  | Нет | Выпуклый символ (EV009044) | Нет | Нет |  | Нет | Нет | Нет | Нет | 2 |  | Да | Нет | Нет | [221 empty] | Срок гарантии на данное оборудование составляет 5 лет с момента отгрузки со склада Систэм Электрик, с подтверждением соответствующим документом | Подлежит замене
ATN001326 | ATLASDESIGN РОЗЕТКА двойная с заземлением со шторками, 16А, в сборе, ЛОТОС | Systeme Electric |  |  | 8536699008 | Прочие | Розетка двойная в сборе Systeme Electric (ранее Schneider Electric) серии AtlasDesign в цвете лотос с заземлением и шторками подходит для сетей 250 В, на ток 16 А. Заземляющий контакт обеспечивает дополнительную защиту от удара электрическим током. Лицевые детали из качественного ABS-пластика, устойчивого к царапинам и УФ-излучению. Двойная розетка позволяет подключить два устройства в одном месте. Изделие поставляется в комплекте с рамкой того же цвета. | Электротехническое оборудование Потенциал | PTPWD | FMC | Механические функции, цветные | WAD | ЭУИ ATLASDESIGN | RTD | Ритейл Медиум | EC000125 | Розетка силовая (штепсельная) | 7 | Россия | https://static-pcsp.systeme.ru/image/6OAq6THC_1qH0p806479a1a2b32be1685692834.jpeg https://static-pcsp.systeme.ru/image/Bfj5waIwgbfFBLKb6479a1a3012e01685692835.jpeg | https://static-pcsp.systeme.ru/image/6OAq6THC_1qH0p806479a1a2b32be1685692834.jpeg | 1 2 | не указан не указан | https://static-pcsp.systeme.ru/image/1tFojSl6je3RCYmX691c489f52ff31763461279.jpg |  | 1 | [6 empty] | https://api.systeme.ru/product/media/download/988353 https://api.systeme.ru/product/media/download/988507 | https://api.systeme.ru/product/media/download/988373 | https://api.systeme.ru/certificates/default/download/3460 https://api.systeme.ru/certificates/default/download/3410 https://api.systeme.ru/certificates/default/download/3355 https://api.systeme.ru/certificates/default/download/1897 https://api.systeme.ru/certificates/default/download/2488 https://api.systeme.ru/certificates/default/download/1711 | С-ТР ТС-НВО Д-ТР ЕАЭС-RoHS С/Д-UZ С-ТР ТС-НВО С/Д-UZ Д-ТР ЕАЭС-RoHS | ЕАЭС RU С-RU.АТ21.В.00159_25 ЕАЭС N RU Д-RU.РА01.В.70012_25 UZ.SMT.01.0103.117076789 ЕАЭС RU С-RU.АТ21.В.00045_20 UZ.SMT.01.0026.75482392 ЕАЭС № RU Д-RU.МЮ62.В.00697_20 |  |  | https://www.youtube.com/watch?v=6HekB_o-J2Q https://www.youtube.com/watch?v=uNb4HCh0Ebw https://rutube.ru/video/e166ee9633cc3135e4ce68bd536cba05/?r=wd https://rutube.ru/video/1b5d2b80e3c71a11012a2c453955a023/?r=wd https://vkvideo.ru/video-120704871_456239605 https://vkvideo.ru/video-120704871_456239601 | 471 | штука |  | 6 | BB1 PCE CAR P12 | 2 1 3 4 | 6 1 36 1080 | шт. шт. шт. шт. | 4690201024767 4690201024750 14690201024764 | 23.2 13.1 40.4 120 | 19.5 8.8 24.2 80 | 8.9 5.1 28.8 101.4 | см. см. см. см. | 0.633 0.089 4.09 140.703 | кг. кг. кг. кг. |  |  |  |  | Внутренний / скрытый (EV000383) | В сборе с корпусом/рамкой (EV006348) | Белый (EV000202) |  |  |  |  | 50...50 Гц | Нет |  | Нет |  | Лотос (SV007444) | IP20 (EV006405) | Да | 2 |  | Нет |  |  | Термопласт (EV000403) | Пластик (EV000139) |  |  |  | Нет | Матовый (-ая) (EV000146) |  |  | 83 мм | 124 мм | 48 мм | [7 empty] | Нет | В распор (лапками) и винтами (EV006353) | [11 empty] | IP20 (EV006405) | [6 empty] | Нет | [27 empty] | 9003 | 250 В |  |  | Винтов. зажим/клемма (EV001008) | [11 empty] | 48 мм | 16 |  |  | 16 А | Нет | Нет | 1 | Да | Нет | Да | Нет | Нет | Нет | Нет |  | Да |  | Нет | Выпуклый символ (EV009044) | Нет | Нет |  | Нет | Нет | Нет | Нет | 2 |  | Да | Нет | Нет | [221 empty] | Срок гарантии на данное оборудование составляет 5 лет с момента отгрузки со склада Систэм Электрик, с подтверждением соответствующим документом | Подлежит замене
ATN001344 | ATLASDESIGN РОЗЕТКА с заземлением со шторками, 16А, в сборе, ЛОТОС | Systeme Electric |  |  | 8536699008 | Прочие | Розетка в сборе Systeme Electric (ранее Schneider Electric) серии AtlasDesign в цвете лотос одинарная с заземлением и без шторок подходит для сетей 250 В, на ток 16 А. Заземляющий контакт обеспечивает дополнительную защиту от удара электрическим током. При наличии заземления электрический потенциал уходит в землю, защищая человека. Лицевые детали из качественного ABS-пластика, устойчивого к царапинам и УФ-излучению. Изделие поставляется в комплекте с рамкой того же цвета. | Электротехническое оборудование Потенциал | PTPWD | FMC | Механические функции, цветные | WAD | ЭУИ ATLASDESIGN | RTD | Ритейл Медиум | EC000125 | Розетка силовая (штепсельная) | 7 | Россия | https://static-pcsp.systeme.ru/image/fNS0HoduoGq8PTle6479a1a8c335e1685692840.jpeg https://static-pcsp.systeme.ru/image/Bmb72yW1jyfxhole6479a1a91572f1685692841.jpeg | https://static-pcsp.systeme.ru/image/fNS0HoduoGq8PTle6479a1a8c335e1685692840.jpeg | 1 2 | не указан не указан | https://static-pcsp.systeme.ru/image/1tFojSl6je3RCYmX691c489f52ff31763461279.jpg |  | 1 | [6 empty] | https://api.systeme.ru/product/media/download/988353 https://api.systeme.ru/product/media/download/988507 | https://api.systeme.ru/product/media/download/988373 | https://api.systeme.ru/certificates/default/download/3460 https://api.systeme.ru/certificates/default/download/3410 https://api.systeme.ru/certificates/default/download/3355 https://api.systeme.ru/certificates/default/download/1897 https://api.systeme.ru/certificates/default/download/2488 https://api.systeme.ru/certificates/default/download/1711 | С-ТР ТС-НВО Д-ТР ЕАЭС-RoHS С/Д-UZ С-ТР ТС-НВО С/Д-UZ Д-ТР ЕАЭС-RoHS | ЕАЭС RU С-RU.АТ21.В.00159_25 ЕАЭС N RU Д-RU.РА01.В.70012_25 UZ.SMT.01.0103.117076789 ЕАЭС RU С-RU.АТ21.В.00045_20 UZ.SMT.01.0026.75482392 ЕАЭС № RU Д-RU.МЮ62.В.00697_20 |  |  | https://www.youtube.com/watch?v=6HekB_o-J2Q https://www.youtube.com/watch?v=uNb4HCh0Ebw https://rutube.ru/video/e166ee9633cc3135e4ce68bd536cba05/?r=wd https://rutube.ru/video/1b5d2b80e3c71a11012a2c453955a023/?r=wd https://vkvideo.ru/video-120704871_456239605 https://vkvideo.ru/video-120704871_456239601 | 354.5 | штука |  | 5 | BB1 PCE CAR P12 | 2 1 3 4 | 5 1 20 1800 | шт. шт. шт. шт. | 4690201025283 4690201025276 14690201025280 | 23 8.8 40.4 120 | 9.2 8.8 24.2 80 | 8.9 4.3 10.6 110.4 | см. см. см. см. | 0.489 0.086 2.142 210.796 | кг. кг. кг. кг. |  |  |  |  | Внутренний / скрытый (EV000383) | В сборе с корпусом/рамкой (EV006348) | Белый (EV000202) |  |  |  |  | 50...50 Гц | Нет |  | Нет |  | Лотос (SV007444) | IP20 (EV006405) | Да | 1 |  | Нет |  |  | Термопласт (EV000403) | Пластик (EV000139) |  |  |  | Нет | Матовый (-ая) (EV000146) |  |  | 83 мм | 83 мм | 40.2 мм | [7 empty] | Нет | В распор (лапками) и винтами (EV006353) | [11 empty] | IP20 (EV006405) | [6 empty] | Да | [27 empty] | 9003 | 250 В |  |  | Винтов. зажим/клемма (EV001008) | [11 empty] | 40.2 мм | 16 |  |  | 16 А | Нет | Нет | 1 | Да | Нет | Да | Нет | Нет | Нет | Нет |  | Да |  | Нет | Выпуклый символ (EV009044) | Нет | Нет |  | Нет | Нет | Нет | Нет | 2 |  | Да | Нет | Нет | [221 empty] | Срок гарантии на данное оборудование составляет 5 лет с момента отгрузки со склада Систэм Электрик, с подтверждением соответствующим документом | Подлежит замене
ATN001340 | ATLASDESIGN РОЗЕТКА без заземления без шторок, 16А, в сборе, ЛОТОС | Systeme Electric |  |  | 8536699008 | Прочие | Розетка в сборе Systeme Electric (ранее Schneider Electric) серии AtlasDesign в цвете лотос одинарная без заземления и без шторок подходит для сетей 250 В, на ток 16 А. Лицевые детали из качественного ABS-пластика, устойчивого к царапинам и УФ-излучению. Изделие поставляется в комплекте с рамкой того же цвета. Усиленные прямые монтажные лапки для лучшей фиксации механизма в монтажной коробке. | Электротехническое оборудование Потенциал | PTPWD | FMC | Механические функции, цветные | WAD | ЭУИ ATLASDESIGN | RTD | Ритейл Медиум | EC000125 | Розетка силовая (штепсельная) | 7 | Россия | https://static-pcsp.systeme.ru/image/cCPmGvqgBZLxmd5m6479a1a7533201685692839.jpeg https://static-pcsp.systeme.ru/image/Vw15EK8PBZz2li7P6479a1a798bf91685692839.jpeg | https://static-pcsp.systeme.ru/image/cCPmGvqgBZLxmd5m6479a1a7533201685692839.jpeg | 1 2 | не указан не указан | https://static-pcsp.systeme.ru/image/1tFojSl6je3RCYmX691c489f52ff31763461279.jpg |  | 1 | [6 empty] | https://api.systeme.ru/product/media/download/988353 https://api.systeme.ru/product/media/download/988507 | https://api.systeme.ru/product/media/download/988373 | https://api.systeme.ru/certificates/default/download/3460 https://api.systeme.ru/certificates/default/download/3410 https://api.systeme.ru/certificates/default/download/3355 https://api.systeme.ru/certificates/default/download/1897 https://api.systeme.ru/certificates/default/download/2488 https://api.systeme.ru/certificates/default/download/1711 | С-ТР ТС-НВО Д-ТР ЕАЭС-RoHS С/Д-UZ С-ТР ТС-НВО С/Д-UZ Д-ТР ЕАЭС-RoHS | ЕАЭС RU С-RU.АТ21.В.00159_25 ЕАЭС N RU Д-RU.РА01.В.70012_25 UZ.SMT.01.0103.117076789 ЕАЭС RU С-RU.АТ21.В.00045_20 UZ.SMT.01.0026.75482392 ЕАЭС № RU Д-RU.МЮ62.В.00697_20 |  |  | https://www.youtube.com/watch?v=gxAkZCx8Zow https://www.youtube.com/watch?v=uNb4HCh0Ebw https://rutube.ru/video/125a377127516b8216f694836b148a3e/?r=wd https://rutube.ru/video/1b5d2b80e3c71a11012a2c453955a023/?r=wd https://vkvideo.ru/video-120704871_456239618 https://vkvideo.ru/video-120704871_456239601 | 270 | штука |  | 5 | BB1 PCE CAR P12 | 2 1 3 4 | 5 1 20 1800 | шт. шт. шт. шт. | 4690201025160 4690201025153 14690201025167 | 23 8.8 40.4 120 | 9.2 8.8 24.2 80 | 8.9 3.7 10.6 110.4 | см. см. см. см. | 0.451 0.078 1.989 197.008 | кг. кг. кг. кг. |  |  |  |  | Внутренний / скрытый (EV000383) | В сборе с корпусом/рамкой (EV006348) | Белый (EV000202) |  |  |  |  | 50...50 Гц | Нет |  | Нет |  | Лотос (SV007444) | IP20 (EV006405) | Да | 1 |  | Нет |  |  | Термопласт (EV000403) | Пластик (EV000139) |  |  |  | Нет | Матовый (-ая) (EV000146) |  |  | 83 мм | 83 мм | 35.1 мм | [7 empty] | Нет | В распор (лапками) и винтами (EV006353) | [11 empty] | IP20 (EV006405) | [6 empty] | Да | [27 empty] | 9003 | 250 В |  |  | Винтов. зажим/клемма (EV001008) | [11 empty] | 35.1 мм | 16 |  |  | 16 А | Нет | Нет | 1 | Нет | Нет | Нет | Нет | Нет | Нет | Нет |  | Да |  | Нет | Без надписи/печати (EV005886) | Нет | Нет |  | Нет | Нет | Нет | Нет | 2 |  | Нет | Нет | Нет | [221 empty] | Срок гарантии на данное оборудование составляет 5 лет с момента отгрузки со склада Систэм Электрик, с подтверждением соответствующим документом | Подлежит замене
ATN001322 | ATLASDESIGN РОЗЕТКА двойная без заземления со шторками, 16А, в сборе, ЛОТОС | Systeme Electric |  |  | 8536699008 | Прочие | Розетка двойная в сборе Systeme Electric (ранее Schneider Electric) серии AtlasDesign в цвете лотос без заземления со шторками подходит для сетей 250 В, на ток 16 А. Лицевые детали из качественного ABS-пластика, устойчивого к царапинам и УФ-излучению. Двойная розетка позволяет подключить два устройства в одном месте. Изделие поставляется в комплекте с рамкой того же цвета. | Электротехническое оборудование Потенциал | PTPWD | FMC | Механические функции, цветные | WAD | ЭУИ ATLASDESIGN | RTD | Ритейл Медиум | EC000125 | Розетка силовая (штепсельная) | 7 | Россия | https://static-pcsp.systeme.ru/image/ZBfnmXg-mzlxHVDK6479a1a147bf31685692833.jpeg https://static-pcsp.systeme.ru/image/X6Ra6IVc3r6VAv9m6479a1a1852d51685692833.jpeg | https://static-pcsp.systeme.ru/image/ZBfnmXg-mzlxHVDK6479a1a147bf31685692833.jpeg | 1 2 | не указан не указан | https://static-pcsp.systeme.ru/image/1tFojSl6je3RCYmX691c489f52ff31763461279.jpg |  | 1 | [6 empty] | https://api.systeme.ru/product/media/download/988353 https://api.systeme.ru/product/media/download/988507 | https://api.systeme.ru/product/media/download/988373 | https://api.systeme.ru/certificates/default/download/3460 https://api.systeme.ru/certificates/default/download/3410 https://api.systeme.ru/certificates/default/download/3355 https://api.systeme.ru/certificates/default/download/1897 https://api.systeme.ru/certificates/default/download/2488 https://api.systeme.ru/certificates/default/download/1711 | С-ТР ТС-НВО Д-ТР ЕАЭС-RoHS С/Д-UZ С-ТР ТС-НВО С/Д-UZ Д-ТР ЕАЭС-RoHS | ЕАЭС RU С-RU.АТ21.В.00159_25 ЕАЭС N RU Д-RU.РА01.В.70012_25 UZ.SMT.01.0103.117076789 ЕАЭС RU С-RU.АТ21.В.00045_20 UZ.SMT.01.0026.75482392 ЕАЭС № RU Д-RU.МЮ62.В.00697_20 |  |  | https://www.youtube.com/watch?v=6HekB_o-J2Q https://www.youtube.com/watch?v=uNb4HCh0Ebw https://rutube.ru/video/e166ee9633cc3135e4ce68bd536cba05/?r=wd https://rutube.ru/video/1b5d2b80e3c71a11012a2c453955a023/?r=wd https://vkvideo.ru/video-120704871_456239605 https://vkvideo.ru/video-120704871_456239601 | 404.5 | штука |  | 6 | BB1 PCE CAR P12 | 2 1 3 4 | 6 1 36 1080 | шт. шт. шт. шт. | 4690201024644 4690201024637 14690201024641 | 23.2 13.1 40.4 120 | 19.5 8.8 24.2 80 | 8.9 4 28.8 101.4 | см. см. см. см. | 0.555 0.076 3.622 126.663 | кг. кг. кг. кг. |  |  |  |  | Внутренний / скрытый (EV000383) | В сборе с корпусом/рамкой (EV006348) | Белый (EV000202) |  |  |  |  | 50...50 Гц | Нет |  | Нет |  | Лотос (SV007444) | IP20 (EV006405) | Да | 2 |  | Нет |  |  | Термопласт (EV000403) | Пластик (EV000139) |  |  |  | Нет | Матовый (-ая) (EV000146) |  |  | 83 мм | 124 мм | 38 мм | [7 empty] | Нет | В распор (лапками) и винтами (EV006353) | [11 empty] | IP20 (EV006405) | [6 empty] | Нет | [27 empty] | 9003 | 250 В |  |  | Винтов. зажим/клемма (EV001008) | [11 empty] | 38 мм | 16 |  |  | 16 А | Нет | Нет | 1 | Да | Нет | Нет | Нет | Нет | Нет | Нет |  | Да |  | Нет | Без надписи/печати (EV005886) | Нет | Нет |  | Нет | Нет | Нет | Нет | 2 |  | Нет | Нет | Нет | [221 empty] | Срок гарантии на данное оборудование составляет 5 лет с момента отгрузки со склада Систэм Электрик, с подтверждением соответствующим документом | Подлежит замене
ATN001349 | ATLASDESIGN РОЗЕТКА без заземления со шторками, 16А, механизм, ЛОТОС | Systeme Electric |  |  | 8536699008 | Прочие | Механизм Systeme Electric (ранее Schneider Electric) серии AtlasDesign в цвете лотос розетки одинарной без заземления со шторками подходит для сетей 250 В, на ток 16 А. Шторки обеспечивают дополнительную безопасность в доме, где находятся дети. Лицевые детали из качественного ABS-пластика, устойчивого к царапинам и УФ-излучению. Усиленные прямые монтажные лапки для лучшей фиксации механизма в монтажной коробке. | Электротехническое оборудование Потенциал | PTPWD | FMC | Механические функции, цветные | WAD | ЭУИ ATLASDESIGN | RTD | Ритейл Медиум | EC000125 | Розетка силовая (штепсельная) | 7 | Россия | https://static-pcsp.systeme.ru/image/9sf3i5mOGkkZ5NBw6479a1aa357fe1685692842.jpeg https://static-pcsp.systeme.ru/image/F9FA5nwU5ObIpQn76479a1aa6cb4a1685692842.jpeg | https://static-pcsp.systeme.ru/image/9sf3i5mOGkkZ5NBw6479a1aa357fe1685692842.jpeg | 1 2 | не указан не указан | https://static-pcsp.systeme.ru/image/1tFojSl6je3RCYmX691c489f52ff31763461279.jpg |  | 1 | [6 empty] | https://api.systeme.ru/product/media/download/988353 https://api.systeme.ru/product/media/download/988507 | https://api.systeme.ru/product/media/download/988373 | https://api.systeme.ru/certificates/default/download/3460 https://api.systeme.ru/certificates/default/download/3410 https://api.systeme.ru/certificates/default/download/3355 https://api.systeme.ru/certificates/default/download/1897 https://api.systeme.ru/certificates/default/download/2488 https://api.systeme.ru/certificates/default/download/1711 | С-ТР ТС-НВО Д-ТР ЕАЭС-RoHS С/Д-UZ С-ТР ТС-НВО С/Д-UZ Д-ТР ЕАЭС-RoHS | ЕАЭС RU С-RU.АТ21.В.00159_25 ЕАЭС N RU Д-RU.РА01.В.70012_25 UZ.SMT.01.0103.117076789 ЕАЭС RU С-RU.АТ21.В.00045_20 UZ.SMT.01.0026.75482392 ЕАЭС № RU Д-RU.МЮ62.В.00697_20 |  |  | https://www.youtube.com/watch?v=6HekB_o-J2Q https://www.youtube.com/watch?v=uNb4HCh0Ebw https://rutube.ru/video/e166ee9633cc3135e4ce68bd536cba05/?r=wd https://rutube.ru/video/1b5d2b80e3c71a11012a2c453955a023/?r=wd https://vkvideo.ru/video-120704871_456239605 https://vkvideo.ru/video-120704871_456239601 | 252 | штука |  | 5 | CAR PCE P12 | 3 1 4 | 20 1 1800 | шт. шт. шт. | 14690201025402 4690201025399 | 40.4 16 120 | 24.2 10.5 80 | 10.6 3.7 110.4 | см. см. см. | 1.71 0.064 171.869 | кг. кг. кг. |  |  |  |  | Внутренний / скрытый (EV000383) | Механизм с накладкой (EV006345) | Белый (EV000202) |  |  |  |  | 50...50 Гц | Нет |  | Нет |  | Лотос (SV007444) | IP20 (EV006405) | Да | 1 |  | Нет |  |  | Термопласт (EV000403) | Пластик (EV000139) |  |  |  | Нет | Матовый (-ая) (EV000146) |  |  | 71 мм | 71 мм | 35 мм | [7 empty] | Нет | В распор (лапками) и винтами (EV006353) | [11 empty] | IP20 (EV006405) | [6 empty] | Да | [27 empty] | 9003 | 250 В |  |  | Винтов. зажим/клемма (EV001008) | [11 empty] | 35 мм | 16 |  |  | 16 А | Нет | Нет | 1 | Да | Нет | Нет | Нет | Нет | Нет | Нет |  | Да |  | Нет | Без надписи/печати (EV005886) | Нет | Нет |  | Нет | Нет | Нет | Нет | 2 |  | Нет | Нет | Нет | [221 empty] | Срок гарантии на данное оборудование составляет 5 лет с момента отгрузки со склада Систэм Электрик, с подтверждением соответствующим документом | Подлежит замене
ATN001328 | ATLASDESIGN РОЗЕТКА двойная с заземлением со шторками со сдвижными крышками, 16А, в сборе, ЛОТОС | Systeme Electric |  |  | 8536699008 | Прочие | Розетка двойная в сборе Systeme Electric (ранее Schneider Electric) серии AtlasDesign в цвете лотос с заземлением и шторками, со сдвижными крышками подходит для сетей 250 В, на ток 16 А. Заземляющий контакт обеспечивает дополнительную защиту от удара электрическим током. Специальная монтажная коробка входит в комплект. Это самая плоская розетка в своем сегменте – она практически сливается со стеной. | Электротехническое оборудование Потенциал | PTPWD | FMC | Механические функции, цветные | WAD | ЭУИ ATLASDESIGN | RTD | Ритейл Медиум | EC000125 | Розетка силовая (штепсельная) | 7 | Россия | https://static-pcsp.systeme.ru/image/HZ8AfDAzEEn8n0sx6479a1a3a55921685692835.jpeg https://static-pcsp.systeme.ru/image/79Ucz2eoZxwWJI1Z6479a1a3eed9d1685692835.jpeg | https://static-pcsp.systeme.ru/image/HZ8AfDAzEEn8n0sx6479a1a3a55921685692835.jpeg | 1 2 | не указан не указан | https://static-pcsp.systeme.ru/image/1tFojSl6je3RCYmX691c489f52ff31763461279.jpg |  | 1 | [6 empty] | https://api.systeme.ru/product/media/download/988353 https://api.systeme.ru/product/media/download/988507 | https://api.systeme.ru/product/media/download/988373 | https://api.systeme.ru/certificates/default/download/3460 https://api.systeme.ru/certificates/default/download/3410 https://api.systeme.ru/certificates/default/download/3355 https://api.systeme.ru/certificates/default/download/1897 https://api.systeme.ru/certificates/default/download/2488 https://api.systeme.ru/certificates/default/download/1711 | С-ТР ТС-НВО Д-ТР ЕАЭС-RoHS С/Д-UZ С-ТР ТС-НВО С/Д-UZ Д-ТР ЕАЭС-RoHS | ЕАЭС RU С-RU.АТ21.В.00159_25 ЕАЭС N RU Д-RU.РА01.В.70012_25 UZ.SMT.01.0103.117076789 ЕАЭС RU С-RU.АТ21.В.00045_20 UZ.SMT.01.0026.75482392 ЕАЭС № RU Д-RU.МЮ62.В.00697_20 |  |  | https://www.youtube.com/watch?v=6HekB_o-J2Q https://www.youtube.com/watch?v=uNb4HCh0Ebw https://rutube.ru/video/e166ee9633cc3135e4ce68bd536cba05/?r=wd https://rutube.ru/video/1b5d2b80e3c71a11012a2c453955a023/?r=wd https://vkvideo.ru/video-120704871_456239605 https://vkvideo.ru/video-120704871_456239601 | 616 | штука |  | 6 | BB1 PCE CAR P12 | 2 1 3 4 | 6 1 36 648 | шт. шт. шт. шт. | 4690201024842 4690201024835 14690201024849 | 37.2 16.3 38.4 120 | 18.6 8.6 38.4 80 | 10.6 5.9 33.2 114.6 | см. см. см. см. | 1.447 0.218 9.207 195.723 | кг. кг. кг. кг. |  |  |  |  | Внутренний / скрытый (EV000383) | В сборе с корпусом/рамкой (EV006348) | Белый (EV000202) |  |  |  |  | 50...50 Гц | Нет |  | Нет |  | Лотос (SV007444) | IP20 (EV006405) | Да | 2 |  | Да |  |  | Термопласт (EV000403) | Пластик (EV000139) |  |  |  | Нет | Матовый (-ая) (EV000146) |  |  | 81 мм | 155 мм | 56 мм | [7 empty] | Нет | [12 empty] | IP20 (EV006405) | [6 empty] | Нет | [28 empty] | 250 В |  |  | Винтов. зажим/клемма (EV001008) | [11 empty] | 56 мм | 16 |  |  | 16 А | Нет | Нет | 1 | Да | Нет | Да | Нет | Нет | Нет | Нет |  | Да |  | Нет | Без надписи/печати (EV005886) | Нет | Нет |  | Нет | Нет | Нет | Нет | 2 |  | Да | Нет | Нет | [221 empty] | Срок гарантии на данное оборудование составляет 5 лет с момента отгрузки со склада Систэм Электрик, с подтверждением соответствующим документом | Подлежит замене
ATN001411 | ATLASDESIGN 1-клавишный ВЫКЛЮЧАТЕЛЬ, сх.1, 10АХ, механизм, БАЗАЛЬТ | Systeme Electric |  |  | 8536500700 | Электромеханические комнатные выключатели на силу тока не более 11 а | Механизм Systeme Electric (ранее Schneider Electric) серии AtlasDesign в цвете базальт выключателя 1-клавишного подходит для сетей 250 В, на ток 10 А. Лицевые детали из качественного ABS-пластика, устойчивого к царапинам и УФ-излучению. Усиленные прямые монтажные лапки для лучшей фиксации механизма в монтажной коробке. | Электротехническое оборудование Потенциал | PTPWD | FMC | Механические функции, цветные | WAD | ЭУИ ATLASDESIGN | RTD | Ритейл Медиум | EC001590 | Выключатель / Переключатель | 7 | Россия | https://static-pcsp.systeme.ru/image/FpuhuvHKda1fxj8f6915df4a725071763041098.png https://static-pcsp.systeme.ru/image/GQGeJwPAcIn2phg16915e2f36e7f61763042035.png | https://static-pcsp.systeme.ru/image/FpuhuvHKda1fxj8f6915df4a725071763041098.png | 1 2 | не указан Вид спереди | https://static-pcsp.systeme.ru/image/qsQRLDMovrlk4JjB691c4681799621763460737.jpeg https://static-pcsp.systeme.ru/image/oBOoCeTLnSel1OEF691c47d8980f51763461080.jpeg https://static-pcsp.systeme.ru/image/1tFojSl6je3RCYmX691c489f52ff31763461279.jpg | https://static-pcsp.systeme.ru/image/qsQRLDMovrlk4JjB691c4681799621763460737.jpeg | 1 2 3 | [6 empty] | https://api.systeme.ru/product/media/download/988353 https://api.systeme.ru/product/media/download/988507 | https://api.systeme.ru/product/media/download/988356 | https://api.systeme.ru/certificates/default/download/3452 https://api.systeme.ru/certificates/default/download/3407 https://api.systeme.ru/certificates/default/download/3355 https://api.systeme.ru/certificates/default/download/1823 https://api.systeme.ru/certificates/default/download/1703 https://api.systeme.ru/certificates/default/download/2491 | С-ТР ТС-НВО Д-ТР ЕАЭС-RoHS С/Д-UZ С-ТР ТС-НВО Д-ТР ЕАЭС-RoHS С/Д-UZ | ЕАЭС RU С-RU.АТ21.В.00157_25 ЕАЭС N RU Д-RU.РА01.В.69640_25 UZ.SMT.01.0103.117076789 ЕАЭС RU С-RU.АТ21.В.00043_20 ЕАЭС № RU Д-RU.МЮ62.В.00789_20 UZ.SMT.01.0026.75483261 |  |  | https://www.youtube.com/watch?v=uNb4HCh0Ebw https://rutube.ru/video/1b5d2b80e3c71a11012a2c453955a023/?r=wd https://vkvideo.ru/video-120704871_456239601 | 265.5 | штука |  | 5 | BB1 PCE CAR P12 | 2 1 3 4 | 5 1 20 1800 | шт. шт. шт. шт. | 4690201024460 4690201024453 14690201024467 | 9.7 7.7 24.6 120 | 23.9 8 40.6 80 | 10.1 4.3 11.3 114 | см. см. см. см. | 0.4 0.068 1.769 170 | кг. кг. кг. кг. |  |  |  |  | Внутренний / скрытый (EV000383) | Механизм с накладкой (EV006345) | Черный (EV000206) | [5 empty] | Нет |  | Нет |  | Базальт (SV007407) | IP20 (EV006405) | Да |  |  |  | Необработанная (EV006034) |  | Термопласт (EV000403) | Пластик (EV000139) |  |  |  |  | Матовый (-ая) (EV000146) |  |  | 71 мм | 71 мм | 40 мм | [8 empty] | В распор (лапками) и винтами (EV006353) | [11 empty] | IP20 (EV006405) | [35 empty] | 250 В | Клавиша/кнопка (EV006531) | Нет | Винтов. зажим/клемма (EV001008) | Нет (EV004175) | 23 мм | 10 А | Нет | В комплект не входит (EV009008) | Выключатель 1-полюс. (EV009624) | 1 | 10 AX | Нет | Нет | Нет (EV004175) | 42 мм | 10 | [251 empty] | Срок гарантии на данное оборудование составляет 5 лет с момента отгрузки со склада Систэм Электрик, с подтверждением соответствующим документом | Подлежит замене
ATN001451 | ATLASDESIGN 2-клавишный ВЫКЛЮЧАТЕЛЬ, сх.5, 10АХ, механизм, БАЗАЛЬТ | Systeme Electric |  |  | 8536500700 | Электромеханические комнатные выключатели на силу тока не более 11 а | Механизм выключателя 2-клавишного Systeme Electric (ранее Schneider Electric) серии AtlasDesign в цвете базальт подходит для сетей 250 В, на ток 10 А. Двухклавишный выключатель позволяет управлять двумя источниками света с одной точки. Лицевые детали из качественного ABS-пластика, устойчивого к царапинам и УФ-излучению. Усиленные прямые монтажные лапки для лучшей фиксации механизма в монтажной коробке. | Электротехническое оборудование Потенциал | PTPWD | FMC | Механические функции, цветные | WAD | ЭУИ ATLASDESIGN | RTD | Ритейл Медиум | EC001590 | Выключатель / Переключатель | 7 | Россия | https://static-pcsp.systeme.ru/image/WXW79fFZEn4K-QBJ6915df4a6d8481763041098.png https://static-pcsp.systeme.ru/image/XAy7Ibfph0kw14A76915e2f3692ae1763042035.png | https://static-pcsp.systeme.ru/image/WXW79fFZEn4K-QBJ6915df4a6d8481763041098.png | 1 2 | не указан Вид спереди | https://static-pcsp.systeme.ru/image/1tFojSl6je3RCYmX691c489f52ff31763461279.jpg |  | 1 | [6 empty] | https://api.systeme.ru/product/media/download/988353 https://api.systeme.ru/product/media/download/988507 | https://api.systeme.ru/product/media/download/988356 | https://api.systeme.ru/certificates/default/download/3452 https://api.systeme.ru/certificates/default/download/3407 https://api.systeme.ru/certificates/default/download/3355 https://api.systeme.ru/certificates/default/download/1823 https://api.systeme.ru/certificates/default/download/1703 https://api.systeme.ru/certificates/default/download/2491 | С-ТР ТС-НВО Д-ТР ЕАЭС-RoHS С/Д-UZ С-ТР ТС-НВО Д-ТР ЕАЭС-RoHS С/Д-UZ | ЕАЭС RU С-RU.АТ21.В.00157_25 ЕАЭС N RU Д-RU.РА01.В.69640_25 UZ.SMT.01.0103.117076789 ЕАЭС RU С-RU.АТ21.В.00043_20 ЕАЭС № RU Д-RU.МЮ62.В.00789_20 UZ.SMT.01.0026.75483261 |  |  | https://www.youtube.com/watch?v=uNb4HCh0Ebw https://rutube.ru/video/1b5d2b80e3c71a11012a2c453955a023/?r=wd https://vkvideo.ru/video-120704871_456239601 | 346 | штука |  | 5 | BB1 PCE CAR P12 | 2 1 3 4 | 5 1 20 1800 | шт. шт. шт. шт. | 4690201025467 4690201025450 14690201025464 | 23 7.5 40.4 120 | 9.2 7.5 24.2 80 | 8.9 4.2 10.6 110.4 | см. см. см. см. | 0.412 0.07 1.831 182.813 | кг. кг. кг. кг. |  |  |  |  | Внутренний / скрытый (EV000383) | Механизм с накладкой (EV006345) | Черный (EV000206) | [5 empty] | Нет |  | Нет |  | Базальт (SV007407) | IP20 (EV006405) | Да |  |  |  | Необработанная (EV006034) |  | Термопласт (EV000403) | Пластик (EV000139) |  |  |  |  | Матовый (-ая) (EV000146) |  |  | 71 мм | 71 мм | 40 мм | [8 empty] | В распор (лапками) и винтами (EV006353) | [11 empty] | IP20 (EV006405) | [35 empty] | 250 В | Клавиша/кнопка (EV006531) | Да | Винтов. зажим/клемма (EV001008) | Нет (EV004175) | 23 мм | 10 А | Нет | В комплект не входит (EV009008) | Выключатель 2х1-полюс. (EV006342) | 2 | 10 AX | Нет | Нет | Нет (EV004175) | 42 мм | 10 | [251 empty] | Срок гарантии на данное оборудование составляет 5 лет с момента отгрузки со склада Систэм Электрик, с подтверждением соответствующим документом | Подлежит замене
ATN001465 | ATLASDESIGN 2-клавишный ПЕРЕКЛЮЧАТЕЛЬ, сх.6+6, 10АХ, механизм, БАЗАЛЬТ | Systeme Electric |  |  | 8536500700 | Электромеханические комнатные выключатели на силу тока не более 11 а | Механизм Systeme Electric (ранее Schneider Electric) серии AtlasDesign в цвете базальт переключателя 2-клавишного подходит для сетей 250 В, на ток 10 А. Переключатель позволяет управлять одним источником света с двух точек. Лицевые детали из качественного ABS-пластика, устойчивого к царапинам и УФ-излучению. Усиленные прямые монтажные лапки для лучшей фиксации механизма в монтажной коробке. | Электротехническое оборудование Потенциал | PTPWD | FMC | Механические функции, цветные | WAD | ЭУИ ATLASDESIGN | RTD | Ритейл Медиум | EC001590 | Выключатель / Переключатель | 7 | Россия | https://static-pcsp.systeme.ru/image/WXW79fFZEn4K-QBJ6915df4a6d8481763041098.png https://static-pcsp.systeme.ru/image/XAy7Ibfph0kw14A76915e2f3692ae1763042035.png | https://static-pcsp.systeme.ru/image/WXW79fFZEn4K-QBJ6915df4a6d8481763041098.png | 1 2 | не указан Вид спереди | https://static-pcsp.systeme.ru/image/1tFojSl6je3RCYmX691c489f52ff31763461279.jpg |  | 1 | [6 empty] | https://api.systeme.ru/product/media/download/988353 https://api.systeme.ru/product/media/download/988507 | https://api.systeme.ru/product/media/download/988356 | https://api.systeme.ru/certificates/default/download/3452 https://api.systeme.ru/certificates/default/download/3407 https://api.systeme.ru/certificates/default/download/3355 https://api.systeme.ru/certificates/default/download/1823 https://api.systeme.ru/certificates/default/download/1703 https://api.systeme.ru/certificates/default/download/2491 | С-ТР ТС-НВО Д-ТР ЕАЭС-RoHS С/Д-UZ С-ТР ТС-НВО Д-ТР ЕАЭС-RoHS С/Д-UZ | ЕАЭС RU С-RU.АТ21.В.00157_25 ЕАЭС N RU Д-RU.РА01.В.69640_25 UZ.SMT.01.0103.117076789 ЕАЭС RU С-RU.АТ21.В.00043_20 ЕАЭС № RU Д-RU.МЮ62.В.00789_20 UZ.SMT.01.0026.75483261 |  |  | https://www.youtube.com/watch?v=uNb4HCh0Ebw https://rutube.ru/video/1b5d2b80e3c71a11012a2c453955a023/?r=wd https://vkvideo.ru/video-120704871_456239601 | 755 | штука |  | 5 | BB1 PCE CAR P12 | 2 1 3 4 | 5 1 20 1800 | шт. шт. шт. шт. | 4690201025665 4690201025658 14690201025662 | 23 7.5 40.4 120 | 9.2 7.5 24.2 80 | 8.9 4.2 10.6 110.4 | см. см. см. см. | 0.43 0.074 1.902 189.221 | кг. кг. кг. кг. |  |  |  |  | Внутренний / скрытый (EV000383) | Механизм с накладкой (EV006345) | Черный (EV000206) | [5 empty] | Нет |  | Нет |  | Базальт (SV007407) | IP20 (EV006405) | Да |  |  |  | Необработанная (EV006034) |  | Термопласт (EV000403) | Пластик (EV000139) |  |  |  |  | Матовый (-ая) (EV000146) |  |  | 71 мм | 71 мм | 40 мм | [8 empty] | В распор (лапками) и винтами (EV006353) | [11 empty] | IP20 (EV006405) | [35 empty] | 250 В | Клавиша/кнопка (EV006531) | Нет | Винтов. зажим/клемма (EV001008) | Нет (EV004175) | 23 мм | 10 А | Нет | В комплект не входит (EV009008) | Переключатель на 2 направления двойной (EV006530) | 2 | 10 AX | Нет | Нет | Нет (EV004175) | 42 мм | 10 | [251 empty] | Срок гарантии на данное оборудование составляет 5 лет с момента отгрузки со склада Систэм Электрик, с подтверждением соответствующим документом | Подлежит замене
ATN001413 | ATLASDESIGN 1-клавишный ВЫКЛЮЧАТЕЛЬ с подсветкой, сх.1а, 10АХ, механизм, БАЗАЛЬТ | Systeme Electric |  |  | 8536500700 | Электромеханические комнатные выключатели на силу тока не более 11 а | Механизм выключателя 1-клавишного с подсветкой Systeme Electric (ранее Schneider Electric) серии AtlasDesign в цвете базальт подходит для сетей 250 В, на ток 10 А. Благодаря светодиодной подсветке синего цвета изделие легко найти в темноте. Лицевые детали из качественного ABS-пластика, устойчивого к царапинам и УФ-излучению. Усиленные прямые монтажные лапки для лучшей фиксации механизма в монтажной коробке. | Электротехническое оборудование Потенциал | PTPWD | FMC | Механические функции, цветные | WAD | ЭУИ ATLASDESIGN | RTD | Ритейл Медиум | EC001590 | Выключатель / Переключатель | 7 | Россия | https://static-pcsp.systeme.ru/image/rwSngUI5J0tPCRy66915df4a7caf61763041098.png https://static-pcsp.systeme.ru/image/Z2eCPdKXgKgPar7u6915e2f37f0031763042035.png | https://static-pcsp.systeme.ru/image/rwSngUI5J0tPCRy66915df4a7caf61763041098.png | 1 2 | не указан Вид спереди | https://static-pcsp.systeme.ru/image/1tFojSl6je3RCYmX691c489f52ff31763461279.jpg |  | 1 | [6 empty] | https://api.systeme.ru/product/media/download/988353 https://api.systeme.ru/product/media/download/988507 | https://api.systeme.ru/product/media/download/988356 | https://api.systeme.ru/certificates/default/download/3452 https://api.systeme.ru/certificates/default/download/3407 https://api.systeme.ru/certificates/default/download/3355 https://api.systeme.ru/certificates/default/download/1823 https://api.systeme.ru/certificates/default/download/1703 https://api.systeme.ru/certificates/default/download/2491 | С-ТР ТС-НВО Д-ТР ЕАЭС-RoHS С/Д-UZ С-ТР ТС-НВО Д-ТР ЕАЭС-RoHS С/Д-UZ | ЕАЭС RU С-RU.АТ21.В.00157_25 ЕАЭС N RU Д-RU.РА01.В.69640_25 UZ.SMT.01.0103.117076789 ЕАЭС RU С-RU.АТ21.В.00043_20 ЕАЭС № RU Д-RU.МЮ62.В.00789_20 UZ.SMT.01.0026.75483261 |  |  | https://www.youtube.com/watch?v=uNb4HCh0Ebw https://rutube.ru/video/1b5d2b80e3c71a11012a2c453955a023/?r=wd https://vkvideo.ru/video-120704871_456239601 | 455.5 | штука |  | 5 | BB1 PCE CAR P12 | 2 1 3 4 | 5 1 20 1800 | шт. шт. шт. шт. | 4690201024545 4690201024538 14690201024542 | 23 7.5 40.4 120 | 9.2 7.5 24.2 80 | 8.9 4.2 10.6 110.4 | см. см. см. см. | 0.383 0.065 1.716 184.408 | кг. кг. кг. кг. |  |  |  |  | Внутренний / скрытый (EV000383) | Механизм с накладкой (EV006345) | Черный (EV000206) | [5 empty] | Нет |  | Нет |  | Базальт (SV007407) | IP20 (EV006405) | Да |  |  |  | Необработанная (EV006034) |  | Термопласт (EV000403) | Пластик (EV000139) |  |  |  |  | Матовый (-ая) (EV000146) |  |  | 71 мм | 71 мм | 40 мм | [8 empty] | В распор (лапками) и винтами (EV006353) | [11 empty] | IP20 (EV006405) | [35 empty] | 250 В | Клавиша/кнопка (EV006531) | Нет | Винтов. зажим/клемма (EV001008) | Да (EV004711) | 23 мм | 10 А | Нет | В комплект не входит (EV009008) | Выключатель 1-полюс. (EV009624) | 1 | 10 AX | Нет | Нет | Нет (EV004175) | 42 мм | 10 | Контроль и ориентация (EV011600) | [250 empty] | Срок гарантии на данное оборудование составляет 5 лет с момента отгрузки со склада Систэм Электрик, с подтверждением соответствующим документом | Подлежит замене
ATN001461 | ATLASDESIGN 1-клавишный ПЕРЕКЛЮЧАТЕЛЬ, сх.6, 10АХ, механизм, БАЗАЛЬТ | Systeme Electric |  |  | 8536500700 | Электромеханические комнатные выключатели на силу тока не более 11 а | Механизм Systeme Electric (ранее Schneider Electric) серии AtlasDesign в цвете базальт переключателя 1-клавишного подходит для сетей 250 В, на ток 10 А. Переключатель позволяет управлять одним источником света с двух точек. Лицевые детали из качественного ABS-пластика, устойчивого к царапинам и УФ-излучению. Усиленные прямые монтажные лапки для лучшей фиксации механизма в монтажной коробке. | Электротехническое оборудование Потенциал | PTPWD | FMC | Механические функции, цветные | WAD | ЭУИ ATLASDESIGN | RTD | Ритейл Медиум | EC001590 | Выключатель / Переключатель | 7 | Россия | https://static-pcsp.systeme.ru/image/FpuhuvHKda1fxj8f6915df4a725071763041098.png https://static-pcsp.systeme.ru/image/GQGeJwPAcIn2phg16915e2f36e7f61763042035.png | https://static-pcsp.systeme.ru/image/FpuhuvHKda1fxj8f6915df4a725071763041098.png | 1 2 | не указан Вид спереди | https://static-pcsp.systeme.ru/image/1tFojSl6je3RCYmX691c489f52ff31763461279.jpg |  | 1 | [6 empty] | https://api.systeme.ru/product/media/download/988353 https://api.systeme.ru/product/media/download/988507 | https://api.systeme.ru/product/media/download/988356 | https://api.systeme.ru/certificates/default/download/3452 https://api.systeme.ru/certificates/default/download/3407 https://api.systeme.ru/certificates/default/download/3355 https://api.systeme.ru/certificates/default/download/1823 https://api.systeme.ru/certificates/default/download/1703 https://api.systeme.ru/certificates/default/download/2491 | С-ТР ТС-НВО Д-ТР ЕАЭС-RoHS С/Д-UZ С-ТР ТС-НВО Д-ТР ЕАЭС-RoHS С/Д-UZ | ЕАЭС RU С-RU.АТ21.В.00157_25 ЕАЭС N RU Д-RU.РА01.В.69640_25 UZ.SMT.01.0103.117076789 ЕАЭС RU С-RU.АТ21.В.00043_20 ЕАЭС № RU Д-RU.МЮ62.В.00789_20 UZ.SMT.01.0026.75483261 |  |  | https://www.youtube.com/watch?v=uNb4HCh0Ebw https://rutube.ru/video/1b5d2b80e3c71a11012a2c453955a023/?r=wd https://vkvideo.ru/video-120704871_456239601 | 420.5 | штука |  | 5 | BB1 PCE CAR | 2 1 3 | 5 1 20 | шт. шт. шт. | 4690201025580 4690201025573 14690201025587 | 23 7.5 40.4 | 9.2 7.5 24.2 | 8.9 4.2 10.6 | см. см. см. | 0.382 0.065 1.714 | кг. кг. кг. |  |  |  |  | Внутренний / скрытый (EV000383) | Механизм с накладкой (EV006345) | Черный (EV000206) | [5 empty] | Нет |  | Нет |  | Базальт (SV007407) | IP20 (EV006405) | Да |  |  |  | Необработанная (EV006034) |  | Термопласт (EV000403) | Пластик (EV000139) |  |  |  |  | Матовый (-ая) (EV000146) |  |  | 71 мм | 71 мм | 40 мм | [8 empty] | В распор (лапками) и винтами (EV006353) | [11 empty] | IP20 (EV006405) | [35 empty] | 250 В | Клавиша/кнопка (EV006531) | Нет | Винтов. зажим/клемма (EV001008) | Нет (EV004175) | 23 мм | 10 А | Нет | В комплект не входит (EV009008) | Переключатель на 2 направления (EV000648) | 1 | 10 AX | Нет | Нет | Нет (EV004175) | 42 мм | 10 | [251 empty] | Срок гарантии на данное оборудование составляет 5 лет с момента отгрузки со склада Систэм Электрик, с подтверждением соответствующим документом | Подлежит замене
ATN001453 | ATLASDESIGN 2-клавишный ВЫКЛЮЧАТЕЛЬ с подсветкой, сх.5а, 10АХ, механизм, БАЗАЛЬТ | Systeme Electric |  |  | 8536500700 | Электромеханические комнатные выключатели на силу тока не более 11 а | Механизм Systeme Electric (ранее Schneider Electric) серии AtlasDesign в цвете базальт выключателя 2-клавишного c подсветкой подходит для сетей 250 В, на ток 10 А. Благодаря светодиодной подсветке синего цвета изделие легко найти в темноте. Двухклавишный выключатель позволяет управлять двумя источниками света с одной точки. Лицевые детали из качественного ABS-пластика, устойчивого к царапинам и УФ-излучению. Усиленные прямые монтажные лапки для лучшей фиксации механизма в монтажной коробке. | Электротехническое оборудование Потенциал | PTPWD | FMC | Механические функции, цветные | WAD | ЭУИ ATLASDESIGN | RTD | Ритейл Медиум | EC001590 | Выключатель / Переключатель | 7 | Россия | https://static-pcsp.systeme.ru/image/tfcYs57vzsqeil4w6915df4a8488e1763041098.png https://static-pcsp.systeme.ru/image/oHbfFHrW8GYr1XCC6915e2f3892c41763042035.png | https://static-pcsp.systeme.ru/image/tfcYs57vzsqeil4w6915df4a8488e1763041098.png | 1 2 | не указан Вид спереди | https://static-pcsp.systeme.ru/image/1tFojSl6je3RCYmX691c489f52ff31763461279.jpg |  | 1 | [6 empty] | https://api.systeme.ru/product/media/download/988353 https://api.systeme.ru/product/media/download/988507 | https://api.systeme.ru/product/media/download/988356 | https://api.systeme.ru/certificates/default/download/3452 https://api.systeme.ru/certificates/default/download/3407 https://api.systeme.ru/certificates/default/download/3355 https://api.systeme.ru/certificates/default/download/1823 https://api.systeme.ru/certificates/default/download/1703 https://api.systeme.ru/certificates/default/download/2491 | С-ТР ТС-НВО Д-ТР ЕАЭС-RoHS С/Д-UZ С-ТР ТС-НВО Д-ТР ЕАЭС-RoHS С/Д-UZ | ЕАЭС RU С-RU.АТ21.В.00157_25 ЕАЭС N RU Д-RU.РА01.В.69640_25 UZ.SMT.01.0103.117076789 ЕАЭС RU С-RU.АТ21.В.00043_20 ЕАЭС № RU Д-RU.МЮ62.В.00789_20 UZ.SMT.01.0026.75483261 |  |  | https://www.youtube.com/watch?v=uNb4HCh0Ebw https://rutube.ru/video/1b5d2b80e3c71a11012a2c453955a023/?r=wd https://vkvideo.ru/video-120704871_456239601 | 586.5 | штука |  | 5 | BB1 PCE CAR P12 | 2 1 3 4 | 5 1 20 1800 | шт. шт. шт. шт. | 4690201025542 4690201025535 14690201025549 | 23 7.5 40.4 120 | 9.2 7.5 24.2 80 | 8.9 4.2 10.6 110.4 | см. см. см. см. | 0.418 0.072 1.856 197.044 | кг. кг. кг. кг. |  |  |  |  | Внутренний / скрытый (EV000383) | Механизм с накладкой (EV006345) | Черный (EV000206) | [5 empty] | Нет |  | Нет |  | Базальт (SV007407) | IP20 (EV006405) | Да |  |  |  | Необработанная (EV006034) |  | Термопласт (EV000403) | Пластик (EV000139) |  |  |  |  | Матовый (-ая) (EV000146) |  |  | 71 мм | 71 мм | 40 мм | [8 empty] | В распор (лапками) и винтами (EV006353) | [11 empty] | IP20 (EV006405) | [35 empty] | 250 В | Клавиша/кнопка (EV006531) | Нет | Винтов. зажим/клемма (EV001008) | Да (EV004711) | 23 мм | 10 А | Нет | В комплект не входит (EV009008) | Выключатель 2х1-полюс. (EV006342) | 2 | 10 AX | Нет | Нет | Нет (EV004175) | 42 мм | 10 | Контроль и ориентация (EV011600) | [250 empty] | Срок гарантии на данное оборудование составляет 5 лет с момента отгрузки со склада Систэм Электрик, с подтверждением соответствующим документом | Подлежит замене
ATN001431 | ATLASDESIGN 3-клавишный ВЫКЛЮЧАТЕЛЬ, сх.1+1+1, 10АХ, механизм, БАЗАЛЬТ | Systeme Electric |  |  | 8536500700 | Электромеханические комнатные выключатели на силу тока не более 11 а | Механизм Systeme Electric (ранее Schneider Electric) серии AtlasDesign в цвете базальт выключателя 3-клавишного подходит для сетей 250 В, на ток 10 А. Трёхклавишный выключатель позволяет управлять тремя источниками света из одной точки. Лицевые детали из качественного ABS-пластика, устойчивого к царапинам и УФ-излучению. Усиленные прямые монтажные лапки для лучшей фиксации механизма в монтажной коробке. | Электротехническое оборудование Потенциал | PTPWD | FMC | Механические функции, цветные | WAD | ЭУИ ATLASDESIGN | RTD | Ритейл Медиум | EC001590 | Выключатель / Переключатель | 7 | Россия | https://static-pcsp.systeme.ru/image/PGJFYl5ajjZ49Y5O6915df4aac7a91763041098.png https://static-pcsp.systeme.ru/image/1HEt8l0ueDLIilWu6915e2f3c1e571763042035.png | https://static-pcsp.systeme.ru/image/PGJFYl5ajjZ49Y5O6915df4aac7a91763041098.png | 1 2 | не указан Вид спереди | https://static-pcsp.systeme.ru/image/1tFojSl6je3RCYmX691c489f52ff31763461279.jpg |  | 1 | [6 empty] | https://api.systeme.ru/product/media/download/988353 https://api.systeme.ru/product/media/download/988507 | https://api.systeme.ru/product/media/download/988356 | https://api.systeme.ru/certificates/default/download/3452 https://api.systeme.ru/certificates/default/download/3407 https://api.systeme.ru/certificates/default/download/3355 https://api.systeme.ru/certificates/default/download/1823 https://api.systeme.ru/certificates/default/download/1703 https://api.systeme.ru/certificates/default/download/2491 | С-ТР ТС-НВО Д-ТР ЕАЭС-RoHS С/Д-UZ С-ТР ТС-НВО Д-ТР ЕАЭС-RoHS С/Д-UZ | ЕАЭС RU С-RU.АТ21.В.00157_25 ЕАЭС N RU Д-RU.РА01.В.69640_25 UZ.SMT.01.0103.117076789 ЕАЭС RU С-RU.АТ21.В.00043_20 ЕАЭС № RU Д-RU.МЮ62.В.00789_20 UZ.SMT.01.0026.75483261 |  |  | https://www.youtube.com/watch?v=uNb4HCh0Ebw https://rutube.ru/video/1b5d2b80e3c71a11012a2c453955a023/?r=wd https://vkvideo.ru/video-120704871_456239601 | 530 | штука |  | 5 | BB1 PCE CAR | 2 1 3 | 5 1 20 | шт. шт. шт. | 4690201024989 4690201024972 14690201024986 | 23 7.5 40.4 | 9.2 7.5 24.2 | 8.9 4.2 10.6 | см. см. см. | 0.424 0.073 1.88 | кг. кг. кг. |  |  |  |  | Внутренний / скрытый (EV000383) | Механизм с накладкой (EV006345) | Черный (EV000206) | [5 empty] | Нет |  | Нет |  | Базальт (SV007407) | IP20 (EV006405) | Да |  |  |  | Необработанная (EV006034) |  | Термопласт (EV000403) | Пластик (EV000139) |  |  |  |  | Матовый (-ая) (EV000146) |  |  | 71 мм | 71 мм | 40 мм | [8 empty] | В распор (лапками) и винтами (EV006353) | [11 empty] | IP20 (EV006405) | [35 empty] | 250 В | Клавиша/кнопка (EV006531) | Нет | Винтов. зажим/клемма (EV001008) | Нет (EV004175) | 40 мм | 10 А | Нет |  | Выключатель 3х1-полюс. (EV006343) | 3 | 10 AX | Нет | Нет | Нет (EV004175) | 22.6 мм | 10 | [251 empty] | Срок гарантии на данное оборудование составляет 5 лет с момента отгрузки со склада Систэм Электрик, с подтверждением соответствующим документом | Подлежит замене
ATN001471 | ATLASDESIGN 1-клавишный ПЕРЕКРЕСТНЫЙ ПЕРЕКЛЮЧАТЕЛЬ, сх.7, 10АХ, механизм, БАЗАЛЬТ | Systeme Electric |  |  | 8536500700 | Электромеханические комнатные выключатели на силу тока не более 11 а | Механизм Systeme Electric (ранее Schneider Electric) серии AtlasDesign в цвете базальт переключателя 1-клавишного перекрёстного подходит для сетей 250 В, на ток 10 А. Переключатель позволяет управлять одним источником света с двух точек. Лицевые детали из качественного ABS-пластика, устойчивого к царапинам и УФ-излучению. Усиленные прямые монтажные лапки для лучшей фиксации механизма в монтажной коробке. | Электротехническое оборудование Потенциал | PTPWD | FMC | Механические функции, цветные | WAD | ЭУИ ATLASDESIGN | RTD | Ритейл Медиум | EC001590 | Выключатель / Переключатель | 7 | Россия | https://static-pcsp.systeme.ru/image/FpuhuvHKda1fxj8f6915df4a725071763041098.png https://static-pcsp.systeme.ru/image/GQGeJwPAcIn2phg16915e2f36e7f61763042035.png | https://static-pcsp.systeme.ru/image/FpuhuvHKda1fxj8f6915df4a725071763041098.png | 1 2 | не указан Вид спереди | https://static-pcsp.systeme.ru/image/1tFojSl6je3RCYmX691c489f52ff31763461279.jpg |  | 1 | [6 empty] | https://api.systeme.ru/product/media/download/988353 https://api.systeme.ru/product/media/download/988507 | https://api.systeme.ru/product/media/download/988356 | https://api.systeme.ru/certificates/default/download/3452 https://api.systeme.ru/certificates/default/download/3407 https://api.systeme.ru/certificates/default/download/3355 https://api.systeme.ru/certificates/default/download/1823 https://api.systeme.ru/certificates/default/download/1703 https://api.systeme.ru/certificates/default/download/2491 | С-ТР ТС-НВО Д-ТР ЕАЭС-RoHS С/Д-UZ С-ТР ТС-НВО Д-ТР ЕАЭС-RoHS С/Д-UZ | ЕАЭС RU С-RU.АТ21.В.00157_25 ЕАЭС N RU Д-RU.РА01.В.69640_25 UZ.SMT.01.0103.117076789 ЕАЭС RU С-RU.АТ21.В.00043_20 ЕАЭС № RU Д-RU.МЮ62.В.00789_20 UZ.SMT.01.0026.75483261 |  |  | https://www.youtube.com/watch?v=uNb4HCh0Ebw https://rutube.ru/video/1b5d2b80e3c71a11012a2c453955a023/?r=wd https://vkvideo.ru/video-120704871_456239601 | 755 | штука |  | 5 | BB1 PCE CAR P12 | 2 1 3 4 | 5 1 20 1800 | шт. шт. шт. шт. | 4690201025702 4690201025696 14690201025709 | 23 7.5 40.4 120 | 9.2 7.5 24.2 80 | 8.9 4.2 10.6 110.4 | см. см. см. см. | 0.406 0.069 1.808 180.725 | кг. кг. кг. кг. |  |  |  |  | Внутренний / скрытый (EV000383) | Механизм с накладкой (EV006345) | Черный (EV000206) | [5 empty] | Нет |  | Нет |  | Базальт (SV007407) | IP20 (EV006405) | Да |  |  |  | Необработанная (EV006034) |  | Термопласт (EV000403) | Пластик (EV000139) |  |  |  |  | Матовый (-ая) (EV000146) |  |  | 71 мм | 71 мм | 40 мм | [8 empty] | В распор (лапками) и винтами (EV006353) | [11 empty] | IP20 (EV006405) | [35 empty] | 250 В | Клавиша/кнопка (EV006531) | Нет | Винтов. зажим/клемма (EV001008) | Нет (EV004175) | 40 мм | 10 А | Нет | В комплект не входит (EV009008) | Перекрестный переключатель (EV006435) | 1 | 10 AX | Нет | Нет | Нет (EV004175) | 22.6 мм | 10 | [251 empty] | Срок гарантии на данное оборудование составляет 5 лет с момента отгрузки со склада Систэм Электрик, с подтверждением соответствующим документом | Подлежит замене
ATN001412 | ATLASDESIGN 1-клавишный ВЫКЛЮЧАТЕЛЬ, сх.1, 10АХ, в сборе, БАЗАЛЬТ | Systeme Electric |  |  | 8536500700 | Электромеханические комнатные выключатели на силу тока не более 11 а | Выключатель 1-клавишный в сборе Systeme Electric (ранее Schneider Electric) серии AtlasDesign в цвете базальт подходит для сетей 250 В, на ток 10 А. Лицевые детали из качественного ABS-пластика, устойчивого к царапинам и УФ-излучению. Изделие поставляется в комплекте с рамкой того же цвета. Усиленные прямые монтажные лапки для лучшей фиксации механизма в монтажной коробке. | Электротехническое оборудование Потенциал | PTPWD | FMC | Механические функции, цветные | WAD | ЭУИ ATLASDESIGN | RTD | Ритейл Медиум | EC001590 | Выключатель / Переключатель | 7 | Россия | https://static-pcsp.systeme.ru/image/Iak47BXaFy4gSMYb6915df4ad74d01763041098.png https://static-pcsp.systeme.ru/image/BiHxpq3UlYdBRpea6915e2f40ce9d1763042036.png | https://static-pcsp.systeme.ru/image/Iak47BXaFy4gSMYb6915df4ad74d01763041098.png | 1 2 | не указан Вид спереди | https://static-pcsp.systeme.ru/image/1tFojSl6je3RCYmX691c489f52ff31763461279.jpg |  | 1 | [6 empty] | https://api.systeme.ru/product/media/download/988353 https://api.systeme.ru/product/media/download/988507 | https://api.systeme.ru/product/media/download/988356 | https://api.systeme.ru/certificates/default/download/3452 https://api.systeme.ru/certificates/default/download/3407 https://api.systeme.ru/certificates/default/download/3355 https://api.systeme.ru/certificates/default/download/1823 https://api.systeme.ru/certificates/default/download/1703 https://api.systeme.ru/certificates/default/download/2491 | С-ТР ТС-НВО Д-ТР ЕАЭС-RoHS С/Д-UZ С-ТР ТС-НВО Д-ТР ЕАЭС-RoHS С/Д-UZ | ЕАЭС RU С-RU.АТ21.В.00157_25 ЕАЭС N RU Д-RU.РА01.В.69640_25 UZ.SMT.01.0103.117076789 ЕАЭС RU С-RU.АТ21.В.00043_20 ЕАЭС № RU Д-RU.МЮ62.В.00789_20 UZ.SMT.01.0026.75483261 |  |  | https://www.youtube.com/watch?v=uNb4HCh0Ebw https://rutube.ru/video/1b5d2b80e3c71a11012a2c453955a023/?r=wd https://vkvideo.ru/video-120704871_456239601 | 346 | штука |  | 5 | BB1 PCE CAR P12 | 2 1 3 4 | 5 1 20 1800 | шт. шт. шт. шт. | 4690201024507 4690201024491 14690201024504 | 23 8.8 40.4 120 | 9.2 8.8 24.2 80 | 8.9 4.2 10.6 110.4 | см. см. см. см. | 0.459 0.08 2.02 199.78 | кг. кг. кг. кг. |  |  |  |  | Внутренний / скрытый (EV000383) | В сборе с корпусом/рамкой (EV006348) | Черный (EV000206) | [5 empty] | Нет |  | Нет |  | Базальт (SV007407) | IP20 (EV006405) | Да |  |  |  | Необработанная (EV006034) |  | Термопласт (EV000403) | Пластик (EV000139) |  |  |  |  | Матовый (-ая) (EV000146) |  |  | 83 мм | 83 мм | 40 мм | [8 empty] | В распор (лапками) и винтами (EV006353) | [11 empty] | IP20 (EV006405) | [35 empty] | 250 В | Клавиша/кнопка (EV006531) | Нет | Винтов. зажим/клемма (EV001008) | Нет (EV004175) |  | 10 А | Нет |  | Выключатель 1-полюс. (EV009624) | 1 | 10 AX | Нет | Нет | Нет (EV004175) |  | 10 | [251 empty] | Срок гарантии на данное оборудование составляет 5 лет с момента отгрузки со склада Систэм Электрик, с подтверждением соответствующим документом | Подлежит замене
ATN001452 | ATLASDESIGN 2-клавишный ВЫКЛЮЧАТЕЛЬ, сх.5, 10АХ, в сборе, БАЗАЛЬТ | Systeme Electric |  |  | 8536500700 | Электромеханические комнатные выключатели на силу тока не более 11 а | Выключатель в сборе Systeme Electric (ранее Schneider Electric) серии AtlasDesign в цвете базальт 2-клавишный подходит для сетей 250 В, на ток 10 А. Двухклавишный выключатель позволяет управлять двумя источниками света с одной точки. Лицевые детали из качественного ABS-пластика, устойчивого к царапинам и УФ-излучению. Изделие поставляется в комплекте с рамкой того же цвета. Усиленные прямые монтажные лапки для лучшей фиксации механизма в монтажной коробке. | Электротехническое оборудование Потенциал | PTPWD | FMC | Механические функции, цветные | WAD | ЭУИ ATLASDESIGN | RTD | Ритейл Медиум | EC001590 | Выключатель / Переключатель | 7 | Россия | https://static-pcsp.systeme.ru/image/abd8d5v0nZrV7p1m6915df4a87ff71763041098.png https://static-pcsp.systeme.ru/image/15sNaubkc7UUy2Ef6915e2f38e7781763042035.png | https://static-pcsp.systeme.ru/image/abd8d5v0nZrV7p1m6915df4a87ff71763041098.png | 1 2 | не указан Вид спереди | https://static-pcsp.systeme.ru/image/1tFojSl6je3RCYmX691c489f52ff31763461279.jpg |  | 1 | [6 empty] | https://api.systeme.ru/product/media/download/988353 https://api.systeme.ru/product/media/download/988507 | https://api.systeme.ru/product/media/download/988356 | https://api.systeme.ru/certificates/default/download/3452 https://api.systeme.ru/certificates/default/download/3407 https://api.systeme.ru/certificates/default/download/3355 https://api.systeme.ru/certificates/default/download/1823 https://api.systeme.ru/certificates/default/download/1703 https://api.systeme.ru/certificates/default/download/2491 | С-ТР ТС-НВО Д-ТР ЕАЭС-RoHS С/Д-UZ С-ТР ТС-НВО Д-ТР ЕАЭС-RoHS С/Д-UZ | ЕАЭС RU С-RU.АТ21.В.00157_25 ЕАЭС N RU Д-RU.РА01.В.69640_25 UZ.SMT.01.0103.117076789 ЕАЭС RU С-RU.АТ21.В.00043_20 ЕАЭС № RU Д-RU.МЮ62.В.00789_20 UZ.SMT.01.0026.75483261 |  |  | https://www.youtube.com/watch?v=uNb4HCh0Ebw https://rutube.ru/video/1b5d2b80e3c71a11012a2c453955a023/?r=wd https://vkvideo.ru/video-120704871_456239601 | 398.5 | штука |  | 5 | BB1 PCE CAR P12 | 2 1 3 4 | 5 1 20 1800 | шт. шт. шт. шт. | 4690201025504 4690201025498 14690201025501 | 23 8.8 40.4 120 | 9.2 8.8 24.2 80 | 8.9 4.2 10.6 110.4 | см. см. см. см. | 0.476 0.083 2.087 205.828 | кг. кг. кг. кг. |  |  |  |  | Внутренний / скрытый (EV000383) | В сборе с корпусом/рамкой (EV006348) | Черный (EV000206) | [5 empty] | Нет |  | Нет |  | Базальт (SV007407) | IP20 (EV006405) | Да |  |  |  | Необработанная (EV006034) |  | Термопласт (EV000403) | Пластик (EV000139) |  |  |  |  | Матовый (-ая) (EV000146) |  |  | 83 мм | 83 мм | 40 мм | [8 empty] | В распор (лапками) и винтами (EV006353) | [11 empty] | IP20 (EV006405) | [35 empty] | 250 В | Клавиша/кнопка (EV006531) | Нет | Винтов. зажим/клемма (EV001008) | Нет (EV004175) |  | 10 А | Нет |  | Выключатель 2х1-полюс. (EV006342) | 2 | 10 AX | Нет | Нет | Нет (EV004175) |  | 10 | [251 empty] | Срок гарантии на данное оборудование составляет 5 лет с момента отгрузки со склада Систэм Электрик, с подтверждением соответствующим документом | Подлежит замене
ATN001463 | ATLASDESIGN 1-клавишный ПЕРЕКЛЮЧАТЕЛЬ с подсветкой, сх.6а, 10АХ, механизм, БАЗАЛЬТ | Systeme Electric |  |  | 8536500700 | Электромеханические комнатные выключатели на силу тока не более 11 а | Механизм переключателя 1-клавишного с подсветкой Systeme Electric (ранее Schneider Electric) серии AtlasDesign в цвете базальт подходит для сетей 250 В, на ток 10 А. Благодаря светодиодной подсветке синего цвета изделие легко найти в темноте. Переключатель позволяет управлять одним источником света с двух точек. Лицевые детали из качественного ABS-пластика, устойчивого к царапинам и УФ-излучению. Усиленные прямые монтажные лапки для лучшей фиксации механизма в монтажной коробке. | Электротехническое оборудование Потенциал | PTPWD | FMC | Механические функции, цветные | WAD | ЭУИ ATLASDESIGN | RTD | Ритейл Медиум | EC001590 | Выключатель / Переключатель | 7 | Россия | https://static-pcsp.systeme.ru/image/rwSngUI5J0tPCRy66915df4a7caf61763041098.png https://static-pcsp.systeme.ru/image/Z2eCPdKXgKgPar7u6915e2f37f0031763042035.png | https://static-pcsp.systeme.ru/image/rwSngUI5J0tPCRy66915df4a7caf61763041098.png | 1 2 | не указан Вид спереди | https://static-pcsp.systeme.ru/image/1tFojSl6je3RCYmX691c489f52ff31763461279.jpg |  | 1 | [6 empty] | https://api.systeme.ru/product/media/download/988353 https://api.systeme.ru/product/media/download/988507 | https://api.systeme.ru/product/media/download/988356 | https://api.systeme.ru/certificates/default/download/3452 https://api.systeme.ru/certificates/default/download/3407 https://api.systeme.ru/certificates/default/download/3355 https://api.systeme.ru/certificates/default/download/1823 https://api.systeme.ru/certificates/default/download/1703 https://api.systeme.ru/certificates/default/download/2491 | С-ТР ТС-НВО Д-ТР ЕАЭС-RoHS С/Д-UZ С-ТР ТС-НВО Д-ТР ЕАЭС-RoHS С/Д-UZ | ЕАЭС RU С-RU.АТ21.В.00157_25 ЕАЭС N RU Д-RU.РА01.В.69640_25 UZ.SMT.01.0103.117076789 ЕАЭС RU С-RU.АТ21.В.00043_20 ЕАЭС № RU Д-RU.МЮ62.В.00789_20 UZ.SMT.01.0026.75483261 |  |  | https://www.youtube.com/watch?v=uNb4HCh0Ebw https://rutube.ru/video/1b5d2b80e3c71a11012a2c453955a023/?r=wd https://vkvideo.ru/video-120704871_456239601 | 624.5 | штука |  | 5 | BB1 PCE CAR P12 | 2 1 3 4 | 5 1 20 1800 | шт. шт. шт. шт. | 4690201025627 4690201025610 14690201025624 | 23 7.5 40.4 120 | 9.2 7.5 24.2 80 | 8.9 4.2 10.6 110.4 | см. см. см. см. | 0.412 0.07 1.831 182.813 | кг. кг. кг. кг. |  |  |  |  | Внутренний / скрытый (EV000383) | Механизм с накладкой (EV006345) | Черный (EV000206) | [5 empty] | Нет |  | Нет |  | Базальт (SV007407) | IP20 (EV006405) | Да |  |  |  | Необработанная (EV006034) |  | Термопласт (EV000403) | Пластик (EV000139) |  |  |  |  | Матовый (-ая) (EV000146) |  |  | 71 мм | 71 мм | 40 мм | [8 empty] | В распор (лапками) и винтами (EV006353) | [11 empty] | IP20 (EV006405) | [35 empty] | 250 В | Клавиша/кнопка (EV006531) | Нет | Винтов. зажим/клемма (EV001008) | Да (EV004711) | 40 мм | 10 А | Нет | Светодиод. (LED) несменная (EV011515) | Переключатель на 2 направления (EV000648) | 1 | 10 AX | Нет | Нет | Нет (EV004175) | 22.6 мм | 10 | Контроль и ориентация (EV011600) | [250 empty] | Срок гарантии на данное оборудование составляет 5 лет с момента отгрузки со склада Систэм Электрик, с подтверждением соответствующим документом | Подлежит замене
ATN001415 | ATLASDESIGN 1-клавишный ВЫКЛЮЧАТЕЛЬ КНОПОЧНЫЙ, сх.1, 10А, механизм, БАЗАЛЬТ | Systeme Electric |  |  | 8536500700 | Электромеханические комнатные выключатели на силу тока не более 11 а | Механизм Systeme Electric (ранее Schneider Electric) серии AtlasDesign в цвете базальт выключателя 1-клавишного с самовозвратом подходит для сетей 250 В, на ток 10 А. Лицевые детали из качественного ABS-пластика, устойчивого к царапинам и УФ-излучению. Усиленные прямые монтажные лапки для лучшей фиксации механизма в монтажной коробке. | Электротехническое оборудование Потенциал | PTPWD | FMC | Механические функции, цветные | WAD | ЭУИ ATLASDESIGN | RTD | Ритейл Медиум | EC000029 | Кнопочный, самовозвратный, карточный выключатель | 7 | Россия | https://static-pcsp.systeme.ru/image/FpuhuvHKda1fxj8f6915df4a725071763041098.png https://static-pcsp.systeme.ru/image/GQGeJwPAcIn2phg16915e2f36e7f61763042035.png | https://static-pcsp.systeme.ru/image/FpuhuvHKda1fxj8f6915df4a725071763041098.png | 1 2 | не указан Вид спереди | https://static-pcsp.systeme.ru/image/1tFojSl6je3RCYmX691c489f52ff31763461279.jpg |  | 1 | [6 empty] | https://api.systeme.ru/product/media/download/988353 https://api.systeme.ru/product/media/download/988507 | https://api.systeme.ru/product/media/download/988356 | https://api.systeme.ru/certificates/default/download/3452 https://api.systeme.ru/certificates/default/download/3407 https://api.systeme.ru/certificates/default/download/3355 https://api.systeme.ru/certificates/default/download/1823 https://api.systeme.ru/certificates/default/download/1703 https://api.systeme.ru/certificates/default/download/2491 | С-ТР ТС-НВО Д-ТР ЕАЭС-RoHS С/Д-UZ С-ТР ТС-НВО Д-ТР ЕАЭС-RoHS С/Д-UZ | ЕАЭС RU С-RU.АТ21.В.00157_25 ЕАЭС N RU Д-RU.РА01.В.69640_25 UZ.SMT.01.0103.117076789 ЕАЭС RU С-RU.АТ21.В.00043_20 ЕАЭС № RU Д-RU.МЮ62.В.00789_20 UZ.SMT.01.0026.75483261 |  |  | https://www.youtube.com/watch?v=uNb4HCh0Ebw https://rutube.ru/video/1b5d2b80e3c71a11012a2c453955a023/?r=wd https://vkvideo.ru/video-120704871_456239601 | 439.5 | штука |  | 5 | BB1 PCE CAR | 2 1 3 | 5 1 20 | шт. шт. шт. | 4690201024583 4690201024576 14690201024580 | 23 16 40.4 | 9.2 10.5 24.2 | 8.9 4.2 10.6 | см. см. см. | 0.379 0.064 1.699 | кг. кг. кг. |  |  |  |  | Внутренний / скрытый (EV000383) | Механизм с накладкой (EV006345) | Черный (EV000206) | Одиночный/однокнопочный (EV000987) |  |  |  |  | Нет |  |  |  | Базальт (SV007407) | IP20 (EV006405) | Да |  |  |  | Необработанная (EV006034) |  | Термопласт (EV000403) | Пластик (EV000139) |  |  |  |  | Матовый (-ая) (EV000146) |  |  | 71 мм | 71 мм | 40 мм | [7 empty] | Нет | В распор (лапками) и винтами (EV006353) | [11 empty] | IP20 (EV006405) | [35 empty] | 250 В | Клавиша (качели) (EV000200) |  |  |  |  | 10 А | Нет |  |  | 1 | [5 empty] | 10 |  | Нет | [249 empty] | Срок гарантии на данное оборудование составляет 5 лет с момента отгрузки со склада Систэм Электрик, с подтверждением соответствующим документом | Подлежит замене
ATN001311 | ATLASDESIGN 1-клавишный ВЫКЛЮЧАТЕЛЬ, сх.1, 10АХ, механизм, ЛОТОС | Systeme Electric |  |  | 8536500700 | Электромеханические комнатные выключатели на силу тока не более 11 а | Механизм Systeme Electric (ранее Schneider Electric) серии AtlasDesign в цвете лотос выключателя 1-клавишного подходит для сетей 250 В, на ток 10 А. Лицевые детали из качественного ABS-пластика, устойчивого к царапинам и УФ-излучению. Усиленные прямые монтажные лапки для лучшей фиксации механизма в монтажной коробке. | Электротехническое оборудование Потенциал | PTPWD | FMC | Механические функции, цветные | WAD | ЭУИ ATLASDESIGN | RTD | Ритейл Медиум | EC001590 | Выключатель / Переключатель | 7 | Россия | https://static-pcsp.systeme.ru/image/va3uG5G20BNVyr2J8z-aVF3vkmkr_0Hj1769004524.jpg https://static-pcsp.systeme.ru/image/zBJvdtj-yxBNE0qdOgylCSeScQxXYDv_1769004560.jpg | https://static-pcsp.systeme.ru/image/va3uG5G20BNVyr2J8z-aVF3vkmkr_0Hj1769004524.jpg | 1 2 | не указан не указан | https://static-pcsp.systeme.ru/image/hmKb6DxfI84iKgPg69215a71b50a41763793521.jpeg https://static-pcsp.systeme.ru/image/1tFojSl6je3RCYmX691c489f52ff31763461279.jpg https://static-pcsp.systeme.ru/image/uYC0gNcCehMoyNMI69215a724bd491763793522.jpeg | https://static-pcsp.systeme.ru/image/hmKb6DxfI84iKgPg69215a71b50a41763793521.jpeg | 1 2 3 | [6 empty] | https://api.systeme.ru/product/media/download/988353 https://api.systeme.ru/product/media/download/988507 | https://api.systeme.ru/product/media/download/988356 | https://api.systeme.ru/certificates/default/download/3452 https://api.systeme.ru/certificates/default/download/3407 https://api.systeme.ru/certificates/default/download/3355 https://api.systeme.ru/certificates/default/download/1823 https://api.systeme.ru/certificates/default/download/1703 https://api.systeme.ru/certificates/default/download/2491 | С-ТР ТС-НВО Д-ТР ЕАЭС-RoHS С/Д-UZ С-ТР ТС-НВО Д-ТР ЕАЭС-RoHS С/Д-UZ | ЕАЭС RU С-RU.АТ21.В.00157_25 ЕАЭС N RU Д-RU.РА01.В.69640_25 UZ.SMT.01.0103.117076789 ЕАЭС RU С-RU.АТ21.В.00043_20 ЕАЭС № RU Д-RU.МЮ62.В.00789_20 UZ.SMT.01.0026.75483261 |  |  | https://www.youtube.com/watch?v=uNb4HCh0Ebw https://rutube.ru/video/1b5d2b80e3c71a11012a2c453955a023/?r=wd https://vkvideo.ru/video-120704871_456239601 | 232.5 | штука |  | 5 | BB1 PCE CAR PAL | 2 1 3 4 | 5 1 20 1800 | шт. шт. шт. шт. | 4690201024446 4690201024439 14690201024443 | 9.8 7.7 24.5 1 290 | 24.1 7.7 41.5 80 | 9.9 4.5 11.4 114 | см. см. см. см. | 0.405 0.068 1.809 173 | кг. кг. кг. кг. |  |  |  |  | Внутренний / скрытый (EV000383) | Механизм с накладкой (EV006345) | Белый (EV000202) | [5 empty] | Нет |  | Нет |  | Лотос (SV007444) | IP20 (EV006405) | Да |  |  |  | Необработанная (EV006034) |  | Термопласт (EV000403) | Пластик (EV000139) |  |  |  |  | Матовый (-ая) (EV000146) |  |  | 71 мм | 71 мм | 40 мм | [8 empty] | В распор (лапками) и винтами (EV006353) | [11 empty] | IP20 (EV006405) | [35 empty] | 250 В | Клавиша/кнопка (EV006531) | Нет | Винтов. зажим/клемма (EV001008) | Нет (EV004175) | 23 мм | 10 А | Нет | В комплект не входит (EV009008) | Выключатель 1-полюс. (EV009624) | 1 | 10 AX | Нет | Нет | Нет (EV004175) | 42 мм | 10 | [251 empty] | Срок гарантии на данное оборудование составляет 5 лет с момента отгрузки со склада Систэм Электрик, с подтверждением соответствующим документом | Подлежит замене
ATN001351 | ATLASDESIGN 2-клавишный ВЫКЛЮЧАТЕЛЬ, сх.5, 10АХ, механизм, ЛОТОС | Systeme Electric |  |  | 8536500700 | Электромеханические комнатные выключатели на силу тока не более 11 а | Механизм выключателя 2-клавишного Systeme Electric (ранее Schneider Electric) серии AtlasDesign в цвете лотос подходит для сетей 250 В, на ток 10 А. Двухклавишный выключатель позволяет управлять двумя источниками света с одной точки. Лицевые детали из качественного ABS-пластика, устойчивого к царапинам и УФ-излучению. Усиленные прямые монтажные лапки для лучшей фиксации механизма в монтажной коробке. | Электротехническое оборудование Потенциал | PTPWD | FMC | Механические функции, цветные | WAD | ЭУИ ATLASDESIGN | RTD | Ритейл Медиум | EC001590 | Выключатель / Переключатель | 7 | Россия | https://static-pcsp.systeme.ru/image/dY3zQ2q9yH8pDiDG6479a1aaa9a111685692842.jpeg https://static-pcsp.systeme.ru/image/qdDDWO1eqXOYv8eC6479a1aaebe5b1685692842.jpeg | https://static-pcsp.systeme.ru/image/dY3zQ2q9yH8pDiDG6479a1aaa9a111685692842.jpeg | 1 2 | не указан не указан | https://static-pcsp.systeme.ru/image/1tFojSl6je3RCYmX691c489f52ff31763461279.jpg |  | 1 | [6 empty] | https://api.systeme.ru/product/media/download/988353 https://api.systeme.ru/product/media/download/988507 | https://api.systeme.ru/product/media/download/988356 | https://api.systeme.ru/certificates/default/download/3452 https://api.systeme.ru/certificates/default/download/3407 https://api.systeme.ru/certificates/default/download/3355 https://api.systeme.ru/certificates/default/download/1823 https://api.systeme.ru/certificates/default/download/1703 https://api.systeme.ru/certificates/default/download/2491 | С-ТР ТС-НВО Д-ТР ЕАЭС-RoHS С/Д-UZ С-ТР ТС-НВО Д-ТР ЕАЭС-RoHS С/Д-UZ | ЕАЭС RU С-RU.АТ21.В.00157_25 ЕАЭС N RU Д-RU.РА01.В.69640_25 UZ.SMT.01.0103.117076789 ЕАЭС RU С-RU.АТ21.В.00043_20 ЕАЭС № RU Д-RU.МЮ62.В.00789_20 UZ.SMT.01.0026.75483261 |  |  | https://www.youtube.com/watch?v=uNb4HCh0Ebw https://rutube.ru/video/1b5d2b80e3c71a11012a2c453955a023/?r=wd https://vkvideo.ru/video-120704871_456239601 | 307.5 | штука |  | 5 | BB1 PCE CAR P12 | 2 1 3 4 | 5 1 20 1800 | шт. шт. шт. шт. | 4690201025443 4690201025436 14690201025440 | 23 7.5 40.4 120 | 9.2 7.5 24.2 80 | 8.9 4.2 10.6 110.4 | см. см. см. см. | 0.412 0.07 1.831 194.812 | кг. кг. кг. кг. |  |  |  |  | Внутренний / скрытый (EV000383) | Механизм с накладкой (EV006345) | Белый (EV000202) | [5 empty] | Нет |  | Нет |  | Лотос (SV007444) | IP20 (EV006405) | Да |  |  |  | Необработанная (EV006034) |  | Термопласт (EV000403) | Пластик (EV000139) |  |  |  |  | Матовый (-ая) (EV000146) |  |  | 71 мм | 71 мм | 40 мм | [8 empty] | В распор (лапками) и винтами (EV006353) | [11 empty] | IP20 (EV006405) | [35 empty] | 250 В | Клавиша/кнопка (EV006531) | Нет | Винтов. зажим/клемма (EV001008) | Нет (EV004175) | 23 мм | 10 А | Нет | В комплект не входит (EV009008) | Выключатель 2х1-полюс. (EV006342) | 2 | 10 AX | Нет | Нет | Нет (EV004175) | 42 мм | 10 | [251 empty] | Срок гарантии на данное оборудование составляет 5 лет с момента отгрузки со склада Систэм Электрик, с подтверждением соответствующим документом | Подлежит замене
ATN001365 | ATLASDESIGN 2-клавишный ПЕРЕКЛЮЧАТЕЛЬ, сх.6+6, 10АХ, механизм, ЛОТОС | Systeme Electric |  |  | 8536500700 | Электромеханические комнатные выключатели на силу тока не более 11 а | Механизм Systeme Electric (ранее Schneider Electric) серии AtlasDesign в цвете лотос переключателя 2-клавишного подходит для сетей 250 В, на ток 10 А. Переключатель позволяет управлять одним источником света с двух точек. Лицевые детали из качественного ABS-пластика, устойчивого к царапинам и УФ-излучению. Усиленные прямые монтажные лапки для лучшей фиксации механизма в монтажной коробке. | Электротехническое оборудование Потенциал | PTPWD | FMC | Механические функции, цветные | WAD | ЭУИ ATLASDESIGN | RTD | Ритейл Медиум | EC001590 | Выключатель / Переключатель | 7 | Россия | https://static-pcsp.systeme.ru/image/JmSdzy8c3bHwCVyX6479a1ad3525d1685692845.jpeg https://static-pcsp.systeme.ru/image/6tXhIxLejlofIR9T6479a1ad716dd1685692845.jpeg | https://static-pcsp.systeme.ru/image/JmSdzy8c3bHwCVyX6479a1ad3525d1685692845.jpeg | 1 2 | не указан не указан | https://static-pcsp.systeme.ru/image/1tFojSl6je3RCYmX691c489f52ff31763461279.jpg |  | 1 | [6 empty] | https://api.systeme.ru/product/media/download/988353 https://api.systeme.ru/product/media/download/988507 | https://api.systeme.ru/product/media/download/988356 | https://api.systeme.ru/certificates/default/download/3452 https://api.systeme.ru/certificates/default/download/3407 https://api.systeme.ru/certificates/default/download/3355 https://api.systeme.ru/certificates/default/download/1823 https://api.systeme.ru/certificates/default/download/1703 https://api.systeme.ru/certificates/default/download/2491 | С-ТР ТС-НВО Д-ТР ЕАЭС-RoHS С/Д-UZ С-ТР ТС-НВО Д-ТР ЕАЭС-RoHS С/Д-UZ | ЕАЭС RU С-RU.АТ21.В.00157_25 ЕАЭС N RU Д-RU.РА01.В.69640_25 UZ.SMT.01.0103.117076789 ЕАЭС RU С-RU.АТ21.В.00043_20 ЕАЭС № RU Д-RU.МЮ62.В.00789_20 UZ.SMT.01.0026.75483261 |  |  | https://www.youtube.com/watch?v=uNb4HCh0Ebw https://rutube.ru/video/1b5d2b80e3c71a11012a2c453955a023/?r=wd https://vkvideo.ru/video-120704871_456239601 | 670.5 | штука |  | 1 | PCE BB1 CAR P12 | 1 2 3 4 | 1 5 20 1800 | шт. шт. шт. шт. | 4690201025634 4690201025641 14690201025648 | 7.5 23 40.4 120 | 7.5 9.2 24.2 80 | 4.2 8.9 10.6 110.4 | см. см. см. см. | 0.074 0.43 1.902 201.22 | кг. кг. кг. кг. |  |  |  |  | Внутренний / скрытый (EV000383) | Механизм с накладкой (EV006345) | Белый (EV000202) | [5 empty] | Нет |  | Нет |  | Лотос (SV007444) | IP20 (EV006405) | Да |  |  |  | Необработанная (EV006034) |  | Термопласт (EV000403) | Пластик (EV000139) |  |  |  |  | Матовый (-ая) (EV000146) |  |  | 71 мм | 71 мм | 40 мм | [8 empty] | В распор (лапками) и винтами (EV006353) | [11 empty] | IP20 (EV006405) | [35 empty] | 250 В | Клавиша/кнопка (EV006531) | Нет | Винтов. зажим/клемма (EV001008) | Нет (EV004175) | 23 мм | 10 А | Нет | В комплект не входит (EV009008) | Переключатель на 2 направления двойной (EV006530) | 2 | 10 AX | Нет | Нет | Нет (EV004175) | 42 мм | 10 | [251 empty] | Срок гарантии на данное оборудование составляет 5 лет с момента отгрузки со склада Систэм Электрик, с подтверждением соответствующим документом | Подлежит замене
ATN001313 | ATLASDESIGN 1-клавишный ВЫКЛЮЧАТЕЛЬ с подсветкой, сх.1а, 10АХ, механизм, ЛОТОС | Systeme Electric |  |  | 8536500700 | Электромеханические комнатные выключатели на силу тока не более 11 а | Механизм выключателя 1-клавишного с подсветкой Systeme Electric (ранее Schneider Electric) серии AtlasDesign в цвете лотос подходит для сетей 250 В, на ток 10 А. Благодаря светодиодной подсветке синего цвета изделие легко найти в темноте. Лицевые детали из качественного ABS-пластика, устойчивого к царапинам и УФ-излучению. Усиленные прямые монтажные лапки для лучшей фиксации механизма в монтажной коробке. | Электротехническое оборудование Потенциал | PTPWD | FMC | Механические функции, цветные | WAD | ЭУИ ATLASDESIGN | RTD | Ритейл Медиум | EC001590 | Выключатель / Переключатель | 7 | Россия | https://static-pcsp.systeme.ru/image/JgoPXGjswFYv1C0a6479a196cb5361685692822.jpeg https://static-pcsp.systeme.ru/image/EEmFtw_ibXzqsGri6479a1991a6a51685692825.jpeg | https://static-pcsp.systeme.ru/image/JgoPXGjswFYv1C0a6479a196cb5361685692822.jpeg | 1 2 | не указан не указан | https://static-pcsp.systeme.ru/image/1tFojSl6je3RCYmX691c489f52ff31763461279.jpg |  | 1 | [6 empty] | https://api.systeme.ru/product/media/download/988353 https://api.systeme.ru/product/media/download/988507 | https://api.systeme.ru/product/media/download/988356 | https://api.systeme.ru/certificates/default/download/3452 https://api.systeme.ru/certificates/default/download/3407 https://api.systeme.ru/certificates/default/download/3355 https://api.systeme.ru/certificates/default/download/1823 https://api.systeme.ru/certificates/default/download/1703 https://api.systeme.ru/certificates/default/download/2491 | С-ТР ТС-НВО Д-ТР ЕАЭС-RoHS С/Д-UZ С-ТР ТС-НВО Д-ТР ЕАЭС-RoHS С/Д-UZ | ЕАЭС RU С-RU.АТ21.В.00157_25 ЕАЭС N RU Д-RU.РА01.В.69640_25 UZ.SMT.01.0103.117076789 ЕАЭС RU С-RU.АТ21.В.00043_20 ЕАЭС № RU Д-RU.МЮ62.В.00789_20 UZ.SMT.01.0026.75483261 |  |  | https://www.youtube.com/watch?v=uNb4HCh0Ebw https://rutube.ru/video/1b5d2b80e3c71a11012a2c453955a023/?r=wd https://vkvideo.ru/video-120704871_456239601 | 404.5 | штука |  | 5 | BB1 PCE CAR P12 | 2 1 3 4 | 5 1 20 1800 | шт. шт. шт. шт. | 4690201024521 4690201024514 14690201024528 | 23 7.5 40.4 120 | 9.2 7.5 24.2 80 | 8.9 4.2 10.6 110.4 | см. см. см. см. | 0.383 0.065 1.716 172.409 | кг. кг. кг. кг. |  |  |  |  | Внутренний / скрытый (EV000383) | Механизм с накладкой (EV006345) | Белый (EV000202) | [5 empty] | Нет |  | Нет |  | Лотос (SV007444) | IP20 (EV006405) | Да |  |  |  | Необработанная (EV006034) |  | Термопласт (EV000403) | Пластик (EV000139) |  |  |  |  | Матовый (-ая) (EV000146) |  |  | 71 мм | 71 мм | 40 мм | [8 empty] | В распор (лапками) и винтами (EV006353) | [11 empty] | IP20 (EV006405) | [35 empty] | 250 В | Клавиша/кнопка (EV006531) | Нет | Винтов. зажим/клемма (EV001008) | Да (EV004711) | 23 мм | 10 А | Нет | В комплект не входит (EV009008) | Выключатель 1-полюс. (EV009624) | 1 | 10 AX | Нет | Нет | Нет (EV004175) | 42 мм | 10 | Контроль и ориентация (EV011600) | [250 empty] | Срок гарантии на данное оборудование составляет 5 лет с момента отгрузки со склада Систэм Электрик, с подтверждением соответствующим документом | Подлежит замене
ATN001361 | ATLASDESIGN 1-клавишный ПЕРЕКЛЮЧАТЕЛЬ, сх.6, 10АХ, механизм, ЛОТОС | Systeme Electric |  |  | 8536500700 | Электромеханические комнатные выключатели на силу тока не более 11 а | Механизм Systeme Electric (ранее Schneider Electric) серии AtlasDesign в цвете лотос переключателя 1-клавишного подходит для сетей 250 В, на ток 10 А. Переключатель позволяет управлять одним источником света с двух точек. Лицевые детали из качественного ABS-пластика, устойчивого к царапинам и УФ-излучению. Усиленные прямые монтажные лапки для лучшей фиксации механизма в монтажной коробке. | Электротехническое оборудование Потенциал | PTPWD | FMC | Механические функции, цветные | WAD | ЭУИ ATLASDESIGN | RTD | Ритейл Медиум | EC001590 | Выключатель / Переключатель | 7 | Россия | https://static-pcsp.systeme.ru/image/kPG2Qsmjx6ykI07Q6479a1ac404081685692844.jpeg https://static-pcsp.systeme.ru/image/BSGrCUXiqAOBVx3S6479a1ac7ab011685692844.jpeg | https://static-pcsp.systeme.ru/image/kPG2Qsmjx6ykI07Q6479a1ac404081685692844.jpeg | 1 2 | не указан не указан | https://static-pcsp.systeme.ru/image/1tFojSl6je3RCYmX691c489f52ff31763461279.jpg |  | 1 | [6 empty] | https://api.systeme.ru/product/media/download/988353 https://api.systeme.ru/product/media/download/988507 | https://api.systeme.ru/product/media/download/988356 | https://api.systeme.ru/certificates/default/download/3452 https://api.systeme.ru/certificates/default/download/3407 https://api.systeme.ru/certificates/default/download/3355 https://api.systeme.ru/certificates/default/download/1823 https://api.systeme.ru/certificates/default/download/1703 https://api.systeme.ru/certificates/default/download/2491 | С-ТР ТС-НВО Д-ТР ЕАЭС-RoHS С/Д-UZ С-ТР ТС-НВО Д-ТР ЕАЭС-RoHS С/Д-UZ | ЕАЭС RU С-RU.АТ21.В.00157_25 ЕАЭС N RU Д-RU.РА01.В.69640_25 UZ.SMT.01.0103.117076789 ЕАЭС RU С-RU.АТ21.В.00043_20 ЕАЭС № RU Д-RU.МЮ62.В.00789_20 UZ.SMT.01.0026.75483261 |  |  | https://www.youtube.com/watch?v=uNb4HCh0Ebw https://rutube.ru/video/1b5d2b80e3c71a11012a2c453955a023/?r=wd https://vkvideo.ru/video-120704871_456239601 | 373.5 | штука |  | 5 | BB1 PCE CAR P12 | 2 1 3 4 | 5 1 20 1800 | шт. шт. шт. шт. | 4690201025566 4690201025559 14690201025563 | 23 7.5 40.4 120 | 9.2 7.5 24.2 80 | 8.9 4.2 10.6 110.4 | см. см. см. см. | 0.382 0.065 1.714 184.228 | кг. кг. кг. кг. |  |  |  |  | Внутренний / скрытый (EV000383) | Механизм с накладкой (EV006345) | Белый (EV000202) | [5 empty] | Нет |  | Нет |  | Лотос (SV007444) | IP20 (EV006405) | Да |  |  |  | Необработанная (EV006034) |  | Термопласт (EV000403) | Пластик (EV000139) |  |  |  |  | Матовый (-ая) (EV000146) |  |  | 71 мм | 71 мм | 40 мм | [8 empty] | В распор (лапками) и винтами (EV006353) | [11 empty] | IP20 (EV006405) | [35 empty] | 250 В | Клавиша/кнопка (EV006531) | Нет | Винтов. зажим/клемма (EV001008) | Нет (EV004175) | 23 мм | 10 А | Нет | В комплект не входит (EV009008) | Переключатель на 2 направления (EV000648) | 1 | 10 AX | Нет | Нет | Нет (EV004175) | 42 мм | 10 | [251 empty] | Срок гарантии на данное оборудование составляет 5 лет с момента отгрузки со склада Систэм Электрик, с подтверждением соответствующим документом | Подлежит замене
ATN001353 | ATLASDESIGN 2-клавишный ВЫКЛЮЧАТЕЛЬ с подсветкой, сх.5а, 10АХ, механизм, ЛОТОС | Systeme Electric |  |  | 8536500700 | Электромеханические комнатные выключатели на силу тока не более 11 а | Механизм Systeme Electric (ранее Schneider Electric) серии AtlasDesign в цвете лотос выключателя 2-клавишного c подсветкой подходит для сетей 250 В, на ток 10 А. Благодаря светодиодной подсветке синего цвета изделие легко найти в темноте. Двухклавишный выключатель позволяет управлять двумя источниками света с одной точки. Лицевые детали из качественного ABS-пластика, устойчивого к царапинам и УФ-излучению. Усиленные прямые монтажные лапки для лучшей фиксации механизма в монтажной коробке. | Электротехническое оборудование Потенциал | PTPWD | FMC | Механические функции, цветные | WAD | ЭУИ ATLASDESIGN | RTD | Ритейл Медиум | EC001590 | Выключатель / Переключатель | 7 | Россия | https://static-pcsp.systeme.ru/image/y3bfBf_xorzSnNld6479a1abbb58c1685692843.jpeg https://static-pcsp.systeme.ru/image/ix395YbkO5L1mOfq6479a1ac02b161685692844.jpeg | https://static-pcsp.systeme.ru/image/y3bfBf_xorzSnNld6479a1abbb58c1685692843.jpeg | 1 2 | не указан не указан | https://static-pcsp.systeme.ru/image/1tFojSl6je3RCYmX691c489f52ff31763461279.jpg |  | 1 | [6 empty] | https://api.systeme.ru/product/media/download/988353 https://api.systeme.ru/product/media/download/988507 | https://api.systeme.ru/product/media/download/988356 | https://api.systeme.ru/certificates/default/download/3452 https://api.systeme.ru/certificates/default/download/3407 https://api.systeme.ru/certificates/default/download/3355 https://api.systeme.ru/certificates/default/download/1823 https://api.systeme.ru/certificates/default/download/1703 https://api.systeme.ru/certificates/default/download/2491 | С-ТР ТС-НВО Д-ТР ЕАЭС-RoHS С/Д-UZ С-ТР ТС-НВО Д-ТР ЕАЭС-RoHS С/Д-UZ | ЕАЭС RU С-RU.АТ21.В.00157_25 ЕАЭС N RU Д-RU.РА01.В.69640_25 UZ.SMT.01.0103.117076789 ЕАЭС RU С-RU.АТ21.В.00043_20 ЕАЭС № RU Д-RU.МЮ62.В.00789_20 UZ.SMT.01.0026.75483261 |  |  | https://www.youtube.com/watch?v=uNb4HCh0Ebw https://rutube.ru/video/1b5d2b80e3c71a11012a2c453955a023/?r=wd https://vkvideo.ru/video-120704871_456239601 | 520.5 | штука |  | 5 | BB1 PCE CAR P12 | 2 1 3 4 | 5 1 20 1800 | шт. шт. шт. шт. | 4690201025528 4690201025511 14690201025525 | 23 7.5 40.4 120 | 9.2 7.5 24.2 80 | 8.9 4.2 10.6 110.4 | см. см. см. см. | 0.418 0.072 1.856 185.045 | кг. кг. кг. кг. |  |  |  |  | Внутренний / скрытый (EV000383) | Механизм с накладкой (EV006345) | Белый (EV000202) | [5 empty] | Нет |  | Нет |  | Лотос (SV007444) | IP20 (EV006405) | Да |  |  |  | Необработанная (EV006034) |  | Термопласт (EV000403) | Пластик (EV000139) |  |  |  |  | Матовый (-ая) (EV000146) |  |  | 71 мм | 71 мм | 40 мм | [8 empty] | В распор (лапками) и винтами (EV006353) | [11 empty] | IP20 (EV006405) | [35 empty] | 250 В | Клавиша/кнопка (EV006531) | Нет | Винтов. зажим/клемма (EV001008) | Да (EV004711) | 23 мм | 10 А | Нет | В комплект не входит (EV009008) | Выключатель 2х1-полюс. (EV006342) | 2 | 10 AX | Нет | Нет | Нет (EV004175) | 42 мм | 10 | Контроль и ориентация (EV011600) | [250 empty] | Срок гарантии на данное оборудование составляет 5 лет с момента отгрузки со склада Систэм Электрик, с подтверждением соответствующим документом | Подлежит замене
ATN001331 | ATLASDESIGN 3-клавишный ВЫКЛЮЧАТЕЛЬ, сх.1+1+1, 10АХ, механизм, ЛОТОС | Systeme Electric |  |  | 8536500700 | Электромеханические комнатные выключатели на силу тока не более 11 а | Механизм Systeme Electric (ранее Schneider Electric) серии AtlasDesign в цвете лотос выключателя 3-клавишного подходит для сетей 250 В, на ток 10 А. Трёхклавишный выключатель позволяет управлять тремя источниками света из одной точки. Лицевые детали из качественного ABS-пластика, устойчивого к царапинам и УФ-излучению. Усиленные прямые монтажные лапки для лучшей фиксации механизма в монтажной коробке. | Электротехническое оборудование Потенциал | PTPWD | FMC | Механические функции, цветные | WAD | ЭУИ ATLASDESIGN | RTD | Ритейл Медиум | EC001590 | Выключатель / Переключатель | 7 | Россия | https://static-pcsp.systeme.ru/image/B6lq65DlYpDzHlKl6479a1a49c21e1685692836.jpeg https://static-pcsp.systeme.ru/image/0f4wL5otGuiRtplB6479a1a4cdf0d1685692836.jpeg | https://static-pcsp.systeme.ru/image/B6lq65DlYpDzHlKl6479a1a49c21e1685692836.jpeg | 1 2 | не указан не указан | https://static-pcsp.systeme.ru/image/1tFojSl6je3RCYmX691c489f52ff31763461279.jpg |  | 1 | [6 empty] | https://api.systeme.ru/product/media/download/988353 https://api.systeme.ru/product/media/download/988507 | https://api.systeme.ru/product/media/download/988356 | https://api.systeme.ru/certificates/default/download/3452 https://api.systeme.ru/certificates/default/download/3407 https://api.systeme.ru/certificates/default/download/3355 https://api.systeme.ru/certificates/default/download/1823 https://api.systeme.ru/certificates/default/download/1703 https://api.systeme.ru/certificates/default/download/2491 | С-ТР ТС-НВО Д-ТР ЕАЭС-RoHS С/Д-UZ С-ТР ТС-НВО Д-ТР ЕАЭС-RoHS С/Д-UZ | ЕАЭС RU С-RU.АТ21.В.00157_25 ЕАЭС N RU Д-RU.РА01.В.69640_25 UZ.SMT.01.0103.117076789 ЕАЭС RU С-RU.АТ21.В.00043_20 ЕАЭС № RU Д-RU.МЮ62.В.00789_20 UZ.SMT.01.0026.75483261 |  |  | https://www.youtube.com/watch?v=uNb4HCh0Ebw https://rutube.ru/video/1b5d2b80e3c71a11012a2c453955a023/?r=wd https://vkvideo.ru/video-120704871_456239601 | 471 | штука |  | 5 | BB1 PCE CAR | 2 1 3 | 5 1 20 | шт. шт. шт. | 4690201024965 4690201024958 14690201024962 | 23 16 40.4 | 9.2 10.5 24.2 | 8.9 4.2 10.6 | см. см. см. | 0.424 0.073 1.88 | кг. кг. кг. |  |  |  |  | Внутренний / скрытый (EV000383) | Механизм с накладкой (EV006345) | Белый (EV000202) | [5 empty] | Нет |  | Нет |  | Лотос (SV007444) | IP20 (EV006405) | Да |  |  |  | Необработанная (EV006034) |  | Термопласт (EV000403) | Пластик (EV000139) |  |  |  |  | Матовый (-ая) (EV000146) |  |  | 71 мм | 71 мм | 40 мм | [8 empty] | В распор (лапками) и винтами (EV006353) | [11 empty] | IP20 (EV006405) | [35 empty] | 250 В | Клавиша/кнопка (EV006531) | Нет | Винтов. зажим/клемма (EV001008) | Нет (EV004175) | 23 мм | 10 А | Нет | В комплект не входит (EV009008) | Выключатель 3х1-полюс. (EV006343) | 3 | 10 AX | Нет | Нет | Нет (EV004175) | 42 мм | 10 | [251 empty] | Срок гарантии на данное оборудование составляет 5 лет с момента отгрузки со склада Систэм Электрик, с подтверждением соответствующим документом | Подлежит замене
ATN001371 | ATLASDESIGN 1-клавишный ПЕРЕКРЕСТНЫЙ ПЕРЕКЛЮЧАТЕЛЬ, сх.7, 10АХ, механизм, ЛОТОС | Systeme Electric |  |  | 8536500700 | Электромеханические комнатные выключатели на силу тока не более 11 а | Механизм Systeme Electric (ранее Schneider Electric) серии AtlasDesign в цвете лотос переключателя 1-клавишного перекрёстного подходит для сетей 250 В, на ток 10 А. Переключатель позволяет управлять одним источником света с двух точек. Лицевые детали из качественного ABS-пластика, устойчивого к царапинам и УФ-излучению. Усиленные прямые монтажные лапки для лучшей фиксации механизма в монтажной коробке. | Электротехническое оборудование Потенциал | PTPWD | FMC | Механические функции, цветные | WAD | ЭУИ ATLASDESIGN | RTD | Ритейл Медиум | EC001590 | Выключатель / Переключатель | 7 | Россия | https://static-pcsp.systeme.ru/image/Be1NegDIqdq7qCrP6479a1ada8fa21685692845.jpeg https://static-pcsp.systeme.ru/image/bcZ1vj9E3F7M5DSK6479a1ade16aa1685692845.jpeg | https://static-pcsp.systeme.ru/image/Be1NegDIqdq7qCrP6479a1ada8fa21685692845.jpeg | 1 2 | не указан не указан | https://static-pcsp.systeme.ru/image/1tFojSl6je3RCYmX691c489f52ff31763461279.jpg |  | 1 | [6 empty] | https://api.systeme.ru/product/media/download/988353 https://api.systeme.ru/product/media/download/988507 | https://api.systeme.ru/product/media/download/988356 | https://api.systeme.ru/certificates/default/download/3452 https://api.systeme.ru/certificates/default/download/3407 https://api.systeme.ru/certificates/default/download/3355 https://api.systeme.ru/certificates/default/download/1823 https://api.systeme.ru/certificates/default/download/1703 https://api.systeme.ru/certificates/default/download/2491 | С-ТР ТС-НВО Д-ТР ЕАЭС-RoHS С/Д-UZ С-ТР ТС-НВО Д-ТР ЕАЭС-RoHS С/Д-UZ | ЕАЭС RU С-RU.АТ21.В.00157_25 ЕАЭС N RU Д-RU.РА01.В.69640_25 UZ.SMT.01.0103.117076789 ЕАЭС RU С-RU.АТ21.В.00043_20 ЕАЭС № RU Д-RU.МЮ62.В.00789_20 UZ.SMT.01.0026.75483261 |  |  | https://www.youtube.com/watch?v=uNb4HCh0Ebw https://rutube.ru/video/1b5d2b80e3c71a11012a2c453955a023/?r=wd https://vkvideo.ru/video-120704871_456239601 | 670.5 | штука |  | 5 | BB1 PCE CAR P12 | 2 1 3 4 | 5 1 20 1800 | шт. шт. шт. шт. | 4690201025689 4690201025672 14690201025686 | 23 7.5 40.4 120 | 9.2 7.5 24.2 80 | 8.9 4.2 10.6 110.4 | см. см. см. см. | 0.406 0.069 1.808 180.725 | кг. кг. кг. кг. |  |  |  |  | Внутренний / скрытый (EV000383) | Механизм с накладкой (EV006345) | Белый (EV000202) | [5 empty] | Нет |  | Нет |  | Лотос (SV007444) | IP20 (EV006405) | Да |  |  |  | Необработанная (EV006034) |  | Термопласт (EV000403) | Пластик (EV000139) |  |  |  |  | Матовый (-ая) (EV000146) |  |  | 71 мм | 71 мм | 40 мм | [8 empty] | В распор (лапками) и винтами (EV006353) | [11 empty] | IP20 (EV006405) | [35 empty] | 250 В | Клавиша/кнопка (EV006531) | Нет | Винтов. зажим/клемма (EV001008) | Нет (EV004175) | 23 мм | 10 А | Нет | В комплект не входит (EV009008) | Перекрестный переключатель (EV006435) | 1 | 10 AX | Нет | Нет | Нет (EV004175) | 42 мм | 10 | [251 empty] | Срок гарантии на данное оборудование составляет 5 лет с момента отгрузки со склада Систэм Электрик, с подтверждением соответствующим документом | Подлежит замене
ATN001312 | ATLASDESIGN 1-клавишный ВЫКЛЮЧАТЕЛЬ, сх.1, 10АХ, в сборе, ЛОТОС | Systeme Electric |  |  | 8536500700 | Электромеханические комнатные выключатели на силу тока не более 11 а | Выключатель 1-клавишный в сборе Systeme Electric (ранее Schneider Electric) серии AtlasDesign в цвете лотос подходит для сетей 250 В, на ток 10 А. Лицевые детали из качественного ABS-пластика, устойчивого к царапинам и УФ-излучению. Изделие поставляется в комплекте с рамкой того же цвета. Усиленные прямые монтажные лапки для лучшей фиксации механизма в монтажной коробке. | Электротехническое оборудование Потенциал | PTPWD | FMC | Механические функции, цветные | WAD | ЭУИ ATLASDESIGN | RTD | Ритейл Медиум | EC001590 | Выключатель / Переключатель | 7 | Россия | https://static-pcsp.systeme.ru/image/CjBubh32JOkJJi_16479a191bb64e1685692817.jpeg https://static-pcsp.systeme.ru/image/oyN6INHpEcxkb4tq6479a19465a981685692820.jpeg | https://static-pcsp.systeme.ru/image/CjBubh32JOkJJi_16479a191bb64e1685692817.jpeg | 1 2 | не указан не указан | https://static-pcsp.systeme.ru/image/1tFojSl6je3RCYmX691c489f52ff31763461279.jpg |  | 1 | [6 empty] | https://api.systeme.ru/product/media/download/988353 https://api.systeme.ru/product/media/download/988507 | https://api.systeme.ru/product/media/download/988356 | https://api.systeme.ru/certificates/default/download/3452 https://api.systeme.ru/certificates/default/download/3407 https://api.systeme.ru/certificates/default/download/3355 https://api.systeme.ru/certificates/default/download/1823 https://api.systeme.ru/certificates/default/download/1703 https://api.systeme.ru/certificates/default/download/2491 | С-ТР ТС-НВО Д-ТР ЕАЭС-RoHS С/Д-UZ С-ТР ТС-НВО Д-ТР ЕАЭС-RoHS С/Д-UZ | ЕАЭС RU С-RU.АТ21.В.00157_25 ЕАЭС N RU Д-RU.РА01.В.69640_25 UZ.SMT.01.0103.117076789 ЕАЭС RU С-RU.АТ21.В.00043_20 ЕАЭС № RU Д-RU.МЮ62.В.00789_20 UZ.SMT.01.0026.75483261 |  |  | https://www.youtube.com/watch?v=uNb4HCh0Ebw https://rutube.ru/video/1b5d2b80e3c71a11012a2c453955a023/?r=wd https://vkvideo.ru/video-120704871_456239601 | 307.5 | штука |  | 5 | BB1 PCE CAR P12 | 2 1 3 4 | 5 1 20 1800 | шт. шт. шт. шт. | 4690201024484 4690201024477 14690201024481 | 23 8.8 40.4 120 | 9.2 8.8 24.2 80 | 8.9 4.2 10.6 110.4 | см. см. см. см. | 0.459 0.08 2.02 199.78 | кг. кг. кг. кг. |  |  |  |  | Внутренний / скрытый (EV000383) | В сборе с корпусом/рамкой (EV006348) | Белый (EV000202) | [5 empty] | Нет |  | Нет |  | Лотос (SV007444) | IP20 (EV006405) | Да |  |  |  | Необработанная (EV006034) |  | Термопласт (EV000403) | Пластик (EV000139) |  |  |  |  | Матовый (-ая) (EV000146) |  |  | 83 мм | 83 мм | 40 мм | [8 empty] | В распор (лапками) и винтами (EV006353) | [11 empty] | IP20 (EV006405) | [35 empty] | 250 В | Клавиша/кнопка (EV006531) | Нет | Винтов. зажим/клемма (EV001008) | Нет (EV004175) | 23 мм | 10 А | Нет | В комплект не входит (EV009008) | Выключатель 1-полюс. (EV009624) | 1 | 10 AX | Нет | Нет | Нет (EV004175) | 42 мм | 10 | [251 empty] | Срок гарантии на данное оборудование составляет 5 лет с момента отгрузки со склада Систэм Электрик, с подтверждением соответствующим документом | Подлежит замене
ATN001352 | ATLASDESIGN 2-клавишный ВЫКЛЮЧАТЕЛЬ, сх.5, 10АХ, в сборе, ЛОТОС | Systeme Electric |  |  | 8536500700 | Электромеханические комнатные выключатели на силу тока не более 11 а | Выключатель в сборе Systeme Electric (ранее Schneider Electric) серии AtlasDesign в цвете лотос 2-клавишный подходит для сетей 250 В, на ток 10 А. Двухклавишный выключатель позволяет управлять двумя источниками света с одной точки. Лицевые детали из качественного ABS-пластика, устойчивого к царапинам и УФ-излучению. Изделие поставляется в комплекте с рамкой того же цвета. Усиленные прямые монтажные лапки для лучшей фиксации механизма в монтажной коробке. | Электротехническое оборудование Потенциал | PTPWD | FMC | Механические функции, цветные | WAD | ЭУИ ATLASDESIGN | RTD | Ритейл Медиум | EC001590 | Выключатель / Переключатель | 7 | Россия | https://static-pcsp.systeme.ru/image/SFOL6HGB_EAq1bLi6479a1ab338ce1685692843.jpeg https://static-pcsp.systeme.ru/image/IJ5ZO0Faa99ftDxP6479a1ab7a3fe1685692843.jpeg | https://static-pcsp.systeme.ru/image/SFOL6HGB_EAq1bLi6479a1ab338ce1685692843.jpeg | 1 2 | не указан не указан | https://static-pcsp.systeme.ru/image/1tFojSl6je3RCYmX691c489f52ff31763461279.jpg |  | 1 | [6 empty] | https://api.systeme.ru/product/media/download/988353 https://api.systeme.ru/product/media/download/988507 | https://api.systeme.ru/product/media/download/988356 | https://api.systeme.ru/certificates/default/download/3452 https://api.systeme.ru/certificates/default/download/3407 https://api.systeme.ru/certificates/default/download/3355 https://api.systeme.ru/certificates/default/download/1823 https://api.systeme.ru/certificates/default/download/1703 https://api.systeme.ru/certificates/default/download/2491 | С-ТР ТС-НВО Д-ТР ЕАЭС-RoHS С/Д-UZ С-ТР ТС-НВО Д-ТР ЕАЭС-RoHS С/Д-UZ | ЕАЭС RU С-RU.АТ21.В.00157_25 ЕАЭС N RU Д-RU.РА01.В.69640_25 UZ.SMT.01.0103.117076789 ЕАЭС RU С-RU.АТ21.В.00043_20 ЕАЭС № RU Д-RU.МЮ62.В.00789_20 UZ.SMT.01.0026.75483261 |  |  | https://www.youtube.com/watch?v=uNb4HCh0Ebw https://rutube.ru/video/1b5d2b80e3c71a11012a2c453955a023/?r=wd https://vkvideo.ru/video-120704871_456239601 | 354.5 | штука |  | 5 | BB1 PCE CAR P12 | 2 1 3 4 | 5 1 20 1800 | шт. шт. шт. шт. | 4690201025481 4690201025474 14690201025488 | 23 8.8 40.4 120 | 9.2 8.8 24.2 80 | 8.9 4.2 10.6 110.4 | см. см. см. см. | 0.476 0.083 2.087 205.828 | кг. кг. кг. кг. |  |  |  |  | Внутренний / скрытый (EV000383) | В сборе с корпусом/рамкой (EV006348) | Белый (EV000202) | [5 empty] | Нет |  | Нет |  | Лотос (SV007444) | IP20 (EV006405) | Да |  |  |  | Необработанная (EV006034) |  | Термопласт (EV000403) | Пластик (EV000139) |  |  |  |  | Матовый (-ая) (EV000146) |  |  | 83 мм | 83 мм | 40 мм | [8 empty] | В распор (лапками) и винтами (EV006353) | [11 empty] | IP20 (EV006405) | [35 empty] | 250 В | Клавиша/кнопка (EV006531) | Нет | Винтов. зажим/клемма (EV001008) | Нет (EV004175) | 23 мм | 10 А | Нет | В комплект не входит (EV009008) | Выключатель 2х1-полюс. (EV006342) | 2 | 10 AX | Нет | Нет | Нет (EV004175) | 42 мм | 10 | [251 empty] | Срок гарантии на данное оборудование составляет 5 лет с момента отгрузки со склада Систэм Электрик, с подтверждением соответствующим документом | Подлежит замене
ATN001363 | ATLASDESIGN 1-клавишный ПЕРЕКЛЮЧАТЕЛЬ с подсветкой, сх.6а, 10АХ, механизм, ЛОТОС | Systeme Electric |  |  | 8536500700 | Электромеханические комнатные выключатели на силу тока не более 11 а | Механизм переключателя 1-клавишного с подсветкой Systeme Electric (ранее Schneider Electric) серии AtlasDesign в цвете лотос подходит для сетей 250 В, на ток 10 А. Благодаря светодиодной подсветке синего цвета изделие легко найти в темноте. Переключатель позволяет управлять одним источником света с двух точек. Лицевые детали из качественного ABS-пластика, устойчивого к царапинам и УФ-излучению. Усиленные прямые монтажные лапки для лучшей фиксации механизма в монтажной коробке. | Электротехническое оборудование Потенциал | PTPWD | FMC | Механические функции, цветные | WAD | ЭУИ ATLASDESIGN | RTD | Ритейл Медиум | EC001590 | Выключатель / Переключатель | 7 | Россия | https://static-pcsp.systeme.ru/image/e1I41EnWeOVefkIc6479a1acb0b831685692844.jpeg https://static-pcsp.systeme.ru/image/YCdx3oF4HgFjg5aw6479a1acea6ce1685692844.jpeg | https://static-pcsp.systeme.ru/image/e1I41EnWeOVefkIc6479a1acb0b831685692844.jpeg | 1 2 | не указан не указан | https://static-pcsp.systeme.ru/image/1tFojSl6je3RCYmX691c489f52ff31763461279.jpg |  | 1 | [6 empty] | https://api.systeme.ru/product/media/download/988353 https://api.systeme.ru/product/media/download/988507 | https://api.systeme.ru/product/media/download/988356 | https://api.systeme.ru/certificates/default/download/3452 https://api.systeme.ru/certificates/default/download/3407 https://api.systeme.ru/certificates/default/download/3355 https://api.systeme.ru/certificates/default/download/1823 https://api.systeme.ru/certificates/default/download/1703 https://api.systeme.ru/certificates/default/download/2491 | С-ТР ТС-НВО Д-ТР ЕАЭС-RoHS С/Д-UZ С-ТР ТС-НВО Д-ТР ЕАЭС-RoHS С/Д-UZ | ЕАЭС RU С-RU.АТ21.В.00157_25 ЕАЭС N RU Д-RU.РА01.В.69640_25 UZ.SMT.01.0103.117076789 ЕАЭС RU С-RU.АТ21.В.00043_20 ЕАЭС № RU Д-RU.МЮ62.В.00789_20 UZ.SMT.01.0026.75483261 |  |  | https://www.youtube.com/watch?v=uNb4HCh0Ebw https://rutube.ru/video/1b5d2b80e3c71a11012a2c453955a023/?r=wd https://vkvideo.ru/video-120704871_456239601 | 554.5 | штука |  | 5 | BB1 PCE CAR P12 | 2 1 3 4 | 5 1 20 1800 | шт. шт. шт. шт. | 4690201025603 4690201025597 14690201025600 | 23 7.5 40.4 120 | 9.2 7.5 24.2 80 | 8.9 4.2 10.6 110.4 | см. см. см. см. | 0.412 0.07 1.831 182.813 | кг. кг. кг. кг. |  |  |  |  | Внутренний / скрытый (EV000383) | Механизм с накладкой (EV006345) | Белый (EV000202) | [5 empty] | Нет |  | Нет |  | Лотос (SV007444) | IP20 (EV006405) | Да |  |  |  | Необработанная (EV006034) |  | Термопласт (EV000403) | Пластик (EV000139) |  |  |  |  | Матовый (-ая) (EV000146) |  |  | 71 мм | 71 мм | 40 мм | [8 empty] | В распор (лапками) и винтами (EV006353) | [11 empty] | IP20 (EV006405) | [35 empty] | 250 В | Клавиша/кнопка (EV006531) | Нет | Винтов. зажим/клемма (EV001008) | Да (EV004711) | 23 мм | 10 А | Нет | В комплект не входит (EV009008) | Переключатель на 2 направления (EV000648) | 1 | 10 AX | Нет | Нет | Нет (EV004175) | 42 мм | 10 | Контроль и ориентация (EV011600) | [250 empty] | Срок гарантии на данное оборудование составляет 5 лет с момента отгрузки со склада Систэм Электрик, с подтверждением соответствующим документом | Подлежит замене
ATN001315 | ATLASDESIGN 1-клавишный ВЫКЛЮЧАТЕЛЬ КНОПОЧНЫЙ, сх.1, 10А, механизм, ЛОТОС | Systeme Electric |  |  | 8536500700 | Электромеханические комнатные выключатели на силу тока не более 11 а | Механизм Systeme Electric (ранее Schneider Electric) серии AtlasDesign в цвете лотос выключателя 1-клавишного с самовозвратом подходит для сетей 250 В, на ток 10 А. Лицевые детали из качественного ABS-пластика, устойчивого к царапинам и УФ-излучению. Усиленные прямые монтажные лапки для лучшей фиксации механизма в монтажной коробке. | Электротехническое оборудование Потенциал | PTPWD | FMC | Механические функции, цветные | WAD | ЭУИ ATLASDESIGN | RTD | Ритейл Медиум | EC000029 | Кнопочный, самовозвратный, карточный выключатель | 7 | Россия | https://static-pcsp.systeme.ru/image/IgKKu0IHShCp2vNO6479a19ad29a41685692826.jpeg https://static-pcsp.systeme.ru/image/29BQ5RA5MVWH0orW6479a19ce7c951685692828.jpeg | https://static-pcsp.systeme.ru/image/IgKKu0IHShCp2vNO6479a19ad29a41685692826.jpeg | 1 2 | не указан не указан | https://static-pcsp.systeme.ru/image/1tFojSl6je3RCYmX691c489f52ff31763461279.jpg |  | 1 | [6 empty] | https://api.systeme.ru/product/media/download/988353 https://api.systeme.ru/product/media/download/988507 | https://api.systeme.ru/product/media/download/988356 | https://api.systeme.ru/certificates/default/download/3452 https://api.systeme.ru/certificates/default/download/3407 https://api.systeme.ru/certificates/default/download/3355 https://api.systeme.ru/certificates/default/download/1823 https://api.systeme.ru/certificates/default/download/1703 https://api.systeme.ru/certificates/default/download/2491 | С-ТР ТС-НВО Д-ТР ЕАЭС-RoHS С/Д-UZ С-ТР ТС-НВО Д-ТР ЕАЭС-RoHS С/Д-UZ | ЕАЭС RU С-RU.АТ21.В.00157_25 ЕАЭС N RU Д-RU.РА01.В.69640_25 UZ.SMT.01.0103.117076789 ЕАЭС RU С-RU.АТ21.В.00043_20 ЕАЭС № RU Д-RU.МЮ62.В.00789_20 UZ.SMT.01.0026.75483261 |  |  | https://www.youtube.com/watch?v=uNb4HCh0Ebw https://rutube.ru/video/1b5d2b80e3c71a11012a2c453955a023/?r=wd https://vkvideo.ru/video-120704871_456239601 | 390.5 | штука |  | 5 | BB1 PCE CAR P12 | 2 1 3 4 | 5 1 20 1800 | шт. шт. шт. шт. | 4690201024569 4690201024552 14690201024566 | 23 7.5 40.4 120 | 9.2 7.5 24.2 80 | 8.9 4.2 10.6 110.4 | см. см. см. см. | 0.379 0.064 1.699 170.879 | кг. кг. кг. кг. |  |  |  |  | Внутренний / скрытый (EV000383) | Механизм с накладкой (EV006345) | Белый (EV000202) | Одиночный/однокнопочный (EV000987) |  |  |  |  | Нет |  |  |  | Лотос (SV007444) | IP20 (EV006405) | Да |  |  |  | Необработанная (EV006034) |  | Термопласт (EV000403) | Пластик (EV000139) |  |  |  |  | Матовый (-ая) (EV000146) |  |  | 71 мм | 71 мм | 40 мм | [7 empty] | Нет | В распор (лапками) и винтами (EV006353) | [11 empty] | IP20 (EV006405) | [35 empty] | 250 В | Клавиша (качели) (EV000200) |  |  |  |  | 10 А | Нет |  |  | 1 |  |  |  |  | 22.6 мм | 10 |  | Нет | [249 empty] | Срок гарантии на данное оборудование составляет 5 лет с момента отгрузки со склада Систэм Электрик, с подтверждением соответствующим документом | Подлежит замене
ATN001323 | ATLASDESIGN СВЕТОРЕГУЛЯТОР (диммер) поворотно-нажимной, LED, RC, 400Вт, механизм, ЛОТОС | Systeme Electric |  |  | 8536508008 | Прочие | Механизм светорегулятора Systeme Electric (ранее Schneider Electric) серии AtlasDesign в цвете лотос поворотно-нажимной для нагрузки мощностью до 400 Вт, подходит для LED ламп. Светорегулятор позволяет установить в помещении комфортный уровень освещения. При подключении второго переключателя диммер может использоваться как проходной переключатель. Может использоваться как выключатель или переключатель. Выполнен из материала, стойкого к УФ-излучению и появлению царапин. | Электротехническое оборудование Потенциал | PTPWD | FEC | Электронные функции, цветные | WAD | ЭУИ ATLASDESIGN | RTD | Ритейл Медиум | EC000025 | Диммер (светорегулятор) | 7 | Россия | https://static-pcsp.systeme.ru/image/L_ZgVetd3E0mETs46479a1a1cbfbe1685692833.jpeg https://static-pcsp.systeme.ru/image/AkUSkpMA0gu2Gmes6479a1a20aceb1685692834.jpeg | https://static-pcsp.systeme.ru/image/L_ZgVetd3E0mETs46479a1a1cbfbe1685692833.jpeg | 1 2 | не указан не указан | https://static-pcsp.systeme.ru/image/1tFojSl6je3RCYmX691c489f52ff31763461279.jpg |  | 1 | [6 empty] | https://api.systeme.ru/product/media/download/988353 https://api.systeme.ru/product/media/download/988507 | https://api.systeme.ru/product/media/download/988377 | https://api.systeme.ru/certificates/default/download/3355 https://api.systeme.ru/certificates/default/download/2625 https://api.systeme.ru/certificates/default/download/2582 | С/Д-UZ С-ТР ТС-ЭМС С-ТР ТС-НВО Д-ТР ЕАЭС-RoHS | UZ.SMT.01.0103.117076789 ЕАЭС RU С-RU.АТ21.В.00112_22 ЕАЭС № RU Д-RU.РА03.В.62811_22 |  |  | https://www.youtube.com/watch?v=s1nTO18WrJA https://www.youtube.com/watch?v=zW28nh67OdU https://www.youtube.com/watch?v=uNb4HCh0Ebw https://rutube.ru/video/03d19a787a4ae7f592f9e5ce136a74d6/?r=wd https://rutube.ru/video/4ddd1c8dddf638a27b008c53df67f780/?r=wd https://rutube.ru/video/1b5d2b80e3c71a11012a2c453955a023/?r=wd https://vkvideo.ru/video-120704871_456239614 https://vkvideo.ru/video-120704871_456239606 https://vkvideo.ru/video-120704871_456239601 | 4675 | штука |  | 1 | PCE BB1 CAR | 1 2 3 | 1 8 16 | шт. шт. шт. | 4690201024675 4690201024682 14690201024689 | 7.5 23.2 40.4 | 7.5 19.5 24.2 | 4.9 8.9 10.6 | см. см. см. | 0.087 0.797 1.779 | кг. кг. кг. |  |  |  |  | Внутренний / скрытый (EV000383) | Механизм с накладкой (EV006345) | Белый (EV000202) |  |  |  |  | 50...60 Гц | Нет |  |  |  | Лотос (SV007444) | IP20 (EV006405) | Да | [6 empty] | Пластик (EV000139) |  |  |  | Нет | Матовый (-ая) (EV000146) |  |  | 71 мм | 71 мм | 46 мм | [57 empty] | Кнопка поворотно-нажимная (роторная) (EV000251) | [13 empty] | 40 мм |  |  | Нет | [66 empty] | Нет | [26 empty] | Универсальный (-ая) (EV000028) | Нет | Нет | Нет | Нет | Нет | Нет | Нет | Нет | 400...400 ВА | 220...230 В | 220...230 В | 1.5...2.5 мм² | Да | Нет | Нет | [140 empty] | Срок гарантии на данное оборудование составляет 5 лет с момента отгрузки со склада Систэм Электрик, с подтверждением соответствующим документом | Подлежит замене
ATN001423 | ATLASDESIGN СВЕТОРЕГУЛЯТОР (диммер) поворотно-нажимной, LED, RC, 400Вт, механизм, БАЗАЛЬТ | Systeme Electric |  |  | 8536508008 | Прочие | Механизм светорегулятора Systeme Electric (ранее Schneider Electric) серии AtlasDesign в цвете базальт поворотно-нажимной для нагрузки мощностью до 400 Вт, подходит для LED ламп. Светорегулятор позволяет установить в помещении комфортный уровень освещения. При подключении второго переключателя диммер может использоваться как проходной переключатель. Может использоваться как выключатель или переключатель. Выполнен из материала, стойкого к УФ-излучению и появлению царапин. | Электротехническое оборудование Потенциал | PTPWD | FEC | Электронные функции, цветные | WAD | ЭУИ ATLASDESIGN | RTD | Ритейл Медиум | EC000025 | Диммер (светорегулятор) | 7 | Россия | https://static-pcsp.systeme.ru/image/I3ih9rPPPeAAqNRl6915df4ac56c71763041098.png https://static-pcsp.systeme.ru/image/TaIH68GoWXTm3AEx6915e2f3e58841763042035.png | https://static-pcsp.systeme.ru/image/I3ih9rPPPeAAqNRl6915df4ac56c71763041098.png | 1 2 | не указан Вид спереди | https://static-pcsp.systeme.ru/image/1tFojSl6je3RCYmX691c489f52ff31763461279.jpg |  | 1 | [6 empty] | https://api.systeme.ru/product/media/download/988353 https://api.systeme.ru/product/media/download/988507 | https://api.systeme.ru/product/media/download/988377 | https://api.systeme.ru/certificates/default/download/3355 https://api.systeme.ru/certificates/default/download/2625 https://api.systeme.ru/certificates/default/download/2582 | С/Д-UZ С-ТР ТС-ЭМС С-ТР ТС-НВО Д-ТР ЕАЭС-RoHS | UZ.SMT.01.0103.117076789 ЕАЭС RU С-RU.АТ21.В.00112_22 ЕАЭС № RU Д-RU.РА03.В.62811_22 |  |  | https://www.youtube.com/watch?v=s1nTO18WrJA https://www.youtube.com/watch?v=zW28nh67OdU https://www.youtube.com/watch?v=uNb4HCh0Ebw https://rutube.ru/video/03d19a787a4ae7f592f9e5ce136a74d6/?r=wd https://rutube.ru/video/4ddd1c8dddf638a27b008c53df67f780/?r=wd https://rutube.ru/video/1b5d2b80e3c71a11012a2c453955a023/?r=wd https://vkvideo.ru/video-120704871_456239614 https://vkvideo.ru/video-120704871_456239606 https://vkvideo.ru/video-120704871_456239601 | 4675 | штука |  | 1 | PCE CAR P12 | 1 3 4 | 1 16 1440 | шт. шт. шт. | 4690201024699 14690201024702 | 9.6 40.4 120 | 7.2 24.2 80 | 5.2 10.6 110.4 | см. см. см. | 0.086 1.756 175.995 | кг. кг. кг. |  |  |  |  | Внутренний / скрытый (EV000383) | Механизм с накладкой (EV006345) | Черный (EV000206) |  |  |  |  | 50...60 Гц | Нет |  |  |  | Базальт (SV007407) | IP20 (EV006405) | Да | [6 empty] | Пластик (EV000139) |  |  |  | Нет | Матовый (-ая) (EV000146) |  |  | 71 мм | 71 мм | 46 мм | [57 empty] | Кнопка поворотно-нажимная (роторная) (EV000251) | [13 empty] | 40 мм |  |  | Нет | [66 empty] | Нет | [26 empty] | Универсальный (-ая) (EV000028) | Нет | Нет | Нет | Нет | Нет | Нет | Нет | Нет | 400...400 ВА | 220...230 В | 220...230 В | 1.5...2.5 мм² | Да | Нет | Нет | [140 empty] | Срок гарантии на данное оборудование составляет 5 лет с момента отгрузки со склада Систэм Электрик, с подтверждением соответствующим документом | Подлежит замене
ATN001163S | ATLASDESIGN 1-клавишный ПЕРЕКЛЮЧАТЕЛЬ с подсветкой, сх.6а, 10АХ, мех., быстрозажим. клем., АКВАМАРИН | Systeme Electric |  |  | 8536500700 | Электромеханические комнатные выключатели на силу тока не более 11 а | Механизм с быстрозажимными клеммами Systeme Electric (ранее Schneider Electric) серии AtlasDesign в цвете аквамарин 1-клавишного переключателя с подсветкой подходит для сетей 250 В, на ток 10 А. С помощью новых быстрозажимных клемм монтаж розеток и выключателей стал намного быстрее. Теперь подключение не требует использования отвертки. Лицевые детали из качественного ABS-пластика, устойчивого к царапинам и УФ-излучению. | Электротехническое оборудование Потенциал | PTPWD | FSC | Механические функции, безвинтовые, цветные | WAD | ЭУИ ATLASDESIGN | RTD | Ритейл Медиум | EC001590 | Выключатель / Переключатель | 7 | Россия | https://static-pcsp.systeme.ru/image/6vhpDDBmZOtV8fTe6915deae5a8941763040942.png https://static-pcsp.systeme.ru/image/BSbXH24uE-Jkv6yB67d7101d3190d1742147613.jpeg https://static-pcsp.systeme.ru/image/G4my5hCYy3jWjHXM67d70fd9a9c761742147545.jpeg | https://static-pcsp.systeme.ru/image/6vhpDDBmZOtV8fTe6915deae5a8941763040942.png | 1 2 3 | не указан не указан не указан | https://static-pcsp.systeme.ru/image/1tFojSl6je3RCYmX691c489f52ff31763461279.jpg |  | 1 | [6 empty] | https://api.systeme.ru/product/media/download/988507 |  | https://api.systeme.ru/certificates/default/download/3355 https://api.systeme.ru/certificates/default/download/2992 https://api.systeme.ru/certificates/default/download/2993 | С/Д-UZ С-ТР ТС-НВО Д-ТР ЕАЭС-RoHS | UZ.SMT.01.0103.117076789 ЕАЭС RU С-RU.АТ21.В.00110_22 ЕАЭС № RU Д-RU.РА03.В.26632_22 |  |  | https://www.youtube.com/watch?v=uNb4HCh0Ebw https://rutube.ru/video/1b5d2b80e3c71a11012a2c453955a023/?r=wd https://vkvideo.ru/video-120704871_456239601 | 535.5 | штука |  | 5 | BB1 PCE CAR P12 | 2 1 3 4 | 5 1 20 1800 | шт. шт. шт. шт. | 4690201023166 4690201023159 14690201023163 | 23 7.5 40.4 120 | 9.2 7.5 24.2 80 | 8.9 4.2 10.6 110.4 | см. см. см. см. | 0.412 0.07 1.831 182.813 | кг. кг. кг. кг. |  |  |  |  | Внутренний / скрытый (EV000383) | Механизм с накладкой (EV006345) | Синий (EV000080) | [9 empty] | Аквамарин (SV007443) | IP20 (EV006405) | Да |  |  |  | Необработанная (EV006034) |  | Термопласт (EV000403) | Пластик (EV000139) | [7 empty] | 71 мм | 71 мм | 40 мм | [8 empty] | В распор (лапками) и винтами (EV006353) | [11 empty] | IP20 (EV006405) | [35 empty] | 220 В | Клавиша/кнопка (EV006531) | Нет | Безвинтов. зажим/клемма (EV006494) | Да (EV004711) |  | 10 А | Нет | Светодиод. (LED) несменная (EV011515) |  | 1 | 10 AX | Нет | Нет | Нет (EV004175) |  |  | В положении включено (EV003682) | [250 empty] | Срок гарантии на данное оборудование составляет 5 лет с момента отгрузки со склада Систэм Электрик, с подтверждением соответствующим документом | Подлежит замене
ATN001263S | ATLASDESIGN 1-клавишный ПЕРЕКЛЮЧАТЕЛЬ с подсветкой, сх.6а, 10АХ, мех., быстрозажим. клем., ПЕСОЧНЫЙ | Systeme Electric |  |  | 8536500700 | Электромеханические комнатные выключатели на силу тока не более 11 а | Механизм с быстрозажимными клеммами Systeme Electric (ранее Schneider Electric) серии AtlasDesign в цвете песочный 1-клавишного переключателя с подсветкой подходит для сетей 250 В, на ток 10 А. С помощью новых быстрозажимных клемм монтаж розеток и выключателей стал намного быстрее. Теперь подключение не требует использования отвертки. Лицевые детали из качественного ABS-пластика, устойчивого к царапинам и УФ-излучению. | Электротехническое оборудование Потенциал | PTPWD | FSC | Механические функции, безвинтовые, цветные | WAD | ЭУИ ATLASDESIGN | RTD | Ритейл Медиум | EC001590 | Выключатель / Переключатель | 7 | Россия | https://static-pcsp.systeme.ru/image/SpZ0iDPTk-Zx88UY6915dead537801763040941.png https://static-pcsp.systeme.ru/image/JJRMcWOnfwfy7t6C6915e287b31001763041927.png https://static-pcsp.systeme.ru/image/G4my5hCYy3jWjHXM67d70fd9a9c761742147545.jpeg | https://static-pcsp.systeme.ru/image/SpZ0iDPTk-Zx88UY6915dead537801763040941.png | 1 2 3 | не указан Вид спереди не указан | https://static-pcsp.systeme.ru/image/1tFojSl6je3RCYmX691c489f52ff31763461279.jpg |  | 1 | [6 empty] | https://api.systeme.ru/product/media/download/988507 |  | https://api.systeme.ru/certificates/default/download/3355 https://api.systeme.ru/certificates/default/download/2992 https://api.systeme.ru/certificates/default/download/2993 | С/Д-UZ С-ТР ТС-НВО Д-ТР ЕАЭС-RoHS | UZ.SMT.01.0103.117076789 ЕАЭС RU С-RU.АТ21.В.00110_22 ЕАЭС № RU Д-RU.РА03.В.26632_22 |  |  | https://www.youtube.com/watch?v=uNb4HCh0Ebw https://rutube.ru/video/1b5d2b80e3c71a11012a2c453955a023/?r=wd https://vkvideo.ru/video-120704871_456239601 | 535.5 | штука |  | 5 | BB1 PCE CAR P12 | 2 1 3 4 | 5 1 20 1800 | шт. шт. шт. шт. | 4690201023180 4690201023173 14690201023187 | 23 7.5 40.4 120 | 9.2 7.5 24.2 80 | 8.9 4.2 10.6 110.4 | см. см. см. см. | 0.412 0.07 1.831 182.813 | кг. кг. кг. кг. |  |  |  |  | Внутренний / скрытый (EV000383) | Механизм с накладкой (EV006345) | Бежевый (EV000279) | [9 empty] | Песочный (SV007353) | IP20 (EV006405) | Да |  |  |  | Необработанная (EV006034) |  | Термопласт (EV000403) | Пластик (EV000139) | [7 empty] | 71 мм | 71 мм | 40 мм | [8 empty] | В распор (лапками) и винтами (EV006353) | [11 empty] | IP20 (EV006405) | [35 empty] | 220 В | Клавиша/кнопка (EV006531) | Нет | Безвинтов. зажим/клемма (EV006494) | Да (EV004711) |  | 10 А | Нет | Светодиод. (LED) несменная (EV011515) |  | 1 | 10 AX | Нет | Нет | Нет (EV004175) |  |  | В положении включено (EV003682) | [250 empty] | Срок гарантии на данное оборудование составляет 5 лет с момента отгрузки со склада Систэм Электрик, с подтверждением соответствующим документом | Подлежит замене
ATN001213S | ATLASDESIGN 1-клавишный ВЫКЛЮЧАТЕЛЬ с подсветкой, сх.1а, 10АХ, мех., быстрозажим. клем., ПЕСОЧНЫЙ | Systeme Electric |  |  | 8536500700 | Электромеханические комнатные выключатели на силу тока не более 11 а | Механизм с быстрозажимными клеммами 1-клавишного выключателя с подсветкой Systeme Electric (ранее Schneider Electric) серии AtlasDesign в цвете песочный подходит для сетей 250 В, на ток 10 А. С помощью новых быстрозажимных клемм монтаж розеток и выключателей стал намного быстрее. Теперь подключение не требует использования отвертки. Лицевые детали из качественного ABS-пластика, устойчивого к царапинам и УФ-излучению. | Электротехническое оборудование Потенциал | PTPWD | FSC | Механические функции, безвинтовые, цветные | WAD | ЭУИ ATLASDESIGN | RTD | Ритейл Медиум | EC001590 | Выключатель / Переключатель | 7 | Россия | https://static-pcsp.systeme.ru/image/SpZ0iDPTk-Zx88UY6915dead537801763040941.png https://static-pcsp.systeme.ru/image/JJRMcWOnfwfy7t6C6915e287b31001763041927.png https://static-pcsp.systeme.ru/image/fFoarQZjmUtijaXC67d70aff8a7171742146303.jpeg | https://static-pcsp.systeme.ru/image/SpZ0iDPTk-Zx88UY6915dead537801763040941.png | 1 2 3 | не указан Вид спереди Вид сзади | https://static-pcsp.systeme.ru/image/1tFojSl6je3RCYmX691c489f52ff31763461279.jpg |  | 1 | [6 empty] | https://api.systeme.ru/product/media/download/988507 |  | https://api.systeme.ru/certificates/default/download/3355 https://api.systeme.ru/certificates/default/download/2992 https://api.systeme.ru/certificates/default/download/2993 | С/Д-UZ С-ТР ТС-НВО Д-ТР ЕАЭС-RoHS | UZ.SMT.01.0103.117076789 ЕАЭС RU С-RU.АТ21.В.00110_22 ЕАЭС № RU Д-RU.РА03.В.26632_22 |  |  | https://www.youtube.com/watch?v=uNb4HCh0Ebw https://rutube.ru/video/1b5d2b80e3c71a11012a2c453955a023/?r=wd https://vkvideo.ru/video-120704871_456239601 | 393 | штука |  | 5 | BB1 PCE CAR | 2 1 3 | 5 1 20 | шт. шт. шт. | 4690201022541 4690201022534 14690201022548 | 23 7.5 40.4 | 9.2 7.5 24.2 | 8.9 4.2 10.6 | см. см. см. | 0.383 0.065 1.716 | кг. кг. кг. |  |  |  |  | Внутренний / скрытый (EV000383) | Механизм с накладкой (EV006345) | Бежевый (EV000279) | [9 empty] | Песочный (SV007353) | IP20 (EV006405) | Да |  |  |  | Необработанная (EV006034) |  | Термопласт (EV000403) | Пластик (EV000139) | [7 empty] | 71 мм | 71 мм | 40 мм | [8 empty] | В распор (лапками) и винтами (EV006353) | [11 empty] | IP20 (EV006405) | [35 empty] | 220 В | Клавиша/кнопка (EV006531) | Нет | Безвинтов. зажим/клемма (EV006494) | Да (EV004711) | 40 мм | 10 А | Нет | Светодиод. (LED) несменная (EV011515) |  | 1 | 10 AX | Нет | Нет | Нет (EV004175) | 45099 мм |  | В положении включено (EV003682) | [250 empty] | Срок гарантии на данное оборудование составляет 5 лет с момента отгрузки со склада Систэм Электрик, с подтверждением соответствующим документом | Подлежит замене
ATN001113S | ATLASDESIGN 1-клавишный ВЫКЛЮЧАТЕЛЬ с подсветкой, сх.1а, 10АХ, мех., быстрозажим. клем., АКВАМАРИН | Systeme Electric |  |  | 8536500700 | Электромеханические комнатные выключатели на силу тока не более 11 а | Механизм с быстрозажимными клеммами 1-клавишного выключателя с подсветкой Systeme Electric (ранее Schneider Electric) серии AtlasDesign в цвете аквамарин подходит для сетей 250 В, на ток 10 А. С помощью новых быстрозажимных клемм монтаж розеток и выключателей стал намного быстрее. Теперь подключение не требует использования отвертки. Лицевые детали из качественного ABS-пластика, устойчивого к царапинам и УФ-излучению. | Электротехническое оборудование Потенциал | PTPWD | FSC | Механические функции, безвинтовые, цветные | WAD | ЭУИ ATLASDESIGN | RTD | Ритейл Медиум | EC001590 | Выключатель / Переключатель | 7 | Россия | https://static-pcsp.systeme.ru/image/6vhpDDBmZOtV8fTe6915deae5a8941763040942.png https://static-pcsp.systeme.ru/image/ll6lzXST1IDWf6MP6915e288369851763041928.png https://static-pcsp.systeme.ru/image/fFoarQZjmUtijaXC67d70aff8a7171742146303.jpeg | https://static-pcsp.systeme.ru/image/6vhpDDBmZOtV8fTe6915deae5a8941763040942.png | 1 2 3 | не указан Вид спереди Вид сзади | https://static-pcsp.systeme.ru/image/1tFojSl6je3RCYmX691c489f52ff31763461279.jpg |  | 1 | [6 empty] | https://api.systeme.ru/product/media/download/988507 |  | https://api.systeme.ru/certificates/default/download/3355 https://api.systeme.ru/certificates/default/download/2992 https://api.systeme.ru/certificates/default/download/2993 | С/Д-UZ С-ТР ТС-НВО Д-ТР ЕАЭС-RoHS | UZ.SMT.01.0103.117076789 ЕАЭС RU С-RU.АТ21.В.00110_22 ЕАЭС № RU Д-RU.РА03.В.26632_22 |  |  | https://www.youtube.com/watch?v=uNb4HCh0Ebw https://rutube.ru/video/1b5d2b80e3c71a11012a2c453955a023/?r=wd https://vkvideo.ru/video-120704871_456239601 | 393 | штука |  | 5 | BB1 PCE CAR P12 | 2 1 3 4 | 5 1 20 1800 | шт. шт. шт. шт. | 4690201022527 4690201022510 14690201022524 | 23 7.5 40.4 120 | 9.2 7.5 24.2 80 | 8.9 4.2 10.6 110.4 | см. см. см. см. | 0.383 0.065 1.716 172.409 | кг. кг. кг. кг. |  |  |  |  | Внутренний / скрытый (EV000383) | Механизм с накладкой (EV006345) | Синий (EV000080) | [9 empty] | Аквамарин (SV007443) | IP20 (EV006405) | Да |  |  |  | Необработанная (EV006034) |  | Термопласт (EV000403) | Пластик (EV000139) | [7 empty] | 71 мм | 71 мм | 40 мм | [8 empty] | В распор (лапками) и винтами (EV006353) | [11 empty] | IP20 (EV006405) | [35 empty] | 220 В | Клавиша/кнопка (EV006531) | Нет | Безвинтов. зажим/клемма (EV006494) | Да (EV004711) | 40 мм | 10 А | Нет | Светодиод. (LED) несменная (EV011515) |  | 1 | 10 AX | Нет | Нет | Нет (EV004175) | 45099 мм |  | В положении включено (EV003682) | [250 empty] | Срок гарантии на данное оборудование составляет 5 лет с момента отгрузки со склада Систэм Электрик, с подтверждением соответствующим документом | Подлежит замене
ATN001112S | ATLASDESIGN 1-клавишный ВЫКЛЮЧАТЕЛЬ, сх.1, 10АХ, в сборе, быстрозажим. клем., АКВАМАРИН | Systeme Electric |  |  | 8536500700 | Электромеханические комнатные выключатели на силу тока не более 11 а | Механизм с быстрозажимными клеммами 1-клавишного выключателя в сборе Systeme Electric (ранее Schneider Electric) серии AtlasDesign в цвете аквамарин подходит для сетей 250 В, на ток 10 А. С помощью новых быстрозажимных клемм монтаж розеток и выключателей стал намного быстрее. Теперь подключение не требует использования отвертки. Лицевые детали из качественного ABS-пластика, устойчивого к царапинам и УФ-излучению. Изделие поставляется в комплекте с рамкой того же цвета. | Электротехническое оборудование Потенциал | PTPWD | FSC | Механические функции, безвинтовые, цветные | WAD | ЭУИ ATLASDESIGN | RTD | Ритейл Медиум | EC001590 | Выключатель / Переключатель | 7 | Россия | https://static-pcsp.systeme.ru/image/skJ1QVDNLAC1-pZN6915deaeef0e91763040942.png https://static-pcsp.systeme.ru/image/Up7Qof6mqEhSbDE36915e288e794f1763041928.png https://static-pcsp.systeme.ru/image/s6DZpWCqPsJJnchM67d70b00c8a7d1742146304.jpeg | https://static-pcsp.systeme.ru/image/skJ1QVDNLAC1-pZN6915deaeef0e91763040942.png | 1 2 3 | не указан Вид спереди Вид сзади | https://static-pcsp.systeme.ru/image/1tFojSl6je3RCYmX691c489f52ff31763461279.jpg |  | 1 | [6 empty] | https://api.systeme.ru/product/media/download/988507 |  | https://api.systeme.ru/certificates/default/download/3355 https://api.systeme.ru/certificates/default/download/2992 https://api.systeme.ru/certificates/default/download/2993 | С/Д-UZ С-ТР ТС-НВО Д-ТР ЕАЭС-RoHS | UZ.SMT.01.0103.117076789 ЕАЭС RU С-RU.АТ21.В.00110_22 ЕАЭС № RU Д-RU.РА03.В.26632_22 |  |  | https://www.youtube.com/watch?v=uNb4HCh0Ebw https://rutube.ru/video/1b5d2b80e3c71a11012a2c453955a023/?r=wd https://vkvideo.ru/video-120704871_456239601 | 295.5 | штука |  | 5 | BB1 PCE CAR | 2 1 3 | 5 1 20 | шт. шт. шт. | 4690201022480 4690201022473 14690201022487 | 23 8.8 40.4 | 9.2 8.8 24.2 | 8.9 4.2 10.6 | см. см. см. | 0.459 0.08 2.02 | кг. кг. кг. |  |  |  |  | Внутренний / скрытый (EV000383) | В сборе с корпусом/рамкой (EV006348) | Синий (EV000080) | [9 empty] | Аквамарин (SV007443) | IP20 (EV006405) | Да |  |  |  | Необработанная (EV006034) |  | Термопласт (EV000403) | Пластик (EV000139) | [7 empty] | 83 мм | 83 мм | 40 мм | [8 empty] | В распор (лапками) и винтами (EV006353) | [11 empty] | IP20 (EV006405) | [35 empty] | 220 В | Клавиша/кнопка (EV006531) | Нет | Безвинтов. зажим/клемма (EV006494) | Нет (EV004175) | 40 мм | 10 А | Нет |  |  | 1 | 10 AX | Нет | Нет | Нет (EV004175) | 45099 мм | [252 empty] | Срок гарантии на данное оборудование составляет 5 лет с момента отгрузки со склада Систэм Электрик, с подтверждением соответствующим документом | Подлежит замене
ATN001212S | ATLASDESIGN 1-клавишный ВЫКЛЮЧАТЕЛЬ, сх.1, 10АХ, в сборе, быстрозажим. клем., ПЕСОЧНЫЙ | Systeme Electric |  |  | 8536500700 | Электромеханические комнатные выключатели на силу тока не более 11 а | Механизм с быстрозажимными клеммами 1-клавишного выключателя в сборе Systeme Electric (ранее Schneider Electric) серии AtlasDesign в цвете песочный подходит для сетей 250 В, на ток 10 А. С помощью новых быстрозажимных клемм монтаж розеток и выключателей стал намного быстрее. Теперь подключение не требует использования отвертки. Лицевые детали из качественного ABS-пластика, устойчивого к царапинам и УФ-излучению. Изделие поставляется в комплекте с рамкой того же цвета. | Электротехническое оборудование Потенциал | PTPWD | FSC | Механические функции, безвинтовые, цветные | WAD | ЭУИ ATLASDESIGN | RTD | Ритейл Медиум | EC001590 | Выключатель / Переключатель | 7 | Россия | https://static-pcsp.systeme.ru/image/ZfRyQ7Y4g1GupEzR6915deaddcb271763040941.png https://static-pcsp.systeme.ru/image/1_Y_IZDZwmDWTTBf6915e287bcb101763041927.png https://static-pcsp.systeme.ru/image/s6DZpWCqPsJJnchM67d70b00c8a7d1742146304.jpeg | https://static-pcsp.systeme.ru/image/ZfRyQ7Y4g1GupEzR6915deaddcb271763040941.png | 1 2 3 | не указан Вид спереди Вид сзади | https://static-pcsp.systeme.ru/image/1tFojSl6je3RCYmX691c489f52ff31763461279.jpg |  | 1 | [6 empty] | https://api.systeme.ru/product/media/download/988507 |  | https://api.systeme.ru/certificates/default/download/3355 https://api.systeme.ru/certificates/default/download/2992 https://api.systeme.ru/certificates/default/download/2993 | С/Д-UZ С-ТР ТС-НВО Д-ТР ЕАЭС-RoHS | UZ.SMT.01.0103.117076789 ЕАЭС RU С-RU.АТ21.В.00110_22 ЕАЭС № RU Д-RU.РА03.В.26632_22 |  |  | https://www.youtube.com/watch?v=uNb4HCh0Ebw https://rutube.ru/video/1b5d2b80e3c71a11012a2c453955a023/?r=wd https://vkvideo.ru/video-120704871_456239601 | 295.5 | штука |  | 5 | BB1 PCE CAR | 2 1 3 | 5 1 20 | шт. шт. шт. | 4690201022503 4690201022497 14690201022500 | 23 8.8 40.4 | 9.2 8.8 24.2 | 8.9 4.2 10.6 | см. см. см. | 0.459 0.08 2.02 | кг. кг. кг. |  |  |  |  | Внутренний / скрытый (EV000383) | В сборе с корпусом/рамкой (EV006348) | Бежевый (EV000279) | [9 empty] | Песочный (SV007353) | IP20 (EV006405) | Да |  |  |  | Необработанная (EV006034) |  | Термопласт (EV000403) | Пластик (EV000139) | [7 empty] | 83 мм | 83 мм | 40 мм | [8 empty] | В распор (лапками) и винтами (EV006353) | [11 empty] | IP20 (EV006405) | [35 empty] | 220 В | Клавиша/кнопка (EV006531) | Нет | Безвинтов. зажим/клемма (EV006494) | Нет (EV004175) | 40 мм | 10 А | Нет |  |  | 1 | 10 AX | Нет | Нет | Нет (EV004175) | 45099 мм | [252 empty] | Срок гарантии на данное оборудование составляет 5 лет с момента отгрузки со склада Систэм Электрик, с подтверждением соответствующим документом | Подлежит замене
ATN001111S | ATLASDESIGN 1-клавишный ВЫКЛЮЧАТЕЛЬ, сх.1, 10АХ, мех., быстрозажим. клем., АКВАМАРИН | Systeme Electric |  |  | 8536500700 | Электромеханические комнатные выключатели на силу тока не более 11 а | Механизм с быстрозажимными клеммами выключателя 1-клавишного Systeme Electric (ранее Schneider Electric) серии AtlasDesign в цвете аквамарин подходит для сетей 250 В, на ток 10 А. С помощью новых быстрозажимных клемм монтаж розеток и выключателей стал намного быстрее. Теперь подключение не требует использования отвертки. Лицевые детали из качественного ABS-пластика, устойчивого к царапинам и УФ-излучению. | Электротехническое оборудование Потенциал | PTPWD | FSC | Механические функции, безвинтовые, цветные | WAD | ЭУИ ATLASDESIGN | RTD | Ритейл Медиум | EC001590 | Выключатель / Переключатель | 7 | Россия | https://static-pcsp.systeme.ru/image/8ZA40VGSp1ljA0Sa6915deae4d1191763040942.png https://static-pcsp.systeme.ru/image/iBKxsCTtpXw3huXl6915e288263a71763041928.png https://static-pcsp.systeme.ru/image/Ij-Ns_YEgNg3-PZ-67d70b02091091742146306.jpeg | https://static-pcsp.systeme.ru/image/8ZA40VGSp1ljA0Sa6915deae4d1191763040942.png | 1 2 3 | не указан Вид спереди Вид сзади | https://static-pcsp.systeme.ru/image/1tFojSl6je3RCYmX691c489f52ff31763461279.jpg |  | 1 | [6 empty] | https://api.systeme.ru/product/media/download/988507 |  | https://api.systeme.ru/certificates/default/download/3355 https://api.systeme.ru/certificates/default/download/2992 https://api.systeme.ru/certificates/default/download/2993 | С/Д-UZ С-ТР ТС-НВО Д-ТР ЕАЭС-RoHS | UZ.SMT.01.0103.117076789 ЕАЭС RU С-RU.АТ21.В.00110_22 ЕАЭС № RU Д-RU.РА03.В.26632_22 |  |  | https://www.youtube.com/watch?v=uNb4HCh0Ebw https://rutube.ru/video/1b5d2b80e3c71a11012a2c453955a023/?r=wd https://vkvideo.ru/video-120704871_456239601 | 229.5 | штука |  | 5 | BB1 PCE CAR P12 | 2 1 3 4 | 5 1 20 1800 | шт. шт. шт. шт. | 4690201022442 4690201022435 14690201022449 | 23 7.5 40.4 120 | 9.2 7.5 24.2 80 | 8.9 4.2 10.6 110.4 | см. см. см. см. | 0.398 0.068 1.777 177.935 | кг. кг. кг. кг. |  |  |  |  | Внутренний / скрытый (EV000383) | Механизм с накладкой (EV006345) | Синий (EV000080) | [9 empty] | Аквамарин (SV007443) | IP20 (EV006405) | Да |  |  |  | Необработанная (EV006034) |  | Термопласт (EV000403) | Пластик (EV000139) | [7 empty] | 71 мм | 71 мм | 40 мм | [8 empty] | В распор (лапками) и винтами (EV006353) | [11 empty] | IP20 (EV006405) | [35 empty] | 220 В | Клавиша/кнопка (EV006531) | Нет | Безвинтов. зажим/клемма (EV006494) | Нет (EV004175) | 23 мм | 10 А | Нет |  |  | 1 | 10 AX | Нет | Нет | Нет (EV004175) | 42 мм | [252 empty] | Срок гарантии на данное оборудование составляет 5 лет с момента отгрузки со склада Систэм Электрик, с подтверждением соответствующим документом | Подлежит замене
ATN001211S | ATLASDESIGN 1-клавишный ВЫКЛЮЧАТЕЛЬ, сх.1, 10АХ, мех., быстрозажим. клем., ПЕСОЧНЫЙ | Systeme Electric |  |  | 8536500700 | Электромеханические комнатные выключатели на силу тока не более 11 а | Механизм с быстрозажимными клеммами выключателя 1-клавишного Systeme Electric (ранее Schneider Electric) серии AtlasDesign в цвете песочный подходит для сетей 250 В, на ток 10 А. С помощью новых быстрозажимных клемм монтаж розеток и выключателей стал намного быстрее. Теперь подключение не требует использования отвертки. Лицевые детали из качественного ABS-пластика, устойчивого к царапинам и УФ-излучению. | Электротехническое оборудование Потенциал | PTPWD | FSC | Механические функции, безвинтовые, цветные | WAD | ЭУИ ATLASDESIGN | RTD | Ритейл Медиум | EC001590 | Выключатель / Переключатель | 7 | Россия | https://static-pcsp.systeme.ru/image/gMu0Pt-oXsVKmAhO6915dead436011763040941.png https://static-pcsp.systeme.ru/image/q82Dc-F4AhCH_mEZ6915e287a8a7c1763041927.png https://static-pcsp.systeme.ru/image/Ij-Ns_YEgNg3-PZ-67d70b02091091742146306.jpeg | https://static-pcsp.systeme.ru/image/gMu0Pt-oXsVKmAhO6915dead436011763040941.png | 1 2 3 | не указан Вид спереди Вид сзади | https://static-pcsp.systeme.ru/image/1tFojSl6je3RCYmX691c489f52ff31763461279.jpg |  | 1 | [6 empty] | https://api.systeme.ru/product/media/download/988507 |  | https://api.systeme.ru/certificates/default/download/3355 https://api.systeme.ru/certificates/default/download/2992 https://api.systeme.ru/certificates/default/download/2993 | С/Д-UZ С-ТР ТС-НВО Д-ТР ЕАЭС-RoHS | UZ.SMT.01.0103.117076789 ЕАЭС RU С-RU.АТ21.В.00110_22 ЕАЭС № RU Д-RU.РА03.В.26632_22 |  |  | https://www.youtube.com/watch?v=uNb4HCh0Ebw https://rutube.ru/video/1b5d2b80e3c71a11012a2c453955a023/?r=wd https://vkvideo.ru/video-120704871_456239601 | 229.5 | штука |  | 5 | BB1 PCE CAR P12 | 2 1 3 4 | 5 1 20 1800 | шт. шт. шт. шт. | 4690201022466 4690201022459 14690201022463 | 23 7.5 40.4 120 | 9.2 7.5 24.2 80 | 8.9 4.2 10.6 110.4 | см. см. см. см. | 0.398 0.068 1.777 177.935 | кг. кг. кг. кг. |  |  |  |  | Внутренний / скрытый (EV000383) | Механизм с накладкой (EV006345) | Бежевый (EV000279) | [9 empty] | Песочный (SV007353) | IP20 (EV006405) | Да |  |  |  | Необработанная (EV006034) |  | Термопласт (EV000403) | Пластик (EV000139) | [7 empty] | 71 мм | 71 мм | 40 мм | [8 empty] | В распор (лапками) и винтами (EV006353) | [11 empty] | IP20 (EV006405) | [35 empty] | 220 В | Клавиша/кнопка (EV006531) | Нет | Безвинтов. зажим/клемма (EV006494) | Нет (EV004175) | 23 мм | 10 А | Нет |  |  | 1 | 10 AX | Нет | Нет | Нет (EV004175) | 42 мм | [252 empty] | Срок гарантии на данное оборудование составляет 5 лет с момента отгрузки со склада Систэм Электрик, с подтверждением соответствующим документом | Подлежит замене
ATN001161S | ATLASDESIGN 1-клавишный ПЕРЕКЛЮЧАТЕЛЬ, сх.6, 10АХ, мех., быстрозажим. клем., АКВАМАРИН | Systeme Electric |  |  | 8536500700 | Электромеханические комнатные выключатели на силу тока не более 11 а | Механизм с быстрозажимными клеммами Systeme Electric (ранее Schneider Electric) серии AtlasDesign в цвете аквамарин 1-клавишного переключателя подходит для сетей 250 В, на ток 10 А. С помощью новых быстрозажимных клемм монтаж розеток и выключателей стал намного быстрее. Теперь подключение не требует использования отвертки. Лицевые детали из качественного ABS-пластика, устойчивого к царапинам и УФ-излучению. | Электротехническое оборудование Потенциал | PTPWD | FSC | Механические функции, безвинтовые, цветные | WAD | ЭУИ ATLASDESIGN | RTD | Ритейл Медиум | EC001590 | Выключатель / Переключатель | 7 | Россия | https://static-pcsp.systeme.ru/image/8ZA40VGSp1ljA0Sa6915deae4d1191763040942.png https://static-pcsp.systeme.ru/image/iBKxsCTtpXw3huXl6915e288263a71763041928.png https://static-pcsp.systeme.ru/image/-rRmWkVrYyblW7iU67d70fe44ddcf1742147556.jpeg | https://static-pcsp.systeme.ru/image/8ZA40VGSp1ljA0Sa6915deae4d1191763040942.png | 1 2 3 | не указан Вид спереди Вид сзади | https://static-pcsp.systeme.ru/image/1tFojSl6je3RCYmX691c489f52ff31763461279.jpg |  | 1 | [6 empty] | https://api.systeme.ru/product/media/download/988507 |  | https://api.systeme.ru/certificates/default/download/3355 https://api.systeme.ru/certificates/default/download/2992 https://api.systeme.ru/certificates/default/download/2993 | С/Д-UZ С-ТР ТС-НВО Д-ТР ЕАЭС-RoHS | UZ.SMT.01.0103.117076789 ЕАЭС RU С-RU.АТ21.В.00110_22 ЕАЭС № RU Д-RU.РА03.В.26632_22 |  |  | https://www.youtube.com/watch?v=uNb4HCh0Ebw https://rutube.ru/video/1b5d2b80e3c71a11012a2c453955a023/?r=wd https://vkvideo.ru/video-120704871_456239601 | 359.5 | штука |  | 5 | BB1 PCE CAR P12 | 2 1 3 4 | 5 1 20 1800 | шт. шт. шт. шт. | 4690201023128 4690201023111 14690201023125 | 23 7.5 40.4 120 | 9.2 7.5 24.2 80 | 8.9 4.2 10.6 110.4 | см. см. см. см. | 0.382 0.065 1.714 172.229 | кг. кг. кг. кг. |  |  |  |  | Внутренний / скрытый (EV000383) | Механизм с накладкой (EV006345) | Синий (EV000080) | [9 empty] | Аквамарин (SV007443) | IP20 (EV006405) | Да |  |  |  | Необработанная (EV006034) |  | Термопласт (EV000403) | Пластик (EV000139) | [7 empty] | 71 мм | 71 мм | 40 мм | [8 empty] | В распор (лапками) и винтами (EV006353) | [11 empty] | IP20 (EV006405) | [35 empty] | 220 В | Клавиша/кнопка (EV006531) | Нет | Безвинтов. зажим/клемма (EV006494) | Нет (EV004175) | 23 мм | 10 А | Нет |  |  | 1 | 10 AX | Нет | Нет | Нет (EV004175) | 42 мм | [252 empty] | Срок гарантии на данное оборудование составляет 5 лет с момента отгрузки со склада Систэм Электрик, с подтверждением соответствующим документом | Подлежит замене
ATN001261S | ATLASDESIGN 1-клавишный ПЕРЕКЛЮЧАТЕЛЬ, сх.6, 10АХ, мех., быстрозажим. клем., ПЕСОЧНЫЙ | Systeme Electric |  |  | 8536500700 | Электромеханические комнатные выключатели на силу тока не более 11 а | Механизм с быстрозажимными клеммами Systeme Electric (ранее Schneider Electric) серии AtlasDesign в цвете песочный 1-клавишного переключателя подходит для сетей 250 В, на ток 10 А. С помощью новых быстрозажимных клемм монтаж розеток и выключателей стал намного быстрее. Теперь подключение не требует использования отвертки. Лицевые детали из качественного ABS-пластика, устойчивого к царапинам и УФ-излучению. | Электротехническое оборудование Потенциал | PTPWD | FSC | Механические функции, безвинтовые, цветные | WAD | ЭУИ ATLASDESIGN | RTD | Ритейл Медиум | EC001590 | Выключатель / Переключатель | 7 | Россия | https://static-pcsp.systeme.ru/image/gMu0Pt-oXsVKmAhO6915dead436011763040941.png https://static-pcsp.systeme.ru/image/q82Dc-F4AhCH_mEZ6915e287a8a7c1763041927.png https://static-pcsp.systeme.ru/image/-rRmWkVrYyblW7iU67d70fe44ddcf1742147556.jpeg | https://static-pcsp.systeme.ru/image/gMu0Pt-oXsVKmAhO6915dead436011763040941.png | 1 2 3 | не указан Вид спереди Вид сзади | https://static-pcsp.systeme.ru/image/1tFojSl6je3RCYmX691c489f52ff31763461279.jpg |  | 1 | [6 empty] | https://api.systeme.ru/product/media/download/988507 |  | https://api.systeme.ru/certificates/default/download/3355 https://api.systeme.ru/certificates/default/download/2992 https://api.systeme.ru/certificates/default/download/2993 | С/Д-UZ С-ТР ТС-НВО Д-ТР ЕАЭС-RoHS | UZ.SMT.01.0103.117076789 ЕАЭС RU С-RU.АТ21.В.00110_22 ЕАЭС № RU Д-RU.РА03.В.26632_22 |  |  | https://www.youtube.com/watch?v=uNb4HCh0Ebw https://rutube.ru/video/1b5d2b80e3c71a11012a2c453955a023/?r=wd https://vkvideo.ru/video-120704871_456239601 | 359.5 | штука |  | 5 | BB1 PCE CAR P12 | 2 1 3 4 | 5 1 20 1800 | шт. шт. шт. шт. | 4690201023142 4690201023135 14690201023149 | 23 7.5 40.4 120 | 9.2 7.5 24.2 80 | 8.9 4.2 10.6 110.4 | см. см. см. см. | 0.382 0.065 1.714 172.229 | кг. кг. кг. кг. |  |  |  |  | Внутренний / скрытый (EV000383) | Механизм с накладкой (EV006345) | Бежевый (EV000279) | [9 empty] | Песочный (SV007353) | IP20 (EV006405) | Да |  |  |  | Необработанная (EV006034) |  | Термопласт (EV000403) | Пластик (EV000139) | [7 empty] | 71 мм | 71 мм | 40 мм | [8 empty] | В распор (лапками) и винтами (EV006353) | [11 empty] | IP20 (EV006405) | [35 empty] | 220 В | Клавиша/кнопка (EV006531) | Нет | Безвинтов. зажим/клемма (EV006494) | Нет (EV004175) | 23 мм | 10 А | Нет |  |  | 1 | 10 AX | Нет | Нет | Нет (EV004175) | 42 мм | [252 empty] | Срок гарантии на данное оборудование составляет 5 лет с момента отгрузки со склада Систэм Электрик, с подтверждением соответствующим документом | Подлежит замене
ATN001253S | ATLASDESIGN 2-клавишный ВЫКЛЮЧАТЕЛЬ с подсветкой, сх.5а, 10АХ, мех., быстрозажим. клем., ПЕСОЧНЫЙ | Systeme Electric |  |  | 8536500700 | Электромеханические комнатные выключатели на силу тока не более 11 а | Механизм с быстрозажимными клеммами Systeme Electric (ранее Schneider Electric) серии AtlasDesign в цвете песочный 2-клавишного выключателя с подсветкой подходит для сетей 250 В, на ток 10 А. С помощью новых быстрозажимных клемм монтаж розеток и выключателей стал намного быстрее. Теперь подключение не требует использования отвертки. Лицевые детали из качественного ABS-пластика, устойчивого к царапинам и УФ-излучению. | Электротехническое оборудование Потенциал | PTPWD | FSC | Механические функции, безвинтовые, цветные | WAD | ЭУИ ATLASDESIGN | RTD | Ритейл Медиум | EC001590 | Выключатель / Переключатель | 7 | Россия | https://static-pcsp.systeme.ru/image/httD2VDo_p0IDn_96915dead639d51763040941.png https://static-pcsp.systeme.ru/image/lDqlL8Pi8ZDtFvEW6915e2f4a12b61763042036.png https://static-pcsp.systeme.ru/image/qD79VvunXvJutin767d70feb0a0e71742147563.jpeg | https://static-pcsp.systeme.ru/image/httD2VDo_p0IDn_96915dead639d51763040941.png | 1 2 3 | не указан Вид спереди Вид сзади | https://static-pcsp.systeme.ru/image/1tFojSl6je3RCYmX691c489f52ff31763461279.jpg |  | 1 | [6 empty] | https://api.systeme.ru/product/media/download/988507 |  | https://api.systeme.ru/certificates/default/download/3355 https://api.systeme.ru/certificates/default/download/2992 https://api.systeme.ru/certificates/default/download/2993 | С/Д-UZ С-ТР ТС-НВО Д-ТР ЕАЭС-RoHS | UZ.SMT.01.0103.117076789 ЕАЭС RU С-RU.АТ21.В.00110_22 ЕАЭС № RU Д-RU.РА03.В.26632_22 |  |  | https://www.youtube.com/watch?v=uNb4HCh0Ebw https://rutube.ru/video/1b5d2b80e3c71a11012a2c453955a023/?r=wd https://vkvideo.ru/video-120704871_456239601 | 503.5 | штука |  | 5 | BB1 PCE CAR P12 | 2 1 3 4 | 5 1 20 1800 | шт. шт. шт. шт. | 4690201023104 4690201023098 14690201023101 | 23 7.5 40.4 120 | 9.2 7.5 24.2 80 | 8.9 4.2 10.6 110.4 | см. см. см. см. | 0.418 0.072 1.856 185.045 | кг. кг. кг. кг. |  |  |  |  | Внутренний / скрытый (EV000383) | Механизм с накладкой (EV006345) | Бежевый (EV000279) | [9 empty] | Песочный (SV007353) | IP20 (EV006405) | Да |  |  |  | Необработанная (EV006034) |  | Термопласт (EV000403) | Пластик (EV000139) | [7 empty] | 71 мм | 71 мм | 40 мм | [8 empty] | В распор (лапками) и винтами (EV006353) | [11 empty] | IP20 (EV006405) | [35 empty] | 220 В | Клавиша/кнопка (EV006531) | Нет | Безвинтов. зажим/клемма (EV006494) | Да (EV004711) | 40 мм | 10 А | Нет | Светодиод. (LED) несменная (EV011515) |  | 2 | 10 AX | Нет | Нет | Нет (EV004175) | 45099 мм |  | В положении включено (EV003682) | [250 empty] | Срок гарантии на данное оборудование составляет 5 лет с момента отгрузки со склада Систэм Электрик, с подтверждением соответствующим документом | Подлежит замене
ATN001153S | ATLASDESIGN 2-клавишный ВЫКЛЮЧАТЕЛЬ с подсветкой, сх.5а, 10АХ, мех., быстрозажим. клем., АКВАМАРИН | Systeme Electric |  |  | 8536500700 | Электромеханические комнатные выключатели на силу тока не более 11 а | Механизм с быстрозажимными клеммами Systeme Electric (ранее Schneider Electric) серии AtlasDesign в цвете аквамарин 2-клавишного выключателя с подсветкой подходит для сетей 250 В, на ток 10 А. С помощью новых быстрозажимных клемм монтаж розеток и выключателей стал намного быстрее. Теперь подключение не требует использования отвертки. Лицевые детали из качественного ABS-пластика, устойчивого к царапинам и УФ-излучению. | Электротехническое оборудование Потенциал | PTPWD | FSC | Механические функции, безвинтовые, цветные | WAD | ЭУИ ATLASDESIGN | RTD | Ритейл Медиум | EC001590 | Выключатель / Переключатель | 7 | Россия | https://static-pcsp.systeme.ru/image/BxXiYntLfxTMcZeH6915deae6eb0b1763040942.png https://static-pcsp.systeme.ru/image/Ec_6RS0nzm6AhRKO6915e288448381763041928.png https://static-pcsp.systeme.ru/image/qD79VvunXvJutin767d70feb0a0e71742147563.jpeg | https://static-pcsp.systeme.ru/image/BxXiYntLfxTMcZeH6915deae6eb0b1763040942.png | 1 2 3 | не указан Вид спереди Вид сзади | https://static-pcsp.systeme.ru/image/1tFojSl6je3RCYmX691c489f52ff31763461279.jpg |  | 1 | [6 empty] | https://api.systeme.ru/product/media/download/988507 |  | https://api.systeme.ru/certificates/default/download/3355 https://api.systeme.ru/certificates/default/download/2992 https://api.systeme.ru/certificates/default/download/2993 | С/Д-UZ С-ТР ТС-НВО Д-ТР ЕАЭС-RoHS | UZ.SMT.01.0103.117076789 ЕАЭС RU С-RU.АТ21.В.00110_22 ЕАЭС № RU Д-RU.РА03.В.26632_22 |  |  | https://www.youtube.com/watch?v=uNb4HCh0Ebw https://rutube.ru/video/1b5d2b80e3c71a11012a2c453955a023/?r=wd https://vkvideo.ru/video-120704871_456239601 | 503.5 | штука |  | 5 | BB1 PCE CAR P12 | 2 1 3 4 | 5 1 20 1800 | шт. шт. шт. шт. | 4690201023081 4690201023074 14690201023088 | 23 7.5 40.4 120 | 9.2 7.5 24.2 80 | 8.9 4.2 10.6 110.4 | см. см. см. см. | 0.418 0.072 1.856 185.045 | кг. кг. кг. кг. |  |  |  |  | Внутренний / скрытый (EV000383) | Механизм с накладкой (EV006345) | Синий (EV000080) | [9 empty] | Аквамарин (SV007443) | IP20 (EV006405) | Да |  |  |  | Необработанная (EV006034) |  | Термопласт (EV000403) | Пластик (EV000139) | [7 empty] | 71 мм | 71 мм | 40 мм | [8 empty] | В распор (лапками) и винтами (EV006353) | [11 empty] | IP20 (EV006405) | [35 empty] | 220 В | Клавиша/кнопка (EV006531) | Нет | Безвинтов. зажим/клемма (EV006494) | Да (EV004711) | 40 мм | 10 А | Нет | Светодиод. (LED) несменная (EV011515) |  | 2 | 10 AX | Нет | Нет | Нет (EV004175) | 45099 мм |  | В положении включено (EV003682) | [250 empty] | Срок гарантии на данное оборудование составляет 5 лет с момента отгрузки со склада Систэм Электрик, с подтверждением соответствующим документом | Подлежит замене
ATN001152S | ATLASDESIGN 2-клавишный ВЫКЛЮЧАТЕЛЬ, сх.5, 10АХ, в сборе, быстрозажим. клем., АКВАМАРИН | Systeme Electric |  |  | 8536500700 | Электромеханические комнатные выключатели на силу тока не более 11 а | Механизм с быстрозажимными клеммами Systeme Electric (ранее Schneider Electric) серии AtlasDesign в цвете аквамарин 2-клавишного выключателя в сборе подходит для сетей 250 В, на ток 10 А. С помощью новых быстрозажимных клемм монтаж розеток и выключателей стал намного быстрее. Теперь подключение не требует использования отвертки. Лицевые детали из качественного ABS-пластика, устойчивого к царапинам и УФ-излучению. | Электротехническое оборудование Потенциал | PTPWD | FSC | Механические функции, безвинтовые, цветные | WAD | ЭУИ ATLASDESIGN | RTD | Ритейл Медиум | EC001590 | Выключатель / Переключатель | 7 | Россия | https://static-pcsp.systeme.ru/image/Ato7UfYxpvSnPsD06915deae765e11763040942.png https://static-pcsp.systeme.ru/image/3RCnAhX3EXw867p16915e2884e5881763041928.png https://static-pcsp.systeme.ru/image/Ds6hyPeuGEIyVX0k67d70fec38da81742147564.jpeg | https://static-pcsp.systeme.ru/image/Ato7UfYxpvSnPsD06915deae765e11763040942.png | 1 2 3 | не указан Вид спереди Вид сзади | https://static-pcsp.systeme.ru/image/1tFojSl6je3RCYmX691c489f52ff31763461279.jpg |  | 1 | [6 empty] | https://api.systeme.ru/product/media/download/988507 |  | https://api.systeme.ru/certificates/default/download/3355 https://api.systeme.ru/certificates/default/download/2992 https://api.systeme.ru/certificates/default/download/2993 | С/Д-UZ С-ТР ТС-НВО Д-ТР ЕАЭС-RoHS | UZ.SMT.01.0103.117076789 ЕАЭС RU С-RU.АТ21.В.00110_22 ЕАЭС № RU Д-RU.РА03.В.26632_22 |  |  | https://www.youtube.com/watch?v=uNb4HCh0Ebw https://rutube.ru/video/1b5d2b80e3c71a11012a2c453955a023/?r=wd https://vkvideo.ru/video-120704871_456239601 | 344 | штука |  | 5 | BB1 PCE CAR P12 | 2 1 3 4 | 5 1 20 1800 | шт. шт. шт. шт. | 4690201023043 4690201023036 14690201023040 | 23 8.8 40.4 120 | 9.2 8.8 24.2 80 | 8.9 4.2 10.6 110.4 | см. см. см. см. | 0.476 0.083 2.087 205.828 | кг. кг. кг. кг. |  |  |  |  | Внутренний / скрытый (EV000383) | В сборе с корпусом/рамкой (EV006348) | Синий (EV000080) | [9 empty] | Аквамарин (SV007443) | IP20 (EV006405) | Да |  |  |  | Необработанная (EV006034) |  | Термопласт (EV000403) | Пластик (EV000139) | [7 empty] | 83 мм | 83 мм | 40 мм | [8 empty] | В распор (лапками) и винтами (EV006353) | [11 empty] | IP20 (EV006405) | [35 empty] | 220 В | Клавиша/кнопка (EV006531) | Нет | Безвинтов. зажим/клемма (EV006494) | Нет (EV004175) |  | 10 А | Нет |  |  | 2 | 10 AX | Нет | Нет | Нет (EV004175) | [253 empty] | Срок гарантии на данное оборудование составляет 5 лет с момента отгрузки со склада Систэм Электрик, с подтверждением соответствующим документом | Подлежит замене
ATN001252S | ATLASDESIGN 2-клавишный ВЫКЛЮЧАТЕЛЬ, сх.5, 10АХ, в сборе, быстрозажим. клем., ПЕСОЧНЫЙ | Systeme Electric |  |  | 8536500700 | Электромеханические комнатные выключатели на силу тока не более 11 а | Механизм с быстрозажимными клеммами Systeme Electric (ранее Schneider Electric) серии AtlasDesign в цвете песочный 2-клавишного выключателя в сборе подходит для сетей 250 В, на ток 10 А. С помощью новых быстрозажимных клемм монтаж розеток и выключателей стал намного быстрее. Теперь подключение не требует использования отвертки. Лицевые детали из качественного ABS-пластика, устойчивого к царапинам и УФ-излучению. | Электротехническое оборудование Потенциал | PTPWD | FSC | Механические функции, безвинтовые, цветные | WAD | ЭУИ ATLASDESIGN | RTD | Ритейл Медиум | EC001590 | Выключатель / Переключатель | 7 | Россия | https://static-pcsp.systeme.ru/image/EJSQ_LjVwpcCFKYW6915dead6bdb01763040941.png https://static-pcsp.systeme.ru/image/NqHq0fq4wv5K58xy6915e2f4aab2e1763042036.png https://static-pcsp.systeme.ru/image/Ds6hyPeuGEIyVX0k67d70fec38da81742147564.jpeg | https://static-pcsp.systeme.ru/image/EJSQ_LjVwpcCFKYW6915dead6bdb01763040941.png | 1 2 3 | не указан Вид спереди Вид сзади | https://static-pcsp.systeme.ru/image/1tFojSl6je3RCYmX691c489f52ff31763461279.jpg |  | 1 | [6 empty] | https://api.systeme.ru/product/media/download/988507 |  | https://api.systeme.ru/certificates/default/download/3355 https://api.systeme.ru/certificates/default/download/2992 https://api.systeme.ru/certificates/default/download/2993 | С/Д-UZ С-ТР ТС-НВО Д-ТР ЕАЭС-RoHS | UZ.SMT.01.0103.117076789 ЕАЭС RU С-RU.АТ21.В.00110_22 ЕАЭС № RU Д-RU.РА03.В.26632_22 |  |  | https://www.youtube.com/watch?v=uNb4HCh0Ebw https://rutube.ru/video/1b5d2b80e3c71a11012a2c453955a023/?r=wd https://vkvideo.ru/video-120704871_456239601 | 344 | штука |  | 5 | BB1 PCE CAR P12 | 2 1 3 4 | 5 1 20 1800 | шт. шт. шт. шт. | 4690201023067 4690201023050 14690201023064 | 23 8.8 40.4 120 | 9.2 8.8 24.2 80 | 8.9 4.2 10.6 110.4 | см. см. см. см. | 0.476 0.083 2.087 205.828 | кг. кг. кг. кг. |  |  |  |  | Внутренний / скрытый (EV000383) | В сборе с корпусом/рамкой (EV006348) | Бежевый (EV000279) | [9 empty] | Песочный (SV007353) | IP20 (EV006405) | Да |  |  |  | Необработанная (EV006034) |  | Термопласт (EV000403) | Пластик (EV000139) | [7 empty] | 83 мм | 83 мм | 40 мм | [8 empty] | В распор (лапками) и винтами (EV006353) | [11 empty] | IP20 (EV006405) | [35 empty] | 220 В | Клавиша/кнопка (EV006531) | Нет | Безвинтов. зажим/клемма (EV006494) | Нет (EV004175) |  | 10 А | Нет |  |  | 2 | 10 AX | Нет | Нет | Нет (EV004175) | [253 empty] | Срок гарантии на данное оборудование составляет 5 лет с момента отгрузки со склада Систэм Электрик, с подтверждением соответствующим документом | Подлежит замене
ATN001151S | ATLASDESIGN 2-клавишный ВЫКЛЮЧАТЕЛЬ, сх.5, 10АХ, мех., быстрозажим. клем., АКВАМАРИН | Systeme Electric |  |  | 8536500700 | Электромеханические комнатные выключатели на силу тока не более 11 а | Механизм с быстрозажимными клеммами Systeme Electric (ранее Schneider Electric) серии AtlasDesign в цвете аквамарин 2-клавишного выключателя подходит для сетей 250 В, на ток 10 А. С помощью новых быстрозажимных клемм монтаж розеток и выключателей стал намного быстрее. Теперь подключение не требует использования отвертки. Лицевые детали из качественного ABS-пластика, устойчивого к царапинам и УФ-излучению. | Электротехническое оборудование Потенциал | PTPWD | FSC | Механические функции, безвинтовые, цветные | WAD | ЭУИ ATLASDESIGN | RTD | Ритейл Медиум | EC001590 | Выключатель / Переключатель | 7 | Россия | https://static-pcsp.systeme.ru/image/enWmkLF5RRGf-Ejw6915deae48cc11763040942.png https://static-pcsp.systeme.ru/image/rEC24LqMAlA5ULM06915e28821b381763041928.png https://static-pcsp.systeme.ru/image/FNraySU1_pht_ymJ67d70fed64fe11742147565.jpeg | https://static-pcsp.systeme.ru/image/enWmkLF5RRGf-Ejw6915deae48cc11763040942.png | 1 2 3 | не указан Вид спереди Вид сзади | https://static-pcsp.systeme.ru/image/1tFojSl6je3RCYmX691c489f52ff31763461279.jpg |  | 1 | [6 empty] | https://api.systeme.ru/product/media/download/988507 |  | https://api.systeme.ru/certificates/default/download/3355 https://api.systeme.ru/certificates/default/download/2992 https://api.systeme.ru/certificates/default/download/2993 | С/Д-UZ С-ТР ТС-НВО Д-ТР ЕАЭС-RoHS | UZ.SMT.01.0103.117076789 ЕАЭС RU С-RU.АТ21.В.00110_22 ЕАЭС № RU Д-RU.РА03.В.26632_22 |  |  | https://www.youtube.com/watch?v=uNb4HCh0Ebw https://rutube.ru/video/1b5d2b80e3c71a11012a2c453955a023/?r=wd https://vkvideo.ru/video-120704871_456239601 | 295.5 | штука |  | 5 | BB1 PCE CAR P12 | 2 1 3 4 | 5 1 20 1800 | шт. шт. шт. шт. | 4690201023005 4690201022992 14690201023002 | 23 7.5 40.4 120 | 9.2 7.5 24.2 80 | 8.9 4.2 10.6 110.8 | см. см. см. см. | 0.412 0.07 1.831 169.93 | кг. кг. кг. кг. |  |  |  |  | Внутренний / скрытый (EV000383) | Механизм с накладкой (EV006345) | Синий (EV000080) | [9 empty] | Аквамарин (SV007443) | IP20 (EV006405) | Да |  |  |  | Необработанная (EV006034) |  | Термопласт (EV000403) | Пластик (EV000139) | [7 empty] | 71 мм | 71 мм | 40 мм | [8 empty] | В распор (лапками) и винтами (EV006353) | [11 empty] | IP20 (EV006405) | [35 empty] | 220 В | Клавиша/кнопка (EV006531) | Нет | Безвинтов. зажим/клемма (EV006494) | Нет (EV004175) | 23 мм | 10 А | Нет |  |  | 2 | 10 AX | Нет | Нет | Нет (EV004175) | 42 мм | [252 empty] | Срок гарантии на данное оборудование составляет 5 лет с момента отгрузки со склада Систэм Электрик, с подтверждением соответствующим документом | Подлежит замене
ATN001251S | ATLASDESIGN 2-клавишный ВЫКЛЮЧАТЕЛЬ, сх.5, 10АХ, мех., быстрозажим. клем., ПЕСОЧНЫЙ | Systeme Electric |  |  | 8536500700 | Электромеханические комнатные выключатели на силу тока не более 11 а | Механизм с быстрозажимными клеммами Systeme Electric (ранее Schneider Electric) серии AtlasDesign в цвете песочный 2-клавишного выключателя подходит для сетей 250 В, на ток 10 А. С помощью новых быстрозажимных клемм монтаж розеток и выключателей стал намного быстрее. Теперь подключение не требует использования отвертки. Лицевые детали из качественного ABS-пластика, устойчивого к царапинам и УФ-излучению. | Электротехническое оборудование Потенциал | PTPWD | FSC | Механические функции, безвинтовые, цветные | WAD | ЭУИ ATLASDESIGN | RTD | Ритейл Медиум | EC001590 | Выключатель / Переключатель | 7 | Россия | https://static-pcsp.systeme.ru/image/DHcqd6Gs87WUhQe26915dead3f7921763040941.png https://static-pcsp.systeme.ru/image/O0Bq0HK7O0szEy8y6915e287a29601763041927.png https://static-pcsp.systeme.ru/image/FNraySU1_pht_ymJ67d70fed64fe11742147565.jpeg | https://static-pcsp.systeme.ru/image/DHcqd6Gs87WUhQe26915dead3f7921763040941.png | 1 2 3 | не указан Вид спереди Вид сзади | https://static-pcsp.systeme.ru/image/1tFojSl6je3RCYmX691c489f52ff31763461279.jpg |  | 1 | [6 empty] | https://api.systeme.ru/product/media/download/988507 |  | https://api.systeme.ru/certificates/default/download/3355 https://api.systeme.ru/certificates/default/download/2992 https://api.systeme.ru/certificates/default/download/2993 | С/Д-UZ С-ТР ТС-НВО Д-ТР ЕАЭС-RoHS | UZ.SMT.01.0103.117076789 ЕАЭС RU С-RU.АТ21.В.00110_22 ЕАЭС № RU Д-RU.РА03.В.26632_22 |  |  | https://www.youtube.com/watch?v=uNb4HCh0Ebw https://rutube.ru/video/1b5d2b80e3c71a11012a2c453955a023/?r=wd https://vkvideo.ru/video-120704871_456239601 | 295.5 | штука |  | 5 | BB1 PCE CAR P12 | 2 1 3 4 | 5 1 20 1800 | шт. шт. шт. шт. | 4690201023029 4690201023012 14690201023026 | 23 7.5 40.4 120 | 9.2 7.5 24.2 80 | 8.9 4.2 10.6 110.4 | см. см. см. см. | 0.412 0.07 1.831 182.813 | кг. кг. кг. кг. |  |  |  |  | Внутренний / скрытый (EV000383) | Механизм с накладкой (EV006345) | Бежевый (EV000279) | [9 empty] | Песочный (SV007353) | IP20 (EV006405) | Да |  |  |  | Необработанная (EV006034) |  | Термопласт (EV000403) | Пластик (EV000139) | [7 empty] | 71 мм | 71 мм | 40 мм | [8 empty] | В распор (лапками) и винтами (EV006353) | [11 empty] | IP20 (EV006405) | [35 empty] | 220 В | Клавиша/кнопка (EV006531) | Нет | Безвинтов. зажим/клемма (EV006494) | Нет (EV004175) | 23 мм | 10 А | Нет |  |  | 2 | 10 AX | Нет | Нет | Нет (EV004175) | 42 мм | [252 empty] | Срок гарантии на данное оборудование составляет 5 лет с момента отгрузки со склада Систэм Электрик, с подтверждением соответствующим документом | Подлежит замене
ATN001165S | ATLASDESIGN 2-клавишный ПЕРЕКЛЮЧАТЕЛЬ, сх.6+6, 10АХ, мех., быстрозажим. клем., АКВАМАРИН | Systeme Electric |  |  | 8536500700 | Электромеханические комнатные выключатели на силу тока не более 11 а | Механизм с быстрозажимными клеммами Systeme Electric (ранее Schneider Electric) серии AtlasDesign в цвете аквамарин 2-клавишного переключателя подходит для сетей 250 В, на ток 10 А. С помощью новых быстрозажимных клемм монтаж розеток и выключателей стал намного быстрее. Теперь подключение не требует использования отвертки. Лицевые детали из качественного ABS-пластика, устойчивого к царапинам и УФ-излучению. | Электротехническое оборудование Потенциал | PTPWD | FSC | Механические функции, безвинтовые, цветные | WAD | ЭУИ ATLASDESIGN | RTD | Ритейл Медиум | EC001590 | Выключатель / Переключатель | 7 | Россия | https://static-pcsp.systeme.ru/image/enWmkLF5RRGf-Ejw6915deae48cc11763040942.png https://static-pcsp.systeme.ru/image/rEC24LqMAlA5ULM06915e28821b381763041928.png https://static-pcsp.systeme.ru/image/YD_eKUbHS2DL4pNu67d70fd08f2851742147536.jpeg | https://static-pcsp.systeme.ru/image/enWmkLF5RRGf-Ejw6915deae48cc11763040942.png | 1 2 3 | не указан Вид спереди Вид сзади | https://static-pcsp.systeme.ru/image/1tFojSl6je3RCYmX691c489f52ff31763461279.jpg |  | 1 | [6 empty] | https://api.systeme.ru/product/media/download/988507 |  | https://api.systeme.ru/certificates/default/download/3355 https://api.systeme.ru/certificates/default/download/2992 https://api.systeme.ru/certificates/default/download/2993 | С/Д-UZ С-ТР ТС-НВО Д-ТР ЕАЭС-RoHS | UZ.SMT.01.0103.117076789 ЕАЭС RU С-RU.АТ21.В.00110_22 ЕАЭС № RU Д-RU.РА03.В.26632_22 |  |  | https://www.youtube.com/watch?v=uNb4HCh0Ebw https://rutube.ru/video/1b5d2b80e3c71a11012a2c453955a023/?r=wd https://vkvideo.ru/video-120704871_456239601 | 648.5 | штука |  | 5 | BB1 PCE CAR P12 | 2 1 3 4 | 5 1 20 1800 | шт. шт. шт. шт. | 4690201023203 4690201023197 14690201023200 | 23 7.5 40.4 120 | 9.2 7.5 24.2 80 | 8.9 4.2 10.6 110.4 | см. см. см. см. | 0.43 0.074 1.902 189.221 | кг. кг. кг. кг. |  |  |  |  | Внутренний / скрытый (EV000383) | Механизм с накладкой (EV006345) | Синий (EV000080) | [9 empty] | Аквамарин (SV007443) | IP20 (EV006405) | Да |  |  |  | Необработанная (EV006034) |  | Термопласт (EV000403) | Пластик (EV000139) | [7 empty] | 71 мм | 71 мм | 40 мм | [8 empty] | В распор (лапками) и винтами (EV006353) | [11 empty] | IP20 (EV006405) | [35 empty] | 220 В | Клавиша/кнопка (EV006531) | Нет | Безвинтов. зажим/клемма (EV006494) | Нет (EV004175) | 23 мм | 10 А | Нет |  |  | 2 | 10 AX | Нет | Нет | Нет (EV004175) | 42 мм | [252 empty] | Срок гарантии на данное оборудование составляет 5 лет с момента отгрузки со склада Систэм Электрик, с подтверждением соответствующим документом | Подлежит замене
ATN001265S | ATLASDESIGN 2-клавишный ПЕРЕКЛЮЧАТЕЛЬ, сх.6+6, 10АХ, мех., быстрозажим. клем., ПЕСОЧНЫЙ | Systeme Electric |  |  | 8536500700 | Электромеханические комнатные выключатели на силу тока не более 11 а | Механизм с быстрозажимными клеммами Systeme Electric (ранее Schneider Electric) серии AtlasDesign в цвете песочный 2-клавишного переключателя подходит для сетей 250 В, на ток 10 А. С помощью новых быстрозажимных клемм монтаж розеток и выключателей стал намного быстрее. Теперь подключение не требует использования отвертки. Лицевые детали из качественного ABS-пластика, устойчивого к царапинам и УФ-излучению. | Электротехническое оборудование Потенциал | PTPWD | FSC | Механические функции, безвинтовые, цветные | WAD | ЭУИ ATLASDESIGN | RTD | Ритейл Медиум | EC001590 | Выключатель / Переключатель | 7 | Россия | https://static-pcsp.systeme.ru/image/DHcqd6Gs87WUhQe26915dead3f7921763040941.png https://static-pcsp.systeme.ru/image/O0Bq0HK7O0szEy8y6915e287a29601763041927.png https://static-pcsp.systeme.ru/image/YD_eKUbHS2DL4pNu67d70fd08f2851742147536.jpeg | https://static-pcsp.systeme.ru/image/DHcqd6Gs87WUhQe26915dead3f7921763040941.png | 1 2 3 | не указан Вид спереди Вид сзади | https://static-pcsp.systeme.ru/image/1tFojSl6je3RCYmX691c489f52ff31763461279.jpg |  | 1 | [6 empty] | https://api.systeme.ru/product/media/download/988507 |  | https://api.systeme.ru/certificates/default/download/3355 https://api.systeme.ru/certificates/default/download/2992 https://api.systeme.ru/certificates/default/download/2993 | С/Д-UZ С-ТР ТС-НВО Д-ТР ЕАЭС-RoHS | UZ.SMT.01.0103.117076789 ЕАЭС RU С-RU.АТ21.В.00110_22 ЕАЭС № RU Д-RU.РА03.В.26632_22 |  |  | https://www.youtube.com/watch?v=uNb4HCh0Ebw https://rutube.ru/video/1b5d2b80e3c71a11012a2c453955a023/?r=wd https://vkvideo.ru/video-120704871_456239601 | 648.5 | штука |  | 5 | BB1 PCE CAR P12 | 2 1 3 4 | 5 1 20 1800 | шт. шт. шт. шт. | 4690201023227 4690201023210 14690201023224 | 23 7.5 40.4 120 | 9.2 7.5 24.2 80 | 8.9 4.2 10.6 110.4 | см. см. см. см. | 0.43 0.074 1.902 189.221 | кг. кг. кг. кг. |  |  |  |  | Внутренний / скрытый (EV000383) | Механизм с накладкой (EV006345) | Бежевый (EV000279) | [9 empty] | Песочный (SV007353) | IP20 (EV006405) | Да |  |  |  | Необработанная (EV006034) |  | Термопласт (EV000403) | Пластик (EV000139) | [7 empty] | 71 мм | 71 мм | 40 мм | [8 empty] | В распор (лапками) и винтами (EV006353) | [11 empty] | IP20 (EV006405) | [35 empty] | 220 В | Клавиша/кнопка (EV006531) | Нет | Безвинтов. зажим/клемма (EV006494) | Нет (EV004175) | 23 мм | 10 А | Нет |  |  | 2 | 10 AX | Нет | Нет | Нет (EV004175) | 42 мм | [252 empty] | Срок гарантии на данное оборудование составляет 5 лет с момента отгрузки со склада Систэм Электрик, с подтверждением соответствующим документом | Подлежит замене
ATN440361S | ATLASDESIGN AQUA 1-клавишный ПЕРЕКЛЮЧАТЕЛЬ, IP44, сх.6, 10АХ, мех., быстрозажим. клем., АЛЮМИНИЙ | Systeme Electric |  |  | 8536500700 | Электромеханические комнатные выключатели на силу тока не более 11 а | Механизм с быстрозажимными клеммами Systeme Electric (ранее Schneider Electric) серии AtlasDesign Aqua в цвете алюминий 1-клавишного переключателя подходит для сетей 250 В, на ток 10А. С помощью новых быстрозажимных клемм монтаж стал намного быстрее. Теперь при подключении не требуется отвертка. Изделие со степенью защиты IP44 обеспечит безопасность использования в ванной и на кухне. Конструкция AtlasDesign Aqua отличается от AtlasDesign. Механизм IP44 и рамки IP20 несовместимы. | Электротехническое оборудование Потенциал | PTPWD | FSC | Механические функции, безвинтовые, цветные | WAD | ЭУИ ATLASDESIGN | RTD | Ритейл Медиум | EC001590 | Выключатель / Переключатель | 7 | Россия | https://static-pcsp.systeme.ru/image/TLVdb2biqBp6nTWp67d70fb2bb7051742147506.jpeg https://static-pcsp.systeme.ru/image/6jghZMU-JllvvcyI67d70faf4f03e1742147503.jpeg https://static-pcsp.systeme.ru/image/l8ENND9ctqoGvjM567d70fb3405a51742147507.jpeg | https://static-pcsp.systeme.ru/image/TLVdb2biqBp6nTWp67d70fb2bb7051742147506.jpeg | 1 2 3 | не указан не указан не указан | https://static-pcsp.systeme.ru/image/1tFojSl6je3RCYmX691c489f52ff31763461279.jpg |  | 1 | [6 empty] | https://api.systeme.ru/product/media/download/988353 https://api.systeme.ru/product/media/download/988507 | https://api.systeme.ru/product/media/download/988508 | https://api.systeme.ru/certificates/default/download/3355 https://api.systeme.ru/certificates/default/download/2992 https://api.systeme.ru/certificates/default/download/2993 | С/Д-UZ С-ТР ТС-НВО Д-ТР ЕАЭС-RoHS | UZ.SMT.01.0103.117076789 ЕАЭС RU С-RU.АТ21.В.00110_22 ЕАЭС № RU Д-RU.РА03.В.26632_22 |  |  | https://www.youtube.com/watch?v=AH_MFLpE9Cg https://www.youtube.com/watch?v=uNb4HCh0Ebw https://rutube.ru/video/e0a41b18e1bc3aa0abaae09411385617/?r=wd https://rutube.ru/video/1b5d2b80e3c71a11012a2c453955a023/?r=wd https://vkvideo.ru/video-120704871_456239619 https://vkvideo.ru/video-120704871_456239601 | 407 | штука |  | 10 | BB1 PCE CAR P12 | 2 1 3 4 | 10 1 60 1800 | шт. шт. шт. шт. | 4690201023302 4690201023296 14690201023309 | 23.2 7.5 40.4 120 | 19.5 7.5 24.2 80 | 8.9 4.2 28.8 101.4 | см. см. см. см. | 0.822 0.072 5.227 174.799 | кг. кг. кг. кг. |  |  |  |  | Внутренний / скрытый (EV000383) | Механизм с накладкой (EV006345) | Алюминий (EV000072) | [9 empty] | Алюминий (SV007249) | IP44 (EV006418) | Да |  |  |  | Необработанная (EV006034) |  | Термопласт (EV000403) | Пластик (EV000139) | [7 empty] | 71 мм | 71 мм | 40 мм | [8 empty] | В распор (лапками) и винтами (EV006353) | [11 empty] | IP44 (EV006418) | [35 empty] | 220 В | Клавиша/кнопка (EV006531) | Нет | Безвинтов. зажим/клемма (EV006494) | Нет (EV004175) |  | 10 А |  |  |  | 1 | 10 AX | Нет | Нет | Нет (EV004175) | [253 empty] | Срок гарантии на данное оборудование составляет 5 лет с момента отгрузки со склада Систэм Электрик, с подтверждением соответствующим документом | Подлежит замене
ATN440346S | ATLASDESIGN AQUA РОЗЕТКА с зазем. со шт. с прозрач. крыш,16А,IP44, мех., быстрозажим. клем.,АЛЮМИНИЙ | Systeme Electric |  |  | 8536699008 | Прочие | Механизм с быстрозажимными клеммами Systeme Electric (ранее Schneider Electric) серии AtlasDesign Aqua в цвете алюминий розетки с заземлением, шторками и крышкой подходит для сетей 250 В, на ток 16А. С помощью новых быстрозажимных клемм монтаж стал намного быстрее. Теперь при подключении не требуется отвертка. Изделие со степенью защиты IP44 обеспечит безопасность использования в ванной и на кухне. Конструкция AtlasDesign Aqua отличается от AtlasDesign. Механизм IP44 и рамки IP20 несовместимы. | Электротехническое оборудование Потенциал | PTPWD | FSC | Механические функции, безвинтовые, цветные | WAD | ЭУИ ATLASDESIGN | RTD | Ритейл Медиум | EC000125 | Розетка силовая (штепсельная) | 7 | Россия | https://static-pcsp.systeme.ru/image/eLLpvJh-W2269vmq67d70fb5928061742147509.jpeg https://static-pcsp.systeme.ru/image/3Zq6pcO5XzOf9k2G67d70f4f57f791742147407.jpeg https://static-pcsp.systeme.ru/image/yBhfCdWWjJC4EtcI67d70fb1c48001742147505.jpeg https://static-pcsp.systeme.ru/image/Cgnc4iTbn14TCh0u67d70fb61172e1742147510.jpeg | https://static-pcsp.systeme.ru/image/eLLpvJh-W2269vmq67d70fb5928061742147509.jpeg | 1 2 3 4 | не указан не указан не указан не указан | https://static-pcsp.systeme.ru/image/1tFojSl6je3RCYmX691c489f52ff31763461279.jpg |  | 1 | [6 empty] | https://api.systeme.ru/product/media/download/988353 https://api.systeme.ru/product/media/download/988507 | https://api.systeme.ru/product/media/download/988509 | https://api.systeme.ru/certificates/default/download/3355 https://api.systeme.ru/certificates/default/download/2990 https://api.systeme.ru/certificates/default/download/2991 | С/Д-UZ С-ТР ТС-НВО Д-ТР ЕАЭС-RoHS | UZ.SMT.01.0103.117076789 ЕАЭС RU С-RU.АТ21.В.00109_22 ЕАЭС № RU Д-RU.РА03.В.26379_22 |  |  | https://www.youtube.com/watch?v=AH_MFLpE9Cg https://www.youtube.com/watch?v=uNb4HCh0Ebw https://rutube.ru/video/e0a41b18e1bc3aa0abaae09411385617/?r=wd https://rutube.ru/video/1b5d2b80e3c71a11012a2c453955a023/?r=wd https://vkvideo.ru/video-120704871_456239619 https://vkvideo.ru/video-120704871_456239601 | 407 | штука |  | 10 | BB1 PCE CAR P12 | 2 1 3 4 | 10 1 60 1800 | шт. шт. шт. шт. | 4690201023289 4690201023272 14690201023286 | 23.2 7.5 40.4 120 | 19.5 7.5 24.2 80 | 8.9 4.6 28.8 101.4 | см. см. см. см. | 0.885 0.078 5.605 186.139 | кг. кг. кг. кг. |  |  |  |  | Внутренний / скрытый (EV000383) | Механизм с накладкой (EV006345) | Серый (EV000270) | С заземляющим контактом (EV002727) |  |  |  | 50...50 Гц |  |  |  |  | Алюминий (SV007249) | IP44 (EV006418) | Да | 1 |  | Да | Необработанная (EV006034) |  | Термопласт (EV000403) | Пластик (EV000139) |  |  |  | Нет | Матовый (-ая) (EV000146) |  |  | 71 мм | 71 мм | 43 мм | [7 empty] | Нет | В распор (лапками) и винтами (EV006353) | [11 empty] | IP44 (EV006418) | IK02 (EV006808) | [34 empty] | 250 В |  |  | Безвинтов. зажим/клемма (EV006494) | [15 empty] | 16 А | Нет | Нет | 1 | Да | Нет | Да | Нет | Нет | Нет | Нет | Не требует специального питания (EV006426) |  |  | Нет | Без надписи/печати (EV005886) | Нет | Нет |  | Нет | Нет | Нет | Нет |  |  |  | Нет | Нет | [221 empty] | Срок гарантии на данное оборудование составляет 5 лет с момента отгрузки со склада Систэм Электрик, с подтверждением соответствующим документом | Подлежит замене
ATN001115S | ATLASDESIGN 1-клавишный ВЫКЛЮЧАТЕЛЬ КНОПОЧНЫЙ, сх.1, 10А, мех., быстрозажим. клем., АКВАМАРИН | Systeme Electric |  |  | 8536500700 | Электромеханические комнатные выключатели на силу тока не более 11 а | Механизм с быстрозажимными клеммами 1-клавишного выключателя с самовозвратом Systeme Electric (ранее Schneider Electric) серии AtlasDesign в цвете аквамарин подходит для сетей 250 В, на ток 10 А. С помощью новых быстрозажимных клемм монтаж розеток и выключателей стал намного быстрее. Теперь подключение не требует использования отвертки. Лицевые детали из качественного ABS-пластика, устойчивого к царапинам и УФ-излучению. | Электротехническое оборудование Потенциал | PTPWD | FSC | Механические функции, безвинтовые, цветные | WAD | ЭУИ ATLASDESIGN | RTD | Ритейл Медиум | EC001590 | Выключатель / Переключатель | 7 | Россия | https://static-pcsp.systeme.ru/image/8ZA40VGSp1ljA0Sa6915deae4d1191763040942.png https://static-pcsp.systeme.ru/image/iBKxsCTtpXw3huXl6915e288263a71763041928.png https://static-pcsp.systeme.ru/image/c8EXCco5ATFhZasb67d70afe62b311742146302.jpeg | https://static-pcsp.systeme.ru/image/8ZA40VGSp1ljA0Sa6915deae4d1191763040942.png | 1 2 3 | не указан Вид спереди Вид сзади | https://static-pcsp.systeme.ru/image/1tFojSl6je3RCYmX691c489f52ff31763461279.jpg |  | 1 | [6 empty] | https://api.systeme.ru/product/media/download/988507 |  | https://api.systeme.ru/certificates/default/download/3355 https://api.systeme.ru/certificates/default/download/2992 https://api.systeme.ru/certificates/default/download/2993 | С/Д-UZ С-ТР ТС-НВО Д-ТР ЕАЭС-RoHS | UZ.SMT.01.0103.117076789 ЕАЭС RU С-RU.АТ21.В.00110_22 ЕАЭС № RU Д-RU.РА03.В.26632_22 |  |  | https://www.youtube.com/watch?v=uNb4HCh0Ebw https://rutube.ru/video/1b5d2b80e3c71a11012a2c453955a023/?r=wd https://vkvideo.ru/video-120704871_456239601 | 375 | штука |  | 5 | BB1 PCE CAR P12 | 2 1 3 4 | 5 1 20 1800 | шт. шт. шт. шт. | 4690201022565 4690201022558 14690201022562 | 23 7.5 40.4 120 | 9.2 7.5 24.2 80 | 8.9 4.2 10.6 110.4 | см. см. см. см. | 0.379 0.064 1.699 182.878 | кг. кг. кг. кг. |  |  |  |  | Внутренний / скрытый (EV000383) | Механизм с накладкой (EV006345) | Синий (EV000080) | [9 empty] | Аквамарин (SV007443) | IP20 (EV006405) | Да |  |  |  | Необработанная (EV006034) |  | Термопласт (EV000403) | Пластик (EV000139) |  |  |  |  | Матовый (-ая) (EV000146) |  |  | 71 мм | 71 мм | 40 мм | [8 empty] | В распор (лапками) и винтами (EV006353) | [11 empty] | IP20 (EV006405) | [35 empty] | 250 В | Клавиша/кнопка (EV006531) | Нет | Безвинтов. зажим/клемма (EV006494) | Нет (EV004175) | 40 мм | 10 А | Нет | В комплект не входит (EV009008) | Выключатель 2х1-полюс. (EV006342) | 2 | 10 AX | Да | Нет | Нет (EV004175) | [253 empty] | Срок гарантии на данное оборудование составляет 5 лет с момента отгрузки со склада Систэм Электрик, с подтверждением соответствующим документом | Подлежит замене
ATN001215S | ATLASDESIGN 1-клавишный ВЫКЛЮЧАТЕЛЬ КНОПОЧНЫЙ, сх.1, 10А, мех., быстрозажим. клем., ПЕСОЧНЫЙ | Systeme Electric |  |  | 8536500700 | Электромеханические комнатные выключатели на силу тока не более 11 а | Механизм с быстрозажимными клеммами 1-клавишного выключателя с самовозвратом Systeme Electric (ранее Schneider Electric) серии AtlasDesign в цвете песочный подходит для сетей 250 В, на ток 10 А. С помощью новых быстрозажимных клемм монтаж розеток и выключателей стал намного быстрее. Теперь подключение не требует использования отвертки. Лицевые детали из качественного ABS-пластика, устойчивого к царапинам и УФ-излучению. | Электротехническое оборудование Потенциал | PTPWD | FSC | Механические функции, безвинтовые, цветные | WAD | ЭУИ ATLASDESIGN | RTD | Ритейл Медиум | EC001590 | Выключатель / Переключатель | 7 | Россия | https://static-pcsp.systeme.ru/image/gMu0Pt-oXsVKmAhO6915dead436011763040941.png https://static-pcsp.systeme.ru/image/q82Dc-F4AhCH_mEZ6915e287a8a7c1763041927.png https://static-pcsp.systeme.ru/image/c8EXCco5ATFhZasb67d70afe62b311742146302.jpeg | https://static-pcsp.systeme.ru/image/gMu0Pt-oXsVKmAhO6915dead436011763040941.png | 1 2 3 | не указан Вид спереди Вид сзади | https://static-pcsp.systeme.ru/image/1tFojSl6je3RCYmX691c489f52ff31763461279.jpg |  | 1 | [6 empty] | https://api.systeme.ru/product/media/download/988507 |  | https://api.systeme.ru/certificates/default/download/3355 https://api.systeme.ru/certificates/default/download/2992 https://api.systeme.ru/certificates/default/download/2993 | С/Д-UZ С-ТР ТС-НВО Д-ТР ЕАЭС-RoHS | UZ.SMT.01.0103.117076789 ЕАЭС RU С-RU.АТ21.В.00110_22 ЕАЭС № RU Д-RU.РА03.В.26632_22 |  |  | https://www.youtube.com/watch?v=uNb4HCh0Ebw https://rutube.ru/video/1b5d2b80e3c71a11012a2c453955a023/?r=wd https://vkvideo.ru/video-120704871_456239601 | 375 | штука |  | 5 | BB1 PCE CAR P12 | 2 1 3 4 | 5 1 20 1800 | шт. шт. шт. шт. | 4690201022589 4690201022572 14690201022586 | 23 7.5 40.4 120 | 9.2 7.5 24.2 80 | 8.9 4.2 10.6 110.4 | см. см. см. см. | 0.379 0.064 1.699 182.878 | кг. кг. кг. кг. |  |  |  |  | Внутренний / скрытый (EV000383) | Механизм с накладкой (EV006345) | Бежевый (EV000279) | [9 empty] | Песочный (SV007353) | IP20 (EV006405) | Да |  |  |  | Необработанная (EV006034) |  | Термопласт (EV000403) | Пластик (EV000139) |  |  |  |  | Матовый (-ая) (EV000146) |  |  | 71 мм | 71 мм | 40 мм | [8 empty] | В распор (лапками) и винтами (EV006353) | [11 empty] | IP20 (EV006405) | [35 empty] | 250 В | Клавиша/кнопка (EV006531) | Нет | Безвинтов. зажим/клемма (EV006494) | Нет (EV004175) | 40 мм | 10 А | Нет | В комплект не входит (EV009008) | Выключатель 2х1-полюс. (EV006342) | 2 | 10 AX | Да | Нет | Нет (EV004175) | [253 empty] | Срок гарантии на данное оборудование составляет 5 лет с момента отгрузки со склада Систэм Электрик, с подтверждением соответствующим документом | Подлежит замене
ATN001171S | ATLASDESIGN 1-клавишный ПЕРЕКРЕСТНЫЙ ПЕРЕКЛЮЧАТЕЛЬ, сх.7, 10АХ, мех., быстрозажим. клем., АКВАМАРИН | Systeme Electric |  |  | 8536500700 | Электромеханические комнатные выключатели на силу тока не более 11 а | Механизм с быстрозажимными клеммами Systeme Electric (ранее Schneider Electric) серии AtlasDesign в цвете аквамарин перекрестного переключателя подходит для сетей 250 В, на ток 10 А. С помощью новых быстрозажимных клемм монтаж розеток и выключателей стал намного быстрее. Теперь подключение не требует использования отвертки. Лицевые детали из качественного ABS-пластика, устойчивого к царапинам и УФ-излучению. | Электротехническое оборудование Потенциал | PTPWD | FSC | Механические функции, безвинтовые, цветные | WAD | ЭУИ ATLASDESIGN | RTD | Ритейл Медиум | EC001590 | Выключатель / Переключатель | 7 | Россия | https://static-pcsp.systeme.ru/image/8ZA40VGSp1ljA0Sa6915deae4d1191763040942.png https://static-pcsp.systeme.ru/image/iBKxsCTtpXw3huXl6915e288263a71763041928.png | https://static-pcsp.systeme.ru/image/8ZA40VGSp1ljA0Sa6915deae4d1191763040942.png | 1 2 | не указан Вид спереди | https://static-pcsp.systeme.ru/image/1tFojSl6je3RCYmX691c489f52ff31763461279.jpg |  | 1 | [6 empty] | https://api.systeme.ru/product/media/download/988507 |  | https://api.systeme.ru/certificates/default/download/3355 https://api.systeme.ru/certificates/default/download/2992 https://api.systeme.ru/certificates/default/download/2993 | С/Д-UZ С-ТР ТС-НВО Д-ТР ЕАЭС-RoHS | UZ.SMT.01.0103.117076789 ЕАЭС RU С-RU.АТ21.В.00110_22 ЕАЭС № RU Д-RU.РА03.В.26632_22 |  |  | https://www.youtube.com/watch?v=uNb4HCh0Ebw https://rutube.ru/video/1b5d2b80e3c71a11012a2c453955a023/?r=wd https://vkvideo.ru/video-120704871_456239601 | 648.5 | штука |  | 5 | BB1 PCE CAR P12 | 2 1 3 4 | 5 1 20 1800 | шт. шт. шт. шт. | 4690201023241 4690201023234 14690201023231 | 23 7.5 40.4 120 | 9.2 7.5 24.2 80 | 8.9 4.2 10.6 110.4 | см. см. см. см. | 0.406 0.069 1.808 180.725 | кг. кг. кг. кг. |  |  |  |  | Внутренний / скрытый (EV000383) | Механизм с накладкой (EV006345) | Синий (EV000080) | [9 empty] | Аквамарин (SV007443) | IP20 (EV006405) | Да |  |  |  | Необработанная (EV006034) |  | Термопласт (EV000403) | Пластик (EV000139) | [7 empty] | 71 мм | 71 мм | 40 мм | [8 empty] | В распор (лапками) и винтами (EV006353) | [11 empty] | IP20 (EV006405) | [35 empty] | 220 В | Клавиша/кнопка (EV006531) | Нет | Безвинтов. зажим/клемма (EV006494) | Нет (EV004175) | 40 мм | 10 А | Нет |  |  | 1 | 10 AX | Нет | Нет | Нет (EV004175) | 45099 мм | [252 empty] | Срок гарантии на данное оборудование составляет 5 лет с момента отгрузки со склада Систэм Электрик, с подтверждением соответствующим документом | Подлежит замене
ATN001271S | ATLASDESIGN 1-клавишный ПЕРЕКРЕСТНЫЙ ПЕРЕКЛЮЧАТЕЛЬ, сх.7, 10АХ, мех., быстрозажим. клем., ПЕСОЧНЫЙ | Systeme Electric |  |  | 8536500700 | Электромеханические комнатные выключатели на силу тока не более 11 а | Механизм с быстрозажимными клеммами Systeme Electric (ранее Schneider Electric) серии AtlasDesign в цвете песочный перекрестного переключателя подходит для сетей 250 В, на ток 10 А. С помощью новых быстрозажимных клемм монтаж розеток и выключателей стал намного быстрее. Теперь подключение не требует использования отвертки. Лицевые детали из качественного ABS-пластика, устойчивого к царапинам и УФ-излучению. | Электротехническое оборудование Потенциал | PTPWD | FSC | Механические функции, безвинтовые, цветные | WAD | ЭУИ ATLASDESIGN | RTD | Ритейл Медиум | EC001590 | Выключатель / Переключатель | 7 | Россия | https://static-pcsp.systeme.ru/image/gMu0Pt-oXsVKmAhO6915dead436011763040941.png https://static-pcsp.systeme.ru/image/q82Dc-F4AhCH_mEZ6915e287a8a7c1763041927.png https://static-pcsp.systeme.ru/image/0A-0_sOEDO7V0D3Q67d70fc659bf91742147526.jpeg | https://static-pcsp.systeme.ru/image/gMu0Pt-oXsVKmAhO6915dead436011763040941.png | 1 2 3 | не указан Вид спереди Вид сзади | https://static-pcsp.systeme.ru/image/1tFojSl6je3RCYmX691c489f52ff31763461279.jpg |  | 1 | [6 empty] | https://api.systeme.ru/product/media/download/988507 |  | https://api.systeme.ru/certificates/default/download/3355 https://api.systeme.ru/certificates/default/download/2992 https://api.systeme.ru/certificates/default/download/2993 | С/Д-UZ С-ТР ТС-НВО Д-ТР ЕАЭС-RoHS | UZ.SMT.01.0103.117076789 ЕАЭС RU С-RU.АТ21.В.00110_22 ЕАЭС № RU Д-RU.РА03.В.26632_22 |  |  | https://www.youtube.com/watch?v=uNb4HCh0Ebw https://rutube.ru/video/1b5d2b80e3c71a11012a2c453955a023/?r=wd https://vkvideo.ru/video-120704871_456239601 | 648.5 | штука |  | 5 | BB1 PCE CAR P12 | 2 1 3 4 | 5 1 20 1800 | шт. шт. шт. шт. | 4690201023265 4690201023258 14690201023262 | 23 7.5 40.4 120 | 9.2 7.5 24.2 80 | 8.9 4.2 10.6 110.4 | см. см. см. см. | 0.406 0.069 1.808 180.725 | кг. кг. кг. кг. |  |  |  |  | Внутренний / скрытый (EV000383) | Механизм с накладкой (EV006345) | Бежевый (EV000279) | [9 empty] | Песочный (SV007353) | IP20 (EV006405) | Да |  |  |  | Необработанная (EV006034) |  | Термопласт (EV000403) | Пластик (EV000139) | [7 empty] | 71 мм | 71 мм | 40 мм | [8 empty] | В распор (лапками) и винтами (EV006353) | [11 empty] | IP20 (EV006405) | [35 empty] | 220 В | Клавиша/кнопка (EV006531) | Нет | Безвинтов. зажим/клемма (EV006494) | Нет (EV004175) | 40 мм | 10 А | Нет |  |  | 1 | 10 AX | Нет | Нет | Нет (EV004175) | 45099 мм | [252 empty] | Срок гарантии на данное оборудование составляет 5 лет с момента отгрузки со склада Систэм Электрик, с подтверждением соответствующим документом | Подлежит замене
ATN001141S | ATLASDESIGN РОЗЕТКА без заземления без шторок, 16А, мех., быстрозажим. клем., АКВАМАРИН | Systeme Electric |  |  | 8536699008 | Прочие | Механизм с быстрозажимными клеммами Systeme Electric (ранее Schneider Electric) серии AtlasDesign в цвете аквамарин розетки одинарной без заземления и без шторок подходит для сетей 250 В, на ток 16 А. С помощью новых быстрозажимных клемм монтаж розеток и выключателей стал намного быстрее. Теперь подключение не требует использования отвертки. Лицевые детали из качественного ABS-пластика, устойчивого к царапинам и УФ-излучению. | Электротехническое оборудование Потенциал | PTPWD | FSC | Механические функции, безвинтовые, цветные | WAD | ЭУИ ATLASDESIGN | RTD | Ритейл Медиум | EC000125 | Розетка силовая (штепсельная) | 7 | Россия | https://static-pcsp.systeme.ru/image/tgHTrHSuYTc_Q7t6694a5f98cb29f1766481816.png https://static-pcsp.systeme.ru/image/KyIKpQYvnX1DY68n694a614d400fc1766482253.png https://static-pcsp.systeme.ru/image/LgeiGqN9FW0dG6l867d70afcde8571742146300.jpeg https://static-pcsp.systeme.ru/image/l2V7-atzxtou1Z6067d70afd7c0961742146301.jpeg | https://static-pcsp.systeme.ru/image/tgHTrHSuYTc_Q7t6694a5f98cb29f1766481816.png | 1 2 3 4 | не указан Вид спереди не указан не указан | https://static-pcsp.systeme.ru/image/1tFojSl6je3RCYmX691c489f52ff31763461279.jpg |  | 1 | [6 empty] | https://api.systeme.ru/product/media/download/988507 |  | https://api.systeme.ru/certificates/default/download/3355 https://api.systeme.ru/certificates/default/download/2990 https://api.systeme.ru/certificates/default/download/2991 | С/Д-UZ С-ТР ТС-НВО Д-ТР ЕАЭС-RoHS | UZ.SMT.01.0103.117076789 ЕАЭС RU С-RU.АТ21.В.00109_22 ЕАЭС № RU Д-RU.РА03.В.26379_22 |  |  | https://www.youtube.com/watch?v=gxAkZCx8Zow https://www.youtube.com/watch?v=uNb4HCh0Ebw https://rutube.ru/video/125a377127516b8216f694836b148a3e/?r=wd https://rutube.ru/video/1b5d2b80e3c71a11012a2c453955a023/?r=wd https://vkvideo.ru/video-120704871_456239618 https://vkvideo.ru/video-120704871_456239601 | 214 | штука |  | 5 | BB1 PCE CAR P12 | 2 1 3 4 | 5 1 20 1800 | шт. шт. шт. шт. | 4690201022640 4690201022633 14690201022647 | 23 7.5 40.4 120 | 9.2 7.5 24.2 80 | 8.9 3.7 10.6 110.4 | см. см. см. см. | 0.372 0.062 1.671 168.377 | кг. кг. кг. кг. |  |  |  |  | Внутренний / скрытый (EV000383) | Механизм с накладкой (EV006345) | Синий (EV000080) | Без заземляющего контакта (EV005887) |  |  |  | 50...50 Гц |  |  |  |  | Аквамарин (SV007443) | IP20 (EV006405) | Да | 1 |  | Нет | Необработанная (EV006034) |  | Термопласт (EV000403) | Пластик (EV000139) |  |  |  | Нет | Матовый (-ая) (EV000146) |  |  | 71 мм | 71 мм | 35.1 мм | [7 empty] | Нет | В распор (лапками) и винтами (EV006353) | [11 empty] | IP20 (EV006405) | IK02 (EV006808) | [34 empty] | 250 В |  |  | Безвинтов. зажим/клемма (EV006494) | [11 empty] | 39 мм |  |  |  | 16 А | Нет | Нет | 1 | Нет | Нет | Нет | Нет | Нет | Нет | Нет | Не требует специального питания (EV006426) | Да |  | Нет | Без надписи/печати (EV005886) | Нет | Нет |  | Нет | Нет | Нет | Нет | 2 |  | Нет | Нет | Нет | [221 empty] | Срок гарантии на данное оборудование составляет 5 лет с момента отгрузки со склада Систэм Электрик, с подтверждением соответствующим документом | Подлежит замене
ATN001241S | ATLASDESIGN РОЗЕТКА без заземления без шторок, 16А, мех., быстрозажим. клем., ПЕСОЧНЫЙ | Systeme Electric |  |  | 8536699008 | Прочие | Механизм с быстрозажимными клеммами Systeme Electric (ранее Schneider Electric) серии AtlasDesign в цвете песочный розетки одинарной без заземления и без шторок подходит для сетей 250 В, на ток 16 А. С помощью новых быстрозажимных клемм монтаж розеток и выключателей стал намного быстрее. Теперь подключение не требует использования отвертки. Лицевые детали из качественного ABS-пластика, устойчивого к царапинам и УФ-излучению. | Электротехническое оборудование Потенциал | PTPWD | FSC | Механические функции, безвинтовые, цветные | WAD | ЭУИ ATLASDESIGN | RTD | Ритейл Медиум | EC000125 | Розетка силовая (штепсельная) | 7 | Россия | https://static-pcsp.systeme.ru/image/HbaujNn53DRfbFf-694a5f98aff581766481816.png https://static-pcsp.systeme.ru/image/2o5v9fuAFzqe0D0Y694a614d184e31766482253.png https://static-pcsp.systeme.ru/image/LgeiGqN9FW0dG6l867d70afcde8571742146300.jpeg https://static-pcsp.systeme.ru/image/l2V7-atzxtou1Z6067d70afd7c0961742146301.jpeg | https://static-pcsp.systeme.ru/image/HbaujNn53DRfbFf-694a5f98aff581766481816.png | 1 2 3 4 | не указан Вид спереди не указан не указан | https://static-pcsp.systeme.ru/image/1tFojSl6je3RCYmX691c489f52ff31763461279.jpg |  | 1 | [6 empty] | https://api.systeme.ru/product/media/download/988507 |  | https://api.systeme.ru/certificates/default/download/3355 https://api.systeme.ru/certificates/default/download/2990 https://api.systeme.ru/certificates/default/download/2991 | С/Д-UZ С-ТР ТС-НВО Д-ТР ЕАЭС-RoHS | UZ.SMT.01.0103.117076789 ЕАЭС RU С-RU.АТ21.В.00109_22 ЕАЭС № RU Д-RU.РА03.В.26379_22 |  |  | https://www.youtube.com/watch?v=gxAkZCx8Zow https://www.youtube.com/watch?v=uNb4HCh0Ebw https://rutube.ru/video/125a377127516b8216f694836b148a3e/?r=wd https://rutube.ru/video/1b5d2b80e3c71a11012a2c453955a023/?r=wd https://vkvideo.ru/video-120704871_456239618 https://vkvideo.ru/video-120704871_456239601 | 214 | штука |  | 5 | BB1 PCE CAR | 2 1 3 | 5 1 20 | шт. шт. шт. | 4690201022664 4690201022657 14690201022661 | 23 7.5 40.4 | 9.2 7.5 24.2 | 8.9 3.7 10.6 | см. см. см. | 0.372 0.062 1.671 | кг. кг. кг. |  |  |  |  | Внутренний / скрытый (EV000383) | Механизм с накладкой (EV006345) | Бежевый (EV000279) | Без заземляющего контакта (EV005887) |  |  |  | 50...50 Гц |  |  |  |  | Песочный (SV007353) | IP20 (EV006405) | Да | 1 |  | Нет | Необработанная (EV006034) |  | Термопласт (EV000403) | Пластик (EV000139) |  |  |  | Нет | Матовый (-ая) (EV000146) |  |  | 71 мм | 71 мм | 35.1 мм | [7 empty] | Нет | В распор (лапками) и винтами (EV006353) | [11 empty] | IP20 (EV006405) | IK02 (EV006808) | [34 empty] | 250 В |  |  | Безвинтов. зажим/клемма (EV006494) | [11 empty] | 39 мм |  |  |  | 16 А | Нет | Нет | 1 | Нет | Нет | Нет | Нет | Нет | Нет | Нет | Не требует специального питания (EV006426) | Да |  | Нет | Без надписи/печати (EV005886) | Нет | Нет |  | Нет | Нет | Нет | Нет | 2 |  | Нет | Нет | Нет | [221 empty] | Срок гарантии на данное оборудование составляет 5 лет с момента отгрузки со склада Систэм Электрик, с подтверждением соответствующим документом | Подлежит замене
ATN001149S | ATLASDESIGN РОЗЕТКА без заземления со шторками, 16А, мех., быстрозажим. клем., АКВАМАРИН | Systeme Electric |  |  | 8536699008 | Прочие | Механизм с быстрозажимными клеммами Systeme Electric (ранее Schneider Electric) серии AtlasDesign в цвете аквамарин розетки одинарной без заземления со шторками подходит для сетей 250 В, на ток 16 А. С помощью новых быстрозажимных клемм монтаж розеток и выключателей стал намного быстрее. Теперь подключение не требует использования отвертки. Лицевые детали из качественного ABS-пластика, устойчивого к царапинам и УФ-излучению. | Электротехническое оборудование Потенциал | PTPWD | FSC | Механические функции, безвинтовые, цветные | WAD | ЭУИ ATLASDESIGN | RTD | Ритейл Медиум | EC000125 | Розетка силовая (штепсельная) | 7 | Россия | https://static-pcsp.systeme.ru/image/3pLcanWKRe5tTby9694a5f98b703d1766481816.png https://static-pcsp.systeme.ru/image/Zw99JHTo6ezxg4dF694a614d227d81766482253.png https://static-pcsp.systeme.ru/image/LgeiGqN9FW0dG6l867d70afcde8571742146300.jpeg https://static-pcsp.systeme.ru/image/l2V7-atzxtou1Z6067d70afd7c0961742146301.jpeg | https://static-pcsp.systeme.ru/image/3pLcanWKRe5tTby9694a5f98b703d1766481816.png | 1 2 3 4 | не указан Вид спереди не указан не указан | https://static-pcsp.systeme.ru/image/1tFojSl6je3RCYmX691c489f52ff31763461279.jpg |  | 1 | [6 empty] | https://api.systeme.ru/product/media/download/988507 |  | https://api.systeme.ru/certificates/default/download/3355 https://api.systeme.ru/certificates/default/download/2990 https://api.systeme.ru/certificates/default/download/2991 | С/Д-UZ С-ТР ТС-НВО Д-ТР ЕАЭС-RoHS | UZ.SMT.01.0103.117076789 ЕАЭС RU С-RU.АТ21.В.00109_22 ЕАЭС № RU Д-RU.РА03.В.26379_22 |  |  | https://www.youtube.com/watch?v=6HekB_o-J2Q https://www.youtube.com/watch?v=uNb4HCh0Ebw https://rutube.ru/video/e166ee9633cc3135e4ce68bd536cba05/?r=wd https://rutube.ru/video/1b5d2b80e3c71a11012a2c453955a023/?r=wd https://vkvideo.ru/video-120704871_456239605 https://vkvideo.ru/video-120704871_456239601 | 246 | штука |  | 5 | BB1 PCE CAR P12 | 2 1 3 4 | 5 1 20 1800 | шт. шт. шт. шт. | 4690201022961 4690201022954 14690201022968 | 23 7.5 40.4 120 | 9.2 7.5 24.2 80 | 8.9 3.7 10.6 110.4 | см. см. см. см. | 0.381 0.064 1.71 171.869 | кг. кг. кг. кг. |  |  |  |  | Внутренний / скрытый (EV000383) | Механизм с накладкой (EV006345) | Синий (EV000080) | Без заземляющего контакта (EV005887) |  |  |  | 50...50 Гц |  |  |  |  | Аквамарин (SV007443) | IP20 (EV006405) | Да | 1 |  | Нет | Необработанная (EV006034) |  | Термопласт (EV000403) | Пластик (EV000139) |  |  |  | Нет | Матовый (-ая) (EV000146) |  |  | 71 мм | 71 мм | 35 мм | [7 empty] | Нет | В распор (лапками) и винтами (EV006353) | [11 empty] | IP20 (EV006405) | IK02 (EV006808) | [34 empty] | 250 В |  |  | Безвинтов. зажим/клемма (EV006494) | [15 empty] | 16 А | Нет | Нет | 1 | Да | Нет | Нет | Нет | Нет | Нет | Нет | Не требует специального питания (EV006426) | Да |  | Нет | Без надписи/печати (EV005886) | Нет | Нет |  | Нет | Нет | Нет | Нет | 2 |  | Нет | Нет | Нет | [221 empty] | Срок гарантии на данное оборудование составляет 5 лет с момента отгрузки со склада Систэм Электрик, с подтверждением соответствующим документом | Подлежит замене
ATN001249S | ATLASDESIGN РОЗЕТКА без заземления со шторками, 16А, мех., быстрозажим. клем., ПЕСОЧНЫЙ | Systeme Electric |  |  | 8536699008 | Прочие | Механизм с быстрозажимными клеммами Systeme Electric (ранее Schneider Electric) серии AtlasDesign в цвете песочный розетки одинарной без заземления со шторками подходит для сетей 250 В, на ток 16 А. С помощью новых быстрозажимных клемм монтаж розеток и выключателей стал намного быстрее. Теперь подключение не требует использования отвертки. Лицевые детали из качественного ABS-пластика, устойчивого к царапинам и УФ-излучению. | Электротехническое оборудование Потенциал | PTPWD | FSC | Механические функции, безвинтовые, цветные | WAD | ЭУИ ATLASDESIGN | RTD | Ритейл Медиум | EC000125 | Розетка силовая (штепсельная) | 7 | Россия | https://static-pcsp.systeme.ru/image/TiCaNt0NAfXXFftu694a5f989da271766481816.png https://static-pcsp.systeme.ru/image/-6absgKGU6Bsmgpv694a614cf2db91766482252.png https://static-pcsp.systeme.ru/image/LgeiGqN9FW0dG6l867d70afcde8571742146300.jpeg https://static-pcsp.systeme.ru/image/l2V7-atzxtou1Z6067d70afd7c0961742146301.jpeg | https://static-pcsp.systeme.ru/image/TiCaNt0NAfXXFftu694a5f989da271766481816.png | 1 2 3 4 | не указан Вид спереди не указан не указан | https://static-pcsp.systeme.ru/image/1tFojSl6je3RCYmX691c489f52ff31763461279.jpg |  | 1 | [6 empty] | https://api.systeme.ru/product/media/download/988507 |  | https://api.systeme.ru/certificates/default/download/3355 https://api.systeme.ru/certificates/default/download/2990 https://api.systeme.ru/certificates/default/download/2991 | С/Д-UZ С-ТР ТС-НВО Д-ТР ЕАЭС-RoHS | UZ.SMT.01.0103.117076789 ЕАЭС RU С-RU.АТ21.В.00109_22 ЕАЭС № RU Д-RU.РА03.В.26379_22 |  |  | https://www.youtube.com/watch?v=6HekB_o-J2Q https://www.youtube.com/watch?v=uNb4HCh0Ebw https://rutube.ru/video/e166ee9633cc3135e4ce68bd536cba05/?r=wd https://rutube.ru/video/1b5d2b80e3c71a11012a2c453955a023/?r=wd https://vkvideo.ru/video-120704871_456239605 https://vkvideo.ru/video-120704871_456239601 | 246 | штука |  | 5 | BB1 PCE CAR P12 | 2 1 3 4 | 5 1 20 1800 | шт. шт. шт. шт. | 4690201022985 4690201022978 14690201022982 | 23 7.5 40.4 120 | 9.2 7.5 24.2 80 | 8.9 3.7 10.6 110.4 | см. см. см. см. | 0.381 0.064 1.71 171.869 | кг. кг. кг. кг. |  |  |  |  | Внутренний / скрытый (EV000383) | Механизм с накладкой (EV006345) | Бежевый (EV000279) | Без заземляющего контакта (EV005887) |  |  |  | 50...50 Гц |  |  |  |  | Песочный (SV007353) | IP20 (EV006405) | Да | 1 |  | Нет | Необработанная (EV006034) |  | Термопласт (EV000403) | Пластик (EV000139) |  |  |  | Нет | Матовый (-ая) (EV000146) |  |  | 71 мм | 71 мм | 35 мм | [7 empty] | Нет | В распор (лапками) и винтами (EV006353) | [11 empty] | IP20 (EV006405) | IK02 (EV006808) | [34 empty] | 250 В |  |  | Безвинтов. зажим/клемма (EV006494) | [15 empty] | 16 А | Нет | Нет | 1 | Да | Нет | Нет | Нет | Нет | Нет | Нет | Не требует специального питания (EV006426) | Да |  | Нет | Без надписи/печати (EV005886) | Нет | Нет |  | Нет | Нет | Нет | Нет | 2 |  | Нет | Нет | Нет | [221 empty] | Срок гарантии на данное оборудование составляет 5 лет с момента отгрузки со склада Систэм Электрик, с подтверждением соответствующим документом | Подлежит замене
ATN001140S | ATLASDESIGN РОЗЕТКА без заземления без шторок, 16А, в сборе, быстрозажим. клем., АКВАМАРИН | Systeme Electric |  |  | 8536699008 | Прочие | Механизм с быстрозажимными клеммами розетки без заземления в сборе Systeme Electric (ранее Schneider Electric) серии AtlasDesign в цвете аквамарин подходит для сетей 250 В, на ток 16 А. С помощью новых быстрозажимных клемм монтаж розеток и выключателей стал намного быстрее. Теперь подключение не требует использования отвертки. Лицевые детали из качественного ABS-пластика, устойчивого к царапинам и УФ-излучению. Изделие поставляется в комплекте с рамкой того же цвета. | Электротехническое оборудование Потенциал | PTPWD | FSC | Механические функции, безвинтовые, цветные | WAD | ЭУИ ATLASDESIGN | RTD | Ритейл Медиум | EC000125 | Розетка силовая (штепсельная) | 7 | Россия | https://static-pcsp.systeme.ru/image/Cib9M8xeozaReyTK694a5f98cee631766481816.png https://static-pcsp.systeme.ru/image/KmCXGOW4KhAJKcUe694a614d46caa1766482253.png https://static-pcsp.systeme.ru/image/LgeiGqN9FW0dG6l867d70afcde8571742146300.jpeg https://static-pcsp.systeme.ru/image/l2V7-atzxtou1Z6067d70afd7c0961742146301.jpeg | https://static-pcsp.systeme.ru/image/Cib9M8xeozaReyTK694a5f98cee631766481816.png | 1 2 3 4 | не указан Вид спереди не указан не указан | https://static-pcsp.systeme.ru/image/1tFojSl6je3RCYmX691c489f52ff31763461279.jpg |  | 1 | [6 empty] | https://api.systeme.ru/product/media/download/988507 |  | https://api.systeme.ru/certificates/default/download/3355 https://api.systeme.ru/certificates/default/download/2990 https://api.systeme.ru/certificates/default/download/2991 | С/Д-UZ С-ТР ТС-НВО Д-ТР ЕАЭС-RoHS | UZ.SMT.01.0103.117076789 ЕАЭС RU С-RU.АТ21.В.00109_22 ЕАЭС № RU Д-RU.РА03.В.26379_22 |  |  | https://www.youtube.com/watch?v=gxAkZCx8Zow https://www.youtube.com/watch?v=uNb4HCh0Ebw https://rutube.ru/video/125a377127516b8216f694836b148a3e/?r=wd https://rutube.ru/video/1b5d2b80e3c71a11012a2c453955a023/?r=wd https://vkvideo.ru/video-120704871_456239618 https://vkvideo.ru/video-120704871_456239601 | 261.5 | штука |  | 5 | BB1 PCE CAR P12 | 2 1 3 4 | 5 1 20 1800 | шт. шт. шт. шт. | 4690201022602 4690201022596 14690201022609 | 23 8.8 40.4 120 | 9.2 8.8 24.2 80 | 8.9 3.7 10.6 110.4 | см. см. см. см. | 0.451 0.078 1.989 197.008 | кг. кг. кг. кг. |  |  |  |  | Внутренний / скрытый (EV000383) | В сборе с корпусом/рамкой (EV006348) | Синий (EV000080) | Без заземляющего контакта (EV005887) |  |  |  | 50...50 Гц |  |  |  |  | Аквамарин (SV007443) | IP20 (EV006405) | Да | 1 |  | Нет | Необработанная (EV006034) |  | Термопласт (EV000403) | Пластик (EV000139) |  |  |  | Нет | Матовый (-ая) (EV000146) |  |  | 83 мм | 83 мм | 35.1 мм | [7 empty] | Нет | В распор (лапками) и винтами (EV006353) | [11 empty] | IP20 (EV006405) | IK02 (EV006808) | [34 empty] | 250 В |  |  | Безвинтов. зажим/клемма (EV006494) | [15 empty] | 16 А | Нет | Нет | 1 | Нет | Нет | Нет | Нет | Нет | Нет | Нет | Не требует специального питания (EV006426) | Да |  | Нет | Выпуклый символ (EV009044) | Нет | Нет |  | Нет | Нет | Нет | Нет | 2 |  | Нет | Нет | Нет | [221 empty] | Срок гарантии на данное оборудование составляет 5 лет с момента отгрузки со склада Систэм Электрик, с подтверждением соответствующим документом | Подлежит замене
ATN001240S | ATLASDESIGN РОЗЕТКА без заземления без шторок, 16А, в сборе, быстрозажим. клем., ПЕСОЧНЫЙ | Systeme Electric |  |  | 8536699008 | Прочие | Механизм с быстрозажимными клеммами розетки без заземления в сборе Systeme Electric (ранее Schneider Electric) серии AtlasDesign в цвете песочный подходит для сетей 250 В, на ток 16 А. С помощью новых быстрозажимных клемм монтаж розеток и выключателей стал намного быстрее. Теперь подключение не требует использования отвертки. Лицевые детали из качественного ABS-пластика, устойчивого к царапинам и УФ-излучению. Изделие поставляется в комплекте с рамкой того же цвета. | Электротехническое оборудование Потенциал | PTPWD | FSC | Механические функции, безвинтовые, цветные | WAD | ЭУИ ATLASDESIGN | RTD | Ритейл Медиум | EC000125 | Розетка силовая (штепсельная) | 7 | Россия | https://static-pcsp.systeme.ru/image/E_zz5gul8YdYM9YL694a5f98b33a71766481816.png https://static-pcsp.systeme.ru/image/cq-3exLfcNR8Ki69694a614d1da111766482253.png https://static-pcsp.systeme.ru/image/LgeiGqN9FW0dG6l867d70afcde8571742146300.jpeg https://static-pcsp.systeme.ru/image/l2V7-atzxtou1Z6067d70afd7c0961742146301.jpeg | https://static-pcsp.systeme.ru/image/E_zz5gul8YdYM9YL694a5f98b33a71766481816.png | 1 2 3 4 | не указан Вид спереди не указан не указан | https://static-pcsp.systeme.ru/image/1tFojSl6je3RCYmX691c489f52ff31763461279.jpg |  | 1 | [6 empty] | https://api.systeme.ru/product/media/download/988507 |  | https://api.systeme.ru/certificates/default/download/3355 https://api.systeme.ru/certificates/default/download/2990 https://api.systeme.ru/certificates/default/download/2991 | С/Д-UZ С-ТР ТС-НВО Д-ТР ЕАЭС-RoHS | UZ.SMT.01.0103.117076789 ЕАЭС RU С-RU.АТ21.В.00109_22 ЕАЭС № RU Д-RU.РА03.В.26379_22 |  |  | https://www.youtube.com/watch?v=gxAkZCx8Zow https://www.youtube.com/watch?v=uNb4HCh0Ebw https://rutube.ru/video/125a377127516b8216f694836b148a3e/?r=wd https://rutube.ru/video/1b5d2b80e3c71a11012a2c453955a023/?r=wd https://vkvideo.ru/video-120704871_456239618 https://vkvideo.ru/video-120704871_456239601 | 261.5 | штука |  | 5 | BB1 PCE CAR P12 | 2 1 3 4 | 5 1 20 1800 | шт. шт. шт. шт. | 4690201022626 4690201022619 14690201022623 | 23 8.8 40.4 120 | 9.2 8.8 24.2 80 | 8.9 3.7 10.6 110.4 | см. см. см. см. | 0.451 0.078 1.989 197.008 | кг. кг. кг. кг. |  |  |  |  | Внутренний / скрытый (EV000383) | В сборе с корпусом/рамкой (EV006348) | Бежевый (EV000279) | Без заземляющего контакта (EV005887) |  |  |  | 50...50 Гц |  |  |  |  | Песочный (SV007353) | IP20 (EV006405) | Да | 1 |  | Нет | Необработанная (EV006034) |  | Термопласт (EV000403) | Пластик (EV000139) |  |  |  | Нет | Матовый (-ая) (EV000146) |  |  | 83 мм | 83 мм | 35.1 мм | [7 empty] | Нет | В распор (лапками) и винтами (EV006353) | [11 empty] | IP20 (EV006405) | IK02 (EV006808) | [34 empty] | 250 В |  |  | Безвинтов. зажим/клемма (EV006494) | [15 empty] | 16 А | Нет | Нет | 1 | Нет | Нет | Нет | Нет | Нет | Нет | Нет | Не требует специального питания (EV006426) | Да |  | Нет | Выпуклый символ (EV009044) | Нет | Нет |  | Нет | Нет | Нет | Нет | 2 |  | Нет | Нет | Нет | [221 empty] | Срок гарантии на данное оборудование составляет 5 лет с момента отгрузки со склада Систэм Электрик, с подтверждением соответствующим документом | Подлежит замене
ATN001146S | ATLASDESIGN РОЗЕТКА с заземлением со шторками с крышкой,16А,IP20, мех.,быстрозажим. клем., АКВАМАРИН | Systeme Electric |  |  | 8536699008 | Прочие | Механизм с быстрозажимными клеммами Systeme Electric (ранее Schneider Electric) серии AtlasDesign в цвете аквамарин розетки одинарной с заземлением, со шторками и крышкой подходит для сетей 250 В, на ток 16 А. С помощью новых быстрозажимных клемм монтаж розеток и выключателей стал намного быстрее. Теперь подключение не требует использования отвертки. Лицевые детали из качественного ABS-пластика, устойчивого к царапинам и УФ-излучению. | Электротехническое оборудование Потенциал | PTPWD | FSC | Механические функции, безвинтовые, цветные | WAD | ЭУИ ATLASDESIGN | RTD | Ритейл Медиум | EC000125 | Розетка силовая (штепсельная) | 7 | Россия | https://static-pcsp.systeme.ru/image/jiKYynRk3MVrAbBL694a5f98ba7df1766481816.png https://static-pcsp.systeme.ru/image/yQHACLBL33B_do2M694a614d269991766482253.png https://static-pcsp.systeme.ru/image/LX3eqkbF3iShJaun694a632e702301766482734.jpeg https://static-pcsp.systeme.ru/image/lH7dADQPRDIqAdpT694a64416def51766483009.jpeg https://static-pcsp.systeme.ru/image/3Zq6pcO5XzOf9k2G67d70f4f57f791742147407.jpeg https://static-pcsp.systeme.ru/image/yBhfCdWWjJC4EtcI67d70fb1c48001742147505.jpeg | https://static-pcsp.systeme.ru/image/jiKYynRk3MVrAbBL694a5f98ba7df1766481816.png | 1 2 3 4 5 6 | не указан Вид спереди не указан не указан не указан не указан | https://static-pcsp.systeme.ru/image/1tFojSl6je3RCYmX691c489f52ff31763461279.jpg |  | 1 | [6 empty] | https://api.systeme.ru/product/media/download/988507 |  | https://api.systeme.ru/certificates/default/download/3355 https://api.systeme.ru/certificates/default/download/2990 https://api.systeme.ru/certificates/default/download/2991 | С/Д-UZ С-ТР ТС-НВО Д-ТР ЕАЭС-RoHS | UZ.SMT.01.0103.117076789 ЕАЭС RU С-RU.АТ21.В.00109_22 ЕАЭС № RU Д-RU.РА03.В.26379_22 |  |  | https://www.youtube.com/watch?v=TjrtUZ1YPWs https://www.youtube.com/watch?v=6HekB_o-J2Q https://www.youtube.com/watch?v=uNb4HCh0Ebw https://rutube.ru/video/0a046896df31cb6f39e3978258b1740b/ https://rutube.ru/video/e166ee9633cc3135e4ce68bd536cba05/?r=wd https://rutube.ru/video/1b5d2b80e3c71a11012a2c453955a023/?r=wd https://vkvideo.ru/video-120704871_456239617 https://vkvideo.ru/video-120704871_456239605 https://vkvideo.ru/video-120704871_456239601 | 407 | штука |  | 5 | BB1 PCE CAR P12 | 2 1 3 4 | 5 1 20 1800 | шт. шт. шт. шт. | 4690201022923 4690201022916 14690201022920 | 23 7.5 40.4 120 | 9.2 7.5 24.2 80 | 8.9 4.6 10.6 110.4 | см. см. см. см. | 0.445 0.077 1.962 194.621 | кг. кг. кг. кг. |  |  |  |  | Внутренний / скрытый (EV000383) | Механизм с накладкой (EV006345) | Синий (EV000080) | С заземляющим контактом (EV002727) |  |  |  | 50...50 Гц |  |  |  |  | Аквамарин (SV007443) | IP20 (EV006405) | Да | 1 |  | Да | Необработанная (EV006034) |  | Термопласт (EV000403) | Пластик (EV000139) |  |  |  | Нет | Матовый (-ая) (EV000146) |  |  | 71 мм | 71 мм | 43 мм | [7 empty] | Нет | В распор (лапками) и винтами (EV006353) | [11 empty] | IP20 (EV006405) | IK02 (EV006808) | [34 empty] | 250 В |  |  | Безвинтов. зажим/клемма (EV006494) | [15 empty] | 16 А | Нет | Нет | 1 | Да | Нет | Да | Нет | Нет | Нет | Нет | Не требует специального питания (EV006426) | Да |  | Нет | Выпуклый символ (EV009044) | Нет | Нет |  | Нет | Нет | Нет | Нет |  |  | Да | Нет | Нет | [221 empty] | Срок гарантии на данное оборудование составляет 5 лет с момента отгрузки со склада Систэм Электрик, с подтверждением соответствующим документом | Подлежит замене
ATN001246S | ATLASDESIGN РОЗЕТКА с заземлением со шторками с крышкой,16А,IP20, мех.,быстрозажим. клем., ПЕСОЧНЫЙ | Systeme Electric |  |  | 8536699008 | Прочие | Механизм с быстрозажимными клеммами Systeme Electric (ранее Schneider Electric) серии AtlasDesign в цвете песочный розетки одинарной с заземлением, со шторками и крышкой подходит для сетей 250 В, на ток 16 А. С помощью новых быстрозажимных клемм монтаж розеток и выключателей стал намного быстрее. Теперь подключение не требует использования отвертки. Лицевые детали из качественного ABS-пластика, устойчивого к царапинам и УФ-излучению. | Электротехническое оборудование Потенциал | PTPWD | FSC | Механические функции, безвинтовые, цветные | WAD | ЭУИ ATLASDESIGN | RTD | Ритейл Медиум | EC000125 | Розетка силовая (штепсельная) | 7 | Россия | https://static-pcsp.systeme.ru/image/Ewc4Qj0OvOenaab-694a5f98a297f1766481816.png https://static-pcsp.systeme.ru/image/djnAI6omTWtrY8VH694a614d044601766482253.png https://static-pcsp.systeme.ru/image/VA6E4dWZWDDtjami694a632e6ac0b1766482734.jpeg https://static-pcsp.systeme.ru/image/L3rqtLpa30yKux7P694a64416a4da1766483009.jpeg https://static-pcsp.systeme.ru/image/3Zq6pcO5XzOf9k2G67d70f4f57f791742147407.jpeg https://static-pcsp.systeme.ru/image/yBhfCdWWjJC4EtcI67d70fb1c48001742147505.jpeg | https://static-pcsp.systeme.ru/image/Ewc4Qj0OvOenaab-694a5f98a297f1766481816.png | 1 2 3 4 5 6 | не указан Вид спереди не указан не указан не указан не указан | https://static-pcsp.systeme.ru/image/1tFojSl6je3RCYmX691c489f52ff31763461279.jpg |  | 1 | [6 empty] | https://api.systeme.ru/product/media/download/988507 |  | https://api.systeme.ru/certificates/default/download/3355 https://api.systeme.ru/certificates/default/download/2990 https://api.systeme.ru/certificates/default/download/2991 | С/Д-UZ С-ТР ТС-НВО Д-ТР ЕАЭС-RoHS | UZ.SMT.01.0103.117076789 ЕАЭС RU С-RU.АТ21.В.00109_22 ЕАЭС № RU Д-RU.РА03.В.26379_22 |  |  | https://www.youtube.com/watch?v=TjrtUZ1YPWs https://www.youtube.com/watch?v=6HekB_o-J2Q https://www.youtube.com/watch?v=uNb4HCh0Ebw https://rutube.ru/video/0a046896df31cb6f39e3978258b1740b/ https://rutube.ru/video/e166ee9633cc3135e4ce68bd536cba05/?r=wd https://rutube.ru/video/1b5d2b80e3c71a11012a2c453955a023/?r=wd https://vkvideo.ru/video-120704871_456239617 https://vkvideo.ru/video-120704871_456239605 https://vkvideo.ru/video-120704871_456239601 | 407 | штука |  | 5 | BB1 PCE CAR P12 | 2 1 3 4 | 5 1 20 1800 | шт. шт. шт. шт. | 4690201022947 4690201022930 14690201022944 | 23 7.5 40.4 120 | 9.2 7.5 24.2 80 | 8.9 4.6 10.6 110.4 | см. см. см. см. | 0.445 0.077 1.962 194.621 | кг. кг. кг. кг. |  |  |  |  | Внутренний / скрытый (EV000383) | Механизм с накладкой (EV006345) | Бежевый (EV000279) | С заземляющим контактом (EV002727) |  |  |  | 50...50 Гц |  |  |  |  | Песочный (SV007353) | IP20 (EV006405) | Да | 1 |  | Да | Необработанная (EV006034) |  | Термопласт (EV000403) | Пластик (EV000139) |  |  |  | Нет | Матовый (-ая) (EV000146) |  |  | 71 мм | 71 мм | 43 мм | [7 empty] | Нет | В распор (лапками) и винтами (EV006353) | [11 empty] | IP20 (EV006405) | IK02 (EV006808) | [34 empty] | 250 В |  |  | Безвинтов. зажим/клемма (EV006494) | [15 empty] | 16 А | Нет | Нет | 1 | Да | Нет | Да | Нет | Нет | Нет | Нет | Не требует специального питания (EV006426) | Да |  | Нет | Выпуклый символ (EV009044) | Нет | Нет |  | Нет | Нет | Нет | Нет |  |  | Да | Нет | Нет | [221 empty] | Срок гарантии на данное оборудование составляет 5 лет с момента отгрузки со склада Систэм Электрик, с подтверждением соответствующим документом | Подлежит замене
ATN001144S | ATLASDESIGN РОЗЕТКА с заземлением со шторками, 16А, в сборе, быстрозажим. клем., АКВАМАРИН | Systeme Electric |  |  | 8536699008 | Прочие | Механизм с быстрозажимными клеммами Systeme Electric (ранее Schneider Electric) серии AtlasDesign в цвете аквамарин розетки одинарной с заземлением и со шторками в сборе подходит для сетей 250 В, на ток 16 А. С помощью новых быстрозажимных клемм монтаж розеток и выключателей стал намного быстрее. Теперь подключение не требует использования отвертки. Лицевые детали из качественного ABS-пластика, устойчивого к царапинам и УФ-излучению. | Электротехническое оборудование Потенциал | PTPWD | FSC | Механические функции, безвинтовые, цветные | WAD | ЭУИ ATLASDESIGN | RTD | Ритейл Медиум | EC000125 | Розетка силовая (штепсельная) | 7 | Россия | https://static-pcsp.systeme.ru/image/8eESc9Fszeq__LlB694a5f98c24511766481816.png https://static-pcsp.systeme.ru/image/R07m6lOI67-xEEvI694a614d30a9e1766482253.png https://static-pcsp.systeme.ru/image/3Zq6pcO5XzOf9k2G67d70f4f57f791742147407.jpeg https://static-pcsp.systeme.ru/image/yBhfCdWWjJC4EtcI67d70fb1c48001742147505.jpeg | https://static-pcsp.systeme.ru/image/8eESc9Fszeq__LlB694a5f98c24511766481816.png | 1 2 3 4 | не указан Вид спереди не указан не указан | https://static-pcsp.systeme.ru/image/1tFojSl6je3RCYmX691c489f52ff31763461279.jpg |  | 1 | [6 empty] | https://api.systeme.ru/product/media/download/988507 |  | https://api.systeme.ru/certificates/default/download/3355 https://api.systeme.ru/certificates/default/download/2990 https://api.systeme.ru/certificates/default/download/2991 | С/Д-UZ С-ТР ТС-НВО Д-ТР ЕАЭС-RoHS | UZ.SMT.01.0103.117076789 ЕАЭС RU С-RU.АТ21.В.00109_22 ЕАЭС № RU Д-RU.РА03.В.26379_22 |  |  | https://www.youtube.com/watch?v=TjrtUZ1YPWs https://www.youtube.com/watch?v=6HekB_o-J2Q https://www.youtube.com/watch?v=uNb4HCh0Ebw https://rutube.ru/video/0a046896df31cb6f39e3978258b1740b/ https://rutube.ru/video/e166ee9633cc3135e4ce68bd536cba05/?r=wd https://rutube.ru/video/1b5d2b80e3c71a11012a2c453955a023/?r=wd https://vkvideo.ru/video-120704871_456239617 https://vkvideo.ru/video-120704871_456239605 https://vkvideo.ru/video-120704871_456239601 | 344 | штука |  | 5 | BB1 PCE CAR P12 | 2 1 3 4 | 5 1 20 1800 | шт. шт. шт. шт. | 4690201022725 4690201022718 14690201022722 | 23 8.8 40.4 120 | 9.2 8.8 24.2 80 | 8.9 4.3 10.6 110.4 | см. см. см. см. | 0.489 0.086 2.142 210.796 | кг. кг. кг. кг. |  |  |  |  | Внутренний / скрытый (EV000383) | В сборе с корпусом/рамкой (EV006348) | Синий (EV000080) | С заземляющим контактом (EV002727) |  |  |  | 50...50 Гц |  |  |  |  | Аквамарин (SV007443) | IP20 (EV006405) | Да | 1 |  | Нет | Необработанная (EV006034) |  | Термопласт (EV000403) | Пластик (EV000139) |  |  |  | Нет | Матовый (-ая) (EV000146) |  |  | 83 мм | 83 мм | 40.2 мм | [7 empty] | Нет | В распор (лапками) и винтами (EV006353) | [11 empty] | IP20 (EV006405) | IK02 (EV006808) | [34 empty] | 250 В |  |  | Безвинтов. зажим/клемма (EV006494) | [15 empty] | 16 А | Нет | Нет | 1 | Да | Нет | Да | Нет | Нет | Нет | Нет | Не требует специального питания (EV006426) | Да |  | Нет | Выпуклый символ (EV009044) | Нет | Нет |  | Нет | Нет | Нет | Нет |  |  | Да | Нет | Нет | [221 empty] | Срок гарантии на данное оборудование составляет 5 лет с момента отгрузки со склада Систэм Электрик, с подтверждением соответствующим документом | Подлежит замене
ATN001244S | ATLASDESIGN РОЗЕТКА с заземлением со шторками, 16А, в сборе, быстрозажим. клем., ПЕСОЧНЫЙ | Systeme Electric |  |  | 8536699008 | Прочие | Механизм с быстрозажимными клеммами Systeme Electric (ранее Schneider Electric) серии AtlasDesign в цвете песочный розетки одинарной с заземлением и со шторками в сборе подходит для сетей 250 В, на ток 16 А. С помощью новых быстрозажимных клемм монтаж розеток и выключателей стал намного быстрее. Теперь подключение не требует использования отвертки. Лицевые детали из качественного ABS-пластика, устойчивого к царапинам и УФ-излучению. | Электротехническое оборудование Потенциал | PTPWD | FSC | Механические функции, безвинтовые, цветные | WAD | ЭУИ ATLASDESIGN | RTD | Ритейл Медиум | EC000125 | Розетка силовая (штепсельная) | 7 | Россия | https://static-pcsp.systeme.ru/image/HlPlVjGq1BalEP6M694a5f98a99a01766481816.png https://static-pcsp.systeme.ru/image/YKvVbhsRI3WzQpWt694a614d0debd1766482253.png https://static-pcsp.systeme.ru/image/3Zq6pcO5XzOf9k2G67d70f4f57f791742147407.jpeg https://static-pcsp.systeme.ru/image/yBhfCdWWjJC4EtcI67d70fb1c48001742147505.jpeg | https://static-pcsp.systeme.ru/image/HlPlVjGq1BalEP6M694a5f98a99a01766481816.png | 1 2 3 4 | не указан Вид спереди не указан не указан | https://static-pcsp.systeme.ru/image/1tFojSl6je3RCYmX691c489f52ff31763461279.jpg |  | 1 | [6 empty] | https://api.systeme.ru/product/media/download/988507 |  | https://api.systeme.ru/certificates/default/download/3355 https://api.systeme.ru/certificates/default/download/2990 https://api.systeme.ru/certificates/default/download/2991 | С/Д-UZ С-ТР ТС-НВО Д-ТР ЕАЭС-RoHS | UZ.SMT.01.0103.117076789 ЕАЭС RU С-RU.АТ21.В.00109_22 ЕАЭС № RU Д-RU.РА03.В.26379_22 |  |  | https://www.youtube.com/watch?v=TjrtUZ1YPWs https://www.youtube.com/watch?v=6HekB_o-J2Q https://www.youtube.com/watch?v=uNb4HCh0Ebw https://rutube.ru/video/0a046896df31cb6f39e3978258b1740b/ https://rutube.ru/video/e166ee9633cc3135e4ce68bd536cba05/?r=wd https://rutube.ru/video/1b5d2b80e3c71a11012a2c453955a023/?r=wd https://vkvideo.ru/video-120704871_456239617 https://vkvideo.ru/video-120704871_456239605 https://vkvideo.ru/video-120704871_456239601 | 344 | штука |  | 5 | BB1 PCE CAR P12 | 2 1 3 4 | 5 1 20 1800 | шт. шт. шт. шт. | 4690201022749 4690201022732 14690201022746 | 23 8.8 40.4 120 | 9.2 8.8 24.2 80 | 8.9 4.3 10.6 110.4 | см. см. см. см. | 0.489 0.086 2.142 210.796 | кг. кг. кг. кг. |  |  |  |  | Внутренний / скрытый (EV000383) | В сборе с корпусом/рамкой (EV006348) | Бежевый (EV000279) | С заземляющим контактом (EV002727) |  |  |  | 50...50 Гц |  |  |  |  | Песочный (SV007353) | IP20 (EV006405) | Да | 1 |  | Нет | Необработанная (EV006034) |  | Термопласт (EV000403) | Пластик (EV000139) |  |  |  | Нет | Матовый (-ая) (EV000146) |  |  | 83 мм | 83 мм | 40.2 мм | [7 empty] | Нет | В распор (лапками) и винтами (EV006353) | [11 empty] | IP20 (EV006405) | IK02 (EV006808) | [34 empty] | 250 В |  |  | Безвинтов. зажим/клемма (EV006494) | [15 empty] | 16 А | Нет | Нет | 1 | Да | Нет | Да | Нет | Нет | Нет | Нет | Не требует специального питания (EV006426) | Да |  | Нет | Выпуклый символ (EV009044) | Нет | Нет |  | Нет | Нет | Нет | Нет |  |  | Да | Нет | Нет | [221 empty] | Срок гарантии на данное оборудование составляет 5 лет с момента отгрузки со склада Систэм Электрик, с подтверждением соответствующим документом | Подлежит замене
ATN001145S | ATLASDESIGN РОЗЕТКА с заземлением со шторками, 16А, механизм, быстрозажим. клем., АКВАМАРИН | Systeme Electric |  |  | 8536699008 | Прочие | Механизм с быстрозажимными клеммами Systeme Electric (ранее Schneider Electric) серии AtlasDesign в цвете аквамарин розетки одинарной с заземлением и со шторками подходит для сетей 250 В, на ток 16 А. С помощью новых быстрозажимных клемм монтаж розеток и выключателей стал намного быстрее. Теперь подключение не требует использования отвертки. Лицевые детали из качественного ABS-пластика, устойчивого к царапинам и УФ-излучению. | Электротехническое оборудование Потенциал | PTPWD | FSC | Механические функции, безвинтовые, цветные | WAD | ЭУИ ATLASDESIGN | RTD | Ритейл Медиум | EC000125 | Розетка силовая (штепсельная) | 7 | Россия | https://static-pcsp.systeme.ru/image/UVDqnVhmQKhotPHe694a5f98be08c1766481816.png https://static-pcsp.systeme.ru/image/31KsGRjyJ8KdbG_g694a614d2b0d51766482253.png https://static-pcsp.systeme.ru/image/3Zq6pcO5XzOf9k2G67d70f4f57f791742147407.jpeg https://static-pcsp.systeme.ru/image/yBhfCdWWjJC4EtcI67d70fb1c48001742147505.jpeg | https://static-pcsp.systeme.ru/image/UVDqnVhmQKhotPHe694a5f98be08c1766481816.png | 1 2 3 4 | не указан Вид спереди не указан не указан | https://static-pcsp.systeme.ru/image/1tFojSl6je3RCYmX691c489f52ff31763461279.jpg |  | 1 | [6 empty] | https://api.systeme.ru/product/media/download/988507 |  | https://api.systeme.ru/certificates/default/download/3355 https://api.systeme.ru/certificates/default/download/2990 https://api.systeme.ru/certificates/default/download/2991 | С/Д-UZ С-ТР ТС-НВО Д-ТР ЕАЭС-RoHS | UZ.SMT.01.0103.117076789 ЕАЭС RU С-RU.АТ21.В.00109_22 ЕАЭС № RU Д-RU.РА03.В.26379_22 |  |  | https://www.youtube.com/watch?v=TjrtUZ1YPWs https://www.youtube.com/watch?v=6HekB_o-J2Q https://www.youtube.com/watch?v=uNb4HCh0Ebw https://rutube.ru/video/0a046896df31cb6f39e3978258b1740b/ https://rutube.ru/video/e166ee9633cc3135e4ce68bd536cba05/?r=wd https://rutube.ru/video/1b5d2b80e3c71a11012a2c453955a023/?r=wd https://vkvideo.ru/video-120704871_456239617 https://vkvideo.ru/video-120704871_456239605 https://vkvideo.ru/video-120704871_456239601 | 295.5 | штука |  | 5 | BB1 PCE CAR P12 | 2 1 3 4 | 5 1 20 1800 | шт. шт. шт. шт. | 4690201022763 4690201022756 14690201022760 | 23 7.5 40.4 120 | 9.2 7.5 24.2 80 | 8.9 4.3 10.6 110.4 | см. см. см. см. | 0.408 0.07 1.817 181.535 | кг. кг. кг. кг. |  |  |  |  | Внутренний / скрытый (EV000383) | Механизм с накладкой (EV006345) | Синий (EV000080) | С заземляющим контактом (EV002727) |  |  |  | 50...50 Гц |  |  |  |  | Аквамарин (SV007443) | IP20 (EV006405) | Да | 1 |  | Нет | Необработанная (EV006034) |  | Термопласт (EV000403) | Пластик (EV000139) |  |  |  | Нет | Матовый (-ая) (EV000146) |  |  | 71 мм | 71 мм | 40.2 мм | [7 empty] | Нет | В распор (лапками) и винтами (EV006353) | [11 empty] | IP20 (EV006405) | IK02 (EV006808) | [34 empty] | 250 В |  |  | Безвинтов. зажим/клемма (EV006494) | [11 empty] | 44 мм |  |  |  | 16 А | Нет | Нет | 1 | Да | Нет | Да | Нет | Нет | Нет | Нет | Не требует специального питания (EV006426) | Да |  | Нет | Без надписи/печати (EV005886) | Нет | Нет |  | Нет | Нет | Нет | Нет | 2 |  | Да | Нет | Нет | [221 empty] | Срок гарантии на данное оборудование составляет 5 лет с момента отгрузки со склада Систэм Электрик, с подтверждением соответствующим документом | Подлежит замене
ATN001245S | ATLASDESIGN РОЗЕТКА с заземлением со шторками, 16А, механизм, быстрозажим. клем., ПЕСОЧНЫЙ | Systeme Electric |  |  | 8536699008 | Прочие | Механизм с быстрозажимными клеммами Systeme Electric (ранее Schneider Electric) серии AtlasDesign в цвете песочный розетки одинарной с заземлением и со шторками подходит для сетей 250 В, на ток 16 А. С помощью новых быстрозажимных клемм монтаж розеток и выключателей стал намного быстрее. Теперь подключение не требует использования отвертки. Лицевые детали из качественного ABS-пластика, устойчивого к царапинам и УФ-излучению. | Электротехническое оборудование Потенциал | PTPWD | FSC | Механические функции, безвинтовые, цветные | WAD | ЭУИ ATLASDESIGN | RTD | Ритейл Медиум | EC000125 | Розетка силовая (штепсельная) | 7 | Россия | https://static-pcsp.systeme.ru/image/wqLIOnK8B_urOal0694a5f98a602f1766481816.png https://static-pcsp.systeme.ru/image/r4tZvd8nLE-9IpQ4694a614d090d11766482253.png https://static-pcsp.systeme.ru/image/3Zq6pcO5XzOf9k2G67d70f4f57f791742147407.jpeg https://static-pcsp.systeme.ru/image/yBhfCdWWjJC4EtcI67d70fb1c48001742147505.jpeg | https://static-pcsp.systeme.ru/image/wqLIOnK8B_urOal0694a5f98a602f1766481816.png | 1 2 3 4 | не указан Вид спереди не указан не указан | https://static-pcsp.systeme.ru/image/1tFojSl6je3RCYmX691c489f52ff31763461279.jpg |  | 1 | [6 empty] | https://api.systeme.ru/product/media/download/988507 |  | https://api.systeme.ru/certificates/default/download/3355 https://api.systeme.ru/certificates/default/download/2990 https://api.systeme.ru/certificates/default/download/2991 | С/Д-UZ С-ТР ТС-НВО Д-ТР ЕАЭС-RoHS | UZ.SMT.01.0103.117076789 ЕАЭС RU С-RU.АТ21.В.00109_22 ЕАЭС № RU Д-RU.РА03.В.26379_22 |  |  | https://www.youtube.com/watch?v=TjrtUZ1YPWs https://www.youtube.com/watch?v=6HekB_o-J2Q https://www.youtube.com/watch?v=uNb4HCh0Ebw https://rutube.ru/video/0a046896df31cb6f39e3978258b1740b/ https://rutube.ru/video/e166ee9633cc3135e4ce68bd536cba05/?r=wd https://rutube.ru/video/1b5d2b80e3c71a11012a2c453955a023/?r=wd https://vkvideo.ru/video-120704871_456239617 https://vkvideo.ru/video-120704871_456239605 https://vkvideo.ru/video-120704871_456239601 | 295.5 | штука |  | 5 | BB1 PCE CAR P12 | 2 1 3 4 | 5 1 20 1800 | шт. шт. шт. шт. | 4690201022787 4690201022770 14690201022784 | 23 7.5 40.4 120 | 9.2 7.5 24.2 80 | 8.9 4.3 10.6 110.4 | см. см. см. см. | 0.408 0.07 1.817 181.535 | кг. кг. кг. кг. |  |  |  |  | Внутренний / скрытый (EV000383) | Механизм с накладкой (EV006345) | Бежевый (EV000279) | С заземляющим контактом (EV002727) |  |  |  | 50...50 Гц |  |  |  |  | Песочный (SV007353) | IP20 (EV006405) | Да | 1 |  | Нет | Необработанная (EV006034) |  | Термопласт (EV000403) | Пластик (EV000139) |  |  |  | Нет | Матовый (-ая) (EV000146) |  |  | 71 мм | 71 мм | 40.2 мм | [7 empty] | Нет | В распор (лапками) и винтами (EV006353) | [11 empty] | IP20 (EV006405) | IK02 (EV006808) | [34 empty] | 250 В |  |  | Безвинтов. зажим/клемма (EV006494) | [11 empty] | 44 мм |  |  |  | 16 А | Нет | Нет | 1 | Да | Нет | Да | Нет | Нет | Нет | Нет | Не требует специального питания (EV006426) | Да |  | Нет | Без надписи/печати (EV005886) | Нет | Нет |  | Нет | Нет | Нет | Нет | 2 |  | Да | Нет | Нет | [221 empty] | Срок гарантии на данное оборудование составляет 5 лет с момента отгрузки со склада Систэм Электрик, с подтверждением соответствующим документом | Подлежит замене
ATN001143S | ATLASDESIGN РОЗЕТКА с заземлением без шторок, 16А, мех., быстрозажим. клем., АКВАМАРИН | Systeme Electric |  |  | 8536699008 | Прочие | Механизм с быстрозажимными клеммами Systeme Electric (ранее Schneider Electric) серии AtlasDesign в цвете аквамарин розетки одинарной с заземлением, без шторок подходит для сетей 250 В, на ток 16 А. С помощью новых быстрозажимных клемм монтаж розеток и выключателей стал намного быстрее. Теперь подключение не требует использования отвертки. Лицевые детали из качественного ABS-пластика, устойчивого к царапинам и УФ-излучению. | Электротехническое оборудование Потенциал | PTPWD | FSC | Механические функции, безвинтовые, цветные | WAD | ЭУИ ATLASDESIGN | RTD | Ритейл Медиум | EC000125 | Розетка силовая (штепсельная) | 7 | Россия | https://static-pcsp.systeme.ru/image/GbUJMs8rOit9YMRM694a5f98c7d961766481816.png https://static-pcsp.systeme.ru/image/jg-G7dn9m3pEejmJ694a614d365e31766482253.png https://static-pcsp.systeme.ru/image/3Zq6pcO5XzOf9k2G67d70f4f57f791742147407.jpeg https://static-pcsp.systeme.ru/image/yBhfCdWWjJC4EtcI67d70fb1c48001742147505.jpeg | https://static-pcsp.systeme.ru/image/GbUJMs8rOit9YMRM694a5f98c7d961766481816.png | 1 2 3 4 | не указан Вид спереди не указан не указан | https://static-pcsp.systeme.ru/image/1tFojSl6je3RCYmX691c489f52ff31763461279.jpg |  | 1 | [6 empty] | https://api.systeme.ru/product/media/download/988507 |  | https://api.systeme.ru/certificates/default/download/3355 https://api.systeme.ru/certificates/default/download/2990 https://api.systeme.ru/certificates/default/download/2991 | С/Д-UZ С-ТР ТС-НВО Д-ТР ЕАЭС-RoHS | UZ.SMT.01.0103.117076789 ЕАЭС RU С-RU.АТ21.В.00109_22 ЕАЭС № RU Д-RU.РА03.В.26379_22 |  |  | https://www.youtube.com/watch?v=TjrtUZ1YPWs https://www.youtube.com/watch?v=6HekB_o-J2Q https://www.youtube.com/watch?v=uNb4HCh0Ebw https://rutube.ru/video/0a046896df31cb6f39e3978258b1740b/ https://rutube.ru/video/e166ee9633cc3135e4ce68bd536cba05/?r=wd https://rutube.ru/video/1b5d2b80e3c71a11012a2c453955a023/?r=wd https://vkvideo.ru/video-120704871_456239617 https://vkvideo.ru/video-120704871_456239605 https://vkvideo.ru/video-120704871_456239601 | 246 | штука |  | 5 | BB1 PCE CAR P12 | 2 1 3 4 | 5 1 20 1800 | шт. шт. шт. шт. | 4690201022688 4690201022671 14690201022685 | 23 7.5 40.4 120 | 9.2 7.5 24.2 80 | 8.9 4.3 10.6 110.4 | см. см. см. см. | 0.402 0.068 1.791 179.213 | кг. кг. кг. кг. |  |  |  |  | Внутренний / скрытый (EV000383) | Механизм с накладкой (EV006345) | Синий (EV000080) | С заземляющим контактом (EV002727) |  |  |  | 50...50 Гц |  |  |  |  | Аквамарин (SV007443) | IP20 (EV006405) | Да | 1 |  | Нет | Необработанная (EV006034) |  | Термопласт (EV000403) | Пластик (EV000139) |  |  |  | Нет | Матовый (-ая) (EV000146) |  |  | 71 мм | 71 мм | 40.2 мм | [7 empty] | Нет | В распор (лапками) и винтами (EV006353) | [11 empty] | IP20 (EV006405) | IK02 (EV006808) | [34 empty] | 250 В |  |  | Безвинтов. зажим/клемма (EV006494) | [11 empty] | 44 мм |  |  |  | 16 А | Нет | Нет | 1 | Нет | Нет | Да | Нет | Нет | Нет | Нет | Не требует специального питания (EV006426) | Да |  | Нет | Без надписи/печати (EV005886) | Нет | Нет |  | Нет | Нет | Нет | Нет | 2 |  | Да | Нет | Нет | [221 empty] | Срок гарантии на данное оборудование составляет 5 лет с момента отгрузки со склада Систэм Электрик, с подтверждением соответствующим документом | Подлежит замене
ATN001243S | ATLASDESIGN РОЗЕТКА с заземлением без шторок, 16А, мех., быстрозажим. клем., ПЕСОЧНЫЙ | Systeme Electric |  |  | 8536699008 | Прочие | Механизм с быстрозажимными клеммами Systeme Electric (ранее Schneider Electric) серии AtlasDesign в цвете песочный розетки одинарной с заземлением, без шторок подходит для сетей 250 В, на ток 16 А. С помощью новых быстрозажимных клемм монтаж розеток и выключателей стал намного быстрее. Теперь подключение не требует использования отвертки. Лицевые детали из качественного ABS-пластика, устойчивого к царапинам и УФ-излучению. | Электротехническое оборудование Потенциал | PTPWD | FSC | Механические функции, безвинтовые, цветные | WAD | ЭУИ ATLASDESIGN | RTD | Ритейл Медиум | EC000125 | Розетка силовая (штепсельная) | 7 | Россия | https://static-pcsp.systeme.ru/image/DVQA3-wL7g4HSnlr694a5f98acea01766481816.png https://static-pcsp.systeme.ru/image/Z6cPe16ggeZQhq2g694a614d133751766482253.png https://static-pcsp.systeme.ru/image/3Zq6pcO5XzOf9k2G67d70f4f57f791742147407.jpeg https://static-pcsp.systeme.ru/image/yBhfCdWWjJC4EtcI67d70fb1c48001742147505.jpeg | https://static-pcsp.systeme.ru/image/DVQA3-wL7g4HSnlr694a5f98acea01766481816.png | 1 2 3 4 | не указан Вид спереди не указан не указан | https://static-pcsp.systeme.ru/image/1tFojSl6je3RCYmX691c489f52ff31763461279.jpg |  | 1 | [6 empty] | https://api.systeme.ru/product/media/download/988507 |  | https://api.systeme.ru/certificates/default/download/3355 https://api.systeme.ru/certificates/default/download/2990 https://api.systeme.ru/certificates/default/download/2991 | С/Д-UZ С-ТР ТС-НВО Д-ТР ЕАЭС-RoHS | UZ.SMT.01.0103.117076789 ЕАЭС RU С-RU.АТ21.В.00109_22 ЕАЭС № RU Д-RU.РА03.В.26379_22 |  |  | https://www.youtube.com/watch?v=TjrtUZ1YPWs https://www.youtube.com/watch?v=6HekB_o-J2Q https://www.youtube.com/watch?v=uNb4HCh0Ebw https://rutube.ru/video/0a046896df31cb6f39e3978258b1740b/ https://rutube.ru/video/e166ee9633cc3135e4ce68bd536cba05/?r=wd https://rutube.ru/video/1b5d2b80e3c71a11012a2c453955a023/?r=wd https://vkvideo.ru/video-120704871_456239617 https://vkvideo.ru/video-120704871_456239605 https://vkvideo.ru/video-120704871_456239601 | 246 | штука |  | 5 | BB1 PCE CAR P12 | 2 1 3 4 | 5 1 20 1800 | шт. шт. шт. шт. | 4690201022701 4690201022695 14690201022708 | 23 7.5 40.4 120 | 9.2 7.5 24.2 80 | 8.9 4.3 10.6 110.4 | см. см. см. см. | 0.402 0.068 1.791 179.213 | кг. кг. кг. кг. |  |  |  |  | Внутренний / скрытый (EV000383) | Механизм с накладкой (EV006345) | Бежевый (EV000279) | С заземляющим контактом (EV002727) |  |  |  | 50...50 Гц |  |  |  |  | Песочный (SV007353) | IP20 (EV006405) | Да | 1 |  | Нет | Необработанная (EV006034) |  | Термопласт (EV000403) | Пластик (EV000139) |  |  |  | Нет | Матовый (-ая) (EV000146) |  |  | 71 мм | 71 мм | 40.2 мм | [7 empty] | Нет | В распор (лапками) и винтами (EV006353) | [11 empty] | IP20 (EV006405) | IK02 (EV006808) | [34 empty] | 250 В |  |  | Безвинтов. зажим/клемма (EV006494) | [11 empty] | 44 мм |  |  |  | 16 А | Нет | Нет | 1 | Нет | Нет | Да | Нет | Нет | Нет | Нет | Не требует специального питания (EV006426) | Да |  | Нет | Без надписи/печати (EV005886) | Нет | Нет |  | Нет | Нет | Нет | Нет | 2 |  | Да | Нет | Нет | [221 empty] | Срок гарантии на данное оборудование составляет 5 лет с момента отгрузки со склада Систэм Электрик, с подтверждением соответствующим документом | Подлежит замене
ATN100101 | ATLASDESIGN ANTIQUE 1-постовая РАМКА, БЕЛЫЙ | Systeme Electric |  |  | 8538909908 | Прочие | Рамка Systeme Electric (ранее Schneider Electric) серии AtlasDesign Antique в цвете белый одинарная. Выполнена из материала PС+ASA, стойкого к УФ-излучению и появлению царапин. Серия рамок AtlasDesign Antique отвечает высочайшим эстетическим требованиям и превосходно вписывается в изысканный классический интерьер. Теперь традиционный выключатель может стать поистине декоративным элементом. | Электротехническое оборудование Потенциал | PTPWD | DES | Декоративные рамки | WAD | ЭУИ ATLASDESIGN | RTD | Ритейл Медиум | EC000007 | Рамка для электроустановочных устройств | 7 | Россия | https://static-pcsp.systeme.ru/image/VBA2CKPUMLGmkTfm651156c386c351695635139.jpeg https://static-pcsp.systeme.ru/image/U9GM3ARrsg2oisEg651156c491b601695635140.jpeg | https://static-pcsp.systeme.ru/image/VBA2CKPUMLGmkTfm651156c386c351695635139.jpeg | 1 2 | не указан не указан | https://static-pcsp.systeme.ru/image/1tFojSl6je3RCYmX691c489f52ff31763461279.jpg |  | 1 | [6 empty] | https://api.systeme.ru/product/media/download/988353 https://api.systeme.ru/product/media/download/988507 | https://api.systeme.ru/product/media/download/988526 | https://api.systeme.ru/certificates/default/download/3375 | СОТИ (Российский речной регистр/Российское Классификационное общество) | 02-11.1-6.4.1-1006 |  |  |  | 62.15 | штука |  | 45 | BB1 PCE CAR P12 | 2 1 3 4 | 45 1 270 4860 | шт. шт. шт. шт. | 4690201023562 4690201023555 14690201023569 | 37.2 8.8 38.4 120 | 18.6 8.8 38.4 80 | 10.6 1.2 33.2 114.6 | см. см. см. см. | 0.957 0.018 6.268 142.827 | кг. кг. кг. кг. | [6 empty] | Белый (EV000202) | [9 empty] | Белый (SV007255) | IP20 (EV006405) | Да | 1 |  | Нет |  |  |  | Пластик (EV000139) |  | Горизонтальн. и вертикальн. (EV000130) | IP20 (EV006405) | Нет | Матовый (-ая) (EV000146) | [7 empty] | 83 мм | 83 мм | 12 мм | 56 мм | 56 мм | Нет | Защелкивание (EV009216) | Нет | Нет | Нет | 1 | 1 | 1 | 1 | Нет | Нет | [306 empty] | Срок гарантии на данное оборудование составляет 5 лет с момента отгрузки со склада Систэм Электрик, с подтверждением соответствующим документом | Подлежит замене
ATN100201 | ATLASDESIGN ANTIQUE 1-постовая РАМКА, БЕЖЕВЫЙ | Systeme Electric |  |  | 8538909908 | Прочие | Рамка Systeme Electric (ранее Schneider Electric) серии AtlasDesign Antique в цвете бежевый одинарная. Выполнена из материала PС+ASA, стойкого к УФ-излучению и появлению царапин. Серия рамок AtlasDesign Antique отвечает высочайшим эстетическим требованиям и превосходно вписывается в изысканный классический интерьер. Теперь традиционный выключатель может стать поистине декоративным элементом. | Электротехническое оборудование Потенциал | PTPWD | DES | Декоративные рамки | WAD | ЭУИ ATLASDESIGN | RTD | Ритейл Медиум | EC000007 | Рамка для электроустановочных устройств | 7 | Россия | https://static-pcsp.systeme.ru/image/tQhqNTKsI60hd20Q651156bbea6dd1695635131.jpeg https://static-pcsp.systeme.ru/image/YCFfCWljPghUC_Hk651156bd01de51695635133.jpeg | https://static-pcsp.systeme.ru/image/tQhqNTKsI60hd20Q651156bbea6dd1695635131.jpeg | 1 2 | не указан не указан | https://static-pcsp.systeme.ru/image/1tFojSl6je3RCYmX691c489f52ff31763461279.jpg |  | 1 | [6 empty] | https://api.systeme.ru/product/media/download/988353 https://api.systeme.ru/product/media/download/988507 | https://api.systeme.ru/product/media/download/988526 | https://api.systeme.ru/certificates/default/download/3375 | СОТИ (Российский речной регистр/Российское Классификационное общество) | 02-11.1-6.4.1-1006 |  |  |  | 62.15 | штука |  | 45 | BB1 PCE CAR P12 | 2 1 3 4 | 45 1 270 4860 | шт. шт. шт. шт. | 4690201023586 4690201023579 14690201023583 | 37.2 8.8 38.4 120 | 18.6 8.8 38.4 80 | 10.6 1.2 33.2 114.6 | см. см. см. см. | 0.957 0.018 6.268 142.827 | кг. кг. кг. кг. | [6 empty] | Бежевый (EV000279) | [9 empty] | Бежевый (SV007257) | IP20 (EV006405) | Да | 1 |  | Нет |  |  |  | Пластик (EV000139) |  | Горизонтальн. и вертикальн. (EV000130) | IP20 (EV006405) | Нет | Матовый (-ая) (EV000146) | [7 empty] | 83 мм | 83 мм | 12 мм | 56 мм | 56 мм | Нет | Защелкивание (EV009216) | Нет | Нет | Нет | 1 | 1 | 1 | 1 | Нет | Нет | [306 empty] | Срок гарантии на данное оборудование составляет 5 лет с момента отгрузки со склада Систэм Электрик, с подтверждением соответствующим документом | Подлежит замене
ATN100501 | ATLASDESIGN ANTIQUE 1-постовая РАМКА, ШАМПАНЬ | Systeme Electric |  |  | 8538909908 | Прочие | Рамка Systeme Electric (ранее Schneider Electric) серии AtlasDesign Antique в цвете шампань одинарная. Выполнена из материала PС+ASA, стойкого к УФ-излучению и появлению царапин. Серия рамок AtlasDesign Antique отвечает высочайшим эстетическим требованиям и превосходно вписывается в изысканный классический интерьер. Теперь традиционный выключатель может стать поистине декоративным элементом. | Электротехническое оборудование Потенциал | PTPWD | DES | Декоративные рамки | WAD | ЭУИ ATLASDESIGN | RTD | Ритейл Медиум | EC000007 | Рамка для электроустановочных устройств | 7 | Россия | https://static-pcsp.systeme.ru/image/QbAXd6qe3NW_t4UF651156a8500a21695635112.jpeg https://static-pcsp.systeme.ru/image/FJTNs_2jo-UyR-xn651156a95ae171695635113.jpeg | https://static-pcsp.systeme.ru/image/QbAXd6qe3NW_t4UF651156a8500a21695635112.jpeg | 1 2 | не указан не указан | https://static-pcsp.systeme.ru/image/1tFojSl6je3RCYmX691c489f52ff31763461279.jpg |  | 1 | [6 empty] | https://api.systeme.ru/product/media/download/988353 https://api.systeme.ru/product/media/download/988507 | https://api.systeme.ru/product/media/download/988526 | https://api.systeme.ru/certificates/default/download/3375 | СОТИ (Российский речной регистр/Российское Классификационное общество) | 02-11.1-6.4.1-1006 |  |  |  | 94.8 | штука |  | 20 | BB1 PCE CAR P12 | 2 1 3 4 | 20 1 120 3600 | шт. шт. шт. шт. | 4690201023609 4690201023593 14690201023606 | 23.2 8.8 40.5 120 | 19.5 8.8 24.2 80 | 8.9 1.2 28.8 101.4 | см. см. см. см. | 0.464 0.018 3.076 122.283 | кг. кг. кг. кг. | [6 empty] | Шампань (RV000146) | [9 empty] | Шампань (SV007260) | IP20 (EV006405) | Да | 1 |  | Нет |  |  |  | Пластик (EV000139) |  | Горизонтальн. и вертикальн. (EV000130) | IP20 (EV006405) | Нет | Матовый (-ая) (EV000146) | [7 empty] | 83 мм | 83 мм | 12 мм | 56 мм | 56 мм | Нет | Защелкивание (EV009216) | Нет | Нет | Нет | 1 | 1 | 1 | 1 | Нет | Нет | [306 empty] | Срок гарантии на данное оборудование составляет 5 лет с момента отгрузки со склада Систэм Электрик, с подтверждением соответствующим документом | Подлежит замене
ATN101001 | ATLASDESIGN ANTIQUE 1-постовая РАМКА, КАРБОН | Systeme Electric |  |  | 8538909908 | Прочие | Рамка Systeme Electric (ранее Schneider Electric) серии AtlasDesign Antique в цвете карбон одинарная. Выполнена из материала PС+ASA, стойкого к УФ-излучению и появлению царапин. Серия рамок AtlasDesign Antique отвечает высочайшим эстетическим требованиям и превосходно вписывается в изысканный классический интерьер. Теперь традиционный выключатель может стать поистине декоративным элементом. | Электротехническое оборудование Потенциал | PTPWD | DES | Декоративные рамки | WAD | ЭУИ ATLASDESIGN | RTD | Ритейл Медиум | EC000007 | Рамка для электроустановочных устройств | 7 | Россия | https://static-pcsp.systeme.ru/image/O1G3PtJyPrY3BoYo6511546d934421695634541.jpeg | https://static-pcsp.systeme.ru/image/O1G3PtJyPrY3BoYo6511546d934421695634541.jpeg | 1 | не указан | https://static-pcsp.systeme.ru/image/w0d18pAeoC_FX5Rd691c4681720561763460737.jpeg https://static-pcsp.systeme.ru/image/QgkKSfY3bGOTNXKv691c47d892e101763461080.jpeg https://static-pcsp.systeme.ru/image/1tFojSl6je3RCYmX691c489f52ff31763461279.jpg | https://static-pcsp.systeme.ru/image/w0d18pAeoC_FX5Rd691c4681720561763460737.jpeg | 1 2 3 | [6 empty] | https://api.systeme.ru/product/media/download/988353 https://api.systeme.ru/product/media/download/988507 | https://api.systeme.ru/product/media/download/988526 | https://api.systeme.ru/certificates/default/download/3375 | СОТИ (Российский речной регистр/Российское Классификационное общество) | 02-11.1-6.4.1-1006 |  |  |  | 191 | штука |  | 10 | BB1 PCE CAR P12 | 2 1 3 4 | 10 1 40 3600 | шт. шт. шт. шт. | 4690201023623 4690201023616 14690201023620 | 23 8.8 40.4 120 | 9.2 8.8 24.2 80 | 8.9 1.2 10.6 110.4 | см. см. см. см. | 0.241 0.018 1.149 133.411 | кг. кг. кг. кг. | [6 empty] | Черный (EV000206) | [9 empty] | Карбон (SV007428) | IP20 (EV006405) | Да | 1 |  | Нет |  |  |  | Пластик (EV000139) |  | Горизонтальн. и вертикальн. (EV000130) | IP20 (EV006405) | Нет | Матовый (-ая) (EV000146) | [7 empty] | 83 мм | 83 мм | 12 мм | 56 мм | 56 мм | Нет | Защелкивание (EV009216) | Нет | Нет | Нет | 1 | 1 | 1 | 1 | Нет | Нет | [306 empty] | Срок гарантии на данное оборудование составляет 5 лет с момента отгрузки со склада Систэм Электрик, с подтверждением соответствующим документом | Подлежит замене
ATN101401 | ATLASDESIGN ANTIQUE 1-постовая РАМКА, БАЗАЛЬТ | Systeme Electric |  |  | 8538909908 | Прочие | Рамка Systeme Electric (ранее Schneider Electric) серии AtlasDesign Antique в цвете базальт одинарная. Выполнена из материала PС+ASA, стойкого к УФ-излучению и появлению царапин. Серия рамок AtlasDesign Antique отвечает высочайшим эстетическим требованиям и превосходно вписывается в изысканный классический интерьер. Теперь традиционный выключатель может стать поистине декоративным элементом. | Электротехническое оборудование Потенциал | PTPWD | DES | Декоративные рамки | WAD | ЭУИ ATLASDESIGN | RTD | Ритейл Медиум | EC000007 | Рамка для электроустановочных устройств | 7 | Россия | https://static-pcsp.systeme.ru/image/Ya7Qc540q0RvGunB6511544dd6e921695634509.jpeg https://static-pcsp.systeme.ru/image/gS4254Qor_pYQNOT6511544f1813d1695634511.jpeg | https://static-pcsp.systeme.ru/image/Ya7Qc540q0RvGunB6511544dd6e921695634509.jpeg | 1 2 | не указан не указан | https://static-pcsp.systeme.ru/image/1tFojSl6je3RCYmX691c489f52ff31763461279.jpg |  | 1 | [6 empty] | https://api.systeme.ru/product/media/download/988353 https://api.systeme.ru/product/media/download/988507 | https://api.systeme.ru/product/media/download/988526 | https://api.systeme.ru/certificates/default/download/3375 | СОТИ (Российский речной регистр/Российское Классификационное общество) | 02-11.1-6.4.1-1006 |  |  |  | 109.5 | штука |  | 10 | BB1 PCE CAR P12 | 2 1 3 4 | 10 1 40 3600 | шт. шт. шт. шт. | 4690201023647 4690201023630 14690201023644 | 23 8.8 40.4 120 | 9.2 8.8 24.2 80 | 8.9 1.2 10.6 110.4 | см. см. см. см. | 0.241 0.018 1.149 133.411 | кг. кг. кг. кг. | [6 empty] | Черный (EV000206) | [9 empty] | Базальт (SV007407) | IP20 (EV006405) | Да | 1 |  | Нет |  |  |  | Пластик (EV000139) |  | Горизонтальн. и вертикальн. (EV000130) | IP20 (EV006405) | Нет | Матовый (-ая) (EV000146) | [7 empty] | 83 мм | 83 мм | 12 мм | 56 мм | 56 мм | Нет | Защелкивание (EV009216) | Нет | Нет | Нет | 1 | 1 | 1 | 1 | Нет | Нет | [306 empty] | Срок гарантии на данное оборудование составляет 5 лет с момента отгрузки со склада Систэм Электрик, с подтверждением соответствующим документом | Подлежит замене
ATN101601 | ATLASDESIGN ANTIQUE 1-постовая РАМКА, ЗОЛОТО | Systeme Electric |  |  | 8538909908 | Прочие | Рамка Systeme Electric (ранее Schneider Electric) серии AtlasDesign Antique в цвете золото одинарная. Выполнена из материала PС+ASA, стойкого к УФ-излучению и появлению царапин. Серия рамок AtlasDesign Antique отвечает высочайшим эстетическим требованиям и превосходно вписывается в изысканный классический интерьер. Теперь традиционный выключатель может стать поистине декоративным элементом. | Электротехническое оборудование Потенциал | PTPWD | DES | Декоративные рамки | WAD | ЭУИ ATLASDESIGN | RTD | Ритейл Медиум | EC000007 | Рамка для электроустановочных устройств | 7 | Россия | https://static-pcsp.systeme.ru/image/_FaXT9WzVnEh02cr65115446df1b11695634502.jpeg https://static-pcsp.systeme.ru/image/nK21FNd_2uRwADm2651154482e2131695634504.jpeg | https://static-pcsp.systeme.ru/image/_FaXT9WzVnEh02cr65115446df1b11695634502.jpeg | 1 2 | не указан не указан | https://static-pcsp.systeme.ru/image/6ZydxpvwU1XEV6lp69215a71b2dc51763793521.jpeg https://static-pcsp.systeme.ru/image/1tFojSl6je3RCYmX691c489f52ff31763461279.jpg https://static-pcsp.systeme.ru/image/jPZaEC2Zh7HE6CYa69215a72496b51763793522.jpeg | https://static-pcsp.systeme.ru/image/6ZydxpvwU1XEV6lp69215a71b2dc51763793521.jpeg | 1 2 3 | [6 empty] | https://api.systeme.ru/product/media/download/988353 https://api.systeme.ru/product/media/download/988507 | https://api.systeme.ru/product/media/download/988526 | https://api.systeme.ru/certificates/default/download/3375 | СОТИ (Российский речной регистр/Российское Классификационное общество) | 02-11.1-6.4.1-1006 |  |  |  | 257 | штука |  | 10 | BB1 PCE CAR P12 | 2 1 3 4 | 10 1 40 3600 | шт. шт. шт. шт. | 4690201023661 4690201023654 14690201023668 | 23 8.8 40.4 120 | 9.2 8.8 24.2 80 | 8.9 1.2 10.6 110.4 | см. см. см. см. | 0.241 0.018 1.149 133.411 | кг. кг. кг. кг. | [6 empty] | Желтый (EV000234) | [9 empty] | Золото (SV007304) | IP20 (EV006405) | Да | 1 |  | Нет |  |  |  | Пластик (EV000139) |  | Горизонтальн. и вертикальн. (EV000130) | IP20 (EV006405) | Нет | Матовый (-ая) (EV000146) | [7 empty] | 83 мм | 83 мм | 12 мм | 56 мм | 56 мм | Нет | Защелкивание (EV009216) | Нет | Нет | Нет | 1 | 1 | 1 | 1 | Нет | Нет | [306 empty] | Срок гарантии на данное оборудование составляет 5 лет с момента отгрузки со склада Систэм Электрик, с подтверждением соответствующим документом | Подлежит замене
ATN100102 | ATLASDESIGN ANTIQUE 2-постовая РАМКА, универсальная, БЕЛЫЙ | Systeme Electric |  |  | 8538909908 | Прочие | Рамка Systeme Electric (ранее Schneider Electric) серии AtlasDesign Antique в цвете белый двойная. Выполнена из материала PС+ASA, стойкого к УФ-излучению и появлению царапин. Серия рамок AtlasDesign Antique отвечает высочайшим эстетическим требованиям и превосходно вписывается в изысканный классический интерьер. Теперь традиционный выключатель может стать поистине декоративным элементом. | Электротехническое оборудование Потенциал | PTPWD | DES | Декоративные рамки | WAD | ЭУИ ATLASDESIGN | RTD | Ритейл Медиум | EC000007 | Рамка для электроустановочных устройств | 7 | Россия | https://static-pcsp.systeme.ru/image/f3Ulob24CtPsyX9Y651156c1f078c1695635137.jpeg https://static-pcsp.systeme.ru/image/4mKUtugiqRjlpSGe651156c28f3991695635138.jpeg | https://static-pcsp.systeme.ru/image/f3Ulob24CtPsyX9Y651156c1f078c1695635137.jpeg | 1 2 | не указан не указан | https://static-pcsp.systeme.ru/image/1tFojSl6je3RCYmX691c489f52ff31763461279.jpg |  | 1 | [6 empty] | https://api.systeme.ru/product/media/download/988353 https://api.systeme.ru/product/media/download/988507 | https://api.systeme.ru/product/media/download/988526 | https://api.systeme.ru/certificates/default/download/3375 | СОТИ (Российский речной регистр/Российское Классификационное общество) | 02-11.1-6.4.1-1006 |  |  |  | 102.5 | штука |  | 30 | BB1 PCE CAR P12 | 2 1 3 4 | 30 1 180 3240 | шт. шт. шт. шт. | 4690201023685 4690201023678 14690201023682 | 37.2 16.2 38.4 120 | 18.6 8.8 38.4 80 | 10.6 1.2 33.2 114.6 | см. см. см. см. | 1.051 0.03 6.83 152.947 | кг. кг. кг. кг. | [6 empty] | Белый (EV000202) | [9 empty] | Белый (SV007255) | IP20 (EV006405) | Да | 2 |  | Нет |  |  |  | Пластик (EV000139) |  | Горизонтальн. и вертикальн. (EV000130) | IP20 (EV006405) | Нет | Матовый (-ая) (EV000146) | [7 empty] | 154 мм | 83 мм | 12 мм | 56 мм | 56 мм | Нет | Защелкивание (EV009216) | Нет | Нет | Нет | 2 | 2 | 2 | 2 | Нет | Нет | [306 empty] | Срок гарантии на данное оборудование составляет 5 лет с момента отгрузки со склада Систэм Электрик, с подтверждением соответствующим документом | Подлежит замене
ATN100202 | ATLASDESIGN ANTIQUE 2-постовая РАМКА, универсальная, БЕЖЕВЫЙ | Systeme Electric |  |  | 8538909908 | Прочие | Рамка Systeme Electric (ранее Schneider Electric) серии AtlasDesign Antique в цвете бежевый двойная. Выполнена из материала PС+ASA, стойкого к УФ-излучению и появлению царапин. Серия рамок AtlasDesign Antique отвечает высочайшим эстетическим требованиям и превосходно вписывается в изысканный классический интерьер. Теперь традиционный выключатель может стать поистине декоративным элементом. | Электротехническое оборудование Потенциал | PTPWD | DES | Декоративные рамки | WAD | ЭУИ ATLASDESIGN | RTD | Ритейл Медиум | EC000007 | Рамка для электроустановочных устройств | 7 | Россия | https://static-pcsp.systeme.ru/image/o7aRBpDB5XMhpmMS651156ba5049b1695635130.jpeg https://static-pcsp.systeme.ru/image/68xjofAoGwkxb2ar651156bad605c1695635130.jpeg | https://static-pcsp.systeme.ru/image/o7aRBpDB5XMhpmMS651156ba5049b1695635130.jpeg | 1 2 | не указан не указан | https://static-pcsp.systeme.ru/image/1tFojSl6je3RCYmX691c489f52ff31763461279.jpg |  | 1 | [6 empty] | https://api.systeme.ru/product/media/download/988353 https://api.systeme.ru/product/media/download/988507 | https://api.systeme.ru/product/media/download/988526 | https://api.systeme.ru/certificates/default/download/3375 | СОТИ (Российский речной регистр/Российское Классификационное общество) | 02-11.1-6.4.1-1006 |  |  |  | 102.5 | штука |  | 30 | BB1 PCE CAR P12 | 2 1 3 4 | 30 1 180 3240 | шт. шт. шт. шт. | 4690201023708 4690201023692 14690201023705 | 37.2 16.2 38.4 120 | 18.6 8.8 38.4 80 | 10.6 1.2 33.2 114.6 | см. см. см. см. | 1.051 0.03 6.83 152.947 | кг. кг. кг. кг. | [6 empty] | Бежевый (EV000279) | [9 empty] | Бежевый (SV007257) | IP20 (EV006405) | Да | 2 |  | Нет |  |  |  | Пластик (EV000139) |  | Горизонтальн. и вертикальн. (EV000130) | IP20 (EV006405) | Нет | Матовый (-ая) (EV000146) | [7 empty] | 154 мм | 83 мм | 12 мм | 56 мм | 56 мм | Нет | Защелкивание (EV009216) | Нет | Нет | Нет | 2 | 2 | 2 | 2 | Нет | Нет | [306 empty] | Срок гарантии на данное оборудование составляет 5 лет с момента отгрузки со склада Систэм Электрик, с подтверждением соответствующим документом | Подлежит замене
ATN100502 | ATLASDESIGN ANTIQUE 2-постовая РАМКА, универсальная, ШАМПАНЬ | Systeme Electric |  |  | 8538909908 | Прочие | Рамка Systeme Electric (ранее Schneider Electric) серии AtlasDesign Antique в цвете шампань двойная. Выполнена из материала PС+ASA, стойкого к УФ-излучению и появлению царапин. Серия рамок AtlasDesign Antique отвечает высочайшим эстетическим требованиям и превосходно вписывается в изысканный классический интерьер. Теперь традиционный выключатель может стать поистине декоративным элементом. | Электротехническое оборудование Потенциал | PTPWD | DES | Декоративные рамки | WAD | ЭУИ ATLASDESIGN | RTD | Ритейл Медиум | EC000007 | Рамка для электроустановочных устройств | 7 | Россия | https://static-pcsp.systeme.ru/image/RLet8oMOB_JO4eIv651156a69b4001695635110.jpeg https://static-pcsp.systeme.ru/image/0pjQOy6vMeS5KHnz651156a735df71695635111.jpeg | https://static-pcsp.systeme.ru/image/RLet8oMOB_JO4eIv651156a69b4001695635110.jpeg | 1 2 | не указан не указан | https://static-pcsp.systeme.ru/image/1tFojSl6je3RCYmX691c489f52ff31763461279.jpg |  | 1 | [6 empty] | https://api.systeme.ru/product/media/download/988353 https://api.systeme.ru/product/media/download/988507 | https://api.systeme.ru/product/media/download/988526 | https://api.systeme.ru/certificates/default/download/3375 | СОТИ (Российский речной регистр/Российское Классификационное общество) | 02-11.1-6.4.1-1006 |  |  |  | 158 | штука |  | 10 | BB1 PCE CAR P12 | 2 1 3 4 | 10 1 60 1800 | шт. шт. шт. шт. | 4690201023722 4690201023715 14690201023729 | 23.2 16.2 40.5 120 | 19.5 8.8 24.2 80 | 8.9 1.2 28.8 101.4 | см. см. см. см. | 0.404 0.03 2.719 111.575 | кг. кг. кг. кг. | [6 empty] | Шампань (RV000146) | [9 empty] | Шампань (SV007260) | IP20 (EV006405) | Да | 2 |  | Нет |  |  |  | Пластик (EV000139) |  | Горизонтальн. и вертикальн. (EV000130) | IP20 (EV006405) | Нет | Матовый (-ая) (EV000146) | [7 empty] | 154 мм | 83 мм | 12 мм | 56 мм | 56 мм | Нет | Защелкивание (EV009216) | Нет | Нет | Нет | 2 | 2 | 2 | 2 | Нет | Нет | [306 empty] | Срок гарантии на данное оборудование составляет 5 лет с момента отгрузки со склада Систэм Электрик, с подтверждением соответствующим документом | Подлежит замене
ATN101002 | ATLASDESIGN ANTIQUE 2-постовая РАМКА, универсальная, КАРБОН | Systeme Electric |  |  | 8538909908 | Прочие | Рамка Systeme Electric (ранее Schneider Electric) серии AtlasDesign Antique в цвете карбон двойная. Выполнена из материала PС+ASA, стойкого к УФ-излучению и появлению царапин. Серия рамок AtlasDesign Antique отвечает высочайшим эстетическим требованиям и превосходно вписывается в изысканный классический интерьер. Теперь традиционный выключатель может стать поистине декоративным элементом. | Электротехническое оборудование Потенциал | PTPWD | DES | Декоративные рамки | WAD | ЭУИ ATLASDESIGN | RTD | Ритейл Медиум | EC000007 | Рамка для электроустановочных устройств | 7 | Россия | https://static-pcsp.systeme.ru/image/DUsbd08WsGcIwW0e6511546bb9df81695634539.jpeg https://static-pcsp.systeme.ru/image/-xL4Xdmj_ru05I7n6511546c5a1b31695634540.jpeg | https://static-pcsp.systeme.ru/image/DUsbd08WsGcIwW0e6511546bb9df81695634539.jpeg | 1 2 | не указан не указан | https://static-pcsp.systeme.ru/image/1tFojSl6je3RCYmX691c489f52ff31763461279.jpg |  | 1 | [6 empty] | https://api.systeme.ru/product/media/download/988353 https://api.systeme.ru/product/media/download/988507 | https://api.systeme.ru/product/media/download/988526 | https://api.systeme.ru/certificates/default/download/3375 | СОТИ (Российский речной регистр/Российское Классификационное общество) | 02-11.1-6.4.1-1006 |  |  |  | 319.5 | штука |  | 5 | BB1 PCE CAR P12 | 2 1 3 4 | 5 1 20 1800 | шт. шт. шт. шт. | 4690201023746 4690201023739 14690201023743 | 23 16.2 40.4 120 | 9.2 8.8 24.2 80 | 8.9 1.2 10.6 110.4 | см. см. см. см. | 0.211 0.03 1.03 122.702 | кг. кг. кг. кг. | [6 empty] | Черный (EV000206) | [9 empty] | Карбон (SV007428) | IP20 (EV006405) | Да | 2 |  | Нет |  |  |  | Пластик (EV000139) |  | Горизонтальн. и вертикальн. (EV000130) | IP20 (EV006405) | Нет | Матовый (-ая) (EV000146) | [7 empty] | 154 мм | 83 мм | 12 мм | 56 мм | 56 мм | Нет | Защелкивание (EV009216) | Нет | Нет | Нет | 2 | 2 | 2 | 2 | Нет | Нет | [306 empty] | Срок гарантии на данное оборудование составляет 5 лет с момента отгрузки со склада Систэм Электрик, с подтверждением соответствующим документом | Подлежит замене
ATN101402 | ATLASDESIGN ANTIQUE 2-постовая РАМКА, универсальная, БАЗАЛЬТ | Systeme Electric |  |  | 8538909908 | Прочие | Рамка Systeme Electric (ранее Schneider Electric) серии AtlasDesign Antique в цвете базальт двойная. Выполнена из материала PС+ASA, стойкого к УФ-излучению и появлению царапин. Серия рамок AtlasDesign Antique отвечает высочайшим эстетическим требованиям и превосходно вписывается в изысканный классический интерьер. Теперь традиционный выключатель может стать поистине декоративным элементом. | Электротехническое оборудование Потенциал | PTPWD | DES | Декоративные рамки | WAD | ЭУИ ATLASDESIGN | RTD | Ритейл Медиум | EC000007 | Рамка для электроустановочных устройств | 7 | Россия | https://static-pcsp.systeme.ru/image/ycwrTyFHLGPQBFe-6511544c43bb11695634508.jpeg https://static-pcsp.systeme.ru/image/6mJO-z1FBly2QYRo6511544cddb881695634508.jpeg | https://static-pcsp.systeme.ru/image/ycwrTyFHLGPQBFe-6511544c43bb11695634508.jpeg | 1 2 | не указан не указан | https://static-pcsp.systeme.ru/image/1tFojSl6je3RCYmX691c489f52ff31763461279.jpg |  | 1 | [6 empty] | https://api.systeme.ru/product/media/download/988353 https://api.systeme.ru/product/media/download/988507 | https://api.systeme.ru/product/media/download/988526 | https://api.systeme.ru/certificates/default/download/3375 | СОТИ (Российский речной регистр/Российское Классификационное общество) | 02-11.1-6.4.1-1006 |  |  |  | 181 | штука |  | 5 | BB1 PCE CAR P12 | 2 1 3 4 | 5 1 20 1800 | шт. шт. шт. шт. | 4690201023760 4690201023753 14690201023767 | 23 16.2 40.4 120 | 9.2 8.8 24.2 80 | 8.9 1.2 10.6 110.4 | см. см. см. см. | 0.211 0.03 1.03 122.702 | кг. кг. кг. кг. | [6 empty] | Черный (EV000206) | [9 empty] | Базальт (SV007407) | IP20 (EV006405) | Да | 2 |  | Нет |  |  |  | Пластик (EV000139) |  | Горизонтальн. и вертикальн. (EV000130) | IP20 (EV006405) | Нет | Матовый (-ая) (EV000146) | [7 empty] | 154 мм | 83 мм | 12 мм | 56 мм | 56 мм | Нет | Защелкивание (EV009216) | Нет | Нет | Нет | 2 | 2 | 2 | 2 | Нет | Нет | [306 empty] | Срок гарантии на данное оборудование составляет 5 лет с момента отгрузки со склада Систэм Электрик, с подтверждением соответствующим документом | Подлежит замене
ATN101602 | ATLASDESIGN ANTIQUE 2-постовая РАМКА, универсальная, ЗОЛОТО | Systeme Electric |  |  | 8538909908 | Прочие | Рамка Systeme Electric (ранее Schneider Electric) серии AtlasDesign Antique в цвете золото двойная. Выполнена из материала PС+ASA, стойкого к УФ-излучению и появлению царапин. Серия рамок AtlasDesign Antique отвечает высочайшим эстетическим требованиям и превосходно вписывается в изысканный классический интерьер. Теперь традиционный выключатель может стать поистине декоративным элементом. | Электротехническое оборудование Потенциал | PTPWD | DES | Декоративные рамки | WAD | ЭУИ ATLASDESIGN | RTD | Ритейл Медиум | EC000007 | Рамка для электроустановочных устройств | 7 | Россия | https://static-pcsp.systeme.ru/image/fENjoYLUo7NH1aaY6511544406e601695634500.jpeg https://static-pcsp.systeme.ru/image/a23gPllGVa-ckAXg65115444be8811695634500.jpeg | https://static-pcsp.systeme.ru/image/fENjoYLUo7NH1aaY6511544406e601695634500.jpeg | 1 2 | не указан не указан | https://static-pcsp.systeme.ru/image/1tFojSl6je3RCYmX691c489f52ff31763461279.jpg |  | 1 | [6 empty] | https://api.systeme.ru/product/media/download/988353 https://api.systeme.ru/product/media/download/988507 | https://api.systeme.ru/product/media/download/988526 | https://api.systeme.ru/certificates/default/download/3375 | СОТИ (Российский речной регистр/Российское Классификационное общество) | 02-11.1-6.4.1-1006 |  |  |  | 421 | штука |  | 5 | BB1 PCE CAR P12 | 2 1 3 4 | 5 1 20 1800 | шт. шт. шт. шт. | 4690201023784 4690201023777 14690201023781 | 23 16.2 40.4 120 | 9.2 8.8 24.2 80 | 8.9 1.2 10.6 110.4 | см. см. см. см. | 0.211 0.03 1.03 122.702 | кг. кг. кг. кг. | [6 empty] | Желтый (EV000234) | [9 empty] | Золото (SV007304) | IP20 (EV006405) | Да | 2 |  | Нет |  |  |  | Пластик (EV000139) |  | Горизонтальн. и вертикальн. (EV000130) | IP20 (EV006405) | Нет | Матовый (-ая) (EV000146) | [7 empty] | 154 мм | 83 мм | 12 мм | 56 мм | 56 мм | Нет | Защелкивание (EV009216) | Нет | Нет | Нет | 2 | 2 | 2 | 2 | Нет | Нет | [306 empty] | Срок гарантии на данное оборудование составляет 5 лет с момента отгрузки со склада Систэм Электрик, с подтверждением соответствующим документом | Подлежит замене
ATN100103 | ATLASDESIGN ANTIQUE 3-постовая РАМКА, универсальная, БЕЛЫЙ | Systeme Electric |  |  | 8538909908 | Прочие | Рамка Systeme Electric (ранее Schneider Electric) серии AtlasDesign Antique в цвете белый трехпостовая. Выполнена из материала PС+ASA, стойкого к УФ-излучению и появлению царапин. Серия рамок AtlasDesign Antique отвечает высочайшим эстетическим требованиям и превосходно вписывается в изысканный классический интерьер. Теперь традиционный выключатель может стать поистине декоративным элементом. | Электротехническое оборудование Потенциал | PTPWD | DES | Декоративные рамки | WAD | ЭУИ ATLASDESIGN | RTD | Ритейл Медиум | EC000007 | Рамка для электроустановочных устройств | 7 | Россия | https://static-pcsp.systeme.ru/image/M-iuAL9nhjOYb359651156bfe186d1695635135.jpeg https://static-pcsp.systeme.ru/image/XT_zioP5rDTFj5pt651156c15a1381695635137.jpeg | https://static-pcsp.systeme.ru/image/M-iuAL9nhjOYb359651156bfe186d1695635135.jpeg | 1 2 | не указан не указан | https://static-pcsp.systeme.ru/image/1tFojSl6je3RCYmX691c489f52ff31763461279.jpg |  | 1 | [6 empty] | https://api.systeme.ru/product/media/download/988353 https://api.systeme.ru/product/media/download/988507 | https://api.systeme.ru/product/media/download/988526 | https://api.systeme.ru/certificates/default/download/3375 | СОТИ (Российский речной регистр/Российское Классификационное общество) | 02-11.1-6.4.1-1006 |  |  |  | 185 | штука |  | 15 | BB1 PCE CAR P12 | 2 1 3 4 | 15 1 90 1620 | шт. шт. шт. шт. | 4690201023807 4690201023791 14690201023804 | 37.2 23.7 38.4 120 | 18.6 8.8 38.4 80 | 10.6 1.2 33.2 114.6 | см. см. см. см. | 0.783 0.043 5.22 123.953 | кг. кг. кг. кг. | [6 empty] | Белый (EV000202) | [9 empty] | Белый (SV007255) | IP20 (EV006405) | Да | 3 |  | Нет |  |  |  | Пластик (EV000139) |  | Горизонтальн. и вертикальн. (EV000130) | IP20 (EV006405) | Нет | Матовый (-ая) (EV000146) | [7 empty] | 225 мм | 83 мм | 12 мм | 56 мм | 56 мм | Нет | Защелкивание (EV009216) | Нет | Нет | Нет | 3 | 3 | 3 | 3 | Нет | Нет | [306 empty] | Срок гарантии на данное оборудование составляет 5 лет с момента отгрузки со склада Систэм Электрик, с подтверждением соответствующим документом | Подлежит замене
ATN100203 | ATLASDESIGN ANTIQUE 3-постовая РАМКА, универсальная, БЕЖЕВЫЙ | Systeme Electric |  |  | 8538909908 | Прочие | Рамка Systeme Electric (ранее Schneider Electric) серии AtlasDesign Antique в цвете бежевый трехпостовая. Выполнена из материала PС+ASA, стойкого к УФ-излучению и появлению царапин. Серия рамок AtlasDesign Antique отвечает высочайшим эстетическим требованиям и превосходно вписывается в изысканный классический интерьер. Теперь традиционный выключатель может стать поистине декоративным элементом. | Электротехническое оборудование Потенциал | PTPWD | DES | Декоративные рамки | WAD | ЭУИ ATLASDESIGN | RTD | Ритейл Медиум | EC000007 | Рамка для электроустановочных устройств | 7 | Россия | https://static-pcsp.systeme.ru/image/09HDSo5PwG0Aa2IN651156b92c5551695635129.jpeg https://static-pcsp.systeme.ru/image/3XeJ29miLktLczNP651156b9bd4f91695635129.jpeg | https://static-pcsp.systeme.ru/image/09HDSo5PwG0Aa2IN651156b92c5551695635129.jpeg | 1 2 | не указан не указан | https://static-pcsp.systeme.ru/image/1tFojSl6je3RCYmX691c489f52ff31763461279.jpg |  | 1 | [6 empty] | https://api.systeme.ru/product/media/download/988353 https://api.systeme.ru/product/media/download/988507 | https://api.systeme.ru/product/media/download/988526 | https://api.systeme.ru/certificates/default/download/3375 | СОТИ (Российский речной регистр/Российское Классификационное общество) | 02-11.1-6.4.1-1006 |  |  |  | 185 | штука |  | 15 | BB1 PCE CAR P12 | 2 1 3 4 | 15 1 90 1620 | шт. шт. шт. шт. | 4690201023821 4690201023814 14690201023828 | 37.2 23.7 38.4 120 | 18.6 8.8 38.4 80 | 10.6 1.2 33.2 114.6 | см. см. см. см. | 0.783 0.043 5.22 123.953 | кг. кг. кг. кг. | [6 empty] | Бежевый (EV000279) | [9 empty] | Бежевый (SV007257) | IP20 (EV006405) | Да | 3 |  | Нет |  |  |  | Пластик (EV000139) |  | Горизонтальн. и вертикальн. (EV000130) | IP20 (EV006405) | Нет | Матовый (-ая) (EV000146) | [7 empty] | 225 мм | 83 мм | 12 мм | 56 мм | 56 мм | Нет | Защелкивание (EV009216) | Нет | Нет | Нет | 3 | 3 | 3 | 3 | Нет | Нет | [306 empty] | Срок гарантии на данное оборудование составляет 5 лет с момента отгрузки со склада Систэм Электрик, с подтверждением соответствующим документом | Подлежит замене
ATN100503 | ATLASDESIGN ANTIQUE 3-постовая РАМКА, универсальная, ШАМПАНЬ | Systeme Electric |  |  | 8538909908 | Прочие | Рамка Systeme Electric (ранее Schneider Electric) серии AtlasDesign Antique в цвете шампань трехпостовая. Выполнена из материала PС+ASA, стойкого к УФ-излучению и появлению царапин. Серия рамок AtlasDesign Antique отвечает высочайшим эстетическим требованиям и превосходно вписывается в изысканный классический интерьер. Теперь традиционный выключатель может стать поистине декоративным элементом. | Электротехническое оборудование Потенциал | PTPWD | DES | Декоративные рамки | WAD | ЭУИ ATLASDESIGN | RTD | Ритейл Медиум | EC000007 | Рамка для электроустановочных устройств | 7 | Россия | https://static-pcsp.systeme.ru/image/sjRRhmJAFtoHiSIJ6558854f2eb4e1700300111.jpeg https://static-pcsp.systeme.ru/image/Dc8sui8y4OcV-SCt6558854fd10711700300111.jpeg | https://static-pcsp.systeme.ru/image/sjRRhmJAFtoHiSIJ6558854f2eb4e1700300111.jpeg | 1 2 | не указан не указан | https://static-pcsp.systeme.ru/image/1tFojSl6je3RCYmX691c489f52ff31763461279.jpg |  | 1 | [6 empty] | https://api.systeme.ru/product/media/download/988353 https://api.systeme.ru/product/media/download/988507 | https://api.systeme.ru/product/media/download/988526 | https://api.systeme.ru/certificates/default/download/3375 | СОТИ (Российский речной регистр/Российское Классификационное общество) | 02-11.1-6.4.1-1006 |  |  |  | 282.5 | штука |  | 5 | BB1 PCE CAR P12 | 2 1 3 4 | 5 1 20 1680 | шт. шт. шт. шт. | 4690201023845 4690201023838 14690201023842 | 6 23.7 40.4 120 | 39.4 8.8 19.6 80 | 8.9 1.2 14 113 | см. см. см. см. | 0.295 0.043 1.363 144.505 | кг. кг. кг. кг. | [6 empty] | Шампань (RV000146) | [9 empty] | Шампань (SV007260) | IP20 (EV006405) | Да | 3 |  | Нет |  |  |  | Пластик (EV000139) |  | Горизонтальн. и вертикальн. (EV000130) | IP20 (EV006405) | Нет | Матовый (-ая) (EV000146) | [7 empty] | 225 мм | 83 мм | 12 мм | 56 мм | 56 мм | Нет | Защелкивание (EV009216) | Нет | Нет | Нет | 3 | 3 | 3 | 3 | Нет | Нет | [306 empty] | Срок гарантии на данное оборудование составляет 5 лет с момента отгрузки со склада Систэм Электрик, с подтверждением соответствующим документом | Подлежит замене
ATN101003 | ATLASDESIGN ANTIQUE 3-постовая РАМКА, универсальная, КАРБОН | Systeme Electric |  |  | 8538909908 | Прочие | Рамка Systeme Electric (ранее Schneider Electric) серии AtlasDesign Antique в цвете карбон трехпостовая. Выполнена из материала PС+ASA, стойкого к УФ-излучению и появлению царапин. Серия рамок AtlasDesign Antique отвечает высочайшим эстетическим требованиям и превосходно вписывается в изысканный классический интерьер. Теперь традиционный выключатель может стать поистине декоративным элементом. | Электротехническое оборудование Потенциал | PTPWD | DES | Декоративные рамки | WAD | ЭУИ ATLASDESIGN | RTD | Ритейл Медиум | EC000007 | Рамка для электроустановочных устройств | 7 | Россия | https://static-pcsp.systeme.ru/image/App4ndRjF1G5KgXu6511546a8db4b1695634538.jpeg https://static-pcsp.systeme.ru/image/dSh6wShH3z-BCdbF6511546b28d411695634539.jpeg | https://static-pcsp.systeme.ru/image/App4ndRjF1G5KgXu6511546a8db4b1695634538.jpeg | 1 2 | не указан не указан | https://static-pcsp.systeme.ru/image/1tFojSl6je3RCYmX691c489f52ff31763461279.jpg |  | 1 | [6 empty] | https://api.systeme.ru/product/media/download/988353 https://api.systeme.ru/product/media/download/988507 | https://api.systeme.ru/product/media/download/988526 | https://api.systeme.ru/certificates/default/download/3375 | СОТИ (Российский речной регистр/Российское Классификационное общество) | 02-11.1-6.4.1-1006 |  |  |  | 562.5 | штука |  | 5 | BB1 PCE CAR P12 | 2 1 3 4 | 5 1 20 1680 | шт. шт. шт. шт. | 4690201023869 4690201023852 14690201023866 | 6 23.7 40.4 120 | 39.4 8.8 19.6 80 | 8.9 1.2 14 113 | см. см. см. см. | 0.295 0.043 1.363 144.505 | кг. кг. кг. кг. | [6 empty] | Черный (EV000206) | [9 empty] | Карбон (SV007428) | IP20 (EV006405) | Да | 3 |  | Нет |  |  |  | Пластик (EV000139) |  | Горизонтальн. и вертикальн. (EV000130) | IP20 (EV006405) | Нет | Матовый (-ая) (EV000146) | [7 empty] | 225 мм | 83 мм | 12 мм | 56 мм | 56 мм | Нет | Защелкивание (EV009216) | Нет | Нет | Нет | 3 | 3 | 3 | 3 | Нет | Нет | [306 empty] | Срок гарантии на данное оборудование составляет 5 лет с момента отгрузки со склада Систэм Электрик, с подтверждением соответствующим документом | Подлежит замене
ATN101403 | ATLASDESIGN ANTIQUE 3-постовая РАМКА, универсальная, БАЗАЛЬТ | Systeme Electric |  |  | 8538909908 | Прочие | Рамка Systeme Electric (ранее Schneider Electric) серии AtlasDesign Antique в цвете базальт трехпостовая. Выполнена из материала PС+ASA, стойкого к УФ-излучению и появлению царапин. Серия рамок AtlasDesign Antique отвечает высочайшим эстетическим требованиям и превосходно вписывается в изысканный классический интерьер. Теперь традиционный выключатель может стать поистине декоративным элементом. | Электротехническое оборудование Потенциал | PTPWD | DES | Декоративные рамки | WAD | ЭУИ ATLASDESIGN | RTD | Ритейл Медиум | EC000007 | Рамка для электроустановочных устройств | 7 | Россия | https://static-pcsp.systeme.ru/image/lC-lCl-et9TWXZP86511544b39d2b1695634507.jpeg https://static-pcsp.systeme.ru/image/L5GGsdGLX83Hmk5i6511544bb5d4b1695634507.jpeg | https://static-pcsp.systeme.ru/image/lC-lCl-et9TWXZP86511544b39d2b1695634507.jpeg | 1 2 | не указан не указан | https://static-pcsp.systeme.ru/image/1tFojSl6je3RCYmX691c489f52ff31763461279.jpg |  | 1 | [6 empty] | https://api.systeme.ru/product/media/download/988353 https://api.systeme.ru/product/media/download/988507 | https://api.systeme.ru/product/media/download/988526 | https://api.systeme.ru/certificates/default/download/3375 | СОТИ (Российский речной регистр/Российское Классификационное общество) | 02-11.1-6.4.1-1006 |  |  |  | 323.5 | штука |  | 5 | BB1 PCE CAR P12 | 2 1 3 4 | 5 1 20 1680 | шт. шт. шт. шт. | 4690201023883 4690201023876 14690201023880 | 6 23.7 40.4 120 | 39.4 8.8 19.6 80 | 8.9 1.2 14 113 | см. см. см. см. | 0.295 0.043 1.363 144.505 | кг. кг. кг. кг. | [6 empty] | Черный (EV000206) | [9 empty] | Базальт (SV007407) | IP20 (EV006405) | Да | 3 |  | Нет |  |  |  | Пластик (EV000139) |  | Горизонтальн. и вертикальн. (EV000130) | IP20 (EV006405) | Нет | Матовый (-ая) (EV000146) | [7 empty] | 225 мм | 83 мм | 12 мм | 56 мм | 56 мм | Нет | Защелкивание (EV009216) | Нет | Нет | Нет | 3 | 3 | 3 | 3 | Нет | Нет | [306 empty] | Срок гарантии на данное оборудование составляет 5 лет с момента отгрузки со склада Систэм Электрик, с подтверждением соответствующим документом | Подлежит замене
ATN101603 | ATLASDESIGN ANTIQUE 3-постовая РАМКА, универсальная, ЗОЛОТО | Systeme Electric |  |  | 8538909908 | Прочие | Рамка Systeme Electric (ранее Schneider Electric) серии AtlasDesign Antique в цвете золото трехпостовая. Выполнена из материала PС+ASA, стойкого к УФ-излучению и появлению царапин. Серия рамок AtlasDesign Antique отвечает высочайшим эстетическим требованиям и превосходно вписывается в изысканный классический интерьер. Теперь традиционный выключатель может стать поистине декоративным элементом. | Электротехническое оборудование Потенциал | PTPWD | DES | Декоративные рамки | WAD | ЭУИ ATLASDESIGN | RTD | Ритейл Медиум | EC000007 | Рамка для электроустановочных устройств | 7 | Россия | https://static-pcsp.systeme.ru/image/UbwVXUuMoEe3w7SX651154428799b1695634498.jpeg https://static-pcsp.systeme.ru/image/gJ0kG9JAse2X54K0651154436af831695634499.jpeg | https://static-pcsp.systeme.ru/image/UbwVXUuMoEe3w7SX651154428799b1695634498.jpeg | 1 2 | не указан не указан | https://static-pcsp.systeme.ru/image/1tFojSl6je3RCYmX691c489f52ff31763461279.jpg |  | 1 | [6 empty] | https://api.systeme.ru/product/media/download/988353 https://api.systeme.ru/product/media/download/988507 | https://api.systeme.ru/product/media/download/988526 | https://api.systeme.ru/certificates/default/download/3375 | СОТИ (Российский речной регистр/Российское Классификационное общество) | 02-11.1-6.4.1-1006 |  |  |  | 746.5 | штука |  | 5 | BB1 PCE CAR P12 | 2 1 3 4 | 5 1 20 1680 | шт. шт. шт. шт. | 4690201023906 4690201023890 14690201023903 | 6 23.7 40.4 120 | 39.4 8.8 19.6 80 | 8.9 1.2 14 113 | см. см. см. см. | 0.295 0.043 1.363 144.505 | кг. кг. кг. кг. | [6 empty] | Желтый (EV000234) | [9 empty] | Золото (SV007304) | IP20 (EV006405) | Да | 3 |  | Нет |  |  |  | Пластик (EV000139) |  | Горизонтальн. и вертикальн. (EV000130) | IP20 (EV006405) | Нет | Матовый (-ая) (EV000146) | [7 empty] | 225 мм | 83 мм | 12 мм | 56 мм | 56 мм | Нет | Защелкивание (EV009216) | Нет | Нет | Нет | 3 | 3 | 3 | 3 | Нет | Нет | [306 empty] | Срок гарантии на данное оборудование составляет 5 лет с момента отгрузки со склада Систэм Электрик, с подтверждением соответствующим документом | Подлежит замене
ATN100104 | ATLASDESIGN ANTIQUE 4-постовая РАМКА, универсальная, БЕЛЫЙ | Systeme Electric |  |  | 8538909908 | Прочие | Рамка Systeme Electric (ранее Schneider Electric) серии AtlasDesign Antique в цвете белый четырехпостовая. Выполнена из материала PС+ASA, стойкого к УФ-излучению и появлению царапин. Серия рамок AtlasDesign Antique отвечает высочайшим эстетическим требованиям и превосходно вписывается в изысканный классический интерьер. Теперь традиционный выключатель может стать поистине декоративным элементом. | Электротехническое оборудование Потенциал | PTPWD | DES | Декоративные рамки | WAD | ЭУИ ATLASDESIGN | RTD | Ритейл Медиум | EC000007 | Рамка для электроустановочных устройств | 7 | Россия | https://static-pcsp.systeme.ru/image/tHk8IhJL13xIyG56651156bebde341695635134.jpeg https://static-pcsp.systeme.ru/image/MYFy_aXxIc2DQP6v651156bf5a3c31695635135.jpeg | https://static-pcsp.systeme.ru/image/tHk8IhJL13xIyG56651156bebde341695635134.jpeg | 1 2 | не указан не указан | https://static-pcsp.systeme.ru/image/1tFojSl6je3RCYmX691c489f52ff31763461279.jpg |  | 1 | [6 empty] | https://api.systeme.ru/product/media/download/988353 https://api.systeme.ru/product/media/download/988507 | https://api.systeme.ru/product/media/download/988526 | https://api.systeme.ru/certificates/default/download/3375 | СОТИ (Российский речной регистр/Российское Классификационное общество) | 02-11.1-6.4.1-1006 |  |  |  | 287 | штука |  | 15 | BB1 PCE CAR P12 | 2 1 3 4 | 15 1 90 1620 | шт. шт. шт. шт. | 4690201023920 4690201023913 14690201023927 | 37.2 31.1 38.4 120 | 18.6 8.8 38.4 80 | 10.6 1.2 33.2 114.6 | см. см. см. см. | 0.968 0.055 6.334 144.019 | кг. кг. кг. кг. | [6 empty] | Белый (EV000202) | [9 empty] | Белый (SV007255) | IP20 (EV006405) | Да | 4 |  | Нет |  |  |  | Пластик (EV000139) |  | Горизонтальн. и вертикальн. (EV000130) | IP20 (EV006405) | Нет | Матовый (-ая) (EV000146) | [7 empty] | 296 мм | 83 мм | 12 мм | 56 мм | 56 мм | Нет | Защелкивание (EV009216) | Нет | Нет | Нет | 4 | 4 | 4 | 4 | Нет | Нет | [306 empty] | Срок гарантии на данное оборудование составляет 5 лет с момента отгрузки со склада Систэм Электрик, с подтверждением соответствующим документом | Подлежит замене
ATN100204 | ATLASDESIGN ANTIQUE 4-постовая РАМКА, универсальная, БЕЖЕВЫЙ | Systeme Electric |  |  | 8538909908 | Прочие | Рамка Systeme Electric (ранее Schneider Electric) серии AtlasDesign Antique в цвете бежевый четырехпостовая. Выполнена из материала PС+ASA, стойкого к УФ-излучению и появлению царапин. Серия рамок AtlasDesign Antique отвечает высочайшим эстетическим требованиям и превосходно вписывается в изысканный классический интерьер. Теперь традиционный выключатель может стать поистине декоративным элементом. | Электротехническое оборудование Потенциал | PTPWD | DES | Декоративные рамки | WAD | ЭУИ ATLASDESIGN | RTD | Ритейл Медиум | EC000007 | Рамка для электроустановочных устройств | 7 | Россия | https://static-pcsp.systeme.ru/image/IotV0vcKIR7kxro4651156b7f1c061695635127.jpeg https://static-pcsp.systeme.ru/image/E9KtEOClEouRvW2P651156b88d2a31695635128.jpeg | https://static-pcsp.systeme.ru/image/IotV0vcKIR7kxro4651156b7f1c061695635127.jpeg | 1 2 | не указан не указан | https://static-pcsp.systeme.ru/image/1tFojSl6je3RCYmX691c489f52ff31763461279.jpg |  | 1 | [6 empty] | https://api.systeme.ru/product/media/download/988353 https://api.systeme.ru/product/media/download/988507 | https://api.systeme.ru/product/media/download/988526 | https://api.systeme.ru/certificates/default/download/3375 | СОТИ (Российский речной регистр/Российское Классификационное общество) | 02-11.1-6.4.1-1006 |  |  |  | 287 | штука |  | 15 | BB1 PCE CAR P12 | 2 1 3 4 | 15 1 90 1620 | шт. шт. шт. шт. | 4690201023944 4690201023937 14690201023941 | 37.2 31.1 38.4 120 | 18.6 8.8 38.4 80 | 10.6 1.2 33.2 114.6 | см. см. см. см. | 0.968 0.055 6.334 144.019 | кг. кг. кг. кг. | [6 empty] | Бежевый (EV000279) | [9 empty] | Бежевый (SV007257) | IP20 (EV006405) | Да | 4 |  | Нет |  |  |  | Пластик (EV000139) |  | Горизонтальн. и вертикальн. (EV000130) | IP20 (EV006405) | Нет | Матовый (-ая) (EV000146) | [7 empty] | 296 мм | 83 мм | 12 мм | 56 мм | 56 мм | Нет | Защелкивание (EV009216) | Нет | Нет | Нет | 4 | 4 | 4 | 4 | Нет | Нет | [306 empty] | Срок гарантии на данное оборудование составляет 5 лет с момента отгрузки со склада Систэм Электрик, с подтверждением соответствующим документом | Подлежит замене
ATN100504 | ATLASDESIGN ANTIQUE 4-постовая РАМКА, универсальная, ШАМПАНЬ | Systeme Electric |  |  | 8538909908 | Прочие | Рамка Systeme Electric (ранее Schneider Electric) серии AtlasDesign Antique в цвете шампань четырехпостовая. Выполнена из материала PС+ASA, стойкого к УФ-излучению и появлению царапин. Серия рамок AtlasDesign Antique отвечает высочайшим эстетическим требованиям и превосходно вписывается в изысканный классический интерьер. Теперь традиционный выключатель может стать поистине декоративным элементом. | Электротехническое оборудование Потенциал | PTPWD | DES | Декоративные рамки | WAD | ЭУИ ATLASDESIGN | RTD | Ритейл Медиум | EC000007 | Рамка для электроустановочных устройств | 7 | Россия | https://static-pcsp.systeme.ru/image/kqE6tNezv79Tu1V2651156a59978c1695635109.jpeg https://static-pcsp.systeme.ru/image/KPL3TwyBEcRU4zzk651156a6255e61695635110.jpeg | https://static-pcsp.systeme.ru/image/kqE6tNezv79Tu1V2651156a59978c1695635109.jpeg | 1 2 | не указан не указан | https://static-pcsp.systeme.ru/image/1tFojSl6je3RCYmX691c489f52ff31763461279.jpg |  | 1 | [6 empty] | https://api.systeme.ru/product/media/download/988353 https://api.systeme.ru/product/media/download/988507 | https://api.systeme.ru/product/media/download/988526 | https://api.systeme.ru/certificates/default/download/3375 | СОТИ (Российский речной регистр/Российское Классификационное общество) | 02-11.1-6.4.1-1006 |  |  |  | 436.5 | штука |  | 5 | BB1 PCE CAR P12 | 2 1 3 4 | 5 1 20 1680 | шт. шт. шт. шт. | 4690201023968 4690201023951 14690201023965 | 6 31.1 40.4 120 | 39.4 8.8 19.6 80 | 8.9 1.2 14 113 | см. см. см. см. | 0.357 0.055 1.611 165.314 | кг. кг. кг. кг. | [6 empty] | Шампань (RV000146) | [9 empty] | Шампань (SV007260) | IP20 (EV006405) | Да | 4 |  | Нет |  |  |  | Пластик (EV000139) |  | Горизонтальн. и вертикальн. (EV000130) | IP20 (EV006405) | Нет | Матовый (-ая) (EV000146) | [7 empty] | 296 мм | 83 мм | 12 мм | 56 мм | 56 мм | Нет | Защелкивание (EV009216) | Нет | Нет | Нет | 4 | 4 | 4 | 4 | Нет | Нет | [306 empty] | Срок гарантии на данное оборудование составляет 5 лет с момента отгрузки со склада Систэм Электрик, с подтверждением соответствующим документом | Подлежит замене
ATN101004 | ATLASDESIGN ANTIQUE 4-постовая РАМКА, универсальная, КАРБОН | Systeme Electric |  |  | 8538909908 | Прочие | Рамка Systeme Electric (ранее Schneider Electric) серии AtlasDesign Antique в цвете карбон четырехпостовая. Выполнена из материала PС+ASA, стойкого к УФ-излучению и появлению царапин. Серия рамок AtlasDesign Antique отвечает высочайшим эстетическим требованиям и превосходно вписывается в изысканный классический интерьер. Теперь традиционный выключатель может стать поистине декоративным элементом. | Электротехническое оборудование Потенциал | PTPWD | DES | Декоративные рамки | WAD | ЭУИ ATLASDESIGN | RTD | Ритейл Медиум | EC000007 | Рамка для электроустановочных устройств | 7 | Россия | https://static-pcsp.systeme.ru/image/Fo9BJ9jbRE9J-g0Y651154696000d1695634537.jpeg https://static-pcsp.systeme.ru/image/m7hs7wRng2eOEx3B6511546a04b031695634538.jpeg | https://static-pcsp.systeme.ru/image/Fo9BJ9jbRE9J-g0Y651154696000d1695634537.jpeg | 1 2 | не указан не указан | https://static-pcsp.systeme.ru/image/1tFojSl6je3RCYmX691c489f52ff31763461279.jpg |  | 1 | [6 empty] | https://api.systeme.ru/product/media/download/988353 https://api.systeme.ru/product/media/download/988507 | https://api.systeme.ru/product/media/download/988526 | https://api.systeme.ru/certificates/default/download/3375 | СОТИ (Российский речной регистр/Российское Классификационное общество) | 02-11.1-6.4.1-1006 |  |  |  | 866.5 | штука |  | 5 | BB1 PCE CAR P12 | 2 1 3 4 | 5 1 20 1680 | шт. шт. шт. шт. | 4690201023982 4690201023975 14690201023989 | 6 31.1 40.4 120 | 39.4 8.8 19.6 80 | 8.9 1.2 14 113 | см. см. см. см. | 0.357 0.055 1.611 165.314 | кг. кг. кг. кг. | [6 empty] | Черный (EV000206) | [9 empty] | Карбон (SV007428) | IP20 (EV006405) | Да | 4 |  | Нет |  |  |  | Пластик (EV000139) |  | Горизонтальн. и вертикальн. (EV000130) | IP20 (EV006405) | Нет | Матовый (-ая) (EV000146) | [7 empty] | 296 мм | 83 мм | 12 мм | 56 мм | 56 мм | Нет | Защелкивание (EV009216) | Нет | Нет | Нет | 4 | 4 | 4 | 4 | Нет | Нет | [306 empty] | Срок гарантии на данное оборудование составляет 5 лет с момента отгрузки со склада Систэм Электрик, с подтверждением соответствующим документом | Подлежит замене
ATN101404 | ATLASDESIGN ANTIQUE 4-постовая РАМКА, универсальная, БАЗАЛЬТ | Systeme Electric |  |  | 8538909908 | Прочие | Рамка Systeme Electric (ранее Schneider Electric) серии AtlasDesign Antique в цвете базальт четырехпостовая. Выполнена из материала PС+ASA, стойкого к УФ-излучению и появлению царапин. Серия рамок AtlasDesign Antique отвечает высочайшим эстетическим требованиям и превосходно вписывается в изысканный классический интерьер. Теперь традиционный выключатель может стать поистине декоративным элементом. | Электротехническое оборудование Потенциал | PTPWD | DES | Декоративные рамки | WAD | ЭУИ ATLASDESIGN | RTD | Ритейл Медиум | EC000007 | Рамка для электроустановочных устройств | 7 | Россия | https://static-pcsp.systeme.ru/image/mhUCUKQJsKcO_RAx68305d978d5691748000151.jpeg | https://static-pcsp.systeme.ru/image/mhUCUKQJsKcO_RAx68305d978d5691748000151.jpeg | 1 | не указан | https://static-pcsp.systeme.ru/image/1tFojSl6je3RCYmX691c489f52ff31763461279.jpg |  | 1 | [6 empty] | https://api.systeme.ru/product/media/download/988353 https://api.systeme.ru/product/media/download/988507 | https://api.systeme.ru/product/media/download/988526 | https://api.systeme.ru/certificates/default/download/3375 | СОТИ (Российский речной регистр/Российское Классификационное общество) | 02-11.1-6.4.1-1006 |  |  |  | 501 | штука |  | 5 | BB1 PCE CAR P12 | 2 1 3 4 | 5 1 20 1680 | шт. шт. шт. шт. | 4690201024002 4690201023999 14690201024009 | 6 31.1 40.4 120 | 39.4 8.8 19.6 80 | 8.9 1.2 14 113 | см. см. см. см. | 0.357 0.055 1.611 165.314 | кг. кг. кг. кг. | [6 empty] | Черный (EV000206) | [9 empty] | Базальт (SV007407) | IP20 (EV006405) | Да | 4 |  | Нет |  |  |  | Пластик (EV000139) |  | Горизонтальн. и вертикальн. (EV000130) | IP20 (EV006405) | Нет | Матовый (-ая) (EV000146) | [7 empty] | 296 мм | 83 мм | 12 мм | 56 мм | 56 мм | Нет | Защелкивание (EV009216) | Нет | Нет | Нет | 4 | 4 | 4 | 4 | Нет | Нет | [306 empty] | Срок гарантии на данное оборудование составляет 5 лет с момента отгрузки со склада Систэм Электрик, с подтверждением соответствующим документом | Подлежит замене
ATN101604 | ATLASDESIGN ANTIQUE 4-постовая РАМКА, универсальная, ЗОЛОТО | Systeme Electric |  |  | 8538909908 | Прочие | Рамка Systeme Electric (ранее Schneider Electric) серии AtlasDesign Antique в цвете золото четырехпостовая. Выполнена из материала PС+ASA, стойкого к УФ-излучению и появлению царапин. Серия рамок AtlasDesign Antique отвечает высочайшим эстетическим требованиям и превосходно вписывается в изысканный классический интерьер. Теперь традиционный выключатель может стать поистине декоративным элементом. | Электротехническое оборудование Потенциал | PTPWD | DES | Декоративные рамки | WAD | ЭУИ ATLASDESIGN | RTD | Ритейл Медиум | EC000007 | Рамка для электроустановочных устройств | 7 | Россия | https://static-pcsp.systeme.ru/image/hi-xKoOXJjmK6h1R6511544129fdf1695634497.jpeg https://static-pcsp.systeme.ru/image/84Nsa4PTbU-3UXrl65115441d730d1695634497.jpeg | https://static-pcsp.systeme.ru/image/hi-xKoOXJjmK6h1R6511544129fdf1695634497.jpeg | 1 2 | не указан не указан | https://static-pcsp.systeme.ru/image/1tFojSl6je3RCYmX691c489f52ff31763461279.jpg |  | 1 | [6 empty] | https://api.systeme.ru/product/media/download/988353 https://api.systeme.ru/product/media/download/988507 | https://api.systeme.ru/product/media/download/988526 | https://api.systeme.ru/certificates/default/download/3375 | СОТИ (Российский речной регистр/Российское Классификационное общество) | 02-11.1-6.4.1-1006 |  |  |  | 1160 | штука |  | 5 | BB1 PCE CAR P12 | 2 1 3 4 | 5 1 20 1680 | шт. шт. шт. шт. | 4690201024026 4690201024019 14690201024023 | 6 31.1 40.4 120 | 39.4 8.8 19.6 80 | 8.9 1.2 14 113 | см. см. см. см. | 0.357 0.055 1.611 165.314 | кг. кг. кг. кг. | [6 empty] | Желтый (EV000234) | [9 empty] | Золото (SV007304) | IP20 (EV006405) | Да | 4 |  | Нет |  |  |  | Пластик (EV000139) |  | Горизонтальн. и вертикальн. (EV000130) | IP20 (EV006405) | Нет | Матовый (-ая) (EV000146) | [7 empty] | 296 мм | 83 мм | 12 мм | 56 мм | 56 мм | Нет | Защелкивание (EV009216) | Нет | Нет | Нет | 4 | 4 | 4 | 4 | Нет | Нет | [306 empty] | Срок гарантии на данное оборудование составляет 5 лет с момента отгрузки со склада Систэм Электрик, с подтверждением соответствующим документом | Подлежит замене
ATN100105 | ATLASDESIGN ANTIQUE 5-постовая РАМКА, универсальная, БЕЛЫЙ | Systeme Electric |  |  | 8538909908 | Прочие | Рамка Systeme Electric (ранее Schneider Electric) серии AtlasDesign Antique в цвете белый пятипостовая. Выполнена из материала PС+ASA, стойкого к УФ-излучению и появлению царапин. Серия рамок AtlasDesign Antique отвечает высочайшим эстетическим требованиям и превосходно вписывается в изысканный классический интерьер. Теперь традиционный выключатель может стать поистине декоративным элементом. | Электротехническое оборудование Потенциал | PTPWD | DES | Декоративные рамки | WAD | ЭУИ ATLASDESIGN | RTD | Ритейл Медиум | EC000007 | Рамка для электроустановочных устройств | 7 | Россия | https://static-pcsp.systeme.ru/image/yW6TZDuqwGAbMabh651156bd9886e1695635133.jpeg https://static-pcsp.systeme.ru/image/AKgBbUJmwLqg56K2651156be37e241695635134.jpeg | https://static-pcsp.systeme.ru/image/yW6TZDuqwGAbMabh651156bd9886e1695635133.jpeg | 1 2 | не указан не указан | https://static-pcsp.systeme.ru/image/1tFojSl6je3RCYmX691c489f52ff31763461279.jpg |  | 1 | [6 empty] | https://api.systeme.ru/product/media/download/988353 https://api.systeme.ru/product/media/download/988507 | https://api.systeme.ru/product/media/download/988526 | https://api.systeme.ru/certificates/default/download/3375 | СОТИ (Российский речной регистр/Российское Классификационное общество) | 02-11.1-6.4.1-1006 |  |  |  | 381.5 | штука |  | 5 | BB1 PCE CAR P12 | 2 1 3 4 | 5 1 30 540 | шт. шт. шт. шт. | 4690201024040 4690201024033 14690201024047 | 37.2 38.6 38.4 120 | 18.6 8.8 38.4 80 | 10.6 1.2 33.2 114.6 | см. см. см. см. | 0.482 0.068 3.417 91.5 | кг. кг. кг. кг. | [6 empty] | Белый (EV000202) | [9 empty] | Белый (SV007255) | IP20 (EV006405) | Да | 5 |  | Нет |  |  |  | Пластик (EV000139) |  | Горизонтальн. и вертикальн. (EV000130) | IP20 (EV006405) | Нет | Матовый (-ая) (EV000146) | [7 empty] | 369.8 мм | 85.4 мм | 11.1 мм | 56 мм | 56 мм | Нет | Защелкивание (EV009216) | Нет | Нет | Нет | 5 | 5 | 5 | 5 | Нет | Нет | [306 empty] | Срок гарантии на данное оборудование составляет 5 лет с момента отгрузки со склада Систэм Электрик, с подтверждением соответствующим документом | Подлежит замене
ATN100205 | ATLASDESIGN ANTIQUE 5-постовая РАМКА, универсальная, БЕЖЕВЫЙ | Systeme Electric |  |  | 8538909908 | Прочие | Рамка Systeme Electric (ранее Schneider Electric) серии AtlasDesign Antique в цвете бежевый пятипостовая. Выполнена из материала PС+ASA, стойкого к УФ-излучению и появлению царапин. Серия рамок AtlasDesign Antique отвечает высочайшим эстетическим требованиям и превосходно вписывается в изысканный классический интерьер. Теперь традиционный выключатель может стать поистине декоративным элементом. | Электротехническое оборудование Потенциал | PTPWD | DES | Декоративные рамки | WAD | ЭУИ ATLASDESIGN | RTD | Ритейл Медиум | EC000007 | Рамка для электроустановочных устройств | 7 | Россия | https://static-pcsp.systeme.ru/image/IHkOINUbWKPQTKkL651156b6c0b421695635126.jpeg https://static-pcsp.systeme.ru/image/dg2JiOEcZMaKBhDn651156b75aff61695635127.jpeg | https://static-pcsp.systeme.ru/image/IHkOINUbWKPQTKkL651156b6c0b421695635126.jpeg | 1 2 | не указан не указан | https://static-pcsp.systeme.ru/image/1tFojSl6je3RCYmX691c489f52ff31763461279.jpg |  | 1 | [6 empty] | https://api.systeme.ru/product/media/download/988353 https://api.systeme.ru/product/media/download/988507 | https://api.systeme.ru/product/media/download/988526 | https://api.systeme.ru/certificates/default/download/3375 | СОТИ (Российский речной регистр/Российское Классификационное общество) | 02-11.1-6.4.1-1006 |  |  |  | 381.5 | штука |  | 5 | BB1 PCE CAR P12 | 2 1 3 4 | 5 1 30 540 | шт. шт. шт. шт. | 4690201024064 4690201024057 14690201024061 | 37.2 38.6 38.4 120 | 18.6 8.8 38.4 80 | 10.6 1.2 33.2 114.6 | см. см. см. см. | 0.482 0.068 3.417 91.5 | кг. кг. кг. кг. | [6 empty] | Бежевый (EV000279) | [9 empty] | Бежевый (SV007257) | IP20 (EV006405) | Да | 5 |  | Нет |  |  |  | Пластик (EV000139) |  | Горизонтальн. и вертикальн. (EV000130) | IP20 (EV006405) | Нет | Матовый (-ая) (EV000146) | [7 empty] | 369.8 мм | 85.4 мм | 11.1 мм | 56 мм | 56 мм | Нет | Защелкивание (EV009216) | Нет | Нет | Нет | 5 | 5 | 5 | 5 | Нет | Нет | [306 empty] | Срок гарантии на данное оборудование составляет 5 лет с момента отгрузки со склада Систэм Электрик, с подтверждением соответствующим документом | Подлежит замене
ATN100505 | ATLASDESIGN ANTIQUE 5-постовая РАМКА, универсальная, ШАМПАНЬ | Systeme Electric |  |  | 8538909908 | Прочие | Рамка Systeme Electric (ранее Schneider Electric) серии AtlasDesign Antique в цвете шампань пятипостовая. Выполнена из материала PС+ASA, стойкого к УФ-излучению и появлению царапин. Серия рамок AtlasDesign Antique отвечает высочайшим эстетическим требованиям и превосходно вписывается в изысканный классический интерьер. Теперь традиционный выключатель может стать поистине декоративным элементом. | Электротехническое оборудование Потенциал | PTPWD | DES | Декоративные рамки | WAD | ЭУИ ATLASDESIGN | RTD | Ритейл Медиум | EC000007 | Рамка для электроустановочных устройств | 7 | Россия | https://static-pcsp.systeme.ru/image/YR81R-_ohOmIOcO4651156a489fdc1695635108.jpeg https://static-pcsp.systeme.ru/image/HpWJ7NjPJuNcydz2651156a51e8fc1695635109.jpeg | https://static-pcsp.systeme.ru/image/YR81R-_ohOmIOcO4651156a489fdc1695635108.jpeg | 1 2 | не указан не указан | https://static-pcsp.systeme.ru/image/1tFojSl6je3RCYmX691c489f52ff31763461279.jpg |  | 1 | [6 empty] | https://api.systeme.ru/product/media/download/988353 https://api.systeme.ru/product/media/download/988507 | https://api.systeme.ru/product/media/download/988526 | https://api.systeme.ru/certificates/default/download/3375 | СОТИ (Российский речной регистр/Российское Классификационное общество) | 02-11.1-6.4.1-1006 |  |  |  | 578.5 | штука |  | 5 | BB1 PCE CAR P12 | 2 1 3 4 | 5 1 20 1680 | шт. шт. шт. шт. | 4690201024088 4690201024071 14690201024085 | 6 38.6 40.4 120 | 39.4 8.8 19.6 80 | 8.9 1.2 14 113 | см. см. см. см. | 0.422 0.068 1.873 187.299 | кг. кг. кг. кг. | [6 empty] | Шампань (RV000146) | [9 empty] | Шампань (SV007260) | IP20 (EV006405) | Да | 5 |  | Нет |  |  |  | Пластик (EV000139) |  | Горизонтальн. и вертикальн. (EV000130) | IP20 (EV006405) | Нет | Матовый (-ая) (EV000146) | [7 empty] | 369.8 мм | 85.4 мм | 11.1 мм | 56 мм | 56 мм | Нет | Защелкивание (EV009216) | Нет | Нет | Нет | 5 | 5 | 5 | 5 | Нет | Нет | [306 empty] | Срок гарантии на данное оборудование составляет 5 лет с момента отгрузки со склада Систэм Электрик, с подтверждением соответствующим документом | Подлежит замене
ATN101005 | ATLASDESIGN ANTIQUE 5-постовая РАМКА, универсальная, КАРБОН | Systeme Electric |  |  | 8538909908 | Прочие | Рамка Systeme Electric (ранее Schneider Electric) серии AtlasDesign Antique в цвете карбон пятипостовая. Выполнена из материала PС+ASA, стойкого к УФ-излучению и появлению царапин. Серия рамок AtlasDesign Antique отвечает высочайшим эстетическим требованиям и превосходно вписывается в изысканный классический интерьер. Теперь традиционный выключатель может стать поистине декоративным элементом. | Электротехническое оборудование Потенциал | PTPWD | DES | Декоративные рамки | WAD | ЭУИ ATLASDESIGN | RTD | Ритейл Медиум | EC000007 | Рамка для электроустановочных устройств | 7 | Россия | https://static-pcsp.systeme.ru/image/B8GaJuDJeGfsYUlj651154680e1681695634536.jpeg https://static-pcsp.systeme.ru/image/4Rr4bNGXo9WE0_9C65115468ad9d91695634536.jpeg | https://static-pcsp.systeme.ru/image/B8GaJuDJeGfsYUlj651154680e1681695634536.jpeg | 1 2 | не указан не указан | https://static-pcsp.systeme.ru/image/1tFojSl6je3RCYmX691c489f52ff31763461279.jpg |  | 1 | [6 empty] | https://api.systeme.ru/product/media/download/988353 https://api.systeme.ru/product/media/download/988507 | https://api.systeme.ru/product/media/download/988526 | https://api.systeme.ru/certificates/default/download/3375 | СОТИ (Российский речной регистр/Российское Классификационное общество) | 02-11.1-6.4.1-1006 |  |  |  | 1160 | штука |  | 5 | BB1 PCE CAR P12 | 2 1 3 4 | 5 1 20 1680 | шт. шт. шт. шт. | 4690201024101 4690201024095 14690201024108 | 6 38.6 40.4 120 | 39.4 8.8 19.6 80 | 8.9 1.2 14 113 | см. см. см. см. | 0.422 0.068 1.873 187.299 | кг. кг. кг. кг. | [6 empty] | Черный (EV000206) | [9 empty] | Карбон (SV007428) | IP20 (EV006405) | Да | 5 |  | Нет |  |  |  | Пластик (EV000139) |  | Горизонтальн. и вертикальн. (EV000130) | IP20 (EV006405) | Нет | Матовый (-ая) (EV000146) | [7 empty] | 369.8 мм | 85.4 мм | 11.1 мм | 56 мм | 56 мм | Нет | Защелкивание (EV009216) | Нет | Нет | Нет | 5 | 5 | 5 | 5 | Нет | Нет | [306 empty] | Срок гарантии на данное оборудование составляет 5 лет с момента отгрузки со склада Систэм Электрик, с подтверждением соответствующим документом | Подлежит замене
ATN101405 | ATLASDESIGN ANTIQUE 5-постовая РАМКА, универсальная, БАЗАЛЬТ | Systeme Electric |  |  | 8538909908 | Прочие | Рамка Systeme Electric (ранее Schneider Electric) серии AtlasDesign Antique в цвете базальт пятипостовая. Выполнена из материала PС+ASA, стойкого к УФ-излучению и появлению царапин. Серия рамок AtlasDesign Antique отвечает высочайшим эстетическим требованиям и превосходно вписывается в изысканный классический интерьер. Теперь традиционный выключатель может стать поистине декоративным элементом. | Электротехническое оборудование Потенциал | PTPWD | DES | Декоративные рамки | WAD | ЭУИ ATLASDESIGN | RTD | Ритейл Медиум | EC000007 | Рамка для электроустановочных устройств | 7 | Россия | https://static-pcsp.systeme.ru/image/kzHPcg8PLOxGnV7e65115448cd73d1695634504.jpeg https://static-pcsp.systeme.ru/image/3uvkQ5P9HTv7daKC651154497f8841695634505.jpeg | https://static-pcsp.systeme.ru/image/kzHPcg8PLOxGnV7e65115448cd73d1695634504.jpeg | 1 2 | не указан не указан | https://static-pcsp.systeme.ru/image/1tFojSl6je3RCYmX691c489f52ff31763461279.jpg |  | 1 | [6 empty] | https://api.systeme.ru/product/media/download/988353 https://api.systeme.ru/product/media/download/988507 | https://api.systeme.ru/product/media/download/988526 | https://api.systeme.ru/certificates/default/download/3375 | СОТИ (Российский речной регистр/Российское Классификационное общество) | 02-11.1-6.4.1-1006 |  |  |  | 666.5 | штука |  | 5 | BB1 PCE CAR P12 | 2 1 3 4 | 5 1 20 1680 | шт. шт. шт. шт. | 4690201024125 4690201024118 14690201024122 | 6 38.6 40.4 120 | 39.4 8.8 19.6 80 | 8.9 1.2 14 113 | см. см. см. см. | 0.422 0.068 1.873 187.299 | кг. кг. кг. кг. | [6 empty] | Черный (EV000206) | [9 empty] | Базальт (SV007407) | IP20 (EV006405) | Да | 5 |  | Нет |  |  |  | Пластик (EV000139) |  | Горизонтальн. и вертикальн. (EV000130) | IP20 (EV006405) | Нет | Матовый (-ая) (EV000146) | [7 empty] | 369.8 мм | 85.4 мм | 11.1 мм | 56 мм | 56 мм | Нет | Защелкивание (EV009216) | Нет | Нет | Нет | 5 | 5 | 5 | 5 | Нет | Нет | [306 empty] | Срок гарантии на данное оборудование составляет 5 лет с момента отгрузки со склада Систэм Электрик, с подтверждением соответствующим документом | Подлежит замене
ATN101605 | ATLASDESIGN ANTIQUE 5-постовая РАМКА, универсальная, ЗОЛОТО | Systeme Electric |  |  | 8538909908 | Прочие | Рамка Systeme Electric (ранее Schneider Electric) серии AtlasDesign Antique в цвете золото пятипостовая. Выполнена из материала PС+ASA, стойкого к УФ-излучению и появлению царапин. Серия рамок AtlasDesign Antique отвечает высочайшим эстетическим требованиям и превосходно вписывается в изысканный классический интерьер. Теперь традиционный выключатель может стать поистине декоративным элементом. | Электротехническое оборудование Потенциал | PTPWD | DES | Декоративные рамки | WAD | ЭУИ ATLASDESIGN | RTD | Ритейл Медиум | EC000007 | Рамка для электроустановочных устройств | 7 | Россия | https://static-pcsp.systeme.ru/image/uNn0EN6spqzUGlS66511543f406751695634495.jpeg https://static-pcsp.systeme.ru/image/gQ66A_J8cnupVWJP6511544006dea1695634496.jpeg | https://static-pcsp.systeme.ru/image/uNn0EN6spqzUGlS66511543f406751695634495.jpeg | 1 2 | не указан не указан | https://static-pcsp.systeme.ru/image/1tFojSl6je3RCYmX691c489f52ff31763461279.jpg |  | 1 | [6 empty] | https://api.systeme.ru/product/media/download/988507 | https://api.systeme.ru/product/media/download/988526 | https://api.systeme.ru/certificates/default/download/3375 | СОТИ (Российский речной регистр/Российское Классификационное общество) | 02-11.1-6.4.1-1006 |  |  |  | 1555 | штука |  | 5 | BB1 PCE CAR P12 | 2 1 3 4 | 5 1 20 1680 | шт. шт. шт. шт. | 4690201024149 4690201024132 14690201024146 | 6 38.6 40.4 120 | 39.4 8.8 19.6 80 | 8.9 1.2 14 113 | см. см. см. см. | 0.422 0.068 1.873 187.299 | кг. кг. кг. кг. | [6 empty] | Желтый (EV000234) | [9 empty] | Золото (SV007304) | IP20 (EV006405) | Да | 5 |  | Нет |  |  |  | Пластик (EV000139) |  | Горизонтальн. и вертикальн. (EV000130) | IP20 (EV006405) | Нет | Матовый (-ая) (EV000146) | [7 empty] | 369.8 мм | 85.4 мм | 11.1 мм | 56 мм | 56 мм | Нет | Защелкивание (EV009216) | Нет | Нет | Нет | 5 | 5 | 5 | 5 | Нет | Нет | [306 empty] | Срок гарантии на данное оборудование составляет 5 лет с момента отгрузки со склада Систэм Электрик, с подтверждением соответствующим документом | Подлежит замене
GAL000132 | ARTGALLERY РОЗЕТКА 16А с 2 USB A+C, 5В/2,4А/3,0А, 2х5В/1,5А, механизм, БЕЛЫЙ | Systeme Electric |  |  | 8536699008 | Прочие | Розетка силовая Systeme Electric серии ArtGallery 16А в цвете белый с заземлением и шторками с розеткой USB, с двумя разъемами тип А и тип С. Розетка совмещает в себе сразу 3 функции в одном изделии. Удобное и современное решение для дома, офиса и других помещений. Пластик с ионами серебра в белом цвете обеспечивает антибактериальный эффект. Одно устройство позволяет как подключить бытовые приборы, так и зарядить мобильные устройства. Лучший промышленный дизайн (по итогам премии Минпромторг 2023). | Электротехническое оборудование Потенциал | PTPWD | FEX | Электронные функции | WAD | ЭУИ ATLASDESIGN | RTD | Ритейл Медиум | EC000125 | Розетка силовая (штепсельная) | 7 | Россия | https://static-pcsp.systeme.ru/image/VdZNls9EXJGUu6fj6891e251735ff1754391121.jpeg https://static-pcsp.systeme.ru/image/DqEyaiaDkXreNPuy6891e2540dd061754391124.jpeg https://static-pcsp.systeme.ru/image/Lc9BX74v9iMMpps568cbfd032cca01758199043.png https://static-pcsp.systeme.ru/image/_V2ztijCdnH3Ww1b68cbfd0327c7e1758199043.png https://static-pcsp.systeme.ru/image/x5jmBGAc69coReKl68caa79a6c7e21758111642.png | https://static-pcsp.systeme.ru/image/VdZNls9EXJGUu6fj6891e251735ff1754391121.jpeg | 1 2 3 4 5 | не указан не указан Вид под углом не указан Вид спереди | https://static-pcsp.systeme.ru/image/uc6axQci6u47y92R6904cefc26fe51761922812.png https://static-pcsp.systeme.ru/image/1noYgBRXPwl3DYL86904d0a884dc21761923240.png https://static-pcsp.systeme.ru/image/GwnPkC7XWE8Rb9aR6905a6abcac6b1761978027.png https://static-pcsp.systeme.ru/image/zuHfSdKcIcUgHdcA6905a79c410ed1761978268.png https://static-pcsp.systeme.ru/image/TKL7X60liCGUorXv68fa2153c8ac41761222995.png https://static-pcsp.systeme.ru/image/EscxqbS2VWTKAj0c6905ce75048dd1761988213.png https://static-pcsp.systeme.ru/image/aI1wIIDJ_9LWfzNY68fa2154047801761222996.png https://static-pcsp.systeme.ru/image/dKFOVnsTumHqzD3968fa2154009001761222996.png https://static-pcsp.systeme.ru/image/HPOkqEEujODSO3--6905b17ecdec51761980798.png https://static-pcsp.systeme.ru/image/C5PnSIERVgKldzBj68fa2153f09381761222995.png | https://static-pcsp.systeme.ru/image/uc6axQci6u47y92R6904cefc26fe51761922812.png | 1 2 3 4 5 6 7 8 9 10 | [6 empty] | https://api.systeme.ru/product/media/download/988353 https://api.systeme.ru/product/media/download/988507 https://api.systeme.ru/product/media/download/989070 | https://api.systeme.ru/product/media/download/989032 https://api.systeme.ru/product/media/download/989071 | https://api.systeme.ru/certificates/default/download/3173 https://api.systeme.ru/certificates/default/download/3158 https://api.systeme.ru/certificates/default/download/3355 | С-ТР ТС-ЭМС С-ТР ТС-НВО Д-ТР ЕАЭС-RoHS С/Д-UZ | ЕАЭС RU С-RU.АБ53.В.07665_23 ЕАЭС N RU Д-RU.РА05.В.55555_23 UZ.SMT.01.0103.117076789 |  |  |  | 6700 | штука |  | 1 | PCE BB1 CAR P12 | 1 2 3 4 | 1 8 16 1440 | шт. шт. шт. шт. | 4690201030096 4690201030102 14690201030109 | 7.1 23.8 24.7 120 | 7.1 20 41.1 80 | 4.35 9.6 11.3 115 | см. см. см. см. | 0.111 0.945 2.078 199 | кг. кг. кг. кг. |  |  |  |  | Внутренний / скрытый (EV000383) | Механизм с накладкой (EV006345) | Белый (EV000202) | С заземляющим контактом (EV002727) |  |  |  | 50...60 Гц | Нет |  | Нет |  | Белый (SV007255) | IP20 (EV006405) | Да | 1 |  | Нет | Необработанная (EV006034) |  | Термопласт (EV000403) | Пластик (EV000139) |  |  |  | Нет | Глянцевый (EV006395) |  |  | 71 мм | 71 мм | 43.5 мм | 0 | [6 empty] | Нет | Винтовое крепление (EV006354) | [11 empty] | IP20 (EV006405) | IK03 (EV006809) | [5 empty] | Да | [27 empty] | 9003 | 250 В |  |  | Винтов. зажим/клемма (EV001008) | [11 empty] | 45 мм | 16 |  |  | 16 А | Нет | Нет | 1 | Да | Нет | Да | Нет | Нет | Нет | Нет | Не требует специального питания (EV006426) | Да | 0 мА | Нет | Без надписи/печати (EV005886) | Нет | Нет | 0 | Нет | Нет | Нет | Да | 2 | 0 | Нет | Да | Нет | [221 empty] | Срок гарантии на данное оборудование составляет 5 лет с момента отгрузки со склада Систэм Электрик, с подтверждением соответствующим документом | Подлежит замене
GAL000932 | ARTGALLERY РОЗЕТКА 16А с 2 USB A+C, 5В/2,4А/3,0А, 2х5В/1,5А, механизм, СТАЛЬ | Systeme Electric |  |  | 8536699008 | Прочие | Розетка силовая Systeme Electric серии ArtGallery 16А в цвете сталь с заземлением и шторками с розеткой USB, с двумя разъемами тип А и тип С. Розетка совмещает в себе сразу 3 функции в одном изделии. Удобное и современное решение для дома, офиса и других помещений. К изделиям в этом роскошном цвете приятно прикоснуться. Одно устройство позволяет как подключить бытовые приборы, так и зарядить мобильные устройства. Лучший промышленный дизайн (по итогам премии Минпромторг 2023). | Электротехническое оборудование Потенциал | PTPWD | FEX | Электронные функции | WAD | ЭУИ ATLASDESIGN | RTD | Ритейл Медиум | EC000125 | Розетка силовая (штепсельная) | 7 | Россия | https://static-pcsp.systeme.ru/image/lz1s26C0Bbr4ERh56891e25e70a7b1754391134.jpeg https://static-pcsp.systeme.ru/image/8C87PAaNVF87KRDX6891e260ae2121754391136.jpeg https://static-pcsp.systeme.ru/image/mQOfucVsd6bvVJ4P68cbfd79ae9141758199161.png https://static-pcsp.systeme.ru/image/xx8IVNqbvfQNNPvN68cbfd79a947b1758199161.png https://static-pcsp.systeme.ru/image/PAwmVwZBl46-yBTf68caa83188fe11758111793.png | https://static-pcsp.systeme.ru/image/lz1s26C0Bbr4ERh56891e25e70a7b1754391134.jpeg | 1 2 3 4 5 | не указан не указан Вид под углом не указан Вид спереди | [9 empty] | https://api.systeme.ru/product/media/download/988353 https://api.systeme.ru/product/media/download/988507 https://api.systeme.ru/product/media/download/989070 | https://api.systeme.ru/product/media/download/989032 https://api.systeme.ru/product/media/download/989071 | https://api.systeme.ru/certificates/default/download/3173 https://api.systeme.ru/certificates/default/download/3158 https://api.systeme.ru/certificates/default/download/3355 | С-ТР ТС-ЭМС С-ТР ТС-НВО Д-ТР ЕАЭС-RoHS С/Д-UZ | ЕАЭС RU С-RU.АБ53.В.07665_23 ЕАЭС N RU Д-RU.РА05.В.55555_23 UZ.SMT.01.0103.117076789 |  |  |  | 10000 | штука |  | 1 | PCE BB1 CAR P12 | 1 2 3 4 | 1 8 16 1440 | шт. шт. шт. шт. | 4690201030195 4690201030201 14690201030208 | 7.1 23.8 24.6 120 | 7.1 20.1 40.6 80 | 4.35 9.4 11.2 115 | см. см. см. см. | 0.111 0.936 2.042 195 | кг. кг. кг. кг. |  |  |  |  | Внутренний / скрытый (EV000383) | Механизм с накладкой (EV006345) | Серый (EV000270) | С заземляющим контактом (EV002727) |  |  |  | 50...60 Гц | Нет |  | Нет |  | Сталь (SV007271) | IP20 (EV006405) | Да | 1 |  | Нет | Необработанная (EV006034) |  | Термопласт (EV000403) | Пластик (EV000139) |  |  |  | Нет | Матовый (-ая) (EV000146) |  |  | 71 мм | 71 мм | 43.5 мм | 0 | [6 empty] | Нет | Винтовое крепление (EV006354) | [11 empty] | IP20 (EV006405) | IK03 (EV006809) | [5 empty] | Да | [27 empty] | 7004 | 250 В |  |  | Винтов. зажим/клемма (EV001008) | [11 empty] | 45 мм | 16 |  |  | 16 А | Нет | Нет | 1 | Да | Нет | Да | Нет | Нет | Нет | Нет | Не требует специального питания (EV006426) | Да | 0 мА | Нет | Без надписи/печати (EV005886) | Нет | Нет | 0 | Нет | Нет | Нет | Да | 2 | 0 | Нет | Нет | Нет | [221 empty] | Срок гарантии на данное оборудование составляет 5 лет с момента отгрузки со склада Систэм Электрик, с подтверждением соответствующим документом | Подлежит замене
GAL001032 | ARTGALLERY РОЗЕТКА 16А с 2 USB A+C, 5В/2,4А/3,0А, 2х5В/1,5А, механизм, КАРБОН | Systeme Electric |  |  | 8536699008 | Прочие | Розетка силовая Systeme Electric серии ArtGallery 16А в цвете карбон с заземлением и шторками с розеткой USB, с двумя разъемами тип А и тип С. Розетка совмещает в себе сразу 3 функции в одном изделии. Удобное и современное решение для дома, офиса и других помещений. К изделиям в этом роскошном цвете приятно прикоснуться. Одно устройство позволяет как подключить бытовые приборы, так и зарядить мобильные устройства. Лучший промышленный дизайн (по итогам премии Минпромторг 2023). | Электротехническое оборудование Потенциал | PTPWD | FEX | Электронные функции | WAD | ЭУИ ATLASDESIGN | RTD | Ритейл Медиум | EC000125 | Розетка силовая (штепсельная) | 7 | Россия | https://static-pcsp.systeme.ru/image/VwpF0zqKnAqT3V0i6891e25b86ea41754391131.jpeg https://static-pcsp.systeme.ru/image/Zeyt_F1P8lP3wBin6891e25c4aa1f1754391132.jpeg https://static-pcsp.systeme.ru/image/4o9qwa6cPdfmtTrZ68cbfda74c0361758199207.png https://static-pcsp.systeme.ru/image/Qw2qNBqLs8YqPxPY68cbfda746b681758199207.png https://static-pcsp.systeme.ru/image/1ayqE67ok_2KLoug68caa8191a6d21758111769.png | https://static-pcsp.systeme.ru/image/VwpF0zqKnAqT3V0i6891e25b86ea41754391131.jpeg | 1 2 3 4 5 | не указан не указан Вид под углом не указан Вид спереди | [9 empty] | https://api.systeme.ru/product/media/download/988353 https://api.systeme.ru/product/media/download/988507 https://api.systeme.ru/product/media/download/989070 | https://api.systeme.ru/product/media/download/989032 https://api.systeme.ru/product/media/download/989071 | https://api.systeme.ru/certificates/default/download/3173 https://api.systeme.ru/certificates/default/download/3158 https://api.systeme.ru/certificates/default/download/3355 | С-ТР ТС-ЭМС С-ТР ТС-НВО Д-ТР ЕАЭС-RoHS С/Д-UZ | ЕАЭС RU С-RU.АБ53.В.07665_23 ЕАЭС N RU Д-RU.РА05.В.55555_23 UZ.SMT.01.0103.117076789 |  |  |  | 10000 | штука |  | 1 | PCE BB1 CAR P12 | 1 2 3 4 | 1 8 16 1440 | шт. шт. шт. шт. | 4690201030218 4690201030225 14690201030222 | 7.1 23.8 24.7 120 | 7.1 20.2 41.3 80 | 4.35 9.3 11.2 115 | см. см. см. см. | 0.111 0.934 2.053 196 | кг. кг. кг. кг. |  |  |  |  | Внутренний / скрытый (EV000383) | Механизм с накладкой (EV006345) | Черный (EV000206) | С заземляющим контактом (EV002727) |  |  |  | 50...60 Гц | Нет |  | Нет |  | Карбон (SV007428) | IP20 (EV006405) | Да | 1 |  | Нет | Необработанная (EV006034) |  | Термопласт (EV000403) | Пластик (EV000139) |  |  |  | Нет | Матовый (-ая) (EV000146) |  |  | 71 мм | 71 мм | 43.5 мм | 0 | [6 empty] | Нет | Винтовое крепление (EV006354) | [11 empty] | IP20 (EV006405) | IK03 (EV006809) | [5 empty] | Да | [27 empty] | 9005 | 250 В |  |  | Винтов. зажим/клемма (EV001008) | [11 empty] | 45 мм | 16 |  |  | 16 А | Нет | Нет | 1 | Да | Нет | Да | Нет | Нет | Нет | Нет | Не требует специального питания (EV006426) | Да | 0 мА | Нет | Без надписи/печати (EV005886) | Нет | Нет | 0 | Нет | Нет | Нет | Да | 2 | 0 | Нет | Нет | Нет | [221 empty] | Срок гарантии на данное оборудование составляет 5 лет с момента отгрузки со склада Систэм Электрик, с подтверждением соответствующим документом | Подлежит замене
ATN000173 | ATLASDESIGN 2-клавишный ПЕРЕКРЕСТНЫЙ ПЕРЕКЛЮЧАТЕЛЬ, сх.7+7, 10АХ, механизм, БЕЛЫЙ | Systeme Electric |  |  | 8536500700 | Электромеханические комнатные выключатели на силу тока не более 11 а | Механизм Systeme Electric (ранее Schneider Electric) серии AtlasDesign в цвете белый переключателя 2-клавишного перекрёстного подходит для сетей 250 В, на ток 10 А. Пластик с ионами серебра обеспечивает антибактериальный эффект. Переключатель позволяет управлять одним источником света с двух точек. Лицевые детали из качественного ABS-пластика, устойчивого к царапинам и УФ-излучению. Усиленные прямые монтажные лапки для лучшей фиксации механизма в монтажной коробке. | Электротехническое оборудование Потенциал | PTPWD | FMT | Механические функции | WAD | ЭУИ ATLASDESIGN | RTD | Ритейл Медиум | EC001590 | Выключатель / Переключатель | 7 | Россия | https://static-pcsp.systeme.ru/image/pPi1D3GmmQ1WUuFI6915dc12b7c961763040274.png https://static-pcsp.systeme.ru/image/zQj47BnP1PDDP_Cg6915df4fcdf3f1763041103.png | https://static-pcsp.systeme.ru/image/pPi1D3GmmQ1WUuFI6915dc12b7c961763040274.png | 1 2 | не указан Вид спереди | https://static-pcsp.systeme.ru/image/1tFojSl6je3RCYmX691c489f52ff31763461279.jpg |  | 1 | [6 empty] | https://api.systeme.ru/product/media/download/988507 | https://api.systeme.ru/product/media/download/988356 | https://api.systeme.ru/certificates/default/download/3267 https://api.systeme.ru/certificates/default/download/3172 https://api.systeme.ru/certificates/default/download/3355 https://api.systeme.ru/certificates/default/download/3159 | Д-ТР ЕАЭС-RoHS С-ТР ТС-НВО С/Д-UZ Д-ТР ЕАЭС-RoHS | ЕАЭС N RU Д-RU.РА03.В.11980_24 ЕАЭС RU С-RU.АТ21.В.00130_23 UZ.SMT.01.0103.117076789 ЕАЭС N RU Д-RU.РА05.В.56180_23 |  |  |  | 887.5 | штука |  | 5 | BB1 PCE CAR P12 | 2 1 3 4 | 5 1 20 1800 | шт. шт. шт. шт. | 4690201021667 4690201021650 14690201021664 | 23 7.5 40.4 120 | 9.2 7.5 24.2 80 | 8.9 3.6 10.6 110.4 | см. см. см. см. | 0.433 0.075 1.917 202.516 | кг. кг. кг. кг. |  |  |  |  | Внутренний / скрытый (EV000383) | Механизм с накладкой (EV006345) | Белый (EV000202) | [5 empty] | Нет |  | Нет |  | Белый (SV007255) | IP20 (EV006405) | Да | [5 empty] | Термопласт (EV000403) | Пластик (EV000139) |  |  |  |  | Глянцевый (EV006395) |  |  | 71 мм | 71 мм | 40 мм | [8 empty] | В распор (лапками) и винтами (EV006353) | [11 empty] | IP20 (EV006405) | [35 empty] | 250 В | Клавиша/кнопка (EV006531) | Нет | Винтов. зажим/клемма (EV001008) | Нет (EV004175) | 40 мм | 10 А | Нет |  | Перекрестный переключатель (EV006435) | 2 |  | Нет | Нет | Нет (EV004175) |  | 10 | [251 empty] | Срок гарантии на данное оборудование составляет 5 лет с момента отгрузки со склада Систэм Электрик, с подтверждением соответствующим документом | Подлежит замене
ATN000273 | ATLASDESIGN 2-клавишный ПЕРЕКРЕСТНЫЙ ПЕРЕКЛЮЧАТЕЛЬ, сх.7+7, 10АХ, механизм, БЕЖЕВЫЙ | Systeme Electric |  |  | 8536500700 | Электромеханические комнатные выключатели на силу тока не более 11 а | Механизм Systeme Electric (ранее Schneider Electric) серии AtlasDesign в цвете бежевый переключателя 2-клавишного перекрёстного подходит для сетей 250 В, на ток 10 А. Лицевые детали из качественного ABS-пластика, устойчивого к царапинам и УФ-излучению. Усиленные прямые монтажные лапки для лучшей фиксации механизма в монтажной коробке. | Электротехническое оборудование Потенциал | PTPWD | FMT | Механические функции | WAD | ЭУИ ATLASDESIGN | RTD | Ритейл Медиум | EC001590 | Выключатель / Переключатель | 7 | Россия | https://static-pcsp.systeme.ru/image/yZSEN6IsZ3GoNMEX6915dc11ad65c1763040273.png https://static-pcsp.systeme.ru/image/t8Jvv9JduQ4ebz1P6915df4f351d41763041103.png | https://static-pcsp.systeme.ru/image/yZSEN6IsZ3GoNMEX6915dc11ad65c1763040273.png | 1 2 | не указан Вид спереди | https://static-pcsp.systeme.ru/image/1tFojSl6je3RCYmX691c489f52ff31763461279.jpg |  | 1 | [6 empty] | https://api.systeme.ru/product/media/download/988507 | https://api.systeme.ru/product/media/download/988356 | https://api.systeme.ru/certificates/default/download/3267 https://api.systeme.ru/certificates/default/download/3172 https://api.systeme.ru/certificates/default/download/3355 https://api.systeme.ru/certificates/default/download/3159 | Д-ТР ЕАЭС-RoHS С-ТР ТС-НВО С/Д-UZ Д-ТР ЕАЭС-RoHS | ЕАЭС N RU Д-RU.РА03.В.11980_24 ЕАЭС RU С-RU.АТ21.В.00130_23 UZ.SMT.01.0103.117076789 ЕАЭС N RU Д-RU.РА05.В.56180_23 |  |  |  | 887.5 | штука |  | 5 | BB1 PCE CAR P12 | 2 1 3 4 | 5 1 20 1800 | шт. шт. шт. шт. | 4690201021681 4690201021674 14690201021688 | 23 7.5 40.4 120 | 9.2 7.5 24.2 80 | 8.9 3.6 10.6 110.4 | см. см. см. см. | 0.433 0.075 1.917 202.516 | кг. кг. кг. кг. |  |  |  |  | Внутренний / скрытый (EV000383) | Механизм с накладкой (EV006345) | Бежевый (EV000279) | [5 empty] | Нет |  | Нет |  | Бежевый (SV007257) | IP20 (EV006405) | Да | [5 empty] | Термопласт (EV000403) | Пластик (EV000139) |  |  |  |  | Глянцевый (EV006395) |  |  | 71 мм | 71 мм | 40 мм | [8 empty] | В распор (лапками) и винтами (EV006353) | [11 empty] | IP20 (EV006405) | [35 empty] | 250 В | Клавиша/кнопка (EV006531) | Нет | Винтов. зажим/клемма (EV001008) | Нет (EV004175) | 40 мм | 10 А | Нет |  | Перекрестный переключатель (EV006435) | 2 |  | Нет | Нет | Нет (EV004175) |  | 10 | [251 empty] | Срок гарантии на данное оборудование составляет 5 лет с момента отгрузки со склада Систэм Электрик, с подтверждением соответствующим документом | Подлежит замене
ATN000373 | ATLASDESIGN 2-клавишный ПЕРЕКРЕСТНЫЙ ПЕРЕКЛЮЧАТЕЛЬ, сх.7+7, 10АХ, механизм, АЛЮМИНИЙ | Systeme Electric |  |  | 8536500700 | Электромеханические комнатные выключатели на силу тока не более 11 а | Механизм Systeme Electric (ранее Schneider Electric) серии AtlasDesign в цвете алюминий переключателя 2-клавишного перекрёстного подходит для сетей 250 В, на ток 10 А. Лицевые детали из качественного ABS-пластика, устойчивого к царапинам и УФ-излучению. Усиленные прямые монтажные лапки для лучшей фиксации механизма в монтажной коробке. | Электротехническое оборудование Потенциал | PTPWD | FMC | Механические функции, цветные | WAD | ЭУИ ATLASDESIGN | RTD | Ритейл Медиум | EC001590 | Выключатель / Переключатель | 7 | Россия | https://static-pcsp.systeme.ru/image/kMrvELE-1YoBlJpK6915dc11354ae1763040273.png https://static-pcsp.systeme.ru/image/oljuY8YV3P_xV2Ja6915e059b23381763041369.png | https://static-pcsp.systeme.ru/image/kMrvELE-1YoBlJpK6915dc11354ae1763040273.png | 1 2 | не указан Вид спереди | https://static-pcsp.systeme.ru/image/1tFojSl6je3RCYmX691c489f52ff31763461279.jpg |  | 1 | [6 empty] | https://api.systeme.ru/product/media/download/988507 | https://api.systeme.ru/product/media/download/988356 | https://api.systeme.ru/certificates/default/download/3267 https://api.systeme.ru/certificates/default/download/3172 https://api.systeme.ru/certificates/default/download/3355 https://api.systeme.ru/certificates/default/download/3159 | Д-ТР ЕАЭС-RoHS С-ТР ТС-НВО С/Д-UZ Д-ТР ЕАЭС-RoHS | ЕАЭС N RU Д-RU.РА03.В.11980_24 ЕАЭС RU С-RU.АТ21.В.00130_23 UZ.SMT.01.0103.117076789 ЕАЭС N RU Д-RU.РА05.В.56180_23 |  |  |  | 1345 | штука |  | 5 | BB1 PCE CAR P12 | 2 1 3 4 | 5 1 20 1800 | шт. шт. шт. шт. | 4690201021704 4690201021698 14690201021701 | 23 7.5 40.4 120 | 9.2 7.5 24.2 80 | 8.9 3.6 10.6 110.4 | см. см. см. см. | 0.433 0.075 1.917 202.516 | кг. кг. кг. кг. |  |  |  |  | Внутренний / скрытый (EV000383) | Механизм с накладкой (EV006345) | Алюминий (EV000072) | [5 empty] | Нет |  | Нет |  | Алюминий (SV007249) | IP20 (EV006405) | Да | [5 empty] | Термопласт (EV000403) | Пластик (EV000139) |  |  |  |  | Матовый (-ая) (EV000146) |  |  | 71 мм | 71 мм | 40 мм | [8 empty] | В распор (лапками) и винтами (EV006353) | [11 empty] | IP20 (EV006405) | [35 empty] | 250 В | Клавиша/кнопка (EV006531) | Нет | Винтов. зажим/клемма (EV001008) | Нет (EV004175) | 40 мм | 10 А | Нет |  | Перекрестный переключатель (EV006435) | 2 |  | Нет | Нет | Нет (EV004175) |  | 10 | [251 empty] | Срок гарантии на данное оборудование составляет 5 лет с момента отгрузки со склада Систэм Электрик, с подтверждением соответствующим документом | Подлежит замене
ATN000473 | ATLASDESIGN 2-клавишный ПЕРЕКРЕСТНЫЙ ПЕРЕКЛЮЧАТЕЛЬ, сх.7+7, 10АХ, механизм, ЖЕМЧУГ | Systeme Electric |  |  | 8536500700 | Электромеханические комнатные выключатели на силу тока не более 11 а | Механизм Systeme Electric (ранее Schneider Electric) серии AtlasDesign в цвете жемчуг переключателя 2-клавишного перекрёстного подходит для сетей 250 В, на ток 10 А. Лицевые детали из качественного ABS-пластика, устойчивого к царапинам и УФ-излучению. Усиленные прямые монтажные лапки для лучшей фиксации механизма в монтажной коробке. | Электротехническое оборудование Потенциал | PTPWD | FMC | Механические функции, цветные | WAD | ЭУИ ATLASDESIGN | RTD | Ритейл Медиум | EC001590 | Выключатель / Переключатель | 7 | Россия | https://static-pcsp.systeme.ru/image/V2OIsPsiDH3jmWr36915dc919bb4c1763040401.png https://static-pcsp.systeme.ru/image/Ls16gFSvd3CAIR1k6915e058a42d61763041368.png | https://static-pcsp.systeme.ru/image/V2OIsPsiDH3jmWr36915dc919bb4c1763040401.png | 1 2 | не указан Вид спереди | https://static-pcsp.systeme.ru/image/1tFojSl6je3RCYmX691c489f52ff31763461279.jpg |  | 1 | [6 empty] | https://api.systeme.ru/product/media/download/988507 | https://api.systeme.ru/product/media/download/988356 | https://api.systeme.ru/certificates/default/download/3267 https://api.systeme.ru/certificates/default/download/3172 https://api.systeme.ru/certificates/default/download/3355 https://api.systeme.ru/certificates/default/download/3159 | Д-ТР ЕАЭС-RoHS С-ТР ТС-НВО С/Д-UZ Д-ТР ЕАЭС-RoHS | ЕАЭС N RU Д-RU.РА03.В.11980_24 ЕАЭС RU С-RU.АТ21.В.00130_23 UZ.SMT.01.0103.117076789 ЕАЭС N RU Д-RU.РА05.В.56180_23 |  |  |  | 1345 | штука |  | 5 | BB1 PCE CAR P12 | 2 1 3 4 | 5 1 20 1800 | шт. шт. шт. шт. | 4690201021728 4690201021711 14690201021725 | 23 7.5 40.4 120 | 9.2 7.5 24.2 80 | 8.9 3.6 10.6 110.4 | см. см. см. см. | 0.433 0.075 1.917 202.516 | кг. кг. кг. кг. |  |  |  |  | Внутренний / скрытый (EV000383) | Механизм с накладкой (EV006345) | Белый (EV000202) | [5 empty] | Нет |  | Нет |  | Жемчуг (SV007426) | IP20 (EV006405) | Да | [5 empty] | Термопласт (EV000403) | Пластик (EV000139) |  |  |  |  | Матовый (-ая) (EV000146) |  |  | 71 мм | 71 мм | 40 мм | [8 empty] | В распор (лапками) и винтами (EV006353) | [11 empty] | IP20 (EV006405) | [35 empty] | 250 В | Клавиша/кнопка (EV006531) | Нет | Винтов. зажим/клемма (EV001008) | Нет (EV004175) | 40 мм | 10 А | Нет |  | Перекрестный переключатель (EV006435) | 2 |  | Нет | Нет | Нет (EV004175) |  | 10 | [251 empty] | Срок гарантии на данное оборудование составляет 5 лет с момента отгрузки со склада Систэм Электрик, с подтверждением соответствующим документом | Подлежит замене
ATN000573 | ATLASDESIGN 2-клавишный ПЕРЕКРЕСТНЫЙ ПЕРЕКЛЮЧАТЕЛЬ, сх.7+7, 10АХ, механизм, ШАМПАНЬ | Systeme Electric |  |  | 8536500700 | Электромеханические комнатные выключатели на силу тока не более 11 а | Механизм Systeme Electric (ранее Schneider Electric) серии AtlasDesign в цвете шампань переключателя 2-клавишного перекрёстного подходит для сетей 250 В, на ток 10 А. Лицевые детали из качественного ABS-пластика, устойчивого к царапинам и УФ-излучению. Усиленные прямые монтажные лапки для лучшей фиксации механизма в монтажной коробке. | Электротехническое оборудование Потенциал | PTPWD | FMC | Механические функции, цветные | WAD | ЭУИ ATLASDESIGN | RTD | Ритейл Медиум | EC001590 | Выключатель / Переключатель | 7 | Россия | https://static-pcsp.systeme.ru/image/uCBJa_PlFVgLoARD6915dc90b711d1763040400.png https://static-pcsp.systeme.ru/image/wvqWCopTS6CSR08F6915e17ccf44a1763041660.png | https://static-pcsp.systeme.ru/image/uCBJa_PlFVgLoARD6915dc90b711d1763040400.png | 1 2 | не указан не указан | https://static-pcsp.systeme.ru/image/1tFojSl6je3RCYmX691c489f52ff31763461279.jpg |  | 1 | [6 empty] | https://api.systeme.ru/product/media/download/988507 | https://api.systeme.ru/product/media/download/988356 | https://api.systeme.ru/certificates/default/download/3267 https://api.systeme.ru/certificates/default/download/3172 https://api.systeme.ru/certificates/default/download/3355 https://api.systeme.ru/certificates/default/download/3159 | Д-ТР ЕАЭС-RoHS С-ТР ТС-НВО С/Д-UZ Д-ТР ЕАЭС-RoHS | ЕАЭС N RU Д-RU.РА03.В.11980_24 ЕАЭС RU С-RU.АТ21.В.00130_23 UZ.SMT.01.0103.117076789 ЕАЭС N RU Д-RU.РА05.В.56180_23 |  |  |  | 1345 | штука |  | 5 | BB1 PCE CAR P12 | 2 1 3 4 | 5 1 20 1800 | шт. шт. шт. шт. | 4690201021742 4690201021735 14690201021749 | 23 7.5 40.4 120 | 9.2 7.5 24.2 80 | 8.9 3.6 10.6 110.4 | см. см. см. см. | 0.433 0.075 1.917 202.516 | кг. кг. кг. кг. |  |  |  |  | Внутренний / скрытый (EV000383) | Механизм с накладкой (EV006345) | Шампань (RV000146) | [5 empty] | Нет |  | Нет |  | Шампань (SV007260) | IP20 (EV006405) | Да | [5 empty] | Термопласт (EV000403) | Пластик (EV000139) |  |  |  |  | Матовый (-ая) (EV000146) |  |  | 71 мм | 71 мм | 40 мм | [8 empty] | В распор (лапками) и винтами (EV006353) | [11 empty] | IP20 (EV006405) | [35 empty] | 250 В | Клавиша/кнопка (EV006531) | Нет | Винтов. зажим/клемма (EV001008) | Нет (EV004175) | 40 мм | 10 А | Нет |  | Перекрестный переключатель (EV006435) | 2 |  | Нет | Нет | Нет (EV004175) |  | 10 | [251 empty] | Срок гарантии на данное оборудование составляет 5 лет с момента отгрузки со склада Систэм Электрик, с подтверждением соответствующим документом | Подлежит замене
ATN000673 | ATLASDESIGN 2-клавишный ПЕРЕКРЕСТНЫЙ ПЕРЕКЛЮЧАТЕЛЬ, сх.7+7, 10АХ, механизм, МОККО | Systeme Electric |  |  | 8536500700 | Электромеханические комнатные выключатели на силу тока не более 11 а | Механизм Systeme Electric (ранее Schneider Electric) серии AtlasDesign в цвете мокко переключателя 2-клавишного перекрёстного подходит для сетей 250 В, на ток 10 А. Лицевые детали из качественного ABS-пластика, устойчивого к царапинам и УФ-излучению. Усиленные прямые монтажные лапки для лучшей фиксации механизма в монтажной коробке. | Электротехническое оборудование Потенциал | PTPWD | FMC | Механические функции, цветные | WAD | ЭУИ ATLASDESIGN | RTD | Ритейл Медиум | EC001590 | Выключатель / Переключатель | 7 | Россия | https://static-pcsp.systeme.ru/image/GNk95ZYz_tz491fP6915dd4f439401763040591.png https://static-pcsp.systeme.ru/image/oCfTFHMUnoF60ZTQ696e19bbbe1d31768823227.png | https://static-pcsp.systeme.ru/image/GNk95ZYz_tz491fP6915dd4f439401763040591.png | 1 2 | не указан не указан | https://static-pcsp.systeme.ru/image/1tFojSl6je3RCYmX691c489f52ff31763461279.jpg |  | 1 | [6 empty] | https://api.systeme.ru/product/media/download/988507 | https://api.systeme.ru/product/media/download/988356 | https://api.systeme.ru/certificates/default/download/3267 https://api.systeme.ru/certificates/default/download/3172 https://api.systeme.ru/certificates/default/download/3355 https://api.systeme.ru/certificates/default/download/3159 | Д-ТР ЕАЭС-RoHS С-ТР ТС-НВО С/Д-UZ Д-ТР ЕАЭС-RoHS | ЕАЭС N RU Д-RU.РА03.В.11980_24 ЕАЭС RU С-RU.АТ21.В.00130_23 UZ.SMT.01.0103.117076789 ЕАЭС N RU Д-RU.РА05.В.56180_23 |  |  |  | 1345 | штука |  | 5 | BB1 PCE CAR P12 | 2 1 3 4 | 5 1 20 1800 | шт. шт. шт. шт. | 4690201021766 4690201021759 14690201021763 | 23 7.5 40.4 120 | 9.2 7.5 24.2 80 | 8.9 3.6 10.6 110.4 | см. см. см. см. | 0.433 0.075 1.917 202.516 | кг. кг. кг. кг. |  |  |  |  | Внутренний / скрытый (EV000383) | Механизм с накладкой (EV006345) | Коричневый (EV000083) | [5 empty] | Нет |  | Нет |  | Мокко (SV007405) | IP20 (EV006405) | Да | [5 empty] | Термопласт (EV000403) | Пластик (EV000139) |  |  |  |  | Матовый (-ая) (EV000146) |  |  | 71 мм | 71 мм | 40 мм | [8 empty] | В распор (лапками) и винтами (EV006353) | [11 empty] | IP20 (EV006405) | [35 empty] | 250 В | Клавиша/кнопка (EV006531) | Нет | Винтов. зажим/клемма (EV001008) | Нет (EV004175) | 40 мм | 10 А | Нет |  | Перекрестный переключатель (EV006435) | 2 |  | Нет | Нет | Нет (EV004175) |  | 10 | [251 empty] | Срок гарантии на данное оборудование составляет 5 лет с момента отгрузки со склада Систэм Электрик, с подтверждением соответствующим документом | Подлежит замене
ATN000773 | ATLASDESIGN 2-клавишный ПЕРЕКРЕСТНЫЙ ПЕРЕКЛЮЧАТЕЛЬ, сх.7+7, 10АХ, механизм, ГРИФЕЛЬ | Systeme Electric |  |  | 8536500700 | Электромеханические комнатные выключатели на силу тока не более 11 а | Механизм Systeme Electric (ранее Schneider Electric) серии AtlasDesign в цвете грифель переключателя 2-клавишного перекрёстного подходит для сетей 250 В, на ток 10 А. Лицевые детали из качественного ABS-пластика, устойчивого к царапинам и УФ-излучению. Усиленные прямые монтажные лапки для лучшей фиксации механизма в монтажной коробке. | Электротехническое оборудование Потенциал | PTPWD | FMC | Механические функции, цветные | WAD | ЭУИ ATLASDESIGN | RTD | Ритейл Медиум | EC001590 | Выключатель / Переключатель | 7 | Россия | https://static-pcsp.systeme.ru/image/EvoGRx_5mdbCn6Ua6915dd4e24f7e1763040590.png https://static-pcsp.systeme.ru/image/jAp90ftZzVtdnSmh6915e17b32ecf1763041659.png | https://static-pcsp.systeme.ru/image/EvoGRx_5mdbCn6Ua6915dd4e24f7e1763040590.png | 1 2 | не указан Вид спереди | https://static-pcsp.systeme.ru/image/1tFojSl6je3RCYmX691c489f52ff31763461279.jpg |  | 1 | [6 empty] | https://api.systeme.ru/product/media/download/988507 | https://api.systeme.ru/product/media/download/988356 | https://api.systeme.ru/certificates/default/download/3267 https://api.systeme.ru/certificates/default/download/3172 https://api.systeme.ru/certificates/default/download/3355 https://api.systeme.ru/certificates/default/download/3159 | Д-ТР ЕАЭС-RoHS С-ТР ТС-НВО С/Д-UZ Д-ТР ЕАЭС-RoHS | ЕАЭС N RU Д-RU.РА03.В.11980_24 ЕАЭС RU С-RU.АТ21.В.00130_23 UZ.SMT.01.0103.117076789 ЕАЭС N RU Д-RU.РА05.В.56180_23 |  |  |  | 1785 | штука |  | 5 | BB1 PCE CAR P12 | 2 1 3 4 | 5 1 20 1800 | шт. шт. шт. шт. | 4690201021780 4690201021773 14690201021787 | 23 7.5 40.4 120 | 9.2 7.5 24.2 80 | 8.9 3.6 10.6 110.4 | см. см. см. см. | 0.433 0.075 1.917 202.516 | кг. кг. кг. кг. |  |  |  |  | Внутренний / скрытый (EV000383) | Механизм с накладкой (EV006345) | Серый (EV000270) | [5 empty] | Нет |  | Нет |  | Грифель (SV007427) | IP20 (EV006405) | Да | [5 empty] | Термопласт (EV000403) | Пластик (EV000139) |  |  |  |  | Матовый (-ая) (EV000146) |  |  | 71 мм | 71 мм | 40 мм | [8 empty] | В распор (лапками) и винтами (EV006353) | [11 empty] | IP20 (EV006405) | [35 empty] | 250 В | Клавиша/кнопка (EV006531) | Нет | Винтов. зажим/клемма (EV001008) | Нет (EV004175) | 40 мм | 10 А | Нет |  | Перекрестный переключатель (EV006435) | 2 |  | Нет | Нет | Нет (EV004175) |  | 10 | [251 empty] | Срок гарантии на данное оборудование составляет 5 лет с момента отгрузки со склада Систэм Электрик, с подтверждением соответствующим документом | Подлежит замене
ATN000873 | ATLASDESIGN 2-клавишный ПЕРЕКРЕСТНЫЙ ПЕРЕКЛЮЧАТЕЛЬ, сх.7+7, 10АХ, механизм, ИЗУМРУД | Systeme Electric |  |  | 8536500700 | Электромеханические комнатные выключатели на силу тока не более 11 а | Механизм Systeme Electric (ранее Schneider Electric) серии AtlasDesign в цвете изумруд переключателя 2-клавишного перекрёстного подходит для сетей 250 В, на ток 10 А. Лицевые детали из качественного ABS-пластика, устойчивого к царапинам и УФ-излучению. Усиленные прямые монтажные лапки для лучшей фиксации механизма в монтажной коробке. | Электротехническое оборудование Потенциал | PTPWD | FMC | Механические функции, цветные | WAD | ЭУИ ATLASDESIGN | RTD | Ритейл Медиум | EC001590 | Выключатель / Переключатель | 7 | Россия | https://static-pcsp.systeme.ru/image/0Ozv9QWAFR1cTu6N6915de0ce2cb31763040780.png https://static-pcsp.systeme.ru/image/SG4SkAb7dJMYWwp86915e17a985861763041658.png | https://static-pcsp.systeme.ru/image/0Ozv9QWAFR1cTu6N6915de0ce2cb31763040780.png | 1 2 | не указан Вид спереди | https://static-pcsp.systeme.ru/image/1tFojSl6je3RCYmX691c489f52ff31763461279.jpg |  | 1 | [6 empty] | https://api.systeme.ru/product/media/download/988507 | https://api.systeme.ru/product/media/download/988356 https://api.systeme.ru/product/media/download/988371 | https://api.systeme.ru/certificates/default/download/3267 https://api.systeme.ru/certificates/default/download/3172 https://api.systeme.ru/certificates/default/download/3355 https://api.systeme.ru/certificates/default/download/3159 | Д-ТР ЕАЭС-RoHS С-ТР ТС-НВО С/Д-UZ Д-ТР ЕАЭС-RoHS | ЕАЭС N RU Д-RU.РА03.В.11980_24 ЕАЭС RU С-RU.АТ21.В.00130_23 UZ.SMT.01.0103.117076789 ЕАЭС N RU Д-RU.РА05.В.56180_23 |  |  |  | 1785 | штука |  | 5 | BB1 PCE CAR P12 | 2 1 3 4 | 5 1 20 1800 | шт. шт. шт. шт. | 4690201021803 4690201021797 14690201021800 | 23 7.5 40.4 120 | 9.2 7.5 24.2 80 | 8.9 3.6 10.6 110.4 | см. см. см. см. | 0.433 0.075 1.917 202.516 | кг. кг. кг. кг. |  |  |  |  | Внутренний / скрытый (EV000383) | Механизм с накладкой (EV006345) | Зеленый (EV000235) | [5 empty] | Нет |  | Нет |  | Изумруд (SV007297) | IP20 (EV006405) | Да | [5 empty] | Термопласт (EV000403) | Пластик (EV000139) |  |  |  |  | Матовый (-ая) (EV000146) |  |  | 71 мм | 71 мм | 40 мм | [8 empty] | В распор (лапками) и винтами (EV006353) | [11 empty] | IP20 (EV006405) | [35 empty] | 250 В | Клавиша/кнопка (EV006531) | Нет | Винтов. зажим/клемма (EV001008) | Нет (EV004175) | 40 мм | 10 А | Нет |  | Перекрестный переключатель (EV006435) | 2 |  | Нет | Нет | Нет (EV004175) |  | 10 | [251 empty] | Срок гарантии на данное оборудование составляет 5 лет с момента отгрузки со склада Систэм Электрик, с подтверждением соответствующим документом | Подлежит замене
ATN000973 | ATLASDESIGN 2-клавишный ПЕРЕКРЕСТНЫЙ ПЕРЕКЛЮЧАТЕЛЬ, сх.7+7, 10АХ, механизм, СТАЛЬ | Systeme Electric |  |  | 8536500700 | Электромеханические комнатные выключатели на силу тока не более 11 а | Механизм Systeme Electric (ранее Schneider Electric) серии AtlasDesign в цвете сталь переключателя 2-клавишного перекрёстного подходит для сетей 250 В, на ток 10 А. Лицевые детали из качественного ABS-пластика, устойчивого к царапинам и УФ-излучению. Усиленные прямые монтажные лапки для лучшей фиксации механизма в монтажной коробке. | Электротехническое оборудование Потенциал | PTPWD | FMC | Механические функции, цветные | WAD | ЭУИ ATLASDESIGN | RTD | Ритейл Медиум | EC001590 | Выключатель / Переключатель | 7 | Россия | https://static-pcsp.systeme.ru/image/hnC2OpJRXw6GNxMe6915de0ba94241763040779.png https://static-pcsp.systeme.ru/image/XauMA_QaMssmj7O66915e1ff017821763041791.png | https://static-pcsp.systeme.ru/image/hnC2OpJRXw6GNxMe6915de0ba94241763040779.png | 1 2 | не указан Вид спереди | https://static-pcsp.systeme.ru/image/1tFojSl6je3RCYmX691c489f52ff31763461279.jpg |  | 1 | [6 empty] | https://api.systeme.ru/product/media/download/988507 | https://api.systeme.ru/product/media/download/988356 | https://api.systeme.ru/certificates/default/download/3267 https://api.systeme.ru/certificates/default/download/3172 https://api.systeme.ru/certificates/default/download/3355 https://api.systeme.ru/certificates/default/download/3159 | Д-ТР ЕАЭС-RoHS С-ТР ТС-НВО С/Д-UZ Д-ТР ЕАЭС-RoHS | ЕАЭС N RU Д-RU.РА03.В.11980_24 ЕАЭС RU С-RU.АТ21.В.00130_23 UZ.SMT.01.0103.117076789 ЕАЭС N RU Д-RU.РА05.В.56180_23 |  |  |  | 2675 | штука |  | 5 | BB1 PCE CAR P12 | 2 1 3 4 | 5 1 20 1800 | шт. шт. шт. шт. | 4690201021827 4690201021810 14690201021824 | 23 7.5 40.4 120 | 9.2 7.5 24.2 80 | 8.9 3.6 10.6 110.4 | см. см. см. см. | 0.433 0.075 1.917 202.516 | кг. кг. кг. кг. |  |  |  |  | Внутренний / скрытый (EV000383) | Механизм с накладкой (EV006345) | Серый (EV000270) | [5 empty] | Нет |  | Нет |  | Сталь (SV007271) | IP20 (EV006405) | Да | [5 empty] | Термопласт (EV000403) | Пластик (EV000139) |  |  |  |  | Матовый (-ая) (EV000146) |  |  | 71 мм | 71 мм | 40 мм | [8 empty] | В распор (лапками) и винтами (EV006353) | [11 empty] | IP20 (EV006405) | [35 empty] | 250 В | Клавиша/кнопка (EV006531) | Нет | Винтов. зажим/клемма (EV001008) | Нет (EV004175) | 40 мм | 10 А | Нет |  | Перекрестный переключатель (EV006435) | 2 |  | Нет | Нет | Нет (EV004175) |  | 10 | [251 empty] | Срок гарантии на данное оборудование составляет 5 лет с момента отгрузки со склада Систэм Электрик, с подтверждением соответствующим документом | Подлежит замене
ATN001073 | ATLASDESIGN 2-клавишный ПЕРЕКРЕСТНЫЙ ПЕРЕКЛЮЧАТЕЛЬ, сх.7+7, 10АХ, механизм, КАРБОН | Systeme Electric |  |  | 8536500700 | Электромеханические комнатные выключатели на силу тока не более 11 а | Механизм Systeme Electric (ранее Schneider Electric) серии AtlasDesign в цвете карбон переключателя 2-клавишного перекрёстного подходит для сетей 250 В, на ток 10 А. Лицевые детали из качественного ABS-пластика, устойчивого к царапинам и УФ-излучению. Усиленные прямые монтажные лапки для лучшей фиксации механизма в монтажной коробке. Благодаря покрытию «soft touch» к изделию приятно прикасаться. | Электротехническое оборудование Потенциал | PTPWD | FMC | Механические функции, цветные | WAD | ЭУИ ATLASDESIGN | RTD | Ритейл Медиум | EC001590 | Выключатель / Переключатель | 7 | Россия | https://static-pcsp.systeme.ru/image/PaQQJYrxCze8PplP6915de0ac5a841763040778.png https://static-pcsp.systeme.ru/image/d-kcO5C5X5nWR1yD6915e1fe609251763041790.png | https://static-pcsp.systeme.ru/image/PaQQJYrxCze8PplP6915de0ac5a841763040778.png | 1 2 | не указан Вид спереди | https://static-pcsp.systeme.ru/image/1tFojSl6je3RCYmX691c489f52ff31763461279.jpg |  | 1 | [6 empty] | https://api.systeme.ru/product/media/download/988507 | https://api.systeme.ru/product/media/download/988356 | https://api.systeme.ru/certificates/default/download/3267 https://api.systeme.ru/certificates/default/download/3172 https://api.systeme.ru/certificates/default/download/3355 https://api.systeme.ru/certificates/default/download/3159 | Д-ТР ЕАЭС-RoHS С-ТР ТС-НВО С/Д-UZ Д-ТР ЕАЭС-RoHS | ЕАЭС N RU Д-RU.РА03.В.11980_24 ЕАЭС RU С-RU.АТ21.В.00130_23 UZ.SMT.01.0103.117076789 ЕАЭС N RU Д-RU.РА05.В.56180_23 |  |  |  | 1785 | штука |  | 5 | BB1 PCE CAR P12 | 2 1 3 4 | 5 1 20 1800 | шт. шт. шт. шт. | 4690201021841 4690201021834 14690201021848 | 23 7.5 40.4 120 | 9.2 7.5 24.2 80 | 8.9 3.6 10.6 110.4 | см. см. см. см. | 0.433 0.075 1.917 202.516 | кг. кг. кг. кг. |  |  |  |  | Внутренний / скрытый (EV000383) | Механизм с накладкой (EV006345) | Черный (EV000206) | [5 empty] | Нет |  | Нет |  | Карбон (SV007428) | IP20 (EV006405) | Да | [5 empty] | Термопласт (EV000403) | Пластик (EV000139) |  |  |  |  | Матовый (-ая) (EV000146) |  |  | 71 мм | 71 мм | 40 мм | [8 empty] | В распор (лапками) и винтами (EV006353) | [11 empty] | IP20 (EV006405) | [35 empty] | 250 В | Клавиша/кнопка (EV006531) | Нет | Винтов. зажим/клемма (EV001008) | Нет (EV004175) | 40 мм | 10 А | Нет |  | Перекрестный переключатель (EV006435) | 2 |  | Нет | Нет | Нет (EV004175) |  | 10 | [251 empty] | Срок гарантии на данное оборудование составляет 5 лет с момента отгрузки со склада Систэм Электрик, с подтверждением соответствующим документом | Подлежит замене
ATN001173 | ATLASDESIGN 2-клавишный ПЕРЕКРЕСТНЫЙ ПЕРЕКЛЮЧАТЕЛЬ, сх.7+7, 10АХ, механизм, АКВАМАРИН | Systeme Electric |  |  | 8536500700 | Электромеханические комнатные выключатели на силу тока не более 11 а | Механизм Systeme Electric (ранее Schneider Electric) серии AtlasDesign в цвете аквамарин переключателя 2-клавишного перекрёстного подходит для сетей 250 В, на ток 10 А. Лицевые детали из качественного ABS-пластика, устойчивого к царапинам и УФ-излучению. Усиленные прямые монтажные лапки для лучшей фиксации механизма в монтажной коробке. | Электротехническое оборудование Потенциал | PTPWD | FMC | Механические функции, цветные | WAD | ЭУИ ATLASDESIGN | RTD | Ритейл Медиум | EC001590 | Выключатель / Переключатель | 7 | Россия | https://static-pcsp.systeme.ru/image/enWmkLF5RRGf-Ejw6915deae48cc11763040942.png https://static-pcsp.systeme.ru/image/rEC24LqMAlA5ULM06915e28821b381763041928.png | https://static-pcsp.systeme.ru/image/enWmkLF5RRGf-Ejw6915deae48cc11763040942.png | 1 2 | не указан Вид спереди | https://static-pcsp.systeme.ru/image/1tFojSl6je3RCYmX691c489f52ff31763461279.jpg |  | 1 | [6 empty] | https://api.systeme.ru/product/media/download/988507 | https://api.systeme.ru/product/media/download/988356 | https://api.systeme.ru/certificates/default/download/3267 https://api.systeme.ru/certificates/default/download/3172 https://api.systeme.ru/certificates/default/download/3355 https://api.systeme.ru/certificates/default/download/3159 | Д-ТР ЕАЭС-RoHS С-ТР ТС-НВО С/Д-UZ Д-ТР ЕАЭС-RoHS | ЕАЭС N RU Д-RU.РА03.В.11980_24 ЕАЭС RU С-RU.АТ21.В.00130_23 UZ.SMT.01.0103.117076789 ЕАЭС N RU Д-RU.РА05.В.56180_23 |  |  |  | 1345 | штука |  | 5 | BB1 PCE CAR P12 | 2 1 3 4 | 5 1 20 1800 | шт. шт. шт. шт. | 4690201021865 4690201021858 14690201021862 | 23 7.5 40.4 120 | 9.2 7.5 24.2 80 | 8.9 3.6 10.6 110.4 | см. см. см. см. | 0.433 0.075 1.917 202.516 | кг. кг. кг. кг. |  |  |  |  | Внутренний / скрытый (EV000383) | Механизм с накладкой (EV006345) | Синий (EV000080) | [5 empty] | Нет |  | Нет |  | Аквамарин (SV007443) | IP20 (EV006405) | Да | [5 empty] | Термопласт (EV000403) | Пластик (EV000139) |  |  |  |  | Матовый (-ая) (EV000146) |  |  | 71 мм | 71 мм | 40 мм | [8 empty] | В распор (лапками) и винтами (EV006353) | [11 empty] | IP20 (EV006405) | [35 empty] | 250 В | Клавиша/кнопка (EV006531) | Нет | Винтов. зажим/клемма (EV001008) | Нет (EV004175) | 40 мм | 10 А | Нет |  | Перекрестный переключатель (EV006435) | 2 |  | Нет | Нет | Нет (EV004175) |  | 10 | [251 empty] | Срок гарантии на данное оборудование составляет 5 лет с момента отгрузки со склада Систэм Электрик, с подтверждением соответствующим документом | Подлежит замене
ATN001273 | ATLASDESIGN 2-клавишный ПЕРЕКРЕСТНЫЙ ПЕРЕКЛЮЧАТЕЛЬ, сх.7+7, 10АХ, механизм, ПЕСОЧНЫЙ | Systeme Electric |  |  | 8536500700 | Электромеханические комнатные выключатели на силу тока не более 11 а | Механизм Systeme Electric (ранее Schneider Electric) серии AtlasDesign в цвете песочный переключателя 2-клавишного перекрёстного подходит для сетей 250 В, на ток 10 А. Лицевые детали из качественного ABS-пластика, устойчивого к царапинам и УФ-излучению. Усиленные прямые монтажные лапки для лучшей фиксации механизма в монтажной коробке. | Электротехническое оборудование Потенциал | PTPWD | FMC | Механические функции, цветные | WAD | ЭУИ ATLASDESIGN | RTD | Ритейл Медиум | EC001590 | Выключатель / Переключатель | 7 | Россия | https://static-pcsp.systeme.ru/image/DHcqd6Gs87WUhQe26915dead3f7921763040941.png https://static-pcsp.systeme.ru/image/O0Bq0HK7O0szEy8y6915e287a29601763041927.png | https://static-pcsp.systeme.ru/image/DHcqd6Gs87WUhQe26915dead3f7921763040941.png | 1 2 | не указан Вид спереди | https://static-pcsp.systeme.ru/image/1tFojSl6je3RCYmX691c489f52ff31763461279.jpg |  | 1 | [6 empty] | https://api.systeme.ru/product/media/download/988507 | https://api.systeme.ru/product/media/download/988356 | https://api.systeme.ru/certificates/default/download/3267 https://api.systeme.ru/certificates/default/download/3172 https://api.systeme.ru/certificates/default/download/3355 https://api.systeme.ru/certificates/default/download/3159 | Д-ТР ЕАЭС-RoHS С-ТР ТС-НВО С/Д-UZ Д-ТР ЕАЭС-RoHS | ЕАЭС N RU Д-RU.РА03.В.11980_24 ЕАЭС RU С-RU.АТ21.В.00130_23 UZ.SMT.01.0103.117076789 ЕАЭС N RU Д-RU.РА05.В.56180_23 |  |  |  | 1345 | штука |  | 5 | BB1 PCE CAR P12 | 2 1 3 4 | 5 1 20 1800 | шт. шт. шт. шт. | 4690201021889 4690201021872 14690201021886 | 23 7.5 40.4 120 | 9.2 7.5 24.2 80 | 8.9 3.6 10.6 110.4 | см. см. см. см. | 0.433 0.075 1.917 202.516 | кг. кг. кг. кг. |  |  |  |  | Внутренний / скрытый (EV000383) | Механизм с накладкой (EV006345) | Бежевый (EV000279) | [5 empty] | Нет |  | Нет |  | Песочный (SV007353) | IP20 (EV006405) | Да | [5 empty] | Термопласт (EV000403) | Пластик (EV000139) |  |  |  |  | Матовый (-ая) (EV000146) |  |  | 71 мм | 71 мм | 40 мм | [8 empty] | В распор (лапками) и винтами (EV006353) | [11 empty] | IP20 (EV006405) | [35 empty] | 250 В | Клавиша/кнопка (EV006531) | Нет | Винтов. зажим/клемма (EV001008) | Нет (EV004175) | 40 мм | 10 А | Нет |  | Перекрестный переключатель (EV006435) | 2 |  | Нет | Нет | Нет (EV004175) |  | 10 | [251 empty] | Срок гарантии на данное оборудование составляет 5 лет с момента отгрузки со склада Систэм Электрик, с подтверждением соответствующим документом | Подлежит замене
ATN001373 | ATLASDESIGN 2-клавишный ПЕРЕКРЕСТНЫЙ ПЕРЕКЛЮЧАТЕЛЬ, сх.7+7, 10АХ, механизм, ЛОТОС | Systeme Electric |  |  | 8536500700 | Электромеханические комнатные выключатели на силу тока не более 11 а | Механизм Systeme Electric (ранее Schneider Electric) серии AtlasDesign в цвете лотос переключателя 2-клавишного перекрёстного подходит для сетей 250 В, на ток 10 А. Лицевые детали из качественного ABS-пластика, устойчивого к царапинам и УФ-излучению. Усиленные прямые монтажные лапки для лучшей фиксации механизма в монтажной коробке. | Электротехническое оборудование Потенциал | PTPWD | FMC | Механические функции, цветные | WAD | ЭУИ ATLASDESIGN | RTD | Ритейл Медиум | EC001590 | Выключатель / Переключатель | 7 | Россия | https://static-pcsp.systeme.ru/image/t6_7ZE9PY1AP45H0ftlRmpJc4kpP7UKO1769004620.jpg | https://static-pcsp.systeme.ru/image/t6_7ZE9PY1AP45H0ftlRmpJc4kpP7UKO1769004620.jpg | 1 | не указан | https://static-pcsp.systeme.ru/image/1tFojSl6je3RCYmX691c489f52ff31763461279.jpg |  | 1 | [6 empty] | https://api.systeme.ru/product/media/download/988507 | https://api.systeme.ru/product/media/download/988356 | https://api.systeme.ru/certificates/default/download/3267 https://api.systeme.ru/certificates/default/download/3172 https://api.systeme.ru/certificates/default/download/3355 https://api.systeme.ru/certificates/default/download/3159 | Д-ТР ЕАЭС-RoHS С-ТР ТС-НВО С/Д-UZ Д-ТР ЕАЭС-RoHS | ЕАЭС N RU Д-RU.РА03.В.11980_24 ЕАЭС RU С-RU.АТ21.В.00130_23 UZ.SMT.01.0103.117076789 ЕАЭС N RU Д-RU.РА05.В.56180_23 |  |  |  | 1390 | штука |  | 5 | BB1 PCE CAR P12 | 2 1 3 4 | 5 1 20 1800 | шт. шт. шт. шт. | 4690201025726 4690201025719 14690201025723 | 23 7.5 40.4 120 | 9.2 7.5 24.2 80 | 8.9 3.6 10.6 110.4 | см. см. см. см. | 0.433 0.075 1.917 202.516 | кг. кг. кг. кг. |  |  |  |  | Внутренний / скрытый (EV000383) | Механизм с накладкой (EV006345) | Белый (EV000202) | [5 empty] | Нет |  | Нет |  | Лотос (SV007444) | IP20 (EV006405) | Да | [5 empty] | Термопласт (EV000403) | Пластик (EV000139) |  |  |  |  | Матовый (-ая) (EV000146) |  |  | 71 мм | 71 мм | 40 мм | [8 empty] | В распор (лапками) и винтами (EV006353) | [11 empty] | IP20 (EV006405) | [35 empty] | 250 В | Клавиша/кнопка (EV006531) | Нет | Винтов. зажим/клемма (EV001008) | Нет (EV004175) | 40 мм | 10 А | Нет |  | Перекрестный переключатель (EV006435) | 2 |  | Нет | Нет | Нет (EV004175) |  | 10 | [251 empty] | Срок гарантии на данное оборудование составляет 5 лет с момента отгрузки со склада Систэм Электрик, с подтверждением соответствующим документом | Подлежит замене
ATN001473 | ATLASDESIGN 2-клавишный ПЕРЕКРЕСТНЫЙ ПЕРЕКЛЮЧАТЕЛЬ, сх.7+7, 10АХ, механизм, БАЗАЛЬТ | Systeme Electric |  |  | 8536500700 | Электромеханические комнатные выключатели на силу тока не более 11 а | Механизм Systeme Electric (ранее Schneider Electric) серии AtlasDesign в цвете базальт переключателя 2-клавишного перекрёстного подходит для сетей 250 В, на ток 10 А. Лицевые детали из качественного ABS-пластика, устойчивого к царапинам и УФ-излучению. Усиленные прямые монтажные лапки для лучшей фиксации механизма в монтажной коробке. | Электротехническое оборудование Потенциал | PTPWD | FMC | Механические функции, цветные | WAD | ЭУИ ATLASDESIGN | RTD | Ритейл Медиум | EC001590 | Выключатель / Переключатель | 7 | Россия | https://static-pcsp.systeme.ru/image/WXW79fFZEn4K-QBJ6915df4a6d8481763041098.png https://static-pcsp.systeme.ru/image/XAy7Ibfph0kw14A76915e2f3692ae1763042035.png | https://static-pcsp.systeme.ru/image/WXW79fFZEn4K-QBJ6915df4a6d8481763041098.png | 1 2 | не указан Вид спереди | https://static-pcsp.systeme.ru/image/1tFojSl6je3RCYmX691c489f52ff31763461279.jpg |  | 1 | [6 empty] | https://api.systeme.ru/product/media/download/988507 | https://api.systeme.ru/product/media/download/988356 | https://api.systeme.ru/certificates/default/download/3267 https://api.systeme.ru/certificates/default/download/3172 https://api.systeme.ru/certificates/default/download/3355 https://api.systeme.ru/certificates/default/download/3159 | Д-ТР ЕАЭС-RoHS С-ТР ТС-НВО С/Д-UZ Д-ТР ЕАЭС-RoHS | ЕАЭС N RU Д-RU.РА03.В.11980_24 ЕАЭС RU С-RU.АТ21.В.00130_23 UZ.SMT.01.0103.117076789 ЕАЭС N RU Д-RU.РА05.В.56180_23 |  |  |  | 1570 | штука |  | 5 | BB1 PCE CAR P12 | 2 1 3 4 | 5 1 20 1800 | шт. шт. шт. шт. | 4690201025740 4690201025733 14690201025747 | 23 7.5 40.4 120 | 9.2 7.5 24.2 80 | 8.9 3.6 10.6 110.4 | см. см. см. см. | 0.433 0.075 1.917 202.516 | кг. кг. кг. кг. |  |  |  |  | Внутренний / скрытый (EV000383) | Механизм с накладкой (EV006345) | Черный (EV000206) | [5 empty] | Нет |  | Нет |  | Базальт (SV007407) | IP20 (EV006405) | Да | [5 empty] | Термопласт (EV000403) | Пластик (EV000139) |  |  |  |  | Матовый (-ая) (EV000146) |  |  | 71 мм | 71 мм | 40 мм | [8 empty] | В распор (лапками) и винтами (EV006353) | [11 empty] | IP20 (EV006405) | [35 empty] | 250 В | Клавиша/кнопка (EV006531) | Нет | Винтов. зажим/клемма (EV001008) | Нет (EV004175) | 40 мм | 10 А | Нет |  | Перекрестный переключатель (EV006435) | 2 |  | Нет | Нет | Нет (EV004175) |  | 10 | [251 empty] | Срок гарантии на данное оборудование составляет 5 лет с момента отгрузки со склада Систэм Электрик, с подтверждением соответствующим документом | Подлежит замене
ATN543070 | ATLASDESIGN PROFI IP54 О/У БЛОК: РОЗЕТКА с заземл. со шт., 16А, ВЫКЛЮЧАТЕЛЬ 1-клав., 10АХ, СЕРЫЙ | Systeme Electric |  |  | 8537109800 | Прочие | Блок для открытого монтажа из розетки с заземлением со шторками (16А, 250В) и 1-клавишного выключателя (10А). Степень защиты IP:54, Степень защиты IK: IK08. Продукция AtlasDesign Profi54 созданы специально для тех мест, где требуется повышенная защита от влаги и пыли. Уютная веранда в загородном доме, уличное кафе, любимый гараж или мастерская – выключатели и розетки будут обеспечивать надежную защиту и радовать глаз современным дизайном. Благородный серый цвет гармонично впишется в любую обстановку. | Электротехническое оборудование Потенциал | PTPWD | FMI | Механические функции, открытый IP54 | WAD | ЭУИ ATLASDESIGN | RTD | Ритейл Медиум | EC000020 | Блок комбинированный (комбинация выключателя и розеток) | 7 | Россия | https://static-pcsp.systeme.ru/image/wKG9U1ebTFWiM64y650309a1748281694697889.jpeg | https://static-pcsp.systeme.ru/image/wKG9U1ebTFWiM64y650309a1748281694697889.jpeg | 1 | не указан | https://static-pcsp.systeme.ru/image/1tFojSl6je3RCYmX691c489f52ff31763461279.jpg |  | 1 | [6 empty] | https://api.systeme.ru/product/media/download/988353 https://api.systeme.ru/product/media/download/988507 | https://api.systeme.ru/product/media/download/990285 | https://api.systeme.ru/certificates/default/download/3355 https://api.systeme.ru/certificates/default/download/2336 https://api.systeme.ru/certificates/default/download/2337 https://api.systeme.ru/certificates/default/download/2495 | С/Д-UZ С-ТР ТС-НВО Д-ТР ЕАЭС-RoHS С/Д-UZ | UZ.SMT.01.0103.117076789 ЕАЭС RU С-RU.АБ53.В.01822_21 ЕАЭС № RU Д-RU.РА01.В.37376_21 UZ.SMT.01.0026.75483386 |  |  | https://www.youtube.com/watch?v=bRst9csGR3g https://rutube.ru/video/475deaead7821730eb69eb67cf3fb0b7/?r=wd https://vkvideo.ru/video-120704871_456239626 | 680.5 | штука |  | 6 | BB1 PCE CAR P12 | 2 1 3 4 | 6 1 48 864 | шт. шт. шт. шт. | 4690201026822 4690201026815 14690201026829 | 37.2 12.8 38.4 120 | 18.6 7.6 38.4 80 | 8 5.9 33.2 114.6 | см. см. см. см. | 1.101 0.163 9.331 197.951 | кг. кг. кг. кг. |  |  |  |  | Открытой установки (EV000384) |  | Серый (EV000270) | [9 empty] | Серый (SV007258) | IP54 (EV006419) | Да | [6 empty] | Пластик (EV000139) |  |  |  | Нет |  |  |  | 121 мм | 60 мм | 56 мм | [20 empty] | IP54 (EV006419) | [36 empty] | Клавиша/кнопка (EV006531) |  |  |  |  | 10 А | [11 empty] | Нет | [9 empty] | Нет | Нет | [5 empty] | Нет | [6 empty] | 2 | [65 empty] | 1 | Выключатель OFF (EV000397) | С заземляющим контактом (EV002727) | 16 А | [156 empty] | Срок гарантии на данное оборудование составляет 5 лет с момента отгрузки со склада Систэм Электрик, с подтверждением соответствующим документом | Подлежит замене
ATN543074 | ATLASDESIGN PROFI IP54 О/У БЛОК: РОЗЕТКА с заземл. со шт., 16А, ВЫКЛЮЧАТЕЛЬ 2-клав., 10АХ, СЕРЫЙ | Systeme Electric |  |  | 8537109800 | Прочие | Блок для открытого монтажа из розетки с заземлением со шторками (16А, 250В) и 2-клавишного выключателя (10А). Степень защиты IP:54, Степень защиты IK: IK08. Продукция AtlasDesign Profi54 созданы специально для тех мест, где требуется повышенная защита от влаги и пыли. Уютная веранда в загородном доме, уличное кафе, любимый гараж или мастерская – выключатели и розетки будут обеспечивать надежную защиту и радовать глаз современным дизайном. Благородный серый цвет гармонично впишется в любую обстановку. | Электротехническое оборудование Потенциал | PTPWD | FMI | Механические функции, открытый IP54 | WAD | ЭУИ ATLASDESIGN | RTD | Ритейл Медиум | EC000020 | Блок комбинированный (комбинация выключателя и розеток) | 7 | Россия | https://static-pcsp.systeme.ru/image/4_HP2Jn5ESSkPygA650309a0dcdcb1694697888.jpeg | https://static-pcsp.systeme.ru/image/4_HP2Jn5ESSkPygA650309a0dcdcb1694697888.jpeg | 1 | не указан | https://static-pcsp.systeme.ru/image/1tFojSl6je3RCYmX691c489f52ff31763461279.jpg |  | 1 | [6 empty] | https://api.systeme.ru/product/media/download/988353 https://api.systeme.ru/product/media/download/988507 | https://api.systeme.ru/product/media/download/988355 | https://api.systeme.ru/certificates/default/download/3355 https://api.systeme.ru/certificates/default/download/2336 https://api.systeme.ru/certificates/default/download/2337 https://api.systeme.ru/certificates/default/download/2495 | С/Д-UZ С-ТР ТС-НВО Д-ТР ЕАЭС-RoHS С/Д-UZ | UZ.SMT.01.0103.117076789 ЕАЭС RU С-RU.АБ53.В.01822_21 ЕАЭС № RU Д-RU.РА01.В.37376_21 UZ.SMT.01.0026.75483386 |  |  | https://www.youtube.com/watch?v=bRst9csGR3g https://rutube.ru/video/475deaead7821730eb69eb67cf3fb0b7/?r=wd https://vkvideo.ru/video-120704871_456239626 | 756.5 | штука |  | 6 | BB1 PCE CAR P12 | 2 1 3 4 | 6 1 48 864 | шт. шт. шт. шт. | 4690201026860 4690201026853 14690201026867 | 37.2 12.8 38.4 120 | 18.6 7.6 38.4 80 | 8 5.9 33.2 114.6 | см. см. см. см. | 1.101 0.163 9.331 197.951 | кг. кг. кг. кг. |  |  |  |  | Открытой установки (EV000384) |  | Серый (EV000270) | [9 empty] | Серый (SV007258) | IP54 (EV006419) | Да | [6 empty] | Пластик (EV000139) |  |  |  | Нет |  |  |  | 121 мм | 60 мм | 56 мм | [20 empty] | IP54 (EV006419) | [36 empty] | Клавиша/кнопка (EV006531) |  |  |  |  | 10 А | [11 empty] | Нет | [9 empty] | Нет | Нет | [5 empty] | Нет | [6 empty] | 2 | [65 empty] | 1 | Выключатель OFF (EV000397) | С заземляющим контактом (EV002727) | 16 А | [156 empty] | Срок гарантии на данное оборудование составляет 5 лет с момента отгрузки со склада Систэм Электрик, с подтверждением соответствующим документом | Подлежит замене
ATN543011 | ATLASDESIGN PROFI IP54 О/У 1-клавишный ВЫКЛЮЧАТЕЛЬ, сх.1, 10АХ, СЕРЫЙ | Systeme Electric |  |  | 8536500700 | Электромеханические комнатные выключатели на силу тока не более 11 а | Выключатель 1-клавишный для открытого монтажа. Степень защиты IP:54, Степень защиты IK: IK08. Продукция AtlasDesign Profi54 созданы специально для тех мест, где требуется повышенная защита от влаги и пыли. Уютная веранда в загородном доме, уличное кафе, любимый гараж или мастерская – выключатели и розетки будут обеспечивать надежную защиту и радовать глаз современным дизайном. Благородный серый цвет гармонично впишется в любую обстановку. | Электротехническое оборудование Потенциал | PTPWD | FMI | Механические функции, открытый IP54 | WAD | ЭУИ ATLASDESIGN | RTD | Ритейл Медиум | EC001590 | Выключатель / Переключатель | 7 | Россия | https://static-pcsp.systeme.ru/image/g6Fi6HH9jdvf-VJw650309a62c44e1694697894.jpeg | https://static-pcsp.systeme.ru/image/g6Fi6HH9jdvf-VJw650309a62c44e1694697894.jpeg | 1 | не указан | https://static-pcsp.systeme.ru/image/1tFojSl6je3RCYmX691c489f52ff31763461279.jpg |  | 1 | [6 empty] | https://api.systeme.ru/product/media/download/988353 https://api.systeme.ru/product/media/download/988507 | https://api.systeme.ru/product/media/download/988358 | https://api.systeme.ru/certificates/default/download/3355 https://api.systeme.ru/certificates/default/download/2355 https://api.systeme.ru/certificates/default/download/2339 https://api.systeme.ru/certificates/default/download/2490 | С/Д-UZ С-ТР ТС-НВО Д-ТР ЕАЭС-RoHS С/Д-UZ | UZ.SMT.01.0103.117076789 ЕАЭС RU С-RU.АТ21.В.00092_21 ЕАЭС № RU Д-RU.РА01.В.37630_21 UZ.SMT.01.0026.75482963 |  |  | https://www.youtube.com/watch?v=bRst9csGR3g https://rutube.ru/video/475deaead7821730eb69eb67cf3fb0b7/?r=wd https://vkvideo.ru/video-120704871_456239626 | 336 | штука |  | 12 | BB1 PCE CAR P12 | 2 1 3 4 | 12 1 96 1728 | шт. шт. шт. шт. | 4690201026587 4690201026570 14690201026584 | 37.2 6.3 38.4 120 | 18.6 7.6 38.4 80 | 8 5.8 33.2 114.6 | см. см. см. см. | 1.156 0.086 9.776 205.972 | кг. кг. кг. кг. |  |  |  |  | Открытой установки (EV000384) | В сборе с корпусом/рамкой (EV006348) | Серый (EV000270) | [5 empty] | Нет |  | Нет |  | Серый (SV007258) | IP54 (EV006419) | Да | [5 empty] | Термопласт (EV000403) | Пластик (EV000139) |  |  |  |  | Матовый (-ая) (EV000146) |  |  | 72 мм | 55 мм | 55 мм | [20 empty] | IP54 (EV006419) | [35 empty] | 250 В | Клавиша/кнопка (EV006531) | Нет | Винтов. зажим/клемма (EV001008) | Нет (EV004175) |  | 10 А | Нет |  | Выключатель 1-полюс. (EV009624) | 1 | 10 AX | Нет | Нет | Нет (EV004175) |  | 10 | [251 empty] | Срок гарантии на данное оборудование составляет 5 лет с момента отгрузки со склада Систэм Электрик, с подтверждением соответствующим документом | Подлежит замене
ATN543013 | ATLASDESIGN PROFI IP54 О/У 1-клавишный ВЫКЛЮЧАТЕЛЬ с подсветкой, сх.1а, 10АХ, СЕРЫЙ | Systeme Electric |  |  | 8536500700 | Электромеханические комнатные выключатели на силу тока не более 11 а | Выключатель 1-клавишный с подсветкой для открытого монтажа. Степень защиты IP:54, Степень защиты IK: IK08. Продукция AtlasDesign Profi54 созданы специально для тех мест, где требуется повышенная защита от влаги и пыли. Уютная веранда в загородном доме, уличное кафе, любимый гараж или мастерская – выключатели и розетки будут обеспечивать надежную защиту и радовать глаз современным дизайном. Благородный серый цвет гармонично впишется в любую обстановку. | Электротехническое оборудование Потенциал | PTPWD | FMI | Механические функции, открытый IP54 | WAD | ЭУИ ATLASDESIGN | RTD | Ритейл Медиум | EC001590 | Выключатель / Переключатель | 7 | Россия | https://static-pcsp.systeme.ru/image/abl2QIEN3fW4kVKa650309a6f05be1694697894.jpeg | https://static-pcsp.systeme.ru/image/abl2QIEN3fW4kVKa650309a6f05be1694697894.jpeg | 1 | не указан | https://static-pcsp.systeme.ru/image/1tFojSl6je3RCYmX691c489f52ff31763461279.jpg |  | 1 | [6 empty] | https://api.systeme.ru/product/media/download/988353 https://api.systeme.ru/product/media/download/988507 | https://api.systeme.ru/product/media/download/988358 | https://api.systeme.ru/certificates/default/download/3355 https://api.systeme.ru/certificates/default/download/2355 https://api.systeme.ru/certificates/default/download/2339 https://api.systeme.ru/certificates/default/download/2490 | С/Д-UZ С-ТР ТС-НВО Д-ТР ЕАЭС-RoHS С/Д-UZ | UZ.SMT.01.0103.117076789 ЕАЭС RU С-RU.АТ21.В.00092_21 ЕАЭС № RU Д-RU.РА01.В.37630_21 UZ.SMT.01.0026.75482963 |  |  | https://www.youtube.com/watch?v=bRst9csGR3g https://rutube.ru/video/475deaead7821730eb69eb67cf3fb0b7/?r=wd https://vkvideo.ru/video-120704871_456239626 | 441 | штука |  | 12 | BB1 PCE CAR P12 | 2 1 3 4 | 12 1 96 1728 | шт. шт. шт. шт. | 4690201026624 4690201026617 14690201026621 | 37.2 6.3 38.4 120 | 18.6 7.6 38.4 80 | 8 5.8 33.2 114.6 | см. см. см. см. | 1.168 0.087 9.872 207.7 | кг. кг. кг. кг. |  |  |  |  | Открытой установки (EV000384) | В сборе с корпусом/рамкой (EV006348) | Серый (EV000270) | [5 empty] | Нет |  | Нет |  | Серый (SV007258) | IP54 (EV006419) | Да | [5 empty] | Термопласт (EV000403) | Пластик (EV000139) |  |  |  |  | Матовый (-ая) (EV000146) |  |  | 72 мм | 55 мм | 55 мм | [20 empty] | IP54 (EV006419) | [35 empty] | 250 В | Клавиша/кнопка (EV006531) | Нет | Винтов. зажим/клемма (EV001008) | Да (EV004711) |  | 10 А | Нет |  | Выключатель 1-полюс. (EV009624) | 1 | 10 AX | Нет | Нет | Нет (EV004175) |  | 10 | [251 empty] | Срок гарантии на данное оборудование составляет 5 лет с момента отгрузки со склада Систэм Электрик, с подтверждением соответствующим документом | Подлежит замене
ATN543051 | ATLASDESIGN PROFI IP54 О/У 2-клавишный ВЫКЛЮЧАТЕЛЬ, сх.5, 10АХ, СЕРЫЙ | Systeme Electric |  |  | 8536500700 | Электромеханические комнатные выключатели на силу тока не более 11 а | Выключатель 2-клавишный для открытого монтажа. Степень защиты IP:54, Степень защиты IK: IK08. Продукция AtlasDesign Profi54 созданы специально для тех мест, где требуется повышенная защита от влаги и пыли. Уютная веранда в загородном доме, уличное кафе, любимый гараж или мастерская – выключатели и розетки будут обеспечивать надежную защиту и радовать глаз современным дизайном. Благородный серый цвет гармонично впишется в любую обстановку. | Электротехническое оборудование Потенциал | PTPWD | FMI | Механические функции, открытый IP54 | WAD | ЭУИ ATLASDESIGN | RTD | Ритейл Медиум | EC001590 | Выключатель / Переключатель | 7 | Россия | https://static-pcsp.systeme.ru/image/SLHiPKfUJwQR4M4M650309a30c3361694697891.jpeg | https://static-pcsp.systeme.ru/image/SLHiPKfUJwQR4M4M650309a30c3361694697891.jpeg | 1 | не указан | https://static-pcsp.systeme.ru/image/1tFojSl6je3RCYmX691c489f52ff31763461279.jpg |  | 1 | [6 empty] | https://api.systeme.ru/product/media/download/988353 https://api.systeme.ru/product/media/download/988507 | https://api.systeme.ru/product/media/download/988358 | https://api.systeme.ru/certificates/default/download/3355 https://api.systeme.ru/certificates/default/download/2355 https://api.systeme.ru/certificates/default/download/2339 https://api.systeme.ru/certificates/default/download/2490 | С/Д-UZ С-ТР ТС-НВО Д-ТР ЕАЭС-RoHS С/Д-UZ | UZ.SMT.01.0103.117076789 ЕАЭС RU С-RU.АТ21.В.00092_21 ЕАЭС № RU Д-RU.РА01.В.37630_21 UZ.SMT.01.0026.75482963 |  |  | https://www.youtube.com/watch?v=bRst9csGR3g https://rutube.ru/video/475deaead7821730eb69eb67cf3fb0b7/?r=wd https://vkvideo.ru/video-120704871_456239626 | 384 | штука |  | 12 | BB1 PCE CAR P12 | 2 1 3 4 | 12 1 96 1728 | шт. шт. шт. шт. | 4690201026747 4690201026730 14690201026744 | 37.2 6.3 38.4 120 | 18.6 7.6 38.4 80 | 8 5.8 33.2 114.6 | см. см. см. см. | 1.192 0.089 10.064 211.156 | кг. кг. кг. кг. |  |  |  |  | Открытой установки (EV000384) | В сборе с корпусом/рамкой (EV006348) | Серый (EV000270) | [5 empty] | Нет |  | Нет |  | Серый (SV007258) | IP54 (EV006419) | Да | [5 empty] | Термопласт (EV000403) | Пластик (EV000139) |  |  |  |  | Матовый (-ая) (EV000146) |  |  | 72 мм | 55 мм | 55 мм | [20 empty] | IP54 (EV006419) | [35 empty] | 250 В | Клавиша/кнопка (EV006531) | Нет | Винтов. зажим/клемма (EV001008) | Нет (EV004175) |  | 10 А | Нет |  | Выключатель 2х1-полюс. (EV006342) | 2 | 10 AX | Нет | Нет | Нет (EV004175) |  | 10 | [251 empty] | Срок гарантии на данное оборудование составляет 5 лет с момента отгрузки со склада Систэм Электрик, с подтверждением соответствующим документом | Подлежит замене
ATN543061 | ATLASDESIGN PROFI IP54 О/У 1-клавишный ПЕРЕКЛЮЧАТЕЛЬ, сх.6, 10АХ, СЕРЫЙ | Systeme Electric |  |  | 8536500700 | Электромеханические комнатные выключатели на силу тока не более 11 а | Переключатель 1-клавишный для открытого монтажа. Степень защиты IP:54, Степень защиты IK: IK08. Продукция AtlasDesign Profi54 созданы специально для тех мест, где требуется повышенная защита от влаги и пыли. Уютная веранда в загородном доме, уличное кафе, любимый гараж или мастерская – выключатели и розетки будут обеспечивать надежную защиту и радовать глаз современным дизайном. Благородный серый цвет гармонично впишется в любую обстановку. | Электротехническое оборудование Потенциал | PTPWD | FMI | Механические функции, открытый IP54 | WAD | ЭУИ ATLASDESIGN | RTD | Ритейл Медиум | EC001590 | Выключатель / Переключатель | 7 | Россия | https://static-pcsp.systeme.ru/image/sGBdmuys5Zjb26c-650309a241c171694697890.jpeg | https://static-pcsp.systeme.ru/image/sGBdmuys5Zjb26c-650309a241c171694697890.jpeg | 1 | не указан | https://static-pcsp.systeme.ru/image/1tFojSl6je3RCYmX691c489f52ff31763461279.jpg |  | 1 | [6 empty] | https://api.systeme.ru/product/media/download/988353 https://api.systeme.ru/product/media/download/988507 | https://api.systeme.ru/product/media/download/988358 | https://api.systeme.ru/certificates/default/download/3355 https://api.systeme.ru/certificates/default/download/2355 https://api.systeme.ru/certificates/default/download/2339 https://api.systeme.ru/certificates/default/download/2490 | С/Д-UZ С-ТР ТС-НВО Д-ТР ЕАЭС-RoHS С/Д-UZ | UZ.SMT.01.0103.117076789 ЕАЭС RU С-RU.АТ21.В.00092_21 ЕАЭС № RU Д-RU.РА01.В.37630_21 UZ.SMT.01.0026.75482963 |  |  | https://www.youtube.com/watch?v=bRst9csGR3g https://rutube.ru/video/475deaead7821730eb69eb67cf3fb0b7/?r=wd https://vkvideo.ru/video-120704871_456239626 | 402.5 | штука |  | 12 | BB1 PCE CAR P12 | 2 1 3 4 | 12 1 96 1728 | шт. шт. шт. шт. | 4690201026785 4690201026778 14690201026782 | 37.2 6.3 38.4 120 | 18.6 7.6 38.4 80 | 8 5.8 33.2 114.6 | см. см. см. см. | 1.18 0.088 9.968 209.428 | кг. кг. кг. кг. |  |  |  |  | Открытой установки (EV000384) | В сборе с корпусом/рамкой (EV006348) | Серый (EV000270) | [5 empty] | Нет |  | Нет |  | Серый (SV007258) | IP54 (EV006419) | Да | [5 empty] | Термопласт (EV000403) | Пластик (EV000139) |  |  |  |  | Матовый (-ая) (EV000146) |  |  | 72 мм | 55 мм | 55 мм | [20 empty] | IP54 (EV006419) | [35 empty] | 250 В | Клавиша/кнопка (EV006531) | Нет | Винтов. зажим/клемма (EV001008) | Нет (EV004175) |  | 10 А | Нет |  | Выключатель 1-полюс. (EV009624) | 1 | 10 AX | Нет | Нет | Нет (EV004175) |  | 10 | [251 empty] | Срок гарантии на данное оборудование составляет 5 лет с момента отгрузки со склада Систэм Электрик, с подтверждением соответствующим документом | Подлежит замене
ATN543019 | ATLASDESIGN PROFI IP54 О/У 2-клавишный ВЫКЛЮЧАТЕЛЬ ДЛЯ ЖАЛЮЗИ, сх.4, 10А, СЕРЫЙ | Systeme Electric |  |  | 8536500700 | Электромеханические комнатные выключатели на силу тока не более 11 а | Выключатель для жалюзи 2-клавишный для открытого монтажа. Степень защиты IP:54, Степень защиты IK: IK08. Продукция AtlasDesign Profi54 созданы специально для тех мест, где требуется повышенная защита от влаги и пыли. Уютная веранда в загородном доме, уличное кафе, любимый гараж или мастерская – выключатели и розетки будут обеспечивать надежную защиту и радовать глаз современным дизайном. Благородный серый цвет гармонично впишется в любую обстановку. | Электротехническое оборудование Потенциал | PTPWD | FMI | Механические функции, открытый IP54 | WAD | ЭУИ ATLASDESIGN | RTD | Ритейл Медиум | EC000044 | Жалюзийный выключатель/ переключатель/ кнопка | 7 | Россия | https://static-pcsp.systeme.ru/image/VGhF1ufW0DMigsXM650309a5543c11694697893.jpeg | https://static-pcsp.systeme.ru/image/VGhF1ufW0DMigsXM650309a5543c11694697893.jpeg | 1 | не указан | https://static-pcsp.systeme.ru/image/1tFojSl6je3RCYmX691c489f52ff31763461279.jpg |  | 1 | [6 empty] | https://api.systeme.ru/product/media/download/988353 https://api.systeme.ru/product/media/download/988507 | https://api.systeme.ru/product/media/download/988358 | https://api.systeme.ru/certificates/default/download/3139 https://api.systeme.ru/certificates/default/download/3140 https://api.systeme.ru/certificates/default/download/3355 | С-ТР ТС-НВО Д-ТР ЕАЭС-RoHS С/Д-UZ | EAЭС RU C-RU.АТ21.В.00124_23 ЕАЭС N RU Д-RU.РА04.В.07150_23 UZ.SMT.01.0103.117076789 |  |  | https://www.youtube.com/watch?v=bRst9csGR3g https://rutube.ru/video/475deaead7821730eb69eb67cf3fb0b7/?r=wd https://vkvideo.ru/video-120704871_456239626 | 537 | штука |  | 12 | BB1 PCE CAR P12 | 2 1 3 4 | 12 1 96 1728 | шт. шт. шт. шт. | 4690201026549 4690201026532 14690201026546 | 37.2 6.3 34.2 120 | 18.6 7.6 39.5 80 | 8 5.8 39.6 110 | см. см. см. см. | 1.204 0.09 11.465 217 | кг. кг. кг. кг. |  |  |  |  | Открытой установки (EV000384) | В сборе с корпусом/рамкой (EV006348) | Серый (EV000270) | [9 empty] | Серый (SV007258) | IP54 (EV006419) | Да | [10 empty] | Нет | [13 empty] | Нет | В распор (лапками) и винтами (EV006353) | [11 empty] | IP54 (EV006419) | [35 empty] | 250 В | Клавиша (качели) (EV000200) |  |  |  |  | 10 А | [123 empty] | 2 | Нет | Да | Нет | [134 empty] | Срок гарантии на данное оборудование составляет 5 лет с момента отгрузки со склада Систэм Электрик, с подтверждением соответствующим документом | Подлежит замене
ATN543015 | ATLASDESIGN PROFI IP54 О/У 1-клавишный ВЫКЛЮЧАТЕЛЬ КНОПОЧНЫЙ, сх.1, 10А, СЕРЫЙ | Systeme Electric |  |  | 8536500700 | Электромеханические комнатные выключатели на силу тока не более 11 а | Выключатель 1-клавишный кнопочный для открытого монтажа. Степень защиты IP:54, Степень защиты IK: IK08. Продукция AtlasDesign Profi54 созданы специально для тех мест, где требуется повышенная защита от влаги и пыли. Уютная веранда в загородном доме, уличное кафе, любимый гараж или мастерская – выключатели и розетки будут обеспечивать надежную защиту и радовать глаз современным дизайном. Благородный серый цвет гармонично впишется в любую обстановку. | Электротехническое оборудование Потенциал | PTPWD | FMI | Механические функции, открытый IP54 | WAD | ЭУИ ATLASDESIGN | RTD | Ритейл Медиум | EC000029 | Кнопочный, самовозвратный, карточный выключатель | 7 | Россия | https://static-pcsp.systeme.ru/image/g6Fi6HH9jdvf-VJw650309a62c44e1694697894.jpeg | https://static-pcsp.systeme.ru/image/g6Fi6HH9jdvf-VJw650309a62c44e1694697894.jpeg | 1 | не указан | https://static-pcsp.systeme.ru/image/1tFojSl6je3RCYmX691c489f52ff31763461279.jpg |  | 1 | [6 empty] | https://api.systeme.ru/product/media/download/988353 https://api.systeme.ru/product/media/download/988507 | https://api.systeme.ru/product/media/download/988358 | https://api.systeme.ru/certificates/default/download/2941 https://api.systeme.ru/certificates/default/download/2942 https://api.systeme.ru/certificates/default/download/3355 | С-ТР ТС-НВО Д-ТР ЕАЭС-RoHS С/Д-UZ | EAЭС RU C-RU.АТ21.В.00123_23 EАЭС N RU Д-RU.РА01.В.38678_23 UZ.SMT.01.0103.117076789 |  |  | https://www.youtube.com/watch?v=bRst9csGR3g https://rutube.ru/video/475deaead7821730eb69eb67cf3fb0b7/?r=wd https://vkvideo.ru/video-120704871_456239626 | 402.5 | штука |  | 12 | BB1 PCE CAR P12 | 2 1 3 4 | 12 1 96 1728 | шт. шт. шт. шт. | 4690201026501 4690201026495 14690201026508 | 37.2 6.3 38.4 120 | 18.6 7.6 38.4 80 | 8 5.8 33.2 114.6 | см. см. см. см. | 1.18 0.088 9.968 209.428 | кг. кг. кг. кг. |  |  |  |  | Открытой установки (EV000384) | В сборе с корпусом/рамкой (EV006348) | Серый (EV000270) | Одиночный/однокнопочный (EV000987) |  |  |  |  | Нет |  |  |  | Серый (SV007258) | IP54 (EV006419) | Да | [5 empty] | Термопласт (EV000403) | Пластик (EV000139) |  |  |  |  | Матовый (-ая) (EV000146) |  |  | 72 мм | 55 мм | 55 мм | [20 empty] | IP54 (EV006419) | [35 empty] | 250 В | Клавиша (качели) (EV000200) |  |  |  |  | 10 А | Нет |  |  | 1 | [5 empty] | 10 |  | Нет | [249 empty] | Срок гарантии на данное оборудование составляет 5 лет с момента отгрузки со склада Систэм Электрик, с подтверждением соответствующим документом | Подлежит замене
ATN543045 | ATLASDESIGN PROFI IP54 О/У РОЗЕТКА с заземлением со шторками, 16А, СЕРЫЙ | Systeme Electric |  |  | 8536699008 | Прочие | Розетка с заземлением со шторками для открытого монтажа, 16А, 250В. Степень защиты IP:54, Степень защиты IK: IK08. Продукция AtlasDesign Profi54 созданы специально для тех мест, где требуется повышенная защита от влаги и пыли. Уютная веранда в загородном доме, уличное кафе, любимый гараж или мастерская – выключатели и розетки будут обеспечивать надежную защиту и радовать глаз современным дизайном. Благородный серый цвет гармонично впишется в любую обстановку. | Электротехническое оборудование Потенциал | PTPWD | FMI | Механические функции, открытый IP54 | WAD | ЭУИ ATLASDESIGN | RTD | Ритейл Медиум | EC000125 | Розетка силовая (штепсельная) | 7 | Россия | https://static-pcsp.systeme.ru/image/xPwiLIdptr4dOJMj650309a3df9521694697891.jpeg | https://static-pcsp.systeme.ru/image/xPwiLIdptr4dOJMj650309a3df9521694697891.jpeg | 1 | не указан | https://static-pcsp.systeme.ru/image/1tFojSl6je3RCYmX691c489f52ff31763461279.jpg |  | 1 | [6 empty] | https://api.systeme.ru/product/media/download/988353 https://api.systeme.ru/product/media/download/988507 | https://api.systeme.ru/product/media/download/988375 | https://api.systeme.ru/certificates/default/download/3355 https://api.systeme.ru/certificates/default/download/2356 https://api.systeme.ru/certificates/default/download/2338 https://api.systeme.ru/certificates/default/download/2488 | С/Д-UZ С-ТР ТС-НВО Д-ТР ЕАЭС-RoHS С/Д-UZ | UZ.SMT.01.0103.117076789 ЕАЭС RU С-RU.АТ21.В.00091_21 ЕАЭС № RU Д-RU.РА01.В.37773_21 UZ.SMT.01.0026.75482392 |  |  | https://www.youtube.com/watch?v=bRst9csGR3g https://rutube.ru/video/475deaead7821730eb69eb67cf3fb0b7/?r=wd https://vkvideo.ru/video-120704871_456239626 | 384 | штука |  | 12 | BB1 PCE CAR P12 | 2 1 3 4 | 12 1 96 1728 | шт. шт. шт. шт. | 4690201026709 4690201026693 14690201026706 | 37.2 6.3 38.4 120 | 18.6 7.6 38.4 80 | 8 5.9 33.2 114.6 | см. см. см. см. | 1.24 0.093 10.448 218.068 | кг. кг. кг. кг. |  |  |  |  | Открытой установки (EV000384) | В сборе с корпусом/рамкой (EV006348) | Серый (EV000270) |  |  |  |  | 50...50 Гц | Нет |  | Нет |  | Серый (SV007258) | IP54 (EV006419) | Да | 1 |  | Да |  |  | Термопласт (EV000403) | Пластик (EV000139) |  |  |  | Нет | Матовый (-ая) (EV000146) |  |  | 72 мм | 60 мм | 56 мм | [7 empty] | Нет | [12 empty] | IP54 (EV006419) | [6 empty] | Нет | [28 empty] | 250 В |  |  | Винтов. зажим/клемма (EV001008) | [11 empty] | 56 мм | 16 |  |  | 16 А | Нет | Нет | 1 | Да | Нет | Да | Нет | Нет | Нет | Нет |  | Нет |  | Нет | Без надписи/печати (EV005886) | Нет | Нет |  | Нет | Нет | Нет | Нет | 2 |  | Нет | Нет | Нет | [221 empty] | Срок гарантии на данное оборудование составляет 5 лет с момента отгрузки со склада Систэм Электрик, с подтверждением соответствующим документом | Подлежит замене
ATN543026 | ATLASDESIGN PROFI IP54 О/У РОЗЕТКА двойная с заземлением со шторками, 16А, СЕРЫЙ | Systeme Electric |  |  | 8536699008 | Прочие | Розетка двойная с заземлением со шторками для открытого монтажа, 16А, 250В. Степень защиты IP:54, Степень защиты IK: IK08. Продукция AtlasDesign Profi54 созданы специально для тех мест, где требуется повышенная защита от влаги и пыли. Уютная веранда в загородном доме, уличное кафе, любимый гараж или мастерская – выключатели и розетки будут обеспечивать надежную защиту и радовать глаз современным дизайном. Благородный серый цвет гармонично впишется в любую обстановку. | Электротехническое оборудование Потенциал | PTPWD | FMI | Механические функции, открытый IP54 | WAD | ЭУИ ATLASDESIGN | RTD | Ритейл Медиум | EC000125 | Розетка силовая (штепсельная) | 7 | Россия | https://static-pcsp.systeme.ru/image/n2qWgbYPgqoU9qm7650309a48838d1694697892.jpeg | https://static-pcsp.systeme.ru/image/n2qWgbYPgqoU9qm7650309a48838d1694697892.jpeg | 1 | не указан | https://static-pcsp.systeme.ru/image/1tFojSl6je3RCYmX691c489f52ff31763461279.jpg |  | 1 | [6 empty] | https://api.systeme.ru/product/media/download/988353 https://api.systeme.ru/product/media/download/988507 | https://api.systeme.ru/product/media/download/988375 | https://api.systeme.ru/certificates/default/download/3355 https://api.systeme.ru/certificates/default/download/2356 https://api.systeme.ru/certificates/default/download/2338 https://api.systeme.ru/certificates/default/download/2488 | С/Д-UZ С-ТР ТС-НВО Д-ТР ЕАЭС-RoHS С/Д-UZ | UZ.SMT.01.0103.117076789 ЕАЭС RU С-RU.АТ21.В.00091_21 ЕАЭС № RU Д-RU.РА01.В.37773_21 UZ.SMT.01.0026.75482392 |  |  | https://www.youtube.com/watch?v=bRst9csGR3g https://rutube.ru/video/475deaead7821730eb69eb67cf3fb0b7/?r=wd https://vkvideo.ru/video-120704871_456239626 | 670.5 | штука |  | 6 | BB1 PCE CAR P12 | 2 1 3 4 | 6 1 48 864 | шт. шт. шт. шт. | 4690201026662 4690201026655 14690201026669 | 37.2 12.8 38.4 120 | 18.6 7.6 38.4 80 | 8 5.9 33.2 114.6 | см. см. см. см. | 1.209 0.181 10.195 213.503 | кг. кг. кг. кг. |  |  |  |  | Открытой установки (EV000384) | В сборе с корпусом/рамкой (EV006348) | Серый (EV000270) |  |  |  |  | 50...50 Гц | Нет |  | Нет |  | Серый (SV007258) | IP54 (EV006419) | Да | 2 |  | Да |  |  | Термопласт (EV000403) | Пластик (EV000139) |  |  |  | Нет | Матовый (-ая) (EV000146) |  |  | 72 мм | 121 мм | 56 мм | [7 empty] | Нет | [12 empty] | IP54 (EV006419) | [6 empty] | Нет | [28 empty] | 250 В |  |  | Винтов. зажим/клемма (EV001008) | [11 empty] | 56 мм | 16 |  |  | 16 А | Нет | Нет | 1 | Да | Нет | Да | Нет | Нет | Нет | Нет |  |  |  | Нет | Без надписи/печати (EV005886) | Нет | Нет |  | Нет | Нет | Нет | Нет | 2 |  | Нет | Нет | Нет | [221 empty] | Срок гарантии на данное оборудование составляет 5 лет с момента отгрузки со склада Систэм Электрик, с подтверждением соответствующим документом | Подлежит замене
ATN001317 | ATLASDESIGN 2-клавишный ВЫКЛЮЧАТЕЛЬ КНОПОЧНЫЙ, сх.5, 10А, механизм, ЛОТОС | Systeme Electric |  |  | 8536500700 | Электромеханические комнатные выключатели на силу тока не более 11 а | Механизм Systeme Electric (ранее Schneider Electric) серии AtlasDesign в цвете лотос выключателя 2-клавишного с самовозвратом подходит для сетей 250 В, на ток 10 А. Лицевые детали из качественного ABS-пластика, устойчивого к царапинам и УФ-излучению. Усиленные прямые монтажные лапки для лучшей фиксации механизма в монтажной коробке. | Электротехническое оборудование Потенциал | PTPWD | FMC | Механические функции, цветные | WAD | ЭУИ ATLASDESIGN | RTD | Ритейл Медиум | EC000029 | Кнопочный, самовозвратный, карточный выключатель | 7 | Россия | https://static-pcsp.systeme.ru/image/6JnO-lAKiLpxBmBi676bb41a6aa4a1735111706.jpeg | https://static-pcsp.systeme.ru/image/6JnO-lAKiLpxBmBi676bb41a6aa4a1735111706.jpeg | 1 | не указан | https://static-pcsp.systeme.ru/image/1tFojSl6je3RCYmX691c489f52ff31763461279.jpg |  | 1 | [6 empty] | https://api.systeme.ru/product/media/download/988353 https://api.systeme.ru/product/media/download/988507 |  | https://api.systeme.ru/certificates/default/download/3141 https://api.systeme.ru/certificates/default/download/3142 https://api.systeme.ru/certificates/default/download/3355 | С-ТР ТС-НВО Д-ТР ЕАЭС-RoHS С/Д-UZ | EAЭС RU C-RU.АТ21.В.00125_23 ЕАЭС N RU Д-RU.РА04.В.06994_23 UZ.SMT.01.0103.117076789 |  |  |  | 490.5 | штука |  | 5 | BB1 PCE CAR P12 | 2 1 3 4 | 5 1 20 1800 | шт. шт. шт. шт. | 4690201026228 4690201026211 14690201026225 | 23 7.5 40.4 120 | 9.2 7.5 24.2 80 | 8.9 4.2 10.6 115 | см. см. см. см. | 0.443 0.077 1.957 178 | кг. кг. кг. кг. |  |  |  |  | Внутренний / скрытый (EV000383) | Механизм с накладкой (EV006345) | Белый (EV000202) | Одиночный/однокнопочный (EV000987) |  |  |  |  | Нет |  |  |  | Лотос (SV007444) |  | Да |  |  |  | Необработанная (EV006034) |  | Термопласт (EV000403) | Пластик (EV000139) | [7 empty] | 71 мм | 71 мм | 40 мм | [8 empty] | В распор (лапками) и винтами (EV006353) | [11 empty] | IP20 (EV006405) | [35 empty] | 250 В | Клавиша (качели) (EV000200) |  |  |  |  | 10 А | Нет |  |  | 2 | [7 empty] | Нет | [249 empty] | Срок гарантии на данное оборудование составляет 5 лет с момента отгрузки со склада Систэм Электрик, с подтверждением соответствующим документом | Подлежит замене
ATN001417 | ATLASDESIGN 2-клавишный ВЫКЛЮЧАТЕЛЬ КНОПОЧНЫЙ, сх.5, 10А, механизм, БАЗАЛЬТ | Systeme Electric |  |  | 8536500700 | Электромеханические комнатные выключатели на силу тока не более 11 а | Механизм Systeme Electric (ранее Schneider Electric) серии AtlasDesign в цвете базальт выключателя 2-клавишного с самовозвратом подходит для сетей 250 В, на ток 10 А. Лицевые детали из качественного ABS-пластика, устойчивого к царапинам и УФ-излучению. Усиленные прямые монтажные лапки для лучшей фиксации механизма в монтажной коробке. | Электротехническое оборудование Потенциал | PTPWD | FMC | Механические функции, цветные | WAD | ЭУИ ATLASDESIGN | RTD | Ритейл Медиум | EC000029 | Кнопочный, самовозвратный, карточный выключатель | 7 | Россия | https://static-pcsp.systeme.ru/image/WXW79fFZEn4K-QBJ6915df4a6d8481763041098.png https://static-pcsp.systeme.ru/image/XAy7Ibfph0kw14A76915e2f3692ae1763042035.png | https://static-pcsp.systeme.ru/image/WXW79fFZEn4K-QBJ6915df4a6d8481763041098.png | 1 2 | не указан Вид спереди | https://static-pcsp.systeme.ru/image/1tFojSl6je3RCYmX691c489f52ff31763461279.jpg |  | 1 | [6 empty] | https://api.systeme.ru/product/media/download/988353 https://api.systeme.ru/product/media/download/988507 |  | https://api.systeme.ru/certificates/default/download/3141 https://api.systeme.ru/certificates/default/download/3142 https://api.systeme.ru/certificates/default/download/3355 | С-ТР ТС-НВО Д-ТР ЕАЭС-RoHS С/Д-UZ | EAЭС RU C-RU.АТ21.В.00125_23 ЕАЭС N RU Д-RU.РА04.В.06994_23 UZ.SMT.01.0103.117076789 |  |  |  | 572.5 | штука |  | 5 | BB1 PCE CAR P12 | 2 1 3 4 | 5 1 20 1800 | шт. шт. шт. шт. | 4690201026242 4690201026235 14690201026249 | 23 7.5 40.4 120 | 9.2 7.5 24.2 80 | 8.9 4.2 10.6 115 | см. см. см. см. | 0.443 0.077 1.957 178 | кг. кг. кг. кг. |  |  |  |  | Внутренний / скрытый (EV000383) | Механизм с накладкой (EV006345) | Черный (EV000206) | Одиночный/однокнопочный (EV000987) |  |  |  |  | Нет |  |  |  | Базальт (SV007407) |  | Да |  |  |  | Необработанная (EV006034) |  | Термопласт (EV000403) | Пластик (EV000139) | [7 empty] | 71 мм | 71 мм | 40 мм | [8 empty] | В распор (лапками) и винтами (EV006353) | [11 empty] | IP20 (EV006405) | [35 empty] | 250 В | Клавиша (качели) (EV000200) |  |  |  |  | 10 А | Нет |  |  | 2 | [7 empty] | Нет | [249 empty] | Срок гарантии на данное оборудование составляет 5 лет с момента отгрузки со склада Систэм Электрик, с подтверждением соответствующим документом | Подлежит замене
ATN100301 | ATLASDESIGN ANTIQUE 1-постовая РАМКА, АЛЮМИНИЙ | Systeme Electric |  |  | 8538909908 | Прочие | Рамка Systeme Electric (ранее Schneider Electric) серии AtlasDesign Antique в цвете алюминий одинарная. Выполнена из материала PС+ASA, стойкого к УФ-излучению и появлению царапин. Серия рамок AtlasDesign Antique отвечает высочайшим эстетическим требованиям и превосходно вписывается в изысканный классический интерьер. Теперь традиционный выключатель может стать поистине декоративным элементом. | Электротехническое оборудование Потенциал | PTPWD | DES | Декоративные рамки | WAD | ЭУИ ATLASDESIGN | RTD | Ритейл Медиум | EC000007 | Рамка для электроустановочных устройств | 7 | Россия | https://static-pcsp.systeme.ru/image/_xgIVkmJCFpueKbF651156b53abb81695635125.jpeg https://static-pcsp.systeme.ru/image/Xsb3FQ1qAwLqc8li651156b63b0271695635126.jpeg | https://static-pcsp.systeme.ru/image/_xgIVkmJCFpueKbF651156b53abb81695635125.jpeg | 1 2 | не указан не указан | https://static-pcsp.systeme.ru/image/1tFojSl6je3RCYmX691c489f52ff31763461279.jpg |  | 1 | [6 empty] | https://api.systeme.ru/product/media/download/988353 https://api.systeme.ru/product/media/download/988507 | https://api.systeme.ru/product/media/download/988526 | https://api.systeme.ru/certificates/default/download/3375 | СОТИ (Российский речной регистр/Российское Классификационное общество) | 02-11.1-6.4.1-1006 |  |  |  | 94.8 | штука |  | 20 | BB1 PCE CAR P12 | 2 1 3 4 | 20 1 120 3600 | шт. шт. шт. шт. | 4690201026907 4690201026891 14690201026904 | 23.2 8.8 40.5 120 | 19.5 8.8 24.2 80 | 8.9 1.2 28.8 101.4 | см. см. см. см. | 0.464 0.018 3.076 122.283 | кг. кг. кг. кг. | [6 empty] | Алюминий (EV000072) | [9 empty] | Алюминий (SV007249) | IP20 (EV006405) | Да | 1 |  | Нет |  |  |  | Пластик (EV000139) |  | Горизонтальн. и вертикальн. (EV000130) | IP20 (EV006405) | Нет | Матовый (-ая) (EV000146) | [7 empty] | 83 мм | 83 мм | 12 мм | 56 мм | 56 мм | Нет | Защелкивание (EV009216) | Нет | Нет | Нет | 1 | 1 | 1 | 1 | Нет | Нет | [306 empty] | Срок гарантии на данное оборудование составляет 5 лет с момента отгрузки со склада Систэм Электрик, с подтверждением соответствующим документом | Подлежит замене
ATN100401 | ATLASDESIGN ANTIQUE 1-постовая РАМКА, ЖЕМЧУГ | Systeme Electric |  |  | 8538909908 | Прочие | Рамка Systeme Electric (ранее Schneider Electric) серии AtlasDesign Antique в цвете жемчуг одинарная. Выполнена из материала PС+ASA, стойкого к УФ-излучению и появлению царапин. Серия рамок AtlasDesign Antique отвечает высочайшим эстетическим требованиям и превосходно вписывается в изысканный классический интерьер. Теперь традиционный выключатель может стать поистине декоративным элементом. | Электротехническое оборудование Потенциал | PTPWD | DES | Декоративные рамки | WAD | ЭУИ ATLASDESIGN | RTD | Ритейл Медиум | EC000007 | Рамка для электроустановочных устройств | 7 | Россия | https://static-pcsp.systeme.ru/image/9-Uor_xzOiRWZgkS651156b005c421695635120.jpeg | https://static-pcsp.systeme.ru/image/9-Uor_xzOiRWZgkS651156b005c421695635120.jpeg | 1 | не указан | https://static-pcsp.systeme.ru/image/1tFojSl6je3RCYmX691c489f52ff31763461279.jpg |  | 1 | [6 empty] | https://api.systeme.ru/product/media/download/988353 https://api.systeme.ru/product/media/download/988507 | https://api.systeme.ru/product/media/download/988526 | https://api.systeme.ru/certificates/default/download/3375 | СОТИ (Российский речной регистр/Российское Классификационное общество) | 02-11.1-6.4.1-1006 |  |  |  | 94.8 | штука |  | 20 | BB1 PCE CAR P12 | 2 1 3 4 | 20 1 120 3600 | шт. шт. шт. шт. | 4690201026921 4690201026914 14690201026928 | 23.2 8.8 40.5 120 | 19.5 8.8 24.2 80 | 8.9 1.2 28.8 101.4 | см. см. см. см. | 0.464 0.018 3.076 122.283 | кг. кг. кг. кг. | [6 empty] | Белый (EV000202) | [9 empty] | Жемчуг (SV007426) | IP20 (EV006405) | Да | 1 |  | Нет |  |  |  | Пластик (EV000139) |  | Горизонтальн. и вертикальн. (EV000130) | IP20 (EV006405) | Нет | Матовый (-ая) (EV000146) | [7 empty] | 83 мм | 83 мм | 12 мм | 56 мм | 56 мм | Нет | Защелкивание (EV009216) | Нет | Нет | Нет | 1 | 1 | 1 | 1 | Нет | Нет | [306 empty] | Срок гарантии на данное оборудование составляет 5 лет с момента отгрузки со склада Систэм Электрик, с подтверждением соответствующим документом | Подлежит замене
ATN100601 | ATLASDESIGN ANTIQUE 1-постовая РАМКА, МОККО | Systeme Electric |  |  | 8538909908 | Прочие | Рамка Systeme Electric (ранее Schneider Electric) серии AtlasDesign Antique в цвете мокко одинарная. Выполнена из материала PС+ASA, стойкого к УФ-излучению и появлению царапин. Серия рамок AtlasDesign Antique отвечает высочайшим эстетическим требованиям и превосходно вписывается в изысканный классический интерьер. Теперь традиционный выключатель может стать поистине декоративным элементом. | Электротехническое оборудование Потенциал | PTPWD | DES | Декоративные рамки | WAD | ЭУИ ATLASDESIGN | RTD | Ритейл Медиум | EC000007 | Рамка для электроустановочных устройств | 7 | Россия | https://static-pcsp.systeme.ru/image/HH3h0Pv-hLxjyoyt651156a28ebce1695635106.jpeg https://static-pcsp.systeme.ru/image/y59Au0v-zwZSakU7651156a411c451695635108.jpeg | https://static-pcsp.systeme.ru/image/HH3h0Pv-hLxjyoyt651156a28ebce1695635106.jpeg | 1 2 | не указан не указан | https://static-pcsp.systeme.ru/image/1tFojSl6je3RCYmX691c489f52ff31763461279.jpg |  | 1 | [6 empty] | https://api.systeme.ru/product/media/download/988353 https://api.systeme.ru/product/media/download/988507 | https://api.systeme.ru/product/media/download/988526 | https://api.systeme.ru/certificates/default/download/3375 | СОТИ (Российский речной регистр/Российское Классификационное общество) | 02-11.1-6.4.1-1006 |  |  |  | 102.5 | штука |  | 20 | BB1 PCE CAR P12 | 2 1 3 4 | 20 1 120 3600 | шт. шт. шт. шт. | 4690201026945 4690201026938 14690201026942 | 23.2 8.8 40.5 120 | 19.5 8.8 24.2 80 | 8.9 1.2 28.8 101.4 | см. см. см. см. | 0.464 0.018 3.076 122.283 | кг. кг. кг. кг. | [6 empty] | Коричневый (EV000083) | [9 empty] | Мокко (SV007405) | IP20 (EV006405) | Да | 1 |  | Нет |  |  |  | Пластик (EV000139) |  | Горизонтальн. и вертикальн. (EV000130) | IP20 (EV006405) | Нет | Матовый (-ая) (EV000146) | [7 empty] | 83 мм | 83 мм | 12 мм | 56 мм | 56 мм | Нет | Защелкивание (EV009216) | Нет | Нет | Нет | 1 | 1 | 1 | 1 | Нет | Нет | [306 empty] | Срок гарантии на данное оборудование составляет 5 лет с момента отгрузки со склада Систэм Электрик, с подтверждением соответствующим документом | Подлежит замене
ATN100701 | ATLASDESIGN ANTIQUE 1-постовая РАМКА, ГРИФЕЛЬ | Systeme Electric |  |  | 8538909908 | Прочие | Рамка Systeme Electric (ранее Schneider Electric) серии AtlasDesign Antique в цвете грифель одинарная. Выполнена из материала PС+ASA, стойкого к УФ-излучению и появлению царапин. Серия рамок AtlasDesign Antique отвечает высочайшим эстетическим требованиям и превосходно вписывается в изысканный классический интерьер. Теперь традиционный выключатель может стать поистине декоративным элементом. | Электротехническое оборудование Потенциал | PTPWD | DES | Декоративные рамки | WAD | ЭУИ ATLASDESIGN | RTD | Ритейл Медиум | EC000007 | Рамка для электроустановочных устройств | 7 | Россия | https://static-pcsp.systeme.ru/image/y1mZFoZAMTnRZhiy6511569c17f8f1695635100.jpeg https://static-pcsp.systeme.ru/image/1cvMGx3FZiovHk6Q6511569d3701d1695635101.jpeg | https://static-pcsp.systeme.ru/image/y1mZFoZAMTnRZhiy6511569c17f8f1695635100.jpeg | 1 2 | не указан не указан | https://static-pcsp.systeme.ru/image/1tFojSl6je3RCYmX691c489f52ff31763461279.jpg |  | 1 | [6 empty] | https://api.systeme.ru/product/media/download/988353 https://api.systeme.ru/product/media/download/988507 | https://api.systeme.ru/product/media/download/988526 | https://api.systeme.ru/certificates/default/download/3375 | СОТИ (Российский речной регистр/Российское Классификационное общество) | 02-11.1-6.4.1-1006 |  |  |  | 191 | штука |  | 20 | BB1 PCE CAR P12 | 2 1 3 4 | 20 1 120 3600 | шт. шт. шт. шт. | 4690201026969 4690201026952 14690201026966 | 23.2 8.8 40.5 120 | 19.5 8.8 24.2 80 | 8.9 1.2 28.8 101.4 | см. см. см. см. | 0.464 0.018 3.076 122.283 | кг. кг. кг. кг. | [6 empty] | Серый (EV000270) | [9 empty] | Грифель (SV007427) | IP20 (EV006405) | Да | 1 |  | Нет |  |  |  | Пластик (EV000139) |  | Горизонтальн. и вертикальн. (EV000130) | IP20 (EV006405) | Нет | Матовый (-ая) (EV000146) | [7 empty] | 83 мм | 83 мм | 12 мм | 56 мм | 56 мм | Нет | Защелкивание (EV009216) | Нет | Нет | Нет | 1 | 1 | 1 | 1 | Нет | Нет | [306 empty] | Срок гарантии на данное оборудование составляет 5 лет с момента отгрузки со склада Систэм Электрик, с подтверждением соответствующим документом | Подлежит замене
ATN100801 | ATLASDESIGN ANTIQUE 1-постовая РАМКА, ИЗУМРУД | Systeme Electric |  |  | 8538909908 | Прочие | Рамка Systeme Electric (ранее Schneider Electric) серии AtlasDesign Antique в цвете изумруд одинарная. Выполнена из материала PС+ASA, стойкого к УФ-излучению и появлению царапин. Серия рамок AtlasDesign Antique отвечает высочайшим эстетическим требованиям и превосходно вписывается в изысканный классический интерьер. Теперь традиционный выключатель может стать поистине декоративным элементом. | Электротехническое оборудование Потенциал | PTPWD | DES | Декоративные рамки | WAD | ЭУИ ATLASDESIGN | RTD | Ритейл Медиум | EC000007 | Рамка для электроустановочных устройств | 7 | Россия | https://static-pcsp.systeme.ru/image/IUBTKyfTNqsNqEmT651156957ded71695635093.jpeg https://static-pcsp.systeme.ru/image/OWWz8B_VBCN8HXLx651156969c27b1695635094.jpeg | https://static-pcsp.systeme.ru/image/IUBTKyfTNqsNqEmT651156957ded71695635093.jpeg | 1 2 | не указан не указан | https://static-pcsp.systeme.ru/image/1tFojSl6je3RCYmX691c489f52ff31763461279.jpg |  | 1 | [6 empty] | https://api.systeme.ru/product/media/download/988353 https://api.systeme.ru/product/media/download/988507 | https://api.systeme.ru/product/media/download/988526 | https://api.systeme.ru/certificates/default/download/3375 | СОТИ (Российский речной регистр/Российское Классификационное общество) | 02-11.1-6.4.1-1006 |  |  |  | 191 | штука |  | 10 | BB1 PCE CAR P12 | 2 1 3 4 | 10 1 40 3600 | шт. шт. шт. шт. | 4690201026983 4690201026976 14690201026980 | 23 8.8 40.4 120 | 9.2 8.8 24.2 80 | 8.9 1.2 10.6 110.4 | см. см. см. см. | 0.241 0.018 1.149 133.411 | кг. кг. кг. кг. | [6 empty] | Зеленый (EV000235) | [9 empty] | Изумруд (SV007297) | IP20 (EV006405) | Да | 1 |  | Нет |  |  |  | Пластик (EV000139) |  | Горизонтальн. и вертикальн. (EV000130) | IP20 (EV006405) | Нет | Матовый (-ая) (EV000146) | [7 empty] | 83 мм | 83 мм | 12 мм | 56 мм | 56 мм | Нет | Защелкивание (EV009216) | Нет | Нет | Нет | 1 | 1 | 1 | 1 | Нет | Нет | [306 empty] | Срок гарантии на данное оборудование составляет 5 лет с момента отгрузки со склада Систэм Электрик, с подтверждением соответствующим документом | Подлежит замене
ATN100901 | ATLASDESIGN ANTIQUE 1-постовая РАМКА, СТАЛЬ | Systeme Electric |  |  | 8538909908 | Прочие | Рамка Systeme Electric (ранее Schneider Electric) серии AtlasDesign Antique в цвете сталь одинарная. Выполнена из материала PС+ASA, стойкого к УФ-излучению и появлению царапин. Серия рамок AtlasDesign Antique отвечает высочайшим эстетическим требованиям и превосходно вписывается в изысканный классический интерьер. Теперь традиционный выключатель может стать поистине декоративным элементом. | Электротехническое оборудование Потенциал | PTPWD | DES | Декоративные рамки | WAD | ЭУИ ATLASDESIGN | RTD | Ритейл Медиум | EC000007 | Рамка для электроустановочных устройств | 7 | Россия | https://static-pcsp.systeme.ru/image/LeDlYePN7ZsmJo0x6511547326bc11695634547.jpeg https://static-pcsp.systeme.ru/image/xMUY1evZO1R9_guo65115474240691695634548.jpeg | https://static-pcsp.systeme.ru/image/LeDlYePN7ZsmJo0x6511547326bc11695634547.jpeg | 1 2 | не указан не указан | https://static-pcsp.systeme.ru/image/1tFojSl6je3RCYmX691c489f52ff31763461279.jpg |  | 1 | [6 empty] | https://api.systeme.ru/product/media/download/988353 https://api.systeme.ru/product/media/download/988507 | https://api.systeme.ru/product/media/download/988526 | https://api.systeme.ru/certificates/default/download/3375 | СОТИ (Российский речной регистр/Российское Классификационное общество) | 02-11.1-6.4.1-1006 |  |  |  | 257 | штука |  | 10 | BB1 PCE CAR P12 | 2 1 3 4 | 10 1 40 3600 | шт. шт. шт. шт. | 4690201027003 4690201026990 14690201027000 | 23 8.8 40.4 120 | 9.2 8.8 24.2 80 | 8.9 1.2 10.6 110.4 | см. см. см. см. | 0.241 0.018 1.149 133.411 | кг. кг. кг. кг. | [6 empty] | Серый (EV000270) | [9 empty] | Сталь (SV007271) | IP20 (EV006405) | Да | 1 |  | Нет |  |  |  | Пластик (EV000139) |  | Горизонтальн. и вертикальн. (EV000130) | IP20 (EV006405) | Нет | Матовый (-ая) (EV000146) | [7 empty] | 83 мм | 83 мм | 12 мм | 56 мм | 56 мм | Нет | Защелкивание (EV009216) | Нет | Нет | Нет | 1 | 1 | 1 | 1 | Нет | Нет | [306 empty] | Срок гарантии на данное оборудование составляет 5 лет с момента отгрузки со склада Систэм Электрик, с подтверждением соответствующим документом | Подлежит замене
ATN101101 | ATLASDESIGN ANTIQUE 1-постовая РАМКА, АКВАМАРИН | Systeme Electric |  |  | 8538909908 | Прочие | Рамка Systeme Electric (ранее Schneider Electric) серии AtlasDesign Antique в цвете аквамарин одинарная. Выполнена из материала PС+ASA, стойкого к УФ-излучению и появлению царапин. Серия рамок AtlasDesign Antique отвечает высочайшим эстетическим требованиям и превосходно вписывается в изысканный классический интерьер. Теперь традиционный выключатель может стать поистине декоративным элементом. | Электротехническое оборудование Потенциал | PTPWD | DES | Декоративные рамки | WAD | ЭУИ ATLASDESIGN | RTD | Ритейл Медиум | EC000007 | Рамка для электроустановочных устройств | 7 | Россия | https://static-pcsp.systeme.ru/image/jnEwDJCs1tYliQwQ651154662e7051695634534.jpeg https://static-pcsp.systeme.ru/image/deNglW6kcCfe79Qp6511546757a381695634535.jpeg | https://static-pcsp.systeme.ru/image/jnEwDJCs1tYliQwQ651154662e7051695634534.jpeg | 1 2 | не указан не указан | https://static-pcsp.systeme.ru/image/1tFojSl6je3RCYmX691c489f52ff31763461279.jpg |  | 1 | [6 empty] | https://api.systeme.ru/product/media/download/988353 https://api.systeme.ru/product/media/download/988507 | https://api.systeme.ru/product/media/download/988526 | https://api.systeme.ru/certificates/default/download/3375 | СОТИ (Российский речной регистр/Российское Классификационное общество) | 02-11.1-6.4.1-1006 |  |  |  | 102.5 | штука |  | 10 | BB1 PCE CAR P12 | 2 1 3 4 | 10 1 40 3600 | шт. шт. шт. шт. | 4690201027027 4690201027010 14690201027024 | 23 8.8 40.4 120 | 9.2 8.8 24.2 80 | 8.9 1.2 10.6 110.4 | см. см. см. см. | 0.241 0.018 1.149 133.411 | кг. кг. кг. кг. | [6 empty] | Синий (EV000080) | [9 empty] | Аквамарин (SV007443) | IP20 (EV006405) | Да | 1 |  | Нет |  |  |  | Пластик (EV000139) |  | Горизонтальн. и вертикальн. (EV000130) | IP20 (EV006405) | Нет | Матовый (-ая) (EV000146) | [7 empty] | 83 мм | 83 мм | 12 мм | 56 мм | 56 мм | Нет | Защелкивание (EV009216) | Нет | Нет | Нет | 1 | 1 | 1 | 1 | Нет | Нет | [306 empty] | Срок гарантии на данное оборудование составляет 5 лет с момента отгрузки со склада Систэм Электрик, с подтверждением соответствующим документом | Подлежит замене
ATN101201 | ATLASDESIGN ANTIQUE 1-постовая РАМКА, ПЕСОЧНЫЙ | Systeme Electric |  |  | 8538909908 | Прочие | Рамка Systeme Electric (ранее Schneider Electric) серии AtlasDesign Antique в цвете песочный одинарная. Выполнена из материала PС+ASA, стойкого к УФ-излучению и появлению царапин. Серия рамок AtlasDesign Antique отвечает высочайшим эстетическим требованиям и превосходно вписывается в изысканный классический интерьер. Теперь традиционный выключатель может стать поистине декоративным элементом. | Электротехническое оборудование Потенциал | PTPWD | DES | Декоративные рамки | WAD | ЭУИ ATLASDESIGN | RTD | Ритейл Медиум | EC000007 | Рамка для электроустановочных устройств | 7 | Россия | https://static-pcsp.systeme.ru/image/n9kJJ5M7kXQV3FG06511545d9f1fc1695634525.jpeg https://static-pcsp.systeme.ru/image/XKg9PV1O0fI5O_un6511545eea7241695634526.jpeg | https://static-pcsp.systeme.ru/image/n9kJJ5M7kXQV3FG06511545d9f1fc1695634525.jpeg | 1 2 | не указан не указан | https://static-pcsp.systeme.ru/image/j-VCTy1ztbcZZ77V691c468170a4b1763460737.jpeg https://static-pcsp.systeme.ru/image/XA7HlINf8PPM-Sxf691c47d8905111763461080.jpeg https://static-pcsp.systeme.ru/image/1tFojSl6je3RCYmX691c489f52ff31763461279.jpg | https://static-pcsp.systeme.ru/image/j-VCTy1ztbcZZ77V691c468170a4b1763460737.jpeg | 1 2 3 | [6 empty] | https://api.systeme.ru/product/media/download/988353 https://api.systeme.ru/product/media/download/988507 | https://api.systeme.ru/product/media/download/988526 | https://api.systeme.ru/certificates/default/download/3375 | СОТИ (Российский речной регистр/Российское Классификационное общество) | 02-11.1-6.4.1-1006 |  |  |  | 102.5 | штука |  | 10 | BB1 PCE CAR P12 | 2 1 3 4 | 10 1 40 3600 | шт. шт. шт. шт. | 4690201027041 4690201027034 14690201027048 | 23 8.8 40.4 120 | 9.2 8.8 24.2 80 | 8.9 1.2 10.6 110.4 | см. см. см. см. | 0.241 0.018 1.149 133.411 | кг. кг. кг. кг. | [6 empty] | Бежевый (EV000279) | [9 empty] | Песочный (SV007353) | IP20 (EV006405) | Да | 1 |  | Нет |  |  |  | Пластик (EV000139) |  | Горизонтальн. и вертикальн. (EV000130) | IP20 (EV006405) | Нет | Матовый (-ая) (EV000146) | [7 empty] | 83 мм | 83 мм | 12 мм | 56 мм | 56 мм | Нет | Защелкивание (EV009216) | Нет | Нет | Нет | 1 | 1 | 1 | 1 | Нет | Нет | [306 empty] | Срок гарантии на данное оборудование составляет 5 лет с момента отгрузки со склада Систэм Электрик, с подтверждением соответствующим документом | Подлежит замене
ATN101301 | ATLASDESIGN ANTIQUE 1-постовая РАМКА, ЛОТОС | Systeme Electric |  |  | 8538909908 | Прочие | Рамка Systeme Electric (ранее Schneider Electric) серии AtlasDesign Antique в цвете лотос одинарная. Выполнена из материала PС+ASA, стойкого к УФ-излучению и появлению царапин. Серия рамок AtlasDesign Antique отвечает высочайшим эстетическим требованиям и превосходно вписывается в изысканный классический интерьер. Теперь традиционный выключатель может стать поистине декоративным элементом. | Электротехническое оборудование Потенциал | PTPWD | DES | Декоративные рамки | WAD | ЭУИ ATLASDESIGN | RTD | Ритейл Медиум | EC000007 | Рамка для электроустановочных устройств | 7 | Россия | https://static-pcsp.systeme.ru/image/Ja_eME-b2yBQEl1-65115454629891695634516.jpeg https://static-pcsp.systeme.ru/image/v7gWhcTfyLfGt32865115455ea4bd1695634517.jpeg | https://static-pcsp.systeme.ru/image/Ja_eME-b2yBQEl1-65115454629891695634516.jpeg | 1 2 | не указан не указан | https://static-pcsp.systeme.ru/image/1tFojSl6je3RCYmX691c489f52ff31763461279.jpg |  | 1 | [6 empty] | https://api.systeme.ru/product/media/download/988353 https://api.systeme.ru/product/media/download/988507 | https://api.systeme.ru/product/media/download/988526 | https://api.systeme.ru/certificates/default/download/3375 | СОТИ (Российский речной регистр/Российское Классификационное общество) | 02-11.1-6.4.1-1006 |  |  |  | 94.2 | штука |  | 10 | BB1 PCE CAR P12 | 2 1 3 4 | 10 1 40 3600 | шт. шт. шт. шт. | 4690201027065 4690201027058 14690201027062 | 23 8.8 40.4 120 | 9.2 8.8 24.2 80 | 8.9 1.2 10.6 110.4 | см. см. см. см. | 0.241 0.018 1.149 133.411 | кг. кг. кг. кг. | [6 empty] | Белый (EV000202) | [9 empty] | Лотос (SV007444) | IP20 (EV006405) | Да | 1 |  | Нет |  |  |  | Пластик (EV000139) |  | Горизонтальн. и вертикальн. (EV000130) | IP20 (EV006405) | Нет | Матовый (-ая) (EV000146) | [7 empty] | 83 мм | 83 мм | 12 мм | 56 мм | 56 мм | Нет | Защелкивание (EV009216) | Нет | Нет | Нет | 1 | 1 | 1 | 1 | Нет | Нет | [306 empty] | Срок гарантии на данное оборудование составляет 5 лет с момента отгрузки со склада Систэм Электрик, с подтверждением соответствующим документом | Подлежит замене
ATN100302 | ATLASDESIGN ANTIQUE 2-постовая РАМКА, универсальная, АЛЮМИНИЙ | Systeme Electric |  |  | 8538909908 | Прочие | Рамка Systeme Electric (ранее Schneider Electric) серии AtlasDesign Antique в цвете алюминий двойная. Выполнена из материала PС+ASA, стойкого к УФ-излучению и появлению царапин. Серия рамок AtlasDesign Antique отвечает высочайшим эстетическим требованиям и превосходно вписывается в изысканный классический интерьер. Теперь традиционный выключатель может стать поистине декоративным элементом. | Электротехническое оборудование Потенциал | PTPWD | DES | Декоративные рамки | WAD | ЭУИ ATLASDESIGN | RTD | Ритейл Медиум | EC000007 | Рамка для электроустановочных устройств | 7 | Россия | https://static-pcsp.systeme.ru/image/XuLC5TqAndQffWbZ651156b38a1ac1695635123.jpeg https://static-pcsp.systeme.ru/image/Zw1Of90H-wzngAxn651156b4312901695635124.jpeg | https://static-pcsp.systeme.ru/image/XuLC5TqAndQffWbZ651156b38a1ac1695635123.jpeg | 1 2 | не указан не указан | https://static-pcsp.systeme.ru/image/1tFojSl6je3RCYmX691c489f52ff31763461279.jpg |  | 1 | [6 empty] | https://api.systeme.ru/product/media/download/988353 https://api.systeme.ru/product/media/download/988507 | https://api.systeme.ru/product/media/download/988526 | https://api.systeme.ru/certificates/default/download/3375 | СОТИ (Российский речной регистр/Российское Классификационное общество) | 02-11.1-6.4.1-1006 |  |  |  | 158 | штука |  | 10 | BB1 PCE CAR P12 | 2 1 3 4 | 10 1 60 1800 | шт. шт. шт. шт. | 4690201027089 4690201027072 14690201027086 | 23.2 16.2 40.5 120 | 19.5 8.8 24.2 80 | 8.9 1.2 28.8 101.4 | см. см. см. см. | 0.404 0.03 2.719 111.575 | кг. кг. кг. кг. | [6 empty] | Алюминий (EV000072) | [9 empty] | Алюминий (SV007249) | IP20 (EV006405) | Да | 2 |  | Нет |  |  |  | Пластик (EV000139) |  | Горизонтальн. и вертикальн. (EV000130) | IP20 (EV006405) | Нет | Матовый (-ая) (EV000146) | [7 empty] | 154 мм | 83 мм | 12 мм | 56 мм | 56 мм | Нет | Защелкивание (EV009216) | Нет | Нет | Нет | 2 | 2 | 2 | 2 | Нет | Нет | [306 empty] | Срок гарантии на данное оборудование составляет 5 лет с момента отгрузки со склада Систэм Электрик, с подтверждением соответствующим документом | Подлежит замене
ATN100402 | ATLASDESIGN ANTIQUE 2-постовая РАМКА, универсальная, ЖЕМЧУГ | Systeme Electric |  |  | 8538909908 | Прочие | Рамка Systeme Electric (ранее Schneider Electric) серии AtlasDesign Antique в цвете жемчуг двойная. Выполнена из материала PС+ASA, стойкого к УФ-излучению и появлению царапин. Серия рамок AtlasDesign Antique отвечает высочайшим эстетическим требованиям и превосходно вписывается в изысканный классический интерьер. Теперь традиционный выключатель может стать поистине декоративным элементом. | Электротехническое оборудование Потенциал | PTPWD | DES | Декоративные рамки | WAD | ЭУИ ATLASDESIGN | RTD | Ритейл Медиум | EC000007 | Рамка для электроустановочных устройств | 7 | Россия | https://static-pcsp.systeme.ru/image/x5O562hn7N7vqJfV651156ae71efa1695635118.jpeg https://static-pcsp.systeme.ru/image/9LEILCmk1yzB1nIk651156af00fcb1695635119.jpeg | https://static-pcsp.systeme.ru/image/x5O562hn7N7vqJfV651156ae71efa1695635118.jpeg | 1 2 | не указан не указан | https://static-pcsp.systeme.ru/image/1tFojSl6je3RCYmX691c489f52ff31763461279.jpg |  | 1 | [6 empty] | https://api.systeme.ru/product/media/download/988353 https://api.systeme.ru/product/media/download/988507 | https://api.systeme.ru/product/media/download/988526 | https://api.systeme.ru/certificates/default/download/3375 | СОТИ (Российский речной регистр/Российское Классификационное общество) | 02-11.1-6.4.1-1006 |  |  |  | 158 | штука |  | 10 | BB1 PCE CAR P12 | 2 1 3 4 | 10 1 60 1800 | шт. шт. шт. шт. | 4690201027102 4690201027096 14690201027109 | 23.2 16.2 40.5 120 | 19.5 8.8 24.2 80 | 8.9 1.2 28.8 101.4 | см. см. см. см. | 0.404 0.03 2.719 111.575 | кг. кг. кг. кг. | [6 empty] | Белый (EV000202) | [9 empty] | Жемчуг (SV007426) | IP20 (EV006405) | Да | 2 |  | Нет |  |  |  | Пластик (EV000139) |  | Горизонтальн. и вертикальн. (EV000130) | IP20 (EV006405) | Нет | Матовый (-ая) (EV000146) | [7 empty] | 154 мм | 83 мм | 12 мм | 56 мм | 56 мм | Нет | Защелкивание (EV009216) | Нет | Нет | Нет | 2 | 2 | 2 | 2 | Нет | Нет | [306 empty] | Срок гарантии на данное оборудование составляет 5 лет с момента отгрузки со склада Систэм Электрик, с подтверждением соответствующим документом | Подлежит замене
ATN100602 | ATLASDESIGN ANTIQUE 2-постовая РАМКА, универсальная, МОККО | Systeme Electric |  |  | 8538909908 | Прочие | Рамка Systeme Electric (ранее Schneider Electric) серии AtlasDesign Antique в цвете мокко двойная. Выполнена из материала PС+ASA, стойкого к УФ-излучению и появлению царапин. Серия рамок AtlasDesign Antique отвечает высочайшим эстетическим требованиям и превосходно вписывается в изысканный классический интерьер. Теперь традиционный выключатель может стать поистине декоративным элементом. | Электротехническое оборудование Потенциал | PTPWD | DES | Декоративные рамки | WAD | ЭУИ ATLASDESIGN | RTD | Ритейл Медиум | EC000007 | Рамка для электроустановочных устройств | 7 | Россия | https://static-pcsp.systeme.ru/image/zhfs8YCRWIn22jQd651156a10a57a1695635105.jpeg https://static-pcsp.systeme.ru/image/VNzZxA-U7rJu66YS651156a17f6861695635105.jpeg | https://static-pcsp.systeme.ru/image/zhfs8YCRWIn22jQd651156a10a57a1695635105.jpeg | 1 2 | не указан не указан | https://static-pcsp.systeme.ru/image/1tFojSl6je3RCYmX691c489f52ff31763461279.jpg |  | 1 | [6 empty] | https://api.systeme.ru/product/media/download/988353 https://api.systeme.ru/product/media/download/988507 | https://api.systeme.ru/product/media/download/988526 | https://api.systeme.ru/certificates/default/download/3375 | СОТИ (Российский речной регистр/Российское Классификационное общество) | 02-11.1-6.4.1-1006 |  |  |  | 229.5 | штука |  | 10 | BB1 PCE CAR P12 | 2 1 3 4 | 10 1 60 1800 | шт. шт. шт. шт. | 4690201027126 4690201027119 14690201027123 | 23.2 16.2 40.5 120 | 19.5 8.8 24.2 80 | 8.9 1.2 28.8 101.4 | см. см. см. см. | 0.404 0.03 2.719 111.575 | кг. кг. кг. кг. | [6 empty] | Коричневый (EV000083) | [9 empty] | Мокко (SV007405) | IP20 (EV006405) | Да | 2 |  | Нет |  |  |  | Пластик (EV000139) |  | Горизонтальн. и вертикальн. (EV000130) | IP20 (EV006405) | Нет | Матовый (-ая) (EV000146) | [7 empty] | 154 мм | 83 мм | 12 мм | 56 мм | 56 мм | Нет | Защелкивание (EV009216) | Нет | Нет | Нет | 2 | 2 | 2 | 2 | Нет | Нет | [306 empty] | Срок гарантии на данное оборудование составляет 5 лет с момента отгрузки со склада Систэм Электрик, с подтверждением соответствующим документом | Подлежит замене
ATN100702 | ATLASDESIGN ANTIQUE 2-постовая РАМКА, универсальная, ГРИФЕЛЬ | Systeme Electric |  |  | 8538909908 | Прочие | Рамка Systeme Electric (ранее Schneider Electric) серии AtlasDesign Antique в цвете грифель двойная. Выполнена из материала PС+ASA, стойкого к УФ-излучению и появлению царапин. Серия рамок AtlasDesign Antique отвечает высочайшим эстетическим требованиям и превосходно вписывается в изысканный классический интерьер. Теперь традиционный выключатель может стать поистине декоративным элементом. | Электротехническое оборудование Потенциал | PTPWD | DES | Декоративные рамки | WAD | ЭУИ ATLASDESIGN | RTD | Ритейл Медиум | EC000007 | Рамка для электроустановочных устройств | 7 | Россия | https://static-pcsp.systeme.ru/image/IekyU6e9lb7CcFAc6511569a61bfd1695635098.jpeg https://static-pcsp.systeme.ru/image/BFbRz7QrS_-Vdkmx6511569ae9b461695635098.jpeg | https://static-pcsp.systeme.ru/image/IekyU6e9lb7CcFAc6511569a61bfd1695635098.jpeg | 1 2 | не указан не указан | https://static-pcsp.systeme.ru/image/1tFojSl6je3RCYmX691c489f52ff31763461279.jpg |  | 1 | [6 empty] | https://api.systeme.ru/product/media/download/988353 https://api.systeme.ru/product/media/download/988507 | https://api.systeme.ru/product/media/download/988526 | https://api.systeme.ru/certificates/default/download/3375 | СОТИ (Российский речной регистр/Российское Классификационное общество) | 02-11.1-6.4.1-1006 |  |  |  | 319.5 | штука |  | 10 | BB1 PCE CAR P12 | 2 1 3 4 | 10 1 60 1800 | шт. шт. шт. шт. | 4690201027140 4690201027133 14690201027147 | 23.2 16.2 40.5 120 | 19.5 8.8 24.2 80 | 8.9 1.2 28.8 101.4 | см. см. см. см. | 0.404 0.03 2.719 111.575 | кг. кг. кг. кг. | [6 empty] | Серый (EV000270) | [9 empty] | Грифель (SV007427) | IP20 (EV006405) | Да | 2 |  | Нет |  |  |  | Пластик (EV000139) |  | Горизонтальн. и вертикальн. (EV000130) | IP20 (EV006405) | Нет | Матовый (-ая) (EV000146) | [7 empty] | 154 мм | 83 мм | 12 мм | 56 мм | 56 мм | Нет | Защелкивание (EV009216) | Нет | Нет | Нет | 2 | 2 | 2 | 2 | Нет | Нет | [306 empty] | Срок гарантии на данное оборудование составляет 5 лет с момента отгрузки со склада Систэм Электрик, с подтверждением соответствующим документом | Подлежит замене
ATN100802 | ATLASDESIGN ANTIQUE 2-постовая РАМКА, универсальная, ИЗУМРУД | Systeme Electric |  |  | 8538909908 | Прочие | Рамка Systeme Electric (ранее Schneider Electric) серии AtlasDesign Antique в цвете изумруд двойная. Выполнена из материала PС+ASA, стойкого к УФ-излучению и появлению царапин. Серия рамок AtlasDesign Antique отвечает высочайшим эстетическим требованиям и превосходно вписывается в изысканный классический интерьер. Теперь традиционный выключатель может стать поистине декоративным элементом. | Электротехническое оборудование Потенциал | PTPWD | DES | Декоративные рамки | WAD | ЭУИ ATLASDESIGN | RTD | Ритейл Медиум | EC000007 | Рамка для электроустановочных устройств | 7 | Россия | https://static-pcsp.systeme.ru/image/IT117EwENr0W9cwk65115693d43511695635091.jpeg https://static-pcsp.systeme.ru/image/jSBh9CtD99zH7hbP65115694600d61695635092.jpeg | https://static-pcsp.systeme.ru/image/IT117EwENr0W9cwk65115693d43511695635091.jpeg | 1 2 | не указан не указан | https://static-pcsp.systeme.ru/image/1tFojSl6je3RCYmX691c489f52ff31763461279.jpg |  | 1 | [6 empty] | https://api.systeme.ru/product/media/download/988353 https://api.systeme.ru/product/media/download/988507 | https://api.systeme.ru/product/media/download/988526 | https://api.systeme.ru/certificates/default/download/3375 | СОТИ (Российский речной регистр/Российское Классификационное общество) | 02-11.1-6.4.1-1006 |  |  |  | 319.5 | штука |  | 5 | BB1 PCE CAR P12 | 2 1 3 4 | 5 1 20 1800 | шт. шт. шт. шт. | 4690201027164 4690201027157 14690201027161 | 23 16.2 40.4 120 | 9.2 8.8 24.2 80 | 8.9 1.2 10.6 110.4 | см. см. см. см. | 0.211 0.03 1.03 122.702 | кг. кг. кг. кг. | [6 empty] | Зеленый (EV000235) | [9 empty] | Изумруд (SV007297) | IP20 (EV006405) | Да | 2 |  | Нет |  |  |  | Пластик (EV000139) |  | Горизонтальн. и вертикальн. (EV000130) | IP20 (EV006405) | Нет | Матовый (-ая) (EV000146) | [7 empty] | 154 мм | 83 мм | 12 мм | 56 мм | 56 мм | Нет | Защелкивание (EV009216) | Нет | Нет | Нет | 2 | 2 | 2 | 2 | Нет | Нет | [306 empty] | Срок гарантии на данное оборудование составляет 5 лет с момента отгрузки со склада Систэм Электрик, с подтверждением соответствующим документом | Подлежит замене
ATN100902 | ATLASDESIGN ANTIQUE 2-постовая РАМКА, универсальная, СТАЛЬ | Systeme Electric |  |  | 8538909908 | Прочие | Рамка Systeme Electric (ранее Schneider Electric) серии AtlasDesign Antique в цвете сталь двойная. Выполнена из материала PС+ASA, стойкого к УФ-излучению и появлению царапин. Серия рамок AtlasDesign Antique отвечает высочайшим эстетическим требованиям и превосходно вписывается в изысканный классический интерьер. Теперь традиционный выключатель может стать поистине декоративным элементом. | Электротехническое оборудование Потенциал | PTPWD | DES | Декоративные рамки | WAD | ЭУИ ATLASDESIGN | RTD | Ритейл Медиум | EC000007 | Рамка для электроустановочных устройств | 7 | Россия | https://static-pcsp.systeme.ru/image/VKfNBefHUbn7vX9R65115471b023a1695634545.jpeg https://static-pcsp.systeme.ru/image/RGPt9BC1pmWVfUZ6651154722c97b1695634546.jpeg | https://static-pcsp.systeme.ru/image/VKfNBefHUbn7vX9R65115471b023a1695634545.jpeg | 1 2 | не указан не указан | https://static-pcsp.systeme.ru/image/1tFojSl6je3RCYmX691c489f52ff31763461279.jpg |  | 1 | [6 empty] | https://api.systeme.ru/product/media/download/988353 https://api.systeme.ru/product/media/download/988507 | https://api.systeme.ru/product/media/download/988526 | https://api.systeme.ru/certificates/default/download/3375 | СОТИ (Российский речной регистр/Российское Классификационное общество) | 02-11.1-6.4.1-1006 |  |  |  | 421 | штука |  | 5 | BB1 PCE CAR P12 | 2 1 3 4 | 5 1 20 1800 | шт. шт. шт. шт. | 4690201027188 4690201027171 14690201027185 | 23 16.2 40.4 120 | 9.2 8.8 24.2 80 | 8.9 1.2 10.6 110.4 | см. см. см. см. | 0.211 0.03 1.03 122.702 | кг. кг. кг. кг. | [6 empty] | Серый (EV000270) | [9 empty] | Сталь (SV007271) | IP20 (EV006405) | Да | 2 |  | Нет |  |  |  | Пластик (EV000139) |  | Горизонтальн. и вертикальн. (EV000130) | IP20 (EV006405) | Нет | Матовый (-ая) (EV000146) | [7 empty] | 154 мм | 83 мм | 12 мм | 56 мм | 56 мм | Нет | Защелкивание (EV009216) | Нет | Нет | Нет | 2 | 2 | 2 | 2 | Нет | Нет | [306 empty] | Срок гарантии на данное оборудование составляет 5 лет с момента отгрузки со склада Систэм Электрик, с подтверждением соответствующим документом | Подлежит замене
ATN101102 | ATLASDESIGN ANTIQUE 2-постовая РАМКА, универсальная, АКВАМАРИН | Systeme Electric |  |  | 8538909908 | Прочие | Рамка Systeme Electric (ранее Schneider Electric) серии AtlasDesign Antique в цвете аквамарин двойная. Выполнена из материала PС+ASA, стойкого к УФ-излучению и появлению царапин. Серия рамок AtlasDesign Antique отвечает высочайшим эстетическим требованиям и превосходно вписывается в изысканный классический интерьер. Теперь традиционный выключатель может стать поистине декоративным элементом. | Электротехническое оборудование Потенциал | PTPWD | DES | Декоративные рамки | WAD | ЭУИ ATLASDESIGN | RTD | Ритейл Медиум | EC000007 | Рамка для электроустановочных устройств | 7 | Россия | https://static-pcsp.systeme.ru/image/KZHBhvD9bL9Yj9R865115463d46771695634531.jpeg https://static-pcsp.systeme.ru/image/10w7W1PE3NDLhiFc65115464a2c051695634532.jpeg | https://static-pcsp.systeme.ru/image/KZHBhvD9bL9Yj9R865115463d46771695634531.jpeg | 1 2 | не указан не указан | https://static-pcsp.systeme.ru/image/1tFojSl6je3RCYmX691c489f52ff31763461279.jpg |  | 1 | [6 empty] | https://api.systeme.ru/product/media/download/988353 https://api.systeme.ru/product/media/download/988507 | https://api.systeme.ru/product/media/download/988526 | https://api.systeme.ru/certificates/default/download/3375 | СОТИ (Российский речной регистр/Российское Классификационное общество) | 02-11.1-6.4.1-1006 |  |  |  | 229.5 | штука |  | 5 | BB1 PCE CAR P12 | 2 1 3 4 | 5 1 20 1800 | шт. шт. шт. шт. | 4690201027201 4690201027195 14690201027208 | 23 16.2 40.4 120 | 9.2 8.8 24.2 80 | 8.9 1.2 10.6 110.4 | см. см. см. см. | 0.211 0.03 1.03 122.702 | кг. кг. кг. кг. | [6 empty] | Синий (EV000080) | [9 empty] | Аквамарин (SV007443) | IP20 (EV006405) | Да | 2 |  | Нет |  |  |  | Пластик (EV000139) |  | Горизонтальн. и вертикальн. (EV000130) | IP20 (EV006405) | Нет | Матовый (-ая) (EV000146) | [7 empty] | 154 мм | 83 мм | 12 мм | 56 мм | 56 мм | Нет | Защелкивание (EV009216) | Нет | Нет | Нет | 2 | 2 | 2 | 2 | Нет | Нет | [306 empty] | Срок гарантии на данное оборудование составляет 5 лет с момента отгрузки со склада Систэм Электрик, с подтверждением соответствующим документом | Подлежит замене
ATN101202 | ATLASDESIGN ANTIQUE 2-постовая РАМКА, универсальная, ПЕСОЧНЫЙ | Systeme Electric |  |  | 8538909908 | Прочие | Рамка Systeme Electric (ранее Schneider Electric) серии AtlasDesign Antique в цвете песочный двойная. Выполнена из материала PС+ASA, стойкого к УФ-излучению и появлению царапин. Серия рамок AtlasDesign Antique отвечает высочайшим эстетическим требованиям и превосходно вписывается в изысканный классический интерьер. Теперь традиционный выключатель может стать поистине декоративным элементом. | Электротехническое оборудование Потенциал | PTPWD | DES | Декоративные рамки | WAD | ЭУИ ATLASDESIGN | RTD | Ритейл Медиум | EC000007 | Рамка для электроустановочных устройств | 7 | Россия | https://static-pcsp.systeme.ru/image/TRb-LyYQJTChB1Dc6511545ac05b51695634522.jpeg https://static-pcsp.systeme.ru/image/b-tdpBqULvgquYhY6511545c793e81695634524.jpeg | https://static-pcsp.systeme.ru/image/TRb-LyYQJTChB1Dc6511545ac05b51695634522.jpeg | 1 2 | не указан не указан | https://static-pcsp.systeme.ru/image/1tFojSl6je3RCYmX691c489f52ff31763461279.jpg |  | 1 | [6 empty] | https://api.systeme.ru/product/media/download/988353 https://api.systeme.ru/product/media/download/988507 | https://api.systeme.ru/product/media/download/988526 | https://api.systeme.ru/certificates/default/download/3375 | СОТИ (Российский речной регистр/Российское Классификационное общество) | 02-11.1-6.4.1-1006 |  |  |  | 229.5 | штука |  | 5 | BB1 PCE CAR P12 | 2 1 3 4 | 5 1 20 1800 | шт. шт. шт. шт. | 4690201027225 4690201027218 14690201027222 | 23 16.2 40.4 120 | 9.2 8.8 24.2 80 | 8.9 1.2 10.6 110.4 | см. см. см. см. | 0.211 0.03 1.03 122.702 | кг. кг. кг. кг. | [6 empty] | Бежевый (EV000279) | [9 empty] | Песочный (SV007353) | IP20 (EV006405) | Да | 2 |  | Нет |  |  |  | Пластик (EV000139) |  | Горизонтальн. и вертикальн. (EV000130) | IP20 (EV006405) | Нет | Матовый (-ая) (EV000146) | [7 empty] | 154 мм | 83 мм | 12 мм | 56 мм | 56 мм | Нет | Защелкивание (EV009216) | Нет | Нет | Нет | 2 | 2 | 2 | 2 | Нет | Нет | [306 empty] | Срок гарантии на данное оборудование составляет 5 лет с момента отгрузки со склада Систэм Электрик, с подтверждением соответствующим документом | Подлежит замене
ATN101302 | ATLASDESIGN ANTIQUE 2-постовая РАМКА, универсальная, ЛОТОС | Systeme Electric |  |  | 8538909908 | Прочие | Рамка Systeme Electric (ранее Schneider Electric) серии AtlasDesign Antique в цвете лотос двойная. Выполнена из материала PС+ASA, стойкого к УФ-излучению и появлению царапин. Серия рамок AtlasDesign Antique отвечает высочайшим эстетическим требованиям и превосходно вписывается в изысканный классический интерьер. Теперь традиционный выключатель может стать поистине декоративным элементом. | Электротехническое оборудование Потенциал | PTPWD | DES | Декоративные рамки | WAD | ЭУИ ATLASDESIGN | RTD | Ритейл Медиум | EC000007 | Рамка для электроустановочных устройств | 7 | Россия | https://static-pcsp.systeme.ru/image/tWp7xFed-vYv0uxv69036cc62254b1761832134.jpeg | https://static-pcsp.systeme.ru/image/tWp7xFed-vYv0uxv69036cc62254b1761832134.jpeg | 1 | не указан | https://static-pcsp.systeme.ru/image/1tFojSl6je3RCYmX691c489f52ff31763461279.jpg |  | 1 | [6 empty] | https://api.systeme.ru/product/media/download/988353 https://api.systeme.ru/product/media/download/988507 | https://api.systeme.ru/product/media/download/988526 | https://api.systeme.ru/certificates/default/download/3375 | СОТИ (Российский речной регистр/Российское Классификационное общество) | 02-11.1-6.4.1-1006 |  |  |  | 156 | штука |  | 5 | BB1 PCE CAR P12 | 2 1 3 4 | 5 1 20 1800 | шт. шт. шт. шт. | 4690201027249 4690201027232 14690201027246 | 23 16.2 40.4 120 | 9.2 8.8 24.2 80 | 8.9 1.2 10.6 110.4 | см. см. см. см. | 0.211 0.03 1.03 122.702 | кг. кг. кг. кг. | [6 empty] | Белый (EV000202) | [9 empty] | Лотос (SV007444) | IP20 (EV006405) | Да | 2 |  | Нет |  |  |  | Пластик (EV000139) |  | Горизонтальн. и вертикальн. (EV000130) | IP20 (EV006405) | Нет | Матовый (-ая) (EV000146) | [7 empty] | 154 мм | 83 мм | 12 мм | 56 мм | 56 мм | Нет | Защелкивание (EV009216) | Нет | Нет | Нет | 2 | 2 | 2 | 2 | Нет | Нет | [306 empty] | Срок гарантии на данное оборудование составляет 5 лет с момента отгрузки со склада Систэм Электрик, с подтверждением соответствующим документом | Подлежит замене
ATN100303 | ATLASDESIGN ANTIQUE 3-постовая РАМКА, универсальная, АЛЮМИНИЙ | Systeme Electric |  |  | 8538909908 | Прочие | Рамка Systeme Electric (ранее Schneider Electric) серии AtlasDesign Antique в цвете алюминий трехпостовая. Выполнена из материала PС+ASA, стойкого к УФ-излучению и появлению царапин. Серия рамок AtlasDesign Antique отвечает высочайшим эстетическим требованиям и превосходно вписывается в изысканный классический интерьер. Теперь традиционный выключатель может стать поистине декоративным элементом. | Электротехническое оборудование Потенциал | PTPWD | DES | Декоративные рамки | WAD | ЭУИ ATLASDESIGN | RTD | Ритейл Медиум | EC000007 | Рамка для электроустановочных устройств | 7 | Россия | https://static-pcsp.systeme.ru/image/iQ7YDOAGPKH9Hw-K651156b23d1a01695635122.jpeg https://static-pcsp.systeme.ru/image/Qf2fJVJylLgwPGhB651156b3086651695635123.jpeg | https://static-pcsp.systeme.ru/image/iQ7YDOAGPKH9Hw-K651156b23d1a01695635122.jpeg | 1 2 | не указан не указан | https://static-pcsp.systeme.ru/image/1tFojSl6je3RCYmX691c489f52ff31763461279.jpg |  | 1 | [6 empty] | https://api.systeme.ru/product/media/download/988353 https://api.systeme.ru/product/media/download/988507 | https://api.systeme.ru/product/media/download/988526 | https://api.systeme.ru/certificates/default/download/3375 | СОТИ (Российский речной регистр/Российское Классификационное общество) | 02-11.1-6.4.1-1006 |  |  |  | 282.5 | штука |  | 5 | BB1 PCE CAR P12 | 2 1 3 4 | 5 1 20 1680 | шт. шт. шт. шт. | 4690201027263 4690201027256 14690201027260 | 6 23.7 40.4 120 | 39.4 8.8 19.6 80 | 8.9 1.2 14 113 | см. см. см. см. | 0.295 0.043 1.363 144.505 | кг. кг. кг. кг. | [6 empty] | Алюминий (EV000072) | [9 empty] | Алюминий (SV007249) | IP20 (EV006405) | Да | 3 |  | Нет |  |  |  | Пластик (EV000139) |  | Горизонтальн. и вертикальн. (EV000130) | IP20 (EV006405) | Нет | Матовый (-ая) (EV000146) | [7 empty] | 225 мм | 83 мм | 12 мм | 56 мм | 56 мм | Нет | Защелкивание (EV009216) | Нет | Нет | Нет | 3 | 3 | 3 | 3 | Нет | Нет | [306 empty] | Срок гарантии на данное оборудование составляет 5 лет с момента отгрузки со склада Систэм Электрик, с подтверждением соответствующим документом | Подлежит замене
ATN100403 | ATLASDESIGN ANTIQUE 3-постовая РАМКА, универсальная, ЖЕМЧУГ | Systeme Electric |  |  | 8538909908 | Прочие | Рамка Systeme Electric (ранее Schneider Electric) серии AtlasDesign Antique в цвете жемчуг трехпостовая. Выполнена из материала PС+ASA, стойкого к УФ-излучению и появлению царапин. Серия рамок AtlasDesign Antique отвечает высочайшим эстетическим требованиям и превосходно вписывается в изысканный классический интерьер. Теперь традиционный выключатель может стать поистине декоративным элементом. | Электротехническое оборудование Потенциал | PTPWD | DES | Декоративные рамки | WAD | ЭУИ ATLASDESIGN | RTD | Ритейл Медиум | EC000007 | Рамка для электроустановочных устройств | 7 | Россия | https://static-pcsp.systeme.ru/image/m6B13DrFwQY2RzGr651156ac5a3dc1695635116.jpeg https://static-pcsp.systeme.ru/image/mGCQBur_uqPKrr6S651156ad0f1741695635117.jpeg | https://static-pcsp.systeme.ru/image/m6B13DrFwQY2RzGr651156ac5a3dc1695635116.jpeg | 1 2 | не указан не указан | https://static-pcsp.systeme.ru/image/1tFojSl6je3RCYmX691c489f52ff31763461279.jpg |  | 1 | [6 empty] | https://api.systeme.ru/product/media/download/988353 https://api.systeme.ru/product/media/download/988507 | https://api.systeme.ru/product/media/download/988526 | https://api.systeme.ru/certificates/default/download/3375 | СОТИ (Российский речной регистр/Российское Классификационное общество) | 02-11.1-6.4.1-1006 |  |  |  | 282.5 | штука |  | 5 | BB1 PCE CAR P12 | 2 1 3 4 | 5 1 20 1680 | шт. шт. шт. шт. | 4690201027287 4690201027270 14690201027284 | 6 23.7 40.4 120 | 39.4 8.8 19.6 80 | 8.9 1.2 14 113 | см. см. см. см. | 0.295 0.043 1.363 144.505 | кг. кг. кг. кг. | [6 empty] | Белый (EV000202) | [9 empty] | Жемчуг (SV007426) | IP20 (EV006405) | Да | 3 |  | Нет |  |  |  | Пластик (EV000139) |  | Горизонтальн. и вертикальн. (EV000130) | IP20 (EV006405) | Нет | Матовый (-ая) (EV000146) | [7 empty] | 225 мм | 83 мм | 12 мм | 56 мм | 56 мм | Нет | Защелкивание (EV009216) | Нет | Нет | Нет | 3 | 3 | 3 | 3 | Нет | Нет | [306 empty] | Срок гарантии на данное оборудование составляет 5 лет с момента отгрузки со склада Систэм Электрик, с подтверждением соответствующим документом | Подлежит замене
ATN100603 | ATLASDESIGN ANTIQUE 3-постовая РАМКА, универсальная, МОККО | Systeme Electric |  |  | 8538909908 | Прочие | Рамка Systeme Electric (ранее Schneider Electric) серии AtlasDesign Antique в цвете мокко трехпостовая. Выполнена из материала PС+ASA, стойкого к УФ-излучению и появлению царапин. Серия рамок AtlasDesign Antique отвечает высочайшим эстетическим требованиям и превосходно вписывается в изысканный классический интерьер. Теперь традиционный выключатель может стать поистине декоративным элементом. | Электротехническое оборудование Потенциал | PTPWD | DES | Декоративные рамки | WAD | ЭУИ ATLASDESIGN | RTD | Ритейл Медиум | EC000007 | Рамка для электроустановочных устройств | 7 | Россия | https://static-pcsp.systeme.ru/image/CIKj1HG5UQbtnfmi651156a00d76c1695635104.jpeg https://static-pcsp.systeme.ru/image/Rp14Sk4KnMHgnBZN651156a08a8671695635104.jpeg | https://static-pcsp.systeme.ru/image/CIKj1HG5UQbtnfmi651156a00d76c1695635104.jpeg | 1 2 | не указан не указан | https://static-pcsp.systeme.ru/image/1tFojSl6je3RCYmX691c489f52ff31763461279.jpg |  | 1 | [6 empty] | https://api.systeme.ru/product/media/download/988353 https://api.systeme.ru/product/media/download/988507 | https://api.systeme.ru/product/media/download/988526 | https://api.systeme.ru/certificates/default/download/3375 | СОТИ (Российский речной регистр/Российское Классификационное общество) | 02-11.1-6.4.1-1006 |  |  |  | 298.5 | штука |  | 5 | BB1 PCE CAR P12 | 2 1 3 4 | 5 1 20 1680 | шт. шт. шт. шт. | 4690201027300 4690201027294 14690201027307 | 6 23.7 40.4 120 | 39.4 8.8 19.6 80 | 8.9 1.2 14 113 | см. см. см. см. | 0.295 0.043 1.363 144.505 | кг. кг. кг. кг. | [6 empty] | Коричневый (EV000083) | [9 empty] | Мокко (SV007405) | IP20 (EV006405) | Да | 3 |  | Нет |  |  |  | Пластик (EV000139) |  | Горизонтальн. и вертикальн. (EV000130) | IP20 (EV006405) | Нет | Матовый (-ая) (EV000146) | [7 empty] | 225 мм | 83 мм | 12 мм | 56 мм | 56 мм | Нет | Защелкивание (EV009216) | Нет | Нет | Нет | 3 | 3 | 3 | 3 | Нет | Нет | [306 empty] | Срок гарантии на данное оборудование составляет 5 лет с момента отгрузки со склада Систэм Электрик, с подтверждением соответствующим документом | Подлежит замене
ATN100703 | ATLASDESIGN ANTIQUE 3-постовая РАМКА, универсальная, ГРИФЕЛЬ | Systeme Electric |  |  | 8538909908 | Прочие | Рамка Systeme Electric (ранее Schneider Electric) серии AtlasDesign Antique в цвете грифель трехпостовая. Выполнена из материала PС+ASA, стойкого к УФ-излучению и появлению царапин. Серия рамок AtlasDesign Antique отвечает высочайшим эстетическим требованиям и превосходно вписывается в изысканный классический интерьер. Теперь традиционный выключатель может стать поистине декоративным элементом. | Электротехническое оборудование Потенциал | PTPWD | DES | Декоративные рамки | WAD | ЭУИ ATLASDESIGN | RTD | Ритейл Медиум | EC000007 | Рамка для электроустановочных устройств | 7 | Россия | https://static-pcsp.systeme.ru/image/gAq2S-HmNL-17aIx651156995cb421695635097.jpeg https://static-pcsp.systeme.ru/image/Kt8S90ojAZCfE2Ou65115699df2ad1695635097.jpeg | https://static-pcsp.systeme.ru/image/gAq2S-HmNL-17aIx651156995cb421695635097.jpeg | 1 2 | не указан не указан | https://static-pcsp.systeme.ru/image/1tFojSl6je3RCYmX691c489f52ff31763461279.jpg |  | 1 | [6 empty] | https://api.systeme.ru/product/media/download/988353 https://api.systeme.ru/product/media/download/988507 | https://api.systeme.ru/product/media/download/988526 | https://api.systeme.ru/certificates/default/download/3375 | СОТИ (Российский речной регистр/Российское Классификационное общество) | 02-11.1-6.4.1-1006 |  |  |  | 562.5 | штука |  | 5 | BB1 PCE CAR P12 | 2 1 3 4 | 5 1 20 1680 | шт. шт. шт. шт. | 4690201027324 4690201027317 14690201027321 | 6 23.7 40.4 120 | 39.4 8.8 19.6 80 | 8.9 1.2 14 113 | см. см. см. см. | 0.295 0.043 1.363 144.505 | кг. кг. кг. кг. | [6 empty] | Серый (EV000270) | [9 empty] | Грифель (SV007427) | IP20 (EV006405) | Да | 3 |  | Нет |  |  |  | Пластик (EV000139) |  | Горизонтальн. и вертикальн. (EV000130) | IP20 (EV006405) | Нет | Матовый (-ая) (EV000146) | [7 empty] | 225 мм | 83 мм | 12 мм | 56 мм | 56 мм | Нет | Защелкивание (EV009216) | Нет | Нет | Нет | 3 | 3 | 3 | 3 | Нет | Нет | [306 empty] | Срок гарантии на данное оборудование составляет 5 лет с момента отгрузки со склада Систэм Электрик, с подтверждением соответствующим документом | Подлежит замене
ATN100803 | ATLASDESIGN ANTIQUE 3-постовая РАМКА, универсальная, ИЗУМРУД | Systeme Electric |  |  | 8538909908 | Прочие | Рамка Systeme Electric (ранее Schneider Electric) серии AtlasDesign Antique в цвете изумруд трехпостовая. Выполнена из материала PС+ASA, стойкого к УФ-излучению и появлению царапин. Серия рамок AtlasDesign Antique отвечает высочайшим эстетическим требованиям и превосходно вписывается в изысканный классический интерьер. Теперь традиционный выключатель может стать поистине декоративным элементом. | Электротехническое оборудование Потенциал | PTPWD | DES | Декоративные рамки | WAD | ЭУИ ATLASDESIGN | RTD | Ритейл Медиум | EC000007 | Рамка для электроустановочных устройств | 7 | Россия | https://static-pcsp.systeme.ru/image/_jf-H7s0MKXlq3Mw651156934e02d1695635091.jpeg https://static-pcsp.systeme.ru/image/-FoC-TMYL5lh8hBR651154768337a1695634550.jpeg | https://static-pcsp.systeme.ru/image/_jf-H7s0MKXlq3Mw651156934e02d1695635091.jpeg | 1 2 | не указан не указан | https://static-pcsp.systeme.ru/image/1tFojSl6je3RCYmX691c489f52ff31763461279.jpg |  | 1 | [6 empty] | https://api.systeme.ru/product/media/download/988353 https://api.systeme.ru/product/media/download/988507 | https://api.systeme.ru/product/media/download/988526 | https://api.systeme.ru/certificates/default/download/3375 | СОТИ (Российский речной регистр/Российское Классификационное общество) | 02-11.1-6.4.1-1006 |  |  |  | 562.5 | штука |  | 5 | BB1 PCE CAR P12 | 2 1 3 4 | 5 1 20 1680 | шт. шт. шт. шт. | 4690201027348 4690201027331 14690201027345 | 6 23.7 40.4 120 | 39.4 8.8 19.6 80 | 8.9 1.2 14 113 | см. см. см. см. | 0.295 0.043 1.363 144.505 | кг. кг. кг. кг. | [6 empty] | Зеленый (EV000235) | [9 empty] | Изумруд (SV007297) | IP20 (EV006405) | Да | 3 |  | Нет |  |  |  | Пластик (EV000139) |  | Горизонтальн. и вертикальн. (EV000130) | IP20 (EV006405) | Нет | Матовый (-ая) (EV000146) | [7 empty] | 225 мм | 83 мм | 12 мм | 56 мм | 56 мм | Нет | Защелкивание (EV009216) | Нет | Нет | Нет | 3 | 3 | 3 | 3 | Нет | Нет | [306 empty] | Срок гарантии на данное оборудование составляет 5 лет с момента отгрузки со склада Систэм Электрик, с подтверждением соответствующим документом | Подлежит замене
ATN100903 | ATLASDESIGN ANTIQUE 3-постовая РАМКА, универсальная, СТАЛЬ | Systeme Electric |  |  | 8538909908 | Прочие | Рамка Systeme Electric (ранее Schneider Electric) серии AtlasDesign Antique в цвете сталь трехпостовая. Выполнена из материала PС+ASA, стойкого к УФ-излучению и появлению царапин. Серия рамок AtlasDesign Antique отвечает высочайшим эстетическим требованиям и превосходно вписывается в изысканный классический интерьер. Теперь традиционный выключатель может стать поистине декоративным элементом. | Электротехническое оборудование Потенциал | PTPWD | DES | Декоративные рамки | WAD | ЭУИ ATLASDESIGN | RTD | Ритейл Медиум | EC000007 | Рамка для электроустановочных устройств | 7 | Россия | https://static-pcsp.systeme.ru/image/U359SYfpO3ze6uLt65115470908331695634544.jpeg https://static-pcsp.systeme.ru/image/UE9kBtoO-w2sx58q651154713a8f41695634545.jpeg | https://static-pcsp.systeme.ru/image/U359SYfpO3ze6uLt65115470908331695634544.jpeg | 1 2 | не указан не указан | https://static-pcsp.systeme.ru/image/1tFojSl6je3RCYmX691c489f52ff31763461279.jpg |  | 1 | [6 empty] | https://api.systeme.ru/product/media/download/988353 https://api.systeme.ru/product/media/download/988507 | https://api.systeme.ru/product/media/download/988526 | https://api.systeme.ru/certificates/default/download/3375 | СОТИ (Российский речной регистр/Российское Классификационное общество) | 02-11.1-6.4.1-1006 |  |  |  | 746.5 | штука |  | 5 | BB1 PCE CAR P12 | 2 1 3 4 | 5 1 20 1680 | шт. шт. шт. шт. | 4690201027362 4690201027355 14690201027369 | 6 23.7 40.4 120 | 39.4 8.8 19.6 80 | 8.9 1.2 14 113 | см. см. см. см. | 0.295 0.043 1.363 144.505 | кг. кг. кг. кг. | [6 empty] | Серый (EV000270) | [9 empty] | Сталь (SV007271) | IP20 (EV006405) | Да | 3 |  | Нет |  |  |  | Пластик (EV000139) |  | Горизонтальн. и вертикальн. (EV000130) | IP20 (EV006405) | Нет | Матовый (-ая) (EV000146) | [7 empty] | 225 мм | 83 мм | 12 мм | 56 мм | 56 мм | Нет | Защелкивание (EV009216) | Нет | Нет | Нет | 3 | 3 | 3 | 3 | Нет | Нет | [306 empty] | Срок гарантии на данное оборудование составляет 5 лет с момента отгрузки со склада Систэм Электрик, с подтверждением соответствующим документом | Подлежит замене
ATN101103 | ATLASDESIGN ANTIQUE 3-постовая РАМКА, универсальная, АКВАМАРИН | Systeme Electric |  |  | 8538909908 | Прочие | Рамка Systeme Electric (ранее Schneider Electric) серии AtlasDesign Antique в цвете аквамарин трехпостовая. Выполнена из материала PС+ASA, стойкого к УФ-излучению и появлению царапин. Серия рамок AtlasDesign Antique отвечает высочайшим эстетическим требованиям и превосходно вписывается в изысканный классический интерьер. Теперь традиционный выключатель может стать поистине декоративным элементом. | Электротехническое оборудование Потенциал | PTPWD | DES | Декоративные рамки | WAD | ЭУИ ATLASDESIGN | RTD | Ритейл Медиум | EC000007 | Рамка для электроустановочных устройств | 7 | Россия | https://static-pcsp.systeme.ru/image/3Kr7C97dmWEux-Zz651154626fcc11695634530.jpeg https://static-pcsp.systeme.ru/image/N5LvMvOHSDW0MpyO651154631f5071695634531.jpeg | https://static-pcsp.systeme.ru/image/3Kr7C97dmWEux-Zz651154626fcc11695634530.jpeg | 1 2 | не указан не указан | https://static-pcsp.systeme.ru/image/1tFojSl6je3RCYmX691c489f52ff31763461279.jpg |  | 1 | [6 empty] | https://api.systeme.ru/product/media/download/988353 https://api.systeme.ru/product/media/download/988507 | https://api.systeme.ru/product/media/download/988526 | https://api.systeme.ru/certificates/default/download/3375 | СОТИ (Российский речной регистр/Российское Классификационное общество) | 02-11.1-6.4.1-1006 |  |  |  | 298.5 | штука |  | 5 | BB1 PCE CAR P12 | 2 1 3 4 | 5 1 20 1680 | шт. шт. шт. шт. | 4690201027386 4690201027379 14690201027383 | 6 23.7 40.4 120 | 39.4 8.8 19.6 80 | 8.9 1.2 14 113 | см. см. см. см. | 0.295 0.043 1.363 144.505 | кг. кг. кг. кг. | [6 empty] | Синий (EV000080) | [9 empty] | Аквамарин (SV007443) | IP20 (EV006405) | Да | 3 |  | Нет |  |  |  | Пластик (EV000139) |  | Горизонтальн. и вертикальн. (EV000130) | IP20 (EV006405) | Нет | Матовый (-ая) (EV000146) | [7 empty] | 225 мм | 83 мм | 12 мм | 56 мм | 56 мм | Нет | Защелкивание (EV009216) | Нет | Нет | Нет | 3 | 3 | 3 | 3 | Нет | Нет | [306 empty] | Срок гарантии на данное оборудование составляет 5 лет с момента отгрузки со склада Систэм Электрик, с подтверждением соответствующим документом | Подлежит замене
ATN101203 | ATLASDESIGN ANTIQUE 3-постовая РАМКА, универсальная, ПЕСОЧНЫЙ | Systeme Electric |  |  | 8538909908 | Прочие | Рамка Systeme Electric (ранее Schneider Electric) серии AtlasDesign Antique в цвете песочный трехпостовая. Выполнена из материала PС+ASA, стойкого к УФ-излучению и появлению царапин. Серия рамок AtlasDesign Antique отвечает высочайшим эстетическим требованиям и превосходно вписывается в изысканный классический интерьер. Теперь традиционный выключатель может стать поистине декоративным элементом. | Электротехническое оборудование Потенциал | PTPWD | DES | Декоративные рамки | WAD | ЭУИ ATLASDESIGN | RTD | Ритейл Медиум | EC000007 | Рамка для электроустановочных устройств | 7 | Россия | https://static-pcsp.systeme.ru/image/a6p5L2GV5PF3Q1j2651154594929d1695634521.jpeg https://static-pcsp.systeme.ru/image/OyDwm7c4bzrKvaAt65115459f3fe51695634521.jpeg | https://static-pcsp.systeme.ru/image/a6p5L2GV5PF3Q1j2651154594929d1695634521.jpeg | 1 2 | не указан не указан | https://static-pcsp.systeme.ru/image/1tFojSl6je3RCYmX691c489f52ff31763461279.jpg |  | 1 | [6 empty] | https://api.systeme.ru/product/media/download/988353 https://api.systeme.ru/product/media/download/988507 | https://api.systeme.ru/product/media/download/988526 | https://api.systeme.ru/certificates/default/download/3375 | СОТИ (Российский речной регистр/Российское Классификационное общество) | 02-11.1-6.4.1-1006 |  |  |  | 298.5 | штука |  | 5 | BB1 PCE CAR P12 | 2 1 3 4 | 5 1 20 1680 | шт. шт. шт. шт. | 4690201027409 4690201027393 14690201027406 | 6 23.7 40.4 120 | 39.4 8.8 19.6 80 | 8.9 1.2 14 113 | см. см. см. см. | 0.295 0.043 1.363 144.505 | кг. кг. кг. кг. | [6 empty] | Бежевый (EV000279) | [9 empty] | Песочный (SV007353) | IP20 (EV006405) | Да | 3 |  | Нет |  |  |  | Пластик (EV000139) |  | Горизонтальн. и вертикальн. (EV000130) | IP20 (EV006405) | Нет | Матовый (-ая) (EV000146) | [7 empty] | 225 мм | 83 мм | 12 мм | 56 мм | 56 мм | Нет | Защелкивание (EV009216) | Нет | Нет | Нет | 3 | 3 | 3 | 3 | Нет | Нет | [306 empty] | Срок гарантии на данное оборудование составляет 5 лет с момента отгрузки со склада Систэм Электрик, с подтверждением соответствующим документом | Подлежит замене
ATN101303 | ATLASDESIGN ANTIQUE 3-постовая РАМКА, универсальная, ЛОТОС | Systeme Electric |  |  | 8538909908 | Прочие | Рамка Systeme Electric (ранее Schneider Electric) серии AtlasDesign Antique в цвете лотос трехпостовая. Выполнена из материала PС+ASA, стойкого к УФ-излучению и появлению царапин. Серия рамок AtlasDesign Antique отвечает высочайшим эстетическим требованиям и превосходно вписывается в изысканный классический интерьер. Теперь традиционный выключатель может стать поистине декоративным элементом. | Электротехническое оборудование Потенциал | PTPWD | DES | Декоративные рамки | WAD | ЭУИ ATLASDESIGN | RTD | Ритейл Медиум | EC000007 | Рамка для электроустановочных устройств | 7 | Россия | https://static-pcsp.systeme.ru/image/f4d7CK7O8XNG8oa-6511545153fd81695634513.jpeg https://static-pcsp.systeme.ru/image/3xjkjcA61MWsUJD9651154522157c1695634514.jpeg | https://static-pcsp.systeme.ru/image/f4d7CK7O8XNG8oa-6511545153fd81695634513.jpeg | 1 2 | не указан не указан | https://static-pcsp.systeme.ru/image/1tFojSl6je3RCYmX691c489f52ff31763461279.jpg |  | 1 | [6 empty] | https://api.systeme.ru/product/media/download/988353 https://api.systeme.ru/product/media/download/988507 | https://api.systeme.ru/product/media/download/988526 | https://api.systeme.ru/certificates/default/download/3375 | СОТИ (Российский речной регистр/Российское Классификационное общество) | 02-11.1-6.4.1-1006 |  |  |  | 281 | штука |  | 5 | BB1 PCE CAR P12 | 2 1 3 4 | 5 1 20 1680 | шт. шт. шт. шт. | 4690201027423 4690201027416 14690201027420 | 6 23.7 40.4 120 | 39.4 8.8 19.6 80 | 8.9 1.2 14 113 | см. см. см. см. | 0.295 0.043 1.363 144.505 | кг. кг. кг. кг. | [6 empty] | Белый (EV000202) | [9 empty] | Лотос (SV007444) | IP20 (EV006405) | Да | 3 |  | Нет |  |  |  | Пластик (EV000139) |  | Горизонтальн. и вертикальн. (EV000130) | IP20 (EV006405) | Нет | Матовый (-ая) (EV000146) | [7 empty] | 225 мм | 83 мм | 12 мм | 56 мм | 56 мм | Нет | Защелкивание (EV009216) | Нет | Нет | Нет | 3 | 3 | 3 | 3 | Нет | Нет | [306 empty] | Срок гарантии на данное оборудование составляет 5 лет с момента отгрузки со склада Систэм Электрик, с подтверждением соответствующим документом | Подлежит замене
ATN100304 | ATLASDESIGN ANTIQUE 4-постовая РАМКА, универсальная, АЛЮМИНИЙ | Systeme Electric |  |  | 8538909908 | Прочие | Рамка Systeme Electric (ранее Schneider Electric) серии AtlasDesign Antique в цвете алюминий четырехпостовая. Выполнена из материала PС+ASA, стойкого к УФ-излучению и появлению царапин. Серия рамок AtlasDesign Antique отвечает высочайшим эстетическим требованиям и превосходно вписывается в изысканный классический интерьер. Теперь традиционный выключатель может стать поистине декоративным элементом. | Электротехническое оборудование Потенциал | PTPWD | DES | Декоративные рамки | WAD | ЭУИ ATLASDESIGN | RTD | Ритейл Медиум | EC000007 | Рамка для электроустановочных устройств | 7 | Россия | https://static-pcsp.systeme.ru/image/QGqxvgnNGrIoaaMo651156b1ad3331695635121.jpeg | https://static-pcsp.systeme.ru/image/QGqxvgnNGrIoaaMo651156b1ad3331695635121.jpeg | 1 | не указан | https://static-pcsp.systeme.ru/image/1tFojSl6je3RCYmX691c489f52ff31763461279.jpg |  | 1 | [6 empty] | https://api.systeme.ru/product/media/download/988353 https://api.systeme.ru/product/media/download/988507 | https://api.systeme.ru/product/media/download/988526 | https://api.systeme.ru/certificates/default/download/3375 | СОТИ (Российский речной регистр/Российское Классификационное общество) | 02-11.1-6.4.1-1006 |  |  |  | 436.5 | штука |  | 5 | BB1 PCE CAR P12 | 2 1 3 4 | 5 1 20 1680 | шт. шт. шт. шт. | 4690201027447 4690201027430 14690201027444 | 6 31.1 40.4 120 | 39.4 8.8 19.6 80 | 8.9 1.2 14 113 | см. см. см. см. | 0.357 0.055 1.611 165.314 | кг. кг. кг. кг. | [6 empty] | Алюминий (EV000072) | [9 empty] | Алюминий (SV007249) | IP20 (EV006405) | Да | 4 |  | Нет |  |  |  | Пластик (EV000139) |  | Горизонтальн. и вертикальн. (EV000130) | IP20 (EV006405) | Нет | Матовый (-ая) (EV000146) | [7 empty] | 296 мм | 83 мм | 12 мм | 56 мм | 56 мм | Нет | Защелкивание (EV009216) | Нет | Нет | Нет | 4 | 4 | 4 | 4 | Нет | Нет | [306 empty] | Срок гарантии на данное оборудование составляет 5 лет с момента отгрузки со склада Систэм Электрик, с подтверждением соответствующим документом | Подлежит замене
ATN100404 | ATLASDESIGN ANTIQUE 4-постовая РАМКА, универсальная, ЖЕМЧУГ | Systeme Electric |  |  | 8538909908 | Прочие | Рамка Systeme Electric (ранее Schneider Electric) серии AtlasDesign Antique в цвете жемчуг четырехпостовая. Выполнена из материала PС+ASA, стойкого к УФ-излучению и появлению царапин. Серия рамок AtlasDesign Antique отвечает высочайшим эстетическим требованиям и превосходно вписывается в изысканный классический интерьер. Теперь традиционный выключатель может стать поистине декоративным элементом. | Электротехническое оборудование Потенциал | PTPWD | DES | Декоративные рамки | WAD | ЭУИ ATLASDESIGN | RTD | Ритейл Медиум | EC000007 | Рамка для электроустановочных устройств | 7 | Россия | https://static-pcsp.systeme.ru/image/4SzSR4KenVDnIsLG651156ab075451695635115.jpeg https://static-pcsp.systeme.ru/image/ANjUu5n-bUF5O8KD651156abc8a9d1695635115.jpeg | https://static-pcsp.systeme.ru/image/4SzSR4KenVDnIsLG651156ab075451695635115.jpeg | 1 2 | не указан не указан | https://static-pcsp.systeme.ru/image/1tFojSl6je3RCYmX691c489f52ff31763461279.jpg |  | 1 | [6 empty] | https://api.systeme.ru/product/media/download/988353 https://api.systeme.ru/product/media/download/988507 | https://api.systeme.ru/product/media/download/988526 | https://api.systeme.ru/certificates/default/download/3375 | СОТИ (Российский речной регистр/Российское Классификационное общество) | 02-11.1-6.4.1-1006 |  |  |  | 436.5 | штука |  | 5 | BB1 PCE CAR P12 | 2 1 3 4 | 5 1 20 1680 | шт. шт. шт. шт. | 4690201027461 4690201027454 14690201027468 | 6 31.1 40.4 120 | 39.4 8.8 19.6 80 | 8.9 1.2 14 113 | см. см. см. см. | 0.357 0.055 1.611 165.314 | кг. кг. кг. кг. | [6 empty] | Белый (EV000202) | [9 empty] | Жемчуг (SV007426) | IP20 (EV006405) | Да | 4 |  | Нет |  |  |  | Пластик (EV000139) |  | Горизонтальн. и вертикальн. (EV000130) | IP20 (EV006405) | Нет | Матовый (-ая) (EV000146) | [7 empty] | 296 мм | 83 мм | 12 мм | 56 мм | 56 мм | Нет | Защелкивание (EV009216) | Нет | Нет | Нет | 4 | 4 | 4 | 4 | Нет | Нет | [306 empty] | Срок гарантии на данное оборудование составляет 5 лет с момента отгрузки со склада Систэм Электрик, с подтверждением соответствующим документом | Подлежит замене
ATN100604 | ATLASDESIGN ANTIQUE 4-постовая РАМКА, универсальная, МОККО | Systeme Electric |  |  | 8538909908 | Прочие | Рамка Systeme Electric (ранее Schneider Electric) серии AtlasDesign Antique в цвете мокко четырехпостовая. Выполнена из материала PС+ASA, стойкого к УФ-излучению и появлению царапин. Серия рамок AtlasDesign Antique отвечает высочайшим эстетическим требованиям и превосходно вписывается в изысканный классический интерьер. Теперь традиционный выключатель может стать поистине декоративным элементом. | Электротехническое оборудование Потенциал | PTPWD | DES | Декоративные рамки | WAD | ЭУИ ATLASDESIGN | RTD | Ритейл Медиум | EC000007 | Рамка для электроустановочных устройств | 7 | Россия | https://static-pcsp.systeme.ru/image/KUtXHd2qIj5Dd__56511569f01e9f1695635103.jpeg https://static-pcsp.systeme.ru/image/cZ4uWaVzcy3K5IFN6511569f880a21695635103.jpeg | https://static-pcsp.systeme.ru/image/KUtXHd2qIj5Dd__56511569f01e9f1695635103.jpeg | 1 2 | не указан не указан | https://static-pcsp.systeme.ru/image/1tFojSl6je3RCYmX691c489f52ff31763461279.jpg |  | 1 | [6 empty] | https://api.systeme.ru/product/media/download/988353 https://api.systeme.ru/product/media/download/988507 | https://api.systeme.ru/product/media/download/988526 | https://api.systeme.ru/certificates/default/download/3375 | СОТИ (Российский речной регистр/Российское Классификационное общество) | 02-11.1-6.4.1-1006 |  |  |  | 458.5 | штука |  | 5 | BB1 PCE CAR P12 | 2 1 3 4 | 5 1 20 1680 | шт. шт. шт. шт. | 4690201027485 4690201027478 14690201027482 | 6 31.1 40.4 120 | 39.4 8.8 19.6 80 | 8.9 1.2 14 113 | см. см. см. см. | 0.357 0.055 1.611 165.314 | кг. кг. кг. кг. | [6 empty] | Коричневый (EV000083) | [9 empty] | Мокко (SV007405) | IP20 (EV006405) | Да | 4 |  | Нет |  |  |  | Пластик (EV000139) |  | Горизонтальн. и вертикальн. (EV000130) | IP20 (EV006405) | Нет | Матовый (-ая) (EV000146) | [7 empty] | 296 мм | 83 мм | 12 мм | 56 мм | 56 мм | Нет | Защелкивание (EV009216) | Нет | Нет | Нет | 4 | 4 | 4 | 4 | Нет | Нет | [306 empty] | Срок гарантии на данное оборудование составляет 5 лет с момента отгрузки со склада Систэм Электрик, с подтверждением соответствующим документом | Подлежит замене
ATN100704 | ATLASDESIGN ANTIQUE 4-постовая РАМКА, универсальная, ГРИФЕЛЬ | Systeme Electric |  |  | 8538909908 | Прочие | Рамка Systeme Electric (ранее Schneider Electric) серии AtlasDesign Antique в цвете грифель четырехпостовая. Выполнена из материала PС+ASA, стойкого к УФ-излучению и появлению царапин. Серия рамок AtlasDesign Antique отвечает высочайшим эстетическим требованиям и превосходно вписывается в изысканный классический интерьер. Теперь традиционный выключатель может стать поистине декоративным элементом. | Электротехническое оборудование Потенциал | PTPWD | DES | Декоративные рамки | WAD | ЭУИ ATLASDESIGN | RTD | Ритейл Медиум | EC000007 | Рамка для электроустановочных устройств | 7 | Россия | https://static-pcsp.systeme.ru/image/n7OhDAt5bEZ6fUo965115698460711695635096.jpeg https://static-pcsp.systeme.ru/image/zoGX7SydfKOY0HJj65115698d08c01695635096.jpeg | https://static-pcsp.systeme.ru/image/n7OhDAt5bEZ6fUo965115698460711695635096.jpeg | 1 2 | не указан не указан | https://static-pcsp.systeme.ru/image/1tFojSl6je3RCYmX691c489f52ff31763461279.jpg |  | 1 | [6 empty] | https://api.systeme.ru/product/media/download/988353 https://api.systeme.ru/product/media/download/988507 | https://api.systeme.ru/product/media/download/988526 | https://api.systeme.ru/certificates/default/download/3375 | СОТИ (Российский речной регистр/Российское Классификационное общество) | 02-11.1-6.4.1-1006 |  |  |  | 866.5 | штука |  | 5 | BB1 PCE CAR P12 | 2 1 3 4 | 5 1 20 1680 | шт. шт. шт. шт. | 4690201027508 4690201027492 14690201027505 | 6 31.1 40.4 120 | 39.4 8.8 19.6 80 | 8.9 1.2 14 113 | см. см. см. см. | 0.357 0.055 1.611 165.314 | кг. кг. кг. кг. | [6 empty] | Серый (EV000270) | [9 empty] | Грифель (SV007427) | IP20 (EV006405) | Да | 4 |  | Нет |  |  |  | Пластик (EV000139) |  | Горизонтальн. и вертикальн. (EV000130) | IP20 (EV006405) | Нет | Матовый (-ая) (EV000146) | [7 empty] | 296 мм | 83 мм | 12 мм | 56 мм | 56 мм | Нет | Защелкивание (EV009216) | Нет | Нет | Нет | 4 | 4 | 4 | 4 | Нет | Нет | [306 empty] | Срок гарантии на данное оборудование составляет 5 лет с момента отгрузки со склада Систэм Электрик, с подтверждением соответствующим документом | Подлежит замене
ATN100804 | ATLASDESIGN ANTIQUE 4-постовая РАМКА, универсальная, ИЗУМРУД | Systeme Electric |  |  | 8538909908 | Прочие | Рамка Systeme Electric (ранее Schneider Electric) серии AtlasDesign Antique в цвете изумруд четырехпостовая. Выполнена из материала PС+ASA, стойкого к УФ-излучению и появлению царапин. Серия рамок AtlasDesign Antique отвечает высочайшим эстетическим требованиям и превосходно вписывается в изысканный классический интерьер. Теперь традиционный выключатель может стать поистине декоративным элементом. | Электротехническое оборудование Потенциал | PTPWD | DES | Декоративные рамки | WAD | ЭУИ ATLASDESIGN | RTD | Ритейл Медиум | EC000007 | Рамка для электроустановочных устройств | 7 | Россия | https://static-pcsp.systeme.ru/image/Q9iPh4PanInDgTiT6511547585fac1695634549.jpeg https://static-pcsp.systeme.ru/image/hH0RC00prrJx_Zx1651154760c0d51695634550.jpeg | https://static-pcsp.systeme.ru/image/Q9iPh4PanInDgTiT6511547585fac1695634549.jpeg | 1 2 | не указан не указан | https://static-pcsp.systeme.ru/image/1tFojSl6je3RCYmX691c489f52ff31763461279.jpg |  | 1 | [6 empty] | https://api.systeme.ru/product/media/download/988353 https://api.systeme.ru/product/media/download/988507 | https://api.systeme.ru/product/media/download/988526 | https://api.systeme.ru/certificates/default/download/3375 | СОТИ (Российский речной регистр/Российское Классификационное общество) | 02-11.1-6.4.1-1006 |  |  |  | 866.5 | штука |  | 5 | BB1 PCE CAR P12 | 2 1 3 4 | 5 1 20 1680 | шт. шт. шт. шт. | 4690201027522 4690201027515 14690201027529 | 6 31.1 40.4 120 | 39.4 8.8 19.6 80 | 8.9 1.2 14 113 | см. см. см. см. | 0.357 0.055 1.611 165.314 | кг. кг. кг. кг. | [6 empty] | Зеленый (EV000235) | [9 empty] | Изумруд (SV007297) | IP20 (EV006405) | Да | 4 |  | Нет |  |  |  | Пластик (EV000139) |  | Горизонтальн. и вертикальн. (EV000130) | IP20 (EV006405) | Нет | Матовый (-ая) (EV000146) | [7 empty] | 296 мм | 83 мм | 12 мм | 56 мм | 56 мм | Нет | Защелкивание (EV009216) | Нет | Нет | Нет | 4 | 4 | 4 | 4 | Нет | Нет | [306 empty] | Срок гарантии на данное оборудование составляет 5 лет с момента отгрузки со склада Систэм Электрик, с подтверждением соответствующим документом | Подлежит замене
ATN100904 | ATLASDESIGN ANTIQUE 4-постовая РАМКА, универсальная, СТАЛЬ | Systeme Electric |  |  | 8538909908 | Прочие | Рамка Systeme Electric (ранее Schneider Electric) серии AtlasDesign Antique в цвете сталь четырехпостовая. Выполнена из материала PС+ASA, стойкого к УФ-излучению и появлению царапин. Серия рамок AtlasDesign Antique отвечает высочайшим эстетическим требованиям и превосходно вписывается в изысканный классический интерьер. Теперь традиционный выключатель может стать поистине декоративным элементом. | Электротехническое оборудование Потенциал | PTPWD | DES | Декоративные рамки | WAD | ЭУИ ATLASDESIGN | RTD | Ритейл Медиум | EC000007 | Рамка для электроустановочных устройств | 7 | Россия | https://static-pcsp.systeme.ru/image/30dDtTwAWUGosBOB6511546f43f121695634543.jpeg https://static-pcsp.systeme.ru/image/OOCzv_ZVrl4pyOun6511546fe02911695634543.jpeg | https://static-pcsp.systeme.ru/image/30dDtTwAWUGosBOB6511546f43f121695634543.jpeg | 1 2 | не указан не указан | https://static-pcsp.systeme.ru/image/1tFojSl6je3RCYmX691c489f52ff31763461279.jpg |  | 1 | [6 empty] | https://api.systeme.ru/product/media/download/988353 https://api.systeme.ru/product/media/download/988507 | https://api.systeme.ru/product/media/download/988526 | https://api.systeme.ru/certificates/default/download/3375 | СОТИ (Российский речной регистр/Российское Классификационное общество) | 02-11.1-6.4.1-1006 |  |  |  | 1160 | штука |  | 5 | BB1 PCE CAR P12 | 2 1 3 4 | 5 1 20 1680 | шт. шт. шт. шт. | 4690201027546 4690201027539 14690201027543 | 6 31.1 40.4 120 | 39.4 8.8 19.6 80 | 8.9 1.2 14 113 | см. см. см. см. | 0.357 0.055 1.611 165.314 | кг. кг. кг. кг. | [6 empty] | Серый (EV000270) | [9 empty] | Сталь (SV007271) | IP20 (EV006405) | Да | 4 |  | Нет |  |  |  | Пластик (EV000139) |  | Горизонтальн. и вертикальн. (EV000130) | IP20 (EV006405) | Нет | Матовый (-ая) (EV000146) | [7 empty] | 296 мм | 83 мм | 12 мм | 56 мм | 56 мм | Нет | Защелкивание (EV009216) | Нет | Нет | Нет | 4 | 4 | 4 | 4 | Нет | Нет | [306 empty] | Срок гарантии на данное оборудование составляет 5 лет с момента отгрузки со склада Систэм Электрик, с подтверждением соответствующим документом | Подлежит замене
ATN101104 | ATLASDESIGN ANTIQUE 4-постовая РАМКА, универсальная, АКВАМАРИН | Systeme Electric |  |  | 8538909908 | Прочие | Рамка Systeme Electric (ранее Schneider Electric) серии AtlasDesign Antique в цвете аквамарин четырехпостовая. Выполнена из материала PС+ASA, стойкого к УФ-излучению и появлению царапин. Серия рамок AtlasDesign Antique отвечает высочайшим эстетическим требованиям и превосходно вписывается в изысканный классический интерьер. Теперь традиционный выключатель может стать поистине декоративным элементом. | Электротехническое оборудование Потенциал | PTPWD | DES | Декоративные рамки | WAD | ЭУИ ATLASDESIGN | RTD | Ритейл Медиум | EC000007 | Рамка для электроустановочных устройств | 7 | Россия | https://static-pcsp.systeme.ru/image/gm8-fnhs1U2ZP-Kv65115461090411695634529.jpeg https://static-pcsp.systeme.ru/image/H5_zQTxH5DUHhQf7ultyQb6FEpW6jZFj1758812480.png | https://static-pcsp.systeme.ru/image/gm8-fnhs1U2ZP-Kv65115461090411695634529.jpeg | 1 2 | не указан не указан | https://static-pcsp.systeme.ru/image/1tFojSl6je3RCYmX691c489f52ff31763461279.jpg |  | 1 | [6 empty] | https://api.systeme.ru/product/media/download/988353 https://api.systeme.ru/product/media/download/988507 | https://api.systeme.ru/product/media/download/988526 | https://api.systeme.ru/certificates/default/download/3375 | СОТИ (Российский речной регистр/Российское Классификационное общество) | 02-11.1-6.4.1-1006 |  |  |  | 458.5 | штука |  | 5 | BB1 PCE CAR P12 | 2 1 3 4 | 5 1 20 1680 | шт. шт. шт. шт. | 4690201027560 4690201027553 14690201027567 | 6 31.1 40.4 120 | 39.4 8.8 19.6 80 | 8.9 1.2 14 113 | см. см. см. см. | 0.357 0.055 1.611 165.314 | кг. кг. кг. кг. | [6 empty] | Синий (EV000080) | [9 empty] | Аквамарин (SV007443) | IP20 (EV006405) | Да | 4 |  | Нет |  |  |  | Пластик (EV000139) |  | Горизонтальн. и вертикальн. (EV000130) | IP20 (EV006405) | Нет | Матовый (-ая) (EV000146) | [7 empty] | 296 мм | 83 мм | 12 мм | 56 мм | 56 мм | Нет | Защелкивание (EV009216) | Нет | Нет | Нет | 4 | 4 | 4 | 4 | Нет | Нет | [306 empty] | Срок гарантии на данное оборудование составляет 5 лет с момента отгрузки со склада Систэм Электрик, с подтверждением соответствующим документом | Подлежит замене
ATN101204 | ATLASDESIGN ANTIQUE 4-постовая РАМКА, универсальная, ПЕСОЧНЫЙ | Systeme Electric |  |  | 8538909908 | Прочие | Рамка Systeme Electric (ранее Schneider Electric) серии AtlasDesign Antique в цвете песочный четырехпостовая. Выполнена из материала PС+ASA, стойкого к УФ-излучению и появлению царапин. Серия рамок AtlasDesign Antique отвечает высочайшим эстетическим требованиям и превосходно вписывается в изысканный классический интерьер. Теперь традиционный выключатель может стать поистине декоративным элементом. | Электротехническое оборудование Потенциал | PTPWD | DES | Декоративные рамки | WAD | ЭУИ ATLASDESIGN | RTD | Ритейл Медиум | EC000007 | Рамка для электроустановочных устройств | 7 | Россия | https://static-pcsp.systeme.ru/image/YflZ0KWWGRxhcbc165115457dd6491695634519.jpeg https://static-pcsp.systeme.ru/image/mWw1-KWMhwH5OSqx65115458aa17f1695634520.jpeg | https://static-pcsp.systeme.ru/image/YflZ0KWWGRxhcbc165115457dd6491695634519.jpeg | 1 2 | не указан не указан | https://static-pcsp.systeme.ru/image/1tFojSl6je3RCYmX691c489f52ff31763461279.jpg |  | 1 | [6 empty] | https://api.systeme.ru/product/media/download/988353 https://api.systeme.ru/product/media/download/988507 | https://api.systeme.ru/product/media/download/988526 | https://api.systeme.ru/certificates/default/download/3375 | СОТИ (Российский речной регистр/Российское Классификационное общество) | 02-11.1-6.4.1-1006 |  |  |  | 458.5 | штука |  | 5 | BB1 PCE CAR P12 | 2 1 3 4 | 5 1 20 1680 | шт. шт. шт. шт. | 4690201027584 4690201027577 14690201027581 | 6 31.1 40.4 120 | 39.4 8.8 19.6 80 | 8.9 1.2 14 113 | см. см. см. см. | 0.357 0.055 1.611 165.314 | кг. кг. кг. кг. | [6 empty] | Бежевый (EV000279) | [9 empty] | Песочный (SV007353) | IP20 (EV006405) | Да | 4 |  | Нет |  |  |  | Пластик (EV000139) |  | Горизонтальн. и вертикальн. (EV000130) | IP20 (EV006405) | Нет | Матовый (-ая) (EV000146) | [7 empty] | 296 мм | 83 мм | 12 мм | 56 мм | 56 мм | Нет | Защелкивание (EV009216) | Нет | Нет | Нет | 4 | 4 | 4 | 4 | Нет | Нет | [306 empty] | Срок гарантии на данное оборудование составляет 5 лет с момента отгрузки со склада Систэм Электрик, с подтверждением соответствующим документом | Подлежит замене
ATN101304 | ATLASDESIGN ANTIQUE 4-постовая РАМКА, универсальная, ЛОТОС | Systeme Electric |  |  | 8538909908 | Прочие | Рамка Systeme Electric (ранее Schneider Electric) серии AtlasDesign Antique в цвете лотос четырехпостовая. Выполнена из материала PС+ASA, стойкого к УФ-излучению и появлению царапин. Серия рамок AtlasDesign Antique отвечает высочайшим эстетическим требованиям и превосходно вписывается в изысканный классический интерьер. Теперь традиционный выключатель может стать поистине декоративным элементом. | Электротехническое оборудование Потенциал | PTPWD | DES | Декоративные рамки | WAD | ЭУИ ATLASDESIGN | RTD | Ритейл Медиум | EC000007 | Рамка для электроустановочных устройств | 7 | Россия | https://static-pcsp.systeme.ru/image/TiCdcQuJi9il7mju68305d74330f51748000116.jpeg https://static-pcsp.systeme.ru/image/bQVi1EJaHCbxnPxL68305d8b821871748000139.jpeg | https://static-pcsp.systeme.ru/image/TiCdcQuJi9il7mju68305d74330f51748000116.jpeg | 1 2 | не указан не указан | https://static-pcsp.systeme.ru/image/1tFojSl6je3RCYmX691c489f52ff31763461279.jpg |  | 1 | [6 empty] | https://api.systeme.ru/product/media/download/988353 https://api.systeme.ru/product/media/download/988507 | https://api.systeme.ru/product/media/download/988526 | https://api.systeme.ru/certificates/default/download/3375 | СОТИ (Российский речной регистр/Российское Классификационное общество) | 02-11.1-6.4.1-1006 |  |  |  | 434.5 | штука |  | 5 | BB1 PCE CAR P12 | 2 1 3 4 | 5 1 20 1680 | шт. шт. шт. шт. | 4690201027607 4690201027591 14690201027604 | 6 31.1 40.4 120 | 39.4 8.8 19.6 80 | 8.9 1.2 14 113 | см. см. см. см. | 0.357 0.055 1.611 165.314 | кг. кг. кг. кг. | [6 empty] | Белый (EV000202) | [9 empty] | Лотос (SV007444) | IP20 (EV006405) | Да | 4 |  | Нет |  |  |  | Пластик (EV000139) |  | Горизонтальн. и вертикальн. (EV000130) | IP20 (EV006405) | Нет | Матовый (-ая) (EV000146) | [7 empty] | 296 мм | 83 мм | 12 мм | 56 мм | 56 мм | Нет | Защелкивание (EV009216) | Нет | Нет | Нет | 4 | 4 | 4 | 4 | Нет | Нет | [306 empty] | Срок гарантии на данное оборудование составляет 5 лет с момента отгрузки со склада Систэм Электрик, с подтверждением соответствующим документом | Подлежит замене
ATN100305 | ATLASDESIGN ANTIQUE 5-постовая РАМКА, универсальная, АЛЮМИНИЙ | Systeme Electric |  |  | 8538909908 | Прочие | Рамка Systeme Electric (ранее Schneider Electric) серии AtlasDesign Antique в цвете алюминий пятипостовая. Выполнена из материала PС+ASA, стойкого к УФ-излучению и появлению царапин. Серия рамок AtlasDesign Antique отвечает высочайшим эстетическим требованиям и превосходно вписывается в изысканный классический интерьер. Теперь традиционный выключатель может стать поистине декоративным элементом. | Электротехническое оборудование Потенциал | PTPWD | DES | Декоративные рамки | WAD | ЭУИ ATLASDESIGN | RTD | Ритейл Медиум | EC000007 | Рамка для электроустановочных устройств | 7 | Россия | https://static-pcsp.systeme.ru/image/P4_3y6aJXBRaU0M6651156b0916f41695635120.jpeg https://static-pcsp.systeme.ru/image/9MDJEiK13rRvokbl651156b1284a41695635121.jpeg | https://static-pcsp.systeme.ru/image/P4_3y6aJXBRaU0M6651156b0916f41695635120.jpeg | 1 2 | не указан не указан | https://static-pcsp.systeme.ru/image/1tFojSl6je3RCYmX691c489f52ff31763461279.jpg |  | 1 | [6 empty] | https://api.systeme.ru/product/media/download/988353 https://api.systeme.ru/product/media/download/988507 | https://api.systeme.ru/product/media/download/988526 | https://api.systeme.ru/certificates/default/download/3375 | СОТИ (Российский речной регистр/Российское Классификационное общество) | 02-11.1-6.4.1-1006 |  |  |  | 578.5 | штука |  | 5 | BB1 PCE CAR P12 | 2 1 3 4 | 5 1 20 1680 | шт. шт. шт. шт. | 4690201027621 4690201027614 14690201027628 | 6 38.6 40.4 120 | 39.4 8.8 19.6 80 | 8.9 1.2 14 113 | см. см. см. см. | 0.422 0.068 1.873 187.299 | кг. кг. кг. кг. | [6 empty] | Алюминий (EV000072) | [9 empty] | Алюминий (SV007249) | IP20 (EV006405) | Да | 5 |  | Нет |  |  |  | Пластик (EV000139) |  | Горизонтальн. и вертикальн. (EV000130) | IP20 (EV006405) | Нет | Матовый (-ая) (EV000146) | [7 empty] | 369.8 мм | 85.4 мм | 11.1 мм | 56 мм | 56 мм | Нет | Защелкивание (EV009216) | Нет | Нет | Нет | 5 | 5 | 5 | 5 | Нет | Нет | [306 empty] | Срок гарантии на данное оборудование составляет 5 лет с момента отгрузки со склада Систэм Электрик, с подтверждением соответствующим документом | Подлежит замене
ATN100405 | ATLASDESIGN ANTIQUE 5-постовая РАМКА, универсальная, ЖЕМЧУГ | Systeme Electric |  |  | 8538909908 | Прочие | Рамка Systeme Electric (ранее Schneider Electric) серии AtlasDesign Antique в цвете жемчуг пятипостовая. Выполнена из материала PС+ASA, стойкого к УФ-излучению и появлению царапин. Серия рамок AtlasDesign Antique отвечает высочайшим эстетическим требованиям и превосходно вписывается в изысканный классический интерьер. Теперь традиционный выключатель может стать поистине декоративным элементом. | Электротехническое оборудование Потенциал | PTPWD | DES | Декоративные рамки | WAD | ЭУИ ATLASDESIGN | RTD | Ритейл Медиум | EC000007 | Рамка для электроустановочных устройств | 7 | Россия | https://static-pcsp.systeme.ru/image/6lTD3pkgfsuTeV7J651156a9def231695635113.jpeg https://static-pcsp.systeme.ru/image/SnFNuc5dj4QDXz4j651156aa77ef81695635114.jpeg | https://static-pcsp.systeme.ru/image/6lTD3pkgfsuTeV7J651156a9def231695635113.jpeg | 1 2 | не указан не указан | https://static-pcsp.systeme.ru/image/1tFojSl6je3RCYmX691c489f52ff31763461279.jpg |  | 1 | [6 empty] | https://api.systeme.ru/product/media/download/988353 https://api.systeme.ru/product/media/download/988507 | https://api.systeme.ru/product/media/download/988526 | https://api.systeme.ru/certificates/default/download/3375 | СОТИ (Российский речной регистр/Российское Классификационное общество) | 02-11.1-6.4.1-1006 |  |  |  | 578.5 | штука |  | 5 | BB1 PCE CAR | 2 1 3 | 5 1 20 | шт. шт. шт. | 4690201027645 4690201027638 14690201027642 | 6 38.6 40.4 | 39.4 8.8 19.6 | 8.9 1.2 14 | см. см. см. | 0.422 0.068 1.873 | кг. кг. кг. | [6 empty] | Белый (EV000202) | [9 empty] | Жемчуг (SV007426) | IP20 (EV006405) | Да | 5 |  | Нет |  |  |  | Пластик (EV000139) |  | Горизонтальн. и вертикальн. (EV000130) | IP20 (EV006405) | Нет | Матовый (-ая) (EV000146) | [7 empty] | 369.8 мм | 85.4 мм | 11.1 мм | 56 мм | 56 мм | Нет | Защелкивание (EV009216) | Нет | Нет | Нет | 5 | 5 | 5 | 5 | Нет | Нет | [306 empty] | Срок гарантии на данное оборудование составляет 5 лет с момента отгрузки со склада Систэм Электрик, с подтверждением соответствующим документом | Подлежит замене
ATN100605 | ATLASDESIGN ANTIQUE 5-постовая РАМКА, универсальная, МОККО | Systeme Electric |  |  | 8538909908 | Прочие | Рамка Systeme Electric (ранее Schneider Electric) серии AtlasDesign Antique в цвете мокко пятипостовая. Выполнена из материала PС+ASA, стойкого к УФ-излучению и появлению царапин. Серия рамок AtlasDesign Antique отвечает высочайшим эстетическим требованиям и превосходно вписывается в изысканный классический интерьер. Теперь традиционный выключатель может стать поистине декоративным элементом. | Электротехническое оборудование Потенциал | PTPWD | DES | Декоративные рамки | WAD | ЭУИ ATLASDESIGN | RTD | Ритейл Медиум | EC000007 | Рамка для электроустановочных устройств | 7 | Россия | https://static-pcsp.systeme.ru/image/-8I9HgeP7KX95X1k6511569dc6b1c1695635101.jpeg https://static-pcsp.systeme.ru/image/adpt0xIKfHG-8PRF6511569e684891695635102.jpeg | https://static-pcsp.systeme.ru/image/-8I9HgeP7KX95X1k6511569dc6b1c1695635101.jpeg | 1 2 | не указан не указан | https://static-pcsp.systeme.ru/image/1tFojSl6je3RCYmX691c489f52ff31763461279.jpg |  | 1 | [6 empty] | https://api.systeme.ru/product/media/download/988353 https://api.systeme.ru/product/media/download/988507 | https://api.systeme.ru/product/media/download/988526 | https://api.systeme.ru/certificates/default/download/3375 | СОТИ (Российский речной регистр/Российское Классификационное общество) | 02-11.1-6.4.1-1006 |  |  |  | 608.5 | штука |  | 5 | BB1 PCE CAR P12 | 2 1 3 4 | 5 1 20 1680 | шт. шт. шт. шт. | 4690201027669 4690201027652 14690201027666 | 6 38.6 40.4 120 | 39.4 8.8 19.6 80 | 8.9 1.2 14 113 | см. см. см. см. | 0.422 0.068 1.873 187.299 | кг. кг. кг. кг. | [6 empty] | Коричневый (EV000083) | [9 empty] | Мокко (SV007405) | IP20 (EV006405) | Да | 5 |  | Нет |  |  |  | Пластик (EV000139) |  | Горизонтальн. и вертикальн. (EV000130) | IP20 (EV006405) | Нет | Матовый (-ая) (EV000146) | [7 empty] | 369.8 мм | 85.4 мм | 11.1 мм | 56 мм | 56 мм | Нет | Защелкивание (EV009216) | Нет | Нет | Нет | 5 | 5 | 5 | 5 | Нет | Нет | [306 empty] | Срок гарантии на данное оборудование составляет 5 лет с момента отгрузки со склада Систэм Электрик, с подтверждением соответствующим документом | Подлежит замене
ATN100705 | ATLASDESIGN ANTIQUE 5-постовая РАМКА, универсальная, ГРИФЕЛЬ | Systeme Electric |  |  | 8538909908 | Прочие | Рамка Systeme Electric (ранее Schneider Electric) серии AtlasDesign Antique в цвете грифель пятипостовая. Выполнена из материала PС+ASA, стойкого к УФ-излучению и появлению царапин. Серия рамок AtlasDesign Antique отвечает высочайшим эстетическим требованиям и превосходно вписывается в изысканный классический интерьер. Теперь традиционный выключатель может стать поистине декоративным элементом. | Электротехническое оборудование Потенциал | PTPWD | DES | Декоративные рамки | WAD | ЭУИ ATLASDESIGN | RTD | Ритейл Медиум | EC000007 | Рамка для электроустановочных устройств | 7 | Россия | https://static-pcsp.systeme.ru/image/p8CUZMZB4moCHmNy6511569727e4b1695635095.jpeg https://static-pcsp.systeme.ru/image/JqoG_ktO1-tyqN1865115697b66c91695635095.jpeg | https://static-pcsp.systeme.ru/image/p8CUZMZB4moCHmNy6511569727e4b1695635095.jpeg | 1 2 | не указан не указан | https://static-pcsp.systeme.ru/image/1tFojSl6je3RCYmX691c489f52ff31763461279.jpg |  | 1 | [6 empty] | https://api.systeme.ru/product/media/download/988353 https://api.systeme.ru/product/media/download/988507 | https://api.systeme.ru/product/media/download/988526 | https://api.systeme.ru/certificates/default/download/3375 | СОТИ (Российский речной регистр/Российское Классификационное общество) | 02-11.1-6.4.1-1006 |  |  |  | 1160 | штука |  | 5 | BB1 PCE CAR P12 | 2 1 3 4 | 5 1 20 1680 | шт. шт. шт. шт. | 4690201027683 4690201027676 14690201027680 | 6 38.6 40.4 120 | 39.4 8.8 19.6 80 | 8.9 1.2 14 113 | см. см. см. см. | 0.422 0.068 1.873 187.299 | кг. кг. кг. кг. | [6 empty] | Серый (EV000270) | [9 empty] | Грифель (SV007427) | IP20 (EV006405) | Да | 5 |  | Нет |  |  |  | Пластик (EV000139) |  | Горизонтальн. и вертикальн. (EV000130) | IP20 (EV006405) | Нет | Матовый (-ая) (EV000146) | [7 empty] | 369.8 мм | 85.4 мм | 11.1 мм | 56 мм | 56 мм | Нет | Защелкивание (EV009216) | Нет | Нет | Нет | 5 | 5 | 5 | 5 | Нет | Нет | [306 empty] | Срок гарантии на данное оборудование составляет 5 лет с момента отгрузки со склада Систэм Электрик, с подтверждением соответствующим документом | Подлежит замене
ATN100805 | ATLASDESIGN ANTIQUE 5-постовая РАМКА, универсальная, ИЗУМРУД | Systeme Electric |  |  | 8538909908 | Прочие | Рамка Systeme Electric (ранее Schneider Electric) серии AtlasDesign Antique в цвете изумруд пятипостовая. Выполнена из материала PС+ASA, стойкого к УФ-излучению и появлению царапин. Серия рамок AtlasDesign Antique отвечает высочайшим эстетическим требованиям и превосходно вписывается в изысканный классический интерьер. Теперь традиционный выключатель может стать поистине декоративным элементом. | Электротехническое оборудование Потенциал | PTPWD | DES | Декоративные рамки | WAD | ЭУИ ATLASDESIGN | RTD | Ритейл Медиум | EC000007 | Рамка для электроустановочных устройств | 7 | Россия | https://static-pcsp.systeme.ru/image/UtS7u_kW5fp0DzzF65115474949a31695634548.jpeg https://static-pcsp.systeme.ru/image/W2qM8Kb4TGHCswo565115475175d91695634549.jpeg | https://static-pcsp.systeme.ru/image/UtS7u_kW5fp0DzzF65115474949a31695634548.jpeg | 1 2 | не указан не указан | https://static-pcsp.systeme.ru/image/1tFojSl6je3RCYmX691c489f52ff31763461279.jpg |  | 1 | [6 empty] | https://api.systeme.ru/product/media/download/988353 https://api.systeme.ru/product/media/download/988507 | https://api.systeme.ru/product/media/download/988526 | https://api.systeme.ru/certificates/default/download/3375 | СОТИ (Российский речной регистр/Российское Классификационное общество) | 02-11.1-6.4.1-1006 |  |  |  | 1160 | штука |  | 5 | BB1 PCE CAR P12 | 2 1 3 4 | 5 1 20 1680 | шт. шт. шт. шт. | 4690201027706 4690201027690 14690201027703 | 6 38.6 40.4 120 | 39.4 8.8 19.6 80 | 8.9 1.2 14 113 | см. см. см. см. | 0.422 0.068 1.873 187.299 | кг. кг. кг. кг. | [6 empty] | Зеленый (EV000235) | [9 empty] | Изумруд (SV007297) | IP20 (EV006405) | Да | 5 |  | Нет |  |  |  | Пластик (EV000139) |  | Горизонтальн. и вертикальн. (EV000130) | IP20 (EV006405) | Нет | Матовый (-ая) (EV000146) | [7 empty] | 369.8 мм | 85.4 мм | 11.1 мм | 56 мм | 56 мм | Нет | Защелкивание (EV009216) | Нет | Нет | Нет | 5 | 5 | 5 | 5 | Нет | Нет | [306 empty] | Срок гарантии на данное оборудование составляет 5 лет с момента отгрузки со склада Систэм Электрик, с подтверждением соответствующим документом | Подлежит замене
ATN100905 | ATLASDESIGN ANTIQUE 5-постовая РАМКА, универсальная, СТАЛЬ | Systeme Electric |  |  | 8538909908 | Прочие | Рамка Systeme Electric (ранее Schneider Electric) серии AtlasDesign Antique в цвете сталь пятипостовая. Выполнена из материала PС+ASA, стойкого к УФ-излучению и появлению царапин. Серия рамок AtlasDesign Antique отвечает высочайшим эстетическим требованиям и превосходно вписывается в изысканный классический интерьер. Теперь традиционный выключатель может стать поистине декоративным элементом. | Электротехническое оборудование Потенциал | PTPWD | DES | Декоративные рамки | WAD | ЭУИ ATLASDESIGN | RTD | Ритейл Медиум | EC000007 | Рамка для электроустановочных устройств | 7 | Россия | https://static-pcsp.systeme.ru/image/G10A76WTxtbQSiRw6511546e22a041695634542.jpeg https://static-pcsp.systeme.ru/image/GdXU_7SoHZ-2flX16511546eb057a1695634542.jpeg | https://static-pcsp.systeme.ru/image/G10A76WTxtbQSiRw6511546e22a041695634542.jpeg | 1 2 | не указан не указан | https://static-pcsp.systeme.ru/image/1tFojSl6je3RCYmX691c489f52ff31763461279.jpg |  | 1 | [6 empty] | https://api.systeme.ru/product/media/download/988353 https://api.systeme.ru/product/media/download/988507 | https://api.systeme.ru/product/media/download/988526 | https://api.systeme.ru/certificates/default/download/3375 | СОТИ (Российский речной регистр/Российское Классификационное общество) | 02-11.1-6.4.1-1006 |  |  |  | 1555 | штука |  | 5 | BB1 PCE CAR P12 | 2 1 3 4 | 5 1 20 1680 | шт. шт. шт. шт. | 4690201027720 4690201027713 14690201027727 | 6 38.6 40.4 120 | 39.4 8.8 19.6 80 | 8.9 1.2 14 113 | см. см. см. см. | 0.422 0.068 1.873 187.299 | кг. кг. кг. кг. | [6 empty] | Серый (EV000270) | [9 empty] | Сталь (SV007271) | IP20 (EV006405) | Да | 5 |  | Нет |  |  |  | Пластик (EV000139) |  | Горизонтальн. и вертикальн. (EV000130) | IP20 (EV006405) | Нет | Матовый (-ая) (EV000146) | [7 empty] | 369.8 мм | 85.4 мм | 11.1 мм | 56 мм | 56 мм | Нет | Защелкивание (EV009216) | Нет | Нет | Нет | 5 | 5 | 5 | 5 | Нет | Нет | [306 empty] | Срок гарантии на данное оборудование составляет 5 лет с момента отгрузки со склада Систэм Электрик, с подтверждением соответствующим документом | Подлежит замене
ATN101105 | ATLASDESIGN ANTIQUE 5-постовая РАМКА, универсальная, АКВАМАРИН | Systeme Electric |  |  | 8538909908 | Прочие | Рамка Systeme Electric (ранее Schneider Electric) серии AtlasDesign Antique в цвете аквамарин пятипостовая. Выполнена из материала PС+ASA, стойкого к УФ-излучению и появлению царапин. Серия рамок AtlasDesign Antique отвечает высочайшим эстетическим требованиям и превосходно вписывается в изысканный классический интерьер. Теперь традиционный выключатель может стать поистине декоративным элементом. | Электротехническое оборудование Потенциал | PTPWD | DES | Декоративные рамки | WAD | ЭУИ ATLASDESIGN | RTD | Ритейл Медиум | EC000007 | Рамка для электроустановочных устройств | 7 | Россия | https://static-pcsp.systeme.ru/image/dGDtSd1B8zm7wz_56511545f84fb11695634527.jpeg https://static-pcsp.systeme.ru/image/T2y78BqVKeqL7I2i651154605e38b1695634528.jpeg | https://static-pcsp.systeme.ru/image/dGDtSd1B8zm7wz_56511545f84fb11695634527.jpeg | 1 2 | не указан не указан | https://static-pcsp.systeme.ru/image/1tFojSl6je3RCYmX691c489f52ff31763461279.jpg |  | 1 | [6 empty] | https://api.systeme.ru/product/media/download/988353 https://api.systeme.ru/product/media/download/988507 | https://api.systeme.ru/product/media/download/988526 | https://api.systeme.ru/certificates/default/download/3375 | СОТИ (Российский речной регистр/Российское Классификационное общество) | 02-11.1-6.4.1-1006 |  |  |  | 608.5 | штука |  | 5 | BB1 PCE CAR P12 | 2 1 3 4 | 5 1 20 1680 | шт. шт. шт. шт. | 4690201027744 4690201027737 14690201027741 | 6 38.6 40.4 120 | 39.4 8.8 19.6 80 | 8.9 1.2 14 113 | см. см. см. см. | 0.422 0.068 1.873 187.299 | кг. кг. кг. кг. | [6 empty] | Синий (EV000080) | [9 empty] | Аквамарин (SV007443) | IP20 (EV006405) | Да | 5 |  | Нет |  |  |  | Пластик (EV000139) |  | Горизонтальн. и вертикальн. (EV000130) | IP20 (EV006405) | Нет | Матовый (-ая) (EV000146) | [7 empty] | 369.8 мм | 85.4 мм | 11.1 мм | 56 мм | 56 мм | Нет | Защелкивание (EV009216) | Нет | Нет | Нет | 5 | 5 | 5 | 5 | Нет | Нет | [306 empty] | Срок гарантии на данное оборудование составляет 5 лет с момента отгрузки со склада Систэм Электрик, с подтверждением соответствующим документом | Подлежит замене
ATN101205 | ATLASDESIGN ANTIQUE 5-постовая РАМКА, универсальная, ПЕСОЧНЫЙ | Systeme Electric |  |  | 8538909908 | Прочие | Рамка Systeme Electric (ранее Schneider Electric) серии AtlasDesign Antique в цвете песочный пятипостовая. Выполнена из материала PС+ASA, стойкого к УФ-излучению и появлению царапин. Серия рамок AtlasDesign Antique отвечает высочайшим эстетическим требованиям и превосходно вписывается в изысканный классический интерьер. Теперь традиционный выключатель может стать поистине декоративным элементом. | Электротехническое оборудование Потенциал | PTPWD | DES | Декоративные рамки | WAD | ЭУИ ATLASDESIGN | RTD | Ритейл Медиум | EC000007 | Рамка для электроустановочных устройств | 7 | Россия | https://static-pcsp.systeme.ru/image/ZSgJaW69q_SuLqa2651154568cb471695634518.jpeg https://static-pcsp.systeme.ru/image/17ueOst01v2uH2Cj651154573fdb41695634519.jpeg | https://static-pcsp.systeme.ru/image/ZSgJaW69q_SuLqa2651154568cb471695634518.jpeg | 1 2 | не указан не указан | https://static-pcsp.systeme.ru/image/1tFojSl6je3RCYmX691c489f52ff31763461279.jpg |  | 1 | [6 empty] | https://api.systeme.ru/product/media/download/988353 https://api.systeme.ru/product/media/download/988507 | https://api.systeme.ru/product/media/download/988526 | https://api.systeme.ru/certificates/default/download/3375 | СОТИ (Российский речной регистр/Российское Классификационное общество) | 02-11.1-6.4.1-1006 |  |  |  | 608.5 | штука |  | 5 | BB1 PCE CAR P12 | 2 1 3 4 | 5 1 20 1680 | шт. шт. шт. шт. | 4690201027768 4690201027751 14690201027765 | 6 38.6 40.4 120 | 39.4 8.8 19.6 80 | 8.9 1.2 14 113 | см. см. см. см. | 0.422 0.068 1.873 187.299 | кг. кг. кг. кг. | [6 empty] | Бежевый (EV000279) | [9 empty] | Песочный (SV007353) | IP20 (EV006405) | Да | 5 |  | Нет |  |  |  | Пластик (EV000139) |  | Горизонтальн. и вертикальн. (EV000130) | IP20 (EV006405) | Нет | Матовый (-ая) (EV000146) | [7 empty] | 369.8 мм | 85.4 мм | 11.1 мм | 56 мм | 56 мм | Нет | Защелкивание (EV009216) | Нет | Нет | Нет | 5 | 5 | 5 | 5 | Нет | Нет | [306 empty] | Срок гарантии на данное оборудование составляет 5 лет с момента отгрузки со склада Систэм Электрик, с подтверждением соответствующим документом | Подлежит замене
ATN101305 | ATLASDESIGN ANTIQUE 5-постовая РАМКА, универсальная, ЛОТОС | Systeme Electric |  |  | 8538909908 | Прочие | Рамка Systeme Electric (ранее Schneider Electric) серии AtlasDesign Antique в цвете лотос пятипостовая. Выполнена из материала PС+ASA, стойкого к УФ-излучению и появлению царапин. Серия рамок AtlasDesign Antique отвечает высочайшим эстетическим требованиям и превосходно вписывается в изысканный классический интерьер. Теперь традиционный выключатель может стать поистине декоративным элементом. | Электротехническое оборудование Потенциал | PTPWD | DES | Декоративные рамки | WAD | ЭУИ ATLASDESIGN | RTD | Ритейл Медиум | EC000007 | Рамка для электроустановочных устройств | 7 | Россия | https://static-pcsp.systeme.ru/image/HraQGtgZgs0gMVHx6511544fc0f301695634511.jpeg https://static-pcsp.systeme.ru/image/tOE4kJDA0ImiHOcn65115450860eb1695634512.jpeg | https://static-pcsp.systeme.ru/image/HraQGtgZgs0gMVHx6511544fc0f301695634511.jpeg | 1 2 | не указан не указан | https://static-pcsp.systeme.ru/image/1tFojSl6je3RCYmX691c489f52ff31763461279.jpg |  | 1 | [6 empty] | https://api.systeme.ru/product/media/download/988353 https://api.systeme.ru/product/media/download/988507 | https://api.systeme.ru/product/media/download/988526 | https://api.systeme.ru/certificates/default/download/3375 | СОТИ (Российский речной регистр/Российское Классификационное общество) | 02-11.1-6.4.1-1006 |  |  |  | 577.5 | штука |  | 5 | BB1 PCE CAR P12 | 2 1 3 4 | 5 1 20 1680 | шт. шт. шт. шт. | 4690201027782 4690201027775 14690201027789 | 6 38.6 40.4 120 | 39.4 8.8 19.6 80 | 8.9 1.2 14 113 | см. см. см. см. | 0.422 0.068 1.873 187.299 | кг. кг. кг. кг. | [6 empty] | Белый (EV000202) | [9 empty] | Лотос (SV007444) | IP20 (EV006405) | Да | 5 |  | Нет |  |  |  | Пластик (EV000139) |  | Горизонтальн. и вертикальн. (EV000130) | IP20 (EV006405) | Нет | Матовый (-ая) (EV000146) | [7 empty] | 369.8 мм | 85.4 мм | 11.1 мм | 56 мм | 56 мм | Нет | Защелкивание (EV009216) | Нет | Нет | Нет | 5 | 5 | 5 | 5 | Нет | Нет | [306 empty] | Срок гарантии на данное оборудование составляет 5 лет с момента отгрузки со склада Систэм Электрик, с подтверждением соответствующим документом | Подлежит замене
ATN220101 | ATLASDESIGN AIR 1-постовая РАМКА, БЕЛЫЙ/дымчатый белый | Systeme Electric |  |  | 8538909908 | Прочие | Рамка Systeme Electric (ранее Schneider Electric) серии AtlasDesign Air в цвете белый одинарная. Пластик с ионами серебра в белом цвете обеспечивает антибактериальный эффект. Лицевые детали из качественного ABS-пластика, устойчивого к царапинам и УФ-излучению. Дизайн рамок AtlasDesign Air создает иллюзию парения, придавая интерьеру легкость и воздушность. Преобразите свой дом с помощью рамок AtlasDesign Air, которые станут изысканным дополнением к любому стилю в различной цветовой гамме. | Электротехническое оборудование Потенциал | PTPWD | AIR | Декоративные рамки AIR | WAD | ЭУИ ATLASDESIGN | RTD | Ритейл Медиум | EC000007 | Рамка для электроустановочных устройств | 7 | Россия | https://static-pcsp.systeme.ru/image/otwUh0wrLN9uEoRp679778997f66a1737980057.jpeg https://static-pcsp.systeme.ru/image/bG1vgkC1ul1s4dZZ6797789a40d341737980058.jpeg https://static-pcsp.systeme.ru/image/UxT7iZ5IBKGZshJW6797789b024ef1737980059.jpeg https://static-pcsp.systeme.ru/image/aGWpl4P3mZMQWeUW6797789bc46171737980059.jpeg https://static-pcsp.systeme.ru/image/rayJb5ou5f9pbPi567ee71954fb331743679893.jpeg | https://static-pcsp.systeme.ru/image/otwUh0wrLN9uEoRp679778997f66a1737980057.jpeg | 1 2 3 4 5 | не указан не указан не указан не указан не указан | https://static-pcsp.systeme.ru/image/1tFojSl6je3RCYmX691c489f52ff31763461279.jpg |  | 1 | [6 empty] | https://api.systeme.ru/product/media/download/988353 https://api.systeme.ru/product/media/download/988507 https://api.systeme.ru/product/media/download/990008 | https://api.systeme.ru/product/media/download/990381 | https://api.systeme.ru/certificates/default/download/3375 | СОТИ (Российский речной регистр/Российское Классификационное общество) | 02-11.1-6.4.1-1006 |  |  |  | 59.35 | штука |  | 10 | BB1 PCE CAR P12 | 2 1 3 4 | 10 1 40 3600 | шт. шт. шт. шт. | 4690201040750 4690201040743 14690201040757 | 23 9 40.4 120 | 9.2 9 24.2 80 | 8.9 1.2 10.6 110.4 | см. см. см. см. | 0.239 0.018 1.141 132.655 | кг. кг. кг. кг. | [6 empty] | Белый (EV000202) | [9 empty] | Белый (SV007255) | IP20 (EV006405) | Да | 1 |  | Нет | Декоративное (EV010983) |  | Термопласт (EV000403) | Пластик (EV000139) |  | Горизонтальн. и вертикальн. (EV000130) | IP20 (EV006405) | Нет | Глянцевый (EV006395) | [7 empty] | 85 мм | 85 мм | 11 мм |  |  | Нет | Защелкивание (EV009216) | Нет | Нет | Нет | 1 | 1 | [310 empty] | Срок гарантии на данное оборудование составляет 5 лет с момента отгрузки со склада Систэм Электрик, с подтверждением соответствующим документом | Подлежит замене
ATN220201 | ATLASDESIGN AIR 1-постовая РАМКА, БЕЖЕВЫЙ/дымчатый белый | Systeme Electric |  |  | 8538909908 | Прочие | Рамка Systeme Electric (ранее Schneider Electric) серии AtlasDesign Air в цвете бежевый одинарная. Лицевые детали из качественного ABS-пластика, устойчивого к царапинам и УФ-излучению. Дизайн рамок AtlasDesign Air создает иллюзию парения, придавая интерьеру легкость и воздушность. Преобразите свой дом с помощью рамок AtlasDesign Air, которые станут изысканным дополнением к любому стилю в различной цветовой гамме. | Электротехническое оборудование Потенциал | PTPWD | AIR | Декоративные рамки AIR | WAD | ЭУИ ATLASDESIGN | RTD | Ритейл Медиум | EC000007 | Рамка для электроустановочных устройств | 7 | Россия | https://static-pcsp.systeme.ru/image/go35gp_-GjTlriTx67977443c4ef91737978947.jpeg https://static-pcsp.systeme.ru/image/mC9TlSk4CH00T6W867977891883c01737980049.jpeg https://static-pcsp.systeme.ru/image/GZMfFEkKX326e_O26797789251ee01737980050.jpeg https://static-pcsp.systeme.ru/image/89K5hhXPIJ5N4yBU6797789324bde1737980051.jpeg https://static-pcsp.systeme.ru/image/7xCOACOXv2ajehGu67ee719d553771743679901.jpeg | https://static-pcsp.systeme.ru/image/go35gp_-GjTlriTx67977443c4ef91737978947.jpeg | 1 2 3 4 5 | не указан не указан не указан не указан не указан | https://static-pcsp.systeme.ru/image/1tFojSl6je3RCYmX691c489f52ff31763461279.jpg |  | 1 | [6 empty] | https://api.systeme.ru/product/media/download/988353 https://api.systeme.ru/product/media/download/988507 https://api.systeme.ru/product/media/download/990008 | https://api.systeme.ru/product/media/download/990381 | https://api.systeme.ru/certificates/default/download/3375 | СОТИ (Российский речной регистр/Российское Классификационное общество) | 02-11.1-6.4.1-1006 |  |  |  | 59.35 | штука |  | 10 | BB1 PCE CAR P12 | 2 1 3 4 | 10 1 40 3600 | шт. шт. шт. шт. | 4690201040774 4690201040767 14690201040771 | 23 9 40.4 120 | 9.2 9 24.2 80 | 8.9 1.2 10.6 110.4 | см. см. см. см. | 0.239 0.018 1.141 132.655 | кг. кг. кг. кг. | [6 empty] | Бежевый (EV000279) | [9 empty] | Бежевый (SV007257) | IP20 (EV006405) | Да | 1 |  | Нет | Декоративное (EV010983) |  | Термопласт (EV000403) | Пластик (EV000139) |  | Горизонтальн. и вертикальн. (EV000130) | IP20 (EV006405) | Нет | Глянцевый (EV006395) | [7 empty] | 85 мм | 85 мм | 11 мм |  |  | Нет | Защелкивание (EV009216) | Нет | Нет | Нет | 1 | 1 | [310 empty] | Срок гарантии на данное оборудование составляет 5 лет с момента отгрузки со склада Систэм Электрик, с подтверждением соответствующим документом | Подлежит замене
ATN220301 | ATLASDESIGN AIR 1-постовая РАМКА, АЛЮМИНИЙ/дымчатый черный | Systeme Electric |  |  | 8538909908 | Прочие | Рамка Systeme Electric (ранее Schneider Electric) серии AtlasDesign Air в цвете алюминий одинарная. Лицевые детали из качественного ABS-пластика, устойчивого к царапинам и УФ-излучению. Дизайн рамок AtlasDesign Air создает иллюзию парения, придавая интерьеру легкость и воздушность. Преобразите свой дом с помощью рамок AtlasDesign Air, которые станут изысканным дополнением к любому стилю в различной цветовой гамме. | Электротехническое оборудование Потенциал | PTPWD | AIR | Декоративные рамки AIR | WAD | ЭУИ ATLASDESIGN | RTD | Ритейл Медиум | EC000007 | Рамка для электроустановочных устройств | 7 | Россия | https://static-pcsp.systeme.ru/image/aa9mdGWn6MYT41kV679cc3ae14f0c1738326958.jpeg https://static-pcsp.systeme.ru/image/3ZjaoVV3qqcMTXF-679cc3aedaefb1738326958.jpeg https://static-pcsp.systeme.ru/image/bUCdBMZPQQB7cJbU679cc3afb093e1738326959.jpeg https://static-pcsp.systeme.ru/image/4meBA_7-dFXtF-CQ679cc3b09ca261738326960.jpeg https://static-pcsp.systeme.ru/image/-ZfEGoSjCg-_AZfN67ee719c927921743679900.jpeg | https://static-pcsp.systeme.ru/image/aa9mdGWn6MYT41kV679cc3ae14f0c1738326958.jpeg | 1 2 3 4 5 | не указан не указан не указан не указан не указан | https://static-pcsp.systeme.ru/image/1tFojSl6je3RCYmX691c489f52ff31763461279.jpg |  | 1 | [6 empty] | https://api.systeme.ru/product/media/download/988353 https://api.systeme.ru/product/media/download/988507 https://api.systeme.ru/product/media/download/990008 | https://api.systeme.ru/product/media/download/990381 | https://api.systeme.ru/certificates/default/download/3375 | СОТИ (Российский речной регистр/Российское Классификационное общество) | 02-11.1-6.4.1-1006 |  |  |  | 95.2 | штука |  | 10 | BB1 PCE CAR P12 | 2 1 3 4 | 10 1 40 3600 | шт. шт. шт. шт. | 4690201040798 4690201040781 14690201040795 | 23 17 40.4 120 | 9.2 10 24.2 80 | 8.9 1.3 10.6 110.4 | см. см. см. см. | 0.239 0.018 1.141 132.655 | кг. кг. кг. кг. | [6 empty] | Алюминий (EV000072) | [9 empty] | Алюминий (SV007249) | IP20 (EV006405) | Да | 1 |  | Нет | Декоративное (EV010983) |  | Термопласт (EV000403) | Пластик (EV000139) |  | Горизонтальн. и вертикальн. (EV000130) | IP20 (EV006405) | Нет | Матовый (-ая) (EV000146) | [7 empty] | 85 мм | 85 мм | 11 мм |  |  | Нет | Защелкивание (EV009216) | Нет | Нет | Нет | 1 | 1 | [310 empty] | Срок гарантии на данное оборудование составляет 5 лет с момента отгрузки со склада Систэм Электрик, с подтверждением соответствующим документом | Подлежит замене
ATN220401 | ATLASDESIGN AIR 1-постовая РАМКА, ЖЕМЧУГ/дымчатый белый | Systeme Electric |  |  | 8538909908 | Прочие | Рамка Systeme Electric (ранее Schneider Electric) серии AtlasDesign Air в цвете жемчуг одинарная. Лицевые детали из качественного ABS-пластика, устойчивого к царапинам и УФ-излучению. Дизайн рамок AtlasDesign Air создает иллюзию парения, придавая интерьеру легкость и воздушность. Преобразите свой дом с помощью рамок AtlasDesign Air, которые станут изысканным дополнением к любому стилю в различной цветовой гамме. | Электротехническое оборудование Потенциал | PTPWD | AIR | Декоративные рамки AIR | WAD | ЭУИ ATLASDESIGN | RTD | Ритейл Медиум | EC000007 | Рамка для электроустановочных устройств | 7 | Россия | https://static-pcsp.systeme.ru/image/Ld5QFpQiEz3os5eW6797745667c8a1737978966.jpeg https://static-pcsp.systeme.ru/image/4lzVxN9FihqZ4Clk679774534dda91737978963.jpeg https://static-pcsp.systeme.ru/image/O83ISA4KpVqQJgNS679774541f7471737978964.jpeg https://static-pcsp.systeme.ru/image/HCHvwR7mz8s6JAN-67977455854fc1737978965.jpeg https://static-pcsp.systeme.ru/image/q1p0W7NTTxZ_G-VG67ee719bcb0831743679899.jpeg | https://static-pcsp.systeme.ru/image/Ld5QFpQiEz3os5eW6797745667c8a1737978966.jpeg | 1 2 3 4 5 | не указан не указан не указан не указан не указан | https://static-pcsp.systeme.ru/image/1tFojSl6je3RCYmX691c489f52ff31763461279.jpg |  | 1 | [6 empty] | https://api.systeme.ru/product/media/download/988353 https://api.systeme.ru/product/media/download/988507 https://api.systeme.ru/product/media/download/990008 | https://api.systeme.ru/product/media/download/990381 | https://api.systeme.ru/certificates/default/download/3375 | СОТИ (Российский речной регистр/Российское Классификационное общество) | 02-11.1-6.4.1-1006 |  |  |  | 95.2 | штука |  | 10 | BB1 PCE CAR P12 | 2 1 3 4 | 10 1 40 3600 | шт. шт. шт. шт. | 4690201040828 4690201040811 14690201040825 | 23 9 40.4 120 | 9.2 9 24.2 80 | 8.9 1.2 10.6 110.4 | см. см. см. см. | 0.239 0.018 1.141 132.655 | кг. кг. кг. кг. | [6 empty] | Белый (EV000202) | [9 empty] | Жемчуг (SV007426) | IP20 (EV006405) | Да | 1 |  | Нет | Декоративное (EV010983) |  | Термопласт (EV000403) | Пластик (EV000139) |  | Горизонтальн. и вертикальн. (EV000130) | IP20 (EV006405) | Нет | Матовый (-ая) (EV000146) | [7 empty] | 85 мм | 85 мм | 11 мм |  |  | Нет | Защелкивание (EV009216) | Нет | Нет | Нет | 1 | 1 | [310 empty] | Срок гарантии на данное оборудование составляет 5 лет с момента отгрузки со склада Систэм Электрик, с подтверждением соответствующим документом | Подлежит замене
ATN220501 | ATLASDESIGN AIR 1-постовая РАМКА, ШАМПАНЬ/дымчатый черный | Systeme Electric |  |  | 8538909908 | Прочие | Рамка Systeme Electric (ранее Schneider Electric) серии AtlasDesign Air в цвете шампань одинарная. Лицевые детали из качественного ABS-пластика, устойчивого к царапинам и УФ-излучению. Дизайн рамок AtlasDesign Air создает иллюзию парения, придавая интерьеру легкость и воздушность. Преобразите свой дом с помощью рамок AtlasDesign Air, которые станут изысканным дополнением к любому стилю в различной цветовой гамме. | Электротехническое оборудование Потенциал | PTPWD | AIR | Декоративные рамки AIR | WAD | ЭУИ ATLASDESIGN | RTD | Ритейл Медиум | EC000007 | Рамка для электроустановочных устройств | 7 | Россия | https://static-pcsp.systeme.ru/image/rzRMdx2wNpwY9oZe6797746054e9d1737978976.jpeg https://static-pcsp.systeme.ru/image/KoqqcGfK-eqRS5W16797745d856d51737978973.jpeg https://static-pcsp.systeme.ru/image/CShpvCqiKTiw3cUG6797745e6060e1737978974.jpeg https://static-pcsp.systeme.ru/image/G9YO8rL5bEYdPvtU6797745f414381737978975.jpeg https://static-pcsp.systeme.ru/image/CAXZZZP9-deEizBC67ee719b095051743679899.jpeg | https://static-pcsp.systeme.ru/image/rzRMdx2wNpwY9oZe6797746054e9d1737978976.jpeg | 1 2 3 4 5 | не указан не указан не указан не указан не указан | https://static-pcsp.systeme.ru/image/1tFojSl6je3RCYmX691c489f52ff31763461279.jpg |  | 1 | [6 empty] | https://api.systeme.ru/product/media/download/988353 https://api.systeme.ru/product/media/download/988507 https://api.systeme.ru/product/media/download/990008 | https://api.systeme.ru/product/media/download/990381 | https://api.systeme.ru/certificates/default/download/3375 | СОТИ (Российский речной регистр/Российское Классификационное общество) | 02-11.1-6.4.1-1006 |  |  |  | 95.2 | штука |  | 10 | BB1 PCE CAR P12 | 2 1 3 4 | 10 1 40 3600 | шт. шт. шт. шт. | 4690201040842 4690201040835 14690201040849 | 23 9 40.4 120 | 9.2 9 24.2 80 | 8.9 1.2 10.6 110.4 | см. см. см. см. | 0.239 0.018 1.141 132.655 | кг. кг. кг. кг. | [6 empty] | Шампань (RV000146) | [9 empty] | Шампань (SV007260) | IP20 (EV006405) | Да | 1 |  | Нет | Декоративное (EV010983) |  | Термопласт (EV000403) | Пластик (EV000139) |  | Горизонтальн. и вертикальн. (EV000130) | IP20 (EV006405) | Нет | Матовый (-ая) (EV000146) | [7 empty] | 85 мм | 85 мм | 11 мм |  |  | Нет | Защелкивание (EV009216) | Нет | Нет | Нет | 1 | 1 | [310 empty] | Срок гарантии на данное оборудование составляет 5 лет с момента отгрузки со склада Систэм Электрик, с подтверждением соответствующим документом | Подлежит замене
ATN220601 | ATLASDESIGN AIR 1-постовая РАМКА, МОККО/дымчатый черный | Systeme Electric |  |  | 8538909908 | Прочие | Рамка Systeme Electric (ранее Schneider Electric) серии AtlasDesign Air в цвете мокко одинарная. Лицевые детали из качественного ABS-пластика, устойчивого к царапинам и УФ-излучению. Дизайн рамок AtlasDesign Air создает иллюзию парения, придавая интерьеру легкость и воздушность. Преобразите свой дом с помощью рамок AtlasDesign Air, которые станут изысканным дополнением к любому стилю в различной цветовой гамме. | Электротехническое оборудование Потенциал | PTPWD | AIR | Декоративные рамки AIR | WAD | ЭУИ ATLASDESIGN | RTD | Ритейл Медиум | EC000007 | Рамка для электроустановочных устройств | 7 | Россия | https://static-pcsp.systeme.ru/image/tHCD9GB38PmZjcJD6797746b98ff01737978987.jpeg https://static-pcsp.systeme.ru/image/08aPpnBslM4EAt4e67977468adab41737978984.jpeg https://static-pcsp.systeme.ru/image/NsvrvbtiwIszrBsR679774698eb051737978985.jpeg https://static-pcsp.systeme.ru/image/R3wd862sBjibwNDK6797746aa99651737978986.jpeg https://static-pcsp.systeme.ru/image/d4kObZ-GQHMhs4Zc67ee719a432361743679898.jpeg | https://static-pcsp.systeme.ru/image/tHCD9GB38PmZjcJD6797746b98ff01737978987.jpeg | 1 2 3 4 5 | не указан не указан не указан не указан не указан | https://static-pcsp.systeme.ru/image/1tFojSl6je3RCYmX691c489f52ff31763461279.jpg |  | 1 | [6 empty] | https://api.systeme.ru/product/media/download/988353 https://api.systeme.ru/product/media/download/988507 https://api.systeme.ru/product/media/download/990008 | https://api.systeme.ru/product/media/download/990381 | https://api.systeme.ru/certificates/default/download/3375 | СОТИ (Российский речной регистр/Российское Классификационное общество) | 02-11.1-6.4.1-1006 |  |  |  | 103 | штука |  | 10 | BB1 PCE CAR P12 | 2 1 3 4 | 10 1 40 3600 | шт. шт. шт. шт. | 4690201040866 4690201040859 14690201040863 | 23 9 40.4 120 | 9.2 9 24.2 80 | 8.9 1.2 10.6 110.4 | см. см. см. см. | 0.239 0.018 1.141 132.655 | кг. кг. кг. кг. | [6 empty] | Коричневый (EV000083) | [9 empty] | Мокко (SV007405) | IP20 (EV006405) | Да | 1 |  | Нет | Декоративное (EV010983) |  | Термопласт (EV000403) | Пластик (EV000139) |  | Горизонтальн. и вертикальн. (EV000130) | IP20 (EV006405) | Нет | Матовый (-ая) (EV000146) | [7 empty] | 85 мм | 85 мм | 11 мм |  |  | Нет | Защелкивание (EV009216) | Нет | Нет | Нет | 1 | 1 | [310 empty] | Срок гарантии на данное оборудование составляет 5 лет с момента отгрузки со склада Систэм Электрик, с подтверждением соответствующим документом | Подлежит замене
ATN220701 | ATLASDESIGN AIR 1-постовая РАМКА, ГРИФЕЛЬ/дымчатый черный | Systeme Electric |  |  | 8538909908 | Прочие | Рамка Systeme Electric (ранее Schneider Electric) серии AtlasDesign Air в цвете грифель одинарная. Лицевые детали из качественного ABS-пластика, устойчивого к царапинам и УФ-излучению. Дизайн рамок AtlasDesign Air создает иллюзию парения, придавая интерьеру легкость и воздушность. Преобразите свой дом с помощью рамок AtlasDesign Air, которые станут изысканным дополнением к любому стилю в различной цветовой гамме. | Электротехническое оборудование Потенциал | PTPWD | AIR | Декоративные рамки AIR | WAD | ЭУИ ATLASDESIGN | RTD | Ритейл Медиум | EC000007 | Рамка для электроустановочных устройств | 7 | Россия | https://static-pcsp.systeme.ru/image/vU-Oj0Wk2ahs7heL67977493b7e3d1737979027.jpeg https://static-pcsp.systeme.ru/image/sj1G54ZvSob-Nnz_67977488ac7491737979016.jpeg https://static-pcsp.systeme.ru/image/PRzp97kQhtJ_X78a6797748d4df221737979021.jpeg https://static-pcsp.systeme.ru/image/59HPdp-n_m064_F367977490aa4af1737979024.jpeg https://static-pcsp.systeme.ru/image/7BKiO-w-bLU01asx67ee71998a04f1743679897.jpeg | https://static-pcsp.systeme.ru/image/vU-Oj0Wk2ahs7heL67977493b7e3d1737979027.jpeg | 1 2 3 4 5 | не указан не указан не указан не указан не указан | https://static-pcsp.systeme.ru/image/1tFojSl6je3RCYmX691c489f52ff31763461279.jpg |  | 1 | [6 empty] | https://api.systeme.ru/product/media/download/988353 https://api.systeme.ru/product/media/download/988507 https://api.systeme.ru/product/media/download/990008 | https://api.systeme.ru/product/media/download/990381 | https://api.systeme.ru/certificates/default/download/3375 | СОТИ (Российский речной регистр/Российское Классификационное общество) | 02-11.1-6.4.1-1006 |  |  |  | 192 | штука |  | 10 | BB1 PCE CAR P12 | 2 1 3 4 | 10 1 40 3600 | шт. шт. шт. шт. | 4690201040880 4690201040873 14690201040887 | 23 9 40.4 120 | 9.2 9 24.2 80 | 8.9 1.2 10.6 110.4 | см. см. см. см. | 0.464 0.018 2.039 213.495 | кг. кг. кг. кг. | [6 empty] | Серый (EV000270) | [9 empty] | Грифель (SV007427) | IP20 (EV006405) | Да | 1 |  | Нет | Декоративное (EV010983) |  | Термопласт (EV000403) | Пластик (EV000139) |  | Горизонтальн. и вертикальн. (EV000130) | IP20 (EV006405) | Нет | Матовый (-ая) (EV000146) | [7 empty] | 85 мм | 85 мм | 11 мм |  |  | Нет | Защелкивание (EV009216) | Нет | Нет | Нет | 1 | 1 | [310 empty] | Срок гарантии на данное оборудование составляет 5 лет с момента отгрузки со склада Систэм Электрик, с подтверждением соответствующим документом | Подлежит замене
ATN220801 | ATLASDESIGN AIR 1-постовая РАМКА, ИЗУМРУД/дымчатый черный | Systeme Electric |  |  | 8538909908 | Прочие | Рамка Systeme Electric (ранее Schneider Electric) серии AtlasDesign Air в цвете изумруд одинарная. Лицевые детали из качественного ABS-пластика, устойчивого к царапинам и УФ-излучению. Дизайн рамок AtlasDesign Air создает иллюзию парения, придавая интерьеру легкость и воздушность. Преобразите свой дом с помощью рамок AtlasDesign Air, которые станут изысканным дополнением к любому стилю в различной цветовой гамме. | Электротехническое оборудование Потенциал | PTPWD | AIR | Декоративные рамки AIR | WAD | ЭУИ ATLASDESIGN | RTD | Ритейл Медиум | EC000007 | Рамка для электроустановочных устройств | 7 | Россия | https://static-pcsp.systeme.ru/image/SaQ46COhnHLmjYAb679774a3e9bd21737979043.jpeg https://static-pcsp.systeme.ru/image/zNeJw5jf_eqH75vZ679774a16bfb81737979041.jpeg https://static-pcsp.systeme.ru/image/cZO5T8g1dGLjSB-8679774a244f351737979042.jpeg https://static-pcsp.systeme.ru/image/8XG6zhlagkLRN61_679774a3115061737979043.jpeg https://static-pcsp.systeme.ru/image/9VNx6KuPXhK927qM67ee7198d813f1743679896.jpeg | https://static-pcsp.systeme.ru/image/SaQ46COhnHLmjYAb679774a3e9bd21737979043.jpeg | 1 2 3 4 5 | не указан не указан не указан не указан не указан | https://static-pcsp.systeme.ru/image/1tFojSl6je3RCYmX691c489f52ff31763461279.jpg |  | 1 | [6 empty] | https://api.systeme.ru/product/media/download/988353 https://api.systeme.ru/product/media/download/988507 https://api.systeme.ru/product/media/download/990008 | https://api.systeme.ru/product/media/download/990381 | https://api.systeme.ru/certificates/default/download/3375 | СОТИ (Российский речной регистр/Российское Классификационное общество) | 02-11.1-6.4.1-1006 |  |  |  | 192 | штука |  | 10 | BB1 PCE CAR P12 | 2 1 3 4 | 10 1 40 3600 | шт. шт. шт. шт. | 4690201040903 4690201040897 14690201040900 | 23 9 40.4 120 | 9.2 9 24.2 80 | 8.9 1.2 10.6 110.4 | см. см. см. см. | 0.239 0.018 1.141 132.655 | кг. кг. кг. кг. | [6 empty] | Зеленый (EV000235) | [9 empty] | Изумруд (SV007297) | IP20 (EV006405) | Да | 1 |  | Нет | Декоративное (EV010983) |  | Термопласт (EV000403) | Пластик (EV000139) |  | Горизонтальн. и вертикальн. (EV000130) | IP20 (EV006405) | Нет | Матовый (-ая) (EV000146) | [7 empty] | 85 мм | 85 мм | 11 мм |  |  | Нет | Защелкивание (EV009216) | Нет | Нет | Нет | 1 | 1 | [310 empty] | Срок гарантии на данное оборудование составляет 5 лет с момента отгрузки со склада Систэм Электрик, с подтверждением соответствующим документом | Подлежит замене
ATN220901 | ATLASDESIGN AIR 1-постовая РАМКА, СТАЛЬ/дымчатый черный | Systeme Electric |  |  | 8538909908 | Прочие | Рамка Systeme Electric (ранее Schneider Electric) серии AtlasDesign Air в цвете сталь одинарная. Лицевые детали из качественного ABS-пластика, устойчивого к царапинам и УФ-излучению. Дизайн рамок AtlasDesign Air создает иллюзию парения, придавая интерьеру легкость и воздушность. Преобразите свой дом с помощью рамок AtlasDesign Air, которые станут изысканным дополнением к любому стилю в различной цветовой гамме. | Электротехническое оборудование Потенциал | PTPWD | AIR | Декоративные рамки AIR | WAD | ЭУИ ATLASDESIGN | RTD | Ритейл Медиум | EC000007 | Рамка для электроустановочных устройств | 7 | Россия | https://static-pcsp.systeme.ru/image/dTgFXkJEkQ7s9mM0679cc3a4bf8f21738326948.jpeg https://static-pcsp.systeme.ru/image/RjaCz4SlVlhCMgHo679cc3a585d531738326949.jpeg https://static-pcsp.systeme.ru/image/rTgihUl0B8N8GVzM679cc3a646fa51738326950.jpeg https://static-pcsp.systeme.ru/image/ioLHCghHYhma76KJ679cc3a70c1251738326951.jpeg https://static-pcsp.systeme.ru/image/3rz9494eLukWSDx167ee7198229d41743679896.jpeg | https://static-pcsp.systeme.ru/image/dTgFXkJEkQ7s9mM0679cc3a4bf8f21738326948.jpeg | 1 2 3 4 5 | не указан не указан не указан не указан не указан | https://static-pcsp.systeme.ru/image/1tFojSl6je3RCYmX691c489f52ff31763461279.jpg |  | 1 | [6 empty] | https://api.systeme.ru/product/media/download/988353 https://api.systeme.ru/product/media/download/988507 https://api.systeme.ru/product/media/download/990008 | https://api.systeme.ru/product/media/download/990381 | https://api.systeme.ru/certificates/default/download/3375 | СОТИ (Российский речной регистр/Российское Классификационное общество) | 02-11.1-6.4.1-1006 |  |  |  | 258.5 | штука |  | 10 | BB1 PCE CAR P12 | 2 1 3 4 | 10 1 40 3600 | шт. шт. шт. шт. | 4690201040927 4690201040910 14690201040924 | 23 9 40.4 120 | 9.2 9 24.2 80 | 8.9 1.2 10.6 110.4 | см. см. см. см. | 0.239 0.018 1.141 132.655 | кг. кг. кг. кг. | [6 empty] | Серый (EV000270) | [9 empty] | Сталь (SV007271) | IP20 (EV006405) | Да | 1 |  | Нет | Декоративное (EV010983) |  | Термопласт (EV000403) | Пластик (EV000139) |  | Горизонтальн. и вертикальн. (EV000130) | IP20 (EV006405) | Нет | Матовый (-ая) (EV000146) | [7 empty] | 85 мм | 85 мм | 11 мм |  |  | Нет | Защелкивание (EV009216) | Нет | Нет | Нет | 1 | 1 | [310 empty] | Срок гарантии на данное оборудование составляет 5 лет с момента отгрузки со склада Систэм Электрик, с подтверждением соответствующим документом | Подлежит замене
ATN221001 | ATLASDESIGN AIR 1-постовая РАМКА, КАРБОН/дымчатый черный | Systeme Electric |  |  | 8538909908 | Прочие | Рамка Systeme Electric (ранее Schneider Electric) серии AtlasDesign Air в цвете карбон одинарная. Лицевые детали из качественного ABS-пластика, устойчивого к царапинам и УФ-излучению. Дизайн рамок AtlasDesign Air создает иллюзию парения, придавая интерьеру легкость и воздушность. Преобразите свой дом с помощью рамок AtlasDesign Air, которые станут изысканным дополнением к любому стилю в различной цветовой гамме. | Электротехническое оборудование Потенциал | PTPWD | AIR | Декоративные рамки AIR | WAD | ЭУИ ATLASDESIGN | RTD | Ритейл Медиум | EC000007 | Рамка для электроустановочных устройств | 7 | Россия | https://static-pcsp.systeme.ru/image/UUp7d28vqpFq8RZ3679774b71905d1737979063.jpeg https://static-pcsp.systeme.ru/image/KzeuZOv4ZfDkaWrU679774b490df71737979060.jpeg https://static-pcsp.systeme.ru/image/kxCcZ-WyC5gK3MAc679774b577b081737979061.jpeg https://static-pcsp.systeme.ru/image/aS1Y0T4k3w5k6IWj679774b6497661737979062.jpeg https://static-pcsp.systeme.ru/image/Fcy-o1K4Ae_f70Lm67ee719767c1f1743679895.jpeg | https://static-pcsp.systeme.ru/image/UUp7d28vqpFq8RZ3679774b71905d1737979063.jpeg | 1 2 3 4 5 | не указан не указан не указан не указан не указан | https://static-pcsp.systeme.ru/image/1tFojSl6je3RCYmX691c489f52ff31763461279.jpg |  | 1 | [6 empty] | https://api.systeme.ru/product/media/download/988353 https://api.systeme.ru/product/media/download/988507 https://api.systeme.ru/product/media/download/990008 | https://api.systeme.ru/product/media/download/990381 | https://api.systeme.ru/certificates/default/download/3375 | СОТИ (Российский речной регистр/Российское Классификационное общество) | 02-11.1-6.4.1-1006 |  |  |  | 192 | штука |  | 10 | BB1 PCE CAR P12 | 2 1 3 4 | 10 1 40 3600 | шт. шт. шт. шт. | 4690201040941 4690201040934 14690201040948 | 23 9 40.4 120 | 9.2 9 24.2 80 | 8.9 1.2 10.6 110.4 | см. см. см. см. | 0.239 0.018 1.141 132.655 | кг. кг. кг. кг. | [6 empty] | Черный (EV000206) | [9 empty] | Карбон (SV007428) | IP20 (EV006405) | Да | 1 |  | Нет | Декоративное (EV010983) |  | Термопласт (EV000403) | Пластик (EV000139) |  | Горизонтальн. и вертикальн. (EV000130) | IP20 (EV006405) | Нет | Матовый (-ая) (EV000146) | [7 empty] | 85 мм | 85 мм | 11 мм |  |  | Нет | Защелкивание (EV009216) | Нет | Нет | Нет | 1 | 1 | [310 empty] | Срок гарантии на данное оборудование составляет 5 лет с момента отгрузки со склада Систэм Электрик, с подтверждением соответствующим документом | Подлежит замене
ATN221101 | ATLASDESIGN AIR 1-постовая РАМКА, АКВАМАРИН/дымчатый черный | Systeme Electric |  |  | 8538909908 | Прочие | Рамка Systeme Electric (ранее Schneider Electric) серии AtlasDesign Air в цвете аквамарин одинарная. Лицевые детали из качественного ABS-пластика, устойчивого к царапинам и УФ-излучению. Дизайн рамок AtlasDesign Air создает иллюзию парения, придавая интерьеру легкость и воздушность. Преобразите свой дом с помощью рамок AtlasDesign Air, которые станут изысканным дополнением к любому стилю в различной цветовой гамме. | Электротехническое оборудование Потенциал | PTPWD | AIR | Декоративные рамки AIR | WAD | ЭУИ ATLASDESIGN | RTD | Ритейл Медиум | EC000007 | Рамка для электроустановочных устройств | 7 | Россия | https://static-pcsp.systeme.ru/image/jlA_sKarVyNYpS_u679774c731efa1737979079.jpeg https://static-pcsp.systeme.ru/image/_ArXgjkmRjqKWOdS679774bfed0ab1737979071.jpeg https://static-pcsp.systeme.ru/image/WaAY1tMWI0EcliAz679774c0d68ed1737979072.jpeg https://static-pcsp.systeme.ru/image/GwvAnB5-NEleeZ5Z679774c294bdc1737979074.jpeg https://static-pcsp.systeme.ru/image/5VYW9Y1WYAgCBMCv67ee7196aca0f1743679894.jpeg | https://static-pcsp.systeme.ru/image/jlA_sKarVyNYpS_u679774c731efa1737979079.jpeg | 1 2 3 4 5 | не указан не указан не указан не указан не указан | https://static-pcsp.systeme.ru/image/1tFojSl6je3RCYmX691c489f52ff31763461279.jpg |  | 1 | [6 empty] | https://api.systeme.ru/product/media/download/988353 https://api.systeme.ru/product/media/download/988507 https://api.systeme.ru/product/media/download/990008 | https://api.systeme.ru/product/media/download/990381 | https://api.systeme.ru/certificates/default/download/3375 | СОТИ (Российский речной регистр/Российское Классификационное общество) | 02-11.1-6.4.1-1006 |  |  |  | 103 | штука |  | 10 | BB1 PCE CAR P12 | 2 1 3 4 | 10 1 40 3600 | шт. шт. шт. шт. | 4690201040965 4690201040958 14690201040962 | 23 17 40.4 120 | 9.2 10 24.2 80 | 8.9 1.3 10.6 110.4 | см. см. см. см. | 0.239 0.017 1.141 132.655 | кг. кг. кг. кг. | [6 empty] | Синий (EV000080) | [9 empty] | Аквамарин (SV007443) | IP20 (EV006405) | Да | 1 |  | Нет | Декоративное (EV010983) |  | Термопласт (EV000403) | Пластик (EV000139) |  | Горизонтальн. и вертикальн. (EV000130) | IP20 (EV006405) | Нет | Матовый (-ая) (EV000146) | [7 empty] | 85 мм | 85 мм | 11 мм |  |  | Нет | Защелкивание (EV009216) | Нет | Нет | Нет | 1 | 1 | [310 empty] | Срок гарантии на данное оборудование составляет 5 лет с момента отгрузки со склада Систэм Электрик, с подтверждением соответствующим документом | Подлежит замене
ATN221201 | ATLASDESIGN AIR 1-постовая РАМКА, ПЕСОЧНЫЙ/дымчатый белый | Systeme Electric |  |  | 8538909908 | Прочие | Рамка Systeme Electric (ранее Schneider Electric) серии AtlasDesign Air в цвете песочный одинарная. Лицевые детали из качественного ABS-пластика, устойчивого к царапинам и УФ-излучению. Дизайн рамок AtlasDesign Air создает иллюзию парения, придавая интерьеру легкость и воздушность. Преобразите свой дом с помощью рамок AtlasDesign Air, которые станут изысканным дополнением к любому стилю в различной цветовой гамме. | Электротехническое оборудование Потенциал | PTPWD | AIR | Декоративные рамки AIR | WAD | ЭУИ ATLASDESIGN | RTD | Ритейл Медиум | EC000007 | Рамка для электроустановочных устройств | 7 | Россия | https://static-pcsp.systeme.ru/image/yeSBhdoI8sq3Kl2f679774f2635f01737979122.jpeg https://static-pcsp.systeme.ru/image/pGOIk9US6Joh44Et679774e904dac1737979113.jpeg https://static-pcsp.systeme.ru/image/hLUHabYVITtK_jYz679774ec2146c1737979116.jpeg https://static-pcsp.systeme.ru/image/9224CV5Bud4a-wKb679774ef5a5df1737979119.jpeg https://static-pcsp.systeme.ru/image/bXyqcT0y6BXZ01k367ee7196045471743679894.jpeg | https://static-pcsp.systeme.ru/image/yeSBhdoI8sq3Kl2f679774f2635f01737979122.jpeg | 1 2 3 4 5 | не указан не указан не указан не указан не указан | https://static-pcsp.systeme.ru/image/1tFojSl6je3RCYmX691c489f52ff31763461279.jpg |  | 1 | [6 empty] | https://api.systeme.ru/product/media/download/988353 https://api.systeme.ru/product/media/download/988507 https://api.systeme.ru/product/media/download/990008 | https://api.systeme.ru/product/media/download/990381 | https://api.systeme.ru/certificates/default/download/3375 | СОТИ (Российский речной регистр/Российское Классификационное общество) | 02-11.1-6.4.1-1006 |  |  |  | 103 | штука |  | 10 | BB1 PCE CAR P12 | 2 1 3 4 | 10 1 40 3600 | шт. шт. шт. шт. | 4690201040989 4690201040972 14690201040986 | 23 9 40.4 120 | 9.2 9 24.2 80 | 8.9 1.2 10.6 110.4 | см. см. см. см. | 0.239 0.018 1.141 132.655 | кг. кг. кг. кг. | [6 empty] | Бежевый (EV000279) | [9 empty] | Песочный (SV007353) | IP20 (EV006405) | Да | 1 |  | Нет | Декоративное (EV010983) |  | Термопласт (EV000403) | Пластик (EV000139) |  | Горизонтальн. и вертикальн. (EV000130) | IP20 (EV006405) | Нет | Матовый (-ая) (EV000146) | [7 empty] | 85 мм | 85 мм | 11 мм |  |  | Нет | Защелкивание (EV009216) | Нет | Нет | Нет | 1 | 1 | [310 empty] | Срок гарантии на данное оборудование составляет 5 лет с момента отгрузки со склада Систэм Электрик, с подтверждением соответствующим документом | Подлежит замене
ATN221301 | ATLASDESIGN AIR 1-постовая РАМКА, ЛОТОС/дымчатый белый | Systeme Electric |  |  | 8538909908 | Прочие | Рамка Systeme Electric (ранее Schneider Electric) серии AtlasDesign Air в цвете лотос одинарная. Лицевые детали из качественного ABS-пластика, устойчивого к царапинам и УФ-излучению. Дизайн рамок AtlasDesign Air создает иллюзию парения, придавая интерьеру легкость и воздушность. Преобразите свой дом с помощью рамок AtlasDesign Air, которые станут изысканным дополнением к любому стилю в различной цветовой гамме. | Электротехническое оборудование Потенциал | PTPWD | AIR | Декоративные рамки AIR | WAD | ЭУИ ATLASDESIGN | RTD | Ритейл Медиум | EC000007 | Рамка для электроустановочных устройств | 7 | Россия | https://static-pcsp.systeme.ru/image/t1t5cGt1p2VmjE3Q6797750d4bb3c1737979149.jpeg https://static-pcsp.systeme.ru/image/7e24dQt9kxwWCtO16797750b12a9e1737979147.jpeg https://static-pcsp.systeme.ru/image/TxasSViu74prBSUl6797750bcd5861737979147.jpeg https://static-pcsp.systeme.ru/image/9ACUwLaDQgE8UcRD6797750c8d3141737979148.jpeg https://static-pcsp.systeme.ru/image/rayJb5ou5f9pbPi567ee71954fb331743679893.jpeg | https://static-pcsp.systeme.ru/image/t1t5cGt1p2VmjE3Q6797750d4bb3c1737979149.jpeg | 1 2 3 4 5 | не указан не указан не указан не указан не указан | https://static-pcsp.systeme.ru/image/1tFojSl6je3RCYmX691c489f52ff31763461279.jpg |  | 1 | [6 empty] | https://api.systeme.ru/product/media/download/988353 https://api.systeme.ru/product/media/download/988507 https://api.systeme.ru/product/media/download/990008 | https://api.systeme.ru/product/media/download/990381 | https://api.systeme.ru/certificates/default/download/3375 | СОТИ (Российский речной регистр/Российское Классификационное общество) | 02-11.1-6.4.1-1006 |  |  |  | 95.45 | штука |  | 10 | BB1 PCE CAR P12 | 2 1 3 4 | 10 1 40 3600 | шт. шт. шт. шт. | 4690201041009 4690201040996 14690201041006 | 23 9 40.4 120 | 9.2 9 24.2 80 | 8.9 1.2 10.6 110.4 | см. см. см. см. | 0.239 0.018 1.141 132.655 | кг. кг. кг. кг. | [6 empty] | Белый (EV000202) | [9 empty] | Лотос (SV007444) | IP20 (EV006405) | Да | 1 |  | Нет | Декоративное (EV010983) |  | Термопласт (EV000403) | Пластик (EV000139) |  | Горизонтальн. и вертикальн. (EV000130) | IP20 (EV006405) | Нет | Матовый (-ая) (EV000146) | [7 empty] | 85 мм | 85 мм | 11 мм |  |  | Нет | Защелкивание (EV009216) | Нет | Нет | Нет | 1 | 1 | [310 empty] | Срок гарантии на данное оборудование составляет 5 лет с момента отгрузки со склада Систэм Электрик, с подтверждением соответствующим документом | Подлежит замене
ATN221401 | ATLASDESIGN AIR 1-постовая РАМКА, БАЗАЛЬТ/дымчатый черный | Systeme Electric |  |  | 8538909908 | Прочие | Рамка Systeme Electric (ранее Schneider Electric) серии AtlasDesign Air в цвете базальт одинарная. Лицевые детали из качественного ABS-пластика, устойчивого к царапинам и УФ-излучению. Дизайн рамок AtlasDesign Air создает иллюзию парения, придавая интерьеру легкость и воздушность. Преобразите свой дом с помощью рамок AtlasDesign Air, которые станут изысканным дополнением к любому стилю в различной цветовой гамме. | Электротехническое оборудование Потенциал | PTPWD | AIR | Декоративные рамки AIR | WAD | ЭУИ ATLASDESIGN | RTD | Ритейл Медиум | EC000007 | Рамка для электроустановочных устройств | 7 | Россия | https://static-pcsp.systeme.ru/image/3TwRxIu_1-FMN56r67977515e3cbd1737979157.jpeg https://static-pcsp.systeme.ru/image/DN4jCDme98C-wovE679775137ebc71737979155.jpeg https://static-pcsp.systeme.ru/image/rt9vyxiQoN0bYzko679775144bebf1737979156.jpeg https://static-pcsp.systeme.ru/image/HU3bAYIXGZQIrVII679775151a5eb1737979157.jpeg https://static-pcsp.systeme.ru/image/NaevnKJISGFGCCBj67ee71948cf261743679892.jpeg | https://static-pcsp.systeme.ru/image/3TwRxIu_1-FMN56r67977515e3cbd1737979157.jpeg | 1 2 3 4 5 | не указан не указан не указан не указан не указан | https://static-pcsp.systeme.ru/image/1tFojSl6je3RCYmX691c489f52ff31763461279.jpg |  | 1 | [6 empty] | https://api.systeme.ru/product/media/download/988353 https://api.systeme.ru/product/media/download/988507 https://api.systeme.ru/product/media/download/990008 | https://api.systeme.ru/product/media/download/990381 | https://api.systeme.ru/certificates/default/download/3375 | СОТИ (Российский речной регистр/Российское Классификационное общество) | 02-11.1-6.4.1-1006 |  |  |  | 109.5 | штука |  | 10 | BB1 PCE CAR P12 | 2 1 3 4 | 10 1 40 3600 | шт. шт. шт. шт. | 4690201041023 4690201041016 14690201041020 | 23 9 40.4 120 | 9.2 9 24.2 80 | 8.9 1.2 10.6 110.4 | см. см. см. см. | 0.239 0.018 1.141 132.655 | кг. кг. кг. кг. | [6 empty] | Черный (EV000206) | [9 empty] | Базальт (SV007407) | IP20 (EV006405) | Да | 1 |  | Нет | Декоративное (EV010983) |  | Термопласт (EV000403) | Пластик (EV000139) |  | Горизонтальн. и вертикальн. (EV000130) | IP20 (EV006405) | Нет | Матовый (-ая) (EV000146) | [7 empty] | 85 мм | 85 мм | 11 мм |  |  | Нет | Защелкивание (EV009216) | Нет | Нет | Нет | 1 | 1 | [310 empty] | Срок гарантии на данное оборудование составляет 5 лет с момента отгрузки со склада Систэм Электрик, с подтверждением соответствующим документом | Подлежит замене
ATN220102 | ATLASDESIGN AIR 2-постовая РАМКА, БЕЛЫЙ/дымчатый белый | Systeme Electric |  |  | 8538909908 | Прочие | Рамка Systeme Electric (ранее Schneider Electric) серии AtlasDesign Air в цвете белый двухместная. Пластик с ионами серебра в белом цвете обеспечивает антибактериальный эффект. Лицевые детали из качественного ABS-пластика, устойчивого к царапинам и УФ-излучению. Дизайн рамок AtlasDesign Air создает иллюзию парения, придавая интерьеру легкость и воздушность. Преобразите свой дом с помощью рамок AtlasDesign Air, которые станут изысканным дополнением к любому стилю в различной цветовой гамме. | Электротехническое оборудование Потенциал | PTPWD | AIR | Декоративные рамки AIR | WAD | ЭУИ ATLASDESIGN | RTD | Ритейл Медиум | EC000007 | Рамка для электроустановочных устройств | 7 | Россия | https://static-pcsp.systeme.ru/image/7beCKdHixvoPC6sP679778981d29c1737980056.jpeg https://static-pcsp.systeme.ru/image/dIJeXyHgdyv0C4w567977898bb63f1737980056.jpeg | https://static-pcsp.systeme.ru/image/7beCKdHixvoPC6sP679778981d29c1737980056.jpeg | 1 2 | не указан не указан | https://static-pcsp.systeme.ru/image/1tFojSl6je3RCYmX691c489f52ff31763461279.jpg |  | 1 | [6 empty] | https://api.systeme.ru/product/media/download/988353 https://api.systeme.ru/product/media/download/988507 https://api.systeme.ru/product/media/download/990008 | https://api.systeme.ru/product/media/download/990382 | https://api.systeme.ru/certificates/default/download/3375 | СОТИ (Российский речной регистр/Российское Классификационное общество) | 02-11.1-6.4.1-1006 |  |  |  | 97.7 | штука |  | 5 | BB1 PCE CAR P12 | 2 1 3 4 | 5 1 20 1800 | шт. шт. шт. шт. | 4690201041047 4690201041030 14690201041044 | 23 16.4 40.4 120 | 9.2 9 24.2 80 | 8.9 1.2 10.6 110.4 | см. см. см. см. | 0.212 0.03 1.033 122.936 | кг. кг. кг. кг. | [6 empty] | Белый (EV000202) | [9 empty] | Белый (SV007255) | IP20 (EV006405) | Да | 2 |  | Нет | Декоративное (EV010983) |  | Термопласт (EV000403) | Пластик (EV000139) |  | Горизонтальн. и вертикальн. (EV000130) | IP20 (EV006405) | Нет | Глянцевый (EV006395) | [7 empty] | 156 мм | 85 мм | 11 мм |  |  | Нет | Защелкивание (EV009216) | Нет | Нет | Нет | 2 | 2 | [310 empty] | Срок гарантии на данное оборудование составляет 5 лет с момента отгрузки со склада Систэм Электрик, с подтверждением соответствующим документом | Подлежит замене
ATN220202 | ATLASDESIGN AIR 2-постовая РАМКА, БЕЖЕВЫЙ/дымчатый белый | Systeme Electric |  |  | 8538909908 | Прочие | Рамка Systeme Electric (ранее Schneider Electric) серии AtlasDesign Air в цвете бежевый двухместная. Лицевые детали из качественного ABS-пластика, устойчивого к царапинам и УФ-излучению. Дизайн рамок AtlasDesign Air создает иллюзию парения, придавая интерьеру легкость и воздушность. Преобразите свой дом с помощью рамок AtlasDesign Air, которые станут изысканным дополнением к любому стилю в различной цветовой гамме. | Электротехническое оборудование Потенциал | PTPWD | AIR | Декоративные рамки AIR | WAD | ЭУИ ATLASDESIGN | RTD | Ритейл Медиум | EC000007 | Рамка для электроустановочных устройств | 7 | Россия | https://static-pcsp.systeme.ru/image/v3MYOrQ9wspnlD1m6797744548b8b1737978949.jpeg https://static-pcsp.systeme.ru/image/j4arW65pcJlNcZL967977444873a71737978948.jpeg | https://static-pcsp.systeme.ru/image/v3MYOrQ9wspnlD1m6797744548b8b1737978949.jpeg | 1 2 | не указан не указан | https://static-pcsp.systeme.ru/image/1tFojSl6je3RCYmX691c489f52ff31763461279.jpg |  | 1 | [6 empty] | https://api.systeme.ru/product/media/download/988353 https://api.systeme.ru/product/media/download/988507 https://api.systeme.ru/product/media/download/990008 | https://api.systeme.ru/product/media/download/990382 | https://api.systeme.ru/certificates/default/download/3375 | СОТИ (Российский речной регистр/Российское Классификационное общество) | 02-11.1-6.4.1-1006 |  |  |  | 97.75 | штука |  | 5 | BB1 PCE CAR P12 | 2 1 3 4 | 5 1 20 1800 | шт. шт. шт. шт. | 4690201041061 4690201041054 14690201041068 | 23 16.4 40.4 120 | 9.2 9 24.2 80 | 8.9 1.2 10.6 110.4 | см. см. см. см. | 0.212 0.03 1.033 122.936 | кг. кг. кг. кг. | [6 empty] | Бежевый (EV000279) | [9 empty] | Бежевый (SV007257) | IP20 (EV006405) | Да | 2 |  | Нет | Декоративное (EV010983) |  | Термопласт (EV000403) | Пластик (EV000139) |  | Горизонтальн. и вертикальн. (EV000130) | IP20 (EV006405) | Нет | Глянцевый (EV006395) | [7 empty] | 156 мм | 85 мм | 11 мм |  |  | Нет | Защелкивание (EV009216) | Нет | Нет | Нет | 2 | 2 | [310 empty] | Срок гарантии на данное оборудование составляет 5 лет с момента отгрузки со склада Систэм Электрик, с подтверждением соответствующим документом | Подлежит замене
ATN220302 | ATLASDESIGN AIR 2-постовая РАМКА, АЛЮМИНИЙ/дымчатый черный | Systeme Electric |  |  | 8538909908 | Прочие | Рамка Systeme Electric (ранее Schneider Electric) серии AtlasDesign Air в цвете алюминий двухместная. Лицевые детали из качественного ABS-пластика, устойчивого к царапинам и УФ-излучению. Дизайн рамок AtlasDesign Air создает иллюзию парения, придавая интерьеру легкость и воздушность. Преобразите свой дом с помощью рамок AtlasDesign Air, которые станут изысканным дополнением к любому стилю в различной цветовой гамме. | Электротехническое оборудование Потенциал | PTPWD | AIR | Декоративные рамки AIR | WAD | ЭУИ ATLASDESIGN | RTD | Ритейл Медиум | EC000007 | Рамка для электроустановочных устройств | 7 | Россия | https://static-pcsp.systeme.ru/image/uGUqSNF8XaqyqkxS679cc3ac8a78b1738326956.jpeg https://static-pcsp.systeme.ru/image/IqurachfqWF5DUpK679cc3ad4acb41738326957.jpeg | https://static-pcsp.systeme.ru/image/uGUqSNF8XaqyqkxS679cc3ac8a78b1738326956.jpeg | 1 2 | не указан не указан | https://static-pcsp.systeme.ru/image/1tFojSl6je3RCYmX691c489f52ff31763461279.jpg |  | 1 | [6 empty] | https://api.systeme.ru/product/media/download/988353 https://api.systeme.ru/product/media/download/988507 https://api.systeme.ru/product/media/download/990008 | https://api.systeme.ru/product/media/download/990382 | https://api.systeme.ru/certificates/default/download/3375 | СОТИ (Российский речной регистр/Российское Классификационное общество) | 02-11.1-6.4.1-1006 |  |  |  | 158 | штука |  | 5 | BB1 PCE CAR P12 | 2 1 3 4 | 5 1 20 1800 | шт. шт. шт. шт. | 4690201041085 4690201041078 14690201041082 | 23 16.4 40.4 120 | 9.2 9 24.2 80 | 8.9 1.2 10.6 110.4 | см. см. см. см. | 0.212 0.03 1.033 122.936 | кг. кг. кг. кг. | [6 empty] | Алюминий (EV000072) | [9 empty] | Алюминий (SV007249) | IP20 (EV006405) | Да | 2 |  | Нет | Декоративное (EV010983) |  | Термопласт (EV000403) | Пластик (EV000139) |  | Горизонтальн. и вертикальн. (EV000130) | IP20 (EV006405) | Нет | Матовый (-ая) (EV000146) | [7 empty] | 156 мм | 85 мм | 11 мм |  |  | Нет | Защелкивание (EV009216) | Нет | Нет | Нет | 2 | 2 | [310 empty] | Срок гарантии на данное оборудование составляет 5 лет с момента отгрузки со склада Систэм Электрик, с подтверждением соответствующим документом | Подлежит замене
ATN220402 | ATLASDESIGN AIR 2-постовая РАМКА, ЖЕМЧУГ/дымчатый белый | Systeme Electric |  |  | 8538909908 | Прочие | Рамка Systeme Electric (ранее Schneider Electric) серии AtlasDesign Air в цвете жемчуг двухместная. Лицевые детали из качественного ABS-пластика, устойчивого к царапинам и УФ-излучению. Дизайн рамок AtlasDesign Air создает иллюзию парения, придавая интерьеру легкость и воздушность. Преобразите свой дом с помощью рамок AtlasDesign Air, которые станут изысканным дополнением к любому стилю в различной цветовой гамме. | Электротехническое оборудование Потенциал | PTPWD | AIR | Декоративные рамки AIR | WAD | ЭУИ ATLASDESIGN | RTD | Ритейл Медиум | EC000007 | Рамка для электроустановочных устройств | 7 | Россия | https://static-pcsp.systeme.ru/image/smVPCJ3nRODyr-kR67977458135991737978968.jpeg https://static-pcsp.systeme.ru/image/c5J5tn2BQd7Y6yQI6797745736cb11737978967.jpeg | https://static-pcsp.systeme.ru/image/smVPCJ3nRODyr-kR67977458135991737978968.jpeg | 1 2 | не указан не указан | https://static-pcsp.systeme.ru/image/1tFojSl6je3RCYmX691c489f52ff31763461279.jpg |  | 1 | [6 empty] | https://api.systeme.ru/product/media/download/988353 https://api.systeme.ru/product/media/download/988507 https://api.systeme.ru/product/media/download/990008 | https://api.systeme.ru/product/media/download/990382 | https://api.systeme.ru/certificates/default/download/3375 | СОТИ (Российский речной регистр/Российское Классификационное общество) | 02-11.1-6.4.1-1006 |  |  |  | 158 | штука |  | 5 | BB1 PCE CAR P12 | 2 1 3 4 | 5 1 20 1800 | шт. шт. шт. шт. | 4690201041108 4690201041092 14690201041105 | 23 16.4 40.4 120 | 9.2 9 24.2 80 | 8.9 1.2 10.6 110.4 | см. см. см. см. | 0.212 0.03 1.033 122.936 | кг. кг. кг. кг. | [6 empty] | Белый (EV000202) | [9 empty] | Жемчуг (SV007426) | IP20 (EV006405) | Да | 2 |  | Нет | Декоративное (EV010983) |  | Термопласт (EV000403) | Пластик (EV000139) |  | Горизонтальн. и вертикальн. (EV000130) | IP20 (EV006405) | Нет | Матовый (-ая) (EV000146) | [7 empty] | 156 мм | 85 мм | 11 мм |  |  | Нет | Защелкивание (EV009216) | Нет | Нет | Нет | 2 | 2 | [310 empty] | Срок гарантии на данное оборудование составляет 5 лет с момента отгрузки со склада Систэм Электрик, с подтверждением соответствующим документом | Подлежит замене
ATN220502 | ATLASDESIGN AIR 2-постовая РАМКА, ШАМПАНЬ/дымчатый черный | Systeme Electric |  |  | 8538909908 | Прочие | Рамка Systeme Electric (ранее Schneider Electric) серии AtlasDesign Air в цвете шампань двухместная. Лицевые детали из качественного ABS-пластика, устойчивого к царапинам и УФ-излучению. Дизайн рамок AtlasDesign Air создает иллюзию парения, придавая интерьеру легкость и воздушность. Преобразите свой дом с помощью рамок AtlasDesign Air, которые станут изысканным дополнением к любому стилю в различной цветовой гамме. | Электротехническое оборудование Потенциал | PTPWD | AIR | Декоративные рамки AIR | WAD | ЭУИ ATLASDESIGN | RTD | Ритейл Медиум | EC000007 | Рамка для электроустановочных устройств | 7 | Россия | https://static-pcsp.systeme.ru/image/bGPS5HOC7eW35O1C67977461ecf9f1737978977.jpeg https://static-pcsp.systeme.ru/image/iaGG2LmKVy_NQB8p6797746126c181737978977.jpeg | https://static-pcsp.systeme.ru/image/bGPS5HOC7eW35O1C67977461ecf9f1737978977.jpeg | 1 2 | не указан не указан | https://static-pcsp.systeme.ru/image/1tFojSl6je3RCYmX691c489f52ff31763461279.jpg |  | 1 | [6 empty] | https://api.systeme.ru/product/media/download/988353 https://api.systeme.ru/product/media/download/988507 https://api.systeme.ru/product/media/download/990008 | https://api.systeme.ru/product/media/download/990382 | https://api.systeme.ru/certificates/default/download/3375 | СОТИ (Российский речной регистр/Российское Классификационное общество) | 02-11.1-6.4.1-1006 |  |  |  | 158 | штука |  | 5 | BB1 PCE CAR P12 | 2 1 3 4 | 5 1 20 1800 | шт. шт. шт. шт. | 4690201041122 4690201041115 14690201041129 | 23 16.4 40.4 120 | 9.2 9 24.2 80 | 8.9 1.2 10.6 110.4 | см. см. см. см. | 0.212 0.03 1.033 122.936 | кг. кг. кг. кг. | [6 empty] | Шампань (RV000146) | [9 empty] | Шампань (SV007260) | IP20 (EV006405) | Да | 2 |  | Нет | Декоративное (EV010983) |  | Термопласт (EV000403) | Пластик (EV000139) |  | Горизонтальн. и вертикальн. (EV000130) | IP20 (EV006405) | Нет | Матовый (-ая) (EV000146) | [7 empty] | 156 мм | 85 мм | 11 мм |  |  | Нет | Защелкивание (EV009216) | Нет | Нет | Нет | 2 | 2 | [310 empty] | Срок гарантии на данное оборудование составляет 5 лет с момента отгрузки со склада Систэм Электрик, с подтверждением соответствующим документом | Подлежит замене
ATN220602 | ATLASDESIGN AIR 2-постовая РАМКА, МОККО/дымчатый черный | Systeme Electric |  |  | 8538909908 | Прочие | Рамка Systeme Electric (ранее Schneider Electric) серии AtlasDesign Air в цвете мокко двухместная. Лицевые детали из качественного ABS-пластика, устойчивого к царапинам и УФ-излучению. Дизайн рамок AtlasDesign Air создает иллюзию парения, придавая интерьеру легкость и воздушность. Преобразите свой дом с помощью рамок AtlasDesign Air, которые станут изысканным дополнением к любому стилю в различной цветовой гамме. | Электротехническое оборудование Потенциал | PTPWD | AIR | Декоративные рамки AIR | WAD | ЭУИ ATLASDESIGN | RTD | Ритейл Медиум | EC000007 | Рамка для электроустановочных устройств | 7 | Россия | https://static-pcsp.systeme.ru/image/uoHqvXQcqUYO44J5679774724700d1737978994.jpeg https://static-pcsp.systeme.ru/image/Gs1h2kUV9-wkGqyg6797746d605841737978989.jpeg | https://static-pcsp.systeme.ru/image/uoHqvXQcqUYO44J5679774724700d1737978994.jpeg | 1 2 | не указан не указан | https://static-pcsp.systeme.ru/image/1tFojSl6je3RCYmX691c489f52ff31763461279.jpg |  | 1 | [6 empty] | https://api.systeme.ru/product/media/download/988353 https://api.systeme.ru/product/media/download/988507 https://api.systeme.ru/product/media/download/990008 | https://api.systeme.ru/product/media/download/990382 | https://api.systeme.ru/certificates/default/download/3375 | СОТИ (Российский речной регистр/Российское Классификационное общество) | 02-11.1-6.4.1-1006 |  |  |  | 230 | штука |  | 5 | BB1 PCE CAR P12 | 2 1 3 4 | 5 1 20 1800 | шт. шт. шт. шт. | 4690201041146 4690201041139 14690201041143 | 23 16.4 40.4 120 | 9.2 9 24.2 80 | 8.9 1.2 10.6 110.4 | см. см. см. см. | 0.212 0.031 1.033 122.936 | кг. кг. кг. кг. | [6 empty] | Коричневый (EV000083) | [9 empty] | Мокко (SV007405) | IP20 (EV006405) | Да | 2 |  | Нет | Декоративное (EV010983) |  | Термопласт (EV000403) | Пластик (EV000139) |  | Горизонтальн. и вертикальн. (EV000130) | IP20 (EV006405) | Нет | Матовый (-ая) (EV000146) | [7 empty] | 156 мм | 85 мм | 11 мм |  |  | Нет | Защелкивание (EV009216) | Нет | Нет | Нет | 2 | 2 | [310 empty] | Срок гарантии на данное оборудование составляет 5 лет с момента отгрузки со склада Систэм Электрик, с подтверждением соответствующим документом | Подлежит замене
ATN220702 | ATLASDESIGN AIR 2-постовая РАМКА, ГРИФЕЛЬ/дымчатый черный | Systeme Electric |  |  | 8538909908 | Прочие | Рамка Systeme Electric (ранее Schneider Electric) серии AtlasDesign Air в цвете грифель двухместная. Лицевые детали из качественного ABS-пластика, устойчивого к царапинам и УФ-излучению. Дизайн рамок AtlasDesign Air создает иллюзию парения, придавая интерьеру легкость и воздушность. Преобразите свой дом с помощью рамок AtlasDesign Air, которые станут изысканным дополнением к любому стилю в различной цветовой гамме. | Электротехническое оборудование Потенциал | PTPWD | AIR | Декоративные рамки AIR | WAD | ЭУИ ATLASDESIGN | RTD | Ритейл Медиум | EC000007 | Рамка для электроустановочных устройств | 7 | Россия | https://static-pcsp.systeme.ru/image/JejCgOZS_emWaszn67977499c11351737979033.jpeg https://static-pcsp.systeme.ru/image/6itOSZxzVtkZBOv267977496b00021737979030.jpeg | https://static-pcsp.systeme.ru/image/JejCgOZS_emWaszn67977499c11351737979033.jpeg | 1 2 | не указан не указан | https://static-pcsp.systeme.ru/image/1tFojSl6je3RCYmX691c489f52ff31763461279.jpg |  | 1 | [6 empty] | https://api.systeme.ru/product/media/download/988353 https://api.systeme.ru/product/media/download/988507 https://api.systeme.ru/product/media/download/990008 | https://api.systeme.ru/product/media/download/990382 | https://api.systeme.ru/certificates/default/download/3375 | СОТИ (Российский речной регистр/Российское Классификационное общество) | 02-11.1-6.4.1-1006 |  |  |  | 320 | штука |  | 5 | BB1 PCE CAR P12 | 2 1 3 4 | 5 1 20 1800 | шт. шт. шт. шт. | 4690201041160 4690201041153 14690201041167 | 23 16.4 40.4 120 | 9.2 9 24.2 80 | 8.9 1.2 10.6 110.4 | см. см. см. см. | 0.212 0.03 1.033 122.936 | кг. кг. кг. кг. | [6 empty] | Серый (EV000270) | [9 empty] | Грифель (SV007427) | IP20 (EV006405) | Да | 2 |  | Нет | Декоративное (EV010983) |  | Термопласт (EV000403) | Пластик (EV000139) |  | Горизонтальн. и вертикальн. (EV000130) | IP20 (EV006405) | Нет | Матовый (-ая) (EV000146) | [7 empty] | 156 мм | 85 мм | 11 мм |  |  | Нет | Защелкивание (EV009216) | Нет | Нет | Нет | 2 | 2 | [310 empty] | Срок гарантии на данное оборудование составляет 5 лет с момента отгрузки со склада Систэм Электрик, с подтверждением соответствующим документом | Подлежит замене
ATN220802 | ATLASDESIGN AIR 2-постовая РАМКА, ИЗУМРУД/дымчатый черный | Systeme Electric |  |  | 8538909908 | Прочие | Рамка Systeme Electric (ранее Schneider Electric) серии AtlasDesign Air в цвете изумруд двухместная. Лицевые детали из качественного ABS-пластика, устойчивого к царапинам и УФ-излучению. Дизайн рамок AtlasDesign Air создает иллюзию парения, придавая интерьеру легкость и воздушность. Преобразите свой дом с помощью рамок AtlasDesign Air, которые станут изысканным дополнением к любому стилю в различной цветовой гамме. | Электротехническое оборудование Потенциал | PTPWD | AIR | Декоративные рамки AIR | WAD | ЭУИ ATLASDESIGN | RTD | Ритейл Медиум | EC000007 | Рамка для электроустановочных устройств | 7 | Россия | https://static-pcsp.systeme.ru/image/Me9I9332GivgEzgc679774a5788191737979045.jpeg https://static-pcsp.systeme.ru/image/sJlcQ7nUv-k7a03z679774a4a7af81737979044.jpeg | https://static-pcsp.systeme.ru/image/Me9I9332GivgEzgc679774a5788191737979045.jpeg | 1 2 | не указан не указан | https://static-pcsp.systeme.ru/image/1tFojSl6je3RCYmX691c489f52ff31763461279.jpg |  | 1 | [6 empty] | https://api.systeme.ru/product/media/download/988353 https://api.systeme.ru/product/media/download/988507 https://api.systeme.ru/product/media/download/990008 | https://api.systeme.ru/product/media/download/990382 | https://api.systeme.ru/certificates/default/download/3375 | СОТИ (Российский речной регистр/Российское Классификационное общество) | 02-11.1-6.4.1-1006 |  |  |  | 320 | штука |  | 5 | BB1 PCE CAR P12 | 2 1 3 4 | 5 1 20 1800 | шт. шт. шт. шт. | 4690201041184 4690201041177 14690201041181 | 23 16.4 40.4 120 | 9.2 9 24.2 80 | 8.9 1.2 10.6 110.4 | см. см. см. см. | 0.212 0.03 1.033 122.936 | кг. кг. кг. кг. | [6 empty] | Зеленый (EV000235) | [9 empty] | Изумруд (SV007297) | IP20 (EV006405) | Да | 2 |  | Нет | Декоративное (EV010983) |  | Термопласт (EV000403) | Пластик (EV000139) |  | Горизонтальн. и вертикальн. (EV000130) | IP20 (EV006405) | Нет | Матовый (-ая) (EV000146) | [7 empty] | 156 мм | 85 мм | 11 мм |  |  | Нет | Защелкивание (EV009216) | Нет | Нет | Нет | 2 | 2 | [310 empty] | Срок гарантии на данное оборудование составляет 5 лет с момента отгрузки со склада Систэм Электрик, с подтверждением соответствующим документом | Подлежит замене
ATN220902 | ATLASDESIGN AIR 2-постовая РАМКА, СТАЛЬ/дымчатый черный | Systeme Electric |  |  | 8538909908 | Прочие | Рамка Systeme Electric (ранее Schneider Electric) серии AtlasDesign Air в цвете сталь двухместная. Лицевые детали из качественного ABS-пластика, устойчивого к царапинам и УФ-излучению. Дизайн рамок AtlasDesign Air создает иллюзию парения, придавая интерьеру легкость и воздушность. Преобразите свой дом с помощью рамок AtlasDesign Air, которые станут изысканным дополнением к любому стилю в различной цветовой гамме. | Электротехническое оборудование Потенциал | PTPWD | AIR | Декоративные рамки AIR | WAD | ЭУИ ATLASDESIGN | RTD | Ритейл Медиум | EC000007 | Рамка для электроустановочных устройств | 7 | Россия | https://static-pcsp.systeme.ru/image/xsLOMWTMrVBCaWVi679cc3a329caa1738326947.jpeg https://static-pcsp.systeme.ru/image/YCfWo8lj3j62kGFj679cc3a3dc5961738326947.jpeg | https://static-pcsp.systeme.ru/image/xsLOMWTMrVBCaWVi679cc3a329caa1738326947.jpeg | 1 2 | не указан не указан | https://static-pcsp.systeme.ru/image/1tFojSl6je3RCYmX691c489f52ff31763461279.jpg |  | 1 | [6 empty] | https://api.systeme.ru/product/media/download/988353 https://api.systeme.ru/product/media/download/988507 https://api.systeme.ru/product/media/download/990008 | https://api.systeme.ru/product/media/download/990382 | https://api.systeme.ru/certificates/default/download/3375 | СОТИ (Российский речной регистр/Российское Классификационное общество) | 02-11.1-6.4.1-1006 |  |  |  | 423 | штука |  | 5 | BB1 PCE CAR P12 | 2 1 3 4 | 5 1 20 1800 | шт. шт. шт. шт. | 4690201041207 4690201041191 14690201041204 | 23 24 40.4 120 | 9.2 10 24.2 80 | 8.9 1.2 10.6 110.4 | см. см. см. см. | 0.212 0.031 1.033 122.936 | кг. кг. кг. кг. | [6 empty] | Серый (EV000270) | [9 empty] | Сталь (SV007271) | IP20 (EV006405) | Да | 2 |  | Нет | Декоративное (EV010983) |  | Термопласт (EV000403) | Пластик (EV000139) |  | Горизонтальн. и вертикальн. (EV000130) | IP20 (EV006405) | Нет | Матовый (-ая) (EV000146) | [7 empty] | 156 мм | 85 мм | 11 мм |  |  | Нет | Защелкивание (EV009216) | Нет | Нет | Нет | 2 | 2 | [310 empty] | Срок гарантии на данное оборудование составляет 5 лет с момента отгрузки со склада Систэм Электрик, с подтверждением соответствующим документом | Подлежит замене
ATN221002 | ATLASDESIGN AIR 2-постовая РАМКА, КАРБОН/дымчатый черный | Systeme Electric |  |  | 8538909908 | Прочие | Рамка Systeme Electric (ранее Schneider Electric) серии AtlasDesign Air в цвете карбон двухместная. Лицевые детали из качественного ABS-пластика, устойчивого к царапинам и УФ-излучению. Дизайн рамок AtlasDesign Air создает иллюзию парения, придавая интерьеру легкость и воздушность. Преобразите свой дом с помощью рамок AtlasDesign Air, которые станут изысканным дополнением к любому стилю в различной цветовой гамме. | Электротехническое оборудование Потенциал | PTPWD | AIR | Декоративные рамки AIR | WAD | ЭУИ ATLASDESIGN | RTD | Ритейл Медиум | EC000007 | Рамка для электроустановочных устройств | 7 | Россия | https://static-pcsp.systeme.ru/image/IFnEBkRlz2cuZHbG679774b8b8ef51737979064.jpeg https://static-pcsp.systeme.ru/image/Wy4MVSGZeQFrCcI9679774b7dbf921737979063.jpeg | https://static-pcsp.systeme.ru/image/IFnEBkRlz2cuZHbG679774b8b8ef51737979064.jpeg | 1 2 | не указан не указан | https://static-pcsp.systeme.ru/image/1tFojSl6je3RCYmX691c489f52ff31763461279.jpg |  | 1 | [6 empty] | https://api.systeme.ru/product/media/download/988353 https://api.systeme.ru/product/media/download/988507 https://api.systeme.ru/product/media/download/990008 | https://api.systeme.ru/product/media/download/990382 | https://api.systeme.ru/certificates/default/download/3375 | СОТИ (Российский речной регистр/Российское Классификационное общество) | 02-11.1-6.4.1-1006 |  |  |  | 320 | штука |  | 5 | BB1 PCE CAR P12 | 2 1 3 4 | 5 1 20 1800 | шт. шт. шт. шт. | 4690201041221 4690201041214 14690201041228 | 23 24 40.4 120 | 9.2 10 24.2 80 | 8.9 13 10.6 110.4 | см. см. см. см. | 0.212 0.031 1.033 122.936 | кг. кг. кг. кг. | [6 empty] | Черный (EV000206) | [9 empty] | Карбон (SV007428) | IP20 (EV006405) | Да | 2 |  | Нет | Декоративное (EV010983) |  | Термопласт (EV000403) | Пластик (EV000139) |  | Горизонтальн. и вертикальн. (EV000130) | IP20 (EV006405) | Нет | Матовый (-ая) (EV000146) | [7 empty] | 156 мм | 85 мм | 11 мм |  |  | Нет | Защелкивание (EV009216) | Нет | Нет | Нет | 2 | 2 | [310 empty] | Срок гарантии на данное оборудование составляет 5 лет с момента отгрузки со склада Систэм Электрик, с подтверждением соответствующим документом | Подлежит замене
ATN221102 | ATLASDESIGN AIR 2-постовая РАМКА, АКВАМАРИН/дымчатый черный | Systeme Electric |  |  | 8538909908 | Прочие | Рамка Systeme Electric (ранее Schneider Electric) серии AtlasDesign Air в цвете аквамарин двухместная. Лицевые детали из качественного ABS-пластика, устойчивого к царапинам и УФ-излучению. Дизайн рамок AtlasDesign Air создает иллюзию парения, придавая интерьеру легкость и воздушность. Преобразите свой дом с помощью рамок AtlasDesign Air, которые станут изысканным дополнением к любому стилю в различной цветовой гамме. | Электротехническое оборудование Потенциал | PTPWD | AIR | Декоративные рамки AIR | WAD | ЭУИ ATLASDESIGN | RTD | Ритейл Медиум | EC000007 | Рамка для электроустановочных устройств | 7 | Россия | https://static-pcsp.systeme.ru/image/IbZyO4QbSH5bXZBr679774cdb47a11737979085.jpeg https://static-pcsp.systeme.ru/image/Kc8Q7qQZ_eFuJZZI679774ca6b1f51737979082.jpeg | https://static-pcsp.systeme.ru/image/IbZyO4QbSH5bXZBr679774cdb47a11737979085.jpeg | 1 2 | не указан не указан | https://static-pcsp.systeme.ru/image/1tFojSl6je3RCYmX691c489f52ff31763461279.jpg |  | 1 | [6 empty] | https://api.systeme.ru/product/media/download/988353 https://api.systeme.ru/product/media/download/988507 https://api.systeme.ru/product/media/download/990008 | https://api.systeme.ru/product/media/download/990382 | https://api.systeme.ru/certificates/default/download/3375 | СОТИ (Российский речной регистр/Российское Классификационное общество) | 02-11.1-6.4.1-1006 |  |  |  | 230 | штука |  | 5 | BB1 PCE CAR P12 | 2 1 3 4 | 5 1 20 1800 | шт. шт. шт. шт. | 4690201041245 4690201041238 14690201041242 | 23 23 40.4 120 | 9.2 10 24.2 80 | 8.9 1.3 10.6 110.4 | см. см. см. см. | 0.212 0.031 1.033 122.936 | кг. кг. кг. кг. | [6 empty] | Синий (EV000080) | [9 empty] | Аквамарин (SV007443) | IP20 (EV006405) | Да | 2 |  | Нет | Декоративное (EV010983) |  | Термопласт (EV000403) | Пластик (EV000139) |  | Горизонтальн. и вертикальн. (EV000130) | IP20 (EV006405) | Нет | Матовый (-ая) (EV000146) | [7 empty] | 156 мм | 85 мм | 11 мм |  |  | Нет | Защелкивание (EV009216) | Нет | Нет | Нет | 2 | 2 | [310 empty] | Срок гарантии на данное оборудование составляет 5 лет с момента отгрузки со склада Систэм Электрик, с подтверждением соответствующим документом | Подлежит замене
ATN221202 | ATLASDESIGN AIR 2-постовая РАМКА, ПЕСОЧНЫЙ/дымчатый белый | Systeme Electric |  |  | 8538909908 | Прочие | Рамка Systeme Electric (ранее Schneider Electric) серии AtlasDesign Air в цвете песочный двухместная. Лицевые детали из качественного ABS-пластика, устойчивого к царапинам и УФ-излучению. Дизайн рамок AtlasDesign Air создает иллюзию парения, придавая интерьеру легкость и воздушность. Преобразите свой дом с помощью рамок AtlasDesign Air, которые станут изысканным дополнением к любому стилю в различной цветовой гамме. | Электротехническое оборудование Потенциал | PTPWD | AIR | Декоративные рамки AIR | WAD | ЭУИ ATLASDESIGN | RTD | Ритейл Медиум | EC000007 | Рамка для электроустановочных устройств | 7 | Россия | https://static-pcsp.systeme.ru/image/S9TI52oFa2l9DtgZ679774f96fe461737979129.jpeg https://static-pcsp.systeme.ru/image/dXw8iBr-gDJHSogm679774f579a251737979125.jpeg | https://static-pcsp.systeme.ru/image/S9TI52oFa2l9DtgZ679774f96fe461737979129.jpeg | 1 2 | не указан не указан | https://static-pcsp.systeme.ru/image/1tFojSl6je3RCYmX691c489f52ff31763461279.jpg |  | 1 | [6 empty] | https://api.systeme.ru/product/media/download/988353 https://api.systeme.ru/product/media/download/988507 https://api.systeme.ru/product/media/download/990008 | https://api.systeme.ru/product/media/download/990382 | https://api.systeme.ru/certificates/default/download/3375 | СОТИ (Российский речной регистр/Российское Классификационное общество) | 02-11.1-6.4.1-1006 |  |  |  | 230 | штука |  | 5 | BB1 PCE CAR P12 | 2 1 3 4 | 5 1 20 1800 | шт. шт. шт. шт. | 4690201041269 4690201041252 14690201041266 | 23 16.4 40.4 120 | 9.2 9 24.2 80 | 8.9 1.2 10.6 110.4 | см. см. см. см. | 0.212 0.03 1.033 122.936 | кг. кг. кг. кг. | [6 empty] | Бежевый (EV000279) | [9 empty] | Песочный (SV007353) | IP20 (EV006405) | Да | 2 |  | Нет | Декоративное (EV010983) |  | Термопласт (EV000403) | Пластик (EV000139) |  | Горизонтальн. и вертикальн. (EV000130) | IP20 (EV006405) | Нет | Матовый (-ая) (EV000146) | [7 empty] | 156 мм | 85 мм | 11 мм |  |  | Нет | Защелкивание (EV009216) | Нет | Нет | Нет | 2 | 2 | [310 empty] | Срок гарантии на данное оборудование составляет 5 лет с момента отгрузки со склада Систэм Электрик, с подтверждением соответствующим документом | Подлежит замене
ATN221302 | ATLASDESIGN AIR 2-постовая РАМКА, ЛОТОС/дымчатый белый | Systeme Electric |  |  | 8538909908 | Прочие | Рамка Systeme Electric (ранее Schneider Electric) серии AtlasDesign Air в цвете лотос двухместная. Лицевые детали из качественного ABS-пластика, устойчивого к царапинам и УФ-излучению. Дизайн рамок AtlasDesign Air создает иллюзию парения, придавая интерьеру легкость и воздушность. Преобразите свой дом с помощью рамок AtlasDesign Air, которые станут изысканным дополнением к любому стилю в различной цветовой гамме. | Электротехническое оборудование Потенциал | PTPWD | AIR | Декоративные рамки AIR | WAD | ЭУИ ATLASDESIGN | RTD | Ритейл Медиум | EC000007 | Рамка для электроустановочных устройств | 7 | Россия | https://static-pcsp.systeme.ru/image/mop8rEZ_JVGjUC2B6797750ea13c21737979150.jpeg https://static-pcsp.systeme.ru/image/qjzkz4gfJO1fjMUt6797750dea98b1737979149.jpeg | https://static-pcsp.systeme.ru/image/mop8rEZ_JVGjUC2B6797750ea13c21737979150.jpeg | 1 2 | не указан не указан | https://static-pcsp.systeme.ru/image/1tFojSl6je3RCYmX691c489f52ff31763461279.jpg |  | 1 | [6 empty] | https://api.systeme.ru/product/media/download/988353 https://api.systeme.ru/product/media/download/988507 https://api.systeme.ru/product/media/download/990008 | https://api.systeme.ru/product/media/download/990382 | https://api.systeme.ru/certificates/default/download/3375 | СОТИ (Российский речной регистр/Российское Классификационное общество) | 02-11.1-6.4.1-1006 |  |  |  | 158 | штука |  | 5 | BB1 PCE CAR P12 | 2 1 3 4 | 5 1 20 1800 | шт. шт. шт. шт. | 4690201041283 4690201041276 14690201041280 | 23 16.4 40.4 120 | 9.2 9 24.2 80 | 8.9 1.2 10.6 110.4 | см. см. см. см. | 0.212 0.03 1.033 122.936 | кг. кг. кг. кг. | [6 empty] | Белый (EV000202) | [9 empty] | Лотос (SV007444) | IP20 (EV006405) | Да | 2 |  | Нет | Декоративное (EV010983) |  | Термопласт (EV000403) | Пластик (EV000139) |  | Горизонтальн. и вертикальн. (EV000130) | IP20 (EV006405) | Нет | Матовый (-ая) (EV000146) | [7 empty] | 156 мм | 85 мм | 11 мм |  |  | Нет | Защелкивание (EV009216) | Нет | Нет | Нет | 2 | 2 | [310 empty] | Срок гарантии на данное оборудование составляет 5 лет с момента отгрузки со склада Систэм Электрик, с подтверждением соответствующим документом | Подлежит замене
ATN221402 | ATLASDESIGN AIR 2-постовая РАМКА, БАЗАЛЬТ/дымчатый черный | Systeme Electric |  |  | 8538909908 | Прочие | Рамка Systeme Electric (ранее Schneider Electric) серии AtlasDesign Air в цвете базальт двухместная. Лицевые детали из качественного ABS-пластика, устойчивого к царапинам и УФ-излучению. Дизайн рамок AtlasDesign Air создает иллюзию парения, придавая интерьеру легкость и воздушность. Преобразите свой дом с помощью рамок AtlasDesign Air, которые станут изысканным дополнением к любому стилю в различной цветовой гамме. | Электротехническое оборудование Потенциал | PTPWD | AIR | Декоративные рамки AIR | WAD | ЭУИ ATLASDESIGN | RTD | Ритейл Медиум | EC000007 | Рамка для электроустановочных устройств | 7 | Россия | https://static-pcsp.systeme.ru/image/W0XokF7SRMgdgDAM67977517921921737979159.jpeg https://static-pcsp.systeme.ru/image/Xy63RbXd4BmXcsza67977516b14481737979158.jpeg | https://static-pcsp.systeme.ru/image/W0XokF7SRMgdgDAM67977517921921737979159.jpeg | 1 2 | не указан не указан | https://static-pcsp.systeme.ru/image/1tFojSl6je3RCYmX691c489f52ff31763461279.jpg |  | 1 | [6 empty] | https://api.systeme.ru/product/media/download/988353 https://api.systeme.ru/product/media/download/988507 https://api.systeme.ru/product/media/download/990008 | https://api.systeme.ru/product/media/download/990382 | https://api.systeme.ru/certificates/default/download/3375 | СОТИ (Российский речной регистр/Российское Классификационное общество) | 02-11.1-6.4.1-1006 |  |  |  | 181 | штука |  | 5 | BB1 PCE CAR P12 | 2 1 3 4 | 5 1 20 1800 | шт. шт. шт. шт. | 4690201041306 4690201041290 14690201041303 | 23 16.4 40.4 120 | 9.2 9 24.2 80 | 8.9 1.2 10.6 110.4 | см. см. см. см. | 0.212 0.031 1.033 122.936 | кг. кг. кг. кг. | [6 empty] | Черный (EV000206) | [9 empty] | Базальт (SV007407) | IP20 (EV006405) | Да | 2 |  | Нет | Декоративное (EV010983) |  | Термопласт (EV000403) | Пластик (EV000139) |  | Горизонтальн. и вертикальн. (EV000130) | IP20 (EV006405) | Нет | Матовый (-ая) (EV000146) | [7 empty] | 156 мм | 85 мм | 11 мм |  |  | Нет | Защелкивание (EV009216) | Нет | Нет | Нет | 2 | 2 | [310 empty] | Срок гарантии на данное оборудование составляет 5 лет с момента отгрузки со склада Систэм Электрик, с подтверждением соответствующим документом | Подлежит замене
ATN220103 | ATLASDESIGN AIR 3-постовая РАМКА, БЕЛЫЙ/дымчатый белый | Systeme Electric |  |  | 8538909908 | Прочие | Рамка Systeme Electric (ранее Schneider Electric) серии AtlasDesign Air в цвете белый трехместная. Пластик с ионами серебра в белом цвете обеспечивает антибактериальный эффект. Лицевые детали из качественного ABS-пластика, устойчивого к царапинам и УФ-излучению. Дизайн рамок AtlasDesign Air создает иллюзию парения, придавая интерьеру легкость и воздушность. Преобразите свой дом с помощью рамок AtlasDesign Air, которые станут изысканным дополнением к любому стилю в различной цветовой гамме. | Электротехническое оборудование Потенциал | PTPWD | AIR | Декоративные рамки AIR | WAD | ЭУИ ATLASDESIGN | RTD | Ритейл Медиум | EC000007 | Рамка для электроустановочных устройств | 7 | Россия | https://static-pcsp.systeme.ru/image/3YrpnPzt14sb3J3J679778969987b1737980054.jpeg https://static-pcsp.systeme.ru/image/8PH6ojt3PmYVoOXC679778975083b1737980055.jpeg | https://static-pcsp.systeme.ru/image/3YrpnPzt14sb3J3J679778969987b1737980054.jpeg | 1 2 | не указан не указан | https://static-pcsp.systeme.ru/image/1tFojSl6je3RCYmX691c489f52ff31763461279.jpg |  | 1 | [6 empty] | https://api.systeme.ru/product/media/download/988353 https://api.systeme.ru/product/media/download/988507 https://api.systeme.ru/product/media/download/990008 | https://api.systeme.ru/product/media/download/990383 | https://api.systeme.ru/certificates/default/download/3375 | СОТИ (Российский речной регистр/Российское Классификационное общество) | 02-11.1-6.4.1-1006 |  |  |  | 186 | штука |  | 5 | BB1 PCE CAR P12 | 2 1 3 4 | 5 1 20 1680 | шт. шт. шт. шт. | 4690201041320 4690201041313 14690201041327 | 6 23.9 40.4 120 | 39.4 9 19.6 80 | 8.9 1.2 14 113 | см. см. см. см. | 0.297 0.043 1.373 145.291 | кг. кг. кг. кг. | [6 empty] | Белый (EV000202) | [9 empty] | Белый (SV007255) | IP20 (EV006405) | Да | 3 |  | Нет | Декоративное (EV010983) |  | Термопласт (EV000403) | Пластик (EV000139) |  | Горизонтальн. и вертикальн. (EV000130) | IP20 (EV006405) | Нет | Глянцевый (EV006395) | [7 empty] | 227 мм | 85 мм | 11 мм |  |  | Нет | Защелкивание (EV009216) | Нет | Нет | Нет | 3 | 3 | [310 empty] | Срок гарантии на данное оборудование составляет 5 лет с момента отгрузки со склада Систэм Электрик, с подтверждением соответствующим документом | Подлежит замене
ATN220203 | ATLASDESIGN AIR 3-постовая РАМКА, БЕЖЕВЫЙ/дымчатый белый | Systeme Electric |  |  | 8538909908 | Прочие | Рамка Systeme Electric (ранее Schneider Electric) серии AtlasDesign Air в цвете бежевый трехместная. Лицевые детали из качественного ABS-пластика, устойчивого к царапинам и УФ-излучению. Дизайн рамок AtlasDesign Air создает иллюзию парения, придавая интерьеру легкость и воздушность. Преобразите свой дом с помощью рамок AtlasDesign Air, которые станут изысканным дополнением к любому стилю в различной цветовой гамме. | Электротехническое оборудование Потенциал | PTPWD | AIR | Декоративные рамки AIR | WAD | ЭУИ ATLASDESIGN | RTD | Ритейл Медиум | EC000007 | Рамка для электроустановочных устройств | 7 | Россия | https://static-pcsp.systeme.ru/image/qJz_Q4p5Zl6PvCeU67977446b02fa1737978950.jpeg https://static-pcsp.systeme.ru/image/fRyPY8Ij0cKVXUXD67977445f297a1737978949.jpeg | https://static-pcsp.systeme.ru/image/qJz_Q4p5Zl6PvCeU67977446b02fa1737978950.jpeg | 1 2 | не указан не указан | https://static-pcsp.systeme.ru/image/1tFojSl6je3RCYmX691c489f52ff31763461279.jpg |  | 1 | [6 empty] | https://api.systeme.ru/product/media/download/988353 https://api.systeme.ru/product/media/download/988507 https://api.systeme.ru/product/media/download/990008 | https://api.systeme.ru/product/media/download/990383 | https://api.systeme.ru/certificates/default/download/3375 | СОТИ (Российский речной регистр/Российское Классификационное общество) | 02-11.1-6.4.1-1006 |  |  |  | 186 | штука |  | 5 | BB1 PCE CAR P12 | 2 1 3 4 | 5 1 20 1680 | шт. шт. шт. шт. | 4690201041344 4690201041337 14690201041341 | 6 23.9 40.4 120 | 39.4 9 19.6 80 | 8.9 1.2 14 113 | см. см. см. см. | 0.297 0.043 1.373 145.291 | кг. кг. кг. кг. | [6 empty] | Бежевый (EV000279) | [9 empty] | Бежевый (SV007257) | IP20 (EV006405) | Да | 3 |  | Нет | Декоративное (EV010983) |  | Термопласт (EV000403) | Пластик (EV000139) |  | Горизонтальн. и вертикальн. (EV000130) | IP20 (EV006405) | Нет | Глянцевый (EV006395) | [7 empty] | 227 мм | 85 мм | 11 мм |  |  | Нет | Защелкивание (EV009216) | Нет | Нет | Нет | 3 | 3 | [310 empty] | Срок гарантии на данное оборудование составляет 5 лет с момента отгрузки со склада Систэм Электрик, с подтверждением соответствующим документом | Подлежит замене
ATN220303 | ATLASDESIGN AIR 3-постовая РАМКА, АЛЮМИНИЙ/дымчатый черный | Systeme Electric |  |  | 8538909908 | Прочие | Рамка Systeme Electric (ранее Schneider Electric) серии AtlasDesign Air в цвете алюминий трехместная. Лицевые детали из качественного ABS-пластика, устойчивого к царапинам и УФ-излучению. Дизайн рамок AtlasDesign Air создает иллюзию парения, придавая интерьеру легкость и воздушность. Преобразите свой дом с помощью рамок AtlasDesign Air, которые станут изысканным дополнением к любому стилю в различной цветовой гамме. | Электротехническое оборудование Потенциал | PTPWD | AIR | Декоративные рамки AIR | WAD | ЭУИ ATLASDESIGN | RTD | Ритейл Медиум | EC000007 | Рамка для электроустановочных устройств | 7 | Россия | https://static-pcsp.systeme.ru/image/9ACsZOdpeBXQ-OPY679cc3aad701e1738326954.jpeg https://static-pcsp.systeme.ru/image/nLeF2WIJlhtlsTdb679cc3abbe6021738326955.jpeg | https://static-pcsp.systeme.ru/image/9ACsZOdpeBXQ-OPY679cc3aad701e1738326954.jpeg | 1 2 | не указан не указан | https://static-pcsp.systeme.ru/image/1tFojSl6je3RCYmX691c489f52ff31763461279.jpg |  | 1 | [6 empty] | https://api.systeme.ru/product/media/download/988353 https://api.systeme.ru/product/media/download/988507 https://api.systeme.ru/product/media/download/990008 | https://api.systeme.ru/product/media/download/990383 | https://api.systeme.ru/certificates/default/download/3375 | СОТИ (Российский речной регистр/Российское Классификационное общество) | 02-11.1-6.4.1-1006 |  |  |  | 283.5 | штука |  | 5 | BB1 PCE CAR P12 | 2 1 3 4 | 5 1 20 1680 | шт. шт. шт. шт. | 4690201041368 4690201041351 14690201041365 | 6 23.9 40.4 120 | 39.4 9 19.6 80 | 8.9 1.2 14 113 | см. см. см. см. | 0.297 0.043 1.373 145.291 | кг. кг. кг. кг. | [6 empty] | Алюминий (EV000072) | [9 empty] | Алюминий (SV007249) | IP20 (EV006405) | Да | 3 |  | Нет | Декоративное (EV010983) |  | Термопласт (EV000403) | Пластик (EV000139) |  | Горизонтальн. и вертикальн. (EV000130) | IP20 (EV006405) | Нет | Матовый (-ая) (EV000146) | [7 empty] | 227 мм | 85 мм | 11 мм |  |  | Нет | Защелкивание (EV009216) | Нет | Нет | Нет | 3 | 3 | [310 empty] | Срок гарантии на данное оборудование составляет 5 лет с момента отгрузки со склада Систэм Электрик, с подтверждением соответствующим документом | Подлежит замене
ATN220403 | ATLASDESIGN AIR 3-постовая РАМКА, ЖЕМЧУГ/дымчатый белый | Systeme Electric |  |  | 8538909908 | Прочие | Рамка Systeme Electric (ранее Schneider Electric) серии AtlasDesign Air в цвете жемчуг трехместная. Лицевые детали из качественного ABS-пластика, устойчивого к царапинам и УФ-излучению. Дизайн рамок AtlasDesign Air создает иллюзию парения, придавая интерьеру легкость и воздушность. Преобразите свой дом с помощью рамок AtlasDesign Air, которые станут изысканным дополнением к любому стилю в различной цветовой гамме. | Электротехническое оборудование Потенциал | PTPWD | AIR | Декоративные рамки AIR | WAD | ЭУИ ATLASDESIGN | RTD | Ритейл Медиум | EC000007 | Рамка для электроустановочных устройств | 7 | Россия | https://static-pcsp.systeme.ru/image/jMejLNtCuGnLShfl679774598a5091737978969.jpeg https://static-pcsp.systeme.ru/image/J8Af7v4n64TeAc3M67977458c52f91737978968.jpeg | https://static-pcsp.systeme.ru/image/jMejLNtCuGnLShfl679774598a5091737978969.jpeg | 1 2 | не указан не указан | https://static-pcsp.systeme.ru/image/1tFojSl6je3RCYmX691c489f52ff31763461279.jpg |  | 1 | [6 empty] | https://api.systeme.ru/product/media/download/988353 https://api.systeme.ru/product/media/download/988507 https://api.systeme.ru/product/media/download/990008 | https://api.systeme.ru/product/media/download/990383 | https://api.systeme.ru/certificates/default/download/3375 | СОТИ (Российский речной регистр/Российское Классификационное общество) | 02-11.1-6.4.1-1006 |  |  |  | 283.5 | штука |  | 5 | BB1 PCE CAR P12 | 2 1 3 4 | 5 1 20 1680 | шт. шт. шт. шт. | 4690201041399 4690201041382 14690201041396 | 6 23.9 40.4 120 | 39.4 9 19.6 80 | 8.9 1.2 14 113 | см. см. см. см. | 0.297 0.043 1.373 145.291 | кг. кг. кг. кг. | [6 empty] | Белый (EV000202) | [9 empty] | Жемчуг (SV007426) | IP20 (EV006405) | Да | 3 |  | Нет | Декоративное (EV010983) |  | Термопласт (EV000403) | Пластик (EV000139) |  | Горизонтальн. и вертикальн. (EV000130) | IP20 (EV006405) | Нет | Матовый (-ая) (EV000146) | [7 empty] | 227 мм | 85 мм | 11 мм |  |  | Нет | Защелкивание (EV009216) | Нет | Нет | Нет | 3 | 3 | [310 empty] | Срок гарантии на данное оборудование составляет 5 лет с момента отгрузки со склада Систэм Электрик, с подтверждением соответствующим документом | Подлежит замене
ATN220503 | ATLASDESIGN AIR 3-постовая РАМКА, ШАМПАНЬ/дымчатый черный | Systeme Electric |  |  | 8538909908 | Прочие | Рамка Systeme Electric (ранее Schneider Electric) серии AtlasDesign Air в цвете шампань трехместная. Лицевые детали из качественного ABS-пластика, устойчивого к царапинам и УФ-излучению. Дизайн рамок AtlasDesign Air создает иллюзию парения, придавая интерьеру легкость и воздушность. Преобразите свой дом с помощью рамок AtlasDesign Air, которые станут изысканным дополнением к любому стилю в различной цветовой гамме. | Электротехническое оборудование Потенциал | PTPWD | AIR | Декоративные рамки AIR | WAD | ЭУИ ATLASDESIGN | RTD | Ритейл Медиум | EC000007 | Рамка для электроустановочных устройств | 7 | Россия | https://static-pcsp.systeme.ru/image/WV4OjpzJHJl7GnIH67977463bbfa91737978979.jpeg https://static-pcsp.systeme.ru/image/hCCHT5RgtstnJczy67977462c311d1737978978.jpeg | https://static-pcsp.systeme.ru/image/WV4OjpzJHJl7GnIH67977463bbfa91737978979.jpeg | 1 2 | не указан не указан | https://static-pcsp.systeme.ru/image/1tFojSl6je3RCYmX691c489f52ff31763461279.jpg |  | 1 | [6 empty] | https://api.systeme.ru/product/media/download/988353 https://api.systeme.ru/product/media/download/988507 https://api.systeme.ru/product/media/download/990008 | https://api.systeme.ru/product/media/download/990383 | https://api.systeme.ru/certificates/default/download/3375 | СОТИ (Российский речной регистр/Российское Классификационное общество) | 02-11.1-6.4.1-1006 |  |  |  | 283.5 | штука |  | 5 | BB1 PCE CAR P12 | 2 1 3 4 | 5 1 20 1680 | шт. шт. шт. шт. | 4690201041412 4690201041405 14690201041419 | 6 33 40.4 120 | 39.4 10 19.6 80 | 8.9 1.3 14 113 | см. см. см. см. | 0.297 0.043 1.373 145.291 | кг. кг. кг. кг. | [6 empty] | Шампань (RV000146) | [9 empty] | Шампань (SV007260) | IP20 (EV006405) | Да | 3 |  | Нет | Декоративное (EV010983) |  | Термопласт (EV000403) | Пластик (EV000139) |  | Горизонтальн. и вертикальн. (EV000130) | IP20 (EV006405) | Нет | Матовый (-ая) (EV000146) | [7 empty] | 227 мм | 85 мм | 11 мм |  |  | Нет | Защелкивание (EV009216) | Нет | Нет | Нет | 3 | 3 | [310 empty] | Срок гарантии на данное оборудование составляет 5 лет с момента отгрузки со склада Систэм Электрик, с подтверждением соответствующим документом | Подлежит замене
ATN220603 | ATLASDESIGN AIR 3-постовая РАМКА, МОККО/дымчатый черный | Systeme Electric |  |  | 8538909908 | Прочие | Рамка Systeme Electric (ранее Schneider Electric) серии AtlasDesign Air в цвете мокко трехместная. Лицевые детали из качественного ABS-пластика, устойчивого к царапинам и УФ-излучению. Дизайн рамок AtlasDesign Air создает иллюзию парения, придавая интерьеру легкость и воздушность. Преобразите свой дом с помощью рамок AtlasDesign Air, которые станут изысканным дополнением к любому стилю в различной цветовой гамме. | Электротехническое оборудование Потенциал | PTPWD | AIR | Декоративные рамки AIR | WAD | ЭУИ ATLASDESIGN | RTD | Ритейл Медиум | EC000007 | Рамка для электроустановочных устройств | 7 | Россия | https://static-pcsp.systeme.ru/image/ieCQUpOmKz51mVGi67977478c2f2b1737979000.jpeg https://static-pcsp.systeme.ru/image/A231GFvjNpClmIuI6797747571c151737978997.jpeg | https://static-pcsp.systeme.ru/image/ieCQUpOmKz51mVGi67977478c2f2b1737979000.jpeg | 1 2 | не указан не указан | https://static-pcsp.systeme.ru/image/1tFojSl6je3RCYmX691c489f52ff31763461279.jpg |  | 1 | [6 empty] | https://api.systeme.ru/product/media/download/988353 https://api.systeme.ru/product/media/download/988507 https://api.systeme.ru/product/media/download/990008 | https://api.systeme.ru/product/media/download/990383 | https://api.systeme.ru/certificates/default/download/3375 | СОТИ (Российский речной регистр/Российское Классификационное общество) | 02-11.1-6.4.1-1006 |  |  |  | 299 | штука |  | 5 | BB1 PCE CAR P12 | 2 1 3 4 | 5 1 20 1680 | шт. шт. шт. шт. | 4690201041436 4690201041429 14690201041433 | 6 33 40.4 120 | 39.4 10 19.6 80 | 8.9 1.3 14 113 | см. см. см. см. | 0.297 0.043 1.373 145.291 | кг. кг. кг. кг. | [6 empty] | Коричневый (EV000083) | [9 empty] | Мокко (SV007405) | IP20 (EV006405) | Да | 3 |  | Нет | Декоративное (EV010983) |  | Термопласт (EV000403) | Пластик (EV000139) |  | Горизонтальн. и вертикальн. (EV000130) | IP20 (EV006405) | Нет | Матовый (-ая) (EV000146) | [7 empty] | 227 мм | 85 мм | 11 мм |  |  | Нет | Защелкивание (EV009216) | Нет | Нет | Нет | 3 | 3 | [310 empty] | Срок гарантии на данное оборудование составляет 5 лет с момента отгрузки со склада Систэм Электрик, с подтверждением соответствующим документом | Подлежит замене
ATN220703 | ATLASDESIGN AIR 3-постовая РАМКА, ГРИФЕЛЬ/дымчатый черный | Systeme Electric |  |  | 8538909908 | Прочие | Рамка Systeme Electric (ранее Schneider Electric) серии AtlasDesign Air в цвете грифель трехместная. Лицевые детали из качественного ABS-пластика, устойчивого к царапинам и УФ-излучению. Дизайн рамок AtlasDesign Air создает иллюзию парения, придавая интерьеру легкость и воздушность. Преобразите свой дом с помощью рамок AtlasDesign Air, которые станут изысканным дополнением к любому стилю в различной цветовой гамме. | Электротехническое оборудование Потенциал | PTPWD | AIR | Декоративные рамки AIR | WAD | ЭУИ ATLASDESIGN | RTD | Ритейл Медиум | EC000007 | Рамка для электроустановочных устройств | 7 | Россия | https://static-pcsp.systeme.ru/image/mEwIxmgso2Sy3_bd6797749e1928a1737979038.jpeg https://static-pcsp.systeme.ru/image/Hwej0IjypOX9-Q-c6797749ca44081737979036.jpeg | https://static-pcsp.systeme.ru/image/mEwIxmgso2Sy3_bd6797749e1928a1737979038.jpeg | 1 2 | не указан не указан | https://static-pcsp.systeme.ru/image/1tFojSl6je3RCYmX691c489f52ff31763461279.jpg |  | 1 | [6 empty] | https://api.systeme.ru/product/media/download/988353 https://api.systeme.ru/product/media/download/988507 https://api.systeme.ru/product/media/download/990008 | https://api.systeme.ru/product/media/download/990383 | https://api.systeme.ru/certificates/default/download/3375 | СОТИ (Российский речной регистр/Российское Классификационное общество) | 02-11.1-6.4.1-1006 |  |  |  | 564 | штука |  | 5 | BB1 PCE CAR P12 | 2 1 3 4 | 5 1 20 1680 | шт. шт. шт. шт. | 4690201041450 4690201041443 14690201041457 | 6 33 40.4 120 | 39.4 10 19.6 80 | 8.9 1.3 14 113 | см. см. см. см. | 0.297 0.045 1.373 145.291 | кг. кг. кг. кг. | [6 empty] | Серый (EV000270) | [9 empty] | Грифель (SV007427) | IP20 (EV006405) | Да | 3 |  | Нет | Декоративное (EV010983) |  | Термопласт (EV000403) | Пластик (EV000139) |  | Горизонтальн. и вертикальн. (EV000130) | IP20 (EV006405) | Нет | Матовый (-ая) (EV000146) | [7 empty] | 227 мм | 85 мм | 11 мм |  |  | Нет | Защелкивание (EV009216) | Нет | Нет | Нет | 3 | 3 | [310 empty] | Срок гарантии на данное оборудование составляет 5 лет с момента отгрузки со склада Систэм Электрик, с подтверждением соответствующим документом | Подлежит замене
ATN220803 | ATLASDESIGN AIR 3-постовая РАМКА, ИЗУМРУД/дымчатый черный | Systeme Electric |  |  | 8538909908 | Прочие | Рамка Systeme Electric (ранее Schneider Electric) серии AtlasDesign Air в цвете изумруд трехместная. Лицевые детали из качественного ABS-пластика, устойчивого к царапинам и УФ-излучению. Дизайн рамок AtlasDesign Air создает иллюзию парения, придавая интерьеру легкость и воздушность. Преобразите свой дом с помощью рамок AtlasDesign Air, которые станут изысканным дополнением к любому стилю в различной цветовой гамме. | Электротехническое оборудование Потенциал | PTPWD | AIR | Декоративные рамки AIR | WAD | ЭУИ ATLASDESIGN | RTD | Ритейл Медиум | EC000007 | Рамка для электроустановочных устройств | 7 | Россия | https://static-pcsp.systeme.ru/image/Zbq2kNQm3ImBcr0d679774a704a2c1737979047.jpeg https://static-pcsp.systeme.ru/image/q_xNYQ0cdoI2B8PB679774a6381f01737979046.jpeg | https://static-pcsp.systeme.ru/image/Zbq2kNQm3ImBcr0d679774a704a2c1737979047.jpeg | 1 2 | не указан не указан | https://static-pcsp.systeme.ru/image/1tFojSl6je3RCYmX691c489f52ff31763461279.jpg |  | 1 | [6 empty] | https://api.systeme.ru/product/media/download/988353 https://api.systeme.ru/product/media/download/988507 https://api.systeme.ru/product/media/download/990008 | https://api.systeme.ru/product/media/download/990383 | https://api.systeme.ru/certificates/default/download/3375 | СОТИ (Российский речной регистр/Российское Классификационное общество) | 02-11.1-6.4.1-1006 |  |  |  | 564 | штука |  | 5 | BB1 PCE CAR P12 | 2 1 3 4 | 5 1 20 1680 | шт. шт. шт. шт. | 4690201041474 4690201041467 14690201041471 | 6 23.9 40.4 120 | 39.4 9 19.6 80 | 8.9 1.2 14 113 | см. см. см. см. | 0.297 0.043 1.373 145.291 | кг. кг. кг. кг. | [6 empty] | Зеленый (EV000235) | [9 empty] | Изумруд (SV007297) | IP20 (EV006405) | Да | 3 |  | Нет | Декоративное (EV010983) |  | Термопласт (EV000403) | Пластик (EV000139) |  | Горизонтальн. и вертикальн. (EV000130) | IP20 (EV006405) | Нет | Матовый (-ая) (EV000146) | [7 empty] | 227 мм | 85 мм | 11 мм |  |  | Нет | Защелкивание (EV009216) | Нет | Нет | Нет | 3 | 3 | [310 empty] | Срок гарантии на данное оборудование составляет 5 лет с момента отгрузки со склада Систэм Электрик, с подтверждением соответствующим документом | Подлежит замене
ATN220903 | ATLASDESIGN AIR 3-постовая РАМКА, СТАЛЬ/дымчатый черный | Systeme Electric |  |  | 8538909908 | Прочие | Рамка Systeme Electric (ранее Schneider Electric) серии AtlasDesign Air в цвете сталь трехместная. Лицевые детали из качественного ABS-пластика, устойчивого к царапинам и УФ-излучению. Дизайн рамок AtlasDesign Air создает иллюзию парения, придавая интерьеру легкость и воздушность. Преобразите свой дом с помощью рамок AtlasDesign Air, которые станут изысканным дополнением к любому стилю в различной цветовой гамме. | Электротехническое оборудование Потенциал | PTPWD | AIR | Декоративные рамки AIR | WAD | ЭУИ ATLASDESIGN | RTD | Ритейл Медиум | EC000007 | Рамка для электроустановочных устройств | 7 | Россия | https://static-pcsp.systeme.ru/image/5jBgRJgDA_3gIuCd679cc3a1b1da51738326945.jpeg https://static-pcsp.systeme.ru/image/xPn5bHXwxCBW954t679cc3a263cfe1738326946.jpeg | https://static-pcsp.systeme.ru/image/5jBgRJgDA_3gIuCd679cc3a1b1da51738326945.jpeg | 1 2 | не указан не указан | https://static-pcsp.systeme.ru/image/1tFojSl6je3RCYmX691c489f52ff31763461279.jpg |  | 1 | [6 empty] | https://api.systeme.ru/product/media/download/988353 https://api.systeme.ru/product/media/download/988507 https://api.systeme.ru/product/media/download/990008 | https://api.systeme.ru/product/media/download/990383 | https://api.systeme.ru/certificates/default/download/3375 | СОТИ (Российский речной регистр/Российское Классификационное общество) | 02-11.1-6.4.1-1006 |  |  |  | 749.5 | штука |  | 5 | BB1 PCE CAR P12 | 2 1 3 4 | 5 1 20 1680 | шт. шт. шт. шт. | 4690201041498 4690201041481 14690201041495 | 6 32 40.4 120 | 39.4 10 19.6 80 | 8.9 1.2 14 113 | см. см. см. см. | 0.297 0.044 1.373 145.291 | кг. кг. кг. кг. | [6 empty] | Серый (EV000270) | [9 empty] | Сталь (SV007271) | IP20 (EV006405) | Да | 3 |  | Нет | Декоративное (EV010983) |  | Термопласт (EV000403) | Пластик (EV000139) |  | Горизонтальн. и вертикальн. (EV000130) | IP20 (EV006405) | Нет | Матовый (-ая) (EV000146) | [7 empty] | 227 мм | 85 мм | 11 мм |  |  | Нет | Защелкивание (EV009216) | Нет | Нет | Нет | 3 | 3 | [310 empty] | Срок гарантии на данное оборудование составляет 5 лет с момента отгрузки со склада Систэм Электрик, с подтверждением соответствующим документом | Подлежит замене
ATN221003 | ATLASDESIGN AIR 3-постовая РАМКА, КАРБОН/дымчатый черный | Systeme Electric |  |  | 8538909908 | Прочие | Рамка Systeme Electric (ранее Schneider Electric) серии AtlasDesign Air в цвете карбон трехместная. Лицевые детали из качественного ABS-пластика, устойчивого к царапинам и УФ-излучению. Дизайн рамок AtlasDesign Air создает иллюзию парения, придавая интерьеру легкость и воздушность. Преобразите свой дом с помощью рамок AtlasDesign Air, которые станут изысканным дополнением к любому стилю в различной цветовой гамме. | Электротехническое оборудование Потенциал | PTPWD | AIR | Декоративные рамки AIR | WAD | ЭУИ ATLASDESIGN | RTD | Ритейл Медиум | EC000007 | Рамка для электроустановочных устройств | 7 | Россия | https://static-pcsp.systeme.ru/image/c1YOGnITF_t9ap6R679774ba591f31737979066.jpeg https://static-pcsp.systeme.ru/image/xFaNUiNERALqdapg679774b976e201737979065.jpeg | https://static-pcsp.systeme.ru/image/c1YOGnITF_t9ap6R679774ba591f31737979066.jpeg | 1 2 | не указан не указан | https://static-pcsp.systeme.ru/image/1tFojSl6je3RCYmX691c489f52ff31763461279.jpg |  | 1 | [6 empty] | https://api.systeme.ru/product/media/download/988353 https://api.systeme.ru/product/media/download/988507 https://api.systeme.ru/product/media/download/990008 | https://api.systeme.ru/product/media/download/990383 | https://api.systeme.ru/certificates/default/download/3375 | СОТИ (Российский речной регистр/Российское Классификационное общество) | 02-11.1-6.4.1-1006 |  |  |  | 564 | штука |  | 5 | BB1 PCE CAR P12 | 2 1 3 4 | 5 1 20 1680 | шт. шт. шт. шт. | 4690201041511 4690201041504 14690201041518 | 6 32 40.4 120 | 39.4 10 19.6 80 | 8.9 1.2 14 113 | см. см. см. см. | 0.297 0.044 1.373 145.291 | кг. кг. кг. кг. | [6 empty] | Черный (EV000206) | [9 empty] | Карбон (SV007428) | IP20 (EV006405) | Да | 3 |  | Нет | Декоративное (EV010983) |  | Термопласт (EV000403) | Пластик (EV000139) |  | Горизонтальн. и вертикальн. (EV000130) | IP20 (EV006405) | Нет | Матовый (-ая) (EV000146) | [7 empty] | 227 мм | 85 мм | 11 мм |  |  | Нет | Защелкивание (EV009216) | Нет | Нет | Нет | 3 | 3 | [310 empty] | Срок гарантии на данное оборудование составляет 5 лет с момента отгрузки со склада Систэм Электрик, с подтверждением соответствующим документом | Подлежит замене
ATN221103 | ATLASDESIGN AIR 3-постовая РАМКА, АКВАМАРИН/дымчатый черный | Systeme Electric |  |  | 8538909908 | Прочие | Рамка Systeme Electric (ранее Schneider Electric) серии AtlasDesign Air в цвете аквамарин трехместная. Лицевые детали из качественного ABS-пластика, устойчивого к царапинам и УФ-излучению. Дизайн рамок AtlasDesign Air создает иллюзию парения, придавая интерьеру легкость и воздушность. Преобразите свой дом с помощью рамок AtlasDesign Air, которые станут изысканным дополнением к любому стилю в различной цветовой гамме. | Электротехническое оборудование Потенциал | PTPWD | AIR | Декоративные рамки AIR | WAD | ЭУИ ATLASDESIGN | RTD | Ритейл Медиум | EC000007 | Рамка для электроустановочных устройств | 7 | Россия | https://static-pcsp.systeme.ru/image/lXhZVCnkil4T9Lma679774d68f1701737979094.jpeg https://static-pcsp.systeme.ru/image/Jzq6y6rPWMXWOoWx679774d23b75e1737979090.jpeg | https://static-pcsp.systeme.ru/image/lXhZVCnkil4T9Lma679774d68f1701737979094.jpeg | 1 2 | не указан не указан | https://static-pcsp.systeme.ru/image/1tFojSl6je3RCYmX691c489f52ff31763461279.jpg |  | 1 | [6 empty] | https://api.systeme.ru/product/media/download/988353 https://api.systeme.ru/product/media/download/988507 https://api.systeme.ru/product/media/download/990008 | https://api.systeme.ru/product/media/download/990383 | https://api.systeme.ru/certificates/default/download/3375 | СОТИ (Российский речной регистр/Российское Классификационное общество) | 02-11.1-6.4.1-1006 |  |  |  | 299 | штука |  | 5 | BB1 PCE CAR P12 | 2 1 3 4 | 5 1 20 1680 | шт. шт. шт. шт. | 4690201041535 4690201041528 14690201041532 | 6 33 40.4 120 | 39.4 10 19.6 80 | 8.9 1.3 14 113 | см. см. см. см. | 0.297 0.045 1.373 145.291 | кг. кг. кг. кг. | [6 empty] | Синий (EV000080) | [9 empty] | Аквамарин (SV007443) | IP20 (EV006405) | Да | 3 |  | Нет | Декоративное (EV010983) |  | Термопласт (EV000403) | Пластик (EV000139) |  | Горизонтальн. и вертикальн. (EV000130) | IP20 (EV006405) | Нет | Матовый (-ая) (EV000146) | [7 empty] | 227 мм | 85 мм | 11 мм |  |  | Нет | Защелкивание (EV009216) | Нет | Нет | Нет | 3 | 3 | [310 empty] | Срок гарантии на данное оборудование составляет 5 лет с момента отгрузки со склада Систэм Электрик, с подтверждением соответствующим документом | Подлежит замене
ATN221203 | ATLASDESIGN AIR 3-постовая РАМКА, ПЕСОЧНЫЙ/дымчатый белый | Systeme Electric |  |  | 8538909908 | Прочие | Рамка Systeme Electric (ранее Schneider Electric) серии AtlasDesign Air в цвете песочный трехместная. Лицевые детали из качественного ABS-пластика, устойчивого к царапинам и УФ-излучению. Дизайн рамок AtlasDesign Air создает иллюзию парения, придавая интерьеру легкость и воздушность. Преобразите свой дом с помощью рамок AtlasDesign Air, которые станут изысканным дополнением к любому стилю в различной цветовой гамме. | Электротехническое оборудование Потенциал | PTPWD | AIR | Декоративные рамки AIR | WAD | ЭУИ ATLASDESIGN | RTD | Ритейл Медиум | EC000007 | Рамка для электроустановочных устройств | 7 | Россия | https://static-pcsp.systeme.ru/image/ak-gd-GDW3CBuqBI679774ffd77781737979135.jpeg https://static-pcsp.systeme.ru/image/9yoekQk0cSuVNXdD679774fcbd8591737979132.jpeg | https://static-pcsp.systeme.ru/image/ak-gd-GDW3CBuqBI679774ffd77781737979135.jpeg | 1 2 | не указан не указан | https://static-pcsp.systeme.ru/image/1tFojSl6je3RCYmX691c489f52ff31763461279.jpg |  | 1 | [6 empty] | https://api.systeme.ru/product/media/download/988353 https://api.systeme.ru/product/media/download/988507 https://api.systeme.ru/product/media/download/990008 | https://api.systeme.ru/product/media/download/990383 | https://api.systeme.ru/certificates/default/download/3375 | СОТИ (Российский речной регистр/Российское Классификационное общество) | 02-11.1-6.4.1-1006 |  |  |  | 299 | штука |  | 5 | BB1 PCE CAR P12 | 2 1 3 4 | 5 1 20 1680 | шт. шт. шт. шт. | 4690201041566 4690201041542 14690201041563 | 6 23.9 40.4 120 | 39.4 9 19.6 80 | 8.9 1.2 14 113 | см. см. см. см. | 0.297 0.043 1.373 145.291 | кг. кг. кг. кг. | [6 empty] | Бежевый (EV000279) | [9 empty] | Песочный (SV007353) | IP20 (EV006405) | Да | 3 |  | Нет | Декоративное (EV010983) |  | Термопласт (EV000403) | Пластик (EV000139) |  | Горизонтальн. и вертикальн. (EV000130) | IP20 (EV006405) | Нет | Матовый (-ая) (EV000146) | [7 empty] | 227 мм | 85 мм | 11 мм |  |  | Нет | Защелкивание (EV009216) | Нет | Нет | Нет | 3 | 3 | [310 empty] | Срок гарантии на данное оборудование составляет 5 лет с момента отгрузки со склада Систэм Электрик, с подтверждением соответствующим документом | Подлежит замене
ATN221303 | ATLASDESIGN AIR 3-постовая РАМКА, ЛОТОС/дымчатый белый | Systeme Electric |  |  | 8538909908 | Прочие | Рамка Systeme Electric (ранее Schneider Electric) серии AtlasDesign Air в цвете лотос трехместная. Лицевые детали из качественного ABS-пластика, устойчивого к царапинам и УФ-излучению. Дизайн рамок AtlasDesign Air создает иллюзию парения, придавая интерьеру легкость и воздушность. Преобразите свой дом с помощью рамок AtlasDesign Air, которые станут изысканным дополнением к любому стилю в различной цветовой гамме. | Электротехническое оборудование Потенциал | PTPWD | AIR | Декоративные рамки AIR | WAD | ЭУИ ATLASDESIGN | RTD | Ритейл Медиум | EC000007 | Рамка для электроустановочных устройств | 7 | Россия | https://static-pcsp.systeme.ru/image/Xan9VCoCfeXTmpsn6797751003a2c1737979152.jpeg https://static-pcsp.systeme.ru/image/ckYUHnO1zaUWVN-E6797750f4ddb21737979151.jpeg | https://static-pcsp.systeme.ru/image/Xan9VCoCfeXTmpsn6797751003a2c1737979152.jpeg | 1 2 | не указан не указан | https://static-pcsp.systeme.ru/image/1tFojSl6je3RCYmX691c489f52ff31763461279.jpg |  | 1 | [6 empty] | https://api.systeme.ru/product/media/download/988353 https://api.systeme.ru/product/media/download/988507 https://api.systeme.ru/product/media/download/990008 | https://api.systeme.ru/product/media/download/990383 | https://api.systeme.ru/certificates/default/download/3375 | СОТИ (Российский речной регистр/Российское Классификационное общество) | 02-11.1-6.4.1-1006 |  |  |  | 284.5 | штука |  | 5 | BB1 PCE CAR P12 | 2 1 3 4 | 5 1 20 1680 | шт. шт. шт. шт. | 4690201041573 4690201041559 14690201041570 | 6 23.9 40.4 120 | 39.4 9 19.6 80 | 8.9 1.2 14 113 | см. см. см. см. | 0.297 0.043 1.373 145.291 | кг. кг. кг. кг. | [6 empty] | Белый (EV000202) | [9 empty] | Лотос (SV007444) | IP20 (EV006405) | Да | 3 |  | Нет | Декоративное (EV010983) |  | Термопласт (EV000403) | Пластик (EV000139) |  | Горизонтальн. и вертикальн. (EV000130) | IP20 (EV006405) | Нет | Матовый (-ая) (EV000146) | [7 empty] | 227 мм | 85 мм | 11 мм |  |  | Нет | Защелкивание (EV009216) | Нет | Нет | Нет | 3 | 3 | [310 empty] | Срок гарантии на данное оборудование составляет 5 лет с момента отгрузки со склада Систэм Электрик, с подтверждением соответствующим документом | Подлежит замене
ATN221403 | ATLASDESIGN AIR 3-постовая РАМКА, БАЗАЛЬТ/дымчатый черный | Systeme Electric |  |  | 8538909908 | Прочие | Рамка Systeme Electric (ранее Schneider Electric) серии AtlasDesign Air в цвете базальт трехместная. Лицевые детали из качественного ABS-пластика, устойчивого к царапинам и УФ-излучению. Дизайн рамок AtlasDesign Air создает иллюзию парения, придавая интерьеру легкость и воздушность. Преобразите свой дом с помощью рамок AtlasDesign Air, которые станут изысканным дополнением к любому стилю в различной цветовой гамме. | Электротехническое оборудование Потенциал | PTPWD | AIR | Декоративные рамки AIR | WAD | ЭУИ ATLASDESIGN | RTD | Ритейл Медиум | EC000007 | Рамка для электроустановочных устройств | 7 | Россия | https://static-pcsp.systeme.ru/image/sW6yeVgDYbDvu3IO679775192f4b61737979161.jpeg https://static-pcsp.systeme.ru/image/gjlT9x8YVOYyj3fx6797751856aa71737979160.jpeg | https://static-pcsp.systeme.ru/image/sW6yeVgDYbDvu3IO679775192f4b61737979161.jpeg | 1 2 | не указан не указан | https://static-pcsp.systeme.ru/image/1tFojSl6je3RCYmX691c489f52ff31763461279.jpg |  | 1 | [6 empty] | https://api.systeme.ru/product/media/download/988353 https://api.systeme.ru/product/media/download/988507 https://api.systeme.ru/product/media/download/990008 | https://api.systeme.ru/product/media/download/990383 | https://api.systeme.ru/certificates/default/download/3375 | СОТИ (Российский речной регистр/Российское Классификационное общество) | 02-11.1-6.4.1-1006 |  |  |  | 324.5 | штука |  | 5 | BB1 PCE CAR P12 | 2 1 3 4 | 5 1 20 1680 | шт. шт. шт. шт. | 4690201041597 4690201041580 14690201041594 | 6 23.9 40.4 120 | 39.4 9 19.6 80 | 8.9 1.2 14 113 | см. см. см. см. | 0.297 0.043 1.373 145.291 | кг. кг. кг. кг. | [6 empty] | Черный (EV000206) | [9 empty] | Базальт (SV007407) | IP20 (EV006405) | Да | 3 |  | Нет | Декоративное (EV010983) |  | Термопласт (EV000403) | Пластик (EV000139) |  | Горизонтальн. и вертикальн. (EV000130) | IP20 (EV006405) | Нет | Матовый (-ая) (EV000146) | [7 empty] | 227 мм | 85 мм | 11 мм |  |  | Нет | Защелкивание (EV009216) | Нет | Нет | Нет | 3 | 3 | [310 empty] | Срок гарантии на данное оборудование составляет 5 лет с момента отгрузки со склада Систэм Электрик, с подтверждением соответствующим документом | Подлежит замене
ATN220104 | ATLASDESIGN AIR 4-постовая РАМКА, БЕЛЫЙ/дымчатый белый | Systeme Electric |  |  | 8538909908 | Прочие | Рамка Systeme Electric (ранее Schneider Electric) серии AtlasDesign Air в цвете белый четырехместная. Пластик с ионами серебра в белом цвете обеспечивает антибактериальный эффект. Лицевые детали из качественного ABS-пластика, устойчивого к царапинам и УФ-излучению. Дизайн рамок AtlasDesign Air создает иллюзию парения, придавая интерьеру легкость и воздушность. Преобразите свой дом с помощью рамок AtlasDesign Air, которые станут изысканным дополнением к любому стилю в различной цветовой гамме. | Электротехническое оборудование Потенциал | PTPWD | AIR | Декоративные рамки AIR | WAD | ЭУИ ATLASDESIGN | RTD | Ритейл Медиум | EC000007 | Рамка для электроустановочных устройств | 7 | Россия | https://static-pcsp.systeme.ru/image/4KnxMFD49rGGQPUo6797789542b7b1737980053.jpeg https://static-pcsp.systeme.ru/image/FaC2e4wcaj-oDMcg67977895e846e1737980053.jpeg | https://static-pcsp.systeme.ru/image/4KnxMFD49rGGQPUo6797789542b7b1737980053.jpeg | 1 2 | не указан не указан | https://static-pcsp.systeme.ru/image/1tFojSl6je3RCYmX691c489f52ff31763461279.jpg |  | 1 | [6 empty] | https://api.systeme.ru/product/media/download/988353 https://api.systeme.ru/product/media/download/988507 https://api.systeme.ru/product/media/download/990008 | https://api.systeme.ru/product/media/download/990384 | https://api.systeme.ru/certificates/default/download/3375 | СОТИ (Российский речной регистр/Российское Классификационное общество) | 02-11.1-6.4.1-1006 |  |  |  | 288 | штука |  | 5 | BB1 PCE CAR P12 | 2 1 3 4 | 5 1 20 1680 | шт. шт. шт. шт. | 4690201041610 4690201041603 14690201041617 | 6 31.3 40.4 120 | 39.4 9 19.6 80 | 8.9 1.2 14 113 | см. см. см. см. | 0.36 0.056 1.623 166.352 | кг. кг. кг. кг. | [6 empty] | Белый (EV000202) | [9 empty] | Белый (SV007255) | IP20 (EV006405) | Да | 4 |  | Нет | Декоративное (EV010983) |  | Термопласт (EV000403) | Пластик (EV000139) |  | Горизонтальн. и вертикальн. (EV000130) | IP20 (EV006405) | Нет | Глянцевый (EV006395) | [7 empty] | 298 мм | 85 мм | 11 мм |  |  | Нет | Защелкивание (EV009216) | Нет | Нет | Нет | 4 | 4 | [310 empty] | Срок гарантии на данное оборудование составляет 5 лет с момента отгрузки со склада Систэм Электрик, с подтверждением соответствующим документом | Подлежит замене
ATN220204 | ATLASDESIGN AIR 4-постовая РАМКА, БЕЖЕВЫЙ/дымчатый белый | Systeme Electric |  |  | 8538909908 | Прочие | Рамка Systeme Electric (ранее Schneider Electric) серии AtlasDesign Air в цвете бежевый четырехместная. Лицевые детали из качественного ABS-пластика, устойчивого к царапинам и УФ-излучению. Дизайн рамок AtlasDesign Air создает иллюзию парения, придавая интерьеру легкость и воздушность. Преобразите свой дом с помощью рамок AtlasDesign Air, которые станут изысканным дополнением к любому стилю в различной цветовой гамме. | Электротехническое оборудование Потенциал | PTPWD | AIR | Декоративные рамки AIR | WAD | ЭУИ ATLASDESIGN | RTD | Ритейл Медиум | EC000007 | Рамка для электроустановочных устройств | 7 | Россия | https://static-pcsp.systeme.ru/image/T2McZ7mEwgf0BS1E679774480ad161737978952.jpeg https://static-pcsp.systeme.ru/image/nsmzztPpLj_6bhGN679774475830a1737978951.jpeg | https://static-pcsp.systeme.ru/image/T2McZ7mEwgf0BS1E679774480ad161737978952.jpeg | 1 2 | не указан не указан | https://static-pcsp.systeme.ru/image/1tFojSl6je3RCYmX691c489f52ff31763461279.jpg |  | 1 | [6 empty] | https://api.systeme.ru/product/media/download/988353 https://api.systeme.ru/product/media/download/988507 https://api.systeme.ru/product/media/download/990008 | https://api.systeme.ru/product/media/download/990384 | https://api.systeme.ru/certificates/default/download/3375 | СОТИ (Российский речной регистр/Российское Классификационное общество) | 02-11.1-6.4.1-1006 |  |  |  | 288 | штука |  | 5 | BB1 PCE CAR P12 | 2 1 3 4 | 5 1 20 1680 | шт. шт. шт. шт. | 4690201041634 4690201041627 14690201041631 | 6 31.3 40.4 120 | 39.4 9 19.6 80 | 8.9 1.2 14 113 | см. см. см. см. | 0.36 0.056 1.623 166.352 | кг. кг. кг. кг. | [6 empty] | Бежевый (EV000279) | [9 empty] | Бежевый (SV007257) | IP20 (EV006405) | Да | 4 |  | Нет | Декоративное (EV010983) |  | Термопласт (EV000403) | Пластик (EV000139) |  | Горизонтальн. и вертикальн. (EV000130) | IP20 (EV006405) | Нет | Глянцевый (EV006395) | [7 empty] | 298 мм | 85 мм | 11 мм |  |  | Нет | Защелкивание (EV009216) | Нет | Нет | Нет | 4 | 4 | [310 empty] | Срок гарантии на данное оборудование составляет 5 лет с момента отгрузки со склада Систэм Электрик, с подтверждением соответствующим документом | Подлежит замене
ATN220304 | ATLASDESIGN AIR 4-постовая РАМКА, АЛЮМИНИЙ/дымчатый черный | Systeme Electric |  |  | 8538909908 | Прочие | Рамка Systeme Electric (ранее Schneider Electric) серии AtlasDesign Air в цвете алюминий четырехместная. Лицевые детали из качественного ABS-пластика, устойчивого к царапинам и УФ-излучению. Дизайн рамок AtlasDesign Air создает иллюзию парения, придавая интерьеру легкость и воздушность. Преобразите свой дом с помощью рамок AtlasDesign Air, которые станут изысканным дополнением к любому стилю в различной цветовой гамме. | Электротехническое оборудование Потенциал | PTPWD | AIR | Декоративные рамки AIR | WAD | ЭУИ ATLASDESIGN | RTD | Ритейл Медиум | EC000007 | Рамка для электроустановочных устройств | 7 | Россия | https://static-pcsp.systeme.ru/image/2hvR2LDNWIQ_-Zzp679cc3a97095b1738326953.jpeg https://static-pcsp.systeme.ru/image/Wf76SSH59cyf9tW3679cc3aa1ed1f1738326954.jpeg | https://static-pcsp.systeme.ru/image/2hvR2LDNWIQ_-Zzp679cc3a97095b1738326953.jpeg | 1 2 | не указан не указан | https://static-pcsp.systeme.ru/image/1tFojSl6je3RCYmX691c489f52ff31763461279.jpg |  | 1 | [6 empty] | https://api.systeme.ru/product/media/download/988353 https://api.systeme.ru/product/media/download/988507 https://api.systeme.ru/product/media/download/990008 | https://api.systeme.ru/product/media/download/990384 | https://api.systeme.ru/certificates/default/download/3375 | СОТИ (Российский речной регистр/Российское Классификационное общество) | 02-11.1-6.4.1-1006 |  |  |  | 439 | штука |  | 5 | CAR PCE P12 | 3 1 4 | 20 1 1680 | шт. шт. шт. | 14690201041655 4690201041641 | 20.4 39 120 | 40.9 10 80 | 14.9 1.2 118 | см. см. см. | 1.553 0.058 142 | кг. кг. кг. | [6 empty] | Алюминий (EV000072) | [9 empty] | Алюминий (SV007249) | IP20 (EV006405) | Да | 4 |  | Нет | Декоративное (EV010983) |  | Термопласт (EV000403) | Пластик (EV000139) |  | Горизонтальн. и вертикальн. (EV000130) | IP20 (EV006405) | Нет | Матовый (-ая) (EV000146) | [7 empty] | 298 мм | 85 мм | 11 мм |  |  | Нет | Защелкивание (EV009216) | Нет | Нет | Нет | 4 | 4 | [310 empty] | Срок гарантии на данное оборудование составляет 5 лет с момента отгрузки со склада Систэм Электрик, с подтверждением соответствующим документом | Подлежит замене
ATN220404 | ATLASDESIGN AIR 4-постовая РАМКА, ЖЕМЧУГ/дымчатый белый | Systeme Electric |  |  | 8538909908 | Прочие | Рамка Systeme Electric (ранее Schneider Electric) серии AtlasDesign Air в цвете жемчуг четырехместная. Лицевые детали из качественного ABS-пластика, устойчивого к царапинам и УФ-излучению. Дизайн рамок AtlasDesign Air создает иллюзию парения, придавая интерьеру легкость и воздушность. Преобразите свой дом с помощью рамок AtlasDesign Air, которые станут изысканным дополнением к любому стилю в различной цветовой гамме. | Электротехническое оборудование Потенциал | PTPWD | AIR | Декоративные рамки AIR | WAD | ЭУИ ATLASDESIGN | RTD | Ритейл Медиум | EC000007 | Рамка для электроустановочных устройств | 7 | Россия | https://static-pcsp.systeme.ru/image/-4cuCby_OrHUGpXb6797745b21ac41737978971.jpeg https://static-pcsp.systeme.ru/image/U7D7TCpNSnming7Q6797745a4c52c1737978970.jpeg | https://static-pcsp.systeme.ru/image/-4cuCby_OrHUGpXb6797745b21ac41737978971.jpeg | 1 2 | не указан не указан | https://static-pcsp.systeme.ru/image/1tFojSl6je3RCYmX691c489f52ff31763461279.jpg |  | 1 | [6 empty] | https://api.systeme.ru/product/media/download/988353 https://api.systeme.ru/product/media/download/988507 https://api.systeme.ru/product/media/download/990008 | https://api.systeme.ru/product/media/download/990384 | https://api.systeme.ru/certificates/default/download/3375 | СОТИ (Российский речной регистр/Российское Классификационное общество) | 02-11.1-6.4.1-1006 |  |  |  | 439 | штука |  | 5 | BB1 PCE CAR P12 | 2 1 3 4 | 5 1 20 1680 | шт. шт. шт. шт. | 4690201041672 4690201041665 14690201041679 | 6 31.3 40.4 120 | 39.4 9 19.6 80 | 8.9 1.2 14 113 | см. см. см. см. | 0.36 0.056 1.623 166.352 | кг. кг. кг. кг. | [6 empty] | Белый (EV000202) | [9 empty] | Жемчуг (SV007426) | IP20 (EV006405) | Да | 4 |  | Нет | Декоративное (EV010983) |  | Термопласт (EV000403) | Пластик (EV000139) |  | Горизонтальн. и вертикальн. (EV000130) | IP20 (EV006405) | Нет | Матовый (-ая) (EV000146) | [7 empty] | 298 мм | 85 мм | 11 мм |  |  | Нет | Защелкивание (EV009216) | Нет | Нет | Нет | 4 | 4 | [310 empty] | Срок гарантии на данное оборудование составляет 5 лет с момента отгрузки со склада Систэм Электрик, с подтверждением соответствующим документом | Подлежит замене